DAIKIN | DZ9VCA3610A* | CHPF3743C6B*+TXV | D*96VC0803BNA* | 33400 | 34000 | 18 | 11 | 8.2 | 1.8 | 64 | 72 | 210692351
DAIKIN | DZ9VCA3610A* | CHPF3743C6B*+TXV | D*96VC0603BNA* | 33400 | 34000 | 18 | 11 | 8.2 | 1.8 | 64 | 72 | 210692350
DAIKIN | DZ9VCA3610A* | CHPF3743C6B*+TXV | D*97MC0803BNA* | 33400 | 34000 | 18 | 11 | 8.2 | 1.8 | 64 | 72 | 210692356
DAIKIN | DZ9VCA3610A* | CHPF3743C6B*+TXV | D*80VC1005C*A* | 33400 | 34000 | 18 | 11 | 8.2 | 1.8 | 64 | 72 | 210692347
DAIKIN | DZ9VCA3610A* | CHPF3743C6B*+TXV | D*97MC0603BNA* | 33400 | 34000 | 18 | 11 | 8.2 | 1.8 | 64 | 72 | 210692355
DAIKIN | DZ9VCA3610A* | CHPF3743C6B*+TXV | D*96VC1005CNA* | 33400 | 34000 | 18 | 11 | 8.2 | 1.8 | 64 | 72 | 210692354
DAIKIN | DZ9VCA3610A* | CHPF3743C6B*+TXV | D*96SC0805CUA* | 33400 | 34000 | 18 | 11 | 8.2 | 1.8 | 64 | 72 | 210692353
DAIKIN | DZ9VCA3610A* | CHPF3743C6B*+TXV | D*96VC0804CNA* | 33400 | 34000 | 18 | 11 | 8.2 | 1.8 | 64 | 72 | 210692352
DAIKIN | DZ9VCA3610A* | CHPF3743C6B*+TXV | D*96SC0603BUA* | 33400 | 34000 | 18 | 11 | 8.2 | 1.8 | 64 | 72 | 210692349
DAIKIN | DZ9VCA3610A* | CHPF3743C6B*+TXV | D*80VC0805C*A* | 33400 | 34000 | 18 | 11 | 8.2 | 1.8 | 64 | 72 | 210692346
DAIKIN | DZ9VCA3610A* | CHPF3743C6B*+TXV | D*96VC0403BNA* | 33400 | 34000 | 18 | 11 | 8.2 | 1.8 | 64 | 72 | 210692348
DAIKIN | DZ9VCA3610A* | CHPF3743C6B*+TXV | D*80SC0805CUA* | 33400 | 34000 | 18 | 11 | 8.2 | 1.8 | 64 | 72 | 210692345
DAIKIN | DZ9VCA3610A* | CHPF3743C6B*+TXV | D*80VC0804C*A* | 33400 | 34000 | 18 | 11 | 8.2 | 1.8 | 64 | 72 | 210692344
DAIKIN | DZ9VCA3610A* | CHPF3743C6B*+TXV | D*80VC0604B*A* | 33400 | 34000 | 18 | 11 | 8.2 | 1.8 | 64 | 72 | 210692343
DAIKIN | DZ9VCA3610A* | CHPF3743C6B*+TXV | D*80SC0604BUA* | 33400 | 34000 | 18 | 11 | 8.2 | 1.8 | 64 | 72 | 210692342
DAIKIN | DZ9VCA3610A* | CHPF3642C6C*+TXV | D*97MC0803BNA* | 33400 | 34000 | 18 | 11 | 8.2 | 1.8 | 64 | 72 | 210692337
DAIKIN | DZ9VCA3610A* | CHPF3642C6C*+TXV | D*96VC0403BNA* | 33400 | 34000 | 18 | 11 | 8.2 | 1.8 | 64 | 72 | 210692329
DAIKIN | DZ9VCA3610A* | CHPF3743C6B*+MBVC1600**-1A*+TXV |  | 33400 | 34000 | 18 | 11 | 8.2 | 1.8 | 64 | 72 | 210692341
DAIKIN | DZ9VCA3610A* | CHPF3743C6B*+MBVC1200**-1A*+TXV |  | 33400 | 34000 | 18 | 11 | 8.2 | 1.8 | 64 | 72 | 210692340
DAIKIN | DZ9VCA3610A* | CHPF3642C6C*+TXV | D*96SC0805CUA* | 33400 | 34000 | 18 | 11 | 8.2 | 1.8 | 64 | 72 | 210692334
DAIKIN | DZ9VCA3610A* | CHPF3642C6C*+TXV | D*96VC0603BNA* | 33400 | 34000 | 18 | 11 | 8.2 | 1.8 | 64 | 72 | 210692331
DAIKIN | DZ9VCA3610A* | CHPF3642C6C*+TXV | D*97MC0804CNA* | 33400 | 34000 | 18 | 11 | 8.2 | 1.8 | 64 | 72 | 210692338
DAIKIN | DZ9VCA3610A* | CHPF3642C6C*+TXV | D*97MC1005CNA* | 33400 | 34000 | 18 | 11 | 8.2 | 1.8 | 64 | 72 | 210692339
DAIKIN | DZ9VCA3610A* | CHPF3642C6C*+TXV | D*97MC0603BNA* | 33400 | 34000 | 18 | 11 | 8.2 | 1.8 | 64 | 72 | 210692336
DAIKIN | DZ9VCA3610A* | CHPF3642C6C*+TXV | D*96VC1005CNA* | 33400 | 34000 | 18 | 11 | 8.2 | 1.8 | 64 | 72 | 210692335
DAIKIN | DZ9VCA3610A* | CHPF3642C6C*+TXV | D*96VC0803BNA* | 33400 | 34000 | 18 | 11 | 8.2 | 1.8 | 64 | 72 | 210692332
DAIKIN | DZ9VCA3610A* | CHPF3642C6C*+TXV | D*96VC0804CNA* | 33400 | 34000 | 18 | 11 | 8.2 | 1.8 | 64 | 72 | 210692333
DAIKIN | DZ9VCA3610A* | CHPF3642C6C*+TXV | D*96SC0603BUA* | 33400 | 34000 | 18 | 11 | 8.2 | 1.8 | 64 | 72 | 210692330
DAIKIN | DZ9VCA3610A* | CHPF3642C6C*+TXV | D*80VC1005C*A* | 33400 | 34000 | 18 | 11 | 8.2 | 1.8 | 64 | 72 | 210692328
DAIKIN | DZ9VCA3610A* | CHPF3642C6C*+MBVC1600**-1A*+TXV |  | 33400 | 34000 | 18 | 11 | 8.2 | 1.8 | 64 | 72 | 210692322
DAIKIN | DZ9VCA3610A* | CHPF3642C6C*+TXV | D*80SC0805CUA* | 33400 | 34000 | 18 | 11 | 8.2 | 1.8 | 64 | 72 | 210692326
DAIKIN | DZ9VCA3610A* | CHPF3642C6C*+TXV | D*80VC0805C*A* | 33400 | 34000 | 18 | 11 | 8.2 | 1.8 | 64 | 72 | 210692327
DAIKIN | DZ9VCA3610A* | CA*F3743*6D*+TXV | D*97MC1005CNA* | 33200 | 33600 | 19 | 12 | 8.2 | 1.8 | 64 | 73 | 210692319
DAIKIN | DZ9VCA3610A* | CA*F3743*6D*+TXV | D*97MC0803BNA* | 33600 | 34000 | 18.5 | 12 | 8.2 | 1.8 | 64 | 72 | 210692317
DAIKIN | DZ9VCA3610A* | CHPF3642C6C*+TXV | D*80VC0804C*A* | 33400 | 34000 | 18 | 11 | 8.2 | 1.8 | 64 | 72 | 210692325
DAIKIN | DZ9VCA3610A* | CA*F3743*6D*+TXV | D*96SC0805CUA* | 33600 | 34000 | 18.5 | 12 | 8.2 | 1.8 | 64 | 72 | 210692313
DAIKIN | DZ9VCA3610A* | CHPF3642C6C*+TXV | D*80VC0604B*A* | 33400 | 34000 | 18 | 11 | 8.2 | 1.8 | 64 | 72 | 210692324
DAIKIN | DZ9VCA3610A* | CA*F3743*6D*+TXV | D*96VC1205DNA* | 33600 | 34000 | 19 | 12 | 8.2 | 1.8 | 64 | 72 | 210692315
DAIKIN | DZ9VCA3610A* | CHPF3642C6C*+TXV | D*80SC0604BUA* | 33400 | 34000 | 18 | 11 | 8.2 | 1.8 | 64 | 72 | 210692323
DAIKIN | DZ9VCA3610A* | CA*F3743*6D*+TXV | D*97MC1205DNA* | 33200 | 33600 | 19 | 12 | 8.2 | 1.8 | 64 | 73 | 210692320
DAIKIN | DZ9VCA3610A* | CHPF3642C6C*+MBVC1200**-1A*+TXV |  | 33400 | 34000 | 18 | 11 | 8.2 | 1.8 | 64 | 72 | 210692321
DAIKIN | DZ9VCA3610A* | CA*F3743*6D*+TXV | D*97MC0804CNA* | 33200 | 33600 | 19 | 12 | 8.2 | 1.8 | 64 | 73 | 210692318
DAIKIN | DZ9VCA3610A* | CA*F3743*6D*+TXV | D*97MC0603BNA* | 33600 | 34000 | 18.5 | 12 | 8.2 | 1.8 | 64 | 72 | 210692316
DAIKIN | DZ9VCA3610A* | CA*F3743*6D*+TXV | D*96VC1005CNA* | 33600 | 34000 | 19 | 12 | 8.2 | 1.8 | 64 | 72 | 210692314
DAIKIN | DZ9VCA3610A* | CA*F3743*6D*+TXV | D*80VC1005C*A* | 33600 | 34000 | 19 | 12 | 8.2 | 1.8 | 64 | 72 | 210692307
DAIKIN | DZ9VCA3610A* | CA*F3743*6D*+TXV | D*96VC0803BNA* | 33600 | 34000 | 18.5 | 11.5 | 8.2 | 1.8 | 64 | 72 | 210692311
DAIKIN | DZ9VCA3610A* | CA*F3743*6D*+TXV | D*96VC0804CNA* | 33600 | 34000 | 19 | 12 | 8.2 | 1.8 | 64 | 72 | 210692312
DAIKIN | DZ9VCA3610A* | CA*F3743*6D*+TXV | D*80VC0805C*A* | 33600 | 34000 | 19 | 12 | 8.2 | 1.8 | 64 | 72 | 210692306
DAIKIN | DZ9VCA3610A* | CA*F3743*6D*+TXV | D*96VC0603BNA* | 33600 | 34000 | 18.5 | 11.5 | 8.2 | 1.8 | 64 | 72 | 210692310
DAIKIN | DZ9VCA2410A* | CA*F3743*6D*+MBVC1200**-1A*+TXV |  | 23000 | 23000 | 21.5 | 12 | 8.2 | 2.2 | 63 | 57 | 210692260
DAIKIN | DZ9VCA2410A* | CA*F3743*6D*+TXV | D*96VC0403BNA* | 23000 | 23000 | 21.5 | 11.5 | 8.2 | 2.2 | 63 | 57 | 210692263
DAIKIN | DZ9VCA2410A* | CA*F3743*6D*+TXV | D*80VC0604B*A* | 23000 | 23000 | 21.5 | 12 | 8.2 | 2.2 | 63 | 57 | 210692262
DAIKIN | DZ9VCA2410A* | CA*F3743*6D*+TXV | D*96VC0603BNA* | 22800 | 23000 | 21 | 11.5 | 8.2 | 2.2 | 63 | 57 | 210692265
DAIKIN | DZ9VCA2410A* | CA*F3743*6D*+TXV | D*96SC0603BUA* | 22800 | 23000 | 21 | 11.5 | 8.2 | 2.2 | 63 | 57 | 210692264
DAIKIN | DZ9VCA2410A* | CA*F3743*6D*+TXV | D*80SC0604BUA* | 23000 | 23000 | 21 | 12 | 8.2 | 2.2 | 63 | 57 | 210692261
DAIKIN | DZ9VCA2410A* | CA*F3743*6D*+TXV | D*97MC0603BNA* | 23000 | 23000 | 21.5 | 11.5 | 8.2 | 2.2 | 63 | 57 | 210692268
DAIKIN | DZ9VCA2410A* | CA*F3743*6D*+TXV | D*96VC0804CNA* | 23000 | 23000 | 21 | 11.5 | 8.2 | 2.2 | 63 | 57 | 210692267
DAIKIN | DZ9VCA2410A* | CA*F3743*6D*+TXV | D*97MC0804CNA* | 23000 | 23000 | 21 | 11.5 | 8.2 | 2.2 | 63 | 57 | 210692270
DAIKIN | DZ9VCA2410A* | CA*F3743*6D*+TXV | D*97MC0803BNA* | 23000 | 23000 | 21.5 | 12 | 8.2 | 2.2 | 63 | 57 | 210692269
DAIKIN | DZ9VCA2410A* | CA*F3743*6D*+TXV | D*96VC0803BNA* | 23000 | 23000 | 21 | 12 | 8.2 | 2.2 | 63 | 57 | 210692266
DAIKIN | DZ9VCA3610A* | CA*F3137*6A*+MBVC1200**-1A*+TXV |  | 34000 | 34000 | 18.5 | 12 | 8.2 | 1.8 | 64 | 72 | 210692292
DAIKIN | DZ9VCA3610A* | CA*F3137*6A*+TXV | D*80VC0604B*A* | 33600 | 34000 | 18.5 | 12 | 8.2 | 1.8 | 64 | 72 | 210692294
DAIKIN | DZ9VCA3610A* | CA*F3137*6A*+TXV | D*96VC0403BNA* | 33600 | 34000 | 18 | 11.5 | 8.2 | 1.8 | 64 | 72 | 210692295
DAIKIN | DZ9VCA3610A* | CA*F3137*6A*+TXV | D*80SC0604BUA* | 33600 | 34000 | 18.5 | 12 | 8.2 | 1.8 | 64 | 72 | 210692293
DAIKIN | DZ9VCA3610A* | CA*F3137*6A*+TXV | D*96SC0603BUA* | 33600 | 34000 | 18.5 | 11.5 | 8.2 | 1.8 | 64 | 72 | 210692296
DAIKIN | DZ9VCA3610A* | CA*F3137*6A*+TXV | D*96VC0603BNA* | 33600 | 34000 | 18 | 11.5 | 8.2 | 1.8 | 64 | 72 | 210692297
DAIKIN | DZ9VCA3610A* | CA*F3137*6A*+TXV | D*97MC0603BNA* | 33600 | 34000 | 18.5 | 11.5 | 8.2 | 1.8 | 64 | 72 | 210692299
DAIKIN | DZ9VCA3610A* | CA*F3743*6D*+MBVC1200**-1A*+TXV |  | 34000 | 34000 | 19 | 12 | 8.2 | 1.8 | 64 | 72 | 210692301
DAIKIN | DZ9VCA3610A* | CA*F3743*6D*+TXV | D*80SC0604BUA* | 33600 | 34000 | 18.5 | 12 | 8.2 | 1.8 | 64 | 72 | 210692302
DAIKIN | DZ9VCA3610A* | CA*F3743*6D*+TXV | D*80VC0804C*A* | 33600 | 34000 | 19 | 12 | 8.2 | 1.8 | 64 | 72 | 210692304
DAIKIN | DZ9VCA3610A* | CA*F3743*6D*+TXV | D*80SC0805CUA* | 33600 | 34000 | 19 | 12 | 8.2 | 1.8 | 64 | 72 | 210692305
DAIKIN | DZ9VCA3610A* | CA*F3137*6A*+TXV | D*96VC0803BNA* | 33600 | 34000 | 18.5 | 11.5 | 8.2 | 1.8 | 64 | 72 | 210692298
DAIKIN | DZ9VCA3610A* | CA*F3743*6D*+TXV | D*80VC0604B*A* | 33600 | 34000 | 19 | 12 | 8.2 | 1.8 | 64 | 72 | 210692303
DAIKIN | DZ9VCA3610A* | CA*F3137*6A*+TXV | D*97MC0803BNA* | 33600 | 34000 | 18.5 | 11.5 | 8.2 | 1.8 | 64 | 72 | 210692300
DAIKIN | DZ9VCA3610A* | CA*F3743*6D*+TXV | D*96SC0603BUA* | 33600 | 34000 | 18.5 | 11.5 | 8.2 | 1.8 | 64 | 72 | 210692309
DAIKIN | DZ9VCA3610A* | CA*F3743*6D*+TXV | D*96VC0403BNA* | 33600 | 34000 | 18.5 | 11.5 | 8.2 | 1.8 | 64 | 72 | 210692308
DAIKIN | DZ17VSA241B* | DV24FECB14A* |  | 22200 | 22800 | 17.3 | 10.1 | 8.5 | 1.99 | 64 |  | 207168337
FRANKLIN | ASZV902410A* | CA*F3743*6D*+TXV | G*VM970804CNB* | 23000 | 23000 | 21 | 11.5 | 8.2 | 2.2 | 63 | 57 | 210693086
AMANA | ASZV903610A* | CA*F3743*6D*+TXV | A*VS800604BUA* | 33600 | 34000 | 18.5 | 12 | 8.2 | 1.8 | 64 | 72 | 210692506
AMANA | ASZV903610A* | CA*F3743*6D*+MBVC1201**-1A*+TXV |  | 34000 | 34000 | 19 | 12 | 8.2 | 1.8 | 64 | 72 | 210692505
AMANA | ASZV903610A* | CA*F3137*6A*+TXV | A*VM970803BNB* | 33600 | 34000 | 18.5 | 11.5 | 8.2 | 1.8 | 64 | 72 | 210692504
AMANA | ASZV903610A* | CA*F3137*6A*+TXV | A*VM970603BNB* | 33600 | 34000 | 18.5 | 11.5 | 8.2 | 1.8 | 64 | 72 | 210692503
AMANA | ASZV903610A* | CA*F3137*6A*+TXV | A*VC960803BNB* | 33600 | 34000 | 18.5 | 11.5 | 8.2 | 1.8 | 64 | 72 | 210692502
AMANA | ASZV903610A* | CA*F3137*6A*+TXV | A*VC960603BNB* | 33600 | 34000 | 18 | 11.5 | 8.2 | 1.8 | 64 | 72 | 210692501
AMANA | ASZV903610A* | CA*F3137*6A*+TXV | A*VS960603BUA* | 33600 | 34000 | 18.5 | 11.5 | 8.2 | 1.8 | 64 | 72 | 210692500
AMANA | ASZV903610A* | CA*F3137*6A*+TXV | A*VC960403BNB* | 33600 | 34000 | 18 | 11.5 | 8.2 | 1.8 | 64 | 72 | 210692499
AMANA | ASZV903610A* | CA*F3137*6A*+TXV | A*VC800604B*A* | 33600 | 34000 | 18.5 | 12 | 8.2 | 1.8 | 64 | 72 | 210692498
AMANA | ASZV903610A* | CA*F3137*6A*+TXV | A*VS800604BUA* | 33600 | 34000 | 18.5 | 12 | 8.2 | 1.8 | 64 | 72 | 210692497
AMANA | ASZV903610A* | CA*F3137*6A*+MBVC1201**-1A*+TXV |  | 34000 | 34000 | 18.5 | 12 | 8.2 | 1.8 | 64 | 72 | 210692496
DAIKIN | DZ9VCA6010A* | CA*F4961*6D*+TXV | D*97MC1205DNA* | 51000 | 52500 | 18.5 | 10 | 8.2 | 1.9 | 64 | 55 | 210692438
DAIKIN | DZ9VCA6010A* | CA*F4961*6D*+TXV | D*97MC1005CNA* | 51000 | 52500 | 18 | 10 | 8.2 | 1.9 | 64 | 55 | 210692437
DAIKIN | DZ9VCA6010A* | CA*F4961*6D*+TXV | D*96VC1205DNA* | 51000 | 52500 | 18.5 | 10 | 8.2 | 1.9 | 64 | 55 | 210692436
DAIKIN | DZ9VCA6010A* | CA*F4961*6D*+TXV | D*96VC1005CNA* | 51000 | 52500 | 18 | 10 | 8.2 | 1.9 | 64 | 55 | 210692435
DAIKIN | DZ9VCA6010A* | CA*F4961*6D*+TXV | D*96SC0805CUA* | 51000 | 52500 | 18 | 10 | 8.2 | 1.9 | 64 | 55 | 210692434
DAIKIN | DZ9VCA6010A* | CA*F4961*6D*+TXV | D*80VC1005C*A* | 51000 | 52500 | 18.5 | 10 | 8.2 | 1.9 | 64 | 55 | 210692433
DAIKIN | DZ9VCA6010A* | CA*F4961*6D*+TXV | D*80VC0805C*A* | 51000 | 52500 | 18.5 | 10 | 8.2 | 1.9 | 64 | 55 | 210692432
DAIKIN | DZ9VCA6010A* | CA*F4961*6D*+TXV | D*80SC0805CUA* | 51000 | 52500 | 18.5 | 10 | 8.2 | 1.9 | 64 | 55 | 210692431
AMANA | ASZV902410A* | CA*F3743*6D*+TXV | A*VC960603BNB* | 22800 | 23000 | 21 | 11.5 | 8.2 | 2.2 | 63 | 57 | 210692469
AMANA | ASZV902410A* | CA*F3743*6D*+TXV | A*VS960603BUA* | 22800 | 23000 | 21 | 11.5 | 8.2 | 2.2 | 63 | 57 | 210692468
AMANA | ASZV902410A* | CA*F3743*6D*+TXV | A*VC960403BNB* | 23000 | 23000 | 21.5 | 11.5 | 8.2 | 2.2 | 63 | 57 | 210692467
AMANA | ASZV902410A* | CA*F3743*6D*+TXV | A*VC800604B*A* | 23000 | 23000 | 21.5 | 12 | 8.2 | 2.2 | 63 | 57 | 210692466
AMANA | ASZV902410A* | CA*F3743*6D*+TXV | A*VS800604BUA* | 23000 | 23000 | 21 | 12 | 8.2 | 2.2 | 63 | 57 | 210692465
AMANA | ASZV902410A* | CA*F3743*6D*+MBVC1201**-1A*+TXV |  | 23000 | 23000 | 21.5 | 12 | 8.2 | 2.2 | 63 | 57 | 210692464
Liberty Heating & Air Conditioning | ASZS602410A* | CA*EA2422*4A* | G*VM970804CNB* | 22200 | 23200 | 17.3 | 10.1 | 8.5 | 1.99 | 63 | 60 | 211178413
Liberty Heating & Air Conditioning | ASZS602410A* | CA*EA2422*4A* | G*VS960805CUA* | 22200 | 23200 | 17.3 | 10.1 | 8.5 | 1.99 | 63 | 60 | 211178411
Liberty Heating & Air Conditioning | ASZS602410A* | CA*EA2422*4A* | G*VC800804C*A* | 22200 | 23200 | 17.3 | 10.1 | 8.5 | 1.99 | 63 | 60 | 211178409
Liberty Heating & Air Conditioning | ASZS602410A* | CA*EA2422*4A* | G*VS800805CUA* | 22200 | 23200 | 17.3 | 10.1 | 8.5 | 1.99 | 63 | 60 | 211178408
Liberty Heating & Air Conditioning | ASZS602410A* | CA*EA2422*4A* | G*VC800805C*A* | 22200 | 23200 | 17.3 | 10.1 | 8.5 | 1.99 | 63 | 60 | 211178410
Liberty Heating & Air Conditioning | ASZS602410A* | CA*EA2422*4A* | G*VM970603BNB* | 22200 | 23200 | 17.3 | 10.1 | 8.5 | 1.99 | 63 | 60 | 211178406
Liberty Heating & Air Conditioning | ASZS602410A* | CA*EA2422*4A* | G*VM970803BNB* | 22200 | 23200 | 17.3 | 10.1 | 8.5 | 1.99 | 63 | 60 | 211178407
Liberty Heating & Air Conditioning | ASZS602410A* | CA*EA2422*4A* | G*VC960803BNB* | 22200 | 23200 | 17.3 | 10.1 | 8.5 | 1.99 | 63 | 60 | 211178405
Liberty Heating & Air Conditioning | ASZS602410A* | CA*EA2422*4A* | G*VS960603BUA* | 22200 | 23200 | 17.3 | 10.1 | 8.5 | 1.99 | 63 | 60 | 211178402
Liberty Heating & Air Conditioning | ASZS602410A* | CA*EA2422*4A* | G*VC960403BNB* | 22200 | 23200 | 17.3 | 10.1 | 8.5 | 1.99 | 63 | 60 | 211178403
Liberty Heating & Air Conditioning | ASZS602410A* | CA*EA2422*4A* | G*VC960603BNB* | 22200 | 23200 | 17.3 | 10.1 | 8.5 | 1.99 | 63 | 60 | 211178404
Liberty Heating & Air Conditioning | ASZS602410A* | CA*EA2422*4A* | G*VC800604B*A* | 22200 | 23200 | 17.3 | 10.1 | 8.5 | 1.99 | 63 | 60 | 211178400
Liberty Heating & Air Conditioning | ASZS602410A* | CA*EA2422*4A* | G*VC800603B*A* | 22200 | 23200 | 17.3 | 10.1 | 8.5 | 1.99 | 63 | 60 | 211178399
Liberty Heating & Air Conditioning | ASZS602410A* | CA*EA2422*4A* | G*VC800803B*A* | 22200 | 23200 | 17.3 | 10.1 | 8.5 | 1.99 | 63 | 60 | 211178401
Liberty Heating & Air Conditioning | ASZS602410A* | CA*EA1818*4A* | G*VC960804CNB* | 22200 | 23200 | 17.3 | 10.1 | 8.5 | 1.99 | 63 | 60 | 211178396
Liberty Heating & Air Conditioning | ASZS602410A* | CA*EA1818*4A* | G*VM970804CNB* | 22200 | 23200 | 17.3 | 10.1 | 8.5 | 1.99 | 63 | 60 | 211178397
Liberty Heating & Air Conditioning | ASZS602410A* | CA*EA2422*4A* | G*VS800604BUA* | 22200 | 23200 | 17.3 | 10.1 | 8.5 | 1.99 | 63 | 60 | 211178398
Liberty Heating & Air Conditioning | ASZS602410A* | CA*EA1818*4A* | G*VS960805CUA* | 22200 | 23200 | 17.3 | 10.1 | 8.5 | 1.99 | 63 | 60 | 211178395
Liberty Heating & Air Conditioning | ASZS602410A* | CA*EA1818*4A* | G*VC800805C*A* | 22200 | 23200 | 17.3 | 10.1 | 8.5 | 1.99 | 63 | 60 | 211178394
Liberty Heating & Air Conditioning | ASZS602410A* | CA*EA1818*4A* | G*VC800804C*A* | 22200 | 23200 | 17.3 | 10.1 | 8.5 | 1.99 | 63 | 60 | 211178393
Liberty Heating & Air Conditioning | ASZS602410A* | CA*EA1818*4A* | G*VM970603BNB* | 22200 | 23200 | 17.3 | 10.1 | 8.5 | 1.99 | 63 | 60 | 211178390
Liberty Heating & Air Conditioning | ASZS602410A* | CA*EA1818*4A* | G*VS800805CUA* | 22200 | 23200 | 17.3 | 10.1 | 8.5 | 1.99 | 63 | 60 | 211178392
Liberty Heating & Air Conditioning | ASZS602410A* | CA*EA1818*4A* | G*VM970803BNB* | 22200 | 23200 | 17.3 | 10.1 | 8.5 | 1.99 | 63 | 60 | 211178391
Liberty Heating & Air Conditioning | ASZS602410A* | CA*EA1818*4A* | G*VC960803BNB* | 22200 | 23200 | 17.3 | 10.1 | 8.5 | 1.99 | 63 | 60 | 211178389
Liberty Heating & Air Conditioning | ASZS602410A* | CA*EA1818*4A* | G*VC960603BNB* | 22200 | 23200 | 17.3 | 10.1 | 8.5 | 1.99 | 63 | 60 | 211178388
Liberty Heating & Air Conditioning | ASZS602410A* | CA*EA1818*4A* | G*VC960403BNB* | 22200 | 23200 | 17.3 | 10.1 | 8.5 | 1.99 | 63 | 60 | 211178387
Liberty Heating & Air Conditioning | ASZS602410A* | CA*EA1818*4A* | G*VS960603BUA* | 22200 | 23200 | 17.3 | 10.1 | 8.5 | 1.99 | 63 | 60 | 211178386
Liberty Heating & Air Conditioning | ASZS602410A* | CA*EA1818*4A* | G*VC800803B*A* | 22200 | 23200 | 17.3 | 10.1 | 8.5 | 1.99 | 63 | 60 | 211178385
Liberty Heating & Air Conditioning | ASZS602410A* | CA*EA1818*4A* | G*VC800604B*A* | 22200 | 23200 | 17.3 | 10.1 | 8.5 | 1.99 | 63 | 60 | 211178384
Liberty Heating & Air Conditioning | ASZS602410A* | CA*EA1818*4A* | G*VC800603B*A* | 22200 | 23200 | 17.3 | 10.1 | 8.5 | 1.99 | 63 | 60 | 211178383
Liberty Heating & Air Conditioning | ASZS602410A* | CA*EA1818*4A* | G*VS800604BUA* | 22200 | 23200 | 17.3 | 10.1 | 8.5 | 1.99 | 63 | 60 | 211178382
Liberty Heating & Air Conditioning | ASZS601810A* | CA*EA2422*4A* | G*VM970804CNB* | 16600 | 17400 | 17.5 | 10.9 | 8.5 | 2.1 | 62 | 75 | 211178381
Liberty Heating & Air Conditioning | ASZS601810A* | CA*EA2422*4A* | G*VS960805CUA* | 16600 | 17400 | 17.5 | 10.9 | 8.5 | 2.1 | 62 | 75 | 211178379
Liberty Heating & Air Conditioning | ASZS601810A* | CA*EA2422*4A* | G*VC960804CNB* | 16600 | 17400 | 17.5 | 10.9 | 8.5 | 2.1 | 62 | 75 | 211178380
Liberty Heating & Air Conditioning | ASZS601810A* | CA*EA2422*4A* | G*VC800805C*A* | 16600 | 17400 | 17.5 | 10.9 | 8.5 | 2.1 | 62 | 75 | 211178378
Liberty Heating & Air Conditioning | ASZS601810A* | CA*EA2422*4A* | G*VC800804C*A* | 16600 | 17400 | 17.5 | 10.9 | 8.5 | 2.1 | 62 | 75 | 211178377
Liberty Heating & Air Conditioning | ASZS601810A* | CA*EA2422*4A* | G*VS800805CUA* | 16600 | 17400 | 17.5 | 10.9 | 8.5 | 2.1 | 62 | 75 | 211178376
Liberty Heating & Air Conditioning | ASZS601810A* | CA*EA2422*4A* | G*VM970803BNB* | 16600 | 17400 | 17.5 | 10.9 | 8.5 | 2.1 | 62 | 75 | 211178375
Liberty Heating & Air Conditioning | ASZS601810A* | CA*EA2422*4A* | G*VM970603BNB* | 16600 | 17400 | 17.5 | 10.9 | 8.5 | 2.1 | 62 | 75 | 211178374
Liberty Heating & Air Conditioning | ASZS601810A* | CA*EA2422*4A* | G*VC960803BNB* | 16600 | 17400 | 17.5 | 10.9 | 8.5 | 2.1 | 62 | 75 | 211178373
Liberty Heating & Air Conditioning | ASZS601810A* | CA*EA2422*4A* | G*VC960603BNB* | 16600 | 17400 | 17.5 | 10.9 | 8.5 | 2.1 | 62 | 75 | 211178372
Liberty Heating & Air Conditioning | ASZS601810A* | CA*EA2422*4A* | G*VC960403BNB* | 16600 | 17400 | 17.5 | 10.9 | 8.5 | 2.1 | 62 | 75 | 211178371
Liberty Heating & Air Conditioning | ASZS601810A* | CA*EA2422*4A* | G*VS960603BUA* | 16600 | 17400 | 17.5 | 10.9 | 8.5 | 2.1 | 62 | 75 | 211178370
Liberty Heating & Air Conditioning | ASZS601810A* | CA*EA2422*4A* | G*VC800803B*A* | 16600 | 17400 | 17.5 | 10.9 | 8.5 | 2.1 | 62 | 75 | 211178369
Liberty Heating & Air Conditioning | ASZS601810A* | CA*EA2422*4A* | G*VC800604B*A* | 16600 | 17400 | 17.5 | 10.9 | 8.5 | 2.1 | 62 | 75 | 211178368
Liberty Heating & Air Conditioning | ASZS601810A* | CA*EA2422*4A* | G*VC800603B*A* | 16600 | 17400 | 17.5 | 10.9 | 8.5 | 2.1 | 62 | 75 | 211178367
Liberty Heating & Air Conditioning | ASZS601810A* | CA*EA2422*4A* | G*VS800604BUA* | 16600 | 17400 | 17.5 | 10.9 | 8.5 | 2.1 | 62 | 75 | 211178366
Liberty Heating & Air Conditioning | ASZS601810A* | CA*EA1818*4A* | G*VM970804CNB* | 16600 | 17400 | 17.5 | 10.9 | 8.5 | 2.1 | 62 | 75 | 211178365
Liberty Heating & Air Conditioning | ASZS601810A* | CA*EA1818*4A* | G*VC960804CNB* | 16600 | 17400 | 17.5 | 10.9 | 8.5 | 2.1 | 62 | 75 | 211178364
Liberty Heating & Air Conditioning | ASZS601810A* | CA*EA1818*4A* | G*VS960805CUA* | 16600 | 17400 | 17.5 | 10.9 | 8.5 | 2.1 | 62 | 75 | 211178363
Liberty Heating & Air Conditioning | ASZS601810A* | CA*EA1818*4A* | G*VC800805C*A* | 16600 | 17400 | 17.5 | 10.9 | 8.5 | 2.1 | 62 | 75 | 211178362
Liberty Heating & Air Conditioning | ASZS601810A* | CA*EA1818*4A* | G*VC800804C*A* | 16600 | 17400 | 17.5 | 10.9 | 8.5 | 2.1 | 62 | 75 | 211178361
Liberty Heating & Air Conditioning | ASZS601810A* | CA*EA1818*4A* | G*VS800805CUA* | 16600 | 17400 | 17.5 | 10.9 | 8.5 | 2.1 | 62 | 75 | 211178360
Liberty Heating & Air Conditioning | ASZS601810A* | CA*EA1818*4A* | G*VM970803BNB* | 16600 | 17400 | 17.5 | 10.9 | 8.5 | 2.1 | 62 | 75 | 211178359
Liberty Heating & Air Conditioning | ASZS601810A* | CA*EA1818*4A* | G*VM970603BNB* | 16600 | 17400 | 17.5 | 10.9 | 8.5 | 2.1 | 62 | 75 | 211178358
Liberty Heating & Air Conditioning | ASZS601810A* | CA*EA1818*4A* | G*VC960803BNB* | 16600 | 17400 | 17.5 | 10.9 | 8.5 | 2.1 | 62 | 75 | 211178357
DAIKIN | DZ17VSA241B* | CA*EA2422*4A* | D*96SC0805CUA* | 22200 | 22800 | 17.3 | 10.1 | 8.5 | 1.99 | 64 |  | 207172990
DAIKIN | DZ17VSA241B* | CA*EA1818*4A* | D*96SC0603BUA* | 22000 | 22800 | 17.3 | 10.1 | 8.5 | 1.99 | 64 |  | 207172989
DAIKIN | DZ17VSA241B* | CA*EA1818*4A* | D*80SC0604BUA* | 22000 | 22800 | 17.3 | 10.1 | 8.5 | 1.99 | 64 |  | 207172985
DAIKIN | DZ17VSA241B* | CA*EA2422*4A* | D*80SC0805CUA* | 22200 | 22800 | 17.3 | 10.1 | 8.5 | 1.99 | 64 |  | 207172986
DAIKIN | DZ17VSA241B* | CA*EA2422*4A* | D*96SC0603BUA* | 22200 | 22800 | 17.3 | 10.1 | 8.5 | 1.99 | 64 |  | 207172988
DAIKIN | DZ17VSA241B* | CA*EA1818*4A* | D*80SC0805CUA* | 22200 | 22800 | 17.3 | 10.1 | 8.5 | 1.99 | 64 |  | 207172987
DAIKIN | DZ17VSA241B* | CA*EA1818*4A*+MBVC1600**-1A* |  | 22200 | 22800 | 17.3 | 10.1 | 8.5 | 1.99 | 64 |  | 207172983
DAIKIN | DZ17VSA241B* | CA*EA2422*4A* | D*80SC0604BUA* | 22200 | 22800 | 17.3 | 10.1 | 8.5 | 1.99 | 64 |  | 207172984
DAIKIN | DZ17VSA241B* | CA*EA1818*4A*+MBVC1200**-1A* |  | 22200 | 22800 | 17.3 | 10.1 | 8.5 | 1.99 | 64 |  | 207172981
DAIKIN | DZ17VSA241B* | CA*EA2422*4A*+MBVC1600**-1A* |  | 22200 | 22800 | 17 | 10.1 | 8.5 | 1.99 | 64 |  | 207172982
DAIKIN | DZ17VSA241B* | CA*EA1818*4A* | D*80VC1005C*A* | 22200 | 22800 | 17.3 | 10.1 | 8.5 | 1.99 | 64 |  | 207172979
DAIKIN | DZ17VSA241B* | CA*EA2422*4A*+MBVC1200**-1A* |  | 22200 | 22800 | 17 | 10.1 | 8.5 | 1.99 | 64 |  | 207172980
DAIKIN | DZ17VSA241B* | CA*EA2422*4A* | D*80VC1005C*A* | 22200 | 22800 | 17.3 | 10.1 | 8.5 | 1.99 | 64 |  | 207172978
DAIKIN | DZ17VSA241B* | CA*EA2422*4A* | D*80VC0805C*A* | 22200 | 22800 | 17.3 | 10.1 | 8.5 | 1.99 | 64 |  | 207172976
DAIKIN | DZ17VSA241B* | CA*EA1818*4A* | D*80VC0805C*A* | 22200 | 22800 | 17.3 | 10.1 | 8.5 | 1.99 | 64 |  | 207172977
DAIKIN | DZ17VSA241B* | CA*EA1818*4A* | DM80VC0804C*A* | 22200 | 22800 | 17.3 | 10.1 | 8.5 | 1.99 | 64 |  | 207172975
DAIKIN | DZ17VSA241B* | CA*EA2422*4A* | DM80VC0804C*A* | 22200 | 22800 | 17.3 | 10.1 | 8.5 | 1.99 | 64 |  | 207172974
DAIKIN | DZ17VSA241B* | CA*EA1818*4A* | DM80VC0604B*A* | 22200 | 22800 | 17.3 | 10.1 | 8.5 | 1.99 | 64 |  | 207172971
DAIKIN | DZ17VSA241B* | CA*EA1818*4A* | D*80VC0803B*A* | 22200 | 22800 | 17.3 | 10.1 | 8.5 | 1.99 | 64 |  | 207172973
DAIKIN | DZ17VSA241B* | CA*EA2422*4A* | D*80VC0603B*A* | 22200 | 22800 | 17.3 | 10.1 | 8.5 | 1.99 | 64 |  | 207172968
DAIKIN | DZ17VSA241B* | CA*EA1818*4A* | D*80VC0603B*A* | 22200 | 22800 | 17.3 | 10.1 | 8.5 | 1.99 | 64 |  | 207172969
DAIKIN | DZ17VSA241B* | CA*EA2422*4A* | D*80VC0803B*A* | 22200 | 22800 | 17.3 | 10.1 | 8.5 | 1.99 | 64 |  | 207172972
DAIKIN | DZ17VSA241B* | CA*EA2422*4A* | DM80VC0604B*A* | 22200 | 22800 | 17.3 | 10.1 | 8.5 | 1.99 | 64 |  | 207172970
DAIKIN | DZ17VSA241B* | CA*EA2422*4A* | D*97MC1005CNA* | 22200 | 22800 | 17.3 | 10.1 | 8.5 | 1.99 | 64 |  | 207172967
DAIKIN | DZ17VSA241B* | CA*EA2422*4A* | D*97MC0803BNA* | 22200 | 22800 | 17.3 | 10.1 | 8.5 | 1.99 | 64 |  | 207172963
DAIKIN | DZ17VSA241B* | CA*EA1818*4A* | D*97MC0803BNA* | 22000 | 22800 | 17.3 | 10.1 | 8.5 | 1.99 | 64 |  | 207172964
DAIKIN | DZ17VSA241B* | CA*EA2422*4A* | D*97MC0804CNA* | 22200 | 22800 | 17.3 | 10.1 | 8.5 | 1.99 | 64 |  | 207172965
DAIKIN | DZ17VSA241B* | CA*EA1818*4A* | D*97MC0804CNA* | 22200 | 22800 | 17.3 | 10.1 | 8.5 | 1.99 | 64 |  | 207172966
DAIKIN | DZ17VSA241B* | CA*EA1818*4A* | D*97MC0603BNA* | 22000 | 22800 | 17.3 | 10.1 | 8.5 | 1.99 | 64 |  | 207172962
DAIKIN | DZ17VSA241B* | CA*EA2422*4A* | D*96VC1005CNA* | 22200 | 22800 | 17.3 | 10.1 | 8.5 | 1.99 | 64 |  | 207172960
DAIKIN | DZ17VSA241B* | CA*EA2422*4A* | D*97MC0603BNA* | 22200 | 22800 | 17.3 | 10.1 | 8.5 | 1.99 | 64 |  | 207172961
DAIKIN | DZ17VSA241B* | CA*EA1818*4A* | D*96VC0804CNA* | 22000 | 22800 | 17.3 | 10.1 | 8.5 | 1.99 | 64 |  | 207172959
DAIKIN | DZ17VSA241B* | CA*EA2422*4A* | D*96VC0804CNA* | 22200 | 22800 | 17.3 | 10.1 | 8.5 | 1.99 | 64 |  | 207172958
DAIKIN | DZ17VSA241B* | CA*EA1818*4A* | DM96VC0803BNA* | 22000 | 22800 | 17.3 | 10.1 | 8.5 | 1.99 | 64 |  | 207172957
DAIKIN | DZ17VSA241B* | CA*EA2422*4A* | D*96VC0603BNA* | 22200 | 22800 | 17.3 | 10.1 | 8.5 | 1.99 | 64 |  | 207172954
DAIKIN | DZ17VSA241B* | CA*EA1818*4A* | D*96VC0603BNA* | 22000 | 22800 | 17.3 | 10.1 | 8.5 | 1.99 | 64 |  | 207172955
DAIKIN | DZ17VSA241B* | CA*EA2422*4A* | DM96VC0803BNA* | 22200 | 22800 | 17.3 | 10.1 | 8.5 | 1.99 | 64 |  | 207172956
DAIKIN | DZ17VSA181B* | CA*EA1818*4A* | D*96SC0603BUA* | 16600 | 17400 | 17.5 | 10.9 | 8.5 | 2.1 | 62 |  | 207172951
DAIKIN | DZ17VSA241B* | CA*EA1818*4A* | D*96VC0403BNA* | 22000 | 22800 | 17.3 | 10.1 | 8.5 | 1.99 | 64 |  | 207172953
DAIKIN | DZ17VSA241B* | CA*EA2422*4A* | D*96VC0403BNA* | 22200 | 22800 | 17.3 | 10.1 | 8.5 | 1.99 | 64 |  | 207172952
DAIKIN | DZ17VSA181B* | CA*EA1818*4A* | DM80VC0604B*A* | 16600 | 17400 | 17.5 | 10.9 | 8.5 | 2.1 | 62 |  | 207172945
DAIKIN | DZ17VSA181B* | CA*EA1818*4A* | D*80SC0604BUA* | 16600 | 17400 | 17.5 | 10.9 | 8.5 | 2.1 | 62 |  | 207172950
DAIKIN | DZ17VSA181B* | CA*EA1818*4A*+MBVC1600**-1A* |  | 16600 | 17400 | 17.5 | 10.9 | 8.5 | 2.1 | 62 |  | 207172949
DAIKIN | DZ17VSA181B* | CA*EA1818*4A* | DM80VC0804C*A* | 16600 | 17400 | 17.5 | 10.9 | 8.5 | 2.1 | 62 |  | 207172947
DAIKIN | DZ17VSA181B* | CA*EA1818*4A*+MBVC1200**-1A* |  | 16600 | 17400 | 17.5 | 10.9 | 8.5 | 2.1 | 62 |  | 207172948
DAIKIN | DZ17VSA181B* | CA*EA1818*4A* | D*80VC0803B*A* | 16600 | 17400 | 17.5 | 10.9 | 8.5 | 2.1 | 62 |  | 207172946
DAIKIN | DZ17VSA181B* | CA*EA1818*4A* | D*80VC0603B*A* | 16600 | 17400 | 17.5 | 10.9 | 8.5 | 2.1 | 62 |  | 207172944
DAIKIN | DZ17VSA181B* | CA*EA1818*4A* | D*96VC0804CNA* | 16600 | 17400 | 17.5 | 10.9 | 8.5 | 2.1 | 62 |  | 207172940
DAIKIN | DZ17VSA181B* | CA*EA1818*4A* | D*97MC0804CNA* | 16600 | 17400 | 17.5 | 10.9 | 8.5 | 2.1 | 62 |  | 207172943
DAIKIN | DZ17VSA181B* | CA*EA1818*4A* | D*97MC0603BNA* | 16600 | 17400 | 17.5 | 10.9 | 8.5 | 2.1 | 62 |  | 207172941
DAIKIN | DZ17VSA181B* | CA*EA1818*4A* | DM96VC0803BNA* | 16600 | 17400 | 17.5 | 10.9 | 8.5 | 2.1 | 62 |  | 207172939
DAIKIN | DZ17VSA181B* | CA*EA1818*4A* | D*97MC0803BNA* | 16600 | 17400 | 17.5 | 10.9 | 8.5 | 2.1 | 62 |  | 207172942
DAIKIN | DZ17VSA181B* | CA*EA1818*4A* | D*96VC0603BNA* | 16600 | 17400 | 17.5 | 10.9 | 8.5 | 2.1 | 62 |  | 207172938
DAIKIN | DZ17VSA181B* | CA*EA1818*4A* | D*96VC0403BNA* | 16600 | 17400 | 17.5 | 10.9 | 8.5 | 2.1 | 62 |  | 207172937
DAIKIN | DZ17VSA181B* | DV24FECB14A* |  | 16600 | 17400 | 17.5 | 10.9 | 8.5 | 2.1 | 62 |  | 207168336
FRANKLIN | ASZV902410A* | CA*F3743*6D*+TXV | G*VM970803BNB* | 23000 | 23000 | 21.5 | 12 | 8.2 | 2.2 | 63 | 57 | 210693085
FRANKLIN | ASZV902410A* | CA*F3743*6D*+TXV | G*VC960803BNB* | 23000 | 23000 | 21 | 12 | 8.2 | 2.2 | 63 | 57 | 210693082
FRANKLIN | ASZV902410A* | CA*F3743*6D*+TXV | G*VC960603BNB* | 22800 | 23000 | 21 | 11.5 | 8.2 | 2.2 | 63 | 57 | 210693081
FRANKLIN | ASZV902410A* | CA*F3743*6D*+TXV | G*VM970603BNB* | 23000 | 23000 | 21.5 | 11.5 | 8.2 | 2.2 | 63 | 57 | 210693084
FRANKLIN | ASZV902410A* | CA*F3743*6D*+TXV | G*VC960804CNB* | 23000 | 23000 | 21 | 11.5 | 8.2 | 2.2 | 63 | 57 | 210693083
FRANKLIN | ASZV902410A* | CA*F3743*6D*+TXV | G*VC960403BNB* | 23000 | 23000 | 21.5 | 11.5 | 8.2 | 2.2 | 63 | 57 | 210693079
FRANKLIN | ASZV902410A* | CA*F3743*6D*+TXV | G*VS960603BUA* | 22800 | 23000 | 21 | 11.5 | 8.2 | 2.2 | 63 | 57 | 210693080
FRANKLIN | ASZV902410A* | CA*F3743*6D*+TXV | G*VC800604B*A* | 23000 | 23000 | 21.5 | 12 | 8.2 | 2.2 | 63 | 57 | 210693078
FRANKLIN | ASZV902410A* | CA*F3743*6D*+MBVC1201**-1A*+TXV |  | 23000 | 23000 | 21.5 | 12 | 8.2 | 2.2 | 63 | 57 | 210693076
FRANKLIN | ASZV902410A* | CA*F3743*6D*+TXV | G*VS800604BUA* | 23000 | 23000 | 21 | 12 | 8.2 | 2.2 | 63 | 57 | 210693077
FRANKLIN | GSZV904810A* | CA*F4961*6D*+TXV | G*VC961205DNB* | 44000 | 44500 | 19.5 | 11.5 | 8.2 | 1.8 | 61 | 57 | 210693014
FRANKLIN | GSZV904810A* | CA*F4961*6D*+TXV | G*VS960805CUA* | 44000 | 44500 | 19 | 11 | 8.2 | 1.8 | 61 | 57 | 210693012
FRANKLIN | GSZV904810A* | CA*F4961*6D*+TXV | G*VM971005CNB* | 44000 | 44500 | 19.5 | 11 | 8.2 | 1.8 | 61 | 57 | 210693016
FRANKLIN | GSZV904810A* | CA*F4961*6D*+TXV | G*VM971205DNB* | 44000 | 44500 | 19.5 | 11.5 | 8.2 | 1.8 | 61 | 57 | 210693017
FRANKLIN | GSZV904810A* | CA*F4961*6D*+TXV | G*VM970804CNB* | 44000 | 44500 | 19 | 11 | 8.2 | 1.8 | 61 | 57 | 210693015
DAIKIN | DZ9VCA4810A* | CA*F4961*6D*+TXV | D*97MC1005CNA* | 44000 | 44500 | 19.5 | 11 | 8.2 | 1.8 | 61 | 57 | 210692404
DAIKIN | DZ9VCA4810A* | CA*F4961*6D*+TXV | D*96SC0805CUA* | 44000 | 44500 | 19 | 11 | 8.2 | 1.8 | 61 | 57 | 210692400
DAIKIN | DZ9VCA4810A* | CA*F4961*6D*+TXV | D*97MC1205DNA* | 44000 | 44500 | 19.5 | 11.5 | 8.2 | 1.8 | 61 | 57 | 210692405
DAIKIN | DZ9VCA4810A* | CA*F4961*6D*+TXV | D*97MC0804CNA* | 44000 | 44500 | 19 | 11 | 8.2 | 1.8 | 61 | 57 | 210692403
DAIKIN | DZ9VCA4810A* | CA*F4961*6D*+TXV | D*80VC0604B*A* | 44000 | 44500 | 19 | 11 | 8.2 | 1.8 | 61 | 57 | 210692395
DAIKIN | DZ9VCA4810A* | CA*F4961*6D*+TXV | D*96VC1005CNA* | 44000 | 44500 | 19.5 | 11 | 8.2 | 1.8 | 61 | 57 | 210692401
DAIKIN | DZ9VCA4810A* | CA*F4961*6D*+TXV | D*96VC1205DNA* | 44000 | 44500 | 19.5 | 11.5 | 8.2 | 1.8 | 61 | 57 | 210692402
DAIKIN | DZ9VCA4810A* | CA*F4961*6D*+TXV | D*96VC0804CNA* | 44000 | 44500 | 19 | 11 | 8.2 | 1.8 | 61 | 57 | 210692399
DAIKIN | DZ9VCA4810A* | CA*F4961*6D*+TXV | D*80VC1005C*A* | 44000 | 44500 | 19.5 | 11 | 8.2 | 1.8 | 61 | 57 | 210692398
DAIKIN | DZ9VCA4810A* | CA*F4961*6D*+TXV | D*80VC0805C*A* | 44000 | 44500 | 19.5 | 11 | 8.2 | 1.8 | 61 | 57 | 210692397
DAIKIN | DZ9VCA4810A* | CA*F4961*6D*+TXV | D*80SC0805CUA* | 44000 | 44500 | 19.5 | 11.5 | 8.2 | 1.8 | 61 | 57 | 210692396
DAIKIN | DZ9VCA4810A* | CA*F4860*6D*+TXV | D*96VC1205DNA* | 43500 | 44500 | 19 | 11 | 8.2 | 1.8 | 61 | 57 | 210692389
DAIKIN | DZ9VCA4810A* | CA*F4961*6D*+MBVC1600**-1A*+TXV |  | 44000 | 44500 | 20 | 11.5 | 8.2 | 1.8 | 61 | 57 | 210692393
DAIKIN | DZ9VCA4810A* | CA*F4961*6D*+TXV | D*80SC0604BUA* | 44000 | 44500 | 19 | 11 | 8.2 | 1.8 | 61 | 57 | 210692394
DAIKIN | DZ9VCA4810A* | CA*F4860*6D*+TXV | D*97MC1205DNA* | 43500 | 44500 | 19 | 11 | 8.2 | 1.8 | 61 | 57 | 210692392
DAIKIN | DZ9VCA4810A* | CA*F4860*6D*+TXV | D*80VC1005C*A* | 43500 | 44500 | 19 | 11 | 8.2 | 1.8 | 61 | 57 | 210692385
DAIKIN | DZ9VCA4810A* | CA*F4860*6D*+TXV | D*96VC0804CNA* | 43500 | 44500 | 19 | 11 | 8.2 | 1.8 | 61 | 57 | 210692386
DAIKIN | DZ9VCA4810A* | CA*F4860*6D*+TXV | D*97MC1005CNA* | 43500 | 44500 | 19 | 11 | 8.2 | 1.8 | 61 | 57 | 210692391
DAIKIN | DZ9VCA4810A* | CA*F4860*6D*+TXV | D*97MC0804CNA* | 43500 | 44500 | 19 | 11 | 8.2 | 1.8 | 61 | 57 | 210692390
DAIKIN | DZ9VCA4810A* | CA*F4860*6D*+TXV | D*96VC1005CNA* | 43500 | 44500 | 19 | 11 | 8.2 | 1.8 | 61 | 57 | 210692388
DAIKIN | DZ9VCA4810A* | CA*F4860*6D*+MBVC2000**-1A*+TXV |  | 43500 | 44500 | 20 | 11.5 | 8.2 | 1.8 | 61 | 57 | 210692381
DAIKIN | DZ9VCA4810A* | CA*F4860*6D*+TXV | D*96SC0805CUA* | 43500 | 44500 | 19 | 11 | 8.2 | 1.8 | 61 | 57 | 210692387
DAIKIN | DZ9VCA4810A* | CA*F4860*6D*+TXV | D*80VC0805C*A* | 43500 | 44500 | 19.5 | 11 | 8.2 | 1.8 | 61 | 57 | 210692384
DAIKIN | DZ9VCA4810A* | CA*F4860*6D*+TXV | D*80SC0805CUA* | 43500 | 44500 | 19.5 | 11 | 8.2 | 1.8 | 61 | 57 | 210692383
DAIKIN | DZ9VCA4810A* | CA*F4860*6D*+TXV | D*80VC0604B*A* | 43500 | 44500 | 19 | 11 | 8.2 | 1.8 | 61 | 57 | 210692382
DAIKIN | DZ9VCA4810A* | CA*F4860*6D*+MBVC1600**-1A*+TXV |  | 43500 | 44500 | 19.5 | 11 | 8.2 | 1.8 | 61 | 57 | 210692380
DAIKIN | DZ9VCA3610A* | CSCF3642N6D*+TXV | D*97MC0603BNA* | 33800 | 34000 | 18.5 | 11.5 | 8.2 | 1.8 | 64 | 72 | 210692375
DAIKIN | DZ9VCA3610A* | CSCF3642N6D*+TXV | D*97MC1205DNA* | 33800 | 34000 | 18.5 | 11.5 | 8.2 | 1.8 | 64 | 72 | 210692379
DAIKIN | DZ9VCA3610A* | CSCF3642N6D*+TXV | D*97MC1005CNA* | 33800 | 34000 | 18.5 | 11.5 | 8.2 | 1.8 | 64 | 72 | 210692378
DAIKIN | DZ9VCA3610A* | CSCF3642N6D*+TXV | D*96SC0805CUA* | 33800 | 34000 | 18.5 | 11.5 | 8.2 | 1.8 | 64 | 72 | 210692372
DAIKIN | DZ9VCA3610A* | CSCF3642N6D*+TXV | D*80VC0804C*A* | 33800 | 34000 | 18.5 | 11.5 | 8.2 | 1.8 | 64 | 72 | 210692363
DAIKIN | DZ9VCA3610A* | CSCF3642N6D*+TXV | D*97MC0803BNA* | 33800 | 34000 | 18.5 | 11.5 | 8.2 | 1.8 | 64 | 72 | 210692376
DAIKIN | DZ9VCA3610A* | CSCF3642N6D*+TXV | D*97MC0804CNA* | 33800 | 34000 | 18.5 | 11.5 | 8.2 | 1.8 | 64 | 72 | 210692377
DAIKIN | DZ9VCA3610A* | CSCF3642N6D*+TXV | D*96VC1205DNA* | 33800 | 34000 | 18.5 | 11.5 | 8.2 | 1.8 | 64 | 72 | 210692374
DAIKIN | DZ9VCA3610A* | CSCF3642N6D*+TXV | D*80VC1005C*A* | 33800 | 34000 | 18.5 | 11.5 | 8.2 | 1.8 | 64 | 72 | 210692366
DAIKIN | DZ9VCA3610A* | CSCF3642N6D*+TXV | D*96VC1005CNA* | 33800 | 34000 | 18.5 | 11.5 | 8.2 | 1.8 | 64 | 72 | 210692373
DAIKIN | DZ9VCA3610A* | CSCF3642N6D*+TXV | D*96VC0804CNA* | 33800 | 34000 | 18.5 | 11.5 | 8.2 | 1.8 | 64 | 72 | 210692371
DAIKIN | DZ9VCA3610A* | CSCF3642N6D*+TXV | D*96VC0803BNA* | 33800 | 34000 | 18.5 | 11.5 | 8.2 | 1.8 | 64 | 72 | 210692370
DAIKIN | DZ9VCA3610A* | CSCF3642N6D*+TXV | D*96SC0603BUA* | 33800 | 34000 | 18.5 | 11.5 | 8.2 | 1.8 | 64 | 72 | 210692368
DAIKIN | DZ9VCA3610A* | CSCF3642N6D*+TXV | D*96VC0603BNA* | 33800 | 34000 | 18.5 | 11.5 | 8.2 | 1.8 | 64 | 72 | 210692369
DAIKIN | DZ9VCA3610A* | CSCF3642N6D*+TXV | D*96VC0403BNA* | 33800 | 34000 | 18.5 | 11.5 | 8.2 | 1.8 | 64 | 72 | 210692367
DAIKIN | DZ9VCA3610A* | CSCF3642N6D*+TXV | D*80VC0805C*A* | 33800 | 34000 | 18.5 | 11.5 | 8.2 | 1.8 | 64 | 72 | 210692365
Liberty Heating & Air Conditioning | ASZS602410A* | CA*EA2422*4A* | G*VC960804CNB* | 22200 | 23200 | 17.3 | 10.1 | 8.5 | 1.99 | 63 | 60 | 211178412
FRANKLIN | ASZV903610A* | CHPF3642C6C*+TXV | G*VC960804CNB* | 33400 | 34000 | 18 | 11 | 8.2 | 1.8 | 64 | 72 | 210693149
FRANKLIN | ASZV903610A* | CHPF3642C6C*+TXV | G*VC960803BNB* | 33400 | 34000 | 18 | 11 | 8.2 | 1.8 | 64 | 72 | 210693148
FRANKLIN | ASZV903610A* | CHPF3642C6C*+TXV | G*VC960603BNB* | 33400 | 34000 | 18 | 11 | 8.2 | 1.8 | 64 | 72 | 210693147
FRANKLIN | ASZV903610A* | CHPF3642C6C*+TXV | G*VC800804C*A* | 33400 | 34000 | 18 | 11 | 8.2 | 1.8 | 64 | 72 | 210693141
FRANKLIN | ASZV903610A* | CHPF3642C6C*+TXV | G*VC801005C*A* | 33400 | 34000 | 18 | 11 | 8.2 | 1.8 | 64 | 72 | 210693144
FRANKLIN | ASZV903610A* | CHPF3642C6C*+TXV | G*VC800604B*A* | 33400 | 34000 | 18 | 11 | 8.2 | 1.8 | 64 | 72 | 210693140
FRANKLIN | ASZV903610A* | CHPF3642C6C*+TXV | G*VC800805C*A* | 33400 | 34000 | 18 | 11 | 8.2 | 1.8 | 64 | 72 | 210693143
FRANKLIN | ASZV903610A* | CHPF3642C6C*+TXV | G*VS800805CUA* | 33400 | 34000 | 18 | 11 | 8.2 | 1.8 | 64 | 72 | 210693142
FRANKLIN | ASZV903610A* | CHPF3642C6C*+TXV | G*VS800604BUA* | 33400 | 34000 | 18 | 11 | 8.2 | 1.8 | 64 | 72 | 210693139
FRANKLIN | ASZV903610A* | CHPF3642C6C*+MBVC1201**-1A*+TXV |  | 33400 | 34000 | 18 | 11 | 8.2 | 1.8 | 64 | 72 | 210693137
FRANKLIN | ASZV903610A* | CHPF3642C6C*+MBVC1601**-1A*+TXV |  | 33400 | 34000 | 18 | 11 | 8.2 | 1.8 | 64 | 72 | 210693138
FRANKLIN | ASZV903610A* | CA*F3743*6D*+TXV | G*VM970803BNB* | 33600 | 34000 | 18.5 | 12 | 8.2 | 1.8 | 64 | 72 | 210693133
FRANKLIN | ASZV903610A* | CA*F3743*6D*+TXV | G*VM971205DNB* | 33600 | 34000 | 19 | 12 | 8.2 | 1.8 | 64 | 72 | 210693136
FRANKLIN | ASZV903610A* | CA*F3743*6D*+TXV | G*VM970603BNB* | 33600 | 34000 | 18.5 | 12 | 8.2 | 1.8 | 64 | 72 | 210693132
FRANKLIN | ASZV903610A* | CA*F3743*6D*+TXV | G*VM971005CNB* | 33600 | 34000 | 19 | 12 | 8.2 | 1.8 | 64 | 72 | 210693135
FRANKLIN | ASZV903610A* | CA*F3743*6D*+TXV | G*VM970804CNB* | 33600 | 34000 | 19 | 12 | 8.2 | 1.8 | 64 | 72 | 210693134
FRANKLIN | ASZV903610A* | CA*F3743*6D*+TXV | G*VC960603BNB* | 33600 | 34000 | 18.5 | 11.5 | 8.2 | 1.8 | 64 | 72 | 210693126
FRANKLIN | ASZV903610A* | CA*F3743*6D*+TXV | G*VC960403BNB* | 33600 | 34000 | 18.5 | 11.5 | 8.2 | 1.8 | 64 | 72 | 210693124
FRANKLIN | ASZV903610A* | CA*F3743*6D*+TXV | G*VC961005CNB* | 33600 | 34000 | 19 | 12 | 8.2 | 1.8 | 64 | 72 | 210693130
FRANKLIN | ASZV903610A* | CA*F3743*6D*+TXV | G*VS960805CUA* | 33600 | 34000 | 18.5 | 12 | 8.2 | 1.8 | 64 | 72 | 210693129
FRANKLIN | ASZV903610A* | CA*F3743*6D*+TXV | G*VC961205DNB* | 33600 | 34000 | 19 | 12 | 8.2 | 1.8 | 64 | 72 | 210693131
FRANKLIN | ASZV903610A* | CA*F3743*6D*+TXV | G*VC960804CNB* | 33600 | 34000 | 19 | 12 | 8.2 | 1.8 | 64 | 72 | 210693128
FRANKLIN | ASZV903610A* | CA*F3743*6D*+TXV | G*VC960803BNB* | 33600 | 34000 | 18.5 | 11.5 | 8.2 | 1.8 | 64 | 72 | 210693127
FRANKLIN | ASZV903610A* | CA*F3743*6D*+TXV | G*VS960603BUA* | 33600 | 34000 | 18.5 | 11.5 | 8.2 | 1.8 | 64 | 72 | 210693125
FRANKLIN | ASZV903610A* | CA*F3743*6D*+MBVC1201**-1A*+TXV |  | 34000 | 34000 | 19 | 12 | 8.2 | 1.8 | 64 | 72 | 210693117
FRANKLIN | ASZV903610A* | CA*F3137*6A*+TXV | G*VM970803BNB* | 33600 | 34000 | 18.5 | 11.5 | 8.2 | 1.8 | 64 | 72 | 210693116
FRANKLIN | ASZV903610A* | CA*F3743*6D*+TXV | G*VC800805C*A* | 33600 | 34000 | 19 | 12 | 8.2 | 1.8 | 64 | 72 | 210693122
FRANKLIN | ASZV903610A* | CA*F3743*6D*+TXV | G*VC801005C*A* | 33600 | 34000 | 19 | 12 | 8.2 | 1.8 | 64 | 72 | 210693123
FRANKLIN | ASZV903610A* | CA*F3743*6D*+TXV | G*VC800804C*A* | 33600 | 34000 | 19 | 12 | 8.2 | 1.8 | 64 | 72 | 210693120
FRANKLIN | ASZV903610A* | CA*F3743*6D*+TXV | G*VS800805CUA* | 33600 | 34000 | 19 | 12 | 8.2 | 1.8 | 64 | 72 | 210693121
FRANKLIN | ASZV903610A* | CA*F3743*6D*+TXV | G*VC800604B*A* | 33600 | 34000 | 19 | 12 | 8.2 | 1.8 | 64 | 72 | 210693119
FRANKLIN | ASZV903610A* | CA*F3137*6A*+TXV | G*VS960603BUA* | 33600 | 34000 | 18.5 | 11.5 | 8.2 | 1.8 | 64 | 72 | 210693112
FRANKLIN | ASZV903610A* | CA*F3743*6D*+TXV | G*VS800604BUA* | 33600 | 34000 | 18.5 | 12 | 8.2 | 1.8 | 64 | 72 | 210693118
FRANKLIN | ASZV903610A* | CA*F3137*6A*+TXV | G*VS800604BUA* | 33600 | 34000 | 18.5 | 12 | 8.2 | 1.8 | 64 | 72 | 210693109
FRANKLIN | ASZV903610A* | CA*F3137*6A*+TXV | G*VM970603BNB* | 33600 | 34000 | 18.5 | 11.5 | 8.2 | 1.8 | 64 | 72 | 210693115
FRANKLIN | ASZV903610A* | CA*F3137*6A*+TXV | G*VC960803BNB* | 33600 | 34000 | 18.5 | 11.5 | 8.2 | 1.8 | 64 | 72 | 210693114
FRANKLIN | ASZV903610A* | CA*F3137*6A*+TXV | G*VC800604B*A* | 33600 | 34000 | 18.5 | 12 | 8.2 | 1.8 | 64 | 72 | 210693110
FRANKLIN | ASZV903610A* | CA*F3137*6A*+TXV | G*VC960403BNB* | 33600 | 34000 | 18 | 11.5 | 8.2 | 1.8 | 64 | 72 | 210693111
FRANKLIN | ASZV903610A* | CA*F3137*6A*+TXV | G*VC960603BNB* | 33600 | 34000 | 18 | 11.5 | 8.2 | 1.8 | 64 | 72 | 210693113
FRANKLIN | ASZV903610A* | CA*F3137*6A*+MBVC1201**-1A*+TXV |  | 34000 | 34000 | 18.5 | 12 | 8.2 | 1.8 | 64 | 72 | 210693108
AMANA | ASZC702410A* | CAPTA3626*4A* | A*VC960804CNB* | 23600 | 23200 | 17.2 | 12.5 | 8.2 | 2 | 60 |  | 211641991
AMANA | ASZC702410A* | CHPTA2426*4A* | A*VC960804CNB* | 23600 | 23200 | 17.2 | 12.5 | 8.1 | 1.9 | 60 |  | 211641990
AMANA | ASZC702410A* | CAPTA3626*4A* | A*VM970603BNB* | 23600 | 23200 | 17.2 | 12.5 | 8.2 | 2 | 60 |  | 211641989
AMANA | ASZC702410A* | CHPTA2426*4A* | A*VM970603BNB* | 23600 | 23200 | 17.2 | 12.5 | 8.1 | 1.9 | 60 |  | 211641988
AMANA | ASZC702410A* | CAPTA3626*4A* | A*VM970803BNB* | 23600 | 23200 | 17.2 | 12.5 | 8.2 | 2 | 60 |  | 211641987
AMANA | ASZC702410A* | CHPTA2426*4A* | A*VM970803BNB* | 23600 | 23200 | 17.2 | 12.5 | 8.1 | 1.9 | 60 |  | 211641986
DAIKIN | DZ17VSA241B* | DFVE24BP1400A* |  | 22200 | 22800 | 17.3 | 10.1 | 8.5 | 1.99 | 64 |  | 211289150
DAIKIN | DZ17VSA181B* | DFVE24BP1400A* |  | 16600 | 17400 | 17.5 | 10.9 | 8.5 | 2.1 | 62 |  | 211289149
AMANA | ASZS601810A* | CA*EA1818*4A* | A*VC800604B*A* | 16600 | 17400 | 17.5 | 10.9 | 8.5 | 2.1 | 62 | 75 | 210798391
AMANA | ASZS601810A* | CA*EA1818*4A* | A*VC800603B*A* | 16600 | 17400 | 17.5 | 10.9 | 8.5 | 2.1 | 62 | 75 | 210798390
AMANA | ASZS601810A* | CA*EA1818*4A* | A*VS800604BUA* | 16600 | 17400 | 17.5 | 10.9 | 8.5 | 2.1 | 62 | 75 | 210798389
AMANA | ASZS602410A* | CA*EA2422*4A* | A*VC960804CNB* | 22200 | 23200 | 17.3 | 10.1 | 8.5 | 1.99 | 63 | 60 | 210798458
AMANA | ASZS602410A* | CA*EA2422*4A* | A*VM970804CNB* | 22200 | 23200 | 17.3 | 10.1 | 8.5 | 1.99 | 63 | 60 | 210798459
AMANA | ASZS602410A* | CA*EA2422*4A* | A*VC960603BNB* | 22200 | 23200 | 17.3 | 10.1 | 8.5 | 1.99 | 63 | 60 | 210798449
AMANA | ASZS602410A* | CA*EA2422*4A* | A*VS960805CUA* | 22200 | 23200 | 17.3 | 10.1 | 8.5 | 1.99 | 63 | 60 | 210798457
AMANA | ASZS602410A* | CA*EA2422*4A* | A*VC800805C*A* | 22200 | 23200 | 17.3 | 10.1 | 8.5 | 1.99 | 63 | 60 | 210798456
AMANA | ASZS602410A* | CA*EA2422*4A* | A*VC800804C*A* | 22200 | 23200 | 17.3 | 10.1 | 8.5 | 1.99 | 63 | 60 | 210798455
AMANA | ASZS602410A* | CA*EA2422*4A* | A*VS800805CUA* | 22200 | 23200 | 17.3 | 10.1 | 8.5 | 1.99 | 63 | 60 | 210798454
AMANA | ASZS602410A* | CA*EA2422*4A* | A*VM970803BNB* | 22200 | 23200 | 17.3 | 10.1 | 8.5 | 1.99 | 63 | 60 | 210798452
AMANA | ASZS602410A* | CA*EA2422*4A* | A*VM970603BNB* | 22200 | 23200 | 17.3 | 10.1 | 8.5 | 1.99 | 63 | 60 | 210798451
AMANA | ASZS602410A* | CA*EA2422*4A* | A*VC960803BNB* | 22200 | 23200 | 17.3 | 10.1 | 8.5 | 1.99 | 63 | 60 | 210798450
AMANA | ASZS602410A* | CA*EA1818*4A* | A*VC960804CNB* | 22200 | 23200 | 17.3 | 10.1 | 8.5 | 1.99 | 63 | 60 | 210798440
AMANA | ASZS602410A* | CA*EA2422*4A* | A*VC960403BNB* | 22200 | 23200 | 17.3 | 10.1 | 8.5 | 1.99 | 63 | 60 | 210798448
AMANA | ASZS602410A* | CA*EA2422*4A* | A*VS960603BUA* | 22200 | 23200 | 17.3 | 10.1 | 8.5 | 1.99 | 63 | 60 | 210798447
AMANA | ASZS602410A* | CA*EA2422*4A* | A*VC800803B*A* | 22200 | 23200 | 17.3 | 10.1 | 8.5 | 1.99 | 63 | 60 | 210798446
AMANA | ASZS602410A* | CA*EA2422*4A* | A*VC800604B*A* | 22200 | 23200 | 17.3 | 10.1 | 8.5 | 1.99 | 63 | 60 | 210798445
AMANA | ASZS602410A* | CA*EA2422*4A* | A*VC800603B*A* | 22200 | 23200 | 17.3 | 10.1 | 8.5 | 1.99 | 63 | 60 | 210798444
AMANA | ASZS602410A* | CA*EA2422*4A* | A*VS800604BUA* | 22200 | 23200 | 17.3 | 10.1 | 8.5 | 1.99 | 63 | 60 | 210798443
AMANA | ASZS602410A* | CA*EA1818*4A* | A*VM970804CNB* | 22200 | 23200 | 17.3 | 10.1 | 8.5 | 1.99 | 63 | 60 | 210798441
AMANA | ASZS601810A* | CA*EA2422*4A* | A*VC800805C*A* | 16600 | 17400 | 17.5 | 10.9 | 8.5 | 2.1 | 62 | 75 | 210798420
AMANA | ASZS602410A* | CA*EA1818*4A* | A*VS960805CUA* | 22200 | 23200 | 17.3 | 10.1 | 8.5 | 1.99 | 63 | 60 | 210798439
AMANA | ASZS602410A* | CA*EA1818*4A* | A*VC800805C*A* | 22200 | 23200 | 17.3 | 10.1 | 8.5 | 1.99 | 63 | 60 | 210798438
AMANA | ASZS602410A* | CA*EA1818*4A* | A*VC800804C*A* | 22200 | 23200 | 17.3 | 10.1 | 8.5 | 1.99 | 63 | 60 | 210798437
AMANA | ASZS602410A* | CA*EA1818*4A* | A*VS800805CUA* | 22200 | 23200 | 17.3 | 10.1 | 8.5 | 1.99 | 63 | 60 | 210798436
AMANA | ASZS602410A* | CA*EA1818*4A* | A*VM970803BNB* | 22200 | 23200 | 17.3 | 10.1 | 8.5 | 1.99 | 63 | 60 | 210798434
AMANA | ASZS602410A* | CA*EA1818*4A* | A*VM970603BNB* | 22200 | 23200 | 17.3 | 10.1 | 8.5 | 1.99 | 63 | 60 | 210798433
AMANA | ASZS602410A* | CA*EA1818*4A* | A*VC960803BNB* | 22200 | 23200 | 17.3 | 10.1 | 8.5 | 1.99 | 63 | 60 | 210798432
AMANA | ASZS602410A* | CA*EA1818*4A* | A*VC960603BNB* | 22200 | 23200 | 17.3 | 10.1 | 8.5 | 1.99 | 63 | 60 | 210798431
AMANA | ASZS602410A* | CA*EA1818*4A* | A*VC960403BNB* | 22200 | 23200 | 17.3 | 10.1 | 8.5 | 1.99 | 63 | 60 | 210798430
AMANA | ASZS602410A* | CA*EA1818*4A* | A*VS960603BUA* | 22200 | 23200 | 17.3 | 10.1 | 8.5 | 1.99 | 63 | 60 | 210798429
AMANA | ASZS602410A* | CA*EA1818*4A* | A*VC800803B*A* | 22200 | 23200 | 17.3 | 10.1 | 8.5 | 1.99 | 63 | 60 | 210798428
AMANA | ASZS602410A* | CA*EA1818*4A* | A*VC800603B*A* | 22200 | 23200 | 17.3 | 10.1 | 8.5 | 1.99 | 63 | 60 | 210798426
AMANA | ASZS602410A* | CA*EA1818*4A* | A*VC800604B*A* | 22200 | 23200 | 17.3 | 10.1 | 8.5 | 1.99 | 63 | 60 | 210798427
AMANA | ASZS602410A* | CA*EA1818*4A* | A*VS800604BUA* | 22200 | 23200 | 17.3 | 10.1 | 8.5 | 1.99 | 63 | 60 | 210798425
AMANA | ASZS601810A* | CA*EA2422*4A* | A*VM970804CNB* | 16600 | 17400 | 17.5 | 10.9 | 8.5 | 2.1 | 62 | 75 | 210798423
AMANA | ASZS601810A* | CA*EA2422*4A* | A*VC960804CNB* | 16600 | 17400 | 17.5 | 10.9 | 8.5 | 2.1 | 62 | 75 | 210798422
AMANA | ASZS601810A* | CA*EA2422*4A* | A*VS960805CUA* | 16600 | 17400 | 17.5 | 10.9 | 8.5 | 2.1 | 62 | 75 | 210798421
AMANA | ASZS601810A* | CA*EA2422*4A* | A*VC800804C*A* | 16600 | 17400 | 17.5 | 10.9 | 8.5 | 2.1 | 62 | 75 | 210798419
AMANA | ASZS601810A* | CA*EA2422*4A* | A*VS800805CUA* | 16600 | 17400 | 17.5 | 10.9 | 8.5 | 2.1 | 62 | 75 | 210798418
AMANA | ASZS601810A* | CA*EA2422*4A* | A*VM970803BNB* | 16600 | 17400 | 17.5 | 10.9 | 8.5 | 2.1 | 62 | 75 | 210798416
AMANA | ASZS601810A* | CA*EA2422*4A* | A*VM970603BNB* | 16600 | 17400 | 17.5 | 10.9 | 8.5 | 2.1 | 62 | 75 | 210798415
AMANA | ASZS601810A* | CA*EA2422*4A* | A*VC960803BNB* | 16600 | 17400 | 17.5 | 10.9 | 8.5 | 2.1 | 62 | 75 | 210798414
AMANA | ASZS601810A* | CA*EA2422*4A* | A*VC960603BNB* | 16600 | 17400 | 17.5 | 10.9 | 8.5 | 2.1 | 62 | 75 | 210798413
GOODMAN | GSZV904810A* | CA*F4961*6D*+TXV | G*VC961205DNB* | 44000 | 44500 | 19.5 | 11.5 | 8.2 | 1.8 | 61 | 57 | 210692810
GOODMAN | GSZV904810A* | CA*F4961*6D*+TXV | G*VC801005C*A* | 44000 | 44500 | 19.5 | 11 | 8.2 | 1.8 | 61 | 57 | 210692806
GOODMAN | GSZV904810A* | CA*F4961*6D*+TXV | G*VM970804CNB* | 44000 | 44500 | 19 | 11 | 8.2 | 1.8 | 61 | 57 | 210692811
GOODMAN | GSZV904810A* | CA*F4961*6D*+TXV | G*VM971005CNB* | 44000 | 44500 | 19.5 | 11 | 8.2 | 1.8 | 61 | 57 | 210692812
GOODMAN | GSZV904810A* | CA*F4961*6D*+TXV | G*VM971205DNB* | 44000 | 44500 | 19.5 | 11.5 | 8.2 | 1.8 | 61 | 57 | 210692813
FRANKLIN | GSZV906010A* | CA*F4961*6D*+TXV | G*VC961205DNB* | 51000 | 52500 | 18.5 | 10 | 8.2 | 1.9 | 64 | 55 | 210693048
GOODMAN | GSZV904810A* | CA*F4961*6D*+TXV | G*VC961005CNB* | 44000 | 44500 | 19.5 | 11 | 8.2 | 1.8 | 61 | 57 | 210692809
GOODMAN | GSZV904810A* | CA*F4961*6D*+TXV | G*VC960804CNB* | 44000 | 44500 | 19 | 11 | 8.2 | 1.8 | 61 | 57 | 210692807
GOODMAN | GSZV904810A* | CA*F4961*6D*+TXV | G*VS800805CUA* | 44000 | 44500 | 19.5 | 11.5 | 8.2 | 1.8 | 61 | 57 | 210692804
GOODMAN | GSZV904810A* | CA*F4860*6D*+TXV | G*VS960805CUA* | 43500 | 44500 | 19 | 11 | 8.2 | 1.8 | 61 | 57 | 210692795
GOODMAN | GSZV904810A* | CA*F4961*6D*+TXV | G*VS960805CUA* | 44000 | 44500 | 19 | 11 | 8.2 | 1.8 | 61 | 57 | 210692808
GOODMAN | GSZV904810A* | CA*F4961*6D*+TXV | G*VC800805C*A* | 44000 | 44500 | 19.5 | 11 | 8.2 | 1.8 | 61 | 57 | 210692805
GOODMAN | GSZV904810A* | CA*F4860*6D*+TXV | G*VM970804CNB* | 43500 | 44500 | 19 | 11 | 8.2 | 1.8 | 61 | 57 | 210692798
GOODMAN | GSZV904810A* | CA*F4961*6D*+TXV | G*VC800604B*A* | 44000 | 44500 | 19 | 11 | 8.2 | 1.8 | 61 | 57 | 210692803
GOODMAN | GSZV904810A* | CA*F4961*6D*+MBVC1601**-1A*+TXV |  | 44000 | 44500 | 20 | 11.5 | 8.2 | 1.8 | 61 | 57 | 210692801
GOODMAN | GSZV904810A* | CA*F4860*6D*+TXV | G*VM971205DNB* | 43500 | 44500 | 19 | 11 | 8.2 | 1.8 | 61 | 57 | 210692800
GOODMAN | GSZV904810A* | CA*F4961*6D*+TXV | G*VS800604BUA* | 44000 | 44500 | 19 | 11 | 8.2 | 1.8 | 61 | 57 | 210692802
GOODMAN | GSZV904810A* | CA*F4860*6D*+MBVC2001**-1A*+TXV |  | 43500 | 44500 | 20 | 11.5 | 8.2 | 1.8 | 61 | 57 | 210692789
GOODMAN | GSZV904810A* | CA*F4860*6D*+TXV | G*VC961205DNB* | 43500 | 44500 | 19 | 11 | 8.2 | 1.8 | 61 | 57 | 210692797
GOODMAN | GSZV904810A* | CA*F4860*6D*+TXV | G*VC960804CNB* | 43500 | 44500 | 19 | 11 | 8.2 | 1.8 | 61 | 57 | 210692794
GOODMAN | GSZV904810A* | CA*F4860*6D*+TXV | G*VC801005C*A* | 43500 | 44500 | 19 | 11 | 8.2 | 1.8 | 61 | 57 | 210692793
GOODMAN | GSZV904810A* | CA*F4860*6D*+TXV | G*VC800805C*A* | 43500 | 44500 | 19.5 | 11 | 8.2 | 1.8 | 61 | 57 | 210692792
GOODMAN | GSZV904810A* | CA*F4860*6D*+TXV | G*VC961005CNB* | 43500 | 44500 | 19 | 11 | 8.2 | 1.8 | 61 | 57 | 210692796
GOODMAN | GSZV904810A* | CA*F4860*6D*+TXV | G*VS800805CUA* | 43500 | 44500 | 19.5 | 11 | 8.2 | 1.8 | 61 | 57 | 210692791
GOODMAN | GSZV903610A* | CHPF3743C6B*+MBVC1601**-1A*+TXV |  | 33400 | 34000 | 18 | 11 | 8.2 | 1.8 | 64 | 72 | 210692749
FRANKLIN | GSZV906010A* | CA*F4961*6D*+TXV | G*VC961005CNB* | 51000 | 52500 | 18 | 10 | 8.2 | 1.9 | 64 | 55 | 210693047
GOODMAN | GSZV904810A* | CA*F4860*6D*+TXV | G*VC800604B*A* | 43500 | 44500 | 19 | 11 | 8.2 | 1.8 | 61 | 57 | 210692790
GOODMAN | GSZV904810A* | CA*F4860*6D*+MBVC1601**-1A*+TXV |  | 43500 | 44500 | 19.5 | 11 | 8.2 | 1.8 | 61 | 57 | 210692788
GOODMAN | GSZV903610A* | CSCF3642N6D*+TXV | G*VC961005CNB* | 33800 | 34000 | 18.5 | 11.5 | 8.2 | 1.8 | 64 | 72 | 210692781
GOODMAN | GSZV903610A* | CSCF3642N6D*+TXV | G*VC800804C*A* | 33800 | 34000 | 18.5 | 11.5 | 8.2 | 1.8 | 64 | 72 | 210692771
GOODMAN | GSZV903610A* | CSCF3642N6D*+TXV | G*VM971205DNB* | 33800 | 34000 | 18.5 | 11.5 | 8.2 | 1.8 | 64 | 72 | 210692787
GOODMAN | GSZV903610A* | CSCF3642N6D*+TXV | G*VM970803BNB* | 33800 | 34000 | 18.5 | 11.5 | 8.2 | 1.8 | 64 | 72 | 210692784
GOODMAN | GSZV903610A* | CSCF3642N6D*+TXV | G*VM971005CNB* | 33800 | 34000 | 18.5 | 11.5 | 8.2 | 1.8 | 64 | 72 | 210692786
GOODMAN | GSZV903610A* | CSCF3642N6D*+TXV | G*VM970804CNB* | 33800 | 34000 | 18.5 | 11.5 | 8.2 | 1.8 | 64 | 72 | 210692785
GOODMAN | GSZV903610A* | CSCF3642N6D*+TXV | G*VC960403BNB* | 33800 | 34000 | 18.5 | 11.5 | 8.2 | 1.8 | 64 | 72 | 210692775
GOODMAN | GSZV903610A* | CSCF3642N6D*+TXV | G*VM970603BNB* | 33800 | 34000 | 18.5 | 11.5 | 8.2 | 1.8 | 64 | 72 | 210692783
GOODMAN | GSZV903610A* | CSCF3642N6D*+TXV | G*VC961205DNB* | 33800 | 34000 | 18.5 | 11.5 | 8.2 | 1.8 | 64 | 72 | 210692782
GOODMAN | GSZV903610A* | CSCF3642N6D*+TXV | G*VS960805CUA* | 33800 | 34000 | 18.5 | 11.5 | 8.2 | 1.8 | 64 | 72 | 210692780
GOODMAN | GSZV903610A* | CSCF3642N6D*+TXV | G*VC960804CNB* | 33800 | 34000 | 18.5 | 11.5 | 8.2 | 1.8 | 64 | 72 | 210692779
GOODMAN | GSZV903610A* | CSCF3642N6D*+MBVC1201**-1A*+TXV |  | 33800 | 34000 | 18.5 | 11.5 | 8.2 | 1.8 | 64 | 72 | 210692767
GOODMAN | GSZV903610A* | CSCF3642N6D*+TXV | G*VC960803BNB* | 33800 | 34000 | 18.5 | 11.5 | 8.2 | 1.8 | 64 | 72 | 210692778
Liberty Heating & Air Conditioning | ASZV903610A* | CA*F3743*6D*+MBVC1601**-1A*+TX |  | 34200 | 34200 | 19 | 12 | 8.2 | 1.85 | 63 | 71 | 210607415
FRANKLIN | ASZV903610A* | CA*F3743*6D*+MBVC1601**-1A*+TX |  | 34200 | 34200 | 19 | 12 | 8.2 | 1.85 | 63 | 71 | 210607414
FRANKLIN | GSZV903610A* | CA*F3743*6D*+MBVC1601**-1A*+TX |  | 34200 | 34200 | 19 | 12 | 8.2 | 1.85 | 63 | 71 | 210607413
GOODMAN | GSZV903610A* | CA*F3743*6D*+MBVC1601**-1A*+TX |  | 34200 | 34200 | 19 | 12 | 8.2 | 1.85 | 63 | 71 | 210607412
DAIKIN | RXSQ24TBVJU* | CXTQ24TASBLUA* | D*96VC0603BNA* | 22600 | 26000 | 15.4 | 10.3 | 8.2 | 2.1 | 60 | 71 | 211682131
AMANA | ASZC702410A* | CAPTA3626*4A* | A*VS960603BUA* | 23600 | 23200 | 17.2 | 12.5 | 8.2 | 2 | 60 |  | 211641979
AMANA | ASZC702410A* | CAPTA3626*4A* | A*VM970804CNB* | 23600 | 23200 | 17.2 | 12.5 | 8.2 | 2 | 60 |  | 211641985
AMANA | ASZC702410A* | CHPTA2426*4A* | A*VS800604BUA* | 23600 | 23200 | 17.2 | 12.5 | 8.1 | 1.9 | 60 |  | 211641982
AMANA | ASZC702410A* | CAPTA3626*4A* | A*VS800604BUA* | 23600 | 23200 | 17.2 | 12.5 | 8.2 | 2 | 60 |  | 211641983
AMANA | ASZC702410A* | CHPTA2426*4A* | A*VM970804CNB* | 23600 | 23200 | 17.2 | 12.5 | 8.1 | 1.9 | 60 |  | 211641984
AMANA | ASZC702410A* | CAPTA3626*4A* | A*VS800805CUA* | 23600 | 23200 | 17.2 | 12.5 | 8.2 | 2 | 60 |  | 211641981
AMANA | ASZC702410A* | CHPTA2426*4A* | A*VS800805CUA* | 23600 | 23200 | 17.2 | 12.5 | 8.1 | 1.9 | 60 |  | 211641980
DAIKIN | DZ7TCA2410A* | CAPTA3626*4A* | D*80SC0604BUA* | 23600 | 23200 | 17.2 | 12.5 | 8.2 | 2 | 60 |  | 211641955
AMANA | ASZC702410A* | CHPTA2426*4A* | A*VS960805CUA* | 23600 | 23200 | 17.2 | 12.5 | 8.1 | 1.9 | 60 |  | 211641976
AMANA | ASZC702410A* | CAPTA3626*4A* | A*VS960805CUA* | 23600 | 23200 | 17.2 | 12.5 | 8.2 | 2 | 60 |  | 211641977
AMANA | ASZC702410A* | CAPTA3626*4A*+MBVC1601**-1A* |  | 24000 | 23200 | 17.2 | 12.5 | 8.2 | 2 | 60 |  | 211641973
AMANA | ASZC702410A* | CHPTA2426*4A* | A*VS960603BUA* | 23600 | 23200 | 17.2 | 12.5 | 8.1 | 1.9 | 60 |  | 211641978
AMANA | ASZC702410A* | CHPTA2426*4A*+MBVC1601**-1A* |  | 23600 | 23000 | 17.2 | 12.5 | 8.1 | 1.9 | 61 |  | 211641972
AMANA | ASZC702410A* | CHPTA2426*4A*+MBVC1201**-1A* |  | 23600 | 23200 | 17.2 | 12.5 | 8.1 | 1.9 | 60 |  | 211641974
AMANA | ASZC702410A* | CAPTA3626*4A*+MBVC1201**-1A* |  | 24000 | 23200 | 17.2 | 12.5 | 8.2 | 2 | 60 |  | 211641975
DAIKIN | DZ7TCA3610A* | CAPTA4230*4A* | D*96SC0805CUA* | 34800 | 34000 | 17.2 | 12.5 | 8.1 | 2 | 62 |  | 211641957
DAIKIN | DZ7TCA2410A* | CHPTA2426*4A* | D*96SC0603BUA* | 23600 | 23200 | 17.2 | 12.5 | 8.1 | 1.9 | 60 |  | 211641950
DAIKIN | DZ7TCA3610A* | CHPTA3630*4A* | D*96SC0805CUA* | 34600 | 33800 | 17.2 | 12.5 | 8.1 | 1.9 | 62 |  | 211641956
DAIKIN | DZ7TCA2410A* | CAPTA3626*4A* | D*80SC0805CUA* | 23600 | 23200 | 17.2 | 12.5 | 8.2 | 2 | 60 |  | 211641953
GOODMAN | GSZC706010A* | CAPT4961*4A* | G*VC800805C*A* | 55000 | 57000 | 15.2 | 11.7 | 8.1 | 1.9 | 67 |  | 211641946
DAIKIN | DZ7TCA2410A* | CHPTA2426*4A* | D*80SC0805CUA* | 23600 | 23200 | 17.2 | 12.5 | 8.1 | 1.9 | 60 |  | 211641952
DAIKIN | DZ7TCA2410A* | CHPTA2426*4A* | D*80SC0604BUA* | 23600 | 23200 | 17.2 | 12.5 | 8.1 | 1.9 | 60 |  | 211641954
DAIKIN | DZ7TCA2410A* | CAPTA3626*4A* | D*96SC0805CUA* | 23600 | 23200 | 17.2 | 12.5 | 8.2 | 2 | 60 |  | 211641949
GOODMAN | GSZC706010A* | CAPT4961*4A* | G*VC800805D*A* | 55000 | 57000 | 15.2 | 11.7 | 8.2 | 1.9 | 67 |  | 211641944
GOODMAN | GSZC706010A* | CHPT4860D4A* | G*VC800805C*A* | 54000 | 57000 | 15.2 | 11 | 8.1 | 1.8 | 67 |  | 211641947
DAIKIN | DZ7TCA2410A* | CAPTA3626*4A* | D*96SC0603BUA* | 23600 | 23200 | 17.2 | 12.5 | 8.2 | 2 | 60 |  | 211641951
DAIKIN | DZ7TCA2410A* | CHPTA2426*4A* | D*96SC0805CUA* | 23600 | 23200 | 17.2 | 12.5 | 8.1 | 1.9 | 60 |  | 211641948
DAIKIN | DZ7TCA6010A* | CAPT4961*4A* | D*80VC0805D*A* | 55000 | 57000 | 15.2 | 11.7 | 8.2 | 1.9 | 67 |  | 211641940
GOODMAN | GSZC706010A* | CHPT4860D4A* | G*VC801005C*A* | 54000 | 57000 | 15.2 | 11 | 8.1 | 1.8 | 67 |  | 211641943
GOODMAN | GSZC706010A* | CHPT4860D4A* | G*VC800805D*A* | 54000 | 57000 | 15.2 | 11 | 8.1 | 1.8 | 67 |  | 211641945
GOODMAN | GSZC706010A* | CAPT4961*4A* | G*VC801005C*A* | 55000 | 57000 | 15.2 | 11.7 | 8.1 | 1.9 | 67 |  | 211641942
DAIKIN | DZ7TCA6010A* | CHPT4860D4A* | D*80VC0805C*A* | 54000 | 57000 | 15.2 | 11 | 8.1 | 1.8 | 67 |  | 211641941
DAIKIN | DZ7TCA6010A* | CHPT4860D4A* | D*80VC1005C*A* | 54000 | 57000 | 15.2 | 11 | 8.1 | 1.8 | 67 |  | 211641938
DAIKIN | DZ7TCA6010A* | CHPT4860D4A* | D*80VC0805D*A* | 54000 | 57000 | 15.2 | 11 | 8.1 | 1.8 | 67 |  | 211641939
GOODMAN | GSZC706010A* | CHPT4860D4A* | G*VC961005CNB* | 53500 | 56500 | 15.2 | 11 | 8.1 | 1.8 | 67 |  | 211641936
DAIKIN | DZ7TCA6010A* | CAPT4961*4A*+MBVC2000**-1A* |  | 56000 | 57000 | 16.2 | 11.7 | 8.2 | 1.9 | 67 |  | 211641919
DAIKIN | DZ7TCA6010A* | CHPT4860D4A* | D*96VC1005CNA* | 53500 | 56500 | 15.2 | 11 | 8.1 | 1.8 | 67 |  | 211641937
GOODMAN | GSZC706010A* | CAPT4961*4A* | G*VC961005CNB* | 54500 | 57000 | 15.2 | 11.5 | 8.1 | 1.9 | 67 |  | 211641935
DAIKIN | DZ7TCA6010A* | CAPT4961*4A* | D*96VC1205DNA* | 54500 | 57000 | 15.2 | 11.5 | 8.2 | 1.9 | 67 |  | 211641934
DAIKIN | DZ7TCA6010A* | CHPT4860D4A* | D*96VC1205DNA* | 54000 | 56500 | 15.2 | 11 | 8.1 | 1.8 | 67 |  | 211641933
DAIKIN | DZ7TCA6010A* | CHPT4860D4A* | D*97MC1005CNA* | 53500 | 56500 | 15.2 | 11 | 8.1 | 1.8 | 67 |  | 211641930
GOODMAN | GSZC706010A* | CAPT4961*4A* | G*VC961205DNB* | 54500 | 57000 | 15.2 | 11.5 | 8.2 | 1.9 | 67 |  | 211641932
GOODMAN | GSZC706010A* | CAPT4961*4A* | G*VM971005CNB* | 54500 | 57000 | 15.2 | 11.5 | 8.1 | 1.9 | 67 |  | 211641929
GOODMAN | GSZC706010A* | CHPT4860D4A* | G*VC961205DNB* | 54000 | 56500 | 15.2 | 11 | 8.1 | 1.8 | 67 |  | 211641931
GOODMAN | GSZC706010A* | CHPT4860D4A* | G*VM971005CNB* | 53500 | 56500 | 15.2 | 11 | 8.1 | 1.8 | 67 |  | 211641928
DAIKIN | DZ7TCA6010A* | CAPT4961*4A* | D*97MC1205DNA* | 54500 | 57000 | 15.2 | 11.5 | 8.1 | 1.9 | 67 |  | 211641927
GOODMAN | GSZC706010A* | CAPT4961*4A* | G*VS800805CUA* | 55000 | 57000 | 15.2 | 11.7 | 8.1 | 1.9 | 67 |  | 211641923
GOODMAN | GSZC706010A* | CAPT4961*4A* | G*VS960805CUA* | 54500 | 57000 | 15.2 | 11.5 | 8.1 | 1.9 | 67 |  | 211641921
FRANKLIN | ASZV904810A* | CA*F4860*6D*+TXV | G*VC800604B*A* | 43500 | 44500 | 19 | 11 | 8.2 | 1.8 | 61 | 57 | 210693198
FRANKLIN | ASZV904810A* | CA*F4860*6D*+TXV | G*VC961005CNB* | 43500 | 44500 | 19 | 11 | 8.2 | 1.8 | 61 | 57 | 210693204
FRANKLIN | ASZV904810A* | CA*F4860*6D*+TXV | G*VS960805CUA* | 43500 | 44500 | 19 | 11 | 8.2 | 1.8 | 61 | 57 | 210693203
FRANKLIN | ASZV904810A* | CA*F4860*6D*+TXV | G*VC801005C*A* | 43500 | 44500 | 19 | 11 | 8.2 | 1.8 | 61 | 57 | 210693201
FRANKLIN | ASZV904810A* | CA*F4860*6D*+TXV | G*VC960804CNB* | 43500 | 44500 | 19 | 11 | 8.2 | 1.8 | 61 | 57 | 210693202
FRANKLIN | ASZV903610A* | CSCF3642N6D*+TXV | G*VM970603BNB* | 33800 | 34000 | 18.5 | 11.5 | 8.2 | 1.8 | 64 | 72 | 210693191
FRANKLIN | ASZV904810A* | CA*F4860*6D*+TXV | G*VS800805CUA* | 43500 | 44500 | 19.5 | 11 | 8.2 | 1.8 | 61 | 57 | 210693199
FRANKLIN | ASZV904810A* | CA*F4860*6D*+MBVC2001**-1A*+TXV |  | 43500 | 44500 | 20 | 11.5 | 8.2 | 1.8 | 61 | 57 | 210693197
FRANKLIN | ASZV904810A* | CA*F4860*6D*+MBVC1601**-1A*+TXV |  | 43500 | 44500 | 19.5 | 11 | 8.2 | 1.8 | 61 | 57 | 210693196
FRANKLIN | ASZV903610A* | CSCF3642N6D*+TXV | G*VC961205DNB* | 33800 | 34000 | 18.5 | 11.5 | 8.2 | 1.8 | 64 | 72 | 210693190
FRANKLIN | ASZV903610A* | CSCF3642N6D*+TXV | G*VM971205DNB* | 33800 | 34000 | 18.5 | 11.5 | 8.2 | 1.8 | 64 | 72 | 210693195
FRANKLIN | ASZV903610A* | CSCF3642N6D*+TXV | G*VM971005CNB* | 33800 | 34000 | 18.5 | 11.5 | 8.2 | 1.8 | 64 | 72 | 210693194
FRANKLIN | ASZV903610A* | CSCF3642N6D*+TXV | G*VM970804CNB* | 33800 | 34000 | 18.5 | 11.5 | 8.2 | 1.8 | 64 | 72 | 210693193
FRANKLIN | ASZV903610A* | CSCF3642N6D*+TXV | G*VC960603BNB* | 33800 | 34000 | 18.5 | 11.5 | 8.2 | 1.8 | 64 | 72 | 210693185
FRANKLIN | ASZV903610A* | CSCF3642N6D*+TXV | G*VM970803BNB* | 33800 | 34000 | 18.5 | 11.5 | 8.2 | 1.8 | 64 | 72 | 210693192
FRANKLIN | ASZV903610A* | CSCF3642N6D*+TXV | G*VC960403BNB* | 33800 | 34000 | 18.5 | 11.5 | 8.2 | 1.8 | 64 | 72 | 210693183
FRANKLIN | ASZV903610A* | CSCF3642N6D*+TXV | G*VS960805CUA* | 33800 | 34000 | 18.5 | 11.5 | 8.2 | 1.8 | 64 | 72 | 210693188
FRANKLIN | ASZV903610A* | CSCF3642N6D*+TXV | G*VC961005CNB* | 33800 | 34000 | 18.5 | 11.5 | 8.2 | 1.8 | 64 | 72 | 210693189
FRANKLIN | ASZV903610A* | CSCF3642N6D*+TXV | G*VC960804CNB* | 33800 | 34000 | 18.5 | 11.5 | 8.2 | 1.8 | 64 | 72 | 210693187
FRANKLIN | ASZV903610A* | CSCF3642N6D*+TXV | G*VS960603BUA* | 33800 | 34000 | 18.5 | 11.5 | 8.2 | 1.8 | 64 | 72 | 210693184
FRANKLIN | ASZV903610A* | CSCF3642N6D*+TXV | G*VC960803BNB* | 33800 | 34000 | 18.5 | 11.5 | 8.2 | 1.8 | 64 | 72 | 210693186
FRANKLIN | ASZV903610A* | CSCF3642N6D*+TXV | G*VC801005C*A* | 33800 | 34000 | 18.5 | 11.5 | 8.2 | 1.8 | 64 | 72 | 210693182
FRANKLIN | ASZV903610A* | CSCF3642N6D*+MBVC1601**-1A*+TXV |  | 33800 | 34000 | 18.5 | 11.5 | 8.2 | 1.8 | 64 | 72 | 210693176
FRANKLIN | ASZV903610A* | CSCF3642N6D*+TXV | G*VS800604BUA* | 33800 | 34000 | 18.5 | 11.5 | 8.2 | 1.8 | 64 | 72 | 210693177
FRANKLIN | ASZV903610A* | CSCF3642N6D*+TXV | G*VS800805CUA* | 33800 | 34000 | 18.5 | 11.5 | 8.2 | 1.8 | 64 | 72 | 210693180
FRANKLIN | ASZV903610A* | CSCF3642N6D*+TXV | G*VC800805C*A* | 33800 | 34000 | 18.5 | 11.5 | 8.2 | 1.8 | 64 | 72 | 210693181
FRANKLIN | ASZV903610A* | CSCF3642N6D*+TXV | G*VC800804C*A* | 33800 | 34000 | 18.5 | 11.5 | 8.2 | 1.8 | 64 | 72 | 210693179
FRANKLIN | ASZV903610A* | CSCF3642N6D*+TXV | G*VC800604B*A* | 33800 | 34000 | 18.5 | 11.5 | 8.2 | 1.8 | 64 | 72 | 210693178
FRANKLIN | ASZV903610A* | CHPF3743C6B*+TXV | G*VS960805CUA* | 33400 | 34000 | 18 | 11 | 8.2 | 1.8 | 64 | 72 | 210693169
FRANKLIN | ASZV903610A* | CSCF3642N6D*+MBVC1201**-1A*+TXV |  | 33800 | 34000 | 18.5 | 11.5 | 8.2 | 1.8 | 64 | 72 | 210693175
FRANKLIN | ASZV903610A* | CHPF3743C6B*+TXV | G*VC960804CNB* | 33400 | 34000 | 18 | 11 | 8.2 | 1.8 | 64 | 72 | 210693168
FRANKLIN | ASZV903610A* | CHPF3743C6B*+TXV | G*VM971005CNB* | 33400 | 34000 | 18 | 11 | 8.2 | 1.8 | 64 | 72 | 210693174
FRANKLIN | ASZV903610A* | CHPF3743C6B*+TXV | G*VM970603BNB* | 33400 | 34000 | 18 | 11 | 8.2 | 1.8 | 64 | 72 | 210693171
FRANKLIN | ASZV903610A* | CHPF3743C6B*+TXV | G*VM970804CNB* | 33400 | 34000 | 18 | 11 | 8.2 | 1.8 | 64 | 72 | 210693173
FRANKLIN | ASZV903610A* | CHPF3743C6B*+TXV | G*VM970803BNB* | 33400 | 34000 | 18 | 11 | 8.2 | 1.8 | 64 | 72 | 210693172
FRANKLIN | ASZV903610A* | CHPF3743C6B*+TXV | G*VC961005CNB* | 33400 | 34000 | 18 | 11 | 8.2 | 1.8 | 64 | 72 | 210693170
FRANKLIN | ASZV903610A* | CHPF3743C6B*+TXV | G*VS800805CUA* | 33400 | 34000 | 18 | 11 | 8.2 | 1.8 | 64 | 72 | 210693161
FRANKLIN | ASZV903610A* | CHPF3743C6B*+TXV | G*VC960803BNB* | 33400 | 34000 | 18 | 11 | 8.2 | 1.8 | 64 | 72 | 210693167
FRANKLIN | ASZV903610A* | CHPF3743C6B*+TXV | G*VC800804C*A* | 33400 | 34000 | 18 | 11 | 8.2 | 1.8 | 64 | 72 | 210693160
FRANKLIN | ASZV903610A* | CHPF3743C6B*+TXV | G*VC960603BNB* | 33400 | 34000 | 18 | 11 | 8.2 | 1.8 | 64 | 72 | 210693166
FRANKLIN | ASZV903610A* | CHPF3743C6B*+TXV | G*VS960603BUA* | 33400 | 34000 | 18 | 11 | 8.2 | 1.8 | 64 | 72 | 210693165
FRANKLIN | ASZV903610A* | CHPF3743C6B*+TXV | G*VC960403BNB* | 33400 | 34000 | 18 | 11 | 8.2 | 1.8 | 64 | 72 | 210693164
FRANKLIN | ASZV903610A* | CHPF3743C6B*+TXV | G*VC801005C*A* | 33400 | 34000 | 18 | 11 | 8.2 | 1.8 | 64 | 72 | 210693163
FRANKLIN | ASZV903610A* | CHPF3743C6B*+TXV | G*VC800805C*A* | 33400 | 34000 | 18 | 11 | 8.2 | 1.8 | 64 | 72 | 210693162
FRANKLIN | ASZV903610A* | CHPF3642C6C*+TXV | G*VM970804CNB* | 33400 | 34000 | 18 | 11 | 8.2 | 1.8 | 64 | 72 | 210693154
FRANKLIN | ASZV903610A* | CHPF3642C6C*+TXV | G*VM970603BNB* | 33400 | 34000 | 18 | 11 | 8.2 | 1.8 | 64 | 72 | 210693152
FRANKLIN | ASZV903610A* | CHPF3743C6B*+TXV | G*VS800604BUA* | 33400 | 34000 | 18 | 11 | 8.2 | 1.8 | 64 | 72 | 210693158
FRANKLIN | ASZV903610A* | CHPF3743C6B*+TXV | G*VC800604B*A* | 33400 | 34000 | 18 | 11 | 8.2 | 1.8 | 64 | 72 | 210693159
FRANKLIN | ASZV903610A* | CHPF3743C6B*+MBVC1201**-1A*+TXV |  | 33400 | 34000 | 18 | 11 | 8.2 | 1.8 | 64 | 72 | 210693156
FRANKLIN | ASZV903610A* | CHPF3743C6B*+MBVC1601**-1A*+TXV |  | 33400 | 34000 | 18 | 11 | 8.2 | 1.8 | 64 | 72 | 210693157
FRANKLIN | ASZV903610A* | CHPF3642C6C*+TXV | G*VM970803BNB* | 33400 | 34000 | 18 | 11 | 8.2 | 1.8 | 64 | 72 | 210693153
FRANKLIN | ASZV903610A* | CHPF3642C6C*+TXV | G*VM971005CNB* | 33400 | 34000 | 18 | 11 | 8.2 | 1.8 | 64 | 72 | 210693155
FRANKLIN | ASZV903610A* | CHPF3642C6C*+TXV | G*VS960603BUA* | 33400 | 34000 | 18 | 11 | 8.2 | 1.8 | 64 | 72 | 210693146
FRANKLIN | ASZV903610A* | CHPF3642C6C*+TXV | G*VC960403BNB* | 33400 | 34000 | 18 | 11 | 8.2 | 1.8 | 64 | 72 | 210693145
FRANKLIN | ASZV903610A* | CHPF3642C6C*+TXV | G*VC961005CNB* | 33400 | 34000 | 18 | 11 | 8.2 | 1.8 | 64 | 72 | 210693151
FRANKLIN | ASZV903610A* | CHPF3642C6C*+TXV | G*VS960805CUA* | 33400 | 34000 | 18 | 11 | 8.2 | 1.8 | 64 | 72 | 210693150
AMANA | ASZV903610A* | CHPF3642C6C*+TXV | A*VC800804C*A* | 33400 | 34000 | 18 | 11 | 8.2 | 1.8 | 64 | 72 | 210692529
AMANA | ASZV903610A* | CHPF3642C6C*+TXV | A*VC800604B*A* | 33400 | 34000 | 18 | 11 | 8.2 | 1.8 | 64 | 72 | 210692528
AMANA | ASZV903610A* | CHPF3642C6C*+MBVC1601**-1A*+TXV |  | 33400 | 34000 | 18 | 11 | 8.2 | 1.8 | 64 | 72 | 210692526
AMANA | ASZV903610A* | CHPF3642C6C*+TXV | A*VS800604BUA* | 33400 | 34000 | 18 | 11 | 8.2 | 1.8 | 64 | 72 | 210692527
AMANA | ASZV903610A* | CHPF3642C6C*+MBVC1201**-1A*+TXV |  | 33400 | 34000 | 18 | 11 | 8.2 | 1.8 | 64 | 72 | 210692525
AMANA | ASZV903610A* | CA*F3743*6D*+TXV | A*VM971205DNB* | 33200 | 33600 | 19 | 12 | 8.2 | 1.8 | 64 | 73 | 210692524
AMANA | ASZV903610A* | CA*F3743*6D*+TXV | A*VM971005CNB* | 33200 | 33600 | 19 | 12 | 8.2 | 1.8 | 64 | 73 | 210692523
AMANA | ASZV903610A* | CA*F3743*6D*+TXV | A*VM970804CNB* | 33200 | 33600 | 19 | 12 | 8.2 | 1.8 | 64 | 73 | 210692522
AMANA | ASZV903610A* | CA*F3743*6D*+TXV | A*VM970803BNB* | 33600 | 34000 | 18.5 | 12 | 8.2 | 1.8 | 64 | 72 | 210692521
AMANA | ASZV903610A* | CA*F3743*6D*+TXV | A*VM970603BNB* | 33600 | 34000 | 18.5 | 12 | 8.2 | 1.8 | 64 | 72 | 210692520
AMANA | ASZV903610A* | CA*F3743*6D*+TXV | A*VC961205DNB* | 33600 | 34000 | 19 | 12 | 8.2 | 1.8 | 64 | 72 | 210692519
AMANA | ASZV903610A* | CA*F3743*6D*+TXV | A*VC961005CNB* | 33600 | 34000 | 19 | 12 | 8.2 | 1.8 | 64 | 72 | 210692518
AMANA | ASZV903610A* | CA*F3743*6D*+TXV | A*VS960805CUA* | 33600 | 34000 | 18.5 | 12 | 8.2 | 1.8 | 64 | 72 | 210692517
AMANA | ASZV903610A* | CA*F3743*6D*+TXV | A*VC960804CNB* | 33600 | 34000 | 19 | 12 | 8.2 | 1.8 | 64 | 72 | 210692516
AMANA | ASZV903610A* | CA*F3743*6D*+TXV | A*VC960803BNB* | 33600 | 34000 | 18.5 | 11.5 | 8.2 | 1.8 | 64 | 72 | 210692515
AMANA | ASZV903610A* | CA*F3743*6D*+TXV | A*VC960603BNB* | 33600 | 34000 | 18.5 | 11.5 | 8.2 | 1.8 | 64 | 72 | 210692514
AMANA | ASZV903610A* | CA*F3743*6D*+TXV | A*VS960603BUA* | 33600 | 34000 | 18.5 | 11.5 | 8.2 | 1.8 | 64 | 72 | 210692513
AMANA | ASZV903610A* | CA*F3743*6D*+TXV | A*VC960403BNB* | 33600 | 34000 | 18.5 | 11.5 | 8.2 | 1.8 | 64 | 72 | 210692512
AMANA | ASZV903610A* | CA*F3743*6D*+TXV | A*VC801005C*A* | 33600 | 34000 | 19 | 12 | 8.2 | 1.8 | 64 | 72 | 210692511
AMANA | ASZV903610A* | CA*F3743*6D*+TXV | A*VC800805C*A* | 33600 | 34000 | 19 | 12 | 8.2 | 1.8 | 64 | 72 | 210692510
AMANA | ASZV903610A* | CA*F3743*6D*+TXV | A*VS800805CUA* | 33600 | 34000 | 19 | 12 | 8.2 | 1.8 | 64 | 72 | 210692509
AMANA | ASZV903610A* | CA*F3743*6D*+TXV | A*VC800804C*A* | 33600 | 34000 | 19 | 12 | 8.2 | 1.8 | 64 | 72 | 210692508
AMANA | ASZV902410A* | CA*F3743*6D*+TXV | A*VM970603BNB* | 23000 | 23000 | 21.5 | 11.5 | 8.2 | 2.2 | 63 | 57 | 210692472
AMANA | ASZV902410A* | CA*F3743*6D*+TXV | A*VM970804CNB* | 23000 | 23000 | 21 | 11.5 | 8.2 | 2.2 | 63 | 57 | 210692474
AMANA | ASZV902410A* | CA*F3743*6D*+TXV | A*VM970803BNB* | 23000 | 23000 | 21.5 | 12 | 8.2 | 2.2 | 63 | 57 | 210692473
AMANA | ASZV902410A* | CA*F3743*6D*+TXV | A*VC960804CNB* | 23000 | 23000 | 21 | 11.5 | 8.2 | 2.2 | 63 | 57 | 210692471
AMANA | ASZV902410A* | CA*F3743*6D*+TXV | A*VC960803BNB* | 23000 | 23000 | 21 | 12 | 8.2 | 2.2 | 63 | 57 | 210692470
AMANA | ASZV903610A* | CA*F3743*6D*+TXV | A*VC800604B*A* | 33600 | 34000 | 19 | 12 | 8.2 | 1.8 | 64 | 72 | 210692507
Liberty Heating & Air Conditioning | GSZC704810A* | CAPT4961*4A* | G*VC961005CNB* | 46500 | 47500 | 16.5 | 12 | 8.2 | 2 | 65 |  | 211946609
Liberty Heating & Air Conditioning | GSZC706010A* | CHPT4860D4A* | G*VC800805D*A* | 54000 | 57000 | 15.2 | 11 | 8.1 | 1.8 | 67 |  | 211946638
Liberty Heating & Air Conditioning | GSZC706010A* | CHPT4860D4A* | G*VC801005C*A* | 54000 | 57000 | 15.2 | 11 | 8.1 | 1.8 | 67 |  | 211946636
Liberty Heating & Air Conditioning | GSZC704810A* | CAPT4961*4A* | G*VM970804CNB* | 46500 | 47500 | 16.5 | 12 | 8.2 | 2 | 65 |  | 211946605
Liberty Heating & Air Conditioning | GSZC706010A* | CHPT4860D4A* | G*VC800805C*A* | 54000 | 57000 | 15.2 | 11 | 8.1 | 1.8 | 67 |  | 211946640
ONE HOUR AIR CONDITIONING AND HEATING | GSZC706010A* | CHPT4860D4A* | G*VC961005CNB* | 53500 | 56500 | 15.2 | 11 | 8.1 | 1.8 | 67 |  | 211950681
ONE HOUR AIR CONDITIONING AND HEATING | GSZC704810A* | CAPT4961*4A* | G*VC800805C*A* | 46500 | 47500 | 17.2 | 12 | 8.2 | 2 | 65 |  | 211950626
ONE HOUR AIR CONDITIONING AND HEATING | GSZC706010A* | CHPT4860D4A* | G*VC801005C*A* | 54000 | 57000 | 15.2 | 11 | 8.1 | 1.8 | 67 |  | 211950687
ONE HOUR AIR CONDITIONING AND HEATING | GSZC706010A* | CAPT4961*4A* | G*VC961005CNB* | 54500 | 57000 | 15.2 | 11.5 | 8.1 | 1.9 | 67 |  | 211950678
ONE HOUR AIR CONDITIONING AND HEATING | GSZC706010A* | CHPT4860D4A* | G*VC800805C*A* | 54000 | 57000 | 15.2 | 11 | 8.1 | 1.8 | 67 |  | 211950701
ONE HOUR AIR CONDITIONING AND HEATING | GSZC706010A* | CAPT4961*4A* | G*VC961205DNB* | 54500 | 57000 | 15.2 | 11.5 | 8.2 | 1.9 | 67 |  | 211950675
ONE HOUR AIR CONDITIONING AND HEATING | GSZC706010A* | CHPT4860D4A* | G*VC800805D*A* | 54000 | 57000 | 15.2 | 11 | 8.1 | 1.8 | 67 |  | 211950694
ONE HOUR AIR CONDITIONING AND HEATING | GSZC706010A* | CAPT4961*4A* | G*VC800805D*A* | 55000 | 57000 | 15.2 | 11.7 | 8.2 | 1.9 | 67 |  | 211950691
ONE HOUR AIR CONDITIONING AND HEATING | GSZC706010A* | CAPT4961*4A* | G*VC800805C*A* | 55000 | 57000 | 15.2 | 11.7 | 8.1 | 1.9 | 67 |  | 211950697
ONE HOUR AIR CONDITIONING AND HEATING | GSZC706010A* | CAPT4961*4A* | G*VC801005C*A* | 55000 | 57000 | 15.2 | 11.7 | 8.1 | 1.9 | 67 |  | 211950684
ONE HOUR AIR CONDITIONING AND HEATING | GSZC706010A* | CHPT4860D4A* | G*VS960805CUA* | 53500 | 56500 | 15.2 | 11 | 8.1 | 1.8 | 67 |  | 211950646
ONE HOUR AIR CONDITIONING AND HEATING | GSZC706010A* | CAPT4961*4A* | G*VS960805CUA* | 54500 | 57000 | 15.2 | 11.5 | 8.1 | 1.9 | 67 |  | 211950649
ONE HOUR AIR CONDITIONING AND HEATING | GSZC706010A* | CAPT4961*4A* | G*VS800805CUA* | 55000 | 57000 | 15.2 | 11.7 | 8.1 | 1.9 | 67 |  | 211950655
ONE HOUR AIR CONDITIONING AND HEATING | GSZC706010A* | CAPT4961*4A* | G*VM971005CNB* | 54500 | 57000 | 15.2 | 11.5 | 8.1 | 1.9 | 67 |  | 211950668
ONE HOUR AIR CONDITIONING AND HEATING | GSZC706010A* | CHPT4860D4A* | G*VC961205DNB* | 54000 | 56500 | 15.2 | 11 | 8.1 | 1.8 | 67 |  | 211950672
ONE HOUR AIR CONDITIONING AND HEATING | GSZC706010A* | CHPT4860D4A* | G*VM971005CNB* | 53500 | 56500 | 15.2 | 11 | 8.1 | 1.8 | 67 |  | 211950665
ONE HOUR AIR CONDITIONING AND HEATING | GSZC706010A* | CHPT4860D4A* | G*VM971205DNB* | 53500 | 56500 | 15.2 | 11 | 8.1 | 1.8 | 67 |  | 211950658
ONE HOUR AIR CONDITIONING AND HEATING | GSZC706010A* | CAPT4961*4A* | G*VM971205DNB* | 54500 | 57000 | 15.2 | 11.5 | 8.1 | 1.9 | 67 |  | 211950661
ONE HOUR AIR CONDITIONING AND HEATING | GSZC704810A* | CHPT4860D4A* | G*VC800805C*A* | 46000 | 47000 | 16.5 | 12 | 8.1 | 1.8 | 66 |  | 211950623
ONE HOUR AIR CONDITIONING AND HEATING | GSZC706010A* | CHPT4860D4A* | G*VS800805CUA* | 54000 | 57000 | 15.2 | 11 | 8.1 | 1.8 | 67 |  | 211950652
ONE HOUR AIR CONDITIONING AND HEATING | GSZC704810A* | CAPT4961*4A* | G*VM971005CNB* | 46500 | 47500 | 16.5 | 12 | 8.2 | 2 | 65 |  | 211950580
ONE HOUR AIR CONDITIONING AND HEATING | GSZC704810A* | CHPT4860D4A* | G*VC800805D*A* | 46000 | 47000 | 16.5 | 12 | 8.2 | 1.8 | 66 |  | 211950616
ONE HOUR AIR CONDITIONING AND HEATING | GSZC706010A* | CHPT4860D4A*+MBVC2001**-1A* |  | 54500 | 57000 | 15.2 | 11.7 | 8.1 | 1.8 | 67 |  | 211950639
ONE HOUR AIR CONDITIONING AND HEATING | GSZC706010A* | CAPT4961*4A*+MBVC2001**-1A* |  | 56000 | 57000 | 16.2 | 11.7 | 8.2 | 1.9 | 67 |  | 211950643
Liberty Heating & Air Conditioning | GSZC706010A* | CHPT4860D4A* | G*VC961205DNB* | 54000 | 56500 | 15.2 | 11 | 8.1 | 1.8 | 67 |  | 211946631
Liberty Heating & Air Conditioning | GSZC706010A* | CAPT4961*4A* | G*VC800805C*A* | 55000 | 57000 | 15.2 | 11.7 | 8.1 | 1.9 | 67 |  | 211946639
Liberty Heating & Air Conditioning | GSZC706010A* | CAPT4961*4A* | G*VM971005CNB* | 54500 | 57000 | 15.2 | 11.5 | 8.1 | 1.9 | 67 |  | 211946630
Liberty Heating & Air Conditioning | GSZC706010A* | CAPT4961*4A* | G*VC800805D*A* | 55000 | 57000 | 15.2 | 11.7 | 8.2 | 1.9 | 67 |  | 211946637
Liberty Heating & Air Conditioning | GSZC706010A* | CHPT4860D4A* | G*VM971005CNB* | 53500 | 56500 | 15.2 | 11 | 8.1 | 1.8 | 67 |  | 211946629
Liberty Heating & Air Conditioning | GSZC706010A* | CAPT4961*4A* | G*VS800805CUA* | 55000 | 57000 | 15.2 | 11.7 | 8.1 | 1.9 | 67 |  | 211946626
Liberty Heating & Air Conditioning | GSZC706010A* | CAPT4961*4A* | G*VC801005C*A* | 55000 | 57000 | 15.2 | 11.7 | 8.1 | 1.9 | 67 |  | 211946635
Liberty Heating & Air Conditioning | GSZC706010A* | CHPT4860D4A* | G*VC961005CNB* | 53500 | 56500 | 15.2 | 11 | 8.1 | 1.8 | 67 |  | 211946634
Liberty Heating & Air Conditioning | GSZC706010A* | CAPT4961*4A* | G*VC961005CNB* | 54500 | 57000 | 15.2 | 11.5 | 8.1 | 1.9 | 67 |  | 211946633
Liberty Heating & Air Conditioning | GSZC706010A* | CAPT4961*4A* | G*VC961205DNB* | 54500 | 57000 | 15.2 | 11.5 | 8.2 | 1.9 | 67 |  | 211946632
Liberty Heating & Air Conditioning | GSZC706010A* | AMVT60DP1400A* |  | 56000 | 57000 | 16.2 | 11.7 | 8.2 | 1.9 | 67 |  | 211946620
Liberty Heating & Air Conditioning | GSZC706010A* | CAPT4961*4A* | G*VM971205DNB* | 54500 | 57000 | 15.2 | 11.5 | 8.1 | 1.9 | 67 |  | 211946628
Liberty Heating & Air Conditioning | GSZC706010A* | CHPT4860D4A* | G*VM971205DNB* | 53500 | 56500 | 15.2 | 11 | 8.1 | 1.8 | 67 |  | 211946627
Liberty Heating & Air Conditioning | GSZC704810A* | CAPT4961*4A* | G*VC800804C*A* | 46500 | 47500 | 17.2 | 12 | 8.2 | 2 | 65 |  | 211946619
Liberty Heating & Air Conditioning | GSZC704810A* | CAPT4961*4A* | G*VC800805C*A* | 46500 | 47500 | 17.2 | 12 | 8.2 | 2 | 65 |  | 211946617
Liberty Heating & Air Conditioning | GSZC706010A* | CHPT4860D4A* | G*VS800805CUA* | 54000 | 57000 | 15.2 | 11 | 8.1 | 1.8 | 67 |  | 211946625
Liberty Heating & Air Conditioning | GSZC706010A* | CAPT4961*4A* | G*VS960805CUA* | 54500 | 57000 | 15.2 | 11.5 | 8.1 | 1.9 | 67 |  | 211946624
Liberty Heating & Air Conditioning | GSZC706010A* | CHPT4860D4A* | G*VS960805CUA* | 53500 | 56500 | 15.2 | 11 | 8.1 | 1.8 | 67 |  | 211946623
Liberty Heating & Air Conditioning | GSZC706010A* | CAPT4961*4A*+MBVC2001**-1A* |  | 56000 | 57000 | 16.2 | 11.7 | 8.2 | 1.9 | 67 |  | 211946622
Liberty Heating & Air Conditioning | GSZC704810A* | CAPT4961*4A* | G*VC960804CNB* | 46500 | 47500 | 16.5 | 12 | 8.2 | 2 | 65 |  | 211946611
Liberty Heating & Air Conditioning | GSZC706010A* | CHPT4860D4A*+MBVC2001**-1A* |  | 54500 | 57000 | 15.2 | 11.7 | 8.1 | 1.8 | 67 |  | 211946621
Liberty Heating & Air Conditioning | GSZC704810A* | CHPT4860D4A* | G*VC800805D*A* | 46000 | 47000 | 16.5 | 12 | 8.2 | 1.8 | 66 |  | 211946614
Liberty Heating & Air Conditioning | GSZC704810A* | CAPT4961*4A* | G*VC961205DNB* | 46500 | 48000 | 17.2 | 12 | 8.2 | 2 | 65 |  | 211946607
Liberty Heating & Air Conditioning | GSZC704810A* | CHPT4860D4A* | G*VC800804C*A* | 46000 | 47000 | 16.5 | 12 | 8.1 | 1.8 | 66 |  | 211946618
Liberty Heating & Air Conditioning | GSZC704810A* | CHPT4860D4A* | G*VC961205DNB* | 46000 | 47500 | 16.5 | 12 | 8.2 | 1.8 | 65 |  | 211946606
Liberty Heating & Air Conditioning | GSZC704810A* | CHPT4860D4A* | G*VC800805C*A* | 46000 | 47000 | 16.5 | 12 | 8.1 | 1.8 | 66 |  | 211946616
Liberty Heating & Air Conditioning | GSZC704810A* | CAPT4961*4A* | G*VC800805D*A* | 46500 | 47500 | 17.2 | 12 | 8.2 | 2 | 65 |  | 211946615
Liberty Heating & Air Conditioning | GSZC704810A* | CAPT4961*4A* | G*VC801005C*A* | 46500 | 47500 | 17.2 | 12 | 8.2 | 2 | 65 |  | 211946613
Liberty Heating & Air Conditioning | GSZC704810A* | CHPT4860D4A* | G*VC801005C*A* | 46000 | 47000 | 16.5 | 12 | 8.1 | 1.8 | 66 |  | 211946612
Liberty Heating & Air Conditioning | GSZC704810A* | CHPT4860D4A* | G*VC960804CNB* | 46000 | 47000 | 16.5 | 12 | 8.1 | 1.8 | 66 |  | 211946610
Liberty Heating & Air Conditioning | GSZC704810A* | CAPT4961*4A* | G*VS960805CUA* | 46500 | 47500 | 16.5 | 12 | 8.2 | 2 | 65 |  | 211946597
Liberty Heating & Air Conditioning | GSZC704810A* | CAPT4961*4A* | G*VS800805CUA* | 46500 | 47500 | 17.2 | 12 | 8.2 | 2 | 65 |  | 211946599
Liberty Heating & Air Conditioning | GSZC704810A* | CHPT4860D4A* | G*VC961005CNB* | 46000 | 47000 | 16.5 | 12 | 8.1 | 1.8 | 66 |  | 211946608
Liberty Heating & Air Conditioning | GSZC704810A* | CHPT4860D4A*+MBVC1601**-1A* |  | 46500 | 48000 | 17.2 | 12 | 8.1 | 1.8 | 65 |  | 211946594
Liberty Heating & Air Conditioning | GSZC704810A* | CHPT4860D4A* | G*VM970804CNB* | 46000 | 47000 | 16.5 | 12 | 8.1 | 1.8 | 66 |  | 211946604
Liberty Heating & Air Conditioning | GSZC704810A* | CAPT4961*4A* | G*VM971205DNB* | 46500 | 48000 | 17.2 | 12 | 8.2 | 2 | 65 |  | 211946601
Liberty Heating & Air Conditioning | GSZC704810A* | CAPT4961*4A* | G*VM971005CNB* | 46500 | 47500 | 16.5 | 12 | 8.2 | 2 | 65 |  | 211946603
Liberty Heating & Air Conditioning | GSZC704810A* | CHPT4860D4A* | G*VS960805CUA* | 46000 | 47000 | 16.5 | 12 | 8.1 | 1.8 | 66 |  | 211946596
Liberty Heating & Air Conditioning | GSZC704810A* | CHPT4860D4A* | G*VM971005CNB* | 46000 | 47000 | 16.5 | 12 | 8.1 | 1.8 | 66 |  | 211946602
Liberty Heating & Air Conditioning | GSZC704810A* | CHPT4860D4A* | G*VS800805CUA* | 46000 | 47000 | 16.5 | 12 | 8.1 | 1.8 | 66 |  | 211946598
Liberty Heating & Air Conditioning | GSZC704810A* | AMVT60DP1400A* |  | 46500 | 48500 | 17.2 | 12 | 8.2 | 2 | 64 |  | 211946591
Liberty Heating & Air Conditioning | GSZC704810A* | CHPT4860D4A* | G*VM971205DNB* | 46000 | 47500 | 16.5 | 12 | 8.1 | 1.8 | 65 |  | 211946600
Liberty Heating & Air Conditioning | GSZC704810A* | CAPT4961*4A*+MBVC1601**-1A* |  | 47000 | 48000 | 17.2 | 12 | 8.2 | 2 | 65 |  | 211946595
Liberty Heating & Air Conditioning | GSZC703610A* | CAPTA4230*4A* | G*VS960805CUA* | 34800 | 34000 | 17.2 | 12.5 | 8.1 | 2 | 62 |  | 211946559
Liberty Heating & Air Conditioning | GSZC703610A* | CAPTA4230*4A* | G*VC800804C*A* | 34800 | 34000 | 17.2 | 12.5 | 8.1 | 2 | 62 |  | 211946586
Liberty Heating & Air Conditioning | GSZC704810A* | CHPT4860D4A*+MBVC2001**-1A* |  | 46500 | 48000 | 17.2 | 12 | 8.2 | 1.8 | 65 |  | 211946592
Liberty Heating & Air Conditioning | GSZC704810A* | CAPT4961*4A*+MBVC2001**-1A* |  | 47000 | 48000 | 17.2 | 12.5 | 8.2 | 2 | 65 |  | 211946593
Liberty Heating & Air Conditioning | GSZC703610A* | CHPTA3630*4A* | G*VC801005C*A* | 34600 | 33800 | 17.2 | 12.5 | 8.1 | 1.9 | 62 |  | 211946580
Liberty Heating & Air Conditioning | GSZC703610A* | CAPTA4230*4A* | G*VC800603B*A* | 34600 | 34000 | 17.2 | 12.5 | 8.1 | 2 | 62 |  | 211946590
Liberty Heating & Air Conditioning | GSZC703610A* | CAPTA4230*4A* | G*VC800604B*A* | 34600 | 34000 | 17.2 | 12.5 | 8.1 | 2 | 62 |  | 211946588
Liberty Heating & Air Conditioning | GSZC703610A* | CHPTA3630*4A* | G*VC800603B*A* | 34600 | 33800 | 17.2 | 12.5 | 8.1 | 1.9 | 62 |  | 211946589
Liberty Heating & Air Conditioning | GSZC703610A* | CAPTA4230*4A* | G*VC800805D*A* | 34800 | 34000 | 17.2 | 12.5 | 8.1 | 2 | 62 |  | 211946582
Liberty Heating & Air Conditioning | GSZC703610A* | CHPTA3630*4A* | G*VC800604B*A* | 34600 | 33800 | 17.2 | 12.5 | 8.1 | 1.9 | 62 |  | 211946587
Liberty Heating & Air Conditioning | GSZC703610A* | CHPTA3630*4A* | G*VC960403BNB* | 34400 | 33800 | 17.2 | 12.5 | 8.1 | 1.9 | 62 |  | 211946578
Liberty Heating & Air Conditioning | GSZC703610A* | CAPTA4230*4A* | G*VC800805C*A* | 34800 | 34000 | 17.2 | 12.5 | 8.1 | 2 | 62 |  | 211946584
Liberty Heating & Air Conditioning | GSZC703610A* | CHPTA3630*4A* | G*VC960603BNB* | 34400 | 33800 | 17.2 | 12.5 | 8.1 | 1.9 | 62 |  | 211946576
Liberty Heating & Air Conditioning | GSZC703610A* | CAPTA4230*4A* | G*VM970603BNB* | 34800 | 34000 | 17.2 | 12.5 | 8.1 | 2 | 62 |  | 211946571
Liberty Heating & Air Conditioning | GSZC703610A* | CHPTA3630*4A* | G*VC800804C*A* | 34600 | 33800 | 17.2 | 12.5 | 8.1 | 1.9 | 62 |  | 211946585
Liberty Heating & Air Conditioning | GSZC703610A* | CHPTA3630*4A* | G*VC800805C*A* | 34600 | 33800 | 17.2 | 12.5 | 8.1 | 1.9 | 62 |  | 211946583
Liberty Heating & Air Conditioning | GSZC703610A* | CAPTA4230*4A* | G*VC801005C*A* | 34800 | 34000 | 17.2 | 12.5 | 8.1 | 2 | 62 |  | 211946581
Liberty Heating & Air Conditioning | GSZC703610A* | CHPTA3630*4A* | G*VC961005CNB* | 34600 | 33800 | 17.2 | 12.5 | 8.1 | 1.9 | 62 |  | 211946572
Liberty Heating & Air Conditioning | GSZC703610A* | CAPTA4230*4A* | G*VC960403BNB* | 34800 | 34000 | 17.2 | 12.5 | 8.1 | 2 | 62 |  | 211946579
Liberty Heating & Air Conditioning | GSZC703610A* | CAPTA4230*4A* | G*VC960603BNB* | 34800 | 34000 | 17.2 | 12.5 | 8.1 | 2 | 62 |  | 211946577
JANITROL | GSZC702410A* | CHPTA2426*4A* | G*VS800604BUA* | 23600 | 23200 | 17.2 | 12.5 | 8.1 | 1.9 | 60 |  | 211945068
JANITROL | GSZC702410A* | CAPTA3626*4A* | G*VS800805CUA* | 23600 | 23200 | 17.2 | 12.5 | 8.2 | 2 | 60 |  | 211945067
JANITROL | GSZC702410A* | CHPTA2426*4A* | G*VS800805CUA* | 23600 | 23200 | 17.2 | 12.5 | 8.1 | 1.9 | 60 |  | 211945066
JANITROL | GSZC702410A* | CAPTA3626*4A* | G*VS960603BUA* | 23600 | 23200 | 17.2 | 12.5 | 8.2 | 2 | 60 |  | 211945065
JANITROL | GSZC702410A* | CHPTA2426*4A* | G*VS960603BUA* | 23600 | 23200 | 17.2 | 12.5 | 8.1 | 1.9 | 60 |  | 211945064
JANITROL | GSZC702410A* | CAPTA3626*4A* | G*VS960805CUA* | 23600 | 23200 | 17.2 | 12.5 | 8.2 | 2 | 60 |  | 211945063
JANITROL | GSZC702410A* | CHPTA2426*4A* | G*VS960805CUA* | 23600 | 23200 | 17.2 | 12.5 | 8.1 | 1.9 | 60 |  | 211945062
AMANA DISTINCTIONS | GSZC706010A* | CAPT4961*4A* | G*VC961005CNB* | 54500 | 57000 | 15.2 | 11.5 | 8.1 | 1.9 | 67 |  | 211940581
AMANA DISTINCTIONS | GSZC706010A* | CAPT4961*4A* | G*VC800805D*A* | 55000 | 57000 | 15.2 | 11.7 | 8.2 | 1.9 | 67 |  | 211940588
AMANA DISTINCTIONS | GSZC706010A* | CHPT4860D4A* | G*VC800805C*A* | 54000 | 57000 | 15.2 | 11 | 8.1 | 1.8 | 67 |  | 211940593
AMANA DISTINCTIONS | GSZC706010A* | AMVT60DP1400A* |  | 56000 | 57000 | 16.2 | 11.7 | 8.2 | 1.9 | 67 |  | 211940559
AMANA DISTINCTIONS | GSZC706010A* | CHPT4860D4A* | G*VC801005C*A* | 54000 | 57000 | 15.2 | 11 | 8.1 | 1.8 | 67 |  | 211940586
AMANA DISTINCTIONS | GSZC706010A* | CAPT4961*4A* | G*VC800805C*A* | 55000 | 57000 | 15.2 | 11.7 | 8.1 | 1.9 | 67 |  | 211940591
AMANA DISTINCTIONS | GSZC706010A* | CHPT4860D4A* | G*VC800805D*A* | 54000 | 57000 | 15.2 | 11 | 8.1 | 1.8 | 67 |  | 211940590
AMANA DISTINCTIONS | GSZC706010A* | CAPT4961*4A* | G*VM971205DNB* | 54500 | 57000 | 15.2 | 11.5 | 8.1 | 1.9 | 67 |  | 211940573
AMANA DISTINCTIONS | GSZC706010A* | CHPT4860D4A* | G*VC961205DNB* | 54000 | 56500 | 15.2 | 11 | 8.1 | 1.8 | 67 |  | 211940578
AMANA DISTINCTIONS | GSZC706010A* | CHPT4860D4A* | G*VC961005CNB* | 53500 | 56500 | 15.2 | 11 | 8.1 | 1.8 | 67 |  | 211940583
AMANA DISTINCTIONS | GSZC706010A* | CAPT4961*4A* | G*VC801005C*A* | 55000 | 57000 | 15.2 | 11.7 | 8.1 | 1.9 | 67 |  | 211940584
AMANA DISTINCTIONS | GSZC706010A* | CAPT4961*4A* | G*VC961205DNB* | 54500 | 57000 | 15.2 | 11.5 | 8.2 | 1.9 | 67 |  | 211940579
AMANA DISTINCTIONS | GSZC706010A* | CHPT4860D4A* | G*VM971005CNB* | 53500 | 56500 | 15.2 | 11 | 8.1 | 1.8 | 67 |  | 211940574
AMANA DISTINCTIONS | GSZC706010A* | CHPT4860D4A* | G*VM971205DNB* | 53500 | 56500 | 15.2 | 11 | 8.1 | 1.8 | 67 |  | 211940571
AMANA DISTINCTIONS | GSZC706010A* | CAPT4961*4A* | G*VM971005CNB* | 54500 | 57000 | 15.2 | 11.5 | 8.1 | 1.9 | 67 |  | 211940576
AMANA DISTINCTIONS | GSZC706010A* | CHPT4860D4A* | G*VS800805CUA* | 54000 | 57000 | 15.2 | 11 | 8.1 | 1.8 | 67 |  | 211940568
AMANA DISTINCTIONS | GSZC706010A* | CAPT4961*4A* | G*VS800805CUA* | 55000 | 57000 | 15.2 | 11.7 | 8.1 | 1.9 | 67 |  | 211940569
AMANA DISTINCTIONS | GSZC706010A* | CAPT4961*4A* | G*VS960805CUA* | 54500 | 57000 | 15.2 | 11.5 | 8.1 | 1.9 | 67 |  | 211940566
AMANA DISTINCTIONS | GSZC704810A* | CAPT4961*4A* | G*VC800804C*A* | 46500 | 47500 | 17.2 | 12 | 8.2 | 2 | 65 |  | 211940557
AMANA DISTINCTIONS | GSZC706010A* | CAPT4961*4A*+MBVC2001**-1A* |  | 56000 | 57000 | 16.2 | 11.7 | 8.2 | 1.9 | 67 |  | 211940562
AMANA DISTINCTIONS | GSZC704810A* | CHPT4860D4A* | G*VC800805D*A* | 46000 | 47000 | 16.5 | 12 | 8.2 | 1.8 | 66 |  | 211940549
AMANA DISTINCTIONS | GSZC706010A* | CHPT4860D4A*+MBVC2001**-1A* |  | 54500 | 57000 | 15.2 | 11.7 | 8.1 | 1.8 | 67 |  | 211940561
AMANA DISTINCTIONS | GSZC706010A* | CHPT4860D4A* | G*VS960805CUA* | 53500 | 56500 | 15.2 | 11 | 8.1 | 1.8 | 67 |  | 211940564
AMANA DISTINCTIONS | GSZC704810A* | CHPT4860D4A* | G*VC800805C*A* | 46000 | 47000 | 16.5 | 12 | 8.1 | 1.8 | 66 |  | 211940552
JANITROL | GSZC702410A* | CHPTA2426*4A* | G*VC960603BNB* | 23600 | 23200 | 17.2 | 12.5 | 8.1 | 1.9 | 60 |  | 211945076
JANITROL | GSZC702410A* | CAPTA3626*4A* | G*VC960804CNB* | 23600 | 23200 | 17.2 | 12.5 | 8.2 | 2 | 60 |  | 211945075
JANITROL | GSZC702410A* | CHPTA2426*4A* | G*VC960804CNB* | 23600 | 23200 | 17.2 | 12.5 | 8.1 | 1.9 | 60 |  | 211945074
JANITROL | GSZC702410A* | CAPTA3626*4A* | G*VM970603BNB* | 23600 | 23200 | 17.2 | 12.5 | 8.2 | 2 | 60 |  | 211945073
JANITROL | GSZC702410A* | CHPTA2426*4A* | G*VM970603BNB* | 23600 | 23200 | 17.2 | 12.5 | 8.1 | 1.9 | 60 |  | 211945072
JANITROL | GSZC702410A* | CAPTA3626*4A* | G*VM970804CNB* | 23600 | 23200 | 17.2 | 12.5 | 8.2 | 2 | 60 |  | 211945071
JANITROL | GSZC702410A* | CHPTA2426*4A* | G*VM970804CNB* | 23600 | 23200 | 17.2 | 12.5 | 8.1 | 1.9 | 60 |  | 211945070
JANITROL | GSZC702410A* | CAPTA3626*4A* | G*VS800604BUA* | 23600 | 23200 | 17.2 | 12.5 | 8.2 | 2 | 60 |  | 211945069
JANITROL | GSZC702410A* | CAPTA3626*4A*+MBVC1201**-1A* |  | 24000 | 23200 | 17.2 | 12.5 | 8.2 | 2 | 60 |  | 211945061
JANITROL | GSZC702410A* | CHPTA2426*4A*+MBVC1201**-1A* |  | 23600 | 23200 | 17.2 | 12.5 | 8.1 | 1.9 | 60 |  | 211945060
JANITROL | GSZC702410A* | CAPTA3626*4A*+MBVC1601**-1A* |  | 24000 | 23200 | 17.2 | 12.5 | 8.2 | 2 | 60 |  | 211945059
JANITROL | GSZC702410A* | CHPTA2426*4A*+MBVC1601**-1A* |  | 23600 | 23000 | 17.2 | 12.5 | 8.1 | 1.9 | 61 |  | 211945058
JANITROL | GSZC702410A* | AMVT30BP1400A* |  | 23800 | 23200 | 17.2 | 12.5 | 8.2 | 2 | 60 |  | 211945057
JANITROL | GSZC702410A* | CAPTA3626*4A* | G*VC960603BNB* | 23600 | 23200 | 17.2 | 12.5 | 8.2 | 2 | 60 |  | 211945077
JANITROL | GSZC702410A* | CAPTA3626*4A* | G*VC800603B*A* | 23600 | 23200 | 17.2 | 12.5 | 8.2 | 2 | 60 |  | 211945085
JANITROL | GSZC703610A* | AMVT42CP1400A* |  | 34800 | 34000 | 17.2 | 12.5 | 8.1 | 2 | 62 |  | 211945086
JANITROL | GSZC702410A* | CHPTA2426*4A* | G*VC960403BNB* | 23600 | 23200 | 17.2 | 12.5 | 8.1 | 1.9 | 60 |  | 211945078
JANITROL | GSZC702410A* | CAPTA3626*4A* | G*VC960403BNB* | 23600 | 23200 | 17.2 | 12.5 | 8.2 | 2 | 60 |  | 211945079
JANITROL | GSZC702410A* | CHPTA2426*4A* | G*VC800804C*A* | 23600 | 23200 | 17.2 | 12.5 | 8.1 | 1.9 | 60 |  | 211945080
JANITROL | GSZC702410A* | CAPTA3626*4A* | G*VC800804C*A* | 23600 | 23200 | 17.2 | 12.5 | 8.2 | 2 | 60 |  | 211945081
JANITROL | GSZC702410A* | CHPTA2426*4A* | G*VC800604B*A* | 23600 | 23200 | 17.2 | 12.5 | 8.1 | 1.9 | 60 |  | 211945082
JANITROL | GSZC702410A* | CAPTA3626*4A* | G*VC800604B*A* | 23600 | 23200 | 17.2 | 12.5 | 8.2 | 2 | 60 |  | 211945083
JANITROL | GSZC702410A* | CHPTA2426*4A* | G*VC800603B*A* | 23600 | 23200 | 17.2 | 12.5 | 8.1 | 1.9 | 60 |  | 211945084
JANITROL | GSZC703610A* | CAPTA4230*4A*+MBVC2001**-1A* |  | 34800 | 34000 | 17.2 | 12.5 | 8.2 | 2 | 62 |  | 211945087
JANITROL | GSZC703610A* | CHPTA3630*4A*+MBVC1601**-1A* |  | 34800 | 33800 | 17.2 | 12.5 | 8.2 | 1.9 | 62 |  | 211945088
JANITROL | GSZC703610A* | CAPTA4230*4A* | G*VM971005CNB* | 34800 | 34000 | 17.2 | 12.5 | 8.1 | 2 | 62 |  | 211945099
JANITROL | GSZC703610A* | CHPTA3630*4A* | G*VM970804CNB* | 34600 | 33800 | 17.2 | 12.5 | 8.1 | 1.9 | 62 |  | 211945100
JANITROL | GSZC703610A* | CAPTA4230*4A* | G*VM970804CNB* | 34800 | 34000 | 17.2 | 12.5 | 8.1 | 2 | 62 |  | 211945101
JANITROL | GSZC703610A* | CHPTA3630*4A* | G*VM970603BNB* | 34400 | 33800 | 17.2 | 12.5 | 8.1 | 1.9 | 62 |  | 211945102
JANITROL | GSZC703610A* | CAPTA4230*4A* | G*VS800604BUA* | 34600 | 34000 | 17.2 | 12.5 | 8.1 | 2 | 62 |  | 211945097
JANITROL | GSZC703610A* | CHPTA3630*4A* | G*VM971005CNB* | 34600 | 33800 | 17.2 | 12.5 | 8.1 | 1.9 | 62 |  | 211945098
JANITROL | GSZC703610A* | CAPTA4230*4A*+MBVC1601**-1A* |  | 34800 | 34000 | 17.2 | 12.5 | 8.2 | 2 | 62 |  | 211945089
JANITROL | GSZC703610A* | CHPTA3630*4A* | G*VS960805CUA* | 34600 | 33800 | 17.2 | 12.5 | 8.1 | 1.9 | 62 |  | 211945090
JANITROL | GSZC703610A* | CAPTA4230*4A* | G*VS960805CUA* | 34800 | 34000 | 17.2 | 12.5 | 8.1 | 2 | 62 |  | 211945091
JANITROL | GSZC703610A* | CHPTA3630*4A* | G*VS800805CUA* | 34600 | 33800 | 17.2 | 12.5 | 8.1 | 1.9 | 62 |  | 211945094
JANITROL | GSZC703610A* | CAPTA4230*4A* | G*VS800805CUA* | 34800 | 34000 | 17.2 | 12.5 | 8.1 | 2 | 62 |  | 211945095
JANITROL | GSZC703610A* | CAPTA4230*4A* | G*VM970603BNB* | 34800 | 34000 | 17.2 | 12.5 | 8.1 | 2 | 62 |  | 211945103
JANITROL | GSZC703610A* | CHPTA3630*4A* | G*VS800604BUA* | 34600 | 33800 | 17.2 | 12.5 | 8.1 | 1.9 | 62 |  | 211945096
JANITROL | GSZC703610A* | CHPTA3630*4A* | G*VC961005CNB* | 34600 | 33800 | 17.2 | 12.5 | 8.1 | 1.9 | 62 |  | 211945104
JANITROL | GSZC703610A* | CHPTA3630*4A* | G*VS960603BUA* | 34400 | 33800 | 17.2 | 12.5 | 8.1 | 1.9 | 62 |  | 211945092
JANITROL | GSZC703610A* | CAPTA4230*4A* | G*VS960603BUA* | 34800 | 34000 | 17.2 | 12.5 | 8.1 | 2 | 62 |  | 211945093
JANITROL | GSZC703610A* | CAPTA4230*4A* | G*VC800805D*A* | 34800 | 34000 | 17.2 | 12.5 | 8.1 | 2 | 62 |  | 211945114
JANITROL | GSZC703610A* | CAPTA4230*4A* | G*VC961005CNB* | 34800 | 34000 | 17.2 | 12.5 | 8.1 | 2 | 62 |  | 211945105
JANITROL | GSZC703610A* | CHPTA3630*4A* | G*VC960804CNB* | 34600 | 33800 | 17.2 | 12.5 | 8.1 | 1.9 | 62 |  | 211945106
JANITROL | GSZC703610A* | CAPTA4230*4A* | G*VC800604B*A* | 34600 | 34000 | 17.2 | 12.5 | 8.1 | 2 | 62 |  | 211945120
JANITROL | GSZC703610A* | CAPTA4230*4A* | G*VC800804C*A* | 34800 | 34000 | 17.2 | 12.5 | 8.1 | 2 | 62 |  | 211945118
JANITROL | GSZC703610A* | CHPTA3630*4A* | G*VC800604B*A* | 34600 | 33800 | 17.2 | 12.5 | 8.1 | 1.9 | 62 |  | 211945119
JANITROL | GSZC703610A* | CAPTA4230*4A* | G*VC960804CNB* | 34800 | 34000 | 17.2 | 12.5 | 8.1 | 2 | 62 |  | 211945107
JANITROL | GSZC703610A* | CHPTA3630*4A* | G*VC960603BNB* | 34400 | 33800 | 17.2 | 12.5 | 8.1 | 1.9 | 62 |  | 211945108
JANITROL | GSZC703610A* | CAPTA4230*4A* | G*VC960603BNB* | 34800 | 34000 | 17.2 | 12.5 | 8.1 | 2 | 62 |  | 211945109
JANITROL | GSZC706010A* | CHPT4860D4A* | G*VC800805C*A* | 54000 | 57000 | 15.2 | 11 | 8.1 | 1.8 | 67 |  | 211945172
JANITROL | GSZC704810A* | CAPT4961*4A* | G*VM970804CNB* | 46500 | 47500 | 16.5 | 12 | 8.2 | 2 | 65 |  | 211945137
JANITROL | GSZC704810A* | CHPT4860D4A* | G*VS960805CUA* | 46000 | 47000 | 16.5 | 12 | 8.1 | 1.8 | 66 |  | 211945128
JANITROL | GSZC704810A* | CAPT4961*4A*+MBVC1601**-1A* |  | 47000 | 48000 | 17.2 | 12 | 8.2 | 2 | 65 |  | 211945127
JANITROL | GSZC706010A* | CAPT4961*4A* | G*VC800805C*A* | 55000 | 57000 | 15.2 | 11.7 | 8.1 | 1.9 | 67 |  | 211945171
JANITROL | GSZC704810A* | CHPT4860D4A*+MBVC1601**-1A* |  | 46500 | 48000 | 17.2 | 12 | 8.1 | 1.8 | 65 |  | 211945126
JANITROL | GSZC704810A* | CAPT4961*4A*+MBVC2001**-1A* |  | 47000 | 48000 | 17.2 | 12.5 | 8.2 | 2 | 65 |  | 211945125
JANITROL | GSZC704810A* | CAPT4961*4A* | G*VM971205DNB* | 46500 | 48000 | 17.2 | 12 | 8.2 | 2 | 65 |  | 211945133
JANITROL | GSZC704810A* | CHPT4860D4A* | G*VM971205DNB* | 46000 | 47500 | 16.5 | 12 | 8.1 | 1.8 | 65 |  | 211945132
JANITROL | GSZC704810A* | CAPT4961*4A* | G*VS800805CUA* | 46500 | 47500 | 17.2 | 12 | 8.2 | 2 | 65 |  | 211945131
JANITROL | GSZC704810A* | CHPT4860D4A*+MBVC2001**-1A* |  | 46500 | 48000 | 17.2 | 12 | 8.2 | 1.8 | 65 |  | 211945124
JANITROL | GSZC704810A* | CHPT4860D4A* | G*VM970804CNB* | 46000 | 47000 | 16.5 | 12 | 8.1 | 1.8 | 66 |  | 211945136
JANITROL | GSZC704810A* | AMVT60DP1400A* |  | 46500 | 48500 | 17.2 | 12 | 8.2 | 2 | 64 |  | 211945123
JANITROL | GSZC704810A* | CAPT4961*4A* | G*VM971005CNB* | 46500 | 47500 | 16.5 | 12 | 8.2 | 2 | 65 |  | 211945135
JANITROL | GSZC703610A* | CAPTA4230*4A* | G*VC800603B*A* | 34600 | 34000 | 17.2 | 12.5 | 8.1 | 2 | 62 |  | 211945122
JANITROL | GSZC704810A* | CHPT4860D4A* | G*VM971005CNB* | 46000 | 47000 | 16.5 | 12 | 8.1 | 1.8 | 66 |  | 211945134
JANITROL | GSZC703610A* | CHPTA3630*4A* | G*VC800603B*A* | 34600 | 33800 | 17.2 | 12.5 | 8.1 | 1.9 | 62 |  | 211945121
JANITROL | GSZC704810A* | CHPT4860D4A* | G*VS800805CUA* | 46000 | 47000 | 16.5 | 12 | 8.1 | 1.8 | 66 |  | 211945130
JANITROL | GSZC704810A* | CAPT4961*4A* | G*VS960805CUA* | 46500 | 47500 | 16.5 | 12 | 8.2 | 2 | 65 |  | 211945129
JANITROL | GSZC703610A* | CHPTA3630*4A* | G*VC800804C*A* | 34600 | 33800 | 17.2 | 12.5 | 8.1 | 1.9 | 62 |  | 211945117
JANITROL | GSZC703610A* | CAPTA4230*4A* | G*VC800805C*A* | 34800 | 34000 | 17.2 | 12.5 | 8.1 | 2 | 62 |  | 211945116
JANITROL | GSZC703610A* | CHPTA3630*4A* | G*VC800805C*A* | 34600 | 33800 | 17.2 | 12.5 | 8.1 | 1.9 | 62 |  | 211945115
JANITROL | GSZC703610A* | CAPTA4230*4A* | G*VC801005C*A* | 34800 | 34000 | 17.2 | 12.5 | 8.1 | 2 | 62 |  | 211945113
JANITROL | GSZC703610A* | CHPTA3630*4A* | G*VC801005C*A* | 34600 | 33800 | 17.2 | 12.5 | 8.1 | 1.9 | 62 |  | 211945112
JANITROL | GSZC703610A* | CAPTA4230*4A* | G*VC960403BNB* | 34800 | 34000 | 17.2 | 12.5 | 8.1 | 2 | 62 |  | 211945111
JANITROL | GSZC703610A* | CHPTA3630*4A* | G*VC960403BNB* | 34400 | 33800 | 17.2 | 12.5 | 8.1 | 1.9 | 62 |  | 211945110
JANITROL | GSZC704810A* | CAPT4961*4A* | G*VC800805D*A* | 46500 | 47500 | 17.2 | 12 | 8.2 | 2 | 65 |  | 211945147
JANITROL | GSZC706010A* | CHPT4860D4A* | G*VC961005CNB* | 53500 | 56500 | 15.2 | 11 | 8.1 | 1.8 | 67 |  | 211945166
JANITROL | GSZC706010A* | CHPT4860D4A* | G*VC801005C*A* | 54000 | 57000 | 15.2 | 11 | 8.1 | 1.8 | 67 |  | 211945168
JANITROL | GSZC706010A* | CAPT4961*4A* | G*VS800805CUA* | 55000 | 57000 | 15.2 | 11.7 | 8.1 | 1.9 | 67 |  | 211945158
JANITROL | GSZC706010A* | CAPT4961*4A* | G*VC801005C*A* | 55000 | 57000 | 15.2 | 11.7 | 8.1 | 1.9 | 67 |  | 211945167
JANITROL | GSZC706010A* | CAPT4961*4A* | G*VC961005CNB* | 54500 | 57000 | 15.2 | 11.5 | 8.1 | 1.9 | 67 |  | 211945165
JANITROL | GSZC706010A* | CAPT4961*4A* | G*VC961205DNB* | 54500 | 57000 | 15.2 | 11.5 | 8.2 | 1.9 | 67 |  | 211945164
JANITROL | GSZC706010A* | CAPT4961*4A* | G*VM971005CNB* | 54500 | 57000 | 15.2 | 11.5 | 8.1 | 1.9 | 67 |  | 211945162
JANITROL | GSZC706010A* | CHPT4860D4A* | G*VC961205DNB* | 54000 | 56500 | 15.2 | 11 | 8.1 | 1.8 | 67 |  | 211945163
JANITROL | GSZC706010A* | CHPT4860D4A* | G*VM971005CNB* | 53500 | 56500 | 15.2 | 11 | 8.1 | 1.8 | 67 |  | 211945161
JANITROL | GSZC706010A* | CAPT4961*4A*+MBVC2001**-1A* |  | 56000 | 57000 | 16.2 | 11.7 | 8.2 | 1.9 | 67 |  | 211945154
JANITROL | GSZC706010A* | CHPT4860D4A* | G*VS800805CUA* | 54000 | 57000 | 15.2 | 11 | 8.1 | 1.8 | 67 |  | 211945157
JANITROL | GSZC706010A* | CAPT4961*4A* | G*VM971205DNB* | 54500 | 57000 | 15.2 | 11.5 | 8.1 | 1.9 | 67 |  | 211945160
JANITROL | GSZC704810A* | CHPT4860D4A* | G*VC800805C*A* | 46000 | 47000 | 16.5 | 12 | 8.1 | 1.8 | 66 |  | 211945148
JANITROL | GSZC706010A* | CAPT4961*4A* | G*VS960805CUA* | 54500 | 57000 | 15.2 | 11.5 | 8.1 | 1.9 | 67 |  | 211945156
JANITROL | GSZC706010A* | CHPT4860D4A* | G*VM971205DNB* | 53500 | 56500 | 15.2 | 11 | 8.1 | 1.8 | 67 |  | 211945159
JANITROL | GSZC706010A* | CHPT4860D4A*+MBVC2001**-1A* |  | 54500 | 57000 | 15.2 | 11.7 | 8.1 | 1.8 | 67 |  | 211945153
JANITROL | GSZC704810A* | CHPT4860D4A* | G*VC800805D*A* | 46000 | 47000 | 16.5 | 12 | 8.2 | 1.8 | 66 |  | 211945146
JANITROL | GSZC706010A* | CHPT4860D4A* | G*VS960805CUA* | 53500 | 56500 | 15.2 | 11 | 8.1 | 1.8 | 67 |  | 211945155
JANITROL | GSZC706010A* | AMVT60DP1400A* |  | 56000 | 57000 | 16.2 | 11.7 | 8.2 | 1.9 | 67 |  | 211945152
JANITROL | GSZC704810A* | CAPT4961*4A* | G*VC800804C*A* | 46500 | 47500 | 17.2 | 12 | 8.2 | 2 | 65 |  | 211945151
JANITROL | GSZC704810A* | CHPT4860D4A* | G*VC800804C*A* | 46000 | 47000 | 16.5 | 12 | 8.1 | 1.8 | 66 |  | 211945150
JANITROL | GSZC704810A* | CAPT4961*4A* | G*VC800805C*A* | 46500 | 47500 | 17.2 | 12 | 8.2 | 2 | 65 |  | 211945149
JANITROL | GSZC704810A* | CAPT4961*4A* | G*VC801005C*A* | 46500 | 47500 | 17.2 | 12 | 8.2 | 2 | 65 |  | 211945145
JANITROL | GSZC704810A* | CHPT4860D4A* | G*VC801005C*A* | 46000 | 47000 | 16.5 | 12 | 8.1 | 1.8 | 66 |  | 211945144
JANITROL | GSZC704810A* | CAPT4961*4A* | G*VC960804CNB* | 46500 | 47500 | 16.5 | 12 | 8.2 | 2 | 65 |  | 211945143
JANITROL | GSZC704810A* | CHPT4860D4A* | G*VC960804CNB* | 46000 | 47000 | 16.5 | 12 | 8.1 | 1.8 | 66 |  | 211945142
JANITROL | GSZC704810A* | CAPT4961*4A* | G*VC961005CNB* | 46500 | 47500 | 16.5 | 12 | 8.2 | 2 | 65 |  | 211945141
JANITROL | GSZC704810A* | CHPT4860D4A* | G*VC961005CNB* | 46000 | 47000 | 16.5 | 12 | 8.1 | 1.8 | 66 |  | 211945140
JANITROL | GSZC704810A* | CAPT4961*4A* | G*VC961205DNB* | 46500 | 48000 | 17.2 | 12 | 8.2 | 2 | 65 |  | 211945139
JANITROL | GSZC706010A* | CHPT4860D4A* | G*VC800805D*A* | 54000 | 57000 | 15.2 | 11 | 8.1 | 1.8 | 67 |  | 211945170
JANITROL | GSZC706010A* | CAPT4961*4A* | G*VC800805D*A* | 55000 | 57000 | 15.2 | 11.7 | 8.2 | 1.9 | 67 |  | 211945169
JANITROL | GSZC704810A* | CHPT4860D4A* | G*VC961205DNB* | 46000 | 47500 | 16.5 | 12 | 8.2 | 1.8 | 65 |  | 211945138
FRANKLIN | GSZC702410A* | CHPTA2426*4A* | G*VC800604B*A* | 23600 | 23200 | 17.2 | 12.5 | 8.1 | 1.9 | 60 |  | 211943614
FRANKLIN | GSZC702410A* | CAPTA3626*4A* | G*VC800804C*A* | 23600 | 23200 | 17.2 | 12.5 | 8.2 | 2 | 60 |  | 211943613
FRANKLIN | GSZC702410A* | CHPTA2426*4A* | G*VC800804C*A* | 23600 | 23200 | 17.2 | 12.5 | 8.1 | 1.9 | 60 |  | 211943612
FRANKLIN | GSZC702410A* | CHPTA2426*4A* | G*VM970804CNB* | 23600 | 23200 | 17.2 | 12.5 | 8.1 | 1.9 | 60 |  | 211943602
FRANKLIN | GSZC702410A* | CHPTA2426*4A* | G*VC960804CNB* | 23600 | 23200 | 17.2 | 12.5 | 8.1 | 1.9 | 60 |  | 211943606
FRANKLIN | GSZC702410A* | CAPTA3626*4A* | G*VM970804CNB* | 23600 | 23200 | 17.2 | 12.5 | 8.2 | 2 | 60 |  | 211943603
FRANKLIN | GSZC702410A* | CAPTA3626*4A* | G*VC960804CNB* | 23600 | 23200 | 17.2 | 12.5 | 8.2 | 2 | 60 |  | 211943607
FRANKLIN | GSZC702410A* | CAPTA3626*4A* | G*VM970603BNB* | 23600 | 23200 | 17.2 | 12.5 | 8.2 | 2 | 60 |  | 211943605
FRANKLIN | GSZC702410A* | CHPTA2426*4A* | G*VM970603BNB* | 23600 | 23200 | 17.2 | 12.5 | 8.1 | 1.9 | 60 |  | 211943604
FRANKLIN | GSZC702410A* | CHPTA2426*4A* | G*VS800604BUA* | 23600 | 23200 | 17.2 | 12.5 | 8.1 | 1.9 | 60 |  | 211943600
FRANKLIN | GSZC702410A* | CAPTA3626*4A* | G*VS800604BUA* | 23600 | 23200 | 17.2 | 12.5 | 8.2 | 2 | 60 |  | 211943601
FRANKLIN | GSZC702410A* | CHPTA2426*4A* | G*VS960805CUA* | 23600 | 23200 | 17.2 | 12.5 | 8.1 | 1.9 | 60 |  | 211943594
FRANKLIN | GSZC702410A* | CHPTA2426*4A*+MBVC1201**-1A* |  | 23600 | 23200 | 17.2 | 12.5 | 8.1 | 1.9 | 60 |  | 211943592
FRANKLIN | GSZC702410A* | CAPTA3626*4A*+MBVC1201**-1A* |  | 24000 | 23200 | 17.2 | 12.5 | 8.2 | 2 | 60 |  | 211943593
FRANKLIN | GSZC702410A* | CAPTA3626*4A* | G*VS960603BUA* | 23600 | 23200 | 17.2 | 12.5 | 8.2 | 2 | 60 |  | 211943597
FRANKLIN | GSZC702410A* | CAPTA3626*4A* | G*VS800805CUA* | 23600 | 23200 | 17.2 | 12.5 | 8.2 | 2 | 60 |  | 211943599
FRANKLIN | GSZC702410A* | CHPTA2426*4A* | G*VS800805CUA* | 23600 | 23200 | 17.2 | 12.5 | 8.1 | 1.9 | 60 |  | 211943598
FRANKLIN | GSZC702410A* | CAPTA3626*4A* | G*VS960805CUA* | 23600 | 23200 | 17.2 | 12.5 | 8.2 | 2 | 60 |  | 211943595
FRANKLIN | GSZC702410A* | CHPTA2426*4A*+MBVC1601**-1A* |  | 23600 | 23000 | 17.2 | 12.5 | 8.1 | 1.9 | 61 |  | 211943590
FRANKLIN | GSZC702410A* | AMVT30BP1400A* |  | 23800 | 23200 | 17.2 | 12.5 | 8.2 | 2 | 60 |  | 211943589
FRANKLIN | GSZC702410A* | CAPTA3626*4A*+MBVC1601**-1A* |  | 24000 | 23200 | 17.2 | 12.5 | 8.2 | 2 | 60 |  | 211943591
FRANKLIN | GSZC703610A* | CHPTA3630*4A* | G*VC800604B*A* | 34600 | 33800 | 17.2 | 12.5 | 8.1 | 1.9 | 62 |  | 211943651
FRANKLIN | GSZC703610A* | CAPTA4230*4A* | G*VC800604B*A* | 34600 | 34000 | 17.2 | 12.5 | 8.1 | 2 | 62 |  | 211943652
FRANKLIN | GSZC703610A* | CAPTA4230*4A* | G*VC800805C*A* | 34800 | 34000 | 17.2 | 12.5 | 8.1 | 2 | 62 |  | 211943648
FRANKLIN | GSZC704810A* | CAPT4961*4A*+MBVC2001**-1A* |  | 47000 | 48000 | 17.2 | 12.5 | 8.2 | 2 | 65 |  | 211943657
FRANKLIN | GSZC703610A* | CAPTA4230*4A* | G*VC800603B*A* | 34600 | 34000 | 17.2 | 12.5 | 8.1 | 2 | 62 |  | 211943654
FRANKLIN | GSZC702410A* | CAPTA3626*4A* | G*VC960603BNB* | 23600 | 23200 | 17.2 | 12.5 | 8.2 | 2 | 60 |  | 211943609
FRANKLIN | GSZC702410A* | CHPTA2426*4A* | G*VC800603B*A* | 23600 | 23200 | 17.2 | 12.5 | 8.1 | 1.9 | 60 |  | 211943616
FRANKLIN | GSZC702410A* | CHPTA2426*4A* | G*VC960603BNB* | 23600 | 23200 | 17.2 | 12.5 | 8.1 | 1.9 | 60 |  | 211943608
FRANKLIN | GSZC702410A* | CHPTA2426*4A* | G*VC960403BNB* | 23600 | 23200 | 17.2 | 12.5 | 8.1 | 1.9 | 60 |  | 211943610
FRANKLIN | GSZC703610A* | CAPTA4230*4A*+MBVC2001**-1A* |  | 34800 | 34000 | 17.2 | 12.5 | 8.2 | 2 | 62 |  | 211943619
FRANKLIN | GSZC703610A* | CHPTA3630*4A*+MBVC1601**-1A* |  | 34800 | 33800 | 17.2 | 12.5 | 8.2 | 1.9 | 62 |  | 211943620
FRANKLIN | GSZC702410A* | CAPTA3626*4A* | G*VC800604B*A* | 23600 | 23200 | 17.2 | 12.5 | 8.2 | 2 | 60 |  | 211943615
FRANKLIN | GSZC702410A* | CAPTA3626*4A* | G*VC800603B*A* | 23600 | 23200 | 17.2 | 12.5 | 8.2 | 2 | 60 |  | 211943617
FRANKLIN | GSZC703610A* | CHPTA3630*4A* | G*VS960805CUA* | 34600 | 33800 | 17.2 | 12.5 | 8.1 | 1.9 | 62 |  | 211943622
FRANKLIN | GSZC703610A* | CAPTA4230*4A*+MBVC1601**-1A* |  | 34800 | 34000 | 17.2 | 12.5 | 8.2 | 2 | 62 |  | 211943621
FRANKLIN | GSZC702410A* | CHPTA2426*4A* | G*VS960603BUA* | 23600 | 23200 | 17.2 | 12.5 | 8.1 | 1.9 | 60 |  | 211943596
FRANKLIN | GSZC703610A* | AMVT42CP1400A* |  | 34800 | 34000 | 17.2 | 12.5 | 8.1 | 2 | 62 |  | 211943618
FRANKLIN | GSZC703610A* | CAPTA4230*4A* | G*VS960603BUA* | 34800 | 34000 | 17.2 | 12.5 | 8.1 | 2 | 62 |  | 211943625
FRANKLIN | GSZC703610A* | CHPTA3630*4A* | G*VS800805CUA* | 34600 | 33800 | 17.2 | 12.5 | 8.1 | 1.9 | 62 |  | 211943626
FRANKLIN | GSZC703610A* | CAPTA4230*4A* | G*VS960805CUA* | 34800 | 34000 | 17.2 | 12.5 | 8.1 | 2 | 62 |  | 211943623
FRANKLIN | GSZC703610A* | CAPTA4230*4A* | G*VS800805CUA* | 34800 | 34000 | 17.2 | 12.5 | 8.1 | 2 | 62 |  | 211943627
FRANKLIN | GSZC703610A* | CHPTA3630*4A* | G*VS800604BUA* | 34600 | 33800 | 17.2 | 12.5 | 8.1 | 1.9 | 62 |  | 211943628
FRANKLIN | GSZC702410A* | CAPTA3626*4A* | G*VC960403BNB* | 23600 | 23200 | 17.2 | 12.5 | 8.2 | 2 | 60 |  | 211943611
FRANKLIN | GSZC703610A* | CHPTA3630*4A* | G*VS960603BUA* | 34400 | 33800 | 17.2 | 12.5 | 8.1 | 1.9 | 62 |  | 211943624
FRANKLIN | GSZC703610A* | CHPTA3630*4A* | G*VM971005CNB* | 34600 | 33800 | 17.2 | 12.5 | 8.1 | 1.9 | 62 |  | 211943630
FRANKLIN | GSZC703610A* | CAPTA4230*4A* | G*VM970804CNB* | 34800 | 34000 | 17.2 | 12.5 | 8.1 | 2 | 62 |  | 211943633
FRANKLIN | GSZC703610A* | CAPTA4230*4A* | G*VM970603BNB* | 34800 | 34000 | 17.2 | 12.5 | 8.1 | 2 | 62 |  | 211943635
FRANKLIN | GSZC703610A* | CHPTA3630*4A* | G*VC961005CNB* | 34600 | 33800 | 17.2 | 12.5 | 8.1 | 1.9 | 62 |  | 211943636
FRANKLIN | GSZC703610A* | CHPTA3630*4A* | G*VM970603BNB* | 34400 | 33800 | 17.2 | 12.5 | 8.1 | 1.9 | 62 |  | 211943634
FRANKLIN | GSZC703610A* | CHPTA3630*4A* | G*VC960804CNB* | 34600 | 33800 | 17.2 | 12.5 | 8.1 | 1.9 | 62 |  | 211943638
FRANKLIN | GSZC703610A* | CAPTA4230*4A* | G*VM971005CNB* | 34800 | 34000 | 17.2 | 12.5 | 8.1 | 2 | 62 |  | 211943631
FRANKLIN | GSZC703610A* | CHPTA3630*4A* | G*VM970804CNB* | 34600 | 33800 | 17.2 | 12.5 | 8.1 | 1.9 | 62 |  | 211943632
FRANKLIN | GSZC703610A* | CHPTA3630*4A* | G*VC960603BNB* | 34400 | 33800 | 17.2 | 12.5 | 8.1 | 1.9 | 62 |  | 211943640
FRANKLIN | GSZC703610A* | CAPTA4230*4A* | G*VC961005CNB* | 34800 | 34000 | 17.2 | 12.5 | 8.1 | 2 | 62 |  | 211943637
FRANKLIN | GSZC703610A* | CHPTA3630*4A* | G*VC960403BNB* | 34400 | 33800 | 17.2 | 12.5 | 8.1 | 1.9 | 62 |  | 211943642
FRANKLIN | GSZC703610A* | CAPTA4230*4A* | G*VC960603BNB* | 34800 | 34000 | 17.2 | 12.5 | 8.1 | 2 | 62 |  | 211943641
FRANKLIN | GSZC703610A* | CAPTA4230*4A* | G*VS800604BUA* | 34600 | 34000 | 17.2 | 12.5 | 8.1 | 2 | 62 |  | 211943629
FRANKLIN | GSZC703610A* | CAPTA4230*4A* | G*VC801005C*A* | 34800 | 34000 | 17.2 | 12.5 | 8.1 | 2 | 62 |  | 211943645
FRANKLIN | GSZC703610A* | CHPTA3630*4A* | G*VC801005C*A* | 34600 | 33800 | 17.2 | 12.5 | 8.1 | 1.9 | 62 |  | 211943644
FRANKLIN | GSZC703610A* | CAPTA4230*4A* | G*VC960804CNB* | 34800 | 34000 | 17.2 | 12.5 | 8.1 | 2 | 62 |  | 211943639
FRANKLIN | GSZC703610A* | CAPTA4230*4A* | G*VC800805D*A* | 34800 | 34000 | 17.2 | 12.5 | 8.1 | 2 | 62 |  | 211943646
FRANKLIN | GSZC703610A* | CAPTA4230*4A* | G*VC960403BNB* | 34800 | 34000 | 17.2 | 12.5 | 8.1 | 2 | 62 |  | 211943643
FRANKLIN | GSZC703610A* | CHPTA3630*4A* | G*VC800804C*A* | 34600 | 33800 | 17.2 | 12.5 | 8.1 | 1.9 | 62 |  | 211943649
FRANKLIN | GSZC703610A* | CHPTA3630*4A* | G*VC800603B*A* | 34600 | 33800 | 17.2 | 12.5 | 8.1 | 1.9 | 62 |  | 211943653
FRANKLIN | GSZC704810A* | CAPT4961*4A* | G*VC800805C*A* | 46500 | 47500 | 17.2 | 12 | 8.2 | 2 | 65 |  | 211943681
FRANKLIN | GSZC704810A* | CAPT4961*4A* | G*VC961005CNB* | 46500 | 47500 | 16.5 | 12 | 8.2 | 2 | 65 |  | 211943673
FRANKLIN | GSZC704810A* | CHPT4860D4A* | G*VC961205DNB* | 46000 | 47500 | 16.5 | 12 | 8.2 | 1.8 | 65 |  | 211943670
FRANKLIN | GSZC704810A* | CAPT4961*4A* | G*VC961205DNB* | 46500 | 48000 | 17.2 | 12 | 8.2 | 2 | 65 |  | 211943671
FRANKLIN | GSZC704810A* | CAPT4961*4A* | G*VM970804CNB* | 46500 | 47500 | 16.5 | 12 | 8.2 | 2 | 65 |  | 211943669
FRANKLIN | GSZC704810A* | CHPT4860D4A* | G*VM970804CNB* | 46000 | 47000 | 16.5 | 12 | 8.1 | 1.8 | 66 |  | 211943668
FRANKLIN | GSZC704810A* | CHPT4860D4A* | G*VC960804CNB* | 46000 | 47000 | 16.5 | 12 | 8.1 | 1.8 | 66 |  | 211943674
FRANKLIN | GSZC704810A* | CHPT4860D4A* | G*VC961005CNB* | 46000 | 47000 | 16.5 | 12 | 8.1 | 1.8 | 66 |  | 211943672
FRANKLIN | GSZC703610A* | CAPTA4230*4A* | G*VC800804C*A* | 34800 | 34000 | 17.2 | 12.5 | 8.1 | 2 | 62 |  | 211943650
FRANKLIN | GSZC704810A* | CHPT4860D4A* | G*VM971205DNB* | 46000 | 47500 | 16.5 | 12 | 8.1 | 1.8 | 65 |  | 211943664
FRANKLIN | GSZC704810A* | CAPT4961*4A* | G*VM971005CNB* | 46500 | 47500 | 16.5 | 12 | 8.2 | 2 | 65 |  | 211943667
FRANKLIN | GSZC703610A* | CHPTA3630*4A* | G*VC800805C*A* | 34600 | 33800 | 17.2 | 12.5 | 8.1 | 1.9 | 62 |  | 211943647
FRANKLIN | GSZC704810A* | CHPT4860D4A* | G*VS960805CUA* | 46000 | 47000 | 16.5 | 12 | 8.1 | 1.8 | 66 |  | 211943660
FRANKLIN | GSZC704810A* | CHPT4860D4A*+MBVC2001**-1A* |  | 46500 | 48000 | 17.2 | 12 | 8.2 | 1.8 | 65 |  | 211943656
FRANKLIN | GSZC704810A* | CAPT4961*4A* | G*VM971205DNB* | 46500 | 48000 | 17.2 | 12 | 8.2 | 2 | 65 |  | 211943665
FRANKLIN | GSZC704810A* | CAPT4961*4A* | G*VS800805CUA* | 46500 | 47500 | 17.2 | 12 | 8.2 | 2 | 65 |  | 211943663
FRANKLIN | GSZC704810A* | CHPT4860D4A* | G*VM971005CNB* | 46000 | 47000 | 16.5 | 12 | 8.1 | 1.8 | 66 |  | 211943666
FRANKLIN | GSZC704810A* | CAPT4961*4A*+MBVC1601**-1A* |  | 47000 | 48000 | 17.2 | 12 | 8.2 | 2 | 65 |  | 211943659
FRANKLIN | GSZC704810A* | CHPT4860D4A*+MBVC1601**-1A* |  | 46500 | 48000 | 17.2 | 12 | 8.1 | 1.8 | 65 |  | 211943658
FRANKLIN | GSZC704810A* | AMVT60DP1400A* |  | 46500 | 48500 | 17.2 | 12 | 8.2 | 2 | 64 |  | 211943655
FRANKLIN | GSZC704810A* | CAPT4961*4A* | G*VS960805CUA* | 46500 | 47500 | 16.5 | 12 | 8.2 | 2 | 65 |  | 211943661
FRANKLIN | GSZC704810A* | CHPT4860D4A* | G*VS800805CUA* | 46000 | 47000 | 16.5 | 12 | 8.1 | 1.8 | 66 |  | 211943662
FRANKLIN | GSZC704810A* | CAPT4961*4A* | G*VC960804CNB* | 46500 | 47500 | 16.5 | 12 | 8.2 | 2 | 65 |  | 211943675
ENERGI AIR | GSZC702410A* | CHPTA2426*4A* | G*VC960403BNB* | 23600 | 23200 | 17.2 | 12.5 | 8.1 | 1.9 | 60 |  | 211942142
ENERGI AIR | GSZC702410A* | CAPTA3626*4A* | G*VM970603BNB* | 23600 | 23200 | 17.2 | 12.5 | 8.2 | 2 | 60 |  | 211942137
ENERGI AIR | GSZC702410A* | CAPTA3626*4A* | G*VC960603BNB* | 23600 | 23200 | 17.2 | 12.5 | 8.2 | 2 | 60 |  | 211942141
ENERGI AIR | GSZC702410A* | CHPTA2426*4A* | G*VC960804CNB* | 23600 | 23200 | 17.2 | 12.5 | 8.1 | 1.9 | 60 |  | 211942138
ENERGI AIR | GSZC702410A* | CAPTA3626*4A* | G*VS960603BUA* | 23600 | 23200 | 17.2 | 12.5 | 8.2 | 2 | 60 |  | 211942129
ENERGI AIR | GSZC702410A* | CHPTA2426*4A* | G*VM970804CNB* | 23600 | 23200 | 17.2 | 12.5 | 8.1 | 1.9 | 60 |  | 211942134
ENERGI AIR | GSZC702410A* | CHPTA2426*4A* | G*VS800805CUA* | 23600 | 23200 | 17.2 | 12.5 | 8.1 | 1.9 | 60 |  | 211942130
ENERGI AIR | GSZC702410A* | CAPTA3626*4A* | G*VS800805CUA* | 23600 | 23200 | 17.2 | 12.5 | 8.2 | 2 | 60 |  | 211942131
ENERGI AIR | GSZC702410A* | CHPTA2426*4A* | G*VS960603BUA* | 23600 | 23200 | 17.2 | 12.5 | 8.1 | 1.9 | 60 |  | 211942128
ENERGI AIR | GSZC702410A* | CHPTA2426*4A*+MBVC1201**-1A* |  | 23600 | 23200 | 17.2 | 12.5 | 8.1 | 1.9 | 60 |  | 211942124
ENERGI AIR | GSZC702410A* | CHPTA2426*4A* | G*VS960805CUA* | 23600 | 23200 | 17.2 | 12.5 | 8.1 | 1.9 | 60 |  | 211942126
ENERGI AIR | GSZC702410A* | CAPTA3626*4A* | G*VS960805CUA* | 23600 | 23200 | 17.2 | 12.5 | 8.2 | 2 | 60 |  | 211942127
ENERGI AIR | GSZC706010A* | CHPT4860D4A*+MBVC2001**-1A* |  | 54500 | 57000 | 15.2 | 11.7 | 8.1 | 1.8 | 67 |  | 211942217
ENERGI AIR | GSZC704810A* | CHPT4860D4A* | G*VC800805C*A* | 46000 | 47000 | 16.5 | 12 | 8.1 | 1.8 | 66 |  | 211942212
ENERGI AIR | GSZC706010A* | CHPT4860D4A* | G*VC800805D*A* | 54000 | 57000 | 15.2 | 11 | 8.1 | 1.8 | 67 |  | 211942234
ENERGI AIR | GSZC706010A* | CHPT4860D4A* | G*VC801005C*A* | 54000 | 57000 | 15.2 | 11 | 8.1 | 1.8 | 67 |  | 211942232
ENERGI AIR | GSZC704810A* | CHPT4860D4A* | G*VC960804CNB* | 46000 | 47000 | 16.5 | 12 | 8.1 | 1.8 | 66 |  | 211942206
ENERGI AIR | GSZC706010A* | CHPT4860D4A* | G*VC800805C*A* | 54000 | 57000 | 15.2 | 11 | 8.1 | 1.8 | 67 |  | 211942236
ENERGI AIR | GSZC706010A* | CAPT4961*4A* | G*VC800805C*A* | 55000 | 57000 | 15.2 | 11.7 | 8.1 | 1.9 | 67 |  | 211942235
ENERGI AIR | GSZC706010A* | CAPT4961*4A* | G*VM971005CNB* | 54500 | 57000 | 15.2 | 11.5 | 8.1 | 1.9 | 67 |  | 211942226
ENERGI AIR | GSZC706010A* | CAPT4961*4A* | G*VC800805D*A* | 55000 | 57000 | 15.2 | 11.7 | 8.2 | 1.9 | 67 |  | 211942233
ENERGI AIR | GSZC706010A* | CAPT4961*4A* | G*VC961005CNB* | 54500 | 57000 | 15.2 | 11.5 | 8.1 | 1.9 | 67 |  | 211942229
ENERGI AIR | GSZC706010A* | CAPT4961*4A* | G*VS800805CUA* | 55000 | 57000 | 15.2 | 11.7 | 8.1 | 1.9 | 67 |  | 211942222
ENERGI AIR | GSZC706010A* | CAPT4961*4A* | G*VC961205DNB* | 54500 | 57000 | 15.2 | 11.5 | 8.2 | 1.9 | 67 |  | 211942228
ENERGI AIR | GSZC706010A* | CHPT4860D4A* | G*VC961205DNB* | 54000 | 56500 | 15.2 | 11 | 8.1 | 1.8 | 67 |  | 211942227
ENERGI AIR | GSZC706010A* | CHPT4860D4A* | G*VM971005CNB* | 53500 | 56500 | 15.2 | 11 | 8.1 | 1.8 | 67 |  | 211942225
ENERGI AIR | GSZC706010A* | CHPT4860D4A* | G*VM971205DNB* | 53500 | 56500 | 15.2 | 11 | 8.1 | 1.8 | 67 |  | 211942223
ENERGI AIR | GSZC704810A* | CHPT4860D4A* | G*VC961005CNB* | 46000 | 47000 | 16.5 | 12 | 8.1 | 1.8 | 66 |  | 211942204
ENERGI AIR | GSZC706010A* | CHPT4860D4A* | G*VS800805CUA* | 54000 | 57000 | 15.2 | 11 | 8.1 | 1.8 | 67 |  | 211942221
ENERGI AIR | GSZC704810A* | AMVT60DP1400A* |  | 46500 | 48500 | 17.2 | 12 | 8.2 | 2 | 64 |  | 211942187
ENERGI AIR | GSZC704810A* | CAPT4961*4A* | G*VM970804CNB* | 46500 | 47500 | 16.5 | 12 | 8.2 | 2 | 65 |  | 211942201
ENERGI AIR | GSZC706010A* | CAPT4961*4A* | G*VS960805CUA* | 54500 | 57000 | 15.2 | 11.5 | 8.1 | 1.9 | 67 |  | 211942220
ENERGI AIR | GSZC706010A* | CHPT4860D4A* | G*VS960805CUA* | 53500 | 56500 | 15.2 | 11 | 8.1 | 1.8 | 67 |  | 211942219
ENERGI AIR | GSZC704810A* | CAPT4961*4A* | G*VC800805C*A* | 46500 | 47500 | 17.2 | 12 | 8.2 | 2 | 65 |  | 211942213
ENERGI AIR | GSZC706010A* | AMVT60DP1400A* |  | 56000 | 57000 | 16.2 | 11.7 | 8.2 | 1.9 | 67 |  | 211942216
ENERGI AIR | GSZC704810A* | CAPT4961*4A* | G*VC800804C*A* | 46500 | 47500 | 17.2 | 12 | 8.2 | 2 | 65 |  | 211942215
ENERGI AIR | GSZC706010A* | CAPT4961*4A*+MBVC2001**-1A* |  | 56000 | 57000 | 16.2 | 11.7 | 8.2 | 1.9 | 67 |  | 211942218
ENERGI AIR | GSZC704810A* | CHPT4860D4A* | G*VC800804C*A* | 46000 | 47000 | 16.5 | 12 | 8.1 | 1.8 | 66 |  | 211942214
ENERGI AIR | GSZC703610A* | CHPTA3630*4A* | G*VC800603B*A* | 34600 | 33800 | 17.2 | 12.5 | 8.1 | 1.9 | 62 |  | 211942185
ENERGI AIR | GSZC704810A* | CAPT4961*4A* | G*VC961005CNB* | 46500 | 47500 | 16.5 | 12 | 8.2 | 2 | 65 |  | 211942205
ENERGI AIR | GSZC704810A* | CAPT4961*4A* | G*VC800805D*A* | 46500 | 47500 | 17.2 | 12 | 8.2 | 2 | 65 |  | 211942211
ENERGI AIR | GSZC704810A* | CHPT4860D4A* | G*VC800805D*A* | 46000 | 47000 | 16.5 | 12 | 8.2 | 1.8 | 66 |  | 211942210
ENERGI AIR | GSZC704810A* | CHPT4860D4A* | G*VC801005C*A* | 46000 | 47000 | 16.5 | 12 | 8.1 | 1.8 | 66 |  | 211942208
ENERGI AIR | GSZC704810A* | CAPT4961*4A* | G*VC801005C*A* | 46500 | 47500 | 17.2 | 12 | 8.2 | 2 | 65 |  | 211942209
ENERGI AIR | GSZC704810A* | CAPT4961*4A* | G*VC961205DNB* | 46500 | 48000 | 17.2 | 12 | 8.2 | 2 | 65 |  | 211942203
ENERGI AIR | GSZC703610A* | CAPTA4230*4A* | G*VC960603BNB* | 34800 | 34000 | 17.2 | 12.5 | 8.1 | 2 | 62 |  | 211942173
ENERGI AIR | GSZC704810A* | CAPT4961*4A* | G*VC960804CNB* | 46500 | 47500 | 16.5 | 12 | 8.2 | 2 | 65 |  | 211942207
ENERGI AIR | GSZC704810A* | CAPT4961*4A* | G*VM971005CNB* | 46500 | 47500 | 16.5 | 12 | 8.2 | 2 | 65 |  | 211942199
ENERGI AIR | GSZC704810A* | CHPT4860D4A* | G*VC961205DNB* | 46000 | 47500 | 16.5 | 12 | 8.2 | 1.8 | 65 |  | 211942202
ENERGI AIR | GSZC704810A* | CHPT4860D4A*+MBVC1601**-1A* |  | 46500 | 48000 | 17.2 | 12 | 8.1 | 1.8 | 65 |  | 211942190
ENERGI AIR | GSZC704810A* | CHPT4860D4A* | G*VM970804CNB* | 46000 | 47000 | 16.5 | 12 | 8.1 | 1.8 | 66 |  | 211942200
ENERGI AIR | GSZC704810A* | CHPT4860D4A* | G*VM971005CNB* | 46000 | 47000 | 16.5 | 12 | 8.1 | 1.8 | 66 |  | 211942198
ENERGI AIR | GSZC704810A* | CHPT4860D4A* | G*VM971205DNB* | 46000 | 47500 | 16.5 | 12 | 8.1 | 1.8 | 65 |  | 211942196
ENERGI AIR | GSZC704810A* | CAPT4961*4A* | G*VS800805CUA* | 46500 | 47500 | 17.2 | 12 | 8.2 | 2 | 65 |  | 211942195
ENERGI AIR | GSZC703610A* | CAPTA4230*4A* | G*VM970603BNB* | 34800 | 34000 | 17.2 | 12.5 | 8.1 | 2 | 62 |  | 211942167
ENERGI AIR | GSZC704810A* | CAPT4961*4A* | G*VS960805CUA* | 46500 | 47500 | 16.5 | 12 | 8.2 | 2 | 65 |  | 211942193
ENERGI AIR | GSZC704810A* | CHPT4860D4A* | G*VS960805CUA* | 46000 | 47000 | 16.5 | 12 | 8.1 | 1.8 | 66 |  | 211942192
ENERGI AIR | GSZC703610A* | CHPTA3630*4A* | G*VC960403BNB* | 34400 | 33800 | 17.2 | 12.5 | 8.1 | 1.9 | 62 |  | 211942174
ENERGI AIR | GSZC704810A* | CAPT4961*4A* | G*VM971205DNB* | 46500 | 48000 | 17.2 | 12 | 8.2 | 2 | 65 |  | 211942197
ENERGI AIR | GSZC704810A* | CHPT4860D4A* | G*VS800805CUA* | 46000 | 47000 | 16.5 | 12 | 8.1 | 1.8 | 66 |  | 211942194
ENERGI AIR | GSZC703610A* | CHPTA3630*4A* | G*VC801005C*A* | 34600 | 33800 | 17.2 | 12.5 | 8.1 | 1.9 | 62 |  | 211942176
ENERGI AIR | GSZC703610A* | CAPTA4230*4A* | G*VC800604B*A* | 34600 | 34000 | 17.2 | 12.5 | 8.1 | 2 | 62 |  | 211942184
ENERGI AIR | GSZC704810A* | CAPT4961*4A*+MBVC1601**-1A* |  | 47000 | 48000 | 17.2 | 12 | 8.2 | 2 | 65 |  | 211942191
ENERGI AIR | GSZC704810A* | CHPT4860D4A*+MBVC2001**-1A* |  | 46500 | 48000 | 17.2 | 12 | 8.2 | 1.8 | 65 |  | 211942188
ENERGI AIR | GSZC703610A* | CAPTA4230*4A* | G*VC800603B*A* | 34600 | 34000 | 17.2 | 12.5 | 8.1 | 2 | 62 |  | 211942186
ENERGI AIR | GSZC703610A* | CHPTA3630*4A* | G*VC800604B*A* | 34600 | 33800 | 17.2 | 12.5 | 8.1 | 1.9 | 62 |  | 211942183
ENERGI AIR | GSZC704810A* | CAPT4961*4A*+MBVC2001**-1A* |  | 47000 | 48000 | 17.2 | 12.5 | 8.2 | 2 | 65 |  | 211942189
ENERGI AIR | GSZC703610A* | CAPTA4230*4A* | G*VC800805D*A* | 34800 | 34000 | 17.2 | 12.5 | 8.1 | 2 | 62 |  | 211942178
ENERGI AIR | GSZC703610A* | CHPTA3630*4A* | G*VC800804C*A* | 34600 | 33800 | 17.2 | 12.5 | 8.1 | 1.9 | 62 |  | 211942181
ENERGI AIR | GSZC703610A* | CAPTA4230*4A* | G*VC800804C*A* | 34800 | 34000 | 17.2 | 12.5 | 8.1 | 2 | 62 |  | 211942182
ENERGI AIR | GSZC703610A* | CAPTA4230*4A* | G*VC800805C*A* | 34800 | 34000 | 17.2 | 12.5 | 8.1 | 2 | 62 |  | 211942180
ENERGI AIR | GSZC703610A* | CHPTA3630*4A* | G*VC800805C*A* | 34600 | 33800 | 17.2 | 12.5 | 8.1 | 1.9 | 62 |  | 211942179
ENERGI AIR | GSZC703610A* | CHPTA3630*4A* | G*VM970603BNB* | 34400 | 33800 | 17.2 | 12.5 | 8.1 | 1.9 | 62 |  | 211942166
ENERGI AIR | GSZC702410A* | CHPTA2426*4A* | G*VC800604B*A* | 23600 | 23200 | 17.2 | 12.5 | 8.1 | 1.9 | 60 |  | 211942146
ENERGI AIR | GSZC703610A* | CAPTA4230*4A* | G*VC801005C*A* | 34800 | 34000 | 17.2 | 12.5 | 8.1 | 2 | 62 |  | 211942177
ENERGI AIR | GSZC703610A* | CAPTA4230*4A* | G*VC960804CNB* | 34800 | 34000 | 17.2 | 12.5 | 8.1 | 2 | 62 |  | 211942171
ENERGI AIR | GSZC703610A* | CHPTA3630*4A* | G*VS960805CUA* | 34600 | 33800 | 17.2 | 12.5 | 8.1 | 1.9 | 62 |  | 211942154
ENERGI AIR | GSZC703610A* | CAPTA4230*4A* | G*VC961005CNB* | 34800 | 34000 | 17.2 | 12.5 | 8.1 | 2 | 62 |  | 211942169
ENERGI AIR | GSZC703610A* | CAPTA4230*4A* | G*VC960403BNB* | 34800 | 34000 | 17.2 | 12.5 | 8.1 | 2 | 62 |  | 211942175
ENERGI AIR | GSZC703610A* | CHPTA3630*4A* | G*VC960804CNB* | 34600 | 33800 | 17.2 | 12.5 | 8.1 | 1.9 | 62 |  | 211942170
ENERGI AIR | GSZC703610A* | CHPTA3630*4A* | G*VC960603BNB* | 34400 | 33800 | 17.2 | 12.5 | 8.1 | 1.9 | 62 |  | 211942172
ENERGI AIR | GSZC703610A* | CHPTA3630*4A* | G*VC961005CNB* | 34600 | 33800 | 17.2 | 12.5 | 8.1 | 1.9 | 62 |  | 211942168
ENERGI AIR | GSZC703610A* | CHPTA3630*4A* | G*VM970804CNB* | 34600 | 33800 | 17.2 | 12.5 | 8.1 | 1.9 | 62 |  | 211942164
ENERGI AIR | GSZC703610A* | CAPTA4230*4A*+MBVC2001**-1A* |  | 34800 | 34000 | 17.2 | 12.5 | 8.2 | 2 | 62 |  | 211942151
ENERGI AIR | GSZC702410A* | CAPTA3626*4A* | G*VC960804CNB* | 23600 | 23200 | 17.2 | 12.5 | 8.2 | 2 | 60 |  | 211942139
ENERGI AIR | GSZC702410A* | CHPTA2426*4A* | G*VC800603B*A* | 23600 | 23200 | 17.2 | 12.5 | 8.1 | 1.9 | 60 |  | 211942148
ENERGI AIR | GSZC703610A* | CAPTA4230*4A* | G*VS800604BUA* | 34600 | 34000 | 17.2 | 12.5 | 8.1 | 2 | 62 |  | 211942161
ENERGI AIR | GSZC702410A* | CHPTA2426*4A* | G*VM970603BNB* | 23600 | 23200 | 17.2 | 12.5 | 8.1 | 1.9 | 60 |  | 211942136
ENERGI AIR | GSZC702410A* | CAPTA3626*4A* | G*VC800603B*A* | 23600 | 23200 | 17.2 | 12.5 | 8.2 | 2 | 60 |  | 211942149
ENERGI AIR | GSZC702410A* | CHPTA2426*4A* | G*VC960603BNB* | 23600 | 23200 | 17.2 | 12.5 | 8.1 | 1.9 | 60 |  | 211942140
ENERGI AIR | GSZC702410A* | CAPTA3626*4A* | G*VC960403BNB* | 23600 | 23200 | 17.2 | 12.5 | 8.2 | 2 | 60 |  | 211942143
ENERGI AIR | GSZC703610A* | CAPTA4230*4A* | G*VS960805CUA* | 34800 | 34000 | 17.2 | 12.5 | 8.1 | 2 | 62 |  | 211942155
ENERGI AIR | GSZC703610A* | CAPTA4230*4A* | G*VS960603BUA* | 34800 | 34000 | 17.2 | 12.5 | 8.1 | 2 | 62 |  | 211942157
ENERGI AIR | GSZC702410A* | CHPTA2426*4A* | G*VS800604BUA* | 23600 | 23200 | 17.2 | 12.5 | 8.1 | 1.9 | 60 |  | 211942132
ENERGI AIR | GSZC703610A* | AMVT42CP1400A* |  | 34800 | 34000 | 17.2 | 12.5 | 8.1 | 2 | 62 |  | 211942150
ENERGI AIR | GSZC702410A* | CAPTA3626*4A* | G*VC800804C*A* | 23600 | 23200 | 17.2 | 12.5 | 8.2 | 2 | 60 |  | 211942145
ENERGI AIR | GSZC703610A* | CHPTA3630*4A*+MBVC1601**-1A* |  | 34800 | 33800 | 17.2 | 12.5 | 8.2 | 1.9 | 62 |  | 211942152
ENERGI AIR | GSZC702410A* | CAPTA3626*4A* | G*VC800604B*A* | 23600 | 23200 | 17.2 | 12.5 | 8.2 | 2 | 60 |  | 211942147
ENERGI AIR | GSZC703610A* | CAPTA4230*4A* | G*VS800805CUA* | 34800 | 34000 | 17.2 | 12.5 | 8.1 | 2 | 62 |  | 211942159
ENERGI AIR | GSZC703610A* | CHPTA3630*4A* | G*VS960603BUA* | 34400 | 33800 | 17.2 | 12.5 | 8.1 | 1.9 | 62 |  | 211942156
ENERGI AIR | GSZC703610A* | CAPTA4230*4A* | G*VM970804CNB* | 34800 | 34000 | 17.2 | 12.5 | 8.1 | 2 | 62 |  | 211942165
ENERGI AIR | GSZC703610A* | CHPTA3630*4A* | G*VS800805CUA* | 34600 | 33800 | 17.2 | 12.5 | 8.1 | 1.9 | 62 |  | 211942158
ENERGI AIR | GSZC702410A* | CAPTA3626*4A* | G*VM970804CNB* | 23600 | 23200 | 17.2 | 12.5 | 8.2 | 2 | 60 |  | 211942135
ENERGI AIR | GSZC702410A* | CAPTA3626*4A* | G*VS800604BUA* | 23600 | 23200 | 17.2 | 12.5 | 8.2 | 2 | 60 |  | 211942133
ENERGI AIR | GSZC703610A* | CHPTA3630*4A* | G*VS800604BUA* | 34600 | 33800 | 17.2 | 12.5 | 8.1 | 1.9 | 62 |  | 211942160
ENERGI AIR | GSZC703610A* | CHPTA3630*4A* | G*VM971005CNB* | 34600 | 33800 | 17.2 | 12.5 | 8.1 | 1.9 | 62 |  | 211942162
ENERGI AIR | GSZC703610A* | CAPTA4230*4A*+MBVC1601**-1A* |  | 34800 | 34000 | 17.2 | 12.5 | 8.2 | 2 | 62 |  | 211942153
ENERGI AIR | GSZC703610A* | CAPTA4230*4A* | G*VM971005CNB* | 34800 | 34000 | 17.2 | 12.5 | 8.1 | 2 | 62 |  | 211942163
ENERGI AIR | GSZC702410A* | CHPTA2426*4A* | G*VC800804C*A* | 23600 | 23200 | 17.2 | 12.5 | 8.1 | 1.9 | 60 |  | 211942144
ENERGI AIR | GSZC706010A* | CHPT4860D4A* | G*VC961005CNB* | 53500 | 56500 | 15.2 | 11 | 8.1 | 1.8 | 67 |  | 211942230
ENERGI AIR | GSZC706010A* | CAPT4961*4A* | G*VC801005C*A* | 55000 | 57000 | 15.2 | 11.7 | 8.1 | 1.9 | 67 |  | 211942231
ENERGI AIR | GSZC706010A* | CAPT4961*4A* | G*VM971205DNB* | 54500 | 57000 | 15.2 | 11.5 | 8.1 | 1.9 | 67 |  | 211942224
Liberty Heating & Air Conditioning | GSZC703610A* | CHPTA3630*4A* | G*VM970804CNB* | 34600 | 33800 | 17.2 | 12.5 | 8.1 | 1.9 | 62 |  | 211946568
Liberty Heating & Air Conditioning | GSZC703610A* | CAPTA4230*4A* | G*VC961005CNB* | 34800 | 34000 | 17.2 | 12.5 | 8.1 | 2 | 62 |  | 211946573
Liberty Heating & Air Conditioning | GSZC703610A* | CAPTA4230*4A* | G*VC960804CNB* | 34800 | 34000 | 17.2 | 12.5 | 8.1 | 2 | 62 |  | 211946575
Liberty Heating & Air Conditioning | GSZC703610A* | CHPTA3630*4A* | G*VC960804CNB* | 34600 | 33800 | 17.2 | 12.5 | 8.1 | 1.9 | 62 |  | 211946574
Liberty Heating & Air Conditioning | GSZC703610A* | CAPTA4230*4A* | G*VS800604BUA* | 34600 | 34000 | 17.2 | 12.5 | 8.1 | 2 | 62 |  | 211946565
Liberty Heating & Air Conditioning | GSZC703610A* | CHPTA3630*4A* | G*VS800805CUA* | 34600 | 33800 | 17.2 | 12.5 | 8.1 | 1.9 | 62 |  | 211946562
Liberty Heating & Air Conditioning | GSZC703610A* | CHPTA3630*4A* | G*VM970603BNB* | 34400 | 33800 | 17.2 | 12.5 | 8.1 | 1.9 | 62 |  | 211946570
Liberty Heating & Air Conditioning | GSZC703610A* | CAPTA4230*4A* | G*VM970804CNB* | 34800 | 34000 | 17.2 | 12.5 | 8.1 | 2 | 62 |  | 211946569
Liberty Heating & Air Conditioning | GSZC703610A* | CHPTA3630*4A* | G*VS960603BUA* | 34400 | 33800 | 17.2 | 12.5 | 8.1 | 1.9 | 62 |  | 211946560
Liberty Heating & Air Conditioning | GSZC703610A* | CHPTA3630*4A* | G*VS960805CUA* | 34600 | 33800 | 17.2 | 12.5 | 8.1 | 1.9 | 62 |  | 211946558
Liberty Heating & Air Conditioning | GSZC703610A* | CAPTA4230*4A* | G*VM971005CNB* | 34800 | 34000 | 17.2 | 12.5 | 8.1 | 2 | 62 |  | 211946567
Liberty Heating & Air Conditioning | GSZC703610A* | CHPTA3630*4A*+MBVC1601**-1A* |  | 34800 | 33800 | 17.2 | 12.5 | 8.2 | 1.9 | 62 |  | 211946556
Liberty Heating & Air Conditioning | GSZC703610A* | CHPTA3630*4A* | G*VM971005CNB* | 34600 | 33800 | 17.2 | 12.5 | 8.1 | 1.9 | 62 |  | 211946566
Liberty Heating & Air Conditioning | GSZC703610A* | CHPTA3630*4A* | G*VS800604BUA* | 34600 | 33800 | 17.2 | 12.5 | 8.1 | 1.9 | 62 |  | 211946564
Liberty Heating & Air Conditioning | GSZC703610A* | CAPTA4230*4A* | G*VS800805CUA* | 34800 | 34000 | 17.2 | 12.5 | 8.1 | 2 | 62 |  | 211946563
Liberty Heating & Air Conditioning | GSZC702410A* | CHPTA2426*4A* | G*VC800603B*A* | 23600 | 23200 | 17.2 | 12.5 | 8.1 | 1.9 | 60 |  | 211946552
Liberty Heating & Air Conditioning | GSZC703610A* | CAPTA4230*4A* | G*VS960603BUA* | 34800 | 34000 | 17.2 | 12.5 | 8.1 | 2 | 62 |  | 211946561
Liberty Heating & Air Conditioning | GSZC703610A* | CAPTA4230*4A*+MBVC2001**-1A* |  | 34800 | 34000 | 17.2 | 12.5 | 8.2 | 2 | 62 |  | 211946555
Liberty Heating & Air Conditioning | GSZC702410A* | CAPTA3626*4A* | G*VC800804C*A* | 23600 | 23200 | 17.2 | 12.5 | 8.2 | 2 | 60 |  | 211946549
Liberty Heating & Air Conditioning | GSZC703610A* | CAPTA4230*4A*+MBVC1601**-1A* |  | 34800 | 34000 | 17.2 | 12.5 | 8.2 | 2 | 62 |  | 211946557
Liberty Heating & Air Conditioning | GSZC702410A* | CAPTA3626*4A* | G*VC960403BNB* | 23600 | 23200 | 17.2 | 12.5 | 8.2 | 2 | 60 |  | 211946547
Liberty Heating & Air Conditioning | GSZC702410A* | CAPTA3626*4A* | G*VC800603B*A* | 23600 | 23200 | 17.2 | 12.5 | 8.2 | 2 | 60 |  | 211946553
Liberty Heating & Air Conditioning | GSZC702410A* | CHPTA2426*4A* | G*VC800804C*A* | 23600 | 23200 | 17.2 | 12.5 | 8.1 | 1.9 | 60 |  | 211946548
Liberty Heating & Air Conditioning | GSZC703610A* | AMVT42CP1400A* |  | 34800 | 34000 | 17.2 | 12.5 | 8.1 | 2 | 62 |  | 211946554
Liberty Heating & Air Conditioning | GSZC702410A* | CAPTA3626*4A* | G*VC800604B*A* | 23600 | 23200 | 17.2 | 12.5 | 8.2 | 2 | 60 |  | 211946551
Liberty Heating & Air Conditioning | GSZC702410A* | CHPTA2426*4A* | G*VC960403BNB* | 23600 | 23200 | 17.2 | 12.5 | 8.1 | 1.9 | 60 |  | 211946546
Liberty Heating & Air Conditioning | GSZC702410A* | CHPTA2426*4A* | G*VC800604B*A* | 23600 | 23200 | 17.2 | 12.5 | 8.1 | 1.9 | 60 |  | 211946550
Liberty Heating & Air Conditioning | GSZC702410A* | CHPTA2426*4A* | G*VM970603BNB* | 23600 | 23200 | 17.2 | 12.5 | 8.1 | 1.9 | 60 |  | 211946540
Liberty Heating & Air Conditioning | GSZC702410A* | CAPTA3626*4A* | G*VS960805CUA* | 23600 | 23200 | 17.2 | 12.5 | 8.2 | 2 | 60 |  | 211946531
Liberty Heating & Air Conditioning | GSZC702410A* | CAPTA3626*4A* | G*VM970804CNB* | 23600 | 23200 | 17.2 | 12.5 | 8.2 | 2 | 60 |  | 211946539
Liberty Heating & Air Conditioning | GSZC702410A* | CAPTA3626*4A* | G*VC960804CNB* | 23600 | 23200 | 17.2 | 12.5 | 8.2 | 2 | 60 |  | 211946543
Liberty Heating & Air Conditioning | GSZC702410A* | CHPTA2426*4A* | G*VC960603BNB* | 23600 | 23200 | 17.2 | 12.5 | 8.1 | 1.9 | 60 |  | 211946544
Liberty Heating & Air Conditioning | GSZC702410A* | CAPTA3626*4A* | G*VC960603BNB* | 23600 | 23200 | 17.2 | 12.5 | 8.2 | 2 | 60 |  | 211946545
Liberty Heating & Air Conditioning | GSZC702410A* | CHPTA2426*4A* | G*VM970804CNB* | 23600 | 23200 | 17.2 | 12.5 | 8.1 | 1.9 | 60 |  | 211946538
Liberty Heating & Air Conditioning | GSZC702410A* | CHPTA2426*4A* | G*VC960804CNB* | 23600 | 23200 | 17.2 | 12.5 | 8.1 | 1.9 | 60 |  | 211946542
Liberty Heating & Air Conditioning | GSZC702410A* | CAPTA3626*4A* | G*VM970603BNB* | 23600 | 23200 | 17.2 | 12.5 | 8.2 | 2 | 60 |  | 211946541
Liberty Heating & Air Conditioning | GSZC702410A* | CAPTA3626*4A* | G*VS960603BUA* | 23600 | 23200 | 17.2 | 12.5 | 8.2 | 2 | 60 |  | 211946533
Liberty Heating & Air Conditioning | GSZC702410A* | CHPTA2426*4A* | G*VS960805CUA* | 23600 | 23200 | 17.2 | 12.5 | 8.1 | 1.9 | 60 |  | 211946530
Liberty Heating & Air Conditioning | GSZC702410A* | CHPTA2426*4A*+MBVC1201**-1A* |  | 23600 | 23200 | 17.2 | 12.5 | 8.1 | 1.9 | 60 |  | 211946528
Liberty Heating & Air Conditioning | GSZC702410A* | CAPTA3626*4A*+MBVC1601**-1A* |  | 24000 | 23200 | 17.2 | 12.5 | 8.2 | 2 | 60 |  | 211946527
Liberty Heating & Air Conditioning | GSZC702410A* | CHPTA2426*4A* | G*VS800604BUA* | 23600 | 23200 | 17.2 | 12.5 | 8.1 | 1.9 | 60 |  | 211946536
Liberty Heating & Air Conditioning | GSZC702410A* | CAPTA3626*4A* | G*VS800604BUA* | 23600 | 23200 | 17.2 | 12.5 | 8.2 | 2 | 60 |  | 211946537
Liberty Heating & Air Conditioning | GSZC702410A* | CHPTA2426*4A* | G*VS800805CUA* | 23600 | 23200 | 17.2 | 12.5 | 8.1 | 1.9 | 60 |  | 211946534
Liberty Heating & Air Conditioning | GSZC702410A* | CAPTA3626*4A* | G*VS800805CUA* | 23600 | 23200 | 17.2 | 12.5 | 8.2 | 2 | 60 |  | 211946535
Liberty Heating & Air Conditioning | GSZC702410A* | CHPTA2426*4A* | G*VS960603BUA* | 23600 | 23200 | 17.2 | 12.5 | 8.1 | 1.9 | 60 |  | 211946532
Liberty Heating & Air Conditioning | GSZC702410A* | CAPTA3626*4A*+MBVC1201**-1A* |  | 24000 | 23200 | 17.2 | 12.5 | 8.2 | 2 | 60 |  | 211946529
Liberty Heating & Air Conditioning | GSZC702410A* | CHPTA2426*4A*+MBVC1601**-1A* |  | 23600 | 23000 | 17.2 | 12.5 | 8.1 | 1.9 | 61 |  | 211946526
Liberty Heating & Air Conditioning | GSZC702410A* | AMVT30BP1400A* |  | 23800 | 23200 | 17.2 | 12.5 | 8.2 | 2 | 60 |  | 211946525
AMANA DISTINCTIONS | GSZC703610A* | CAPTA4230*4A*+MBVC1601**-1A* |  | 34800 | 34000 | 17.2 | 12.5 | 8.2 | 2 | 62 |  | 211940451
AMANA DISTINCTIONS | GSZC703610A* | CHPTA3630*4A*+MBVC1601**-1A* |  | 34800 | 33800 | 17.2 | 12.5 | 8.2 | 1.9 | 62 |  | 211940450
AMANA DISTINCTIONS | GSZC703610A* | AMVT42CP1400A* |  | 34800 | 34000 | 17.2 | 12.5 | 8.1 | 2 | 62 |  | 211940446
AMANA DISTINCTIONS | GSZC702410A* | CHPTA2426*4A* | G*VC800603B*A* | 23600 | 23200 | 17.2 | 12.5 | 8.1 | 1.9 | 60 |  | 211940443
AMANA DISTINCTIONS | GSZC702410A* | CAPTA3626*4A* | G*VC800604B*A* | 23600 | 23200 | 17.2 | 12.5 | 8.2 | 2 | 60 |  | 211940441
AMANA DISTINCTIONS | GSZC702410A* | CAPTA3626*4A* | G*VC800603B*A* | 23600 | 23200 | 17.2 | 12.5 | 8.2 | 2 | 60 |  | 211940444
AMANA DISTINCTIONS | GSZC702410A* | CAPTA3626*4A* | G*VC800804C*A* | 23600 | 23200 | 17.2 | 12.5 | 8.2 | 2 | 60 |  | 211940438
AMANA DISTINCTIONS | GSZC702410A* | CAPTA3626*4A* | G*VC960804CNB* | 23600 | 23200 | 17.2 | 12.5 | 8.2 | 2 | 60 |  | 211940428
AMANA DISTINCTIONS | GSZC702410A* | CHPTA2426*4A* | G*VC800804C*A* | 23600 | 23200 | 17.2 | 12.5 | 8.1 | 1.9 | 60 |  | 211940436
AMANA DISTINCTIONS | GSZC702410A* | CHPTA2426*4A* | G*VC960603BNB* | 23600 | 23200 | 17.2 | 12.5 | 8.1 | 1.9 | 60 |  | 211940429
AMANA DISTINCTIONS | GSZC702410A* | CAPTA3626*4A* | G*VM970603BNB* | 23600 | 23200 | 17.2 | 12.5 | 8.2 | 2 | 60 |  | 211940424
AMANA DISTINCTIONS | GSZC702410A* | CHPTA2426*4A* | G*VC960804CNB* | 23600 | 23200 | 17.2 | 12.5 | 8.1 | 1.9 | 60 |  | 211940426
AMANA DISTINCTIONS | GSZC702410A* | AMVT30BP1400A* |  | 23800 | 23200 | 17.2 | 12.5 | 8.2 | 2 | 60 |  | 211940401
AMANA DISTINCTIONS | GSZC702410A* | CHPTA2426*4A*+MBVC1201**-1A* |  | 23600 | 23200 | 17.2 | 12.5 | 8.1 | 1.9 | 60 |  | 211940404
AMANA DISTINCTIONS | GSZC702410A* | CHPTA2426*4A* | G*VM970603BNB* | 23600 | 23200 | 17.2 | 12.5 | 8.1 | 1.9 | 60 |  | 211940423
AMANA DISTINCTIONS | GSZC702410A* | CHPTA2426*4A* | G*VM970804CNB* | 23600 | 23200 | 17.2 | 12.5 | 8.1 | 1.9 | 60 |  | 211940419
AMANA DISTINCTIONS | GSZC702410A* | CAPTA3626*4A* | G*VM970804CNB* | 23600 | 23200 | 17.2 | 12.5 | 8.2 | 2 | 60 |  | 211940421
AMANA DISTINCTIONS | GSZC702410A* | CHPTA2426*4A* | G*VS800604BUA* | 23600 | 23200 | 17.2 | 12.5 | 8.1 | 1.9 | 60 |  | 211940416
AMANA DISTINCTIONS | GSZC702410A* | CAPTA3626*4A* | G*VS800604BUA* | 23600 | 23200 | 17.2 | 12.5 | 8.2 | 2 | 60 |  | 211940418
AMANA DISTINCTIONS | GSZC702410A* | CAPTA3626*4A* | G*VS960805CUA* | 23600 | 23200 | 17.2 | 12.5 | 8.2 | 2 | 60 |  | 211940409
AMANA DISTINCTIONS | GSZC702410A* | CAPTA3626*4A* | G*VS800805CUA* | 23600 | 23200 | 17.2 | 12.5 | 8.2 | 2 | 60 |  | 211940415
AMANA DISTINCTIONS | GSZC702410A* | CHPTA2426*4A* | G*VS800805CUA* | 23600 | 23200 | 17.2 | 12.5 | 8.1 | 1.9 | 60 |  | 211940413
AMANA DISTINCTIONS | GSZC702410A* | CAPTA3626*4A* | G*VS960603BUA* | 23600 | 23200 | 17.2 | 12.5 | 8.2 | 2 | 60 |  | 211940412
AMANA DISTINCTIONS | GSZC702410A* | CAPTA3626*4A*+MBVC1601**-1A* |  | 24000 | 23200 | 17.2 | 12.5 | 8.2 | 2 | 60 |  | 211940403
AMANA DISTINCTIONS | GSZC702410A* | CHPTA2426*4A* | G*VS960603BUA* | 23600 | 23200 | 17.2 | 12.5 | 8.1 | 1.9 | 60 |  | 211940410
AMANA DISTINCTIONS | GSZC702410A* | CHPTA2426*4A* | G*VS960805CUA* | 23600 | 23200 | 17.2 | 12.5 | 8.1 | 1.9 | 60 |  | 211940407
AMANA DISTINCTIONS | GSZC702410A* | CAPTA3626*4A*+MBVC1201**-1A* |  | 24000 | 23200 | 17.2 | 12.5 | 8.2 | 2 | 60 |  | 211940406
AMANA DISTINCTIONS | GSZC702410A* | CHPTA2426*4A*+MBVC1601**-1A* |  | 23600 | 23000 | 17.2 | 12.5 | 8.1 | 1.9 | 61 |  | 211940402
ONE HOUR AIR CONDITIONING AND HEATING | GSZC703610A* | CAPTA4230*4A*+MBVC1601**-1A* |  | 34800 | 34000 | 17.2 | 12.5 | 8.2 | 2 | 62 |  | 211950433
ONE HOUR AIR CONDITIONING AND HEATING | GSZC703610A* | CHPTA3630*4A* | G*VS960805CUA* | 34600 | 33800 | 17.2 | 12.5 | 8.1 | 1.9 | 62 |  | 211950436
ONE HOUR AIR CONDITIONING AND HEATING | GSZC703610A* | CHPTA3630*4A*+MBVC1601**-1A* |  | 34800 | 33800 | 17.2 | 12.5 | 8.2 | 1.9 | 62 |  | 211950429
ONE HOUR AIR CONDITIONING AND HEATING | GSZC703610A* | CAPTA4230*4A*+MBVC2001**-1A* |  | 34800 | 34000 | 17.2 | 12.5 | 8.2 | 2 | 62 |  | 211950426
ONE HOUR AIR CONDITIONING AND HEATING | GSZC702410A* | CAPTA3626*4A* | G*VC960403BNB* | 23600 | 23200 | 17.2 | 12.5 | 8.2 | 2 | 60 |  | 211950399
ONE HOUR AIR CONDITIONING AND HEATING | GSZC703610A* | AMVT42CP1400A* |  | 34800 | 34000 | 17.2 | 12.5 | 8.1 | 2 | 62 |  | 211950423
ONE HOUR AIR CONDITIONING AND HEATING | GSZC702410A* | CHPTA2426*4A* | G*VC960804CNB* | 23600 | 23200 | 17.2 | 12.5 | 8.1 | 1.9 | 60 |  | 211950383
ONE HOUR AIR CONDITIONING AND HEATING | GSZC702410A* | CHPTA2426*4A* | G*VC800604B*A* | 23600 | 23200 | 17.2 | 12.5 | 8.1 | 1.9 | 60 |  | 211950410
ONE HOUR AIR CONDITIONING AND HEATING | GSZC702410A* | CAPTA3626*4A* | G*VC800604B*A* | 23600 | 23200 | 17.2 | 12.5 | 8.2 | 2 | 60 |  | 211950413
ONE HOUR AIR CONDITIONING AND HEATING | GSZC702410A* | CHPTA2426*4A* | G*VC960403BNB* | 23600 | 23200 | 17.2 | 12.5 | 8.1 | 1.9 | 60 |  | 211950396
ONE HOUR AIR CONDITIONING AND HEATING | GSZC702410A* | CHPTA2426*4A* | G*VC800804C*A* | 23600 | 23200 | 17.2 | 12.5 | 8.1 | 1.9 | 60 |  | 211950403
ONE HOUR AIR CONDITIONING AND HEATING | GSZC702410A* | CAPTA3626*4A* | G*VC960603BNB* | 23600 | 23200 | 17.2 | 12.5 | 8.2 | 2 | 60 |  | 211950393
ONE HOUR AIR CONDITIONING AND HEATING | GSZC702410A* | CAPTA3626*4A* | G*VM970804CNB* | 23600 | 23200 | 17.2 | 12.5 | 8.2 | 2 | 60 |  | 211950374
ONE HOUR AIR CONDITIONING AND HEATING | GSZC702410A* | CHPTA2426*4A* | G*VC960603BNB* | 23600 | 23200 | 17.2 | 12.5 | 8.1 | 1.9 | 60 |  | 211950390
ONE HOUR AIR CONDITIONING AND HEATING | GSZC702410A* | CHPTA2426*4A* | G*VS960603BUA* | 23600 | 23200 | 17.2 | 12.5 | 8.1 | 1.9 | 60 |  | 211950351
ONE HOUR AIR CONDITIONING AND HEATING | GSZC702410A* | CAPTA3626*4A* | G*VM970603BNB* | 23600 | 23200 | 17.2 | 12.5 | 8.2 | 2 | 60 |  | 211950380
ONE HOUR AIR CONDITIONING AND HEATING | GSZC702410A* | CHPTA2426*4A* | G*VM970804CNB* | 23600 | 23200 | 17.2 | 12.5 | 8.1 | 1.9 | 60 |  | 211950371
ONE HOUR AIR CONDITIONING AND HEATING | GSZC702410A* | CHPTA2426*4A* | G*VS960805CUA* | 23600 | 23200 | 17.2 | 12.5 | 8.1 | 1.9 | 60 |  | 211950345
ONE HOUR AIR CONDITIONING AND HEATING | GSZC702410A* | CAPTA3626*4A* | G*VS800604BUA* | 23600 | 23200 | 17.2 | 12.5 | 8.2 | 2 | 60 |  | 211950367
ONE HOUR AIR CONDITIONING AND HEATING | GSZC702410A* | CHPTA2426*4A* | G*VM970603BNB* | 23600 | 23200 | 17.2 | 12.5 | 8.1 | 1.9 | 60 |  | 211950377
ONE HOUR AIR CONDITIONING AND HEATING | GSZC702410A* | CHPTA2426*4A* | G*VS800604BUA* | 23600 | 23200 | 17.2 | 12.5 | 8.1 | 1.9 | 60 |  | 211950364
ONE HOUR AIR CONDITIONING AND HEATING | GSZC702410A* | AMVT30BP1400A* |  | 23800 | 23200 | 17.2 | 12.5 | 8.2 | 2 | 60 |  | 211950327
ONE HOUR AIR CONDITIONING AND HEATING | GSZC702410A* | CHPTA2426*4A*+MBVC1601**-1A* |  | 23600 | 23000 | 17.2 | 12.5 | 8.1 | 1.9 | 61 |  | 211950330
ONE HOUR AIR CONDITIONING AND HEATING | GSZC702410A* | CAPTA3626*4A* | G*VS800805CUA* | 23600 | 23200 | 17.2 | 12.5 | 8.2 | 2 | 60 |  | 211950361
ONE HOUR AIR CONDITIONING AND HEATING | GSZC702410A* | CHPTA2426*4A* | G*VS800805CUA* | 23600 | 23200 | 17.2 | 12.5 | 8.1 | 1.9 | 60 |  | 211950357
ONE HOUR AIR CONDITIONING AND HEATING | GSZC702410A* | CAPTA3626*4A* | G*VS960603BUA* | 23600 | 23200 | 17.2 | 12.5 | 8.2 | 2 | 60 |  | 211950354
ONE HOUR AIR CONDITIONING AND HEATING | GSZC702410A* | CAPTA3626*4A* | G*VS960805CUA* | 23600 | 23200 | 17.2 | 12.5 | 8.2 | 2 | 60 |  | 211950348
ONE HOUR AIR CONDITIONING AND HEATING | GSZC702410A* | CAPTA3626*4A*+MBVC1201**-1A* |  | 24000 | 23200 | 17.2 | 12.5 | 8.2 | 2 | 60 |  | 211950341
ONE HOUR AIR CONDITIONING AND HEATING | GSZC702410A* | CHPTA2426*4A*+MBVC1201**-1A* |  | 23600 | 23200 | 17.2 | 12.5 | 8.1 | 1.9 | 60 |  | 211950337
ONE HOUR AIR CONDITIONING AND HEATING | GSZC702410A* | CAPTA3626*4A*+MBVC1601**-1A* |  | 24000 | 23200 | 17.2 | 12.5 | 8.2 | 2 | 60 |  | 211950333
AMANA DISTINCTIONS | GSZC704810A* | CAPT4961*4A* | G*VS800805CUA* | 46500 | 47500 | 17.2 | 12 | 8.2 | 2 | 65 |  | 211940523
AMANA DISTINCTIONS | GSZC704810A* | CAPT4961*4A* | G*VM970804CNB* | 46500 | 47500 | 16.5 | 12 | 8.2 | 2 | 65 |  | 211940533
AMANA DISTINCTIONS | GSZC704810A* | CHPT4860D4A* | G*VM971205DNB* | 46000 | 47500 | 16.5 | 12 | 8.1 | 1.8 | 65 |  | 211940525
AMANA DISTINCTIONS | GSZC704810A* | CHPT4860D4A* | G*VM971005CNB* | 46000 | 47000 | 16.5 | 12 | 8.1 | 1.8 | 66 |  | 211940528
AMANA DISTINCTIONS | GSZC704810A* | CAPT4961*4A* | G*VM971205DNB* | 46500 | 48000 | 17.2 | 12 | 8.2 | 2 | 65 |  | 211940527
AMANA DISTINCTIONS | GSZC704810A* | CHPT4860D4A* | G*VS960805CUA* | 46000 | 47000 | 16.5 | 12 | 8.1 | 1.8 | 66 |  | 211940518
AMANA DISTINCTIONS | GSZC704810A* | CHPT4860D4A* | G*VS800805CUA* | 46000 | 47000 | 16.5 | 12 | 8.1 | 1.8 | 66 |  | 211940522
AMANA DISTINCTIONS | GSZC704810A* | CHPT4860D4A*+MBVC2001**-1A* |  | 46500 | 48000 | 17.2 | 12 | 8.2 | 1.8 | 65 |  | 211940511
AMANA DISTINCTIONS | GSZC704810A* | CAPT4961*4A* | G*VS960805CUA* | 46500 | 47500 | 16.5 | 12 | 8.2 | 2 | 65 |  | 211940520
AMANA DISTINCTIONS | GSZC704810A* | CAPT4961*4A*+MBVC2001**-1A* |  | 47000 | 48000 | 17.2 | 12.5 | 8.2 | 2 | 65 |  | 211940513
AMANA DISTINCTIONS | GSZC704810A* | CHPT4860D4A*+MBVC1601**-1A* |  | 46500 | 48000 | 17.2 | 12 | 8.1 | 1.8 | 65 |  | 211940515
AMANA DISTINCTIONS | GSZC703610A* | CHPTA3630*4A* | G*VC960804CNB* | 34600 | 33800 | 17.2 | 12.5 | 8.1 | 1.9 | 62 |  | 211940480
AMANA DISTINCTIONS | GSZC703610A* | CAPTA4230*4A* | G*VC800603B*A* | 34600 | 34000 | 17.2 | 12.5 | 8.1 | 2 | 62 |  | 211940508
AMANA DISTINCTIONS | GSZC704810A* | AMVT60DP1400A* |  | 46500 | 48500 | 17.2 | 12 | 8.2 | 2 | 64 |  | 211940509
AMANA DISTINCTIONS | GSZC703610A* | CHPTA3630*4A* | G*VC800604B*A* | 34600 | 33800 | 17.2 | 12.5 | 8.1 | 1.9 | 62 |  | 211940503
AMANA DISTINCTIONS | GSZC703610A* | CHPTA3630*4A* | G*VC800804C*A* | 34600 | 33800 | 17.2 | 12.5 | 8.1 | 1.9 | 62 |  | 211940499
AMANA DISTINCTIONS | GSZC703610A* | CHPTA3630*4A* | G*VC800603B*A* | 34600 | 33800 | 17.2 | 12.5 | 8.1 | 1.9 | 62 |  | 211940506
AMANA DISTINCTIONS | GSZC703610A* | CAPTA4230*4A* | G*VM970804CNB* | 34800 | 34000 | 17.2 | 12.5 | 8.1 | 2 | 62 |  | 211940472
AMANA DISTINCTIONS | GSZC703610A* | CAPTA4230*4A* | G*VC800604B*A* | 34600 | 34000 | 17.2 | 12.5 | 8.1 | 2 | 62 |  | 211940504
AMANA DISTINCTIONS | GSZC703610A* | CHPTA3630*4A* | G*VC800805C*A* | 34600 | 33800 | 17.2 | 12.5 | 8.1 | 1.9 | 62 |  | 211940496
AMANA DISTINCTIONS | GSZC703610A* | CAPTA4230*4A* | G*VC800804C*A* | 34800 | 34000 | 17.2 | 12.5 | 8.1 | 2 | 62 |  | 211940501
AMANA DISTINCTIONS | GSZC703610A* | CAPTA4230*4A* | G*VC800805D*A* | 34800 | 34000 | 17.2 | 12.5 | 8.1 | 2 | 62 |  | 211940494
AMANA DISTINCTIONS | GSZC703610A* | CAPTA4230*4A* | G*VC801005C*A* | 34800 | 34000 | 17.2 | 12.5 | 8.1 | 2 | 62 |  | 211940492
AMANA DISTINCTIONS | GSZC703610A* | CHPTA3630*4A* | G*VC960403BNB* | 34400 | 33800 | 17.2 | 12.5 | 8.1 | 1.9 | 62 |  | 211940487
AMANA DISTINCTIONS | GSZC703610A* | CAPTA4230*4A* | G*VC800805C*A* | 34800 | 34000 | 17.2 | 12.5 | 8.1 | 2 | 62 |  | 211940497
AMANA DISTINCTIONS | GSZC703610A* | CHPTA3630*4A* | G*VC801005C*A* | 34600 | 33800 | 17.2 | 12.5 | 8.1 | 1.9 | 62 |  | 211940491
AMANA DISTINCTIONS | GSZC703610A* | CAPTA4230*4A* | G*VC960403BNB* | 34800 | 34000 | 17.2 | 12.5 | 8.1 | 2 | 62 |  | 211940489
AMANA DISTINCTIONS | GSZC703610A* | CHPTA3630*4A* | G*VC961005CNB* | 34600 | 33800 | 17.2 | 12.5 | 8.1 | 1.9 | 62 |  | 211940477
AMANA DISTINCTIONS | GSZC703610A* | CAPTA4230*4A* | G*VC961005CNB* | 34800 | 34000 | 17.2 | 12.5 | 8.1 | 2 | 62 |  | 211940478
AMANA DISTINCTIONS | GSZC703610A* | CAPTA4230*4A* | G*VC960603BNB* | 34800 | 34000 | 17.2 | 12.5 | 8.1 | 2 | 62 |  | 211940485
AMANA DISTINCTIONS | GSZC703610A* | CHPTA3630*4A* | G*VC960603BNB* | 34400 | 33800 | 17.2 | 12.5 | 8.1 | 1.9 | 62 |  | 211940484
AMANA DISTINCTIONS | GSZC703610A* | CAPTA4230*4A* | G*VC960804CNB* | 34800 | 34000 | 17.2 | 12.5 | 8.1 | 2 | 62 |  | 211940482
AMANA DISTINCTIONS | GSZC703610A* | CAPTA4230*4A* | G*VM971005CNB* | 34800 | 34000 | 17.2 | 12.5 | 8.1 | 2 | 62 |  | 211940468
AMANA DISTINCTIONS | GSZC703610A* | CAPTA4230*4A* | G*VM970603BNB* | 34800 | 34000 | 17.2 | 12.5 | 8.1 | 2 | 62 |  | 211940475
AMANA DISTINCTIONS | GSZC703610A* | CHPTA3630*4A* | G*VM970603BNB* | 34400 | 33800 | 17.2 | 12.5 | 8.1 | 1.9 | 62 |  | 211940473
AMANA DISTINCTIONS | GSZC703610A* | CHPTA3630*4A* | G*VM970804CNB* | 34600 | 33800 | 17.2 | 12.5 | 8.1 | 1.9 | 62 |  | 211940470
AMANA DISTINCTIONS | GSZC703610A* | CHPTA3630*4A* | G*VS800805CUA* | 34600 | 33800 | 17.2 | 12.5 | 8.1 | 1.9 | 62 |  | 211940460
AMANA DISTINCTIONS | GSZC703610A* | CHPTA3630*4A* | G*VM971005CNB* | 34600 | 33800 | 17.2 | 12.5 | 8.1 | 1.9 | 62 |  | 211940467
AMANA DISTINCTIONS | GSZC702410A* | CAPTA3626*4A* | G*VC960403BNB* | 23600 | 23200 | 17.2 | 12.5 | 8.2 | 2 | 60 |  | 211940434
AMANA DISTINCTIONS | GSZC703610A* | CAPTA4230*4A* | G*VS800805CUA* | 34800 | 34000 | 17.2 | 12.5 | 8.1 | 2 | 62 |  | 211940462
AMANA DISTINCTIONS | GSZC703610A* | CAPTA4230*4A* | G*VS800604BUA* | 34600 | 34000 | 17.2 | 12.5 | 8.1 | 2 | 62 |  | 211940465
AMANA DISTINCTIONS | GSZC703610A* | CHPTA3630*4A* | G*VS800604BUA* | 34600 | 33800 | 17.2 | 12.5 | 8.1 | 1.9 | 62 |  | 211940463
AMANA DISTINCTIONS | GSZC702410A* | CHPTA2426*4A* | G*VC960403BNB* | 23600 | 23200 | 17.2 | 12.5 | 8.1 | 1.9 | 60 |  | 211940433
AMANA DISTINCTIONS | GSZC702410A* | CAPTA3626*4A* | G*VC960603BNB* | 23600 | 23200 | 17.2 | 12.5 | 8.2 | 2 | 60 |  | 211940431
AMANA DISTINCTIONS | GSZC703610A* | CHPTA3630*4A* | G*VS960805CUA* | 34600 | 33800 | 17.2 | 12.5 | 8.1 | 1.9 | 62 |  | 211940453
AMANA DISTINCTIONS | GSZC703610A* | CHPTA3630*4A* | G*VS960603BUA* | 34400 | 33800 | 17.2 | 12.5 | 8.1 | 1.9 | 62 |  | 211940457
AMANA DISTINCTIONS | GSZC703610A* | CAPTA4230*4A* | G*VS960603BUA* | 34800 | 34000 | 17.2 | 12.5 | 8.1 | 2 | 62 |  | 211940458
AMANA DISTINCTIONS | GSZC703610A* | CAPTA4230*4A* | G*VS960805CUA* | 34800 | 34000 | 17.2 | 12.5 | 8.1 | 2 | 62 |  | 211940455
AMANA DISTINCTIONS | GSZC703610A* | CAPTA4230*4A*+MBVC2001**-1A* |  | 34800 | 34000 | 17.2 | 12.5 | 8.2 | 2 | 62 |  | 211940448
AMANA DISTINCTIONS | GSZC702410A* | CHPTA2426*4A* | G*VC800604B*A* | 23600 | 23200 | 17.2 | 12.5 | 8.1 | 1.9 | 60 |  | 211940439
ONE HOUR AIR CONDITIONING AND HEATING | GSZC706010A* | AMVT60DP1400A* |  | 56000 | 57000 | 16.2 | 11.7 | 8.2 | 1.9 | 67 |  | 211950635
ONE HOUR AIR CONDITIONING AND HEATING | GSZC704810A* | CHPT4860D4A* | G*VC800804C*A* | 46000 | 47000 | 16.5 | 12 | 8.1 | 1.8 | 66 |  | 211950629
ONE HOUR AIR CONDITIONING AND HEATING | GSZC704810A* | CAPT4961*4A* | G*VC800804C*A* | 46500 | 47500 | 17.2 | 12 | 8.2 | 2 | 65 |  | 211950632
ONE HOUR AIR CONDITIONING AND HEATING | GSZC704810A* | CAPT4961*4A* | G*VC800805D*A* | 46500 | 47500 | 17.2 | 12 | 8.2 | 2 | 65 |  | 211950620
ONE HOUR AIR CONDITIONING AND HEATING | GSZC704810A* | CHPT4860D4A* | G*VC960804CNB* | 46000 | 47000 | 16.5 | 12 | 8.1 | 1.8 | 66 |  | 211950602
ONE HOUR AIR CONDITIONING AND HEATING | GSZC704810A* | CAPT4961*4A* | G*VM970804CNB* | 46500 | 47500 | 16.5 | 12 | 8.2 | 2 | 65 |  | 211950587
ONE HOUR AIR CONDITIONING AND HEATING | GSZC704810A* | CAPT4961*4A* | G*VC961205DNB* | 46500 | 48000 | 17.2 | 12 | 8.2 | 2 | 65 |  | 211950594
ONE HOUR AIR CONDITIONING AND HEATING | GSZC704810A* | CHPT4860D4A* | G*VC801005C*A* | 46000 | 47000 | 16.5 | 12 | 8.1 | 1.8 | 66 |  | 211950609
ONE HOUR AIR CONDITIONING AND HEATING | GSZC704810A* | CAPT4961*4A* | G*VC960804CNB* | 46500 | 47500 | 16.5 | 12 | 8.2 | 2 | 65 |  | 211950606
ONE HOUR AIR CONDITIONING AND HEATING | GSZC704810A* | CAPT4961*4A* | G*VC801005C*A* | 46500 | 47500 | 17.2 | 12 | 8.2 | 2 | 65 |  | 211950613
ONE HOUR AIR CONDITIONING AND HEATING | GSZC704810A* | CHPT4860D4A* | G*VM970804CNB* | 46000 | 47000 | 16.5 | 12 | 8.1 | 1.8 | 66 |  | 211950583
ONE HOUR AIR CONDITIONING AND HEATING | GSZC704810A* | CAPT4961*4A* | G*VC961005CNB* | 46500 | 47500 | 16.5 | 12 | 8.2 | 2 | 65 |  | 211950599
ONE HOUR AIR CONDITIONING AND HEATING | GSZC704810A* | CHPT4860D4A* | G*VC961005CNB* | 46000 | 47000 | 16.5 | 12 | 8.1 | 1.8 | 66 |  | 211950597
ONE HOUR AIR CONDITIONING AND HEATING | GSZC704810A* | CHPT4860D4A* | G*VC961205DNB* | 46000 | 47500 | 16.5 | 12 | 8.2 | 1.8 | 65 |  | 211950591
ONE HOUR AIR CONDITIONING AND HEATING | GSZC704810A* | CAPT4961*4A*+MBVC1601**-1A* |  | 47000 | 48000 | 17.2 | 12 | 8.2 | 2 | 65 |  | 211950554
ONE HOUR AIR CONDITIONING AND HEATING | GSZC704810A* | CHPT4860D4A* | G*VM971205DNB* | 46000 | 47500 | 16.5 | 12 | 8.1 | 1.8 | 65 |  | 211950570
ONE HOUR AIR CONDITIONING AND HEATING | GSZC704810A* | CHPT4860D4A* | G*VS960805CUA* | 46000 | 47000 | 16.5 | 12 | 8.1 | 1.8 | 66 |  | 211950557
ONE HOUR AIR CONDITIONING AND HEATING | GSZC704810A* | CAPT4961*4A*+MBVC2001**-1A* |  | 47000 | 48000 | 17.2 | 12.5 | 8.2 | 2 | 65 |  | 211950547
ONE HOUR AIR CONDITIONING AND HEATING | GSZC704810A* | CAPT4961*4A* | G*VM971205DNB* | 46500 | 48000 | 17.2 | 12 | 8.2 | 2 | 65 |  | 211950573
ONE HOUR AIR CONDITIONING AND HEATING | GSZC704810A* | CHPT4860D4A* | G*VM971005CNB* | 46000 | 47000 | 16.5 | 12 | 8.1 | 1.8 | 66 |  | 211950576
ONE HOUR AIR CONDITIONING AND HEATING | GSZC704810A* | CHPT4860D4A* | G*VS800805CUA* | 46000 | 47000 | 16.5 | 12 | 8.1 | 1.8 | 66 |  | 211950564
ONE HOUR AIR CONDITIONING AND HEATING | GSZC704810A* | CAPT4961*4A* | G*VS800805CUA* | 46500 | 47500 | 17.2 | 12 | 8.2 | 2 | 65 |  | 211950567
ONE HOUR AIR CONDITIONING AND HEATING | GSZC704810A* | CAPT4961*4A* | G*VS960805CUA* | 46500 | 47500 | 16.5 | 12 | 8.2 | 2 | 65 |  | 211950560
ONE HOUR AIR CONDITIONING AND HEATING | GSZC704810A* | AMVT60DP1400A* |  | 46500 | 48500 | 17.2 | 12 | 8.2 | 2 | 64 |  | 211950540
ONE HOUR AIR CONDITIONING AND HEATING | GSZC704810A* | CHPT4860D4A*+MBVC1601**-1A* |  | 46500 | 48000 | 17.2 | 12 | 8.1 | 1.8 | 65 |  | 211950551
ONE HOUR AIR CONDITIONING AND HEATING | GSZC703610A* | CAPTA4230*4A* | G*VC800804C*A* | 34800 | 34000 | 17.2 | 12.5 | 8.1 | 2 | 62 |  | 211950525
ONE HOUR AIR CONDITIONING AND HEATING | GSZC703610A* | CAPTA4230*4A* | G*VC800603B*A* | 34600 | 34000 | 17.2 | 12.5 | 8.1 | 2 | 62 |  | 211950537
ONE HOUR AIR CONDITIONING AND HEATING | GSZC703610A* | CHPTA3630*4A* | G*VC800804C*A* | 34600 | 33800 | 17.2 | 12.5 | 8.1 | 1.9 | 62 |  | 211950522
ONE HOUR AIR CONDITIONING AND HEATING | GSZC704810A* | CHPT4860D4A*+MBVC2001**-1A* |  | 46500 | 48000 | 17.2 | 12 | 8.2 | 1.8 | 65 |  | 211950544
ONE HOUR AIR CONDITIONING AND HEATING | GSZC702410A* | CAPTA3626*4A* | G*VC800804C*A* | 23600 | 23200 | 17.2 | 12.5 | 8.2 | 2 | 60 |  | 211950406
ONE HOUR AIR CONDITIONING AND HEATING | GSZC703610A* | CAPTA4230*4A* | G*VC800604B*A* | 34600 | 34000 | 17.2 | 12.5 | 8.1 | 2 | 62 |  | 211950531
ONE HOUR AIR CONDITIONING AND HEATING | GSZC703610A* | CHPTA3630*4A* | G*VC800603B*A* | 34600 | 33800 | 17.2 | 12.5 | 8.1 | 1.9 | 62 |  | 211950534
ONE HOUR AIR CONDITIONING AND HEATING | GSZC703610A* | CHPTA3630*4A* | G*VC800604B*A* | 34600 | 33800 | 17.2 | 12.5 | 8.1 | 1.9 | 62 |  | 211950528
ONE HOUR AIR CONDITIONING AND HEATING | GSZC703610A* | CHPTA3630*4A* | G*VC800805C*A* | 34600 | 33800 | 17.2 | 12.5 | 8.1 | 1.9 | 62 |  | 211950515
ONE HOUR AIR CONDITIONING AND HEATING | GSZC703610A* | CAPTA4230*4A* | G*VC800805D*A* | 34800 | 34000 | 17.2 | 12.5 | 8.1 | 2 | 62 |  | 211950511
ONE HOUR AIR CONDITIONING AND HEATING | GSZC703610A* | CAPTA4230*4A* | G*VS960603BUA* | 34800 | 34000 | 17.2 | 12.5 | 8.1 | 2 | 62 |  | 211950445
ONE HOUR AIR CONDITIONING AND HEATING | GSZC703610A* | CAPTA4230*4A* | G*VC960603BNB* | 34800 | 34000 | 17.2 | 12.5 | 8.1 | 2 | 62 |  | 211950496
ONE HOUR AIR CONDITIONING AND HEATING | GSZC703610A* | CAPTA4230*4A* | G*VC800805C*A* | 34800 | 34000 | 17.2 | 12.5 | 8.1 | 2 | 62 |  | 211950518
ONE HOUR AIR CONDITIONING AND HEATING | GSZC703610A* | CHPTA3630*4A* | G*VC961005CNB* | 34600 | 33800 | 17.2 | 12.5 | 8.1 | 1.9 | 62 |  | 211950479
ONE HOUR AIR CONDITIONING AND HEATING | GSZC703610A* | CAPTA4230*4A* | G*VC801005C*A* | 34800 | 34000 | 17.2 | 12.5 | 8.1 | 2 | 62 |  | 211950508
ONE HOUR AIR CONDITIONING AND HEATING | GSZC703610A* | CHPTA3630*4A* | G*VC801005C*A* | 34600 | 33800 | 17.2 | 12.5 | 8.1 | 1.9 | 62 |  | 211950505
ONE HOUR AIR CONDITIONING AND HEATING | GSZC703610A* | CHPTA3630*4A* | G*VC960804CNB* | 34600 | 33800 | 17.2 | 12.5 | 8.1 | 1.9 | 62 |  | 211950486
ONE HOUR AIR CONDITIONING AND HEATING | GSZC703610A* | CAPTA4230*4A* | G*VC960403BNB* | 34800 | 34000 | 17.2 | 12.5 | 8.1 | 2 | 62 |  | 211950502
ONE HOUR AIR CONDITIONING AND HEATING | GSZC703610A* | CHPTA3630*4A* | G*VC960403BNB* | 34400 | 33800 | 17.2 | 12.5 | 8.1 | 1.9 | 62 |  | 211950499
ONE HOUR AIR CONDITIONING AND HEATING | GSZC703610A* | CAPTA4230*4A* | G*VC961005CNB* | 34800 | 34000 | 17.2 | 12.5 | 8.1 | 2 | 62 |  | 211950482
ONE HOUR AIR CONDITIONING AND HEATING | GSZC703610A* | CHPTA3630*4A* | G*VC960603BNB* | 34400 | 33800 | 17.2 | 12.5 | 8.1 | 1.9 | 62 |  | 211950493
ONE HOUR AIR CONDITIONING AND HEATING | GSZC703610A* | CAPTA4230*4A* | G*VC960804CNB* | 34800 | 34000 | 17.2 | 12.5 | 8.1 | 2 | 62 |  | 211950489
ONE HOUR AIR CONDITIONING AND HEATING | GSZC703610A* | CAPTA4230*4A* | G*VS800604BUA* | 34600 | 34000 | 17.2 | 12.5 | 8.1 | 2 | 62 |  | 211950456
ONE HOUR AIR CONDITIONING AND HEATING | GSZC703610A* | CAPTA4230*4A* | G*VM970603BNB* | 34800 | 34000 | 17.2 | 12.5 | 8.1 | 2 | 62 |  | 211950476
ONE HOUR AIR CONDITIONING AND HEATING | GSZC703610A* | CHPTA3630*4A* | G*VM970603BNB* | 34400 | 33800 | 17.2 | 12.5 | 8.1 | 1.9 | 62 |  | 211950474
ONE HOUR AIR CONDITIONING AND HEATING | GSZC703610A* | CAPTA4230*4A* | G*VS800805CUA* | 34800 | 34000 | 17.2 | 12.5 | 8.1 | 2 | 62 |  | 211950450
ONE HOUR AIR CONDITIONING AND HEATING | GSZC703610A* | CAPTA4230*4A* | G*VM970804CNB* | 34800 | 34000 | 17.2 | 12.5 | 8.1 | 2 | 62 |  | 211950470
ONE HOUR AIR CONDITIONING AND HEATING | GSZC703610A* | CAPTA4230*4A* | G*VM971005CNB* | 34800 | 34000 | 17.2 | 12.5 | 8.1 | 2 | 62 |  | 211950463
ONE HOUR AIR CONDITIONING AND HEATING | GSZC703610A* | CHPTA3630*4A* | G*VM970804CNB* | 34600 | 33800 | 17.2 | 12.5 | 8.1 | 1.9 | 62 |  | 211950466
ONE HOUR AIR CONDITIONING AND HEATING | GSZC703610A* | CHPTA3630*4A* | G*VS960603BUA* | 34400 | 33800 | 17.2 | 12.5 | 8.1 | 1.9 | 62 |  | 211950442
ONE HOUR AIR CONDITIONING AND HEATING | GSZC703610A* | CHPTA3630*4A* | G*VM971005CNB* | 34600 | 33800 | 17.2 | 12.5 | 8.1 | 1.9 | 62 |  | 211950460
ONE HOUR AIR CONDITIONING AND HEATING | GSZC703610A* | CHPTA3630*4A* | G*VS800604BUA* | 34600 | 33800 | 17.2 | 12.5 | 8.1 | 1.9 | 62 |  | 211950453
ONE HOUR AIR CONDITIONING AND HEATING | GSZC702410A* | CAPTA3626*4A* | G*VC800603B*A* | 23600 | 23200 | 17.2 | 12.5 | 8.2 | 2 | 60 |  | 211950419
ONE HOUR AIR CONDITIONING AND HEATING | GSZC703610A* | CAPTA4230*4A* | G*VS960805CUA* | 34800 | 34000 | 17.2 | 12.5 | 8.1 | 2 | 62 |  | 211950439
ONE HOUR AIR CONDITIONING AND HEATING | GSZC702410A* | CHPTA2426*4A* | G*VC800603B*A* | 23600 | 23200 | 17.2 | 12.5 | 8.1 | 1.9 | 60 |  | 211950416
ONE HOUR AIR CONDITIONING AND HEATING | GSZC703610A* | CHPTA3630*4A* | G*VS800805CUA* | 34600 | 33800 | 17.2 | 12.5 | 8.1 | 1.9 | 62 |  | 211950447
ONE HOUR AIR CONDITIONING AND HEATING | GSZC702410A* | CAPTA3626*4A* | G*VC960804CNB* | 23600 | 23200 | 17.2 | 12.5 | 8.2 | 2 | 60 |  | 211950387
FRANKLIN | GSZC706010A* | CHPT4860D4A* | G*VC800805D*A* | 54000 | 57000 | 15.2 | 11 | 8.1 | 1.8 | 67 |  | 211943702
FRANKLIN | GSZC706010A* | CHPT4860D4A* | G*VC800805C*A* | 54000 | 57000 | 15.2 | 11 | 8.1 | 1.8 | 67 |  | 211943704
FRANKLIN | GSZC706010A* | CAPT4961*4A* | G*VC800805D*A* | 55000 | 57000 | 15.2 | 11.7 | 8.2 | 1.9 | 67 |  | 211943701
FRANKLIN | GSZC706010A* | CAPT4961*4A* | G*VC961205DNB* | 54500 | 57000 | 15.2 | 11.5 | 8.2 | 1.9 | 67 |  | 211943696
FRANKLIN | GSZC706010A* | CAPT4961*4A* | G*VC800805C*A* | 55000 | 57000 | 15.2 | 11.7 | 8.1 | 1.9 | 67 |  | 211943703
FRANKLIN | GSZC706010A* | CHPT4860D4A* | G*VC961005CNB* | 53500 | 56500 | 15.2 | 11 | 8.1 | 1.8 | 67 |  | 211943698
FRANKLIN | GSZC706010A* | CHPT4860D4A* | G*VC801005C*A* | 54000 | 57000 | 15.2 | 11 | 8.1 | 1.8 | 67 |  | 211943700
FRANKLIN | GSZC706010A* | CAPT4961*4A* | G*VC801005C*A* | 55000 | 57000 | 15.2 | 11.7 | 8.1 | 1.9 | 67 |  | 211943699
FRANKLIN | GSZC706010A* | CAPT4961*4A* | G*VC961005CNB* | 54500 | 57000 | 15.2 | 11.5 | 8.1 | 1.9 | 67 |  | 211943697
FRANKLIN | GSZC704810A* | CAPT4961*4A* | G*VC800805D*A* | 46500 | 47500 | 17.2 | 12 | 8.2 | 2 | 65 |  | 211943679
FRANKLIN | GSZC706010A* | CHPT4860D4A* | G*VC961205DNB* | 54000 | 56500 | 15.2 | 11 | 8.1 | 1.8 | 67 |  | 211943695
FRANKLIN | GSZC706010A* | CHPT4860D4A* | G*VS800805CUA* | 54000 | 57000 | 15.2 | 11 | 8.1 | 1.8 | 67 |  | 211943689
FRANKLIN | GSZC706010A* | CAPT4961*4A* | G*VM971205DNB* | 54500 | 57000 | 15.2 | 11.5 | 8.1 | 1.9 | 67 |  | 211943692
FRANKLIN | GSZC706010A* | CHPT4860D4A* | G*VS960805CUA* | 53500 | 56500 | 15.2 | 11 | 8.1 | 1.8 | 67 |  | 211943687
FRANKLIN | GSZC706010A* | CAPT4961*4A* | G*VM971005CNB* | 54500 | 57000 | 15.2 | 11.5 | 8.1 | 1.9 | 67 |  | 211943694
FRANKLIN | GSZC704810A* | CHPT4860D4A* | G*VC800805D*A* | 46000 | 47000 | 16.5 | 12 | 8.2 | 1.8 | 66 |  | 211943678
FRANKLIN | GSZC704810A* | CHPT4860D4A* | G*VC801005C*A* | 46000 | 47000 | 16.5 | 12 | 8.1 | 1.8 | 66 |  | 211943676
FRANKLIN | GSZC706010A* | CHPT4860D4A* | G*VM971205DNB* | 53500 | 56500 | 15.2 | 11 | 8.1 | 1.8 | 67 |  | 211943691
FRANKLIN | GSZC706010A* | CHPT4860D4A* | G*VM971005CNB* | 53500 | 56500 | 15.2 | 11 | 8.1 | 1.8 | 67 |  | 211943693
FRANKLIN | GSZC706010A* | CAPT4961*4A* | G*VS800805CUA* | 55000 | 57000 | 15.2 | 11.7 | 8.1 | 1.9 | 67 |  | 211943690
FRANKLIN | GSZC706010A* | AMVT60DP1400A* |  | 56000 | 57000 | 16.2 | 11.7 | 8.2 | 1.9 | 67 |  | 211943684
FRANKLIN | GSZC706010A* | CAPT4961*4A* | G*VS960805CUA* | 54500 | 57000 | 15.2 | 11.5 | 8.1 | 1.9 | 67 |  | 211943688
FRANKLIN | GSZC706010A* | CHPT4860D4A*+MBVC2001**-1A* |  | 54500 | 57000 | 15.2 | 11.7 | 8.1 | 1.8 | 67 |  | 211943685
FRANKLIN | GSZC706010A* | CAPT4961*4A*+MBVC2001**-1A* |  | 56000 | 57000 | 16.2 | 11.7 | 8.2 | 1.9 | 67 |  | 211943686
FRANKLIN | GSZC704810A* | CAPT4961*4A* | G*VC800804C*A* | 46500 | 47500 | 17.2 | 12 | 8.2 | 2 | 65 |  | 211943683
FRANKLIN | GSZC704810A* | CHPT4860D4A* | G*VC800804C*A* | 46000 | 47000 | 16.5 | 12 | 8.1 | 1.8 | 66 |  | 211943682
FRANKLIN | GSZC704810A* | CHPT4860D4A* | G*VC800805C*A* | 46000 | 47000 | 16.5 | 12 | 8.1 | 1.8 | 66 |  | 211943680
FRANKLIN | GSZC704810A* | CAPT4961*4A* | G*VC801005C*A* | 46500 | 47500 | 17.2 | 12 | 8.2 | 2 | 65 |  | 211943677
ENERGI AIR | GSZC702410A* | CAPTA3626*4A*+MBVC1201**-1A* |  | 24000 | 23200 | 17.2 | 12.5 | 8.2 | 2 | 60 |  | 211942125
ENERGI AIR | GSZC702410A* | CAPTA3626*4A*+MBVC1601**-1A* |  | 24000 | 23200 | 17.2 | 12.5 | 8.2 | 2 | 60 |  | 211942123
ENERGI AIR | GSZC702410A* | CHPTA2426*4A*+MBVC1601**-1A* |  | 23600 | 23000 | 17.2 | 12.5 | 8.1 | 1.9 | 61 |  | 211942122
ENERGI AIR | GSZC702410A* | AMVT30BP1400A* |  | 23800 | 23200 | 17.2 | 12.5 | 8.2 | 2 | 60 |  | 211942121
AMANA DISTINCTIONS | GSZC704810A* | CAPT4961*4A* | G*VM971005CNB* | 46500 | 47500 | 16.5 | 12 | 8.2 | 2 | 65 |  | 211940530
AMANA DISTINCTIONS | GSZC704810A* | CHPT4860D4A* | G*VM970804CNB* | 46000 | 47000 | 16.5 | 12 | 8.1 | 1.8 | 66 |  | 211940532
AMANA DISTINCTIONS | GSZC704810A* | CHPT4860D4A* | G*VC961205DNB* | 46000 | 47500 | 16.5 | 12 | 8.2 | 1.8 | 65 |  | 211940535
AMANA DISTINCTIONS | GSZC704810A* | CHPT4860D4A* | G*VC961005CNB* | 46000 | 47000 | 16.5 | 12 | 8.1 | 1.8 | 66 |  | 211940539
AMANA DISTINCTIONS | GSZC704810A* | CAPT4961*4A* | G*VC961005CNB* | 46500 | 47500 | 16.5 | 12 | 8.2 | 2 | 65 |  | 211940540
AMANA DISTINCTIONS | GSZC704810A* | CAPT4961*4A* | G*VC961205DNB* | 46500 | 48000 | 17.2 | 12 | 8.2 | 2 | 65 |  | 211940537
AMANA DISTINCTIONS | GSZC704810A* | CAPT4961*4A* | G*VC801005C*A* | 46500 | 47500 | 17.2 | 12 | 8.2 | 2 | 65 |  | 211940547
AMANA DISTINCTIONS | GSZC704810A* | CHPT4860D4A* | G*VC960804CNB* | 46000 | 47000 | 16.5 | 12 | 8.1 | 1.8 | 66 |  | 211940542
AMANA DISTINCTIONS | GSZC704810A* | CAPT4961*4A* | G*VC960804CNB* | 46500 | 47500 | 16.5 | 12 | 8.2 | 2 | 65 |  | 211940544
AMANA DISTINCTIONS | GSZC704810A* | CAPT4961*4A*+MBVC1601**-1A* |  | 47000 | 48000 | 17.2 | 12 | 8.2 | 2 | 65 |  | 211940516
AMANA DISTINCTIONS | GSZC704810A* | CAPT4961*4A* | G*VC800805D*A* | 46500 | 47500 | 17.2 | 12 | 8.2 | 2 | 65 |  | 211940550
AMANA DISTINCTIONS | GSZC704810A* | CHPT4860D4A* | G*VC801005C*A* | 46000 | 47000 | 16.5 | 12 | 8.1 | 1.8 | 66 |  | 211940545
AMANA DISTINCTIONS | GSZC704810A* | CAPT4961*4A* | G*VC800805C*A* | 46500 | 47500 | 17.2 | 12 | 8.2 | 2 | 65 |  | 211940554
AMANA DISTINCTIONS | GSZC704810A* | CHPT4860D4A* | G*VC800804C*A* | 46000 | 47000 | 16.5 | 12 | 8.1 | 1.8 | 66 |  | 211940555
GOETTL | ASZS602410A* | CA*EA2422*4A*+MBVC1200**-1A* |  | 22200 | 23200 | 17.3 | 10.1 | 8.5 | 1.99 | 63 | 60 | 212291009
EVERREST | GSZC706010A* | CAPT4961*4A* | G*VC801005C*A* | 55000 | 57000 | 15.2 | 11.7 | 8.1 | 1.9 | 67 |  | 212654007
EVERREST | GSZC704810A* | CAPT4961*4A*+MBVC1601**-1A* |  | 47000 | 48000 | 17.2 | 12 | 8.2 | 2 | 65 |  | 212654003
EVERREST | GSZC703610A* | CAPTA4230*4A* | G*VC960804CNB* | 34800 | 34000 | 17.2 | 12.5 | 8.1 | 2 | 62 |  | 212654001
EVERREST | GSZC703610A* | CAPTA4230*4A*+MBVC2001**-1A* |  | 34800 | 34000 | 17.2 | 12.5 | 8.2 | 2 | 62 |  | 212654000
EVERREST | GSZC702410A* | CAPTA3626*4A* | G*VS800805CUA* | 23600 | 23200 | 17.2 | 12.5 | 8.2 | 2 | 60 |  | 212653998
EVERREST | ASZS601810A* | CA*EA2422*4A*+MBVC1200**-1A* |  | 16600 | 17400 | 17.5 | 10.9 | 8.5 | 2.1 | 62 | 75 | 212653993
EVERREST | ASZS601810A* | CA*EA1818*4A* | A*VC800804C*A* | 16600 | 17400 | 17.5 | 10.9 | 8.5 | 2.1 | 62 | 75 | 212653984
EVERREST | GSZV904810A* | CA*F4860*6D*+TXV | G*VS800805CUA* | 43500 | 44500 | 19.5 | 11 | 8.2 | 1.8 | 61 | 57 | 212653975
EVERREST | GSZV904810A* | CA*F4961*6D*+TXV | G*VM970804CNB* | 44000 | 44500 | 19 | 11 | 8.2 | 1.8 | 61 | 57 | 212653977
EVERREST | GSZV903610A* | CSCF3642N6D*+TXV | G*VC800805C*A* | 33800 | 34000 | 18.5 | 11.5 | 8.2 | 1.8 | 64 | 72 | 212653973
EVERREST | GSZV903610A* | CA*F3743*6D*+TXV | G*VS800805CUA* | 33600 | 34000 | 19 | 12 | 8.2 | 1.8 | 64 | 72 | 212653968
EVERREST | GSZV902410A* | CA*F3743*6D*+TXV | G*VC960804CNB* | 23000 | 23000 | 21 | 11.5 | 8.2 | 2.2 | 63 | 57 | 212653965
EVERREST | ASZV904810A* | CA*F4961*6D*+MBVC1601**-1A*+TXV |  | 44000 | 44500 | 20 | 11.5 | 8.2 | 1.8 | 61 | 57 | 212653958
EVERREST | ASZV903610A* | CSCF3642N6D*+TXV | A*VM970603BNB* | 33800 | 34000 | 18.5 | 11.5 | 8.2 | 1.8 | 64 | 72 | 212653956
EVERREST | ASZV903610A* | CHPF3743C6B*+TXV | A*VM970603BNB* | 33400 | 34000 | 18 | 11 | 8.2 | 1.8 | 64 | 72 | 212653954
EVERREST | ASZV903610A* | CA*F3743*6D*+TXV | A*VC961205DNB* | 33600 | 34000 | 19 | 12 | 8.2 | 1.8 | 64 | 72 | 212653951
EVERREST | ASZV903610A* | CA*F3137*6A*+TXV | A*VC960403BNB* | 33600 | 34000 | 18 | 11.5 | 8.2 | 1.8 | 64 | 72 | 212653949
EVERREST | ASZS602410A* | CA*EA2422*4A* | A*VS960805CUA* | 22200 | 23200 | 17.3 | 10.1 | 8.5 | 1.99 | 63 | 60 | 212651429
EVERREST | ASZS602410A* | CA*EA1818*4A* | A*VS960603BUA* | 22200 | 23200 | 17.3 | 10.1 | 8.5 | 1.99 | 63 | 60 | 212651427
EVERREST | ASZS601810A* | CA*EA1818*4A* | A*VC800805C*A* | 16600 | 17400 | 17.5 | 10.9 | 8.5 | 2.1 | 62 | 75 | 212651420
EVERREST | ASZS602410A* | CA*EA2422*4A* | A*VC960603BNB* | 22200 | 23200 | 17.3 | 10.1 | 8.5 | 1.99 | 63 | 60 | 212651421
EVERREST | GSZV903610A* | CHPF3642C6C*+TXV | G*VS960805CUA* | 33400 | 34000 | 18 | 11 | 8.2 | 1.8 | 64 | 72 | 212652108
EVERREST | ASZV902410A* | CA*F3743*6D*+TXV | A*VM970803BNB* | 23000 | 23000 | 21.5 | 12 | 8.2 | 2.2 | 63 | 57 | 212651402
EVERREST | GSZV903610A* | CA*F3743*6D*+TXV | G*VC961005CNB* | 33600 | 34000 | 19 | 12 | 8.2 | 1.8 | 64 | 72 | 212652106
EVERREST | ASZS601810A* | CA*EA1818*4A* | A*VS800604BUA* | 16600 | 17400 | 17.5 | 10.9 | 8.5 | 2.1 | 62 | 75 | 212651628
EVERREST | GSZV906010A* | CA*F4961*6D*+TXV | G*VS960805CUA* | 51000 | 52500 | 18 | 10 | 8.2 | 1.9 | 64 | 55 | 212651618
EVERREST | GSZC704810A* | CHPT4860D4A* | G*VC800805C*A* | 46000 | 47000 | 16.5 | 12 | 8.1 | 1.8 | 66 |  | 212651609
EVERREST | GSZV904810A* | CA*F4860*6D*+TXV | G*VC800805C*A* | 43500 | 44500 | 19.5 | 11 | 8.2 | 1.8 | 61 | 57 | 212651380
EVERREST | GSZC706010A* | CHPT4860D4A* | G*VC961205DNB* | 54000 | 56500 | 15.2 | 11 | 8.1 | 1.8 | 67 |  | 212651386
EVERREST | GSZC704810A* | CAPT4961*4A* | G*VC960804CNB* | 46500 | 47500 | 16.5 | 12 | 8.2 | 2 | 65 |  | 212651384
EVERREST | GSZC702410A* | CAPTA3626*4A* | G*VC960403BNB* | 23600 | 23200 | 17.2 | 12.5 | 8.2 | 2 | 60 |  | 212651761
EVERREST | ASZS601810A* | CA*EA1818*4A* | A*VS960603BUA* | 16600 | 17400 | 17.5 | 10.9 | 8.5 | 2.1 | 62 | 75 | 212651358
EVERREST | GSZC702410A* | CAPTA3626*4A* | G*VS960805CUA* | 23600 | 23200 | 17.2 | 12.5 | 8.2 | 2 | 60 |  | 212651355
EVERREST | GSZV904810A* | CA*F4860*6D*+TXV | G*VC961205DNB* | 43500 | 44500 | 19 | 11 | 8.2 | 1.8 | 61 | 57 | 212651344
EVERREST | GSZV904810A* | CA*F4961*6D*+TXV | G*VC801005C*A* | 44000 | 44500 | 19.5 | 11 | 8.2 | 1.8 | 61 | 57 | 212651336
EVERREST | GSZV903610A* | CSCF3642N6D*+MBVC1601**-1A*+TXV |  | 33800 | 34000 | 18.5 | 11.5 | 8.2 | 1.8 | 64 | 72 | 212651334
EVERREST | GSZC702410A* | CAPTA3626*4A*+MBVC1601**-1A* |  | 24000 | 23200 | 17.2 | 12.5 | 8.2 | 2 | 60 |  | 212651759
EVERREST | GSZV903610A* | CA*F3743*6D*+TXV | G*VM971205DNB* | 33200 | 33600 | 19 | 12 | 8.2 | 1.8 | 64 | 73 | 212651324
EVERREST | GSZV903610A* | CA*F3137*6A*+TXV | G*VM970803BNB* | 33600 | 34000 | 18.5 | 11.5 | 8.2 | 1.8 | 64 | 72 | 212651315
EVERREST | GSZV903610A* | CHPF3642C6C*+TXV | G*VS800805CUA* | 33400 | 34000 | 18 | 11 | 8.2 | 1.8 | 64 | 72 | 212651311
GOETTL | GSZC703610A* | CAPTA4230*4A* | G*VM970603BNB* | 34800 | 34000 | 17.2 | 12.5 | 8.1 | 2 | 62 |  | 212291634
GOETTL | GSZC703610A* | CHPTA3630*4A* | G*VM970603BNB* | 34400 | 33800 | 17.2 | 12.5 | 8.1 | 1.9 | 62 |  | 212291633
GOETTL | GSZC703610A* | CAPTA4230*4A* | G*VM970804CNB* | 34800 | 34000 | 17.2 | 12.5 | 8.1 | 2 | 62 |  | 212291632
GOETTL | GSZC703610A* | CHPTA3630*4A* | G*VM970804CNB* | 34600 | 33800 | 17.2 | 12.5 | 8.1 | 1.9 | 62 |  | 212291631
GOETTL | GSZC703610A* | CAPTA4230*4A* | G*VM971005CNB* | 34800 | 34000 | 17.2 | 12.5 | 8.1 | 2 | 62 |  | 212291630
GOETTL | GSZC703610A* | CHPTA3630*4A* | G*VM971005CNB* | 34600 | 33800 | 17.2 | 12.5 | 8.1 | 1.9 | 62 |  | 212291629
GOETTL | GSZC703610A* | CAPTA4230*4A* | G*VS800604BUA* | 34600 | 34000 | 17.2 | 12.5 | 8.1 | 2 | 62 |  | 212291628
GOETTL | GSZC704810A* | CAPT4961*4A* | G*VC800804C*A* | 46500 | 47500 | 17.2 | 12 | 8.2 | 2 | 65 |  | 212291682
GOETTL | GSZC704810A* | CHPT4860D4A* | G*VC800804C*A* | 46000 | 47000 | 16.5 | 12 | 8.1 | 1.8 | 66 |  | 212291681
GOETTL | GSZC704810A* | CHPT4860D4A* | G*VC800805C*A* | 46000 | 47000 | 16.5 | 12 | 8.1 | 1.8 | 66 |  | 212291679
GOETTL | GSZC704810A* | CAPT4961*4A* | G*VC800805C*A* | 46500 | 47500 | 17.2 | 12 | 8.2 | 2 | 65 |  | 212291680
GOETTL | GSZC704810A* | CHPT4860D4A* | G*VC800805D*A* | 46000 | 47000 | 16.5 | 12 | 8.2 | 1.8 | 66 |  | 212291677
GOETTL | GSZC704810A* | CAPT4961*4A* | G*VC800805D*A* | 46500 | 47500 | 17.2 | 12 | 8.2 | 2 | 65 |  | 212291678
GOETTL | GSZC704810A* | CHPT4860D4A* | G*VC801005C*A* | 46000 | 47000 | 16.5 | 12 | 8.1 | 1.8 | 66 |  | 212291675
GOETTL | GSZC703610A* | CAPTA4230*4A* | G*VC960403BNB* | 34800 | 34000 | 17.2 | 12.5 | 8.1 | 2 | 62 |  | 212291642
GOETTL | GSZC704810A* | CAPT4961*4A* | G*VC801005C*A* | 46500 | 47500 | 17.2 | 12 | 8.2 | 2 | 65 |  | 212291676
GOETTL | GSZC703610A* | CAPTA4230*4A* | G*VC960603BNB* | 34800 | 34000 | 17.2 | 12.5 | 8.1 | 2 | 62 |  | 212291640
GOETTL | GSZC703610A* | CHPTA3630*4A* | G*VC960403BNB* | 34400 | 33800 | 17.2 | 12.5 | 8.1 | 1.9 | 62 |  | 212291641
GOETTL | GSZC703610A* | CHPTA3630*4A* | G*VC960804CNB* | 34600 | 33800 | 17.2 | 12.5 | 8.1 | 1.9 | 62 |  | 212291637
GOETTL | GSZC703610A* | CHPTA3630*4A* | G*VC960603BNB* | 34400 | 33800 | 17.2 | 12.5 | 8.1 | 1.9 | 62 |  | 212291639
GOETTL | GSZC703610A* | CAPTA4230*4A* | G*VC961005CNB* | 34800 | 34000 | 17.2 | 12.5 | 8.1 | 2 | 62 |  | 212291636
GOETTL | GSZC704810A* | CAPT4961*4A* | G*VC960804CNB* | 46500 | 47500 | 16.5 | 12 | 8.2 | 2 | 65 |  | 212291674
GOETTL | GSZC703610A* | CAPTA4230*4A* | G*VC960804CNB* | 34800 | 34000 | 17.2 | 12.5 | 8.1 | 2 | 62 |  | 212291638
GOETTL | GSZC704810A* | CAPT4961*4A* | G*VC961005CNB* | 46500 | 47500 | 16.5 | 12 | 8.2 | 2 | 65 |  | 212291672
GOETTL | GSZC704810A* | CAPT4961*4A* | G*VC961205DNB* | 46500 | 48000 | 17.2 | 12 | 8.2 | 2 | 65 |  | 212291670
GOETTL | GSZC704810A* | CHPT4860D4A* | G*VC961005CNB* | 46000 | 47000 | 16.5 | 12 | 8.1 | 1.8 | 66 |  | 212291671
GOETTL | GSZC704810A* | CHPT4860D4A* | G*VC960804CNB* | 46000 | 47000 | 16.5 | 12 | 8.1 | 1.8 | 66 |  | 212291673
GOETTL | GSZC704810A* | CAPT4961*4A* | G*VM970804CNB* | 46500 | 47500 | 16.5 | 12 | 8.2 | 2 | 65 |  | 212291668
GOETTL | GSZC704810A* | CHPT4860D4A* | G*VC961205DNB* | 46000 | 47500 | 16.5 | 12 | 8.2 | 1.8 | 65 |  | 212291669
GOETTL | GSZC704810A* | CHPT4860D4A* | G*VM970804CNB* | 46000 | 47000 | 16.5 | 12 | 8.1 | 1.8 | 66 |  | 212291667
EVERREST | ASZV903610A* | CSCF3642N6D*+TXV | A*VM971205DNB* | 33800 | 34000 | 18.5 | 11.5 | 8.2 | 1.8 | 64 | 72 | 212650070
EVERREST | GSZV903610A* | CSCF3642N6D*+TXV | G*VC960603BNB* | 33800 | 34000 | 18.5 | 11.5 | 8.2 | 1.8 | 64 | 72 | 212650092
EVERREST | ASZV903610A* | CSCF3642N6D*+MBVC1201**-1A*+TXV |  | 33800 | 34000 | 18.5 | 11.5 | 8.2 | 1.8 | 64 | 72 | 212650068
EVERREST | ASZC706010A* | CHPT4860D4A* | A*VC961005CNB* | 53500 | 56500 | 15.2 | 11 | 8.1 | 1.8 | 67 |  | 212649541
EVERREST | ASZC704810A* | CHPT4860D4A* | A*VC800805D*A* | 46000 | 47000 | 16.5 | 12 | 8.2 | 1.8 | 66 |  | 212649540
EVERREST | ASZC704810A* | CHPT4860D4A*+MBVC1601**-1A* |  | 46500 | 48000 | 17.2 | 12 | 8.1 | 1.8 | 65 |  | 212649538
EVERREST | GSZC706010A* | CAPT4961*4A* | G*VC800805C*A* | 55000 | 57000 | 15.2 | 11.7 | 8.1 | 1.9 | 67 |  | 212650168
EVERREST | ASZC703610A* | CHPTA3630*4A* | A*VC960804CNB* | 34600 | 33800 | 17.2 | 12.5 | 8.1 | 1.9 | 62 |  | 212649536
EVERREST | ASZV903610A* | CHPF3642C6C*+TXV | A*VM971005CNB* | 33400 | 34000 | 18 | 11 | 8.2 | 1.8 | 64 | 72 | 212650062
AMANA | ASZS60241EA* | CA*EA2422*4A* | A*VC800804C*A* | 23000 | 23000 | 17 | 10 | 8.6 | 2 | 70 | 70 | 212614950
AMANA | ASZS60241EA* | CA*EA2422*4A* | A*VC800803B*A* | 23000 | 23000 | 17 | 10 | 8.6 | 2 | 70 | 70 | 212614949
AMANA | ASZS60241EA* | CA*EA2422*4A* | A*VS800604BUA* | 23000 | 23000 | 17 | 10 | 8.6 | 2 | 70 | 70 | 212614948
AMANA | ASZS60241EA* | CA*EA2422*4A* | A*VC800604B*A* | 23000 | 23000 | 17 | 10 | 8.6 | 2 | 70 | 70 | 212614947
AMANA | ASZS60241EA* | CA*EA2422*4A* | A*VC800603B*A* | 23000 | 23000 | 17 | 10 | 8.6 | 2 | 70 | 70 | 212614946
AMANA | ASZS60241EA* | CA*EA2422*4A*+MBVC1600**-1A* |  | 23000 | 23000 | 17 | 10 | 8.6 | 2 | 70 | 70 | 212614945
AMANA | ASZS60241EA* | CA*EA2422*4A*+MBVC1200**-1A* |  | 23000 | 23000 | 17 | 10 | 8.6 | 2 | 70 | 70 | 212614944
DAIKIN | DZ6VSA481EA* | CA*EA6030*4A* | D*96VC1005DNA* | 44000 | 44000 | 17 | 10 | 8.5 | 2 | 64 | 70 | 212614942
DAIKIN | DZ6VSA481EA* | CA*EA6030*4A* | D*96VC1205DNA* | 44000 | 44000 | 17 | 10 | 8.5 | 2 | 64 | 70 | 212614941
DAIKIN | DZ6VSA481EA* | CA*EA6030*4A* | D*97MC1205DNA* | 44000 | 44000 | 17 | 10 | 8.5 | 2 | 64 | 70 | 212614940
DAIKIN | DZ6VSA481EA* | CA*EA6030*4A*+MBVC2000**-1A* |  | 44000 | 44000 | 17 | 10 | 8.6 | 2 | 64 | 70 | 212614939
DAIKIN | DZ6VSA421EA* | CA*EA6030*4A* | D*96VC1005DNA* | 40000 | 40000 | 17 | 10 | 8.6 | 2 | 70 | 77 | 212614937
DAIKIN | DZ6VSA421EA* | CA*EA6030*4A* | D*96VC1205DNA* | 40000 | 40000 | 17 | 10 | 8.6 | 2 | 70 | 77 | 212614936
DAIKIN | DZ6VSA421EA* | CA*EA6030*4A* | D*97MC1205DNA* | 40000 | 40000 | 17 | 10 | 8.6 | 2 | 70 | 77 | 212614935
DAIKIN | DZ6VSA421EA* | CA*EA6030*4A*+MBVC2000**-1A* |  | 40000 | 40000 | 17 | 10 | 8.6 | 2 | 70 | 77 | 212614934
DAIKIN | DZ6VSA361EA* | CA*EA4830*4A* | D*96SC0805CUA* | 34200 | 34200 | 17.5 | 10 | 8.6 | 2 | 67 | 85 | 212614932
DAIKIN | DZ6VSA361EA* | CA*EA4830*4A* | D*80SC0805CUA* | 34200 | 34200 | 17.5 | 10 | 8.6 | 2 | 67 | 85 | 212614931
DAIKIN | DZ6VSA361EA* | CA*EA4830*4A* | D*97MC0804CNA* | 34200 | 34200 | 17.5 | 10 | 8.6 | 2 | 67 | 85 | 212614930
DAIKIN | DZ6VSA361EA* | CA*EA4830*4A* | D*80VC0804C*A* | 34200 | 34200 | 17.5 | 10 | 8.6 | 2 | 67 | 85 | 212614929
DAIKIN | DZ6VSA361EA* | CA*EA4830*4A* | D*80VC0805C*A* | 34200 | 34200 | 17.5 | 10 | 8.6 | 2 | 67 | 85 | 212614928
DAIKIN | DZ6VSA361EA* | CA*EA6030*4A* | D*80VC0805D*A* | 34200 | 34200 | 17.5 | 10 | 8.6 | 2 | 67 | 88 | 212614927
DAIKIN | DZ6VSA361EA* | CA*EA4830*4A* | D*80VC1005C*A* | 34200 | 34200 | 17.5 | 10 | 8.6 | 2 | 67 | 85 | 212614926
DAIKIN | DZ6VSA361EA* | CA*EA4830*4A* | D*96VC0804CNA* | 34200 | 34200 | 17.5 | 10 | 8.6 | 2 | 67 | 85 | 212614925
DAIKIN | DZ6VSA361EA* | CA*EA4830*4A* | D*96VC1005CNA* | 34200 | 34200 | 17.5 | 10 | 8.6 | 2 | 67 | 85 | 212614924
DAIKIN | DZ6VSA361EA* | CA*EA6030*4A* | D*96VC1005DNA* | 34200 | 34200 | 17.5 | 10 | 8.6 | 2 | 67 | 88 | 212614923
DAIKIN | DZ6VSA361EA* | CA*EA6030*4A* | D*96VC1205DNA* | 34200 | 34200 | 17.5 | 10 | 8.6 | 2 | 67 | 88 | 212614922
DAIKIN | DZ6VSA361EA* | CA*EA4830*4A* | D*97MC1005CNA* | 34200 | 34200 | 17.5 | 10 | 8.6 | 2 | 67 | 85 | 212614921
DAIKIN | DZ6VSA361EA* | CA*EA6030*4A* | D*97MC1205DNA* | 34200 | 34200 | 17.5 | 10 | 8.6 | 2 | 67 | 88 | 212614920
DAIKIN | DZ6VSA361EA* | CA*EA4830*4A*+MBVC1600**-1A* |  | 34200 | 34200 | 17.5 | 10 | 8.6 | 2 | 67 | 85 | 212614919
DAIKIN | DZ6VSA361EA* | CA*EA6030*4A*+MBVC2000**-1A* |  | 34200 | 34200 | 17.5 | 10 | 8.6 | 2 | 67 | 88 | 212614918
DAIKIN | DZ6VSA361EA* | DFVE60DP1400A* |  | 34200 | 34200 | 17.5 | 10 | 8.6 | 2 | 67 | 88 | 212614915
DAIKIN | DZ6VSA241EA* | CA*EA3026*4A* | D*97MC1005CNA* | 23000 | 23000 | 17 | 10 | 8.6 | 2 | 70 | 70 | 212614914
DAIKIN | DZ6VSA241EA* | CA*EA3026*4A* | D*97MC0804CNA* | 23000 | 23000 | 17 | 10 | 8.6 | 2 | 70 | 70 | 212614913
DAIKIN | DZ6VSA241EA* | CA*EA3026*4A* | D*97MC0803BNA* | 23000 | 23000 | 17 | 10 | 8.6 | 2 | 70 | 70 | 212614912
DAIKIN | DZ6VSA241EA* | CA*EA3026*4A* | D*97MC0603BNA* | 23000 | 23000 | 17 | 10 | 8.6 | 2 | 70 | 70 | 212614911
DAIKIN | DZ6VSA241EA* | CA*EA3026*4A* | D*96VC1005CNA* | 23000 | 23000 | 17 | 10 | 8.6 | 2 | 70 | 70 | 212614910
DAIKIN | DZ6VSA241EA* | CA*EA3026*4A* | D*96SC0805CUA* | 23000 | 23000 | 17 | 10 | 8.6 | 2 | 70 | 70 | 212614909
DAIKIN | DZ6VSA241EA* | CA*EA3026*4A* | D*96VC0804CNA* | 23000 | 23000 | 17 | 10 | 8.6 | 2 | 70 | 70 | 212614908
DAIKIN | DZ6VSA241EA* | CA*EA3026*4A* | D*96VC0803BNA* | 23000 | 23000 | 17 | 10 | 8.6 | 2 | 70 | 70 | 212614907
DAIKIN | DZ6VSA241EA* | CA*EA3026*4A* | D*96SC0603BUA* | 23000 | 23000 | 17 | 10 | 8.6 | 2 | 70 | 70 | 212614906
DAIKIN | DZ6VSA241EA* | CA*EA3026*4A* | D*96VC0603BNA* | 23000 | 23000 | 17 | 10 | 8.6 | 2 | 70 | 70 | 212614905
DAIKIN | DZ6VSA241EA* | CA*EA3026*4A* | D*96VC0403BNA* | 23000 | 23000 | 17 | 10 | 8.6 | 2 | 70 | 70 | 212614904
DAIKIN | DZ6VSA241EA* | CA*EA3026*4A* | D*80VC1005C*A* | 23000 | 23000 | 17 | 10 | 8.6 | 2 | 70 | 70 | 212614903
DAIKIN | DZ6VSA241EA* | CA*EA3026*4A* | D*80SC0805CUA* | 23000 | 23000 | 17 | 10 | 8.6 | 2 | 70 | 70 | 212614902
DAIKIN | DZ6VSA241EA* | CA*EA3026*4A* | D*80VC0805C*A* | 23000 | 23000 | 17 | 10 | 8.6 | 2 | 70 | 70 | 212614901
DAIKIN | DZ6VSA241EA* | CA*EA3026*4A* | D*80VC0804C*A* | 23000 | 23000 | 17 | 10 | 8.6 | 2 | 70 | 70 | 212614900
DAIKIN | DZ6VSA241EA* | CA*EA3026*4A* | D*80VC0803B*A* | 23000 | 23000 | 17 | 10 | 8.6 | 2 | 70 | 70 | 212614899
DAIKIN | DZ6VSA241EA* | CA*EA3026*4A* | D*80SC0604BUA* | 23000 | 23000 | 17 | 10 | 8.6 | 2 | 70 | 70 | 212614898
DAIKIN | DZ6VSA241EA* | CA*EA3026*4A* | D*80VC0604B*A* | 23000 | 23000 | 17 | 10 | 8.6 | 2 | 70 | 70 | 212614897
DAIKIN | DZ6VSA241EA* | CA*EA3026*4A* | D*80VC0603B*A* | 23000 | 23000 | 17 | 10 | 8.6 | 2 | 70 | 70 | 212614896
DAIKIN | DZ6VSA241EA* | CA*EA3026*4A*+MBVC1600**-1A* |  | 23000 | 23000 | 17 | 10 | 8.6 | 2 | 70 | 70 | 212614895
DAIKIN | DZ6VSA241EA* | CA*EA3026*4A*+MBVC1200**-1A* |  | 23000 | 23000 | 17 | 10 | 8.6 | 2 | 70 | 70 | 212614894
DAIKIN | DZ6VSA241EA* | CA*EA2422*4A* | D*97MC1005CNA* | 23000 | 23000 | 17 | 10 | 8.6 | 2 | 70 | 70 | 212614893
DAIKIN | DZ6VSA241EA* | CA*EA2422*4A* | D*97MC0804CNA* | 23000 | 23000 | 17 | 10 | 8.6 | 2 | 70 | 70 | 212614892
DAIKIN | DZ6VSA241EA* | CA*EA2422*4A* | D*97MC0803BNA* | 23000 | 23000 | 17 | 10 | 8.6 | 2 | 70 | 70 | 212614891
DAIKIN | DZ6VSA241EA* | CA*EA2422*4A* | D*97MC0603BNA* | 23000 | 23000 | 17 | 10 | 8.6 | 2 | 70 | 70 | 212614890
EVERREST | GSZV903610A* | CHPF3642C6C*+MBVC1201**-1A*+TXV |  | 33400 | 34000 | 18 | 11 | 8.2 | 1.8 | 64 | 72 | 212651156
EVERREST | ASZS602410A* | CA*EA1818*4A* | A*VC800805C*A* | 22200 | 23200 | 17.3 | 10.1 | 8.5 | 1.99 | 63 | 60 | 212651670
EVERREST | GSZV903610A* | CA*F3743*6D*+TXV | G*VM970803BNB* | 33600 | 34000 | 18.5 | 12 | 8.2 | 1.8 | 64 | 72 | 212651527
EVERREST | GSZV903610A* | CA*F3137*6A*+TXV | G*VC960603BNB* | 33600 | 34000 | 18 | 11.5 | 8.2 | 1.8 | 64 | 72 | 212651526
EVERREST | GSZC704810A* | CHPT4860D4A* | G*VC960804CNB* | 46000 | 47000 | 16.5 | 12 | 8.1 | 1.8 | 66 |  | 212651540
EVERREST | GSZV903610A* | CSCF3642N6D*+TXV | G*VM970804CNB* | 33800 | 34000 | 18.5 | 11.5 | 8.2 | 1.8 | 64 | 72 | 212651597
EVERREST | GSZC702410A* | CHPTA2426*4A* | G*VC800604B*A* | 23600 | 23200 | 17.2 | 12.5 | 8.1 | 1.9 | 60 |  | 212651493
EVERREST | ASZV903610A* | CHPF3642C6C*+MBVC1201**-1A*+TXV |  | 33400 | 34000 | 18 | 11 | 8.2 | 1.8 | 64 | 72 | 212651150
EVERREST | ASZV903610A* | CA*F3743*6D*+TXV | A*VM970603BNB* | 33600 | 34000 | 18.5 | 12 | 8.2 | 1.8 | 64 | 72 | 212651202
EVERREST | ASZV904810A* | CA*F4961*6D*+TXV | A*VC961205DNB* | 44000 | 44500 | 19.5 | 11.5 | 8.2 | 1.8 | 61 | 57 | 212651976
EVERREST | ASZV904810A* | CA*F4860*6D*+TXV | A*VC800604B*A* | 43500 | 44500 | 19 | 11 | 8.2 | 1.8 | 61 | 57 | 212651967
EVERREST | ASZV903610A* | CSCF3642N6D*+TXV | A*VS800805CUA* | 33800 | 34000 | 18.5 | 11.5 | 8.2 | 1.8 | 64 | 72 | 212651965
EVERREST | GSZV903610A* | CHPF3743C6B*+MBVC1201**-1A*+TXV |  | 33400 | 34000 | 18 | 11 | 8.2 | 1.8 | 64 | 72 | 212651326
EVERREST | GSZV903610A* | CA*F3743*6D*+TXV | G*VC800805C*A* | 33600 | 34000 | 19 | 12 | 8.2 | 1.8 | 64 | 72 | 212651309
EVERREST | GSZC704810A* | CHPT4860D4A* | G*VM970804CNB* | 46000 | 47000 | 16.5 | 12 | 8.1 | 1.8 | 66 |  | 212652488
EVERREST | ASZV903610A* | CA*F3743*6D*+TXV | A*VM971205DNB* | 33200 | 33600 | 19 | 12 | 8.2 | 1.8 | 64 | 73 | 212652778
EVERREST | ASZV904810A* | CA*F4961*6D*+TXV | A*VM971005CNB* | 44000 | 44500 | 19.5 | 11 | 8.2 | 1.8 | 61 | 57 | 212652765
EVERREST | ASZS601810A* | CA*EA2422*4A* | A*VC960804CNB* | 16600 | 17400 | 17.5 | 10.9 | 8.5 | 2.1 | 62 | 75 | 212651229
EVERREST | ASZV906010A* | CA*F4961*6D*+TXV | A*VM971205DNB* | 51000 | 52500 | 18.5 | 10 | 8.2 | 1.9 | 64 | 55 | 212651223
EVERREST | ASZV906010A* | CA*F4961*6D*+TXV | A*VC801005C*A* | 51000 | 52500 | 18.5 | 10 | 8.2 | 1.9 | 64 | 55 | 212651256
EVERREST | GSZV906010A* | CA*F4961*6D*+TXV | G*VM971205DNB* | 51000 | 52500 | 18.5 | 10 | 8.2 | 1.9 | 64 | 55 | 212651216
EVERREST | ASZV904810A* | CA*F4961*6D*+TXV | A*VC960804CNB* | 44000 | 44500 | 19 | 11 | 8.2 | 1.8 | 61 | 57 | 212651212
EVERREST | GSZV904810A* | CA*F4961*6D*+TXV | G*VC960804CNB* | 44000 | 44500 | 19 | 11 | 8.2 | 1.8 | 61 | 57 | 212651205
EVERREST | ASZV904810A* | CA*F4961*6D*+TXV | A*VM971205DNB* | 44000 | 44500 | 19.5 | 11.5 | 8.2 | 1.8 | 61 | 57 | 212651454
EVERREST | ASZV903610A* | CSCF3642N6D*+TXV | A*VC960403BNB* | 33800 | 34000 | 18.5 | 11.5 | 8.2 | 1.8 | 64 | 72 | 212651447
EVERREST | ASZV903610A* | CHPF3743C6B*+TXV | A*VC801005C*A* | 33400 | 34000 | 18 | 11 | 8.2 | 1.8 | 64 | 72 | 212651445
EVERREST | ASZS601810A* | CA*EA2422*4A* | A*VS960805CUA* | 16600 | 17400 | 17.5 | 10.9 | 8.5 | 2.1 | 62 | 75 | 212651439
AMANA | ASZC704810A* | AVPTC61D14B* |  | 46500 | 47500 | 17.2 | 12 | 8.2 | 2 | 65 | 53 | 212524779
AMANA | ASZC706010A* | AVPTC61D14B* |  | 55500 | 56500 | 15.2 | 11.5 | 8.1 | 1.9 | 67 | 53 | 212524780
GOODMAN | GSZC706010A* | AVPTC61D14B* |  | 55500 | 56500 | 15.2 | 11.5 | 8.1 | 1.9 | 67 | 53 | 212524778
GOODMAN | GSZC704810A* | AVPTC61D14B* |  | 46500 | 47500 | 17.2 | 12 | 8.2 | 2 | 65 | 53 | 212524777
DAIKIN | DZ7TCA6010A* | DV61PTCD14A* |  | 55500 | 56500 | 15.2 | 11.5 | 8.1 | 1.9 | 67 | 53 | 212524782
DAIKIN | DZ7TCA4810A* | DV61PTCD14A* |  | 46500 | 47500 | 17.2 | 12 | 8.2 | 2 | 65 | 53 | 212524781
GOETTL | ASZC706010A* | AMVT60DP1400A* |  | 56000 | 57000 | 16.2 | 11.7 | 8.2 | 1.9 | 67 |  | 212289416
GOETTL | ASZC706010A* | CHPT4860D4A*+MBVC2001**-1A* |  | 54500 | 57000 | 15.2 | 11.7 | 8.1 | 1.8 | 67 |  | 212289417
GOETTL | ASZC706010A* | CAPT4961*4A* | A*VS960805CUA* | 54500 | 57000 | 15.2 | 11.5 | 8.1 | 1.9 | 67 |  | 212289420
GOETTL | ASZC706010A* | CAPT4961*4A*+MBVC2001**-1A* |  | 56000 | 57000 | 16.2 | 11.7 | 8.2 | 1.9 | 67 |  | 212289418
GOETTL | ASZC706010A* | CHPT4860D4A* | A*VS960805CUA* | 53500 | 56500 | 15.2 | 11 | 8.1 | 1.8 | 67 |  | 212289419
GOETTL | ASZC704810A* | CAPT4961*4A* | A*VC800804C*A* | 46500 | 47500 | 17.2 | 12 | 8.2 | 2 | 65 |  | 212289415
GOETTL | ASZC704810A* | CHPT4860D4A* | A*VC800804C*A* | 46000 | 47000 | 16.5 | 12 | 8.1 | 1.8 | 66 |  | 212289414
EVERREST | ASZC706010A* | CAPT4961*4A* | A*VC801005C*A* | 55000 | 57000 | 15.2 | 11.7 | 8.1 | 1.9 | 67 |  | 212648204
EVERREST | ASZC702410A* | CAPTA3626*4A* | A*VS800805CUA* | 23600 | 23200 | 17.2 | 12.5 | 8.2 | 2 | 60 |  | 212648190
GOETTL | ASZV902410A* | CA*F3743*6D*+TXV | A*VM970803BNB* | 23000 | 23000 | 21.5 | 12 | 8.2 | 2.2 | 63 | 57 | 212362523
GOETTL | ASZV902410A* | CA*F3743*6D*+TXV | A*VM970603BNB* | 23000 | 23000 | 21.5 | 11.5 | 8.2 | 2.2 | 63 | 57 | 212362522
GOETTL | ASZV902410A* | CA*F3743*6D*+TXV | A*VC960804CNB* | 23000 | 23000 | 21 | 11.5 | 8.2 | 2.2 | 63 | 57 | 212362521
GOETTL | ASZV902410A* | CA*F3743*6D*+TXV | A*VC960803BNB* | 23000 | 23000 | 21 | 12 | 8.2 | 2.2 | 63 | 57 | 212362520
GOETTL | ASZV902410A* | CA*F3743*6D*+TXV | A*VC960603BNB* | 22800 | 23000 | 21 | 11.5 | 8.2 | 2.2 | 63 | 57 | 212362519
GOETTL | ASZV902410A* | CA*F3743*6D*+TXV | A*VS960603BUA* | 22800 | 23000 | 21 | 11.5 | 8.2 | 2.2 | 63 | 57 | 212362518
GOETTL | ASZV902410A* | CA*F3743*6D*+TXV | A*VC960403BNB* | 23000 | 23000 | 21.5 | 11.5 | 8.2 | 2.2 | 63 | 57 | 212362517
GOETTL | ASZV902410A* | CA*F3743*6D*+TXV | A*VC800604B*A* | 23000 | 23000 | 21.5 | 12 | 8.2 | 2.2 | 63 | 57 | 212362516
GOETTL | ASZV902410A* | CA*F3743*6D*+TXV | A*VS800604BUA* | 23000 | 23000 | 21 | 12 | 8.2 | 2.2 | 63 | 57 | 212362515
GOETTL | ASZV902410A* | CA*F3743*6D*+MBVC1201**-1A*+TXV |  | 23000 | 23000 | 21.5 | 12 | 8.2 | 2.2 | 63 | 57 | 212362514
GOETTL | ASZV902410A* | AMVE24BP1400A* |  | 22400 | 23000 | 20.5 | 11.5 | 8.2 | 2.2 | 64 | 57 | 212362505
EVERREST | GSZV906010A* | CA*F4961*6D*+TXV | G*VS800805CUA* | 51000 | 52500 | 18.5 | 10 | 8.2 | 1.9 | 64 | 55 | 212652145
EVERREST | GSZC703610A* | CAPTA4230*4A* | G*VC800805C*A* | 34800 | 34000 | 17.2 | 12.5 | 8.1 | 2 | 62 |  | 212652436
EVERREST | GSZC702410A* | CHPTA2426*4A* | G*VC960603BNB* | 23600 | 23200 | 17.2 | 12.5 | 8.1 | 1.9 | 60 |  | 212652372
EVERREST | GSZV906010A* | CA*F4961*6D*+TXV | G*VC800805C*A* | 51000 | 52500 | 18.5 | 10 | 8.2 | 1.9 | 64 | 55 | 212652364
EVERREST | GSZC706010A* | CHPT4860D4A* | G*VS800805CUA* | 54000 | 57000 | 15.2 | 11 | 8.1 | 1.8 | 67 |  | 212652697
EVERREST | GSZC704810A* | CAPT4961*4A* | G*VM970804CNB* | 46500 | 47500 | 16.5 | 12 | 8.2 | 2 | 65 |  | 212652696
GOETTL | GSZC706010A* | CHPT4860D4A* | G*VC800805C*A* | 54000 | 57000 | 15.2 | 11 | 8.1 | 1.8 | 67 |  | 212291703
GOETTL | GSZC706010A* | CAPT4961*4A* | G*VC800805C*A* | 55000 | 57000 | 15.2 | 11.7 | 8.1 | 1.9 | 67 |  | 212291702
GOETTL | GSZC706010A* | CHPT4860D4A* | G*VC800805D*A* | 54000 | 57000 | 15.2 | 11 | 8.1 | 1.8 | 67 |  | 212291701
GOETTL | GSZC706010A* | CAPT4961*4A* | G*VC800805D*A* | 55000 | 57000 | 15.2 | 11.7 | 8.2 | 1.9 | 67 |  | 212291700
GOETTL | GSZC706010A* | CHPT4860D4A* | G*VC801005C*A* | 54000 | 57000 | 15.2 | 11 | 8.1 | 1.8 | 67 |  | 212291699
GOETTL | GSZC703610A* | CAPTA4230*4A* | G*VS800805CUA* | 34800 | 34000 | 17.2 | 12.5 | 8.1 | 2 | 62 |  | 212291626
GOETTL | GSZC703610A* | CAPTA4230*4A* | G*VS960603BUA* | 34800 | 34000 | 17.2 | 12.5 | 8.1 | 2 | 62 |  | 212291624
GOETTL | GSZC703610A* | CHPTA3630*4A* | G*VS800805CUA* | 34600 | 33800 | 17.2 | 12.5 | 8.1 | 1.9 | 62 |  | 212291625
GOETTL | GSZC703610A* | CHPTA3630*4A* | G*VS960603BUA* | 34400 | 33800 | 17.2 | 12.5 | 8.1 | 1.9 | 62 |  | 212291623
GOETTL | GSZC703610A* | CAPTA4230*4A* | G*VS960805CUA* | 34800 | 34000 | 17.2 | 12.5 | 8.1 | 2 | 62 |  | 212291622
GOETTL | GSZC703610A* | CAPTA4230*4A*+MBVC1601**-1A* |  | 34800 | 34000 | 17.2 | 12.5 | 8.2 | 2 | 62 |  | 212291620
GOETTL | GSZC703610A* | CHPTA3630*4A*+MBVC1601**-1A* |  | 34800 | 33800 | 17.2 | 12.5 | 8.2 | 1.9 | 62 |  | 212291619
GOETTL | GSZC703610A* | CHPTA3630*4A* | G*VS960805CUA* | 34600 | 33800 | 17.2 | 12.5 | 8.1 | 1.9 | 62 |  | 212291621
EVERREST | ASZC706010A* | CHPT4860D4A* | A*VC961205DNB* | 54000 | 56500 | 15.2 | 11 | 8.1 | 1.8 | 67 |  | 212649673
EVERREST | ASZC702410A* | CAPTA3626*4A* | A*VC800604B*A* | 23600 | 23200 | 17.2 | 12.5 | 8.2 | 2 | 60 |  | 212649667
EVERREST | ASZC706010A* | CAPT4961*4A* | A*VC961005CNB* | 54500 | 57000 | 15.2 | 11.5 | 8.1 | 1.9 | 67 |  | 212649666
EVERREST | ASZC704810A* | CHPT4860D4A* | A*VS960805CUA* | 46000 | 47000 | 16.5 | 12 | 8.1 | 1.8 | 66 |  | 212649824
EVERREST | ASZC703610A* | CHPTA3630*4A* | A*VC960603BNB* | 34400 | 33800 | 17.2 | 12.5 | 8.1 | 1.9 | 62 |  | 212649823
EVERREST | ASZC703610A* | CHPTA3630*4A* | A*VC800604B*A* | 34600 | 33800 | 17.2 | 12.5 | 8.1 | 1.9 | 62 |  | 212649709
EVERREST | ASZC706010A* | CAPT4961*4A* | A*VC961205DNB* | 54500 | 57000 | 15.2 | 11.5 | 8.2 | 1.9 | 67 |  | 212649627
EVERREST | ASZC702410A* | CHPTA2426*4A* | A*VC800603B*A* | 23600 | 23200 | 17.2 | 12.5 | 8.1 | 1.9 | 60 |  | 212649618
EVERREST | ASZC704810A* | CAPT4961*4A* | A*VM970804CNB* | 46500 | 47500 | 16.5 | 12 | 8.2 | 2 | 65 |  | 212649758
EVERREST | ASZC703610A* | CHPTA3630*4A* | A*VC800804C*A* | 34600 | 33800 | 17.2 | 12.5 | 8.1 | 1.9 | 62 |  | 212649757
EVERREST | ASZC703610A* | CAPTA4230*4A* | A*VS800604BUA* | 34600 | 34000 | 17.2 | 12.5 | 8.1 | 2 | 62 |  | 212649755
EVERREST | ASZC702410A* | CAPTA3626*4A* | A*VC960603BNB* | 23600 | 23200 | 17.2 | 12.5 | 8.2 | 2 | 60 |  | 212649753
EVERREST | ASZC702410A* | AMVT30BP1400A* |  | 23800 | 23200 | 17.2 | 12.5 | 8.2 | 2 | 60 |  | 212649752
EVERREST | ASZC704810A* | CHPT4860D4A* | A*VC960804CNB* | 46000 | 47000 | 16.5 | 12 | 8.1 | 1.8 | 66 |  | 212649748
EVERREST | ASZC703610A* | CAPTA4230*4A* | A*VC800603B*A* | 34600 | 34000 | 17.2 | 12.5 | 8.1 | 2 | 62 |  | 212649747
EVERREST | ASZC703610A* | CAPTA4230*4A* | A*VC961005CNB* | 34800 | 34000 | 17.2 | 12.5 | 8.1 | 2 | 62 |  | 212649655
EVERREST | ASZC703610A* | CAPTA4230*4A* | A*VS960603BUA* | 34800 | 34000 | 17.2 | 12.5 | 8.1 | 2 | 62 |  | 212649895
EVERREST | ASZC703610A* | CAPTA4230*4A* | A*VC801005C*A* | 34800 | 34000 | 17.2 | 12.5 | 8.1 | 2 | 62 |  | 212649897
EVERREST | ASZC706010A* | CHPT4860D4A*+MBVC2001**-1A* |  | 54500 | 57000 | 15.2 | 11.7 | 8.1 | 1.8 | 67 |  | 212649912
EVERREST | ASZC704810A* | CAPT4961*4A* | A*VM971205DNB* | 46500 | 48000 | 17.2 | 12 | 8.2 | 2 | 65 |  | 212649911
EVERREST | ASZC704810A* | CHPT4860D4A* | A*VM970804CNB* | 46000 | 47000 | 16.5 | 12 | 8.1 | 1.8 | 66 |  | 212648350
EVERREST | ASZC703610A* | CAPTA4230*4A* | A*VC800805C*A* | 34800 | 34000 | 17.2 | 12.5 | 8.1 | 2 | 62 |  | 212648346
EVERREST | ASZC703610A* | CHPTA3630*4A* | A*VS800604BUA* | 34600 | 33800 | 17.2 | 12.5 | 8.1 | 1.9 | 62 |  | 212648344
EVERREST | ASZC702410A* | CAPTA3626*4A* | A*VS800604BUA* | 23600 | 23200 | 17.2 | 12.5 | 8.2 | 2 | 60 |  | 212649369
EVERREST | ASZC706010A* | CAPT4961*4A* | A*VS800805CUA* | 55000 | 57000 | 15.2 | 11.7 | 8.1 | 1.9 | 67 |  | 212648252
GOETTL | GSZC703610A* | CHPTA3630*4A* | G*VS800604BUA* | 34600 | 33800 | 17.2 | 12.5 | 8.1 | 1.9 | 62 |  | 212291627
GOETTL | GSZC703610A* | CHPTA3630*4A* | G*VC961005CNB* | 34600 | 33800 | 17.2 | 12.5 | 8.1 | 1.9 | 62 |  | 212291635
GOETTL | GSZC706010A* | CAPT4961*4A* | G*VC961205DNB* | 54500 | 57000 | 15.2 | 11.5 | 8.2 | 1.9 | 67 |  | 212291695
GOETTL | GSZC706010A* | CAPT4961*4A* | G*VM971205DNB* | 54500 | 57000 | 15.2 | 11.5 | 8.1 | 1.9 | 67 |  | 212291691
GOETTL | GSZC704810A* | CAPT4961*4A* | G*VM971205DNB* | 46500 | 48000 | 17.2 | 12 | 8.2 | 2 | 65 |  | 212291664
GOETTL | GSZC703610A* | CHPTA3630*4A* | G*VC800603B*A* | 34600 | 33800 | 17.2 | 12.5 | 8.1 | 1.9 | 62 |  | 212291652
GOETTL | GSZC702410A* | CAPTA3626*4A* | G*VS800604BUA* | 23600 | 23200 | 17.2 | 12.5 | 8.2 | 2 | 60 |  | 212291600
GOETTL | GSZC702410A* | CHPTA2426*4A* | G*VS960603BUA* | 23600 | 23200 | 17.2 | 12.5 | 8.1 | 1.9 | 60 |  | 212291595
GOETTL | GSZC703610A* | CHPTA3630*4A* | G*VC800804C*A* | 34600 | 33800 | 17.2 | 12.5 | 8.1 | 1.9 | 62 |  | 212291648
GOETTL | GSZC703610A* | CHPTA3630*4A* | G*VC801005C*A* | 34600 | 33800 | 17.2 | 12.5 | 8.1 | 1.9 | 62 |  | 212291643
GOETTL | ASZS601810A* | CA*EA2422*4A* | A*VC800604B*A* | 16600 | 17400 | 17.5 | 10.9 | 8.5 | 2.1 | 62 | 75 | 212290965
GOETTL | ASZS601810A* | CA*EA1818*4A* | A*VC960603BNB* | 16600 | 17400 | 17.5 | 10.9 | 8.5 | 2.1 | 62 | 75 | 212290955
GOETTL | ASZS601810A* | CA*EA1818*4A* | A*VS800805CUA* | 16600 | 17400 | 17.5 | 10.9 | 8.5 | 2.1 | 62 | 75 | 212290957
GOETTL | ASZS602410A* | CA*EA1818*4A* | A*VS800604BUA* | 22200 | 23200 | 17.3 | 10.1 | 8.5 | 1.99 | 63 | 60 | 212290981
GOETTL | ASZS602410A* | CA*EA1818*4A* | A*VC800804C*A* | 22200 | 23200 | 17.3 | 10.1 | 8.5 | 1.99 | 63 | 60 | 212290989
EVERREST | GSZC703610A* | CHPTA3630*4A* | G*VC800804C*A* | 34600 | 33800 | 17.2 | 12.5 | 8.1 | 1.9 | 62 |  | 212652686
EVERREST | ASZV903610A* | CA*F3743*6D*+TXV | A*VS800604BUA* | 33600 | 34000 | 18.5 | 12 | 8.2 | 1.8 | 64 | 72 | 212652015
EVERREST | ASZV902410A* | CA*F3743*6D*+TXV | A*VS960603BUA* | 22800 | 23000 | 21 | 11.5 | 8.2 | 2.2 | 63 | 57 | 212652009
EVERREST | GSZC706010A* | CAPT4961*4A* | G*VS960805CUA* | 54500 | 57000 | 15.2 | 11.5 | 8.1 | 1.9 | 67 |  | 212652490
EVERREST | ASZV903610A* | CHPF3743C6B*+MBVC1201**-1A*+TXV |  | 33400 | 34000 | 18 | 11 | 8.2 | 1.8 | 64 | 72 | 212652780
EVERREST | ASZV903610A* | CA*F3137*6A*+TXV | A*VM970803BNB* | 33600 | 34000 | 18.5 | 11.5 | 8.2 | 1.8 | 64 | 72 | 212652770
EVERREST | ASZV904810A* | CA*F4860*6D*+TXV | A*VM970804CNB* | 43500 | 44500 | 19 | 11 | 8.2 | 1.8 | 61 | 57 | 212652761
EVERREST | GSZC704810A* | CAPT4961*4A* | G*VC961205DNB* | 46500 | 48000 | 17.2 | 12 | 8.2 | 2 | 65 |  | 212651777
EVERREST | GSZC703610A* | CAPTA4230*4A* | G*VM971005CNB* | 34800 | 34000 | 17.2 | 12.5 | 8.1 | 2 | 62 |  | 212651767
EVERREST | ASZS602410A* | CA*EA2422*4A*+MBVC1600**-1A* |  | 22200 | 23200 | 17.3 | 10.1 | 8.5 | 1.99 | 63 | 60 | 212651727
GOETTL | GSZC702410A* | CAPTA3626*4A* | G*VS960805CUA* | 23600 | 23200 | 17.2 | 12.5 | 8.2 | 2 | 60 |  | 212291594
GOETTL | GSZC702410A* | CHPTA2426*4A* | G*VS960805CUA* | 23600 | 23200 | 17.2 | 12.5 | 8.1 | 1.9 | 60 |  | 212291593
GOETTL | GSZC702410A* | CAPTA3626*4A*+MBVC1201**-1A* |  | 24000 | 23200 | 17.2 | 12.5 | 8.2 | 2 | 60 |  | 212291592
GOETTL | GSZC702410A* | CHPTA2426*4A*+MBVC1201**-1A* |  | 23600 | 23200 | 17.2 | 12.5 | 8.1 | 1.9 | 60 |  | 212291591
GOETTL | GSZC702410A* | CAPTA3626*4A*+MBVC1601**-1A* |  | 24000 | 23200 | 17.2 | 12.5 | 8.2 | 2 | 60 |  | 212291590
GOETTL | GSZC702410A* | AMVT30BP1400A* |  | 23800 | 23200 | 17.2 | 12.5 | 8.2 | 2 | 60 |  | 212291588
GOETTL | GSZC702410A* | CHPTA2426*4A*+MBVC1601**-1A* |  | 23600 | 23000 | 17.2 | 12.5 | 8.1 | 1.9 | 61 |  | 212291589
GOETTL | GSZC706010A* | CHPT4860D4A* | G*VM971205DNB* | 53500 | 56500 | 15.2 | 11 | 8.1 | 1.8 | 67 |  | 212291690
GOETTL | GSZC706010A* | CAPT4961*4A* | G*VS800805CUA* | 55000 | 57000 | 15.2 | 11.7 | 8.1 | 1.9 | 67 |  | 212291689
GOETTL | GSZC706010A* | CAPT4961*4A* | G*VS960805CUA* | 54500 | 57000 | 15.2 | 11.5 | 8.1 | 1.9 | 67 |  | 212291687
GOETTL | GSZC706010A* | CHPT4860D4A* | G*VS800805CUA* | 54000 | 57000 | 15.2 | 11 | 8.1 | 1.8 | 67 |  | 212291688
GOETTL | GSZC706010A* | CAPT4961*4A*+MBVC2001**-1A* |  | 56000 | 57000 | 16.2 | 11.7 | 8.2 | 1.9 | 67 |  | 212291685
GOETTL | GSZC706010A* | CHPT4860D4A* | G*VS960805CUA* | 53500 | 56500 | 15.2 | 11 | 8.1 | 1.8 | 67 |  | 212291686
GOETTL | GSZC706010A* | CHPT4860D4A*+MBVC2001**-1A* |  | 54500 | 57000 | 15.2 | 11.7 | 8.1 | 1.8 | 67 |  | 212291684
GOETTL | GSZC706010A* | AMVT60DP1400A* |  | 56000 | 57000 | 16.2 | 11.7 | 8.2 | 1.9 | 67 |  | 212291683
GOETTL | GSZC703610A* | CAPTA4230*4A*+MBVC2001**-1A* |  | 34800 | 34000 | 17.2 | 12.5 | 8.2 | 2 | 62 |  | 212291618
GOETTL | GSZC703610A* | AMVT42CP1400A* |  | 34800 | 34000 | 17.2 | 12.5 | 8.1 | 2 | 62 |  | 212291617
GOETTL | GSZC702410A* | CAPTA3626*4A* | G*VC800603B*A* | 23600 | 23200 | 17.2 | 12.5 | 8.2 | 2 | 60 |  | 212291616
GOETTL | GSZC702410A* | CHPTA2426*4A* | G*VC800603B*A* | 23600 | 23200 | 17.2 | 12.5 | 8.1 | 1.9 | 60 |  | 212291615
GOETTL | GSZC702410A* | CAPTA3626*4A* | G*VC800604B*A* | 23600 | 23200 | 17.2 | 12.5 | 8.2 | 2 | 60 |  | 212291614
GOETTL | GSZC702410A* | CHPTA2426*4A* | G*VC800604B*A* | 23600 | 23200 | 17.2 | 12.5 | 8.1 | 1.9 | 60 |  | 212291613
GOETTL | GSZC702410A* | CAPTA3626*4A* | G*VC800804C*A* | 23600 | 23200 | 17.2 | 12.5 | 8.2 | 2 | 60 |  | 212291612
GOETTL | GSZC702410A* | CHPTA2426*4A* | G*VC800804C*A* | 23600 | 23200 | 17.2 | 12.5 | 8.1 | 1.9 | 60 |  | 212291611
EVERREST | ASZC703610A* | CHPTA3630*4A* | A*VM970603BNB* | 34400 | 33800 | 17.2 | 12.5 | 8.1 | 1.9 | 62 |  | 212649745
EVERREST | ASZC703610A* | CAPTA4230*4A* | A*VS960805CUA* | 34800 | 34000 | 17.2 | 12.5 | 8.1 | 2 | 62 |  | 212649736
EVERREST | ASZC702410A* | CAPTA3626*4A* | A*VM970804CNB* | 23600 | 23200 | 17.2 | 12.5 | 8.2 | 2 | 60 |  | 212649734
EVERREST | GSZV902410A* | AMVE24BP1400A* |  | 22400 | 23000 | 20.5 | 11.5 | 8.2 | 2.2 | 64 | 57 | 212650051
EVERREST | ASZC702410A* | CAPTA3626*4A* | A*VC800603B*A* | 23600 | 23200 | 17.2 | 12.5 | 8.2 | 2 | 60 |  | 212649650
EVERREST | ASZC702410A* | CAPTA3626*4A* | A*VS960603BUA* | 23600 | 23200 | 17.2 | 12.5 | 8.2 | 2 | 60 |  | 212649649
EVERREST | ASZV904810A* | CA*F4860*6D*+TXV | A*VC960804CNB* | 43500 | 44500 | 19 | 11 | 8.2 | 1.8 | 61 | 57 | 212650226
EVERREST | ASZV903610A* | CSCF3642N6D*+TXV | A*VS960603BUA* | 33800 | 34000 | 18.5 | 11.5 | 8.2 | 1.8 | 64 | 72 | 212650225
EVERREST | ASZV903610A* | CHPF3743C6B*+TXV | A*VC960403BNB* | 33400 | 34000 | 18 | 11 | 8.2 | 1.8 | 64 | 72 | 212650223
EVERREST | ASZV903610A* | CHPF3642C6C*+TXV | A*VC801005C*A* | 33400 | 34000 | 18 | 11 | 8.2 | 1.8 | 64 | 72 | 212650221
EVERREST | GSZC703610A* | CAPTA4230*4A* | G*VC960403BNB* | 34800 | 34000 | 17.2 | 12.5 | 8.1 | 2 | 62 |  | 212650160
EVERREST | GSZC703610A* | CAPTA4230*4A* | G*VS960805CUA* | 34800 | 34000 | 17.2 | 12.5 | 8.1 | 2 | 62 |  | 212650149
EVERREST | ASZS602410A* | CA*EA1818*4A* | A*VC800603B*A* | 22200 | 23200 | 17.3 | 10.1 | 8.5 | 1.99 | 63 | 60 | 212650111
EVERREST | ASZS601810A* | CA*EA1818*4A* | A*VM970804CNB* | 16600 | 17400 | 17.5 | 10.9 | 8.5 | 2.1 | 62 | 75 | 212650109
EVERREST | ASZV903610A* | CA*F3743*6D*+TXV | A*VC960403BNB* | 33600 | 34000 | 18.5 | 11.5 | 8.2 | 1.8 | 64 | 72 | 212650203
GOETTL | ASZS602410A* | CA*EA2422*4A*+MBVC1600**-1A* |  | 22200 | 23200 | 17.3 | 10.1 | 8.5 | 1.99 | 63 | 60 | 212291010
GOETTL | ASZS602410A* | CA*EA2422*4A* | A*VM970603BNB* | 22200 | 23200 | 17.3 | 10.1 | 8.5 | 1.99 | 63 | 60 | 212291000
GOETTL | ASZS602410A* | CA*EA2422*4A* | A*VC800804C*A* | 22200 | 23200 | 17.3 | 10.1 | 8.5 | 1.99 | 63 | 60 | 212291002
GOETTL | ASZS602410A* | CA*EA1818*4A*+MBVC1600**-1A* |  | 22200 | 23200 | 17.3 | 10.1 | 8.5 | 1.99 | 63 | 60 | 212291008
GOETTL | ASZS602410A* | CA*EA2422*4A* | A*VS960805CUA* | 22200 | 23200 | 17.3 | 10.1 | 8.5 | 1.99 | 63 | 60 | 212291004
GOETTL | ASZS602410A* | CA*EA1818*4A*+MBVC1200**-1A* |  | 22200 | 23200 | 17.3 | 10.1 | 8.5 | 1.99 | 63 | 60 | 212291007
GOETTL | ASZS602410A* | CA*EA2422*4A* | A*VC960804CNB* | 22200 | 23200 | 17.3 | 10.1 | 8.5 | 1.99 | 63 | 60 | 212291005
GOETTL | ASZS602410A* | CA*EA2422*4A* | A*VM970804CNB* | 22200 | 23200 | 17.3 | 10.1 | 8.5 | 1.99 | 63 | 60 | 212291006
GOETTL | ASZS602410A* | CA*EA2422*4A* | A*VC800805C*A* | 22200 | 23200 | 17.3 | 10.1 | 8.5 | 1.99 | 63 | 60 | 212291003
GOETTL | ASZS602410A* | CA*EA1818*4A* | A*VC960804CNB* | 22200 | 23200 | 17.3 | 10.1 | 8.5 | 1.99 | 63 | 60 | 212290992
GOETTL | ASZS602410A* | CA*EA2422*4A* | A*VS800805CUA* | 22200 | 23200 | 17.3 | 10.1 | 8.5 | 1.99 | 63 | 60 | 212291001
GOETTL | ASZS602410A* | CA*EA2422*4A* | A*VC960603BNB* | 22200 | 23200 | 17.3 | 10.1 | 8.5 | 1.99 | 63 | 60 | 212290999
GOETTL | ASZS602410A* | CA*EA1818*4A* | A*VS960805CUA* | 22200 | 23200 | 17.3 | 10.1 | 8.5 | 1.99 | 63 | 60 | 212290991
GOETTL | ASZS602410A* | CA*EA1818*4A* | A*VM970804CNB* | 22200 | 23200 | 17.3 | 10.1 | 8.5 | 1.99 | 63 | 60 | 212290993
GOETTL | ASZS602410A* | CA*EA2422*4A* | A*VC960403BNB* | 22200 | 23200 | 17.3 | 10.1 | 8.5 | 1.99 | 63 | 60 | 212290998
GOETTL | ASZS602410A* | CA*EA2422*4A* | A*VS960603BUA* | 22200 | 23200 | 17.3 | 10.1 | 8.5 | 1.99 | 63 | 60 | 212290997
GOETTL | ASZS602410A* | CA*EA2422*4A* | A*VC800603B*A* | 22200 | 23200 | 17.3 | 10.1 | 8.5 | 1.99 | 63 | 60 | 212290995
GOETTL | ASZS602410A* | CA*EA2422*4A* | A*VC800604B*A* | 22200 | 23200 | 17.3 | 10.1 | 8.5 | 1.99 | 63 | 60 | 212290996
GOETTL | ASZS602410A* | CA*EA2422*4A* | A*VS800604BUA* | 22200 | 23200 | 17.3 | 10.1 | 8.5 | 1.99 | 63 | 60 | 212290994
GOETTL | ASZS602410A* | CA*EA1818*4A* | A*VC800805C*A* | 22200 | 23200 | 17.3 | 10.1 | 8.5 | 1.99 | 63 | 60 | 212290990
AMANA | ASZS60241EA* | CA*EA2422*4A* | A*VC800805C*A* | 23000 | 23000 | 17 | 10 | 8.6 | 2 | 70 | 70 | 212614951
AMANA | ASZS60241EA* | CA*EA2422*4A* | A*VS800805CUA* | 23000 | 23000 | 17 | 10 | 8.6 | 2 | 70 | 70 | 212614952
AMANA | ASZS60241EA* | CA*EA2422*4A* | A*VC801005C*A* | 23000 | 23000 | 17 | 10 | 8.6 | 2 | 70 | 70 | 212614953
AMANA | ASZS60241EA* | CA*EA2422*4A* | A*VC960403BNB* | 23000 | 23000 | 17 | 10 | 8.6 | 2 | 70 | 70 | 212614954
AMANA | ASZS60241EA* | CA*EA2422*4A* | A*VC960603BNB* | 23000 | 23000 | 17 | 10 | 8.6 | 2 | 70 | 70 | 212614955
AMANA | ASZS60241EA* | CA*EA2422*4A* | A*VS960603BUA* | 23000 | 23000 | 17 | 10 | 8.6 | 2 | 70 | 70 | 212614956
AMANA | ASZS60241EA* | CA*EA2422*4A* | A*VC960803BNB* | 23000 | 23000 | 17 | 10 | 8.6 | 2 | 70 | 70 | 212614957
AMANA | ASZS60241EA* | CA*EA2422*4A* | A*VC960804CNB* | 23000 | 23000 | 17 | 10 | 8.6 | 2 | 70 | 70 | 212614958
AMANA | ASZS60241EA* | CA*EA2422*4A* | A*VS960805CUA* | 23000 | 23000 | 17 | 10 | 8.6 | 2 | 70 | 70 | 212614959
AMANA | ASZS60241EA* | CA*EA2422*4A* | A*VC961005CNB* | 23000 | 23000 | 17 | 10 | 8.6 | 2 | 70 | 70 | 212614960
AMANA | ASZS60241EA* | CA*EA2422*4A* | A*VM970603BNB* | 23000 | 23000 | 17 | 10 | 8.6 | 2 | 70 | 70 | 212614961
AMANA | ASZS60241EA* | CA*EA2422*4A* | A*VM970803BNB* | 23000 | 23000 | 17 | 10 | 8.6 | 2 | 70 | 70 | 212614962
AMANA | ASZS60241EA* | CA*EA2422*4A* | A*VM970804CNB* | 23000 | 23000 | 17 | 10 | 8.6 | 2 | 70 | 70 | 212614963
AMANA | ASZS60241EA* | CA*EA2422*4A* | A*VM971005CNB* | 23000 | 23000 | 17 | 10 | 8.6 | 2 | 70 | 70 | 212614964
AMANA | ASZS60241EA* | CA*EA3026*4A*+MBVC1200**-1A* |  | 23000 | 23000 | 17 | 10 | 8.6 | 2 | 70 | 70 | 212614965
AMANA | ASZS60241EA* | CA*EA3026*4A*+MBVC1600**-1A* |  | 23000 | 23000 | 17 | 10 | 8.6 | 2 | 70 | 70 | 212614966
AMANA | ASZS60241EA* | CA*EA3026*4A* | A*VC800603B*A* | 23000 | 23000 | 17 | 10 | 8.6 | 2 | 70 | 70 | 212614967
AMANA | ASZS60241EA* | CA*EA3026*4A* | A*VC800604B*A* | 23000 | 23000 | 17 | 10 | 8.6 | 2 | 70 | 70 | 212614968
AMANA | ASZS60241EA* | CA*EA3026*4A* | A*VS800604BUA* | 23000 | 23000 | 17 | 10 | 8.6 | 2 | 70 | 70 | 212614969
AMANA | ASZS60241EA* | CA*EA3026*4A* | A*VC800803B*A* | 23000 | 23000 | 17 | 10 | 8.6 | 2 | 70 | 70 | 212614970
AMANA | ASZS60241EA* | CA*EA3026*4A* | A*VC800804C*A* | 23000 | 23000 | 17 | 10 | 8.6 | 2 | 70 | 70 | 212614971
AMANA | ASZS60241EA* | CA*EA3026*4A* | A*VC800805C*A* | 23000 | 23000 | 17 | 10 | 8.6 | 2 | 70 | 70 | 212614972
AMANA | ASZS60241EA* | CA*EA3026*4A* | A*VS800805CUA* | 23000 | 23000 | 17 | 10 | 8.6 | 2 | 70 | 70 | 212614973
AMANA | ASZS60241EA* | CA*EA3026*4A* | A*VC801005C*A* | 23000 | 23000 | 17 | 10 | 8.6 | 2 | 70 | 70 | 212614974
AMANA | ASZS60241EA* | CA*EA3026*4A* | A*VC960403BNB* | 23000 | 23000 | 17 | 10 | 8.6 | 2 | 70 | 70 | 212614975
AMANA | ASZS60241EA* | CA*EA3026*4A* | A*VC960603BNB* | 23000 | 23000 | 17 | 10 | 8.6 | 2 | 70 | 70 | 212614976
AMANA | ASZS60241EA* | CA*EA3026*4A* | A*VS960603BUA* | 23000 | 23000 | 17 | 10 | 8.6 | 2 | 70 | 70 | 212614977
AMANA | ASZS60241EA* | CA*EA3026*4A* | A*VC960803BNB* | 23000 | 23000 | 17 | 10 | 8.6 | 2 | 70 | 70 | 212614978
AMANA | ASZS60241EA* | CA*EA3026*4A* | A*VC960804CNB* | 23000 | 23000 | 17 | 10 | 8.6 | 2 | 70 | 70 | 212614979
AMANA | ASZS60241EA* | CA*EA3026*4A* | A*VS960805CUA* | 23000 | 23000 | 17 | 10 | 8.6 | 2 | 70 | 70 | 212614980
AMANA | ASZS60241EA* | CA*EA3026*4A* | A*VC961005CNB* | 23000 | 23000 | 17 | 10 | 8.6 | 2 | 70 | 70 | 212614981
AMANA | ASZS60241EA* | CA*EA3026*4A* | A*VM970603BNB* | 23000 | 23000 | 17 | 10 | 8.6 | 2 | 70 | 70 | 212614982
AMANA | ASZS60241EA* | CA*EA3026*4A* | A*VM970803BNB* | 23000 | 23000 | 17 | 10 | 8.6 | 2 | 70 | 70 | 212614983
AMANA | ASZS60241EA* | CA*EA3026*4A* | A*VM970804CNB* | 23000 | 23000 | 17 | 10 | 8.6 | 2 | 70 | 70 | 212614984
AMANA | ASZS60241EA* | CA*EA3026*4A* | A*VM971005CNB* | 23000 | 23000 | 17 | 10 | 8.6 | 2 | 70 | 70 | 212614985
AMANA | ASZS60361EA* | AHVE60DP1400A* |  | 34200 | 34200 | 17.5 | 10 | 8.6 | 2 | 67 | 88 | 212614986
AMANA | ASZS60361EA* | CA*EA6030*4A*+MBVC2000**-1A* |  | 34200 | 34200 | 17.5 | 10 | 8.6 | 2 | 67 | 88 | 212614989
AMANA | ASZS60361EA* | CA*EA4830*4A*+MBVC1600**-1A* |  | 34200 | 34200 | 17.5 | 10 | 8.6 | 2 | 67 | 85 | 212614990
AMANA | ASZS60361EA* | CA*EA6030*4A* | A*VM971205DNB* | 34200 | 34200 | 17.5 | 10 | 8.6 | 2 | 67 | 88 | 212614991
AMANA | ASZS60361EA* | CA*EA4830*4A* | A*VM971005CNB* | 34200 | 34200 | 17.5 | 10 | 8.6 | 2 | 67 | 85 | 212614992
AMANA | ASZS60361EA* | CA*EA4830*4A* | A*VM970804CNB* | 34200 | 34200 | 17.5 | 10 | 8.6 | 2 | 67 | 85 | 212614993
AMANA | ASZS60361EA* | CA*EA6030*4A* | A*VC961205DNB* | 34200 | 34200 | 17.5 | 10 | 8.6 | 2 | 67 | 88 | 212614994
AMANA | ASZS60361EA* | CA*EA4830*4A* | A*VC961005CNB* | 34200 | 34200 | 17.5 | 10 | 8.6 | 2 | 67 | 85 | 212614995
AMANA | ASZS60361EA* | CA*EA4830*4A* | A*VC960804CNB* | 34200 | 34200 | 17.5 | 10 | 8.6 | 2 | 67 | 85 | 212614996
AMANA | ASZS60361EA* | CA*EA4830*4A* | A*VC801005C*A* | 34200 | 34200 | 17.5 | 10 | 8.6 | 2 | 67 | 85 | 212614997
AMANA | ASZS60361EA* | CA*EA6030*4A* | A*VC800805D*A* | 34200 | 34200 | 17.5 | 10 | 8.6 | 2 | 67 | 88 | 212614998
AMANA | ASZS60361EA* | CA*EA4830*4A* | A*VC800805C*A* | 34200 | 34200 | 17.5 | 10 | 8.6 | 2 | 67 | 85 | 212614999
AMANA | ASZS60361EA* | CA*EA4830*4A* | A*VC800804C*A* | 34200 | 34200 | 17.5 | 10 | 8.6 | 2 | 67 | 85 | 212615000
AMANA | ASZS60361EA* | CA*EA4830*4A* | A*VS800805CUA* | 34200 | 34200 | 17.5 | 10 | 8.6 | 2 | 67 | 85 | 212615001
AMANA | ASZS60361EA* | CA*EA4830*4A* | A*VS960805CUA* | 34200 | 34200 | 17.5 | 10 | 8.6 | 2 | 67 | 85 | 212615002
AMANA | ASZS60421EA* | CA*EA6030*4A*+MBVC2000**-1A* |  | 40000 | 40000 | 17 | 10 | 8.6 | 2 | 70 | 77 | 212615004
AMANA | ASZS60421EA* | CA*EA6030*4A* | A*VM971205DNB* | 40000 | 40000 | 17 | 10 | 8.6 | 2 | 70 | 77 | 212615005
AMANA | ASZS60421EA* | CA*EA6030*4A* | A*VC961205DNB* | 40000 | 40000 | 17 | 10 | 8.6 | 2 | 70 | 77 | 212615006
AMANA | ASZS60481EA* | CA*EA6030*4A*+MBVC2000**-1A* |  | 44000 | 44000 | 17 | 10 | 8.6 | 2 | 64 | 70 | 212615008
AMANA | ASZS60481EA* | CA*EA6030*4A* | A*VM971205DNB* | 44000 | 44000 | 17 | 10 | 8.5 | 2 | 64 | 70 | 212615009
AMANA | ASZS60481EA* | CA*EA6030*4A* | A*VC961205DNB* | 44000 | 44000 | 17 | 10 | 8.5 | 2 | 64 | 70 | 212615010
GOETTL | ASZC703610A* | CHPTA3630*4A* | A*VC960603BNB* | 34400 | 33800 | 17.2 | 12.5 | 8.1 | 1.9 | 62 |  | 212289372
GOETTL | ASZC703610A* | CAPTA4230*4A* | A*VC960804CNB* | 34800 | 34000 | 17.2 | 12.5 | 8.1 | 2 | 62 |  | 212289371
GOETTL | ASZC703610A* | CHPTA3630*4A* | A*VC960804CNB* | 34600 | 33800 | 17.2 | 12.5 | 8.1 | 1.9 | 62 |  | 212289370
GOETTL | ASZC703610A* | CAPTA4230*4A* | A*VC961005CNB* | 34800 | 34000 | 17.2 | 12.5 | 8.1 | 2 | 62 |  | 212289369
GOETTL | ASZC703610A* | CHPTA3630*4A* | A*VC961005CNB* | 34600 | 33800 | 17.2 | 12.5 | 8.1 | 1.9 | 62 |  | 212289368
GOETTL | ASZC703610A* | CAPTA4230*4A* | A*VM970603BNB* | 34800 | 34000 | 17.2 | 12.5 | 8.1 | 2 | 62 |  | 212289367
GOETTL | ASZC703610A* | CHPTA3630*4A* | A*VM970603BNB* | 34400 | 33800 | 17.2 | 12.5 | 8.1 | 1.9 | 62 |  | 212289366
GOETTL | ASZC702410A* | CAPTA3626*4A*+MBVC1601**-1A* |  | 24000 | 23200 | 17.2 | 12.5 | 8.2 | 2 | 60 |  | 212289323
GOETTL | ASZC702410A* | CHPTA2426*4A*+MBVC1601**-1A* |  | 23600 | 23000 | 17.2 | 12.5 | 8.1 | 1.9 | 61 |  | 212289322
GOETTL | ASZC702410A* | AMVT30BP1400A* |  | 23800 | 23200 | 17.2 | 12.5 | 8.2 | 2 | 60 |  | 212289321
EVERREST | ASZC703610A* | CAPTA4230*4A* | A*VC960603BNB* | 34800 | 34000 | 17.2 | 12.5 | 8.1 | 2 | 62 |  | 212649458
EVERREST | ASZC704810A* | CHPT4860D4A* | A*VC800804C*A* | 46000 | 47000 | 16.5 | 12 | 8.1 | 1.8 | 66 |  | 212649399
EVERREST | ASZC703610A* | CHPTA3630*4A* | A*VC960403BNB* | 34400 | 33800 | 17.2 | 12.5 | 8.1 | 1.9 | 62 |  | 212649389
EVERREST | ASZC706010A* | CHPT4860D4A* | A*VC800805D*A* | 54000 | 57000 | 15.2 | 11 | 8.1 | 1.8 | 67 |  | 212649401
EVERREST | ASZC704810A* | CAPT4961*4A* | A*VC800805D*A* | 46500 | 47500 | 17.2 | 12 | 8.2 | 2 | 65 |  | 212648202
EVERREST | ASZC704810A* | CAPT4961*4A*+MBVC1601**-1A* |  | 47000 | 48000 | 17.2 | 12 | 8.2 | 2 | 65 |  | 212648199
EVERREST | ASZC703610A* | CAPTA4230*4A* | A*VC960804CNB* | 34800 | 34000 | 17.2 | 12.5 | 8.1 | 2 | 62 |  | 212648197
GOETTL | ASZV903610A* | CHPF3642C6C*+TXV | A*VS800604BUA* | 33400 | 34000 | 18 | 11 | 8.2 | 1.8 | 64 | 72 | 212362579
GOETTL | ASZV903610A* | CHPF3642C6C*+MBVC1601**-1A*+TXV |  | 33400 | 34000 | 18 | 11 | 8.2 | 1.8 | 64 | 72 | 212362578
GOETTL | ASZV903610A* | CHPF3642C6C*+MBVC1201**-1A*+TXV |  | 33400 | 34000 | 18 | 11 | 8.2 | 1.8 | 64 | 72 | 212362577
GOETTL | ASZV903610A* | CA*F3743*6D*+TXV | A*VM971205DNB* | 33200 | 33600 | 19 | 12 | 8.2 | 1.8 | 64 | 73 | 212362576
GOETTL | ASZV903610A* | CA*F3743*6D*+TXV | A*VM971005CNB* | 33200 | 33600 | 19 | 12 | 8.2 | 1.8 | 64 | 73 | 212362575
GOETTL | ASZV903610A* | CA*F3743*6D*+TXV | A*VM970804CNB* | 33200 | 33600 | 19 | 12 | 8.2 | 1.8 | 64 | 73 | 212362574
GOETTL | ASZV903610A* | CA*F3743*6D*+TXV | A*VM970803BNB* | 33600 | 34000 | 18.5 | 12 | 8.2 | 1.8 | 64 | 72 | 212362573
GOETTL | ASZV903610A* | CA*F3743*6D*+TXV | A*VM970603BNB* | 33600 | 34000 | 18.5 | 12 | 8.2 | 1.8 | 64 | 72 | 212362572
GOETTL | ASZV903610A* | CA*F3743*6D*+TXV | A*VC961205DNB* | 33600 | 34000 | 19 | 12 | 8.2 | 1.8 | 64 | 72 | 212362571
GOETTL | ASZV903610A* | CA*F3743*6D*+TXV | A*VC961005CNB* | 33600 | 34000 | 19 | 12 | 8.2 | 1.8 | 64 | 72 | 212362570
GOETTL | ASZV903610A* | CA*F3743*6D*+TXV | A*VS960805CUA* | 33600 | 34000 | 18.5 | 12 | 8.2 | 1.8 | 64 | 72 | 212362569
GOETTL | ASZV903610A* | CA*F3743*6D*+TXV | A*VC960804CNB* | 33600 | 34000 | 19 | 12 | 8.2 | 1.8 | 64 | 72 | 212362568
GOETTL | ASZV903610A* | CA*F3743*6D*+TXV | A*VC960803BNB* | 33600 | 34000 | 18.5 | 11.5 | 8.2 | 1.8 | 64 | 72 | 212362567
GOETTL | ASZV903610A* | CA*F3743*6D*+TXV | A*VC960603BNB* | 33600 | 34000 | 18.5 | 11.5 | 8.2 | 1.8 | 64 | 72 | 212362566
GOETTL | ASZV903610A* | CA*F3743*6D*+TXV | A*VC960403BNB* | 33600 | 34000 | 18.5 | 11.5 | 8.2 | 1.8 | 64 | 72 | 212362564
GOETTL | ASZV903610A* | CA*F3743*6D*+TXV | A*VS960603BUA* | 33600 | 34000 | 18.5 | 11.5 | 8.2 | 1.8 | 64 | 72 | 212362565
GOETTL | ASZV903610A* | CA*F3743*6D*+TXV | A*VC801005C*A* | 33600 | 34000 | 19 | 12 | 8.2 | 1.8 | 64 | 72 | 212362563
GOETTL | ASZV903610A* | CA*F3743*6D*+TXV | A*VC800805C*A* | 33600 | 34000 | 19 | 12 | 8.2 | 1.8 | 64 | 72 | 212362562
GOETTL | ASZV903610A* | CA*F3743*6D*+TXV | A*VS800805CUA* | 33600 | 34000 | 19 | 12 | 8.2 | 1.8 | 64 | 72 | 212362561
GOETTL | ASZV903610A* | CA*F3743*6D*+TXV | A*VC800804C*A* | 33600 | 34000 | 19 | 12 | 8.2 | 1.8 | 64 | 72 | 212362560
GOETTL | GSZV902410A* | CA*F3743*6D*+TXV | G*VC960603BNB* | 22800 | 23000 | 21 | 11.5 | 8.2 | 2.2 | 63 | 57 | 212362729
GOETTL | ASZV903610A* | CA*F3743*6D*+TXV | A*VC800604B*A* | 33600 | 34000 | 19 | 12 | 8.2 | 1.8 | 64 | 72 | 212362559
GOETTL | ASZV903610A* | CA*F3743*6D*+TXV | A*VS800604BUA* | 33600 | 34000 | 18.5 | 12 | 8.2 | 1.8 | 64 | 72 | 212362558
GOETTL | ASZV903610A* | CA*F3743*6D*+MBVC1201**-1A*+TXV |  | 34000 | 34000 | 19 | 12 | 8.2 | 1.8 | 64 | 72 | 212362557
GOETTL | ASZV903610A* | CA*F3137*6A*+TXV | A*VM970803BNB* | 33600 | 34000 | 18.5 | 11.5 | 8.2 | 1.8 | 64 | 72 | 212362556
GOETTL | ASZV903610A* | CA*F3137*6A*+TXV | A*VM970603BNB* | 33600 | 34000 | 18.5 | 11.5 | 8.2 | 1.8 | 64 | 72 | 212362555
GOETTL | ASZV903610A* | CA*F3137*6A*+TXV | A*VC960603BNB* | 33600 | 34000 | 18 | 11.5 | 8.2 | 1.8 | 64 | 72 | 212362553
GOETTL | ASZV903610A* | CA*F3137*6A*+TXV | A*VS960603BUA* | 33600 | 34000 | 18.5 | 11.5 | 8.2 | 1.8 | 64 | 72 | 212362552
GOETTL | ASZV903610A* | CA*F3137*6A*+TXV | A*VC960403BNB* | 33600 | 34000 | 18 | 11.5 | 8.2 | 1.8 | 64 | 72 | 212362551
GOETTL | ASZV903610A* | CA*F3137*6A*+TXV | A*VC800604B*A* | 33600 | 34000 | 18.5 | 12 | 8.2 | 1.8 | 64 | 72 | 212362550
GOETTL | ASZV903610A* | CA*F3137*6A*+TXV | A*VS800604BUA* | 33600 | 34000 | 18.5 | 12 | 8.2 | 1.8 | 64 | 72 | 212362549
GOETTL | ASZV903610A* | AMVE48DP1400A* |  | 33600 | 33600 | 19 | 12 | 8.2 | 1.8 | 64 | 73 | 212362547
GOETTL | ASZV903610A* | CA*F3137*6A*+MBVC1201**-1A*+TXV |  | 34000 | 34000 | 18.5 | 12 | 8.2 | 1.8 | 64 | 72 | 212362548
GOETTL | ASZV903610A* | AMVE36CP1400A* |  | 33600 | 34000 | 18.5 | 11.5 | 8.2 | 1.8 | 64 | 72 | 212362546
GOETTL | ASZV902410A* | CA*F3743*6D*+TXV | A*VM970804CNB* | 23000 | 23000 | 21 | 11.5 | 8.2 | 2.2 | 63 | 57 | 212362524
EVERREST | ASZC703610A* | CHPTA3630*4A* | A*VM971005CNB* | 34600 | 33800 | 17.2 | 12.5 | 8.1 | 1.9 | 62 |  | 212648237
EVERREST | ASZC702410A* | CHPTA2426*4A* | A*VC960403BNB* | 23600 | 23200 | 17.2 | 12.5 | 8.1 | 1.9 | 60 |  | 212648236
EVERREST | GSZC702410A* | CAPTA3626*4A* | G*VM970603BNB* | 23600 | 23200 | 17.2 | 12.5 | 8.2 | 2 | 60 |  | 212651625
EVERREST | GSZC706010A* | CHPT4860D4A* | G*VC801005C*A* | 54000 | 57000 | 15.2 | 11 | 8.1 | 1.8 | 67 |  | 212651610
EVERREST | GSZV904810A* | CA*F4961*6D*+TXV | G*VM971005CNB* | 44000 | 44500 | 19.5 | 11 | 8.2 | 1.8 | 61 | 57 | 212651382
EVERREST | GSZV903610A* | CSCF3642N6D*+TXV | G*VC801005C*A* | 33800 | 34000 | 18.5 | 11.5 | 8.2 | 1.8 | 64 | 72 | 212651351
EVERREST | GSZC704810A* | AMVT60DP1400A* |  | 46500 | 48500 | 17.2 | 12 | 8.2 | 2 | 64 |  | 212651353
EVERREST | GSZV903610A* | CHPF3743C6B*+TXV | G*VC800805C*A* | 33400 | 34000 | 18 | 11 | 8.2 | 1.8 | 64 | 72 | 212651349
EVERREST | GSZV906010A* | CA*F4961*6D*+TXV | G*VM971005CNB* | 51000 | 52500 | 18 | 10 | 8.2 | 1.9 | 64 | 55 | 212651347
EVERREST | GSZV903610A* | CSCF3642N6D*+TXV | G*VC960804CNB* | 33800 | 34000 | 18.5 | 11.5 | 8.2 | 1.8 | 64 | 72 | 212651341
EVERREST | ASZS601810A* | CA*EA2422*4A* | A*VC800604B*A* | 16600 | 17400 | 17.5 | 10.9 | 8.5 | 2.1 | 62 | 75 | 212652392
EVERREST | GSZC703610A* | CAPTA4230*4A* | G*VS800604BUA* | 34600 | 34000 | 17.2 | 12.5 | 8.1 | 2 | 62 |  | 212652685
EVERREST | ASZV903610A* | CHPF3642C6C*+MBVC1601**-1A*+TXV |  | 33400 | 34000 | 18 | 11 | 8.2 | 1.8 | 64 | 72 | 212652017
EVERREST | ASZC702410A* | CHPTA2426*4A* | A*VC960603BNB* | 23600 | 23200 | 17.2 | 12.5 | 8.1 | 1.9 | 60 |  | 212648342
EVERREST | ASZC704810A* | CHPT4860D4A* | A*VC961205DNB* | 46000 | 47500 | 16.5 | 12 | 8.2 | 1.8 | 65 |  | 212648250
EVERREST | ASZV902410A* | CA*F3743*6D*+TXV | A*VC960804CNB* | 23000 | 23000 | 21 | 11.5 | 8.2 | 2.2 | 63 | 57 | 212652062
EVERREST | ASZV903610A* | CHPF3743C6B*+TXV | A*VS800604BUA* | 33400 | 34000 | 18 | 11 | 8.2 | 1.8 | 64 | 72 | 212652052
EVERREST | ASZV903610A* | CSCF3642N6D*+TXV | A*VC800604B*A* | 33800 | 34000 | 18.5 | 11.5 | 8.2 | 1.8 | 64 | 72 | 212652054
EVERREST | GSZV902410A* | CA*F3743*6D*+TXV | G*VS960603BUA* | 22800 | 23000 | 21 | 11.5 | 8.2 | 2.2 | 63 | 57 | 212652797
EVERREST | GSZC704810A* | CHPT4860D4A* | G*VM971005CNB* | 46000 | 47000 | 16.5 | 12 | 8.1 | 1.8 | 66 |  | 212652571
EVERREST | GSZC703610A* | CAPTA4230*4A* | G*VC800805D*A* | 34800 | 34000 | 17.2 | 12.5 | 8.1 | 2 | 62 |  | 212652558
EVERREST | GSZV904810A* | CA*F4860*6D*+TXV | G*VC961005CNB* | 43500 | 44500 | 19 | 11 | 8.2 | 1.8 | 61 | 57 | 212652874
EVERREST | GSZC706010A* | CHPT4860D4A* | G*VM971205DNB* | 53500 | 56500 | 15.2 | 11 | 8.1 | 1.8 | 67 |  | 212651779
EVERREST | GSZC703610A* | CHPTA3630*4A* | G*VC800604B*A* | 34600 | 33800 | 17.2 | 12.5 | 8.1 | 1.9 | 62 |  | 212651768
EVERREST | ASZS602410A* | CA*EA1818*4A*+MBVC1600**-1A* |  | 22200 | 23200 | 17.3 | 10.1 | 8.5 | 1.99 | 63 | 60 | 212652447
EVERREST | GSZC703610A* | CHPTA3630*4A* | G*VS800604BUA* | 34600 | 33800 | 17.2 | 12.5 | 8.1 | 1.9 | 62 |  | 212652434
EVERREST | ASZS601810A* | CA*EA2422*4A* | A*VC800603B*A* | 16600 | 17400 | 17.5 | 10.9 | 8.5 | 2.1 | 62 | 75 | 212651414
EVERREST | GSZC703610A* | CAPTA4230*4A* | G*VS960603BUA* | 34800 | 34000 | 17.2 | 12.5 | 8.1 | 2 | 62 |  | 212651630
EVERREST | GSZV903610A* | CHPF3642C6C*+MBVC1601**-1A*+TXV |  | 33400 | 34000 | 18 | 11 | 8.2 | 1.8 | 64 | 72 | 212652833
EVERREST | GSZV903610A* | CA*F3743*6D*+TXV | G*VS800604BUA* | 33600 | 34000 | 18.5 | 12 | 8.2 | 1.8 | 64 | 72 | 212652832
EVERREST | ASZV903610A* | CA*F3743*6D*+TXV | A*VS800805CUA* | 33600 | 34000 | 19 | 12 | 8.2 | 1.8 | 64 | 72 | 212652069
EVERREST | ASZV904810A* | CA*F4961*6D*+TXV | A*VM970804CNB* | 44000 | 44500 | 19 | 11 | 8.2 | 1.8 | 61 | 57 | 212652228
EVERREST | ASZV906010A* | CA*F4961*6D*+TXV | A*VM971005CNB* | 51000 | 52500 | 18 | 10 | 8.2 | 1.9 | 64 | 55 | 212652820
EVERREST | GSZV903610A* | CA*F3743*6D*+TXV | G*VC960804CNB* | 33600 | 34000 | 19 | 12 | 8.2 | 1.8 | 64 | 72 | 212652190
EVERREST | ASZV903610A* | CSCF3642N6D*+TXV | A*VC800805C*A* | 33800 | 34000 | 18.5 | 11.5 | 8.2 | 1.8 | 64 | 72 | 212652207
EVERREST | ASZV904810A* | CA*F4860*6D*+TXV | A*VS800805CUA* | 43500 | 44500 | 19.5 | 11 | 8.2 | 1.8 | 61 | 57 | 212652208
EVERREST | GSZC706010A* | CAPT4961*4A*+MBVC2001**-1A* |  | 56000 | 57000 | 16.2 | 11.7 | 8.2 | 1.9 | 67 |  | 212652573
GOETTL | ASZV903610A* | CHPF3642C6C*+TXV | A*VC800604B*A* | 33400 | 34000 | 18 | 11 | 8.2 | 1.8 | 64 | 72 | 212362580
GOETTL | ASZV903610A* | CHPF3642C6C*+TXV | A*VC800804C*A* | 33400 | 34000 | 18 | 11 | 8.2 | 1.8 | 64 | 72 | 212362581
GOETTL | ASZV903610A* | CHPF3642C6C*+TXV | A*VS800805CUA* | 33400 | 34000 | 18 | 11 | 8.2 | 1.8 | 64 | 72 | 212362582
GOETTL | ASZV903610A* | CHPF3642C6C*+TXV | A*VC800805C*A* | 33400 | 34000 | 18 | 11 | 8.2 | 1.8 | 64 | 72 | 212362583
GOETTL | ASZV903610A* | CHPF3642C6C*+TXV | A*VC801005C*A* | 33400 | 34000 | 18 | 11 | 8.2 | 1.8 | 64 | 72 | 212362584
GOETTL | ASZV903610A* | CHPF3642C6C*+TXV | A*VC960403BNB* | 33400 | 34000 | 18 | 11 | 8.2 | 1.8 | 64 | 72 | 212362585
GOETTL | ASZV903610A* | CHPF3642C6C*+TXV | A*VS960603BUA* | 33400 | 34000 | 18 | 11 | 8.2 | 1.8 | 64 | 72 | 212362586
GOETTL | ASZV903610A* | CHPF3642C6C*+TXV | A*VC960603BNB* | 33400 | 34000 | 18 | 11 | 8.2 | 1.8 | 64 | 72 | 212362587
GOETTL | ASZV903610A* | CHPF3642C6C*+TXV | A*VC960803BNB* | 33400 | 34000 | 18 | 11 | 8.2 | 1.8 | 64 | 72 | 212362588
GOETTL | ASZV903610A* | CHPF3642C6C*+TXV | A*VC960804CNB* | 33400 | 34000 | 18 | 11 | 8.2 | 1.8 | 64 | 72 | 212362589
GOETTL | ASZV903610A* | CHPF3642C6C*+TXV | A*VS960805CUA* | 33400 | 34000 | 18 | 11 | 8.2 | 1.8 | 64 | 72 | 212362590
GOETTL | ASZV903610A* | CHPF3642C6C*+TXV | A*VC961005CNB* | 33400 | 34000 | 18 | 11 | 8.2 | 1.8 | 64 | 72 | 212362591
GOETTL | ASZV903610A* | CHPF3642C6C*+TXV | A*VM970603BNB* | 33400 | 34000 | 18 | 11 | 8.2 | 1.8 | 64 | 72 | 212362592
GOETTL | ASZV903610A* | CHPF3642C6C*+TXV | A*VM970803BNB* | 33400 | 34000 | 18 | 11 | 8.2 | 1.8 | 64 | 72 | 212362593
GOETTL | ASZV903610A* | CHPF3642C6C*+TXV | A*VM970804CNB* | 33400 | 34000 | 18 | 11 | 8.2 | 1.8 | 64 | 72 | 212362594
GOETTL | ASZV903610A* | CHPF3642C6C*+TXV | A*VM971005CNB* | 33400 | 34000 | 18 | 11 | 8.2 | 1.8 | 64 | 72 | 212362595
GOETTL | ASZV903610A* | CHPF3743C6B*+MBVC1601**-1A*+TXV |  | 33400 | 34000 | 18 | 11 | 8.2 | 1.8 | 64 | 72 | 212362597
GOETTL | ASZV903610A* | CHPF3743C6B*+MBVC1201**-1A*+TXV |  | 33400 | 34000 | 18 | 11 | 8.2 | 1.8 | 64 | 72 | 212362596
GOETTL | ASZV903610A* | CHPF3743C6B*+TXV | A*VS800604BUA* | 33400 | 34000 | 18 | 11 | 8.2 | 1.8 | 64 | 72 | 212362598
GOETTL | ASZV903610A* | CHPF3743C6B*+TXV | A*VC800604B*A* | 33400 | 34000 | 18 | 11 | 8.2 | 1.8 | 64 | 72 | 212362599
GOETTL | ASZV903610A* | CHPF3743C6B*+TXV | A*VC800804C*A* | 33400 | 34000 | 18 | 11 | 8.2 | 1.8 | 64 | 72 | 212362600
GOETTL | ASZV903610A* | CHPF3743C6B*+TXV | A*VS800805CUA* | 33400 | 34000 | 18 | 11 | 8.2 | 1.8 | 64 | 72 | 212362601
GOETTL | GSZV902410A* | CA*F3743*6D*+TXV | G*VC960803BNB* | 23000 | 23000 | 21 | 12 | 8.2 | 2.2 | 63 | 57 | 212362730
GOETTL | ASZV903610A* | CHPF3743C6B*+TXV | A*VC800805C*A* | 33400 | 34000 | 18 | 11 | 8.2 | 1.8 | 64 | 72 | 212362602
GOETTL | ASZV903610A* | CHPF3743C6B*+TXV | A*VC801005C*A* | 33400 | 34000 | 18 | 11 | 8.2 | 1.8 | 64 | 72 | 212362603
GOETTL | ASZV903610A* | CHPF3743C6B*+TXV | A*VC960403BNB* | 33400 | 34000 | 18 | 11 | 8.2 | 1.8 | 64 | 72 | 212362604
GOETTL | ASZV903610A* | CHPF3743C6B*+TXV | A*VS960603BUA* | 33400 | 34000 | 18 | 11 | 8.2 | 1.8 | 64 | 72 | 212362605
GOETTL | ASZV903610A* | CHPF3743C6B*+TXV | A*VC960603BNB* | 33400 | 34000 | 18 | 11 | 8.2 | 1.8 | 64 | 72 | 212362606
GOETTL | ASZV903610A* | CHPF3743C6B*+TXV | A*VC960803BNB* | 33400 | 34000 | 18 | 11 | 8.2 | 1.8 | 64 | 72 | 212362607
GOETTL | ASZV903610A* | CHPF3743C6B*+TXV | A*VC960804CNB* | 33400 | 34000 | 18 | 11 | 8.2 | 1.8 | 64 | 72 | 212362608
GOETTL | ASZV903610A* | CHPF3743C6B*+TXV | A*VS960805CUA* | 33400 | 34000 | 18 | 11 | 8.2 | 1.8 | 64 | 72 | 212362609
GOETTL | ASZV903610A* | CHPF3743C6B*+TXV | A*VC961005CNB* | 33400 | 34000 | 18 | 11 | 8.2 | 1.8 | 64 | 72 | 212362610
GOETTL | ASZV903610A* | CHPF3743C6B*+TXV | A*VM970603BNB* | 33400 | 34000 | 18 | 11 | 8.2 | 1.8 | 64 | 72 | 212362611
GOETTL | ASZV903610A* | CHPF3743C6B*+TXV | A*VM970803BNB* | 33400 | 34000 | 18 | 11 | 8.2 | 1.8 | 64 | 72 | 212362612
GOETTL | ASZV903610A* | CHPF3743C6B*+TXV | A*VM970804CNB* | 33400 | 34000 | 18 | 11 | 8.2 | 1.8 | 64 | 72 | 212362613
GOETTL | ASZV903610A* | CHPF3743C6B*+TXV | A*VM971005CNB* | 33400 | 34000 | 18 | 11 | 8.2 | 1.8 | 64 | 72 | 212362614
GOETTL | ASZV903610A* | CSCF3642N6D*+MBVC1201**-1A*+TXV |  | 33800 | 34000 | 18.5 | 11.5 | 8.2 | 1.8 | 64 | 72 | 212362615
GOETTL | ASZV903610A* | CSCF3642N6D*+TXV | A*VS800604BUA* | 33800 | 34000 | 18.5 | 11.5 | 8.2 | 1.8 | 64 | 72 | 212362617
GOETTL | ASZV903610A* | CSCF3642N6D*+MBVC1601**-1A*+TXV |  | 33800 | 34000 | 18.5 | 11.5 | 8.2 | 1.8 | 64 | 72 | 212362616
GOETTL | ASZV903610A* | CSCF3642N6D*+TXV | A*VC800604B*A* | 33800 | 34000 | 18.5 | 11.5 | 8.2 | 1.8 | 64 | 72 | 212362618
GOETTL | ASZV903610A* | CSCF3642N6D*+TXV | A*VS800805CUA* | 33800 | 34000 | 18.5 | 11.5 | 8.2 | 1.8 | 64 | 72 | 212362620
GOETTL | ASZV903610A* | CSCF3642N6D*+TXV | A*VC800804C*A* | 33800 | 34000 | 18.5 | 11.5 | 8.2 | 1.8 | 64 | 72 | 212362619
GOETTL | ASZV903610A* | CSCF3642N6D*+TXV | A*VC800805C*A* | 33800 | 34000 | 18.5 | 11.5 | 8.2 | 1.8 | 64 | 72 | 212362621
GOETTL | ASZV903610A* | CSCF3642N6D*+TXV | A*VC801005C*A* | 33800 | 34000 | 18.5 | 11.5 | 8.2 | 1.8 | 64 | 72 | 212362622
GOETTL | ASZV903610A* | CSCF3642N6D*+TXV | A*VC960403BNB* | 33800 | 34000 | 18.5 | 11.5 | 8.2 | 1.8 | 64 | 72 | 212362623
GOETTL | ASZV903610A* | CSCF3642N6D*+TXV | A*VS960603BUA* | 33800 | 34000 | 18.5 | 11.5 | 8.2 | 1.8 | 64 | 72 | 212362624
GOETTL | ASZV903610A* | CSCF3642N6D*+TXV | A*VC960603BNB* | 33800 | 34000 | 18.5 | 11.5 | 8.2 | 1.8 | 64 | 72 | 212362625
GOETTL | ASZV903610A* | CSCF3642N6D*+TXV | A*VC960803BNB* | 33800 | 34000 | 18.5 | 11.5 | 8.2 | 1.8 | 64 | 72 | 212362626
GOETTL | ASZV903610A* | CSCF3642N6D*+TXV | A*VC960804CNB* | 33800 | 34000 | 18.5 | 11.5 | 8.2 | 1.8 | 64 | 72 | 212362627
GOETTL | ASZV903610A* | CSCF3642N6D*+TXV | A*VS960805CUA* | 33800 | 34000 | 18.5 | 11.5 | 8.2 | 1.8 | 64 | 72 | 212362628
GOETTL | ASZV903610A* | CSCF3642N6D*+TXV | A*VC961005CNB* | 33800 | 34000 | 18.5 | 11.5 | 8.2 | 1.8 | 64 | 72 | 212362629
GOETTL | ASZV903610A* | CSCF3642N6D*+TXV | A*VC961205DNB* | 33800 | 34000 | 18.5 | 11.5 | 8.2 | 1.8 | 64 | 72 | 212362630
GOETTL | ASZV903610A* | CSCF3642N6D*+TXV | A*VM970603BNB* | 33800 | 34000 | 18.5 | 11.5 | 8.2 | 1.8 | 64 | 72 | 212362631
GOETTL | ASZV903610A* | CSCF3642N6D*+TXV | A*VM970803BNB* | 33800 | 34000 | 18.5 | 11.5 | 8.2 | 1.8 | 64 | 72 | 212362632
GOETTL | ASZV903610A* | CSCF3642N6D*+TXV | A*VM970804CNB* | 33800 | 34000 | 18.5 | 11.5 | 8.2 | 1.8 | 64 | 72 | 212362633
GOETTL | ASZV903610A* | CSCF3642N6D*+TXV | A*VM971205DNB* | 33800 | 34000 | 18.5 | 11.5 | 8.2 | 1.8 | 64 | 72 | 212362635
EVERREST | ASZC704810A* | CHPT4860D4A* | A*VC961005CNB* | 46000 | 47000 | 16.5 | 12 | 8.1 | 1.8 | 66 |  | 212649300
EVERREST | ASZC702410A* | CHPTA2426*4A* | A*VM970804CNB* | 23600 | 23200 | 17.2 | 12.5 | 8.1 | 1.9 | 60 |  | 212649349
GOETTL | ASZC702410A* | CHPTA2426*4A* | A*VS960805CUA* | 23600 | 23200 | 17.2 | 12.5 | 8.1 | 1.9 | 60 |  | 212289326
GOETTL | ASZC702410A* | CAPTA3626*4A*+MBVC1201**-1A* |  | 24000 | 23200 | 17.2 | 12.5 | 8.2 | 2 | 60 |  | 212289325
GOETTL | ASZC702410A* | CAPTA3626*4A* | A*VS960805CUA* | 23600 | 23200 | 17.2 | 12.5 | 8.2 | 2 | 60 |  | 212289327
GOETTL | ASZC702410A* | CHPTA2426*4A* | A*VS800805CUA* | 23600 | 23200 | 17.2 | 12.5 | 8.1 | 1.9 | 60 |  | 212289330
GOETTL | ASZC702410A* | CHPTA2426*4A* | A*VS960603BUA* | 23600 | 23200 | 17.2 | 12.5 | 8.1 | 1.9 | 60 |  | 212289328
GOETTL | ASZC702410A* | CAPTA3626*4A* | A*VS800805CUA* | 23600 | 23200 | 17.2 | 12.5 | 8.2 | 2 | 60 |  | 212289331
GOETTL | ASZC702410A* | CHPTA2426*4A* | A*VS800604BUA* | 23600 | 23200 | 17.2 | 12.5 | 8.1 | 1.9 | 60 |  | 212289332
EVERREST | GSZC704810A* | CAPT4961*4A* | G*VC961005CNB* | 46500 | 47500 | 16.5 | 12 | 8.2 | 2 | 65 |  | 212653328
EVERREST | GSZV903610A* | CSCF3642N6D*+TXV | G*VM970803BNB* | 33800 | 34000 | 18.5 | 11.5 | 8.2 | 1.8 | 64 | 72 | 212652953
EVERREST | GSZV903610A* | CHPF3743C6B*+TXV | G*VM970803BNB* | 33400 | 34000 | 18 | 11 | 8.2 | 1.8 | 64 | 72 | 212652951
EVERREST | GSZV903610A* | CA*F3137*6A*+TXV | G*VC800604B*A* | 33600 | 34000 | 18.5 | 12 | 8.2 | 1.8 | 64 | 72 | 212652076
EVERREST | GSZV903610A* | CA*F3137*6A*+MBVC1201**-1A*+TXV |  | 34000 | 34000 | 18.5 | 12 | 8.2 | 1.8 | 64 | 72 | 212652188
EVERREST | GSZC702410A* | AMVT30BP1400A* |  | 23800 | 23200 | 17.2 | 12.5 | 8.2 | 2 | 60 |  | 212652634
GOETTL | ASZC704810A* | CHPT4860D4A* | A*VM971005CNB* | 46000 | 47000 | 16.5 | 12 | 8.1 | 1.8 | 66 |  | 212289398
GOETTL | ASZC702410A* | CHPTA2426*4A* | A*VC960603BNB* | 23600 | 23200 | 17.2 | 12.5 | 8.1 | 1.9 | 60 |  | 212289340
GOETTL | ASZC702410A* | CAPTA3626*4A* | A*VS800604BUA* | 23600 | 23200 | 17.2 | 12.5 | 8.2 | 2 | 60 |  | 212289333
GOETTL | ASZC702410A* | CAPTA3626*4A* | A*VC960804CNB* | 23600 | 23200 | 17.2 | 12.5 | 8.2 | 2 | 60 |  | 212289339
GOETTL | ASZC702410A* | CHPTA2426*4A* | A*VC960804CNB* | 23600 | 23200 | 17.2 | 12.5 | 8.1 | 1.9 | 60 |  | 212289338
GOETTL | ASZC702410A* | CAPTA3626*4A* | A*VM970603BNB* | 23600 | 23200 | 17.2 | 12.5 | 8.2 | 2 | 60 |  | 212289337
GOETTL | ASZC702410A* | CHPTA2426*4A* | A*VM970804CNB* | 23600 | 23200 | 17.2 | 12.5 | 8.1 | 1.9 | 60 |  | 212289334
GOETTL | ASZC702410A* | CAPTA3626*4A* | A*VM970804CNB* | 23600 | 23200 | 17.2 | 12.5 | 8.2 | 2 | 60 |  | 212289335
EVERREST | GSZC702410A* | CAPTA3626*4A* | G*VC960603BNB* | 23600 | 23200 | 17.2 | 12.5 | 8.2 | 2 | 60 |  | 212652635
EVERREST | GSZV904810A* | CA*F4860*6D*+TXV | G*VM971205DNB* | 43500 | 44500 | 19 | 11 | 8.2 | 1.8 | 61 | 57 | 212652134
EVERREST | ASZV904810A* | CA*F4961*6D*+TXV | A*VS960805CUA* | 44000 | 44500 | 19 | 11 | 8.2 | 1.8 | 61 | 57 | 212652129
EVERREST | ASZV904810A* | CA*F4860*6D*+MBVC1601**-1A*+TXV |  | 43500 | 44500 | 19.5 | 11 | 8.2 | 1.8 | 61 | 57 | 212652127
EVERREST | ASZV903610A* | CHPF3743C6B*+TXV | A*VS800805CUA* | 33400 | 34000 | 18 | 11 | 8.2 | 1.8 | 64 | 72 | 212652126
EVERREST | GSZV903610A* | CHPF3743C6B*+TXV | G*VC961005CNB* | 33400 | 34000 | 18 | 11 | 8.2 | 1.8 | 64 | 72 | 212652121
EVERREST | GSZV903610A* | CSCF3642N6D*+TXV | G*VM970603BNB* | 33800 | 34000 | 18.5 | 11.5 | 8.2 | 1.8 | 64 | 72 | 212652330
EVERREST | GSZV903610A* | CSCF3642N6D*+TXV | G*VC960403BNB* | 33800 | 34000 | 18.5 | 11.5 | 8.2 | 1.8 | 64 | 72 | 212650648
EVERREST | GSZV903610A* | CHPF3743C6B*+TXV | G*VC801005C*A* | 33400 | 34000 | 18 | 11 | 8.2 | 1.8 | 64 | 72 | 212650646
EVERREST | GSZC706010A* | CAPT4961*4A* | G*VM971205DNB* | 54500 | 57000 | 15.2 | 11.5 | 8.1 | 1.9 | 67 |  | 212650561
EVERREST | GSZC704810A* | CHPT4860D4A* | G*VC961005CNB* | 46000 | 47000 | 16.5 | 12 | 8.1 | 1.8 | 66 |  | 212650559
EVERREST | GSZC703610A* | CAPTA4230*4A*+MBVC1601**-1A* |  | 34800 | 34000 | 17.2 | 12.5 | 8.2 | 2 | 62 |  | 212650979
EVERREST | GSZC702410A* | CAPTA3626*4A* | G*VS800604BUA* | 23600 | 23200 | 17.2 | 12.5 | 8.2 | 2 | 60 |  | 212650977
EVERREST | GSZC702410A* | CHPTA2426*4A* | G*VC800804C*A* | 23600 | 23200 | 17.2 | 12.5 | 8.1 | 1.9 | 60 |  | 212650523
EVERREST | GSZC702410A* | CHPTA2426*4A*+MBVC1201**-1A* |  | 23600 | 23200 | 17.2 | 12.5 | 8.1 | 1.9 | 60 |  | 212650521
EVERREST | ASZV904810A* | CA*F4961*6D*+TXV | A*VC800604B*A* | 44000 | 44500 | 19 | 11 | 8.2 | 1.8 | 61 | 57 | 212650517
EVERREST | ASZV902410A* | AMVE24BP1400A* |  | 22400 | 23000 | 20.5 | 11.5 | 8.2 | 2.2 | 64 | 57 | 212653062
EVERREST | GSZV903610A* | CHPF3642C6C*+TXV | G*VS800604BUA* | 33400 | 34000 | 18 | 11 | 8.2 | 1.8 | 64 | 72 | 212653769
EVERREST | ASZC706010A* | CHPT4860D4A* | A*VS800805CUA* | 54000 | 57000 | 15.2 | 11 | 8.1 | 1.8 | 67 |  | 212649760
EVERREST | ASZC704810A* | CAPT4961*4A* | A*VC800804C*A* | 46500 | 47500 | 17.2 | 12 | 8.2 | 2 | 65 |  | 212649761
EVERREST | ASZC706010A* | CAPT4961*4A* | A*VC800805C*A* | 55000 | 57000 | 15.2 | 11.7 | 8.1 | 1.9 | 67 |  | 212649763
EVERREST | ASZC702410A* | CHPTA2426*4A* | A*VS960805CUA* | 23600 | 23200 | 17.2 | 12.5 | 8.1 | 1.9 | 60 |  | 212649727
EVERREST | ASZV903610A* | AMVE48DP1400A* |  | 33600 | 33600 | 19 | 12 | 8.2 | 1.8 | 64 | 73 | 212650959
EVERREST | GSZV903610A* | CA*F3743*6D*+TXV | G*VM970804CNB* | 33200 | 33600 | 19 | 12 | 8.2 | 1.8 | 64 | 73 | 212650293
EVERREST | ASZV903610A* | CSCF3642N6D*+TXV | A*VM970804CNB* | 33800 | 34000 | 18.5 | 11.5 | 8.2 | 1.8 | 64 | 72 | 212650508
EVERREST | ASZV903610A* | CSCF3642N6D*+MBVC1601**-1A*+TXV |  | 33800 | 34000 | 18.5 | 11.5 | 8.2 | 1.8 | 64 | 72 | 212652804
EVERREST | ASZV904810A* | CA*F4961*6D*+TXV | A*VC801005C*A* | 44000 | 44500 | 19.5 | 11 | 8.2 | 1.8 | 61 | 57 | 212652806
EVERREST | ASZS602410A* | CA*EA1818*4A* | A*VC960403BNB* | 22200 | 23200 | 17.3 | 10.1 | 8.5 | 1.99 | 63 | 60 | 212652423
EVERREST | ASZS602410A* | CA*EA2422*4A* | A*VC960804CNB* | 22200 | 23200 | 17.3 | 10.1 | 8.5 | 1.99 | 63 | 60 | 212652425
EVERREST | ASZS602410A* | CA*EA1818*4A* | A*VS800805CUA* | 22200 | 23200 | 17.3 | 10.1 | 8.5 | 1.99 | 63 | 60 | 212652430
EVERREST | GSZV903610A* | CHPF3642C6C*+TXV | G*VC961005CNB* | 33400 | 34000 | 18 | 11 | 8.2 | 1.8 | 64 | 72 | 212652288
EVERREST | GSZV903610A* | CA*F3137*6A*+TXV | G*VC960403BNB* | 33600 | 34000 | 18 | 11.5 | 8.2 | 1.8 | 64 | 72 | 212652281
EVERREST | ASZS602410A* | CA*EA1818*4A* | A*VM970603BNB* | 22200 | 23200 | 17.3 | 10.1 | 8.5 | 1.99 | 63 | 60 | 212652274
EVERREST | ASZS601810A* | CA*EA2422*4A* | A*VC960403BNB* | 16600 | 17400 | 17.5 | 10.9 | 8.5 | 2.1 | 62 | 75 | 212652272
EVERREST | GSZC702410A* | CHPTA2426*4A* | G*VC960804CNB* | 23600 | 23200 | 17.2 | 12.5 | 8.1 | 1.9 | 60 |  | 212652550
EVERREST | ASZV904810A* | AMVE48DP1400A* |  | 44000 | 44500 | 20 | 11.5 | 8.2 | 1.8 | 61 | 57 | 212652750
EVERREST | ASZV904810A* | CA*F4860*6D*+TXV | A*VC800805C*A* | 43500 | 44500 | 19.5 | 11 | 8.2 | 1.8 | 61 | 57 | 212652744
EVERREST | ASZV903610A* | CSCF3642N6D*+TXV | A*VS960805CUA* | 33800 | 34000 | 18.5 | 11.5 | 8.2 | 1.8 | 64 | 72 | 212652740
EVERREST | ASZV903610A* | CHPF3743C6B*+TXV | A*VC800805C*A* | 33400 | 34000 | 18 | 11 | 8.2 | 1.8 | 64 | 72 | 212652730
EVERREST | ASZV903610A* | CHPF3642C6C*+TXV | A*VS800805CUA* | 33400 | 34000 | 18 | 11 | 8.2 | 1.8 | 64 | 72 | 212652728
EVERREST | ASZV903610A* | CA*F3137*6A*+MBVC1201**-1A*+TXV |  | 34000 | 34000 | 18.5 | 12 | 8.2 | 1.8 | 64 | 72 | 212652719
EVERREST | ASZV903610A* | CA*F3743*6D*+TXV | A*VC800805C*A* | 33600 | 34000 | 19 | 12 | 8.2 | 1.8 | 64 | 72 | 212652676
EVERREST | GSZV903610A* | CSCF3642N6D*+TXV | G*VC960803BNB* | 33800 | 34000 | 18.5 | 11.5 | 8.2 | 1.8 | 64 | 72 | 212652869
EVERREST | GSZV903610A* | CSCF3642N6D*+TXV | G*VC800604B*A* | 33800 | 34000 | 18.5 | 11.5 | 8.2 | 1.8 | 64 | 72 | 212652863
EVERREST | GSZV903610A* | CHPF3642C6C*+TXV | G*VS960603BUA* | 33400 | 34000 | 18 | 11 | 8.2 | 1.8 | 64 | 72 | 212652855
EVERREST | GSZV903610A* | CSCF3642N6D*+TXV | G*VM971005CNB* | 33800 | 34000 | 18.5 | 11.5 | 8.2 | 1.8 | 64 | 72 | 212650345
EVERREST | GSZV903610A* | CHPF3743C6B*+TXV | G*VM971005CNB* | 33400 | 34000 | 18 | 11 | 8.2 | 1.8 | 64 | 72 | 212650343
EVERREST | ASZV903610A* | CA*F3743*6D*+TXV | A*VM970803BNB* | 33600 | 34000 | 18.5 | 12 | 8.2 | 1.8 | 64 | 72 | 212650497
EVERREST | ASZV903610A* | CA*F3137*6A*+TXV | A*VC960603BNB* | 33600 | 34000 | 18 | 11.5 | 8.2 | 1.8 | 64 | 72 | 212650493
EVERREST | GSZV903610A* | CHPF3642C6C*+TXV | G*VC800805C*A* | 33400 | 34000 | 18 | 11 | 8.2 | 1.8 | 64 | 72 | 212650618
EVERREST | GSZV903610A* | CA*F3743*6D*+TXV | G*VC801005C*A* | 33600 | 34000 | 19 | 12 | 8.2 | 1.8 | 64 | 72 | 212650617
EVERREST | ASZV906010A* | CA*F4961*6D*+TXV | A*VS960805CUA* | 51000 | 52500 | 18 | 10 | 8.2 | 1.9 | 64 | 55 | 212650579
EVERREST | GSZV906010A* | CA*F4961*6D*+TXV | G*VC801005C*A* | 51000 | 52500 | 18.5 | 10 | 8.2 | 1.9 | 64 | 55 | 212653006
EVERREST | GSZC703610A* | CHPTA3630*4A* | G*VS960603BUA* | 34400 | 33800 | 17.2 | 12.5 | 8.1 | 1.9 | 62 |  | 212653002
EVERREST | ASZV903610A* | CA*F3743*6D*+TXV | A*VC961005CNB* | 33600 | 34000 | 19 | 12 | 8.2 | 1.8 | 64 | 72 | 212653175
EVERREST | GSZC703610A* | CHPTA3630*4A* | G*VS960805CUA* | 34600 | 33800 | 17.2 | 12.5 | 8.1 | 1.9 | 62 |  | 212653359
EVERREST | ASZV902410A* | CA*F3743*6D*+TXV | A*VC960603BNB* | 22800 | 23000 | 21 | 11.5 | 8.2 | 2.2 | 63 | 57 | 212653138
EVERREST | ASZV904810A* | CA*F4860*6D*+TXV | A*VS960805CUA* | 43500 | 44500 | 19 | 11 | 8.2 | 1.8 | 61 | 57 | 212653129
EVERREST | GSZC702410A* | CHPTA2426*4A* | G*VS800805CUA* | 23600 | 23200 | 17.2 | 12.5 | 8.1 | 1.9 | 60 |  | 212653385
EVERREST | GSZC706010A* | CHPT4860D4A* | G*VS960805CUA* | 53500 | 56500 | 15.2 | 11 | 8.1 | 1.8 | 67 |  | 212653394
EVERREST | GSZC704810A* | CAPT4961*4A* | G*VM971005CNB* | 46500 | 47500 | 16.5 | 12 | 8.2 | 2 | 65 |  | 212653393
EVERREST | GSZC703610A* | CHPTA3630*4A* | G*VC960403BNB* | 34400 | 33800 | 17.2 | 12.5 | 8.1 | 1.9 | 62 |  | 212653391
EVERREST | GSZC703610A* | CHPTA3630*4A* | G*VC960804CNB* | 34600 | 33800 | 17.2 | 12.5 | 8.1 | 1.9 | 62 |  | 212653389
EVERREST | ASZC706010A* | CAPT4961*4A*+MBVC2001**-1A* |  | 56000 | 57000 | 16.2 | 11.7 | 8.2 | 1.9 | 67 |  | 212653604
EVERREST | ASZS602410A* | CA*EA2422*4A* | A*VS960603BUA* | 22200 | 23200 | 17.3 | 10.1 | 8.5 | 1.99 | 63 | 60 | 212653352
GOETTL | ASZC703610A* | CAPTA4230*4A* | A*VC800604B*A* | 34600 | 34000 | 17.2 | 12.5 | 8.1 | 2 | 62 |  | 212289384
GOETTL | ASZC703610A* | CHPTA3630*4A* | A*VC800604B*A* | 34600 | 33800 | 17.2 | 12.5 | 8.1 | 1.9 | 62 |  | 212289383
GOETTL | ASZC703610A* | CAPTA4230*4A* | A*VC800804C*A* | 34800 | 34000 | 17.2 | 12.5 | 8.1 | 2 | 62 |  | 212289382
GOETTL | ASZC706010A* | CAPT4961*4A* | A*VC961205DNB* | 54500 | 57000 | 15.2 | 11.5 | 8.2 | 1.9 | 67 |  | 212289428
GOETTL | ASZC706010A* | CAPT4961*4A* | A*VM971005CNB* | 54500 | 57000 | 15.2 | 11.5 | 8.1 | 1.9 | 67 |  | 212289426
GOETTL | ASZC706010A* | CHPT4860D4A* | A*VC961205DNB* | 54000 | 56500 | 15.2 | 11 | 8.1 | 1.8 | 67 |  | 212289427
GOETTL | ASZC706010A* | CHPT4860D4A* | A*VM971005CNB* | 53500 | 56500 | 15.2 | 11 | 8.1 | 1.8 | 67 |  | 212289425
GOETTL | ASZC706010A* | CAPT4961*4A* | A*VM971205DNB* | 54500 | 57000 | 15.2 | 11.5 | 8.1 | 1.9 | 67 |  | 212289424
GOETTL | ASZC706010A* | CHPT4860D4A* | A*VM971205DNB* | 53500 | 56500 | 15.2 | 11 | 8.1 | 1.8 | 67 |  | 212289423
GOETTL | ASZC706010A* | CAPT4961*4A* | A*VS800805CUA* | 55000 | 57000 | 15.2 | 11.7 | 8.1 | 1.9 | 67 |  | 212289422
GOETTL | ASZC703610A* | CHPTA3630*4A* | A*VS960603BUA* | 34400 | 33800 | 17.2 | 12.5 | 8.1 | 1.9 | 62 |  | 212289356
GOETTL | ASZC706010A* | CHPT4860D4A* | A*VS800805CUA* | 54000 | 57000 | 15.2 | 11 | 8.1 | 1.8 | 67 |  | 212289421
GOETTL | ASZC703610A* | CAPTA4230*4A* | A*VS960805CUA* | 34800 | 34000 | 17.2 | 12.5 | 8.1 | 2 | 62 |  | 212289355
GOETTL | ASZC703610A* | CHPTA3630*4A* | A*VS960805CUA* | 34600 | 33800 | 17.2 | 12.5 | 8.1 | 1.9 | 62 |  | 212289354
GOETTL | ASZC703610A* | CAPTA4230*4A*+MBVC1601**-1A* |  | 34800 | 34000 | 17.2 | 12.5 | 8.2 | 2 | 62 |  | 212289353
GOETTL | ASZC703610A* | CAPTA4230*4A*+MBVC2001**-1A* |  | 34800 | 34000 | 17.2 | 12.5 | 8.2 | 2 | 62 |  | 212289351
GOETTL | ASZC703610A* | CHPTA3630*4A*+MBVC1601**-1A* |  | 34800 | 33800 | 17.2 | 12.5 | 8.2 | 1.9 | 62 |  | 212289352
GOETTL | ASZC703610A* | AMVT42CP1400A* |  | 34800 | 34000 | 17.2 | 12.5 | 8.1 | 2 | 62 |  | 212289350
GOETTL | ASZC702410A* | CAPTA3626*4A* | A*VC800603B*A* | 23600 | 23200 | 17.2 | 12.5 | 8.2 | 2 | 60 |  | 212289349
EVERREST | ASZC703610A* | CAPTA4230*4A* | A*VM971005CNB* | 34800 | 34000 | 17.2 | 12.5 | 8.1 | 2 | 62 |  | 212649707
EVERREST | ASZC702410A* | CAPTA3626*4A*+MBVC1601**-1A* |  | 24000 | 23200 | 17.2 | 12.5 | 8.2 | 2 | 60 |  | 212649700
EVERREST | ASZC702410A* | CAPTA3626*4A* | A*VC960403BNB* | 23600 | 23200 | 17.2 | 12.5 | 8.2 | 2 | 60 |  | 212649702
EVERREST | ASZC704810A* | CHPT4860D4A* | A*VC801005C*A* | 46000 | 47000 | 16.5 | 12 | 8.1 | 1.8 | 66 |  | 212649625
EVERREST | ASZC703610A* | CHPTA3630*4A* | A*VC961005CNB* | 34600 | 33800 | 17.2 | 12.5 | 8.1 | 1.9 | 62 |  | 212649623
EVERREST | ASZC704810A* | CHPT4860D4A*+MBVC2001**-1A* |  | 46500 | 48000 | 17.2 | 12 | 8.2 | 1.8 | 65 |  | 212649624
EVERREST | ASZC702410A* | CHPTA2426*4A* | A*VS960603BUA* | 23600 | 23200 | 17.2 | 12.5 | 8.1 | 1.9 | 60 |  | 212649617
EVERREST | ASZC706010A* | CAPT4961*4A* | A*VM971005CNB* | 54500 | 57000 | 15.2 | 11.5 | 8.1 | 1.9 | 67 |  | 212649750
EVERREST | ASZC702410A* | CAPTA3626*4A* | A*VS960805CUA* | 23600 | 23200 | 17.2 | 12.5 | 8.2 | 2 | 60 |  | 212649660
EVERREST | ASZC704810A* | AMVT60DP1400A* |  | 46500 | 48500 | 17.2 | 12 | 8.2 | 2 | 64 |  | 212649658
EVERREST | ASZC704810A* | CAPT4961*4A*+MBVC2001**-1A* |  | 47000 | 48000 | 17.2 | 12.5 | 8.2 | 2 | 65 |  | 212649657
EVERREST | ASZC702410A* | CAPTA3626*4A* | A*VM970603BNB* | 23600 | 23200 | 17.2 | 12.5 | 8.2 | 2 | 60 |  | 212649891
EVERREST | ASZC704810A* | CAPT4961*4A* | A*VS800805CUA* | 46500 | 47500 | 17.2 | 12 | 8.2 | 2 | 65 |  | 212649744
EVERREST | ASZC703610A* | CAPTA4230*4A* | A*VC960403BNB* | 34800 | 34000 | 17.2 | 12.5 | 8.1 | 2 | 62 |  | 212649742
EVERREST | ASZC706010A* | CHPT4860D4A* | A*VM971205DNB* | 53500 | 56500 | 15.2 | 11 | 8.1 | 1.8 | 67 |  | 212649732
EVERREST | ASZV902410A* | CA*F3743*6D*+TXV | A*VS800604BUA* | 23000 | 23000 | 21 | 12 | 8.2 | 2.2 | 63 | 57 | 212650052
GOETTL | GSZV903610A* | CHPF3743C6B*+TXV | G*VM970803BNB* | 33400 | 34000 | 18 | 11 | 8.2 | 1.8 | 64 | 72 | 212362822
GOETTL | GSZV903610A* | CHPF3743C6B*+TXV | G*VC961005CNB* | 33400 | 34000 | 18 | 11 | 8.2 | 1.8 | 64 | 72 | 212362820
GOETTL | GSZV903610A* | CHPF3743C6B*+TXV | G*VC960803BNB* | 33400 | 34000 | 18 | 11 | 8.2 | 1.8 | 64 | 72 | 212362817
GOETTL | GSZV903610A* | CHPF3743C6B*+TXV | G*VS960805CUA* | 33400 | 34000 | 18 | 11 | 8.2 | 1.8 | 64 | 72 | 212362819
GOETTL | GSZV903610A* | CHPF3743C6B*+TXV | G*VC960804CNB* | 33400 | 34000 | 18 | 11 | 8.2 | 1.8 | 64 | 72 | 212362818
GOETTL | GSZV903610A* | CHPF3743C6B*+TXV | G*VC960603BNB* | 33400 | 34000 | 18 | 11 | 8.2 | 1.8 | 64 | 72 | 212362816
GOETTL | GSZV903610A* | CHPF3743C6B*+TXV | G*VS960603BUA* | 33400 | 34000 | 18 | 11 | 8.2 | 1.8 | 64 | 72 | 212362815
GOETTL | GSZV903610A* | CHPF3743C6B*+TXV | G*VC960403BNB* | 33400 | 34000 | 18 | 11 | 8.2 | 1.8 | 64 | 72 | 212362814
GOETTL | GSZV903610A* | CHPF3743C6B*+TXV | G*VS800805CUA* | 33400 | 34000 | 18 | 11 | 8.2 | 1.8 | 64 | 72 | 212362811
GOETTL | GSZV903610A* | CHPF3743C6B*+TXV | G*VC801005C*A* | 33400 | 34000 | 18 | 11 | 8.2 | 1.8 | 64 | 72 | 212362813
GOETTL | GSZV903610A* | CHPF3743C6B*+TXV | G*VC800805C*A* | 33400 | 34000 | 18 | 11 | 8.2 | 1.8 | 64 | 72 | 212362812
GOETTL | GSZV903610A* | CHPF3642C6C*+TXV | G*VM970803BNB* | 33400 | 34000 | 18 | 11 | 8.2 | 1.8 | 64 | 72 | 212362803
GOETTL | GSZV903610A* | CHPF3743C6B*+TXV | G*VS800604BUA* | 33400 | 34000 | 18 | 11 | 8.2 | 1.8 | 64 | 72 | 212362808
GOETTL | GSZV903610A* | CHPF3743C6B*+TXV | G*VC800804C*A* | 33400 | 34000 | 18 | 11 | 8.2 | 1.8 | 64 | 72 | 212362810
GOETTL | GSZV903610A* | CHPF3743C6B*+TXV | G*VC800604B*A* | 33400 | 34000 | 18 | 11 | 8.2 | 1.8 | 64 | 72 | 212362809
GOETTL | GSZV903610A* | CHPF3743C6B*+MBVC1601**-1A*+TXV |  | 33400 | 34000 | 18 | 11 | 8.2 | 1.8 | 64 | 72 | 212362807
GOETTL | GSZV903610A* | CHPF3642C6C*+TXV | G*VM971005CNB* | 33400 | 34000 | 18 | 11 | 8.2 | 1.8 | 64 | 72 | 212362805
GOETTL | GSZV903610A* | CHPF3743C6B*+MBVC1201**-1A*+TXV |  | 33400 | 34000 | 18 | 11 | 8.2 | 1.8 | 64 | 72 | 212362806
GOETTL | GSZV903610A* | CHPF3642C6C*+TXV | G*VM970804CNB* | 33400 | 34000 | 18 | 11 | 8.2 | 1.8 | 64 | 72 | 212362804
GOETTL | GSZV903610A* | CHPF3642C6C*+TXV | G*VM970603BNB* | 33400 | 34000 | 18 | 11 | 8.2 | 1.8 | 64 | 72 | 212362802
GOETTL | GSZV903610A* | CHPF3642C6C*+TXV | G*VC961005CNB* | 33400 | 34000 | 18 | 11 | 8.2 | 1.8 | 64 | 72 | 212362801
GOETTL | GSZV903610A* | CHPF3642C6C*+TXV | G*VS960805CUA* | 33400 | 34000 | 18 | 11 | 8.2 | 1.8 | 64 | 72 | 212362800
GOETTL | GSZV903610A* | CHPF3642C6C*+TXV | G*VC960804CNB* | 33400 | 34000 | 18 | 11 | 8.2 | 1.8 | 64 | 72 | 212362799
GOETTL | GSZV903610A* | CHPF3642C6C*+TXV | G*VC960803BNB* | 33400 | 34000 | 18 | 11 | 8.2 | 1.8 | 64 | 72 | 212362798
GOETTL | GSZV903610A* | CHPF3642C6C*+TXV | G*VC960603BNB* | 33400 | 34000 | 18 | 11 | 8.2 | 1.8 | 64 | 72 | 212362797
GOETTL | GSZV903610A* | CHPF3642C6C*+TXV | G*VS960603BUA* | 33400 | 34000 | 18 | 11 | 8.2 | 1.8 | 64 | 72 | 212362796
GOETTL | GSZV903610A* | CHPF3642C6C*+TXV | G*VC960403BNB* | 33400 | 34000 | 18 | 11 | 8.2 | 1.8 | 64 | 72 | 212362795
GOETTL | GSZV903610A* | CHPF3642C6C*+TXV | G*VC801005C*A* | 33400 | 34000 | 18 | 11 | 8.2 | 1.8 | 64 | 72 | 212362794
GOETTL | GSZV903610A* | CHPF3642C6C*+TXV | G*VS800805CUA* | 33400 | 34000 | 18 | 11 | 8.2 | 1.8 | 64 | 72 | 212362792
GOETTL | GSZV903610A* | CHPF3642C6C*+TXV | G*VC800804C*A* | 33400 | 34000 | 18 | 11 | 8.2 | 1.8 | 64 | 72 | 212362791
GOETTL | GSZV903610A* | CHPF3642C6C*+TXV | G*VC800604B*A* | 33400 | 34000 | 18 | 11 | 8.2 | 1.8 | 64 | 72 | 212362790
GOETTL | GSZV903610A* | CHPF3642C6C*+TXV | G*VS800604BUA* | 33400 | 34000 | 18 | 11 | 8.2 | 1.8 | 64 | 72 | 212362789
GOETTL | GSZV903610A* | CHPF3642C6C*+MBVC1601**-1A*+TXV |  | 33400 | 34000 | 18 | 11 | 8.2 | 1.8 | 64 | 72 | 212362788
GOETTL | GSZV903610A* | CA*F3743*6D*+TXV | G*VM971205DNB* | 33200 | 33600 | 19 | 12 | 8.2 | 1.8 | 64 | 73 | 212362786
GOETTL | GSZV903610A* | CA*F3743*6D*+TXV | G*VM971005CNB* | 33200 | 33600 | 19 | 12 | 8.2 | 1.8 | 64 | 73 | 212362785
GOETTL | GSZV903610A* | CA*F3743*6D*+TXV | G*VM970804CNB* | 33200 | 33600 | 19 | 12 | 8.2 | 1.8 | 64 | 73 | 212362784
GOETTL | GSZV903610A* | CA*F3743*6D*+TXV | G*VC961205DNB* | 33600 | 34000 | 19 | 12 | 8.2 | 1.8 | 64 | 72 | 212362781
GOETTL | GSZV903610A* | CA*F3743*6D*+TXV | G*VM970803BNB* | 33600 | 34000 | 18.5 | 12 | 8.2 | 1.8 | 64 | 72 | 212362783
GOETTL | GSZV903610A* | CA*F3743*6D*+TXV | G*VM970603BNB* | 33600 | 34000 | 18.5 | 12 | 8.2 | 1.8 | 64 | 72 | 212362782
GOETTL | GSZV903610A* | CA*F3743*6D*+TXV | G*VC961005CNB* | 33600 | 34000 | 19 | 12 | 8.2 | 1.8 | 64 | 72 | 212362780
GOETTL | GSZV903610A* | CA*F3743*6D*+TXV | G*VS960805CUA* | 33600 | 34000 | 18.5 | 12 | 8.2 | 1.8 | 64 | 72 | 212362779
GOETTL | GSZV903610A* | CA*F3743*6D*+TXV | G*VC960804CNB* | 33600 | 34000 | 19 | 12 | 8.2 | 1.8 | 64 | 72 | 212362778
GOETTL | GSZV903610A* | CA*F3743*6D*+TXV | G*VC960803BNB* | 33600 | 34000 | 18.5 | 11.5 | 8.2 | 1.8 | 64 | 72 | 212362777
GOETTL | GSZV903610A* | CA*F3743*6D*+TXV | G*VS960603BUA* | 33600 | 34000 | 18.5 | 11.5 | 8.2 | 1.8 | 64 | 72 | 212362775
GOETTL | GSZV903610A* | CA*F3743*6D*+TXV | G*VC960603BNB* | 33600 | 34000 | 18.5 | 11.5 | 8.2 | 1.8 | 64 | 72 | 212362776
GOETTL | GSZV903610A* | CA*F3743*6D*+TXV | G*VC801005C*A* | 33600 | 34000 | 19 | 12 | 8.2 | 1.8 | 64 | 72 | 212362773
GOETTL | GSZV903610A* | CA*F3743*6D*+TXV | G*VC800805C*A* | 33600 | 34000 | 19 | 12 | 8.2 | 1.8 | 64 | 72 | 212362772
GOETTL | GSZV903610A* | CA*F3743*6D*+TXV | G*VC960403BNB* | 33600 | 34000 | 18.5 | 11.5 | 8.2 | 1.8 | 64 | 72 | 212362774
GOETTL | GSZV903610A* | CA*F3743*6D*+TXV | G*VS800805CUA* | 33600 | 34000 | 19 | 12 | 8.2 | 1.8 | 64 | 72 | 212362771
GOETTL | GSZV903610A* | CA*F3743*6D*+TXV | G*VC800804C*A* | 33600 | 34000 | 19 | 12 | 8.2 | 1.8 | 64 | 72 | 212362770
GOETTL | GSZV903610A* | CA*F3743*6D*+MBVC1201**-1A*+TXV |  | 34000 | 34000 | 19 | 12 | 8.2 | 1.8 | 64 | 72 | 212362767
GOETTL | GSZV903610A* | CA*F3743*6D*+TXV | G*VC800604B*A* | 33600 | 34000 | 19 | 12 | 8.2 | 1.8 | 64 | 72 | 212362769
GOETTL | GSZV903610A* | CA*F3743*6D*+TXV | G*VS800604BUA* | 33600 | 34000 | 18.5 | 12 | 8.2 | 1.8 | 64 | 72 | 212362768
GOETTL | GSZV903610A* | CA*F3137*6A*+TXV | G*VM970603BNB* | 33600 | 34000 | 18.5 | 11.5 | 8.2 | 1.8 | 64 | 72 | 212362765
GOETTL | GSZV903610A* | CA*F3137*6A*+TXV | G*VM970803BNB* | 33600 | 34000 | 18.5 | 11.5 | 8.2 | 1.8 | 64 | 72 | 212362766
GOETTL | GSZV903610A* | CA*F3137*6A*+TXV | G*VC960403BNB* | 33600 | 34000 | 18 | 11.5 | 8.2 | 1.8 | 64 | 72 | 212362761
EVERREST | ASZC703610A* | CAPTA4230*4A*+MBVC2001**-1A* |  | 34800 | 34000 | 17.2 | 12.5 | 8.2 | 2 | 62 |  | 212648192
EVERREST | GSZC706010A* | CHPT4860D4A* | G*VC961005CNB* | 53500 | 56500 | 15.2 | 11 | 8.1 | 1.8 | 67 |  | 212653398
EVERREST | GSZC704810A* | CHPT4860D4A* | G*VC800805D*A* | 46000 | 47000 | 16.5 | 12 | 8.2 | 1.8 | 66 |  | 212653397
EVERREST | ASZS601810A* | CA*EA2422*4A* | A*VC960603BNB* | 16600 | 17400 | 17.5 | 10.9 | 8.5 | 2.1 | 62 | 75 | 212652407
EVERREST | GSZV904810A* | CA*F4860*6D*+TXV | G*VM970804CNB* | 43500 | 44500 | 19 | 11 | 8.2 | 1.8 | 61 | 57 | 212652303
EVERREST | GSZV903610A* | CSCF3642N6D*+TXV | G*VS960805CUA* | 33800 | 34000 | 18.5 | 11.5 | 8.2 | 1.8 | 64 | 72 | 212652301
EVERREST | ASZV902410A* | CA*F3743*6D*+TXV | A*VM970603BNB* | 23000 | 23000 | 21.5 | 11.5 | 8.2 | 2.2 | 63 | 57 | 212652661
EVERREST | ASZV903610A* | CHPF3642C6C*+TXV | A*VC800804C*A* | 33400 | 34000 | 18 | 11 | 8.2 | 1.8 | 64 | 72 | 212652124
EVERREST | GSZV903610A* | CSCF3642N6D*+TXV | G*VC961205DNB* | 33800 | 34000 | 18.5 | 11.5 | 8.2 | 1.8 | 64 | 72 | 212652122
EVERREST | ASZS602410A* | CA*EA1818*4A*+MBVC1200**-1A* |  | 22200 | 23200 | 17.3 | 10.1 | 8.5 | 1.99 | 63 | 60 | 212652335
EVERREST | GSZV903610A* | CHPF3743C6B*+TXV | G*VM970603BNB* | 33400 | 34000 | 18 | 11 | 8.2 | 1.8 | 64 | 72 | 212652328
EVERREST | GSZC706010A* | CAPT4961*4A* | G*VC961205DNB* | 54500 | 57000 | 15.2 | 11.5 | 8.2 | 1.9 | 67 |  | 212653084
EVERREST | ASZV903610A* | CA*F3743*6D*+TXV | A*VS960603BUA* | 33600 | 34000 | 18.5 | 11.5 | 8.2 | 1.8 | 64 | 72 | 212653079
GOETTL | ASZC702410A* | CHPTA2426*4A* | A*VC800603B*A* | 23600 | 23200 | 17.2 | 12.5 | 8.1 | 1.9 | 60 |  | 212289348
GOETTL | ASZC702410A* | CAPTA3626*4A* | A*VC800604B*A* | 23600 | 23200 | 17.2 | 12.5 | 8.2 | 2 | 60 |  | 212289347
GOETTL | ASZC702410A* | CHPTA2426*4A* | A*VC800604B*A* | 23600 | 23200 | 17.2 | 12.5 | 8.1 | 1.9 | 60 |  | 212289346
GOETTL | ASZC702410A* | CAPTA3626*4A* | A*VC800804C*A* | 23600 | 23200 | 17.2 | 12.5 | 8.2 | 2 | 60 |  | 212289345
GOETTL | ASZC702410A* | CHPTA2426*4A* | A*VC800804C*A* | 23600 | 23200 | 17.2 | 12.5 | 8.1 | 1.9 | 60 |  | 212289344
GOETTL | ASZC702410A* | CAPTA3626*4A* | A*VC960403BNB* | 23600 | 23200 | 17.2 | 12.5 | 8.2 | 2 | 60 |  | 212289343
GOETTL | ASZC702410A* | CHPTA2426*4A* | A*VC960403BNB* | 23600 | 23200 | 17.2 | 12.5 | 8.1 | 1.9 | 60 |  | 212289342
GOETTL | ASZC702410A* | CAPTA3626*4A* | A*VC960603BNB* | 23600 | 23200 | 17.2 | 12.5 | 8.2 | 2 | 60 |  | 212289341
GOETTL | ASZC706010A* | CHPT4860D4A* | A*VC800805C*A* | 54000 | 57000 | 15.2 | 11 | 8.1 | 1.8 | 67 |  | 212289436
GOETTL | ASZC706010A* | CAPT4961*4A* | A*VC800805C*A* | 55000 | 57000 | 15.2 | 11.7 | 8.1 | 1.9 | 67 |  | 212289435
GOETTL | ASZC706010A* | CHPT4860D4A* | A*VC800805D*A* | 54000 | 57000 | 15.2 | 11 | 8.1 | 1.8 | 67 |  | 212289434
GOETTL | ASZC706010A* | CHPT4860D4A* | A*VC801005C*A* | 54000 | 57000 | 15.2 | 11 | 8.1 | 1.8 | 67 |  | 212289432
GOETTL | ASZC706010A* | CAPT4961*4A* | A*VC800805D*A* | 55000 | 57000 | 15.2 | 11.7 | 8.2 | 1.9 | 67 |  | 212289433
GOETTL | ASZC706010A* | CAPT4961*4A* | A*VC801005C*A* | 55000 | 57000 | 15.2 | 11.7 | 8.1 | 1.9 | 67 |  | 212289431
GOETTL | ASZC706010A* | CHPT4860D4A* | A*VC961005CNB* | 53500 | 56500 | 15.2 | 11 | 8.1 | 1.8 | 67 |  | 212289430
GOETTL | ASZC704810A* | CHPT4860D4A* | A*VC961005CNB* | 46000 | 47000 | 16.5 | 12 | 8.1 | 1.8 | 66 |  | 212289404
GOETTL | ASZC704810A* | CAPT4961*4A* | A*VC961205DNB* | 46500 | 48000 | 17.2 | 12 | 8.2 | 2 | 65 |  | 212289403
GOETTL | ASZC704810A* | CHPT4860D4A* | A*VC961205DNB* | 46000 | 47500 | 16.5 | 12 | 8.2 | 1.8 | 65 |  | 212289402
GOETTL | ASZC704810A* | CHPT4860D4A* | A*VM970804CNB* | 46000 | 47000 | 16.5 | 12 | 8.1 | 1.8 | 66 |  | 212289400
GOETTL | ASZC704810A* | CAPT4961*4A* | A*VM970804CNB* | 46500 | 47500 | 16.5 | 12 | 8.2 | 2 | 65 |  | 212289401
GOETTL | ASZC704810A* | CAPT4961*4A* | A*VM971005CNB* | 46500 | 47500 | 16.5 | 12 | 8.2 | 2 | 65 |  | 212289399
EVERREST | GSZC704810A* | CAPT4961*4A* | G*VC800804C*A* | 46500 | 47500 | 17.2 | 12 | 8.2 | 2 | 65 |  | 212650166
EVERREST | GSZC704810A* | CAPT4961*4A* | G*VS800805CUA* | 46500 | 47500 | 17.2 | 12 | 8.2 | 2 | 65 |  | 212650162
EVERREST | ASZC702410A* | CAPTA3626*4A*+MBVC1201**-1A* |  | 24000 | 23200 | 17.2 | 12.5 | 8.2 | 2 | 60 |  | 212649184
EVERREST | ASZC706010A* | CHPT4860D4A* | A*VS960805CUA* | 53500 | 56500 | 15.2 | 11 | 8.1 | 1.8 | 67 |  | 212649161
EVERREST | ASZC704810A* | CAPT4961*4A* | A*VM971005CNB* | 46500 | 47500 | 16.5 | 12 | 8.2 | 2 | 65 |  | 212649159
EVERREST | ASZC703610A* | CHPTA3630*4A* | A*VC800805C*A* | 34600 | 33800 | 17.2 | 12.5 | 8.1 | 1.9 | 62 |  | 212649133
EVERREST | ASZC703610A* | CAPTA4230*4A* | A*VS800805CUA* | 34800 | 34000 | 17.2 | 12.5 | 8.1 | 2 | 62 |  | 212649131
GOETTL | ASZV906010A* | CA*F4961*6D*+TXV | A*VC800805C*A* | 51000 | 52500 | 18.5 | 10 | 8.2 | 1.9 | 64 | 55 | 212362691
GOETTL | ASZV906010A* | CA*F4961*6D*+TXV | A*VS960805CUA* | 51000 | 52500 | 18 | 10 | 8.2 | 1.9 | 64 | 55 | 212362693
GOETTL | ASZV906010A* | CA*F4961*6D*+TXV | A*VS800805CUA* | 51000 | 52500 | 18.5 | 10 | 8.2 | 1.9 | 64 | 55 | 212362690
GOETTL | ASZV906010A* | AMVE60DP1400A* |  | 51500 | 52000 | 19 | 10.5 | 8.2 | 1.9 | 64 | 56 | 212362689
GOETTL | GSZV902410A* | CA*F3743*6D*+TXV | G*VM970603BNB* | 23000 | 23000 | 21.5 | 11.5 | 8.2 | 2.2 | 63 | 57 | 212362732
GOETTL | ASZV904810A* | CA*F4961*6D*+TXV | A*VC961205DNB* | 44000 | 44500 | 19.5 | 11.5 | 8.2 | 1.8 | 61 | 57 | 212362660
GOETTL | ASZV904810A* | CA*F4961*6D*+TXV | A*VM971005CNB* | 44000 | 44500 | 19.5 | 11 | 8.2 | 1.8 | 61 | 57 | 212362662
GOETTL | GSZV902410A* | CA*F3743*6D*+TXV | G*VC960804CNB* | 23000 | 23000 | 21 | 11.5 | 8.2 | 2.2 | 63 | 57 | 212362731
GOETTL | ASZV904810A* | CA*F4961*6D*+TXV | A*VM970804CNB* | 44000 | 44500 | 19 | 11 | 8.2 | 1.8 | 61 | 57 | 212362661
GOETTL | ASZV904810A* | CA*F4961*6D*+TXV | A*VC961005CNB* | 44000 | 44500 | 19.5 | 11 | 8.2 | 1.8 | 61 | 57 | 212362659
GOETTL | ASZV904810A* | CA*F4961*6D*+TXV | A*VS960805CUA* | 44000 | 44500 | 19 | 11 | 8.2 | 1.8 | 61 | 57 | 212362658
GOETTL | ASZV904810A* | CA*F4961*6D*+TXV | A*VC960804CNB* | 44000 | 44500 | 19 | 11 | 8.2 | 1.8 | 61 | 57 | 212362657
GOETTL | ASZV904810A* | CA*F4961*6D*+TXV | A*VC801005C*A* | 44000 | 44500 | 19.5 | 11 | 8.2 | 1.8 | 61 | 57 | 212362656
GOETTL | ASZV904810A* | CA*F4961*6D*+TXV | A*VC800805C*A* | 44000 | 44500 | 19.5 | 11 | 8.2 | 1.8 | 61 | 57 | 212362655
GOETTL | ASZV904810A* | CA*F4961*6D*+TXV | A*VS800805CUA* | 44000 | 44500 | 19.5 | 11.5 | 8.2 | 1.8 | 61 | 57 | 212362654
GOETTL | ASZV904810A* | CA*F4961*6D*+TXV | A*VS800604BUA* | 44000 | 44500 | 19 | 11 | 8.2 | 1.8 | 61 | 57 | 212362652
GOETTL | ASZV904810A* | CA*F4961*6D*+TXV | A*VC800604B*A* | 44000 | 44500 | 19 | 11 | 8.2 | 1.8 | 61 | 57 | 212362653
GOETTL | ASZV904810A* | CA*F4961*6D*+MBVC1601**-1A*+TXV |  | 44000 | 44500 | 20 | 11.5 | 8.2 | 1.8 | 61 | 57 | 212362651
GOETTL | ASZV904810A* | CA*F4860*6D*+TXV | A*VM971205DNB* | 43500 | 44500 | 19 | 11 | 8.2 | 1.8 | 61 | 57 | 212362650
GOETTL | ASZV904810A* | CA*F4860*6D*+TXV | A*VM971005CNB* | 43500 | 44500 | 19 | 11 | 8.2 | 1.8 | 61 | 57 | 212362649
GOETTL | ASZV904810A* | CA*F4860*6D*+TXV | A*VM970804CNB* | 43500 | 44500 | 19 | 11 | 8.2 | 1.8 | 61 | 57 | 212362648
GOETTL | ASZV904810A* | CA*F4860*6D*+TXV | A*VC961205DNB* | 43500 | 44500 | 19 | 11 | 8.2 | 1.8 | 61 | 57 | 212362647
GOETTL | ASZV904810A* | CA*F4860*6D*+TXV | A*VC961005CNB* | 43500 | 44500 | 19 | 11 | 8.2 | 1.8 | 61 | 57 | 212362646
GOETTL | ASZV904810A* | CA*F4860*6D*+TXV | A*VS960805CUA* | 43500 | 44500 | 19 | 11 | 8.2 | 1.8 | 61 | 57 | 212362645
GOETTL | ASZV904810A* | CA*F4860*6D*+TXV | A*VC801005C*A* | 43500 | 44500 | 19 | 11 | 8.2 | 1.8 | 61 | 57 | 212362643
GOETTL | ASZV904810A* | CA*F4860*6D*+TXV | A*VC960804CNB* | 43500 | 44500 | 19 | 11 | 8.2 | 1.8 | 61 | 57 | 212362644
GOETTL | ASZV904810A* | CA*F4860*6D*+TXV | A*VC800805C*A* | 43500 | 44500 | 19.5 | 11 | 8.2 | 1.8 | 61 | 57 | 212362642
GOETTL | ASZV904810A* | AMVE60DP1400A* |  | 44000 | 44500 | 20 | 11.5 | 8.2 | 1.8 | 61 | 57 | 212362637
GOETTL | ASZV904810A* | CA*F4860*6D*+TXV | A*VS800805CUA* | 43500 | 44500 | 19.5 | 11 | 8.2 | 1.8 | 61 | 57 | 212362641
GOETTL | ASZV904810A* | CA*F4860*6D*+TXV | A*VC800604B*A* | 43500 | 44500 | 19 | 11 | 8.2 | 1.8 | 61 | 57 | 212362640
GOETTL | ASZV904810A* | CA*F4860*6D*+MBVC2001**-1A*+TXV |  | 43500 | 44500 | 20 | 11.5 | 8.2 | 1.8 | 61 | 57 | 212362639
GOETTL | ASZV904810A* | CA*F4860*6D*+MBVC1601**-1A*+TXV |  | 43500 | 44500 | 19.5 | 11 | 8.2 | 1.8 | 61 | 57 | 212362638
GOETTL | ASZV904810A* | AMVE48DP1400A* |  | 44000 | 44500 | 20 | 11.5 | 8.2 | 1.8 | 61 | 57 | 212362636
GOETTL | ASZV903610A* | CSCF3642N6D*+TXV | A*VM971005CNB* | 33800 | 34000 | 18.5 | 11.5 | 8.2 | 1.8 | 64 | 72 | 212362634
EVERREST | GSZC704810A* | CHPT4860D4A* | G*VC801005C*A* | 46000 | 47000 | 16.5 | 12 | 8.1 | 1.8 | 66 |  | 212653082
EVERREST | ASZV903610A* | CHPF3642C6C*+TXV | A*VC960403BNB* | 33400 | 34000 | 18 | 11 | 8.2 | 1.8 | 64 | 72 | 212653080
EVERREST | ASZS602410A* | CA*EA1818*4A* | A*VC800804C*A* | 22200 | 23200 | 17.3 | 10.1 | 8.5 | 1.99 | 63 | 60 | 212653066
EVERREST | ASZS601810A* | CA*EA2422*4A* | A*VM970603BNB* | 16600 | 17400 | 17.5 | 10.9 | 8.5 | 2.1 | 62 | 75 | 212653064
EVERREST | ASZS601810A* | AHVE24BP1400A* |  | 16600 | 17400 | 17.5 | 10.9 | 8.5 | 2.1 | 62 | 75 | 212653057
EVERREST | GSZV903610A* | CHPF3743C6B*+TXV | G*VC800604B*A* | 33400 | 34000 | 18 | 11 | 8.2 | 1.8 | 64 | 72 | 212653770
EVERREST | GSZV903610A* | CA*F3743*6D*+TXV | G*VC800604B*A* | 33600 | 34000 | 19 | 12 | 8.2 | 1.8 | 64 | 72 | 212653767
EVERREST | ASZC703610A* | CAPTA4230*4A* | A*VC800805D*A* | 34800 | 34000 | 17.2 | 12.5 | 8.1 | 2 | 62 |  | 212653601
EVERREST | ASZC703610A* | CHPTA3630*4A* | A*VS800805CUA* | 34600 | 33800 | 17.2 | 12.5 | 8.1 | 1.9 | 62 |  | 212653599
EVERREST | ASZC702410A* | CHPTA2426*4A* | A*VC960804CNB* | 23600 | 23200 | 17.2 | 12.5 | 8.1 | 1.9 | 60 |  | 212653597
EVERREST | GSZV903610A* | CA*F3743*6D*+TXV | G*VC960403BNB* | 33600 | 34000 | 18.5 | 11.5 | 8.2 | 1.8 | 64 | 72 | 212653226
EVERREST | GSZV903610A* | CHPF3642C6C*+TXV | G*VM971005CNB* | 33400 | 34000 | 18 | 11 | 8.2 | 1.8 | 64 | 72 | 212653220
EVERREST | ASZV904810A* | CA*F4961*6D*+TXV | A*VS800805CUA* | 44000 | 44500 | 19.5 | 11.5 | 8.2 | 1.8 | 61 | 57 | 212653200
GOETTL | ASZC704810A* | CHPT4860D4A* | A*VM971205DNB* | 46000 | 47500 | 16.5 | 12 | 8.1 | 1.8 | 65 |  | 212289396
GOETTL | ASZC704810A* | CAPT4961*4A* | A*VS800805CUA* | 46500 | 47500 | 17.2 | 12 | 8.2 | 2 | 65 |  | 212289395
GOETTL | ASZC704810A* | CHPT4860D4A* | A*VS800805CUA* | 46000 | 47000 | 16.5 | 12 | 8.1 | 1.8 | 66 |  | 212289394
GOETTL | ASZC704810A* | CAPT4961*4A* | A*VS960805CUA* | 46500 | 47500 | 16.5 | 12 | 8.2 | 2 | 65 |  | 212289393
GOETTL | ASZC704810A* | CHPT4860D4A* | A*VS960805CUA* | 46000 | 47000 | 16.5 | 12 | 8.1 | 1.8 | 66 |  | 212289392
GOETTL | ASZC704810A* | CAPT4961*4A*+MBVC1601**-1A* |  | 47000 | 48000 | 17.2 | 12 | 8.2 | 2 | 65 |  | 212289391
GOETTL | ASZC704810A* | CAPT4961*4A*+MBVC2001**-1A* |  | 47000 | 48000 | 17.2 | 12.5 | 8.2 | 2 | 65 |  | 212289389
GOETTL | ASZC704810A* | CHPT4860D4A*+MBVC1601**-1A* |  | 46500 | 48000 | 17.2 | 12 | 8.1 | 1.8 | 65 |  | 212289390
GOETTL | ASZC703610A* | CHPTA3630*4A* | A*VM970804CNB* | 34600 | 33800 | 17.2 | 12.5 | 8.1 | 1.9 | 62 |  | 212289364
GOETTL | ASZC703610A* | CAPTA4230*4A* | A*VM971005CNB* | 34800 | 34000 | 17.2 | 12.5 | 8.1 | 2 | 62 |  | 212289363
GOETTL | ASZC703610A* | CAPTA4230*4A* | A*VS800604BUA* | 34600 | 34000 | 17.2 | 12.5 | 8.1 | 2 | 62 |  | 212289361
GOETTL | ASZC703610A* | CHPTA3630*4A* | A*VM971005CNB* | 34600 | 33800 | 17.2 | 12.5 | 8.1 | 1.9 | 62 |  | 212289362
GOETTL | ASZC703610A* | CHPTA3630*4A* | A*VS800604BUA* | 34600 | 33800 | 17.2 | 12.5 | 8.1 | 1.9 | 62 |  | 212289360
GOETTL | ASZC703610A* | CAPTA4230*4A* | A*VS800805CUA* | 34800 | 34000 | 17.2 | 12.5 | 8.1 | 2 | 62 |  | 212289359
GOETTL | ASZC703610A* | CAPTA4230*4A* | A*VS960603BUA* | 34800 | 34000 | 17.2 | 12.5 | 8.1 | 2 | 62 |  | 212289357
GOETTL | ASZC703610A* | CHPTA3630*4A* | A*VS800805CUA* | 34600 | 33800 | 17.2 | 12.5 | 8.1 | 1.9 | 62 |  | 212289358
GOETTL | ASZC704810A* | CAPT4961*4A* | A*VC800805D*A* | 46500 | 47500 | 17.2 | 12 | 8.2 | 2 | 65 |  | 212289411
GOETTL | ASZC704810A* | CHPT4860D4A* | A*VC800805C*A* | 46000 | 47000 | 16.5 | 12 | 8.1 | 1.8 | 66 |  | 212289412
GOETTL | ASZC704810A* | CHPT4860D4A* | A*VC800805D*A* | 46000 | 47000 | 16.5 | 12 | 8.2 | 1.8 | 66 |  | 212289410
GOETTL | ASZC704810A* | CAPT4961*4A* | A*VC801005C*A* | 46500 | 47500 | 17.2 | 12 | 8.2 | 2 | 65 |  | 212289409
GOETTL | ASZC704810A* | CHPT4860D4A* | A*VC801005C*A* | 46000 | 47000 | 16.5 | 12 | 8.1 | 1.8 | 66 |  | 212289408
GOETTL | ASZC704810A* | CAPT4961*4A* | A*VC960804CNB* | 46500 | 47500 | 16.5 | 12 | 8.2 | 2 | 65 |  | 212289407
GOETTL | ASZC704810A* | CHPT4860D4A* | A*VC960804CNB* | 46000 | 47000 | 16.5 | 12 | 8.1 | 1.8 | 66 |  | 212289406
GOETTL | ASZC704810A* | CHPT4860D4A*+MBVC2001**-1A* |  | 46500 | 48000 | 17.2 | 12 | 8.2 | 1.8 | 65 |  | 212289388
GOETTL | ASZC704810A* | CAPT4961*4A* | A*VC961005CNB* | 46500 | 47500 | 16.5 | 12 | 8.2 | 2 | 65 |  | 212289405
GOETTL | ASZC704810A* | AMVT60DP1400A* |  | 46500 | 48500 | 17.2 | 12 | 8.2 | 2 | 64 |  | 212289387
GOETTL | ASZC703610A* | CHPTA3630*4A* | A*VC800603B*A* | 34600 | 33800 | 17.2 | 12.5 | 8.1 | 1.9 | 62 |  | 212289385
GOETTL | ASZC703610A* | CAPTA4230*4A* | A*VC800603B*A* | 34600 | 34000 | 17.2 | 12.5 | 8.1 | 2 | 62 |  | 212289386
EVERREST | GSZV904810A* | AMVE60DP1400A* |  | 44000 | 44500 | 20 | 11.5 | 8.2 | 1.8 | 61 | 57 | 212650960
EVERREST | ASZC702410A* | CHPTA2426*4A* | A*VC800604B*A* | 23600 | 23200 | 17.2 | 12.5 | 8.1 | 1.9 | 60 |  | 212649728
EVERREST | ASZC704810A* | CAPT4961*4A* | A*VC961205DNB* | 46500 | 48000 | 17.2 | 12 | 8.2 | 2 | 65 |  | 212649730
EVERREST | ASZV903610A* | CHPF3743C6B*+TXV | A*VM970804CNB* | 33400 | 34000 | 18 | 11 | 8.2 | 1.8 | 64 | 72 | 212650506
EVERREST | GSZV903610A* | CHPF3642C6C*+TXV | G*VM970804CNB* | 33400 | 34000 | 18 | 11 | 8.2 | 1.8 | 64 | 72 | 212650294
EVERREST | ASZC704810A* | CAPT4961*4A* | A*VC960804CNB* | 46500 | 47500 | 16.5 | 12 | 8.2 | 2 | 65 |  | 212649672
EVERREST | ASZC703610A* | CAPTA4230*4A* | A*VM970603BNB* | 34800 | 34000 | 17.2 | 12.5 | 8.1 | 2 | 62 |  | 212649668
EVERREST | ASZC704810A* | CAPT4961*4A* | A*VC801005C*A* | 46500 | 47500 | 17.2 | 12 | 8.2 | 2 | 65 |  | 212649664
GOETTL | GSZV904810A* | CA*F4961*6D*+TXV | G*VC961205DNB* | 44000 | 44500 | 19.5 | 11.5 | 8.2 | 1.8 | 61 | 57 | 212362870
GOETTL | GSZV904810A* | CA*F4961*6D*+TXV | G*VS960805CUA* | 44000 | 44500 | 19 | 11 | 8.2 | 1.8 | 61 | 57 | 212362868
GOETTL | GSZV904810A* | CA*F4961*6D*+TXV | G*VM971205DNB* | 44000 | 44500 | 19.5 | 11.5 | 8.2 | 1.8 | 61 | 57 | 212362873
GOETTL | GSZV904810A* | CA*F4961*6D*+TXV | G*VM970804CNB* | 44000 | 44500 | 19 | 11 | 8.2 | 1.8 | 61 | 57 | 212362871
GOETTL | GSZV904810A* | CA*F4961*6D*+TXV | G*VC961005CNB* | 44000 | 44500 | 19.5 | 11 | 8.2 | 1.8 | 61 | 57 | 212362869
GOETTL | GSZV904810A* | CA*F4961*6D*+TXV | G*VC960804CNB* | 44000 | 44500 | 19 | 11 | 8.2 | 1.8 | 61 | 57 | 212362867
GOETTL | GSZV904810A* | CA*F4961*6D*+TXV | G*VC801005C*A* | 44000 | 44500 | 19.5 | 11 | 8.2 | 1.8 | 61 | 57 | 212362866
GOETTL | GSZV904810A* | CA*F4961*6D*+TXV | G*VS800805CUA* | 44000 | 44500 | 19.5 | 11.5 | 8.2 | 1.8 | 61 | 57 | 212362864
GOETTL | GSZV904810A* | CA*F4961*6D*+TXV | G*VC800805C*A* | 44000 | 44500 | 19.5 | 11 | 8.2 | 1.8 | 61 | 57 | 212362865
GOETTL | GSZV904810A* | CA*F4961*6D*+TXV | G*VC800604B*A* | 44000 | 44500 | 19 | 11 | 8.2 | 1.8 | 61 | 57 | 212362863
GOETTL | GSZV904810A* | CA*F4860*6D*+TXV | G*VM971205DNB* | 43500 | 44500 | 19 | 11 | 8.2 | 1.8 | 61 | 57 | 212362860
GOETTL | GSZV904810A* | CA*F4860*6D*+TXV | G*VS960805CUA* | 43500 | 44500 | 19 | 11 | 8.2 | 1.8 | 61 | 57 | 212362855
GOETTL | GSZV904810A* | CA*F4961*6D*+MBVC1601**-1A*+TXV |  | 44000 | 44500 | 20 | 11.5 | 8.2 | 1.8 | 61 | 57 | 212362861
GOETTL | GSZV904810A* | CA*F4860*6D*+TXV | G*VM971005CNB* | 43500 | 44500 | 19 | 11 | 8.2 | 1.8 | 61 | 57 | 212362859
GOETTL | GSZV904810A* | CA*F4860*6D*+TXV | G*VC961205DNB* | 43500 | 44500 | 19 | 11 | 8.2 | 1.8 | 61 | 57 | 212362857
GOETTL | GSZV904810A* | CA*F4860*6D*+TXV | G*VM970804CNB* | 43500 | 44500 | 19 | 11 | 8.2 | 1.8 | 61 | 57 | 212362858
GOETTL | GSZV904810A* | CA*F4860*6D*+TXV | G*VC961005CNB* | 43500 | 44500 | 19 | 11 | 8.2 | 1.8 | 61 | 57 | 212362856
GOETTL | GSZV904810A* | CA*F4860*6D*+TXV | G*VC960804CNB* | 43500 | 44500 | 19 | 11 | 8.2 | 1.8 | 61 | 57 | 212362854
GOETTL | GSZV904810A* | CA*F4860*6D*+TXV | G*VC801005C*A* | 43500 | 44500 | 19 | 11 | 8.2 | 1.8 | 61 | 57 | 212362853
GOETTL | GSZV904810A* | CA*F4860*6D*+TXV | G*VS800805CUA* | 43500 | 44500 | 19.5 | 11 | 8.2 | 1.8 | 61 | 57 | 212362851
GOETTL | GSZV904810A* | CA*F4860*6D*+TXV | G*VC800805C*A* | 43500 | 44500 | 19.5 | 11 | 8.2 | 1.8 | 61 | 57 | 212362852
GOETTL | GSZV904810A* | CA*F4860*6D*+MBVC2001**-1A*+TXV |  | 43500 | 44500 | 20 | 11.5 | 8.2 | 1.8 | 61 | 57 | 212362849
GOETTL | GSZV904810A* | AMVE60DP1400A* |  | 44000 | 44500 | 20 | 11.5 | 8.2 | 1.8 | 61 | 57 | 212362847
GOETTL | GSZV903610A* | CSCF3642N6D*+TXV | G*VM971205DNB* | 33800 | 34000 | 18.5 | 11.5 | 8.2 | 1.8 | 64 | 72 | 212362845
GOETTL | GSZV903610A* | CSCF3642N6D*+TXV | G*VM970803BNB* | 33800 | 34000 | 18.5 | 11.5 | 8.2 | 1.8 | 64 | 72 | 212362842
GOETTL | GSZV904810A* | AMVE48DP1400A* |  | 44000 | 44500 | 20 | 11.5 | 8.2 | 1.8 | 61 | 57 | 212362846
GOETTL | GSZV903610A* | CSCF3642N6D*+TXV | G*VM970804CNB* | 33800 | 34000 | 18.5 | 11.5 | 8.2 | 1.8 | 64 | 72 | 212362843
GOETTL | GSZV904810A* | CA*F4860*6D*+MBVC1601**-1A*+TXV |  | 43500 | 44500 | 19.5 | 11 | 8.2 | 1.8 | 61 | 57 | 212362848
GOETTL | GSZV903610A* | CSCF3642N6D*+TXV | G*VM971005CNB* | 33800 | 34000 | 18.5 | 11.5 | 8.2 | 1.8 | 64 | 72 | 212362844
GOETTL | GSZV903610A* | CSCF3642N6D*+TXV | G*VM970603BNB* | 33800 | 34000 | 18.5 | 11.5 | 8.2 | 1.8 | 64 | 72 | 212362841
GOETTL | GSZV903610A* | CSCF3642N6D*+TXV | G*VS960805CUA* | 33800 | 34000 | 18.5 | 11.5 | 8.2 | 1.8 | 64 | 72 | 212362838
GOETTL | GSZV903610A* | CSCF3642N6D*+TXV | G*VC961005CNB* | 33800 | 34000 | 18.5 | 11.5 | 8.2 | 1.8 | 64 | 72 | 212362839
GOETTL | GSZV903610A* | CSCF3642N6D*+TXV | G*VC960603BNB* | 33800 | 34000 | 18.5 | 11.5 | 8.2 | 1.8 | 64 | 72 | 212362835
GOETTL | GSZV903610A* | CSCF3642N6D*+TXV | G*VC961205DNB* | 33800 | 34000 | 18.5 | 11.5 | 8.2 | 1.8 | 64 | 72 | 212362840
GOETTL | GSZV903610A* | CSCF3642N6D*+TXV | G*VC960803BNB* | 33800 | 34000 | 18.5 | 11.5 | 8.2 | 1.8 | 64 | 72 | 212362836
GOETTL | GSZV903610A* | CSCF3642N6D*+TXV | G*VC960804CNB* | 33800 | 34000 | 18.5 | 11.5 | 8.2 | 1.8 | 64 | 72 | 212362837
GOETTL | GSZV903610A* | CSCF3642N6D*+TXV | G*VS960603BUA* | 33800 | 34000 | 18.5 | 11.5 | 8.2 | 1.8 | 64 | 72 | 212362834
GOETTL | GSZV903610A* | CSCF3642N6D*+TXV | G*VC801005C*A* | 33800 | 34000 | 18.5 | 11.5 | 8.2 | 1.8 | 64 | 72 | 212362832
GOETTL | GSZV903610A* | CSCF3642N6D*+TXV | G*VC960403BNB* | 33800 | 34000 | 18.5 | 11.5 | 8.2 | 1.8 | 64 | 72 | 212362833
GOETTL | GSZV903610A* | CSCF3642N6D*+TXV | G*VS800805CUA* | 33800 | 34000 | 18.5 | 11.5 | 8.2 | 1.8 | 64 | 72 | 212362830
GOETTL | GSZV903610A* | CSCF3642N6D*+TXV | G*VC800805C*A* | 33800 | 34000 | 18.5 | 11.5 | 8.2 | 1.8 | 64 | 72 | 212362831
GOETTL | GSZV903610A* | CSCF3642N6D*+TXV | G*VC800804C*A* | 33800 | 34000 | 18.5 | 11.5 | 8.2 | 1.8 | 64 | 72 | 212362829
GOETTL | GSZV903610A* | CSCF3642N6D*+TXV | G*VC800604B*A* | 33800 | 34000 | 18.5 | 11.5 | 8.2 | 1.8 | 64 | 72 | 212362828
GOETTL | GSZV903610A* | CSCF3642N6D*+TXV | G*VS800604BUA* | 33800 | 34000 | 18.5 | 11.5 | 8.2 | 1.8 | 64 | 72 | 212362827
GOETTL | GSZV903610A* | CSCF3642N6D*+MBVC1601**-1A*+TXV |  | 33800 | 34000 | 18.5 | 11.5 | 8.2 | 1.8 | 64 | 72 | 212362826
GOETTL | GSZV903610A* | CSCF3642N6D*+MBVC1201**-1A*+TXV |  | 33800 | 34000 | 18.5 | 11.5 | 8.2 | 1.8 | 64 | 72 | 212362825
GOETTL | GSZV903610A* | CHPF3743C6B*+TXV | G*VM971005CNB* | 33400 | 34000 | 18 | 11 | 8.2 | 1.8 | 64 | 72 | 212362824
GOETTL | GSZV903610A* | CHPF3743C6B*+TXV | G*VM970804CNB* | 33400 | 34000 | 18 | 11 | 8.2 | 1.8 | 64 | 72 | 212362823
GOETTL | GSZV903610A* | CHPF3743C6B*+TXV | G*VM970603BNB* | 33400 | 34000 | 18 | 11 | 8.2 | 1.8 | 64 | 72 | 212362821
EVERREST | ASZV903610A* | CHPF3743C6B*+TXV | A*VC961005CNB* | 33400 | 34000 | 18 | 11 | 8.2 | 1.8 | 64 | 72 | 212653203
EVERREST | ASZV903610A* | CHPF3642C6C*+TXV | A*VS960805CUA* | 33400 | 34000 | 18 | 11 | 8.2 | 1.8 | 64 | 72 | 212653202
EVERREST | ASZV904810A* | CA*F4961*6D*+TXV | A*VC961005CNB* | 44000 | 44500 | 19.5 | 11 | 8.2 | 1.8 | 61 | 57 | 212653194
EVERREST | ASZV903610A* | CHPF3642C6C*+TXV | A*VM970804CNB* | 33400 | 34000 | 18 | 11 | 8.2 | 1.8 | 64 | 72 | 212653191
EVERREST | ASZV903610A* | CA*F3743*6D*+TXV | A*VM970804CNB* | 33200 | 33600 | 19 | 12 | 8.2 | 1.8 | 64 | 73 | 212653189
EVERREST | ASZV904810A* | CA*F4860*6D*+MBVC2001**-1A*+TXV |  | 43500 | 44500 | 20 | 11.5 | 8.2 | 1.8 | 61 | 57 | 212653185
EVERREST | ASZV903610A* | CSCF3642N6D*+TXV | A*VC800804C*A* | 33800 | 34000 | 18.5 | 11.5 | 8.2 | 1.8 | 64 | 72 | 212653184
EVERREST | ASZV902410A* | CA*F3743*6D*+MBVC1201**-1A*+TXV |  | 23000 | 23000 | 21.5 | 12 | 8.2 | 2.2 | 63 | 57 | 212653180
EVERREST | ASZV903610A* | CA*F3137*6A*+TXV | A*VC800604B*A* | 33600 | 34000 | 18.5 | 12 | 8.2 | 1.8 | 64 | 72 | 212653173
EVERREST | ASZV903610A* | CHPF3743C6B*+TXV | A*VC800604B*A* | 33400 | 34000 | 18 | 11 | 8.2 | 1.8 | 64 | 72 | 212653164
EVERREST | ASZV903610A* | CHPF3642C6C*+TXV | A*VS800604BUA* | 33400 | 34000 | 18 | 11 | 8.2 | 1.8 | 64 | 72 | 212653162
EVERREST | GSZV903610A* | CA*F3743*6D*+TXV | G*VM971005CNB* | 33200 | 33600 | 19 | 12 | 8.2 | 1.8 | 64 | 73 | 212653156
EVERREST | GSZC703610A* | CAPTA4230*4A* | G*VC800804C*A* | 34800 | 34000 | 17.2 | 12.5 | 8.1 | 2 | 62 |  | 212653117
EVERREST | GSZC703610A* | CHPTA3630*4A* | G*VM971005CNB* | 34600 | 33800 | 17.2 | 12.5 | 8.1 | 1.9 | 62 |  | 212653115
EVERREST | GSZC702410A* | CHPTA2426*4A* | G*VC960403BNB* | 23600 | 23200 | 17.2 | 12.5 | 8.1 | 1.9 | 60 |  | 212653113
EVERREST | GSZC702410A* | CHPTA2426*4A*+MBVC1601**-1A* |  | 23600 | 23000 | 17.2 | 12.5 | 8.1 | 1.9 | 61 |  | 212653111
EVERREST | ASZV903610A* | CSCF3642N6D*+TXV | A*VC960603BNB* | 33800 | 34000 | 18.5 | 11.5 | 8.2 | 1.8 | 64 | 72 | 212653109
EVERREST | ASZV903610A* | CHPF3743C6B*+TXV | A*VS960603BUA* | 33400 | 34000 | 18 | 11 | 8.2 | 1.8 | 64 | 72 | 212653107
EVERREST | GSZC703610A* | CHPTA3630*4A* | G*VC801005C*A* | 34600 | 33800 | 17.2 | 12.5 | 8.1 | 1.9 | 62 |  | 212653004
EVERREST | ASZV902410A* | CA*F3743*6D*+TXV | A*VC960803BNB* | 23000 | 23000 | 21 | 12 | 8.2 | 2.2 | 63 | 57 | 212651907
EVERREST | GSZC703610A* | CAPTA4230*4A* | G*VM970603BNB* | 34800 | 34000 | 17.2 | 12.5 | 8.1 | 2 | 62 |  | 212651374
EVERREST | GSZC702410A* | CAPTA3626*4A* | G*VC800604B*A* | 23600 | 23200 | 17.2 | 12.5 | 8.2 | 2 | 60 |  | 212651373
EVERREST | GSZV902410A* | CA*F3743*6D*+TXV | G*VC800604B*A* | 23000 | 23000 | 21.5 | 12 | 8.2 | 2.2 | 63 | 57 | 212651297
EVERREST | ASZS602410A* | CA*EA2422*4A* | A*VS800604BUA* | 22200 | 23200 | 17.3 | 10.1 | 8.5 | 1.99 | 63 | 60 | 212651291
EVERREST | GSZV902410A* | CA*F3743*6D*+TXV | G*VM970603BNB* | 23000 | 23000 | 21.5 | 11.5 | 8.2 | 2.2 | 63 | 57 | 212651281
EVERREST | GSZV903610A* | CHPF3743C6B*+TXV | G*VC960803BNB* | 33400 | 34000 | 18 | 11 | 8.2 | 1.8 | 64 | 72 | 212651275
EVERREST | GSZV903610A* | CHPF3642C6C*+TXV | G*VC960603BNB* | 33400 | 34000 | 18 | 11 | 8.2 | 1.8 | 64 | 72 | 212651273
EVERREST | ASZS601810A* | CA*EA1818*4A* | A*VS960805CUA* | 16600 | 17400 | 17.5 | 10.9 | 8.5 | 2.1 | 62 | 75 | 212650754
EVERREST | ASZS602410A* | AHVE24BP1400A* |  | 22200 | 23200 | 17.3 | 10.1 | 8.5 | 1.99 | 63 | 60 | 212650752
EVERREST | GSZV904810A* | CA*F4961*6D*+TXV | G*VM971205DNB* | 44000 | 44500 | 19.5 | 11.5 | 8.2 | 1.8 | 61 | 57 | 212650706
GOETTL | GSZC702410A* | CHPTA2426*4A* | G*VS800805CUA* | 23600 | 23200 | 17.2 | 12.5 | 8.1 | 1.9 | 60 |  | 212291597
GOETTL | GSZC703610A* | CHPTA3630*4A* | G*VC800805C*A* | 34600 | 33800 | 17.2 | 12.5 | 8.1 | 1.9 | 62 |  | 212291646
EVERREST | GSZC702410A* | CAPTA3626*4A* | G*VC960804CNB* | 23600 | 23200 | 17.2 | 12.5 | 8.2 | 2 | 60 |  | 212653371
EVERREST | ASZS601810A* | CA*EA1818*4A*+MBVC1600**-1A* |  | 16600 | 17400 | 17.5 | 10.9 | 8.5 | 2.1 | 62 | 75 | 212653363
EVERREST | GSZC702410A* | CHPTA2426*4A* | G*VM970804CNB* | 23600 | 23200 | 17.2 | 12.5 | 8.1 | 1.9 | 60 |  | 212653357
EVERREST | GSZV902410A* | CA*F3743*6D*+TXV | G*VS800604BUA* | 23000 | 23000 | 21 | 12 | 8.2 | 2.2 | 63 | 57 | 212653148
EVERREST | ASZV903610A* | CA*F3743*6D*+TXV | A*VC800604B*A* | 33600 | 34000 | 19 | 12 | 8.2 | 1.8 | 64 | 72 | 212653142
EVERREST | GSZV906010A* | AMVE60DP1400A* |  | 51500 | 52000 | 19 | 10.5 | 8.2 | 1.9 | 64 | 56 | 212653137
EVERREST | GSZC706010A* | CAPT4961*4A* | G*VS800805CUA* | 55000 | 57000 | 15.2 | 11.7 | 8.1 | 1.9 | 67 |  | 212653127
EVERREST | GSZC704810A* | CHPT4860D4A* | G*VC961205DNB* | 46000 | 47500 | 16.5 | 12 | 8.2 | 1.8 | 65 |  | 212653126
EVERREST | GSZC704810A* | CHPT4860D4A*+MBVC2001**-1A* |  | 46500 | 48000 | 17.2 | 12 | 8.2 | 1.8 | 65 |  | 212653040
EVERREST | GSZC703610A* | CHPTA3630*4A* | G*VC961005CNB* | 34600 | 33800 | 17.2 | 12.5 | 8.1 | 1.9 | 62 |  | 212653039
EVERREST | GSZC706010A* | CHPT4860D4A* | G*VC800805C*A* | 54000 | 57000 | 15.2 | 11 | 8.1 | 1.8 | 67 |  | 212653037
EVERREST | GSZC702410A* | CHPTA2426*4A* | G*VM970603BNB* | 23600 | 23200 | 17.2 | 12.5 | 8.1 | 1.9 | 60 |  | 212652982
EVERREST | GSZC706010A* | AMVT60DP1400A* |  | 56000 | 57000 | 16.2 | 11.7 | 8.2 | 1.9 | 67 |  | 212652980
EVERREST | GSZC704810A* | CHPT4860D4A* | G*VM971205DNB* | 46000 | 47500 | 16.5 | 12 | 8.1 | 1.8 | 65 |  | 212653035
EVERREST | GSZC702410A* | CHPTA2426*4A* | G*VC800603B*A* | 23600 | 23200 | 17.2 | 12.5 | 8.1 | 1.9 | 60 |  | 212653030
EVERREST | GSZC702410A* | CHPTA2426*4A* | G*VS960603BUA* | 23600 | 23200 | 17.2 | 12.5 | 8.1 | 1.9 | 60 |  | 212653028
EVERREST | ASZS601810A* | CA*EA1818*4A* | A*VS800805CUA* | 16600 | 17400 | 17.5 | 10.9 | 8.5 | 2.1 | 62 | 75 | 212653350
EVERREST | GSZV904810A* | AMVE48DP1400A* |  | 44000 | 44500 | 20 | 11.5 | 8.2 | 1.8 | 61 | 57 | 212651081
EVERREST | GSZV902410A* | CA*F3743*6D*+TXV | G*VM970803BNB* | 23000 | 23000 | 21.5 | 12 | 8.2 | 2.2 | 63 | 57 | 212650599
EVERREST | ASZV904810A* | AMVE60DP1400A* |  | 44000 | 44500 | 20 | 11.5 | 8.2 | 1.8 | 61 | 57 | 212651106
EVERREST | GSZC704810A* | CAPT4961*4A* | G*VS960805CUA* | 46500 | 47500 | 16.5 | 12 | 8.2 | 2 | 65 |  | 212650996
EVERREST | ASZV903610A* | CA*F3137*6A*+TXV | A*VC960803BNB* | 33600 | 34000 | 18.5 | 11.5 | 8.2 | 1.8 | 64 | 72 | 212653187
EVERREST | ASZV903610A* | CHPF3743C6B*+TXV | A*VM971005CNB* | 33400 | 34000 | 18 | 11 | 8.2 | 1.8 | 64 | 72 | 212653193
EVERREST | GSZC703610A* | CAPTA4230*4A* | G*VM970804CNB* | 34800 | 34000 | 17.2 | 12.5 | 8.1 | 2 | 62 |  | 212653325
EVERREST | ASZV903610A* | CSCF3642N6D*+TXV | A*VM971005CNB* | 33800 | 34000 | 18.5 | 11.5 | 8.2 | 1.8 | 64 | 72 | 212653198
EVERREST | ASZC703610A* | CHPTA3630*4A* | A*VM970804CNB* | 34600 | 33800 | 17.2 | 12.5 | 8.1 | 1.9 | 62 |  | 212649270
EVERREST | ASZC703610A* | CAPTA4230*4A* | A*VC800604B*A* | 34600 | 34000 | 17.2 | 12.5 | 8.1 | 2 | 62 |  | 212649272
EVERREST | ASZC703610A* | CHPTA3630*4A* | A*VS960805CUA* | 34600 | 33800 | 17.2 | 12.5 | 8.1 | 1.9 | 62 |  | 212649350
EVERREST | ASZC704810A* | CAPT4961*4A* | A*VS960805CUA* | 46500 | 47500 | 16.5 | 12 | 8.2 | 2 | 65 |  | 212649459
GOETTL | ASZS601810A* | CA*EA1818*4A* | A*VM970603BNB* | 16600 | 17400 | 17.5 | 10.9 | 8.5 | 2.1 | 62 | 75 | 212290956
GOETTL | ASZS601810A* | CA*EA1818*4A* | A*VC800804C*A* | 16600 | 17400 | 17.5 | 10.9 | 8.5 | 2.1 | 62 | 75 | 212290958
GOETTL | ASZS601810A* | CA*EA1818*4A* | A*VS960805CUA* | 16600 | 17400 | 17.5 | 10.9 | 8.5 | 2.1 | 62 | 75 | 212290960
GOETTL | ASZS601810A* | CA*EA1818*4A* | A*VC960804CNB* | 16600 | 17400 | 17.5 | 10.9 | 8.5 | 2.1 | 62 | 75 | 212290961
GOETTL | ASZS601810A* | CA*EA1818*4A* | A*VM970804CNB* | 16600 | 17400 | 17.5 | 10.9 | 8.5 | 2.1 | 62 | 75 | 212290962
GOETTL | ASZS601810A* | CA*EA1818*4A* | A*VC800805C*A* | 16600 | 17400 | 17.5 | 10.9 | 8.5 | 2.1 | 62 | 75 | 212290959
GOETTL | ASZS601810A* | CA*EA2422*4A* | A*VS800604BUA* | 16600 | 17400 | 17.5 | 10.9 | 8.5 | 2.1 | 62 | 75 | 212290963
GOETTL | ASZS601810A* | CA*EA2422*4A* | A*VC960603BNB* | 16600 | 17400 | 17.5 | 10.9 | 8.5 | 2.1 | 62 | 75 | 212290968
GOETTL | ASZS601810A* | CA*EA2422*4A* | A*VC800804C*A* | 16600 | 17400 | 17.5 | 10.9 | 8.5 | 2.1 | 62 | 75 | 212290971
GOETTL | ASZS601810A* | CA*EA2422*4A* | A*VS800805CUA* | 16600 | 17400 | 17.5 | 10.9 | 8.5 | 2.1 | 62 | 75 | 212290970
GOETTL | ASZS601810A* | CA*EA2422*4A* | A*VM970603BNB* | 16600 | 17400 | 17.5 | 10.9 | 8.5 | 2.1 | 62 | 75 | 212290969
GOETTL | ASZS601810A* | CA*EA2422*4A* | A*VC800603B*A* | 16600 | 17400 | 17.5 | 10.9 | 8.5 | 2.1 | 62 | 75 | 212290964
GOETTL | ASZS601810A* | CA*EA2422*4A* | A*VS960805CUA* | 16600 | 17400 | 17.5 | 10.9 | 8.5 | 2.1 | 62 | 75 | 212290973
GOETTL | ASZS601810A* | CA*EA2422*4A* | A*VS960603BUA* | 16600 | 17400 | 17.5 | 10.9 | 8.5 | 2.1 | 62 | 75 | 212290966
GOETTL | ASZS601810A* | CA*EA2422*4A* | A*VC800805C*A* | 16600 | 17400 | 17.5 | 10.9 | 8.5 | 2.1 | 62 | 75 | 212290972
GOETTL | ASZS601810A* | CA*EA2422*4A* | A*VC960804CNB* | 16600 | 17400 | 17.5 | 10.9 | 8.5 | 2.1 | 62 | 75 | 212290974
GOETTL | ASZS601810A* | CA*EA1818*4A*+MBVC1600**-1A* |  | 16600 | 17400 | 17.5 | 10.9 | 8.5 | 2.1 | 62 | 75 | 212290977
GOETTL | ASZS601810A* | CA*EA2422*4A*+MBVC1600**-1A* |  | 16600 | 17400 | 17.5 | 10.9 | 8.5 | 2.1 | 62 | 75 | 212290979
GOETTL | ASZS601810A* | CA*EA2422*4A* | A*VM970804CNB* | 16600 | 17400 | 17.5 | 10.9 | 8.5 | 2.1 | 62 | 75 | 212290975
GOETTL | ASZS601810A* | CA*EA2422*4A*+MBVC1200**-1A* |  | 16600 | 17400 | 17.5 | 10.9 | 8.5 | 2.1 | 62 | 75 | 212290978
GOETTL | ASZS602410A* | AHVE24BP1400A* |  | 22200 | 23200 | 17.3 | 10.1 | 8.5 | 1.99 | 63 | 60 | 212290980
GOETTL | ASZS601810A* | CA*EA2422*4A* | A*VC960403BNB* | 16600 | 17400 | 17.5 | 10.9 | 8.5 | 2.1 | 62 | 75 | 212290967
GOETTL | ASZS602410A* | CA*EA1818*4A* | A*VS960603BUA* | 22200 | 23200 | 17.3 | 10.1 | 8.5 | 1.99 | 63 | 60 | 212290984
GOETTL | ASZS602410A* | CA*EA1818*4A* | A*VC960403BNB* | 22200 | 23200 | 17.3 | 10.1 | 8.5 | 1.99 | 63 | 60 | 212290985
GOETTL | ASZS602410A* | CA*EA1818*4A* | A*VC800603B*A* | 22200 | 23200 | 17.3 | 10.1 | 8.5 | 1.99 | 63 | 60 | 212290982
GOETTL | ASZS602410A* | CA*EA1818*4A* | A*VM970603BNB* | 22200 | 23200 | 17.3 | 10.1 | 8.5 | 1.99 | 63 | 60 | 212290987
GOETTL | ASZS602410A* | CA*EA1818*4A* | A*VS800805CUA* | 22200 | 23200 | 17.3 | 10.1 | 8.5 | 1.99 | 63 | 60 | 212290988
GOETTL | ASZS602410A* | CA*EA1818*4A* | A*VC960603BNB* | 22200 | 23200 | 17.3 | 10.1 | 8.5 | 1.99 | 63 | 60 | 212290986
GOETTL | ASZS602410A* | CA*EA1818*4A* | A*VC800604B*A* | 22200 | 23200 | 17.3 | 10.1 | 8.5 | 1.99 | 63 | 60 | 212290983
GOETTL | ASZS601810A* | CA*EA1818*4A*+MBVC1200**-1A* |  | 16600 | 17400 | 17.5 | 10.9 | 8.5 | 2.1 | 62 | 75 | 212290976
GOETTL | GSZC703610A* | CAPTA4230*4A* | G*VC801005C*A* | 34800 | 34000 | 17.2 | 12.5 | 8.1 | 2 | 62 |  | 212291644
GOETTL | GSZC703610A* | CAPTA4230*4A* | G*VC800805D*A* | 34800 | 34000 | 17.2 | 12.5 | 8.1 | 2 | 62 |  | 212291645
GOETTL | GSZC703610A* | CAPTA4230*4A* | G*VC800805C*A* | 34800 | 34000 | 17.2 | 12.5 | 8.1 | 2 | 62 |  | 212291647
GOETTL | GSZC703610A* | CHPTA3630*4A* | G*VC800604B*A* | 34600 | 33800 | 17.2 | 12.5 | 8.1 | 1.9 | 62 |  | 212291650
GOETTL | GSZC703610A* | CAPTA4230*4A* | G*VC800804C*A* | 34800 | 34000 | 17.2 | 12.5 | 8.1 | 2 | 62 |  | 212291649
EVERREST | ASZS602410A* | CA*EA2422*4A* | A*VM970603BNB* | 22200 | 23200 | 17.3 | 10.1 | 8.5 | 1.99 | 63 | 60 | 212650778
EVERREST | ASZV903610A* | CHPF3642C6C*+TXV | A*VC960603BNB* | 33400 | 34000 | 18 | 11 | 8.2 | 1.8 | 64 | 72 | 212650992
EVERREST | GSZC703610A* | CAPTA4230*4A* | G*VC960603BNB* | 34800 | 34000 | 17.2 | 12.5 | 8.1 | 2 | 62 |  | 212650994
GOETTL | ASZC703610A* | CAPTA4230*4A* | A*VC800805C*A* | 34800 | 34000 | 17.2 | 12.5 | 8.1 | 2 | 62 |  | 212289380
GOETTL | ASZC703610A* | CHPTA3630*4A* | A*VC800805C*A* | 34600 | 33800 | 17.2 | 12.5 | 8.1 | 1.9 | 62 |  | 212289379
GOETTL | ASZC703610A* | CHPTA3630*4A* | A*VC801005C*A* | 34600 | 33800 | 17.2 | 12.5 | 8.1 | 1.9 | 62 |  | 212289376
GOETTL | ASZC703610A* | CAPTA4230*4A* | A*VC800805D*A* | 34800 | 34000 | 17.2 | 12.5 | 8.1 | 2 | 62 |  | 212289378
GOETTL | ASZC703610A* | CAPTA4230*4A* | A*VC960403BNB* | 34800 | 34000 | 17.2 | 12.5 | 8.1 | 2 | 62 |  | 212289375
GOETTL | ASZC703610A* | CAPTA4230*4A* | A*VC801005C*A* | 34800 | 34000 | 17.2 | 12.5 | 8.1 | 2 | 62 |  | 212289377
GOETTL | ASZC703610A* | CHPTA3630*4A* | A*VC960403BNB* | 34400 | 33800 | 17.2 | 12.5 | 8.1 | 1.9 | 62 |  | 212289374
GOETTL | ASZC703610A* | CAPTA4230*4A* | A*VC960603BNB* | 34800 | 34000 | 17.2 | 12.5 | 8.1 | 2 | 62 |  | 212289373
EVERREST | ASZS601810A* | CA*EA1818*4A* | A*VC800603B*A* | 16600 | 17400 | 17.5 | 10.9 | 8.5 | 2.1 | 62 | 75 | 212650395
EVERREST | ASZV903610A* | CHPF3642C6C*+TXV | A*VM970803BNB* | 33400 | 34000 | 18 | 11 | 8.2 | 1.8 | 64 | 72 | 212650499
EVERREST | GSZV904810A* | CA*F4961*6D*+TXV | G*VS800805CUA* | 44000 | 44500 | 19.5 | 11.5 | 8.2 | 1.8 | 61 | 57 | 212650364
EVERREST | ASZV903610A* | CSCF3642N6D*+TXV | A*VC960804CNB* | 33800 | 34000 | 18.5 | 11.5 | 8.2 | 1.8 | 64 | 72 | 212651032
EVERREST | ASZV903610A* | CHPF3743C6B*+TXV | A*VC960803BNB* | 33400 | 34000 | 18 | 11 | 8.2 | 1.8 | 64 | 72 | 212651031
EVERREST | ASZV903610A* | CA*F3743*6D*+TXV | A*VC960803BNB* | 33600 | 34000 | 18.5 | 11.5 | 8.2 | 1.8 | 64 | 72 | 212650991
GOETTL | ASZV906010A* | CA*F4961*6D*+TXV | A*VM971005CNB* | 51000 | 52500 | 18 | 10 | 8.2 | 1.9 | 64 | 55 | 212362696
GOETTL | GSZV903610A* | CHPF3642C6C*+TXV | G*VC800805C*A* | 33400 | 34000 | 18 | 11 | 8.2 | 1.8 | 64 | 72 | 212362793
GOETTL | GSZV903610A* | CHPF3642C6C*+MBVC1201**-1A*+TXV |  | 33400 | 34000 | 18 | 11 | 8.2 | 1.8 | 64 | 72 | 212362787
GOETTL | GSZV902410A* | CA*F3743*6D*+MBVC1201**-1A*+TXV |  | 23000 | 23000 | 21.5 | 12 | 8.2 | 2.2 | 63 | 57 | 212362724
GOETTL | GSZV902410A* | CA*F3743*6D*+TXV | G*VS800604BUA* | 23000 | 23000 | 21 | 12 | 8.2 | 2.2 | 63 | 57 | 212362725
GOETTL | ASZV904810A* | CA*F4961*6D*+TXV | A*VM971205DNB* | 44000 | 44500 | 19.5 | 11.5 | 8.2 | 1.8 | 61 | 57 | 212362663
GOETTL | GSZV904810A* | CA*F4961*6D*+TXV | G*VS800604BUA* | 44000 | 44500 | 19 | 11 | 8.2 | 1.8 | 61 | 57 | 212362862
GOETTL | ASZV903610A* | CA*F3137*6A*+TXV | A*VC960803BNB* | 33600 | 34000 | 18.5 | 11.5 | 8.2 | 1.8 | 64 | 72 | 212362554
GOETTL | GSZV903610A* | CA*F3137*6A*+TXV | G*VC960803BNB* | 33600 | 34000 | 18.5 | 11.5 | 8.2 | 1.8 | 64 | 72 | 212362764
GOETTL | GSZV903610A* | CA*F3137*6A*+TXV | G*VS800604BUA* | 33600 | 34000 | 18.5 | 12 | 8.2 | 1.8 | 64 | 72 | 212362759
GOETTL | GSZV904810A* | CA*F4860*6D*+TXV | G*VC800604B*A* | 43500 | 44500 | 19 | 11 | 8.2 | 1.8 | 61 | 57 | 212362850
GOETTL | GSZV906010A* | CA*F4961*6D*+TXV | G*VM971205DNB* | 51000 | 52500 | 18.5 | 10 | 8.2 | 1.9 | 64 | 55 | 212362907
GOETTL | GSZV906010A* | CA*F4961*6D*+TXV | G*VC961205DNB* | 51000 | 52500 | 18.5 | 10 | 8.2 | 1.9 | 64 | 55 | 212362905
GOETTL | GSZV906010A* | CA*F4961*6D*+TXV | G*VC961005CNB* | 51000 | 52500 | 18 | 10 | 8.2 | 1.9 | 64 | 55 | 212362904
GOETTL | GSZV906010A* | CA*F4961*6D*+TXV | G*VC801005C*A* | 51000 | 52500 | 18.5 | 10 | 8.2 | 1.9 | 64 | 55 | 212362902
GOETTL | GSZV906010A* | CA*F4961*6D*+TXV | G*VC800805C*A* | 51000 | 52500 | 18.5 | 10 | 8.2 | 1.9 | 64 | 55 | 212362901
GOETTL | GSZV906010A* | CA*F4961*6D*+TXV | G*VS800805CUA* | 51000 | 52500 | 18.5 | 10 | 8.2 | 1.9 | 64 | 55 | 212362900
GOETTL | GSZV906010A* | AMVE60DP1400A* |  | 51500 | 52000 | 19 | 10.5 | 8.2 | 1.9 | 64 | 56 | 212362899
EVERREST | GSZV904810A* | CA*F4961*6D*+TXV | G*VC961205DNB* | 44000 | 44500 | 19.5 | 11.5 | 8.2 | 1.8 | 61 | 57 | 212653296
EVERREST | GSZV904810A* | CA*F4860*6D*+TXV | G*VC800604B*A* | 43500 | 44500 | 19 | 11 | 8.2 | 1.8 | 61 | 57 | 212653287
EVERREST | GSZV903610A* | CSCF3642N6D*+TXV | G*VS960603BUA* | 33800 | 34000 | 18.5 | 11.5 | 8.2 | 1.8 | 64 | 72 | 212653281
EVERREST | ASZS601810A* | CA*EA2422*4A* | A*VS960603BUA* | 16600 | 17400 | 17.5 | 10.9 | 8.5 | 2.1 | 62 | 75 | 212653280
EVERREST | GSZV903610A* | CHPF3743C6B*+TXV | G*VC800804C*A* | 33400 | 34000 | 18 | 11 | 8.2 | 1.8 | 64 | 72 | 212653276
EVERREST | GSZV903610A* | CHPF3642C6C*+TXV | G*VC800604B*A* | 33400 | 34000 | 18 | 11 | 8.2 | 1.8 | 64 | 72 | 212653274
EVERREST | GSZV904810A* | CA*F4860*6D*+TXV | G*VM971005CNB* | 43500 | 44500 | 19 | 11 | 8.2 | 1.8 | 61 | 57 | 212653271
EVERREST | GSZV903610A* | CA*F3743*6D*+TXV | G*VC800804C*A* | 33600 | 34000 | 19 | 12 | 8.2 | 1.8 | 64 | 72 | 212653269
EVERREST | GSZV902410A* | CA*F3743*6D*+TXV | G*VC960803BNB* | 23000 | 23000 | 21 | 12 | 8.2 | 2.2 | 63 | 57 | 212653262
EVERREST | GSZV903610A* | CSCF3642N6D*+TXV | G*VC961005CNB* | 33800 | 34000 | 18.5 | 11.5 | 8.2 | 1.8 | 64 | 72 | 212653258
EVERREST | GSZV903610A* | CHPF3743C6B*+TXV | G*VS960805CUA* | 33400 | 34000 | 18 | 11 | 8.2 | 1.8 | 64 | 72 | 212653256
EVERREST | GSZC703610A* | AMVT42CP1400A* |  | 34800 | 34000 | 17.2 | 12.5 | 8.1 | 2 | 62 |  | 212653383
EVERREST | GSZC703610A* | CHPTA3630*4A* | G*VC800805C*A* | 34600 | 33800 | 17.2 | 12.5 | 8.1 | 1.9 | 62 |  | 212653382
EVERREST | GSZC703610A* | CAPTA4230*4A* | G*VS800805CUA* | 34800 | 34000 | 17.2 | 12.5 | 8.1 | 2 | 62 |  | 212653380
EVERREST | GSZC706010A* | CHPT4860D4A* | G*VC800805D*A* | 54000 | 57000 | 15.2 | 11 | 8.1 | 1.8 | 67 |  | 212653396
EVERREST | GSZC704810A* | CHPT4860D4A* | G*VC800804C*A* | 46000 | 47000 | 16.5 | 12 | 8.1 | 1.8 | 66 |  | 212653395
EVERREST | GSZC704810A* | CHPT4860D4A* | G*VS800805CUA* | 46000 | 47000 | 16.5 | 12 | 8.1 | 1.8 | 66 |  | 212653392
EVERREST | GSZC704810A* | CHPT4860D4A*+MBVC1601**-1A* |  | 46500 | 48000 | 17.2 | 12 | 8.1 | 1.8 | 65 |  | 212653390
EVERREST | ASZC704810A* | CHPT4860D4A* | A*VM971005CNB* | 46000 | 47000 | 16.5 | 12 | 8.1 | 1.8 | 66 |  | 212653603
EVERREST | ASZS602410A* | CA*EA1818*4A* | A*VC960804CNB* | 22200 | 23200 | 17.3 | 10.1 | 8.5 | 1.99 | 63 | 60 | 212653253
EVERREST | GSZV903610A* | CHPF3743C6B*+TXV | G*VC960403BNB* | 33400 | 34000 | 18 | 11 | 8.2 | 1.8 | 64 | 72 | 212653251
EVERREST | GSZV903610A* | CHPF3642C6C*+TXV | G*VC801005C*A* | 33400 | 34000 | 18 | 11 | 8.2 | 1.8 | 64 | 72 | 212653249
EVERREST | ASZV906010A* | CA*F4961*6D*+TXV | A*VS800805CUA* | 51000 | 52500 | 18.5 | 10 | 8.2 | 1.9 | 64 | 55 | 212653247
EVERREST | ASZS601810A* | CA*EA2422*4A* | A*VC800805C*A* | 16600 | 17400 | 17.5 | 10.9 | 8.5 | 2.1 | 62 | 75 | 212653244
EVERREST | ASZS601810A* | CA*EA1818*4A* | A*VC800604B*A* | 16600 | 17400 | 17.5 | 10.9 | 8.5 | 2.1 | 62 | 75 | 212653242
EVERREST | ASZV904810A* | CA*F4860*6D*+TXV | A*VM971205DNB* | 43500 | 44500 | 19 | 11 | 8.2 | 1.8 | 61 | 57 | 212653240
EVERREST | ASZV903610A* | CSCF3642N6D*+TXV | A*VC961205DNB* | 33800 | 34000 | 18.5 | 11.5 | 8.2 | 1.8 | 64 | 72 | 212653238
EVERREST | GSZV906010A* | CA*F4961*6D*+TXV | G*VC961205DNB* | 51000 | 52500 | 18.5 | 10 | 8.2 | 1.9 | 64 | 55 | 212653236
EVERREST | GSZV903610A* | CSCF3642N6D*+TXV | G*VM971205DNB* | 33800 | 34000 | 18.5 | 11.5 | 8.2 | 1.8 | 64 | 72 | 212653231
EVERREST | GSZV903610A* | CHPF3642C6C*+TXV | G*VC960804CNB* | 33400 | 34000 | 18 | 11 | 8.2 | 1.8 | 64 | 72 | 212653229
EVERREST | GSZV903610A* | CA*F3743*6D*+TXV | G*VS960805CUA* | 33600 | 34000 | 18.5 | 12 | 8.2 | 1.8 | 64 | 72 | 212653227
EVERREST | GSZV903610A* | CSCF3642N6D*+MBVC1201**-1A*+TXV |  | 33800 | 34000 | 18.5 | 11.5 | 8.2 | 1.8 | 64 | 72 | 212653222
EVERREST | GSZV902410A* | CA*F3743*6D*+TXV | G*VM970804CNB* | 23000 | 23000 | 21 | 11.5 | 8.2 | 2.2 | 63 | 57 | 212653219
EVERREST | GSZV903610A* | CA*F3137*6A*+TXV | G*VS800604BUA* | 33600 | 34000 | 18.5 | 12 | 8.2 | 1.8 | 64 | 72 | 212653215
EVERREST | ASZV906010A* | CA*F4961*6D*+TXV | A*VC961005CNB* | 51000 | 52500 | 18 | 10 | 8.2 | 1.9 | 64 | 55 | 212653211
EVERREST | GSZV903610A* | CHPF3743C6B*+TXV | G*VM970804CNB* | 33400 | 34000 | 18 | 11 | 8.2 | 1.8 | 64 | 72 | 212651571
EVERREST | GSZV903610A* | CHPF3642C6C*+TXV | G*VM970803BNB* | 33400 | 34000 | 18 | 11 | 8.2 | 1.8 | 64 | 72 | 212651569
EVERREST | GSZC706010A* | CAPT4961*4A* | G*VM971005CNB* | 54500 | 57000 | 15.2 | 11.5 | 8.1 | 1.9 | 67 |  | 212651542
EVERREST | GSZV902410A* | CA*F3743*6D*+TXV | G*VC960403BNB* | 23000 | 23000 | 21.5 | 11.5 | 8.2 | 2.2 | 63 | 57 | 212651129
EVERREST | ASZV902410A* | CA*F3743*6D*+TXV | A*VC960403BNB* | 23000 | 23000 | 21.5 | 11.5 | 8.2 | 2.2 | 63 | 57 | 212651118
EVERREST | ASZV903610A* | CA*F3743*6D*+TXV | A*VC960603BNB* | 33600 | 34000 | 18.5 | 11.5 | 8.2 | 1.8 | 64 | 72 | 212651113
EVERREST | GSZC706010A* | CHPT4860D4A*+MBVC2001**-1A* |  | 54500 | 57000 | 15.2 | 11.7 | 8.1 | 1.8 | 67 |  | 212651657
EVERREST | GSZC704810A* | CAPT4961*4A* | G*VM971205DNB* | 46500 | 48000 | 17.2 | 12 | 8.2 | 2 | 65 |  | 212651656
EVERREST | ASZV903610A* | CA*F3743*6D*+TXV | A*VC800804C*A* | 33600 | 34000 | 19 | 12 | 8.2 | 1.8 | 64 | 72 | 212651921
GOETTL | GSZC702410A* | CHPTA2426*4A* | G*VM970603BNB* | 23600 | 23200 | 17.2 | 12.5 | 8.1 | 1.9 | 60 |  | 212291603
GOETTL | GSZC702410A* | CAPTA3626*4A* | G*VC960804CNB* | 23600 | 23200 | 17.2 | 12.5 | 8.2 | 2 | 60 |  | 212291606
GOETTL | GSZC704810A* | CHPT4860D4A* | G*VM971205DNB* | 46000 | 47500 | 16.5 | 12 | 8.1 | 1.8 | 65 |  | 212291663
GOETTL | GSZC704810A* | CAPT4961*4A* | G*VM971005CNB* | 46500 | 47500 | 16.5 | 12 | 8.2 | 2 | 65 |  | 212291666
GOETTL | GSZC704810A* | CHPT4860D4A* | G*VM971005CNB* | 46000 | 47000 | 16.5 | 12 | 8.1 | 1.8 | 66 |  | 212291665
GOETTL | GSZC704810A* | CAPT4961*4A* | G*VS800805CUA* | 46500 | 47500 | 17.2 | 12 | 8.2 | 2 | 65 |  | 212291662
GOETTL | GSZC704810A* | CHPT4860D4A* | G*VS800805CUA* | 46000 | 47000 | 16.5 | 12 | 8.1 | 1.8 | 66 |  | 212291661
GOETTL | GSZC704810A* | CAPT4961*4A* | G*VS960805CUA* | 46500 | 47500 | 16.5 | 12 | 8.2 | 2 | 65 |  | 212291660
GOETTL | GSZC704810A* | CHPT4860D4A* | G*VS960805CUA* | 46000 | 47000 | 16.5 | 12 | 8.1 | 1.8 | 66 |  | 212291659
GOETTL | GSZC704810A* | CAPT4961*4A*+MBVC1601**-1A* |  | 47000 | 48000 | 17.2 | 12 | 8.2 | 2 | 65 |  | 212291658
GOETTL | GSZC704810A* | CHPT4860D4A*+MBVC1601**-1A* |  | 46500 | 48000 | 17.2 | 12 | 8.1 | 1.8 | 65 |  | 212291657
GOETTL | GSZC704810A* | CAPT4961*4A*+MBVC2001**-1A* |  | 47000 | 48000 | 17.2 | 12.5 | 8.2 | 2 | 65 |  | 212291656
GOETTL | GSZC704810A* | CHPT4860D4A*+MBVC2001**-1A* |  | 46500 | 48000 | 17.2 | 12 | 8.2 | 1.8 | 65 |  | 212291655
GOETTL | GSZC704810A* | AMVT60DP1400A* |  | 46500 | 48500 | 17.2 | 12 | 8.2 | 2 | 64 |  | 212291654
GOETTL | GSZC703610A* | CAPTA4230*4A* | G*VC800603B*A* | 34600 | 34000 | 17.2 | 12.5 | 8.1 | 2 | 62 |  | 212291653
GOETTL | GSZC703610A* | CAPTA4230*4A* | G*VC800604B*A* | 34600 | 34000 | 17.2 | 12.5 | 8.1 | 2 | 62 |  | 212291651
GOETTL | GSZC702410A* | CAPTA3626*4A* | G*VM970804CNB* | 23600 | 23200 | 17.2 | 12.5 | 8.2 | 2 | 60 |  | 212291602
GOETTL | GSZC702410A* | CHPTA2426*4A* | G*VS800604BUA* | 23600 | 23200 | 17.2 | 12.5 | 8.1 | 1.9 | 60 |  | 212291599
GOETTL | GSZC702410A* | CHPTA2426*4A* | G*VM970804CNB* | 23600 | 23200 | 17.2 | 12.5 | 8.1 | 1.9 | 60 |  | 212291601
GOETTL | GSZC702410A* | CAPTA3626*4A* | G*VS800805CUA* | 23600 | 23200 | 17.2 | 12.5 | 8.2 | 2 | 60 |  | 212291598
GOETTL | GSZC702410A* | CAPTA3626*4A* | G*VS960603BUA* | 23600 | 23200 | 17.2 | 12.5 | 8.2 | 2 | 60 |  | 212291596
EVERREST | ASZC702410A* | CAPTA3626*4A* | A*VC800804C*A* | 23600 | 23200 | 17.2 | 12.5 | 8.2 | 2 | 60 |  | 212649185
EVERREST | GSZC704810A* | CAPT4961*4A* | G*VC800805D*A* | 46500 | 47500 | 17.2 | 12 | 8.2 | 2 | 65 |  | 212654005
EVERREST | ASZS602410A* | CA*EA2422*4A* | A*VC960403BNB* | 22200 | 23200 | 17.3 | 10.1 | 8.5 | 1.99 | 63 | 60 | 212653987
EVERREST | GSZC706010A* | CAPT4961*4A* | G*VC961005CNB* | 54500 | 57000 | 15.2 | 11.5 | 8.1 | 1.9 | 67 |  | 212653810
EVERREST | GSZV903610A* | CHPF3743C6B*+TXV | G*VS800805CUA* | 33400 | 34000 | 18 | 11 | 8.2 | 1.8 | 64 | 72 | 212653972
EVERREST | GSZV903610A* | CHPF3642C6C*+TXV | G*VC800804C*A* | 33400 | 34000 | 18 | 11 | 8.2 | 1.8 | 64 | 72 | 212653970
EVERREST | ASZV906010A* | CA*F4961*6D*+TXV | A*VC800805C*A* | 51000 | 52500 | 18.5 | 10 | 8.2 | 1.9 | 64 | 55 | 212653961
EVERREST | ASZV903610A* | CHPF3642C6C*+TXV | A*VC961005CNB* | 33400 | 34000 | 18 | 11 | 8.2 | 1.8 | 64 | 72 | 212653953
EVERREST | GSZC702410A* | CAPTA3626*4A* | G*VC800603B*A* | 23600 | 23200 | 17.2 | 12.5 | 8.2 | 2 | 60 |  | 212653803
EVERREST | ASZV903610A* | CSCF3642N6D*+TXV | A*VC961005CNB* | 33800 | 34000 | 18.5 | 11.5 | 8.2 | 1.8 | 64 | 72 | 212653756
EVERREST | GSZV903610A* | CSCF3642N6D*+TXV | G*VS800805CUA* | 33800 | 34000 | 18.5 | 11.5 | 8.2 | 1.8 | 64 | 72 | 212653285
EVERREST | GSZV904810A* | CA*F4860*6D*+TXV | G*VC960804CNB* | 43500 | 44500 | 19 | 11 | 8.2 | 1.8 | 61 | 57 | 212653283
EVERREST | GSZV903610A* | CA*F3137*6A*+TXV | G*VM970603BNB* | 33600 | 34000 | 18.5 | 11.5 | 8.2 | 1.8 | 64 | 72 | 212653155
EVERREST | GSZV904810A* | CA*F4961*6D*+TXV | G*VC800805C*A* | 44000 | 44500 | 19.5 | 11 | 8.2 | 1.8 | 61 | 57 | 212653233
GOETTL | GSZC706010A* | CHPT4860D4A* | G*VC961005CNB* | 53500 | 56500 | 15.2 | 11 | 8.1 | 1.8 | 67 |  | 212291697
GOETTL | GSZC706010A* | CHPT4860D4A* | G*VC961205DNB* | 54000 | 56500 | 15.2 | 11 | 8.1 | 1.8 | 67 |  | 212291694
GOETTL | GSZC706010A* | CHPT4860D4A* | G*VM971005CNB* | 53500 | 56500 | 15.2 | 11 | 8.1 | 1.8 | 67 |  | 212291692
GOETTL | GSZC706010A* | CAPT4961*4A* | G*VM971005CNB* | 54500 | 57000 | 15.2 | 11.5 | 8.1 | 1.9 | 67 |  | 212291693
GOETTL | GSZC706010A* | CAPT4961*4A* | G*VC801005C*A* | 55000 | 57000 | 15.2 | 11.7 | 8.1 | 1.9 | 67 |  | 212291698
GOETTL | GSZC706010A* | CAPT4961*4A* | G*VC961005CNB* | 54500 | 57000 | 15.2 | 11.5 | 8.1 | 1.9 | 67 |  | 212291696
EVERREST | GSZC703610A* | CHPTA3630*4A* | G*VC960603BNB* | 34400 | 33800 | 17.2 | 12.5 | 8.1 | 1.9 | 62 |  | 212651594
EVERREST | GSZC704810A* | CHPT4860D4A* | G*VS960805CUA* | 46000 | 47000 | 16.5 | 12 | 8.1 | 1.8 | 66 |  | 212651596
EVERREST | GSZV904810A* | CA*F4961*6D*+TXV | G*VC800604B*A* | 44000 | 44500 | 19 | 11 | 8.2 | 1.8 | 61 | 57 | 212651599
EVERREST | ASZV903610A* | CA*F3743*6D*+MBVC1201**-1A*+TXV |  | 34000 | 34000 | 19 | 12 | 8.2 | 1.8 | 64 | 72 | 212651148
EVERREST | ASZS601810A* | CA*EA2422*4A* | A*VS800805CUA* | 16600 | 17400 | 17.5 | 10.9 | 8.5 | 2.1 | 62 | 75 | 212651669
EVERREST | GSZV903610A* | CA*F3743*6D*+MBVC1201**-1A*+TXV |  | 34000 | 34000 | 19 | 12 | 8.2 | 1.8 | 64 | 72 | 212651155
EVERREST | ASZV903610A* | CHPF3743C6B*+MBVC1601**-1A*+TXV |  | 33400 | 34000 | 18 | 11 | 8.2 | 1.8 | 64 | 72 | 212651162
EVERREST | ASZV903610A* | CSCF3642N6D*+TXV | A*VS800604BUA* | 33800 | 34000 | 18.5 | 11.5 | 8.2 | 1.8 | 64 | 72 | 212651164
EVERREST | ASZV903610A* | CHPF3642C6C*+TXV | A*VC800604B*A* | 33400 | 34000 | 18 | 11 | 8.2 | 1.8 | 64 | 72 | 212651934
EVERREST | ASZV903610A* | CHPF3743C6B*+TXV | A*VC800804C*A* | 33400 | 34000 | 18 | 11 | 8.2 | 1.8 | 64 | 72 | 212651935
EVERREST | ASZV903610A* | CHPF3642C6C*+TXV | A*VS960603BUA* | 33400 | 34000 | 18 | 11 | 8.2 | 1.8 | 64 | 72 | 212651184
EVERREST | ASZV903610A* | CHPF3743C6B*+TXV | A*VC960603BNB* | 33400 | 34000 | 18 | 11 | 8.2 | 1.8 | 64 | 72 | 212651186
EVERREST | ASZV903610A* | CA*F3137*6A*+TXV | A*VS960603BUA* | 33600 | 34000 | 18.5 | 11.5 | 8.2 | 1.8 | 64 | 72 | 212651189
EVERREST | GSZV903610A* | CHPF3743C6B*+MBVC1601**-1A*+TXV |  | 33400 | 34000 | 18 | 11 | 8.2 | 1.8 | 64 | 72 | 212651191
EVERREST | GSZV903610A* | CSCF3642N6D*+TXV | G*VS800604BUA* | 33800 | 34000 | 18.5 | 11.5 | 8.2 | 1.8 | 64 | 72 | 212651193
EVERREST | GSZC702410A* | CHPTA2426*4A* | G*VS800604BUA* | 23600 | 23200 | 17.2 | 12.5 | 8.1 | 1.9 | 60 |  | 212651583
EVERREST | GSZC703610A* | CHPTA3630*4A*+MBVC1601**-1A* |  | 34800 | 33800 | 17.2 | 12.5 | 8.2 | 1.9 | 62 |  | 212651585
EVERREST | ASZV903610A* | CA*F3743*6D*+TXV | A*VC801005C*A* | 33600 | 34000 | 19 | 12 | 8.2 | 1.8 | 64 | 72 | 212651435
EVERREST | ASZV903610A* | CHPF3642C6C*+TXV | A*VC800805C*A* | 33400 | 34000 | 18 | 11 | 8.2 | 1.8 | 64 | 72 | 212651437
EVERREST | ASZS602410A* | CA*EA1818*4A* | A*VM970804CNB* | 22200 | 23200 | 17.3 | 10.1 | 8.5 | 1.99 | 63 | 60 | 212651440
GOETTL | ASZC704810A* | CAPT4961*4A* | A*VC800805C*A* | 46500 | 47500 | 17.2 | 12 | 8.2 | 2 | 65 |  | 212289413
GOETTL | GSZV906010A* | CA*F4961*6D*+TXV | G*VM971005CNB* | 51000 | 52500 | 18 | 10 | 8.2 | 1.9 | 64 | 55 | 212362906
GOETTL | GSZV906010A* | CA*F4961*6D*+TXV | G*VS960805CUA* | 51000 | 52500 | 18 | 10 | 8.2 | 1.9 | 64 | 55 | 212362903
GOETTL | GSZV904810A* | CA*F4961*6D*+TXV | G*VM971005CNB* | 44000 | 44500 | 19.5 | 11 | 8.2 | 1.8 | 61 | 57 | 212362872
EVERREST | ASZC706010A* | CAPT4961*4A* | A*VS960805CUA* | 54500 | 57000 | 15.2 | 11.5 | 8.1 | 1.9 | 67 |  | 212648352
EVERREST | ASZC702410A* | CHPTA2426*4A*+MBVC1601**-1A* |  | 23600 | 23000 | 17.2 | 12.5 | 8.1 | 1.9 | 61 |  | 212648234
EVERREST | ASZC703610A* | CAPTA4230*4A* | A*VC800804C*A* | 34800 | 34000 | 17.2 | 12.5 | 8.1 | 2 | 62 |  | 212648239
EVERREST | ASZC706010A* | CHPT4860D4A* | A*VC800805C*A* | 54000 | 57000 | 15.2 | 11 | 8.1 | 1.8 | 67 |  | 212653559
EVERREST | GSZV902410A* | CA*F3743*6D*+TXV | G*VC960603BNB* | 22800 | 23000 | 21 | 11.5 | 8.2 | 2.2 | 63 | 57 | 212653763
EVERREST | ASZV904810A* | CA*F4860*6D*+TXV | A*VM971005CNB* | 43500 | 44500 | 19 | 11 | 8.2 | 1.8 | 61 | 57 | 212653758
EVERREST | ASZV903610A* | CHPF3743C6B*+TXV | A*VS960805CUA* | 33400 | 34000 | 18 | 11 | 8.2 | 1.8 | 64 | 72 | 212653754
EVERREST | ASZV903610A* | CHPF3642C6C*+TXV | A*VC960804CNB* | 33400 | 34000 | 18 | 11 | 8.2 | 1.8 | 64 | 72 | 212653753
EVERREST | ASZV903610A* | CA*F3743*6D*+TXV | A*VS960805CUA* | 33600 | 34000 | 18.5 | 12 | 8.2 | 1.8 | 64 | 72 | 212653751
EVERREST | ASZV903610A* | CA*F3137*6A*+TXV | A*VS800604BUA* | 33600 | 34000 | 18.5 | 12 | 8.2 | 1.8 | 64 | 72 | 212653749
EVERREST | ASZV906010A* | AMVE60DP1400A* |  | 51500 | 52000 | 19 | 10.5 | 8.2 | 1.9 | 64 | 56 | 212653744
EVERREST | GSZC703610A* | CHPTA3630*4A* | G*VC800603B*A* | 34600 | 33800 | 17.2 | 12.5 | 8.1 | 1.9 | 62 |  | 212653326
EVERREST | ASZS602410A* | CA*EA2422*4A* | A*VS800805CUA* | 22200 | 23200 | 17.3 | 10.1 | 8.5 | 1.99 | 63 | 60 | 212653316
EVERREST | ASZS602410A* | CA*EA1818*4A* | A*VS800604BUA* | 22200 | 23200 | 17.3 | 10.1 | 8.5 | 1.99 | 63 | 60 | 212653314
EVERREST | ASZS602410A* | CA*EA2422*4A* | A*VM970804CNB* | 22200 | 23200 | 17.3 | 10.1 | 8.5 | 1.99 | 63 | 60 | 212653312
EVERREST | ASZS602410A* | CA*EA1818*4A* | A*VC960603BNB* | 22200 | 23200 | 17.3 | 10.1 | 8.5 | 1.99 | 63 | 60 | 212653310
EVERREST | ASZS601810A* | CA*EA1818*4A* | A*VC960804CNB* | 16600 | 17400 | 17.5 | 10.9 | 8.5 | 2.1 | 62 | 75 | 212653309
EVERREST | GSZC702410A* | CAPTA3626*4A* | G*VC800804C*A* | 23600 | 23200 | 17.2 | 12.5 | 8.2 | 2 | 60 |  | 212653305
EVERREST | GSZC702410A* | CAPTA3626*4A*+MBVC1201**-1A* |  | 24000 | 23200 | 17.2 | 12.5 | 8.2 | 2 | 60 |  | 212653303
GOETTL | ASZC702410A* | CHPTA2426*4A*+MBVC1201**-1A* |  | 23600 | 23200 | 17.2 | 12.5 | 8.1 | 1.9 | 60 |  | 212289324
EVERREST | GSZC703610A* | CAPTA4230*4A* | G*VC800604B*A* | 34600 | 34000 | 17.2 | 12.5 | 8.1 | 2 | 62 |  | 212650546
EVERREST | GSZC703610A* | CHPTA3630*4A* | G*VM970804CNB* | 34600 | 33800 | 17.2 | 12.5 | 8.1 | 1.9 | 62 |  | 212650545
EVERREST | GSZC704810A* | CAPT4961*4A* | G*VC801005C*A* | 46500 | 47500 | 17.2 | 12 | 8.2 | 2 | 65 |  | 212653808
EVERREST | GSZC704810A* | CAPT4961*4A*+MBVC2001**-1A* |  | 47000 | 48000 | 17.2 | 12.5 | 8.2 | 2 | 65 |  | 212653807
EVERREST | GSZC703610A* | CAPTA4230*4A* | G*VC961005CNB* | 34800 | 34000 | 17.2 | 12.5 | 8.1 | 2 | 62 |  | 212653805
EVERREST | GSZC702410A* | CAPTA3626*4A* | G*VS960603BUA* | 23600 | 23200 | 17.2 | 12.5 | 8.2 | 2 | 60 |  | 212653801
EVERREST | ASZS601810A* | CA*EA1818*4A*+MBVC1200**-1A* |  | 16600 | 17400 | 17.5 | 10.9 | 8.5 | 2.1 | 62 | 75 | 212653791
EVERREST | ASZS602410A* | CA*EA2422*4A* | A*VC800604B*A* | 22200 | 23200 | 17.3 | 10.1 | 8.5 | 1.99 | 63 | 60 | 212653783
EVERREST | ASZS601810A* | CA*EA1818*4A* | A*VM970603BNB* | 16600 | 17400 | 17.5 | 10.9 | 8.5 | 2.1 | 62 | 75 | 212653782
EVERREST | GSZV904810A* | CA*F4961*6D*+TXV | G*VC961005CNB* | 44000 | 44500 | 19.5 | 11 | 8.2 | 1.8 | 61 | 57 | 212653775
EVERREST | GSZV904810A* | CA*F4860*6D*+MBVC2001**-1A*+TXV |  | 43500 | 44500 | 20 | 11.5 | 8.2 | 1.8 | 61 | 57 | 212653774
EVERREST | GSZV903610A* | CSCF3642N6D*+TXV | G*VC800804C*A* | 33800 | 34000 | 18.5 | 11.5 | 8.2 | 1.8 | 64 | 72 | 212653772
GOETTL | ASZC706010A* | CAPT4961*4A* | A*VC961005CNB* | 54500 | 57000 | 15.2 | 11.5 | 8.1 | 1.9 | 67 |  | 212289429
GOETTL | ASZC704810A* | CAPT4961*4A* | A*VM971205DNB* | 46500 | 48000 | 17.2 | 12 | 8.2 | 2 | 65 |  | 212289397
GOETTL | ASZC703610A* | CHPTA3630*4A* | A*VC800804C*A* | 34600 | 33800 | 17.2 | 12.5 | 8.1 | 1.9 | 62 |  | 212289381
GOETTL | ASZC702410A* | CAPTA3626*4A* | A*VS960603BUA* | 23600 | 23200 | 17.2 | 12.5 | 8.2 | 2 | 60 |  | 212289329
GOETTL | ASZC702410A* | CHPTA2426*4A* | A*VM970603BNB* | 23600 | 23200 | 17.2 | 12.5 | 8.1 | 1.9 | 60 |  | 212289336
GOETTL | ASZC703610A* | CAPTA4230*4A* | A*VM970804CNB* | 34800 | 34000 | 17.2 | 12.5 | 8.1 | 2 | 62 |  | 212289365
EVERREST | ASZV904810A* | CA*F4860*6D*+TXV | A*VC961005CNB* | 43500 | 44500 | 19 | 11 | 8.2 | 1.8 | 61 | 57 | 212651261
EVERREST | ASZV903610A* | CSCF3642N6D*+TXV | A*VC960803BNB* | 33800 | 34000 | 18.5 | 11.5 | 8.2 | 1.8 | 64 | 72 | 212651260
EVERREST | ASZV904810A* | CA*F4961*6D*+TXV | A*VS800604BUA* | 44000 | 44500 | 19 | 11 | 8.2 | 1.8 | 61 | 57 | 212651248
EVERREST | GSZV903610A* | CA*F3743*6D*+TXV | G*VC960803BNB* | 33600 | 34000 | 18.5 | 11.5 | 8.2 | 1.8 | 64 | 72 | 212651247
EVERREST | GSZC703610A* | CAPTA4230*4A* | G*VC800603B*A* | 34600 | 34000 | 17.2 | 12.5 | 8.1 | 2 | 62 |  | 212651500
EVERREST | ASZS601810A* | CA*EA2422*4A*+MBVC1600**-1A* |  | 16600 | 17400 | 17.5 | 10.9 | 8.5 | 2.1 | 62 | 75 | 212651497
EVERREST | GSZC703610A* | CHPTA3630*4A* | G*VM970603BNB* | 34400 | 33800 | 17.2 | 12.5 | 8.1 | 1.9 | 62 |  | 212651499
EVERREST | GSZC702410A* | CHPTA2426*4A* | G*VS960805CUA* | 23600 | 23200 | 17.2 | 12.5 | 8.1 | 1.9 | 60 |  | 212651492
EVERREST | ASZV903610A* | CSCF3642N6D*+TXV | A*VM970803BNB* | 33800 | 34000 | 18.5 | 11.5 | 8.2 | 1.8 | 64 | 72 | 212651232
EVERREST | ASZV903610A* | CHPF3743C6B*+TXV | A*VM970803BNB* | 33400 | 34000 | 18 | 11 | 8.2 | 1.8 | 64 | 72 | 212651230
EVERREST | ASZS601810A* | CA*EA1818*4A* | A*VC960403BNB* | 16600 | 17400 | 17.5 | 10.9 | 8.5 | 2.1 | 62 | 75 | 212651227
EVERREST | ASZV903610A* | CHPF3642C6C*+TXV | A*VM970603BNB* | 33400 | 34000 | 18 | 11 | 8.2 | 1.8 | 64 | 72 | 212651204
EVERREST | ASZV904810A* | CA*F4860*6D*+TXV | A*VC801005C*A* | 43500 | 44500 | 19 | 11 | 8.2 | 1.8 | 61 | 57 | 212651452
EVERREST | GSZV903610A* | CA*F3137*6A*+TXV | G*VC960803BNB* | 33600 | 34000 | 18.5 | 11.5 | 8.2 | 1.8 | 64 | 72 | 212650279
EVERREST | ASZV903610A* | CA*F3743*6D*+TXV | A*VM971005CNB* | 33200 | 33600 | 19 | 12 | 8.2 | 1.8 | 64 | 73 | 212650061
EVERREST | ASZC702410A* | CHPTA2426*4A* | A*VS800805CUA* | 23600 | 23200 | 17.2 | 12.5 | 8.1 | 1.9 | 60 |  | 212649506
EVERREST | ASZC703610A* | AMVT42CP1400A* |  | 34800 | 34000 | 17.2 | 12.5 | 8.1 | 2 | 62 |  | 212649504
EVERREST | ASZV903610A* | CA*F3137*6A*+TXV | A*VM970603BNB* | 33600 | 34000 | 18.5 | 11.5 | 8.2 | 1.8 | 64 | 72 | 212650056
EVERREST | ASZC706010A* | CAPT4961*4A* | A*VC800805D*A* | 55000 | 57000 | 15.2 | 11.7 | 8.2 | 1.9 | 67 |  | 212649494
EVERREST | ASZC702410A* | CHPTA2426*4A*+MBVC1201**-1A* |  | 23600 | 23200 | 17.2 | 12.5 | 8.1 | 1.9 | 60 |  | 212649259
EVERREST | ASZC702410A* | CHPTA2426*4A* | A*VC800804C*A* | 23600 | 23200 | 17.2 | 12.5 | 8.1 | 1.9 | 60 |  | 212649260
EVERREST | ASZC703610A* | CHPTA3630*4A* | A*VC800603B*A* | 34600 | 33800 | 17.2 | 12.5 | 8.1 | 1.9 | 62 |  | 212649192
EVERREST | ASZC706010A* | CHPT4860D4A* | A*VM971005CNB* | 53500 | 56500 | 15.2 | 11 | 8.1 | 1.8 | 67 |  | 212649213
EVERREST | ASZC704810A* | CAPT4961*4A* | A*VC961005CNB* | 46500 | 47500 | 16.5 | 12 | 8.2 | 2 | 65 |  | 212649211
EVERREST | ASZC704810A* | CHPT4860D4A* | A*VC800805C*A* | 46000 | 47000 | 16.5 | 12 | 8.1 | 1.8 | 66 |  | 212649828
EVERREST | ASZC706010A* | CHPT4860D4A* | A*VC801005C*A* | 54000 | 57000 | 15.2 | 11 | 8.1 | 1.8 | 67 |  | 212649830
EVERREST | ASZC702410A* | CHPTA2426*4A* | A*VS800604BUA* | 23600 | 23200 | 17.2 | 12.5 | 8.1 | 1.9 | 60 |  | 212649809
EVERREST | ASZC703610A* | CHPTA3630*4A*+MBVC1601**-1A* |  | 34800 | 33800 | 17.2 | 12.5 | 8.2 | 1.9 | 62 |  | 212649811
EVERREST | ASZC704810A* | CAPT4961*4A* | A*VC800805C*A* | 46500 | 47500 | 17.2 | 12 | 8.2 | 2 | 65 |  | 212649492
GOETTL | GSZC702410A* | CHPTA2426*4A* | G*VC960603BNB* | 23600 | 23200 | 17.2 | 12.5 | 8.1 | 1.9 | 60 |  | 212291607
GOETTL | GSZC702410A* | CAPTA3626*4A* | G*VM970603BNB* | 23600 | 23200 | 17.2 | 12.5 | 8.2 | 2 | 60 |  | 212291604
GOETTL | GSZC702410A* | CHPTA2426*4A* | G*VC960804CNB* | 23600 | 23200 | 17.2 | 12.5 | 8.1 | 1.9 | 60 |  | 212291605
GOETTL | GSZC702410A* | CHPTA2426*4A* | G*VC960403BNB* | 23600 | 23200 | 17.2 | 12.5 | 8.1 | 1.9 | 60 |  | 212291609
GOETTL | GSZC702410A* | CAPTA3626*4A* | G*VC960403BNB* | 23600 | 23200 | 17.2 | 12.5 | 8.2 | 2 | 60 |  | 212291610
GOETTL | GSZC702410A* | CAPTA3626*4A* | G*VC960603BNB* | 23600 | 23200 | 17.2 | 12.5 | 8.2 | 2 | 60 |  | 212291608
ACIQ | DLCURAH24ABK | EN(A,D)4X24L14** | *80VSL0451412A* | 23800 | 26800 | 16 | 10 | 8.5 | 1.9 | 73 | 87 | 213070916
ACIQ | DLCURAH24ABK | EN(A,D)4X24L14** | *92ESN0601412A* | 24200 | 27200 | 15.5 | 10 | 8.5 | 1.86 | 72 | 83 | 213070972
ACIQ | DLCURAH24ABK | EN(A,D)4X24L17** | *95ESU0601716A* | 23800 | 26800 | 16.5 | 10 | 8.5 | 1.92 | 72 | 87 | 213071046
ACIQ | R4H5S30*K*AAA* | FMA4X36**AL* |  | 28200 | 28200 | 15.2 | 12.5 | 8.1 | 2.18 | 61 | 46 | 213064800
ACIQ | N4H5S30*K*AAA* | FMA4X36**AL* |  | 28200 | 28200 | 15.2 | 12.5 | 8.1 | 2.18 | 61 | 46 | 213064799
ACIQ | R4H5S30*K*AAA* | FMA4X30**AL* |  | 28200 | 28200 | 15.2 | 12.5 | 8.1 | 2.18 | 61 | 46 | 213064797
ACIQ | N4H5S30*K*AAA* | FMA4X30**AL* |  | 28200 | 28200 | 15.2 | 12.5 | 8.1 | 2.18 | 61 | 46 | 213064796
ACIQ | H4H5S30*K*AAA* | FMA4X30**AL* |  | 28200 | 28200 | 15.2 | 12.5 | 8.1 | 2.18 | 61 | 46 | 213064795
ACIQ | DLCURAH24ABK | EN(A,D)4X30L17** | *96VTN0401410A* | 23400 | 25800 | 16 | 10 | 8.1 | 2 | 74 | 93 | 213071385
ACIQ | DLCURAH24ABK | EN(A,D)4X30L17** | *95ESN0601412A* | 24400 | 26600 | 15.5 | 10 | 8.1 | 1.86 | 73 | 85 | 213071380
ACIQ | DLCURAH24ABK | EN(A,D)4X30L17** | *80VTL0701716A* | 24200 | 26200 | 17 | 10.5 | 8.1 | 1.9 | 73 | 88 | 213071363
ACIQ | DLCURAH24ABK | EN(A,D)4X30L17** | *96VTN0401712A* | 23400 | 25800 | 16 | 10 | 8.1 | 1.98 | 74 | 93 | 213071351
ACIQ | DLCURAH24ABK | EN(A,D)4X30L17** | *80ESU0401712A* | 24000 | 26000 | 17 | 10.5 | 8.1 | 1.94 | 73 | 89 | 213071340
ACIQ | DLCURAH24ABK | EN(A,D)4X30L17** | *95ESU0601716A* | 24200 | 26200 | 16.5 | 10.5 | 8.1 | 1.9 | 73 | 87 | 213071335
ACIQ | DLCURAH24ABK | EN(A,D)4X30L17** | *80VSL0701716A* | 23800 | 26000 | 16.5 | 10.5 | 8.1 | 1.92 | 73 | 89 | 213071329
ACIQ | DLCURAH24ABK | EN(A,D)4X30L17** | *80VSL0451716A* | 24200 | 26400 | 16 | 10.5 | 8.1 | 1.88 | 73 | 86 | 213071323
ACIQ | DLCURAH24ABK | EN(A,D)4X30L17** | *80ES(N,L)0701716A* | 24800 | 26800 | 16 | 10.5 | 8.1 | 1.82 | 72 | 83 | 213071317
ACIQ | DLCURAH24ABK | EN(A,D)4X30L17** | *95ESU0401712A* | 23600 | 25800 | 16.5 | 10 | 8.1 | 1.96 | 74 | 91 | 213071314
ACIQ | DLCURAH24ABK | EN(A,D)4X30L17** | *96VSN0801716A* | 24200 | 26200 | 16.5 | 10.5 | 8.1 | 1.9 | 73 | 88 | 213071310
ACIQ | DLCURAH24ABK | EN(A,D)4X30L17** | *96VSN0601412A* | 23600 | 25800 | 16.5 | 10 | 8.1 | 1.98 | 74 | 92 | 213071308
ACIQ | DLCURAH24ABK | EN(A,D)4X30L17** | *96VSN0401712A* | 23400 | 25800 | 16 | 10 | 8.1 | 1.98 | 74 | 93 | 213071302
ACIQ | DLCURAH24ABK | EN(A,D)4X30L17** | *96VSN0401410A* | 23400 | 25800 | 16 | 10 | 8.1 | 2 | 74 | 93 | 213071296
ACIQ | DLCURAH24ABK | EN(A,D)4X30L17** | *96VSN0601714A* | 23400 | 25800 | 16.5 | 10 | 8.1 | 2 | 73 | 93 | 213071290
ACIQ | DLCURAH24ABK | EN(A,D)4X30L17** | *80VSL0451412A* | 23400 | 25800 | 16.5 | 10 | 8.1 | 2 | 73 | 94 | 213071285
ACIQ | DLCURAH24ABK | EN(A,D)4X30L14** | *80ES(N,L)0701412A* | 24200 | 26200 | 16.5 | 10.5 | 8.1 | 1.9 | 73 | 88 | 213071280
ACIQ | DLCURAH24ABK | EN(A,D)4X30L14** | *92ESN0601412A* | 23400 | 25800 | 16.5 | 10 | 8.1 | 2.02 | 73 | 94 | 213071269
ACIQ | DLCURAH24ABK | EN(A,D)4X30L14** | *80ES(N,L)0451412A* | 24400 | 26600 | 16 | 10 | 8.1 | 1.84 | 73 | 85 | 213071263
ACIQ | DLCURAH24ABK | EN(A,D)4X30L14** | *96VTN0601412A* | 23400 | 25800 | 16.5 | 10 | 8.1 | 1.98 | 74 | 93 | 213071251
ACIQ | DLCURAH24ABK | EN(A,D)4X30L14** | *96VTN0401410A* | 23600 | 26200 | 15.5 | 10 | 8.1 | 1.92 | 73 | 90 | 213071245
ACIQ | DLCURAH24ABK | EN(A,D)4X30L14** | *95ESN0601412A* | 24200 | 26600 | 15.5 | 10 | 8.1 | 1.86 | 73 | 86 | 213071240
ACIQ | DLCURAH24ABK | EN(A,D)4X30L14** | *80VTL0451412A* | 24000 | 26200 | 16.5 | 10.5 | 8.1 | 1.9 | 73 | 88 | 213071228
ACIQ | DLCURAH24ABK | EN(A,D)4X30L14** | *96VSN0601412A* | 23400 | 25800 | 16.5 | 10 | 8.1 | 1.98 | 74 | 93 | 213071222
ACIQ | DLCURAH24ABK | EN(A,D)4X30L14** | *96VSN0401410A* | 23600 | 26200 | 15.5 | 10 | 8.1 | 1.92 | 73 | 90 | 213071216
ACIQ | DLCURAH24ABK | EN(A,D)4X30L14** | *80VSL0451412A* | 24000 | 26400 | 16 | 10 | 8.1 | 1.88 | 73 | 87 | 213071211
ACIQ | DLCURAH24ABK | EN(A,D)4X24L17** | OMV112K14A | 23800 | 27000 | 15.2 | 10 | 8.5 | 1.9 | 73 | 86 | 213071205
ACIQ | DLCURAH24ABK | EN(A,D)4X24L17** | OLV098A12* | 23000 | 26400 | 16 | 10 | 8.5 | 2.04 | 73 | 93 | 213071200
ACIQ | DLCURAH24ABK | EN(A,D)4X24L17** | OMV098J12* | 23400 | 26600 | 16 | 10 | 8.5 | 1.98 | 73 | 90 | 213071194
ACIQ | DLCURAH24ABK | EN(A,D)4X24L17** | *80ES(N,L)0701412A* | 23800 | 26800 | 16 | 10 | 8.5 | 1.92 | 73 | 87 | 213071182
ACIQ | DLCURAH24ABK | EN(A,D)4X24L17** | *92ESN0401712A* | 23200 | 26600 | 15.5 | 10 | 8.5 | 1.98 | 73 | 91 | 213071177
ACIQ | DLCURAH24ABK | EN(A,D)4X24L17** | *95ESN0801716A* | 24200 | 27400 | 15.2 | 10 | 8.5 | 1.84 | 72 | 82 | 213071166
ACIQ | DLCURAH24ABK | EN(A,D)4X24L17** | *95ESN0601714A* | 24200 | 27200 | 15.5 | 10 | 8.5 | 1.86 | 72 | 84 | 213071160
ACIQ | DLCURAH24ABK | EN(A,D)4X24L17** | *92ESN0601714A* | 23800 | 26800 | 16.5 | 10 | 8.5 | 1.92 | 73 | 87 | 213071148
ACIQ | HVH848GKA** | EN(A,D,W)4X60L24**+WALLCON | *80CTL1352422A* | 45500 | 46000 | 17.5 | 10.5 | 8.5 | 2.02 | 78 | 62 | 213062542
ACIQ | HVH848GKA** | EN(A,D,W)4X60L24**+WALLCON | *80CTL0902120A* | 45500 | 46500 | 17.5 | 10 | 8.5 | 2 | 78 | 62 | 213062541
ACIQ | HVH848GKA** | EN(A,D)4X48L24**+WALLCON | *96CTN1002122A* | 45000 | 47000 | 17.5 | 10 | 8.5 | 1.98 | 77 | 61 | 213062540
ACIQ | HVH848GKA** | EN(A,D)4X48L24**+WALLCON | *97CMN1002122A* | 45000 | 47000 | 17.5 | 10 | 8.5 | 1.98 | 77 | 61 | 213062539
ACIQ | HVH848GKA** | EN(A,D)4X48L24**+WALLCON | *96CTN1202422A* | 45000 | 47000 | 17.5 | 10 | 8.5 | 2.06 | 79 | 63 | 213062538
ACIQ | HVH848GKA** | EN(A,D)4X48L24**+WALLCON | *80CTL1352422A* | 45000 | 47000 | 17.5 | 10 | 8.5 | 2.06 | 79 | 63 | 213062537
ACIQ | HVH848GKA** | EN(A,D)4X48L24**+WALLCON | *80CTL0902120A* | 45000 | 47000 | 17.5 | 10 | 8.5 | 1.98 | 77 | 61 | 213062536
ACIQ | HVH848GKA** | EN(A,D,W)4X48L21**+WALLCON | *96CTN1002122A* | 45000 | 47000 | 17.5 | 10 | 8.5 | 1.98 | 77 | 61 | 213062535
ACIQ | HVH848GKA** | EN(A,D,W)4X48L21**+WALLCON | *97CMN1002122A* | 45000 | 47000 | 17.5 | 10 | 8.5 | 1.98 | 77 | 61 | 213062534
ACIQ | HVH848GKA** | EN(A,D,W)4X48L21**+WALLCON | *80CTL0902120A* | 45000 | 47000 | 17.5 | 10 | 8.5 | 1.98 | 77 | 61 | 213062533
ACIQ | HVH848GKA** | EA*4X61L24A*+WALLCON | *80CTL1352422A* | 46500 | 46000 | 17.5 | 10.5 | 8.5 | 2.04 | 78 | 62 | 213062532
ACIQ | HVH848GKA** | EA*4X60L24A*+WALLCON | *97CMN1002122A* | 45500 | 45500 | 17.5 | 10 | 8.5 | 2.02 | 79 | 63 | 213062530
ACIQ | HVH848GKA** | EA*4X60L24A*+WALLCON | *96CTN1202422A* | 45500 | 45500 | 17.5 | 10 | 8.5 | 2.02 | 79 | 63 | 213062529
ACIQ | HVH848GKA** | EA*4X60L24A*+WALLCON | *80CTL1352422A* | 45500 | 45500 | 17.5 | 10.5 | 8.5 | 2.04 | 79 | 63 | 213062528
ACIQ | HVH848GKA** | EA*4X60L24A*+WALLCON | *80CTL0902120A* | 45500 | 45500 | 17.5 | 10 | 8.5 | 2.02 | 79 | 63 | 213062527
ACIQ | HVH848GKA** | EA*4X48L24A*+WALLCON | *96CTN1002122A* | 44500 | 46500 | 17 | 10 | 8.5 | 2.02 | 78 | 62 | 213062526
ACIQ | HVH848GKA** | EA*4X48L24A*+WALLCON | *97CMN1002122A* | 44500 | 46500 | 17 | 10 | 8.5 | 2.02 | 78 | 62 | 213062525
ACIQ | HVH848GKA** | EA*4X48L24A*+WALLCON | *96CTN1202422A* | 44500 | 46500 | 17.5 | 10 | 8.5 | 2.02 | 78 | 62 | 213062524
ACIQ | HVH848GKA** | EA*4X48L24A*+WALLCON | *80CTL0902120A* | 44500 | 46500 | 17.5 | 10 | 8.5 | 2.02 | 78 | 62 | 213062522
ACIQ | HVH837GKA** | EHD4X48AAL+WALLCON | *80CTL0701412A* | 32600 | 33200 | 17 | 11 | 8.1 | 1.96 | 96 | 75 | 213062519
ACIQ | HVH837GKA** | EHD4X48AAL+WALLCON | *96CTN1002122A* | 32600 | 33000 | 17 | 11 | 8.1 | 1.98 | 96 | 75 | 213062518
ACIQ | HVH837GKA** | EHD4X48AAL+WALLCON | *97CMN1202422A* | 32600 | 33000 | 16.5 | 11 | 8.1 | 1.96 | 96 | 76 | 213062517
ACIQ | HVH837GKA** | EHD4X48AAL+WALLCON | *97CMN1002122A* | 32600 | 33000 | 17 | 11 | 8.1 | 1.98 | 96 | 75 | 213062516
ACIQ | HVH837GKA** | EHD4X48AAL+WALLCON | *96CTN1202422A* | 32600 | 33000 | 17 | 11 | 8.1 | 1.98 | 96 | 75 | 213062515
ACIQ | HVH837GKA** | EHD4X48AAL+WALLCON | *80CTL1352422A* | 32600 | 33000 | 17 | 11 | 8.1 | 1.98 | 96 | 75 | 213062514
ACIQ | HVH837GKA** | EHD4X48AAL+WALLCON | *80CTL0902120A* | 32600 | 33000 | 17 | 11 | 8.1 | 1.98 | 96 | 76 | 213062513
ACIQ | HVH837GKA** | EHD4X48AAL+WALLCON | *80CTL0701716A* | 32600 | 33200 | 17 | 11 | 8.1 | 1.96 | 96 | 75 | 213062512
ACIQ | HVH837GKA** | EHD4X42AAL+WALLCON | *97CMN0602120A* | 32400 | 33400 | 16.5 | 10.5 | 8.1 | 1.94 | 95 | 75 | 213062511
ACIQ | HVH837GKA** | EHD4X42AAL+WALLCON | *80CTL0901716A* | 32600 | 33000 | 17 | 11 | 8.1 | 1.96 | 96 | 75 | 213062510
ACIQ | HVH837GKA** | EHD4X42AAL+WALLCON | *96CTN1002122A* | 32600 | 33000 | 16.5 | 11 | 8.1 | 1.96 | 96 | 75 | 213062508
ACIQ | HVH837GKA** | EHD4X42AAL+WALLCON | *97CMN1202422A* | 32400 | 33200 | 16.5 | 11 | 8.1 | 1.96 | 95 | 75 | 213062507
ACIQ | HVH837GKA** | EHD4X42AAL+WALLCON | *97CMN1002122A* | 32600 | 33000 | 16.5 | 11 | 8.1 | 1.96 | 96 | 75 | 213062506
ACIQ | HVH837GKA** | EHD4X42AAL+WALLCON | *96CTN1202422A* | 32600 | 33000 | 17 | 11 | 8.1 | 1.96 | 96 | 75 | 213062505
ACIQ | HVH837GKA** | EHD4X42AAL+WALLCON | *80CTL1352422A* | 32600 | 33000 | 17 | 11 | 8.1 | 1.96 | 96 | 75 | 213062504
ACIQ | HVH837GKA** | EHD4X42AAL+WALLCON | *80CTL0902120A* | 32400 | 33200 | 16.5 | 11 | 8.1 | 1.96 | 95 | 75 | 213062503
ACIQ | HVH837GKA** | EHD4X42AAL+WALLCON | *80CTL0701716A* | 32400 | 33200 | 16.5 | 11 | 8.1 | 1.94 | 96 | 75 | 213062502
ACIQ | HVH837GKA** | EHD4X36AAL+WALLCON | *80CTL0901716A* | 32400 | 33200 | 17 | 11 | 8.1 | 1.94 | 95 | 74 | 213062501
ACIQ | HVH837GKA** | EHD4X36AAL+WALLCON | *96CTN1002122A* | 32200 | 33200 | 16.5 | 11 | 8.1 | 1.94 | 95 | 75 | 213062499
ACIQ | HVH837GKA** | EHD4X36AAL+WALLCON | *96CTN1202422A* | 32200 | 33200 | 16.5 | 11 | 8.1 | 1.94 | 95 | 74 | 213062496
ACIQ | HVH837GKA** | EHD4X36AAL+WALLCON | *80CTL1352422A* | 32200 | 33200 | 16.5 | 11 | 8.1 | 1.94 | 95 | 74 | 213062495
ACIQ | HVH837GKA** | EHD4X36AAL+WALLCON | *80CTL0902120A* | 32200 | 33200 | 16.5 | 11 | 8.1 | 1.92 | 95 | 75 | 213062494
ACIQ | HVH837GKA** | EN(A,D)4X48L24**+WALLCON | *97CMN1202422A* | 32400 | 33000 | 17.5 | 11.5 | 8.1 | 1.96 | 96 | 75 | 213062491
ACIQ | HVH837GKA** | EN(A,D,W)4X48L21**+WALLCON | *80CTL0701716A* | 32400 | 33000 | 17.5 | 11.5 | 8.1 | 1.94 | 96 | 76 | 213062487
ACIQ | HVH837GKA** | EA*4X48L24A*+WALLCON | *97CMN0602120A* | 32200 | 32800 | 17 | 11 | 8.1 | 1.96 | 96 | 77 | 213062479
ACIQ | DLCURAH36ABK | EA*4X48L24A* | *96VSN1202422A* | 35800 | 38500 | 16 | 10 | 8.5 | 2.04 | 75 | 90 | 213069507
ACIQ | DLCURAH36ABK | EA*4X48L24A* | *96VSN1002120A* | 36000 | 38500 | 16 | 10 | 8.5 | 2.06 | 75 | 90 | 213069506
ACIQ | DLCURAH36ABK | EA*4X48L24A* | *96VSN0802120A* | 36200 | 38500 | 16 | 10 | 8.5 | 2.06 | 75 | 90 | 213069505
ACIQ | DLCURAH36ABK | EA*4X48L24A* | *95ESN1402422A* | 37400 | 39500 | 15.2 | 10 | 8.5 | 2.12 | 74 | 89 | 213069504
ACIQ | DLCURAH36ABK | EA*4X48L24A* | *95ESN1202422A* | 37200 | 38500 | 15.5 | 10 | 8.5 | 2.12 | 76 | 91 | 213069503
ACIQ | DLCURAH36ABK | EA*4X48L24A* | *95ESN1002122A* | 37400 | 38500 | 15.5 | 10 | 8.5 | 2.14 | 76 | 91 | 213069502
ACIQ | DLCURAH36ABK | EA*4X48L24A* | *95ESN1002120A* | 36600 | 38500 | 16 | 10 | 8.5 | 2.08 | 75 | 90 | 213069501
ACIQ | DLCURAH36ABK | EA*4X48L24A* | *95ESN0802120A* | 36600 | 38500 | 15.5 | 10 | 8.5 | 2.1 | 76 | 90 | 213069500
ACIQ | DLCURAH36ABK | EA*4X48L24A* | *92ESN1202420A* | 36200 | 38500 | 16 | 10 | 8.5 | 2.08 | 75 | 90 | 213069499
ACIQ | DLCURAH36ABK | EA*4X48L24A* | *92ESN1002120A* | 35600 | 37800 | 16.5 | 10 | 8.5 | 2.04 | 76 | 92 | 213069497
ACIQ | DLCURAH36ABK | EA*4X48L24A* | *92ESN0802120A* | 35800 | 37800 | 16.5 | 10 | 8.5 | 2.04 | 76 | 92 | 213069496
ACIQ | DLCURAH36ABK | EA*4X48L24A* | *80VTL0902120A* | 35600 | 37800 | 16.5 | 10 | 8.1 | 2.04 | 76 | 92 | 213069494
ACIQ | DLCURAH36ABK | EA*4X48L24A* | *80ESU1002120A* | 36000 | 38500 | 16 | 10 | 8.5 | 2.06 | 75 | 90 | 213069493
ACIQ | DLCURAH36ABK | EA*4X48L24A* | *80ESU0802120A | 37600 | 39500 | 15.5 | 10 | 8.5 | 2.14 | 74 | 89 | 213069492
ACIQ | DLCURAH36ABK | EA*4X48L24A* | *80VSL0902420A* | 35800 | 37800 | 16.5 | 10 | 8.5 | 2.04 | 76 | 92 | 213069490
ACIQ | DLCURAH36ABK | EA*4X48L24A* | *80VSL0902120A* | 35600 | 37800 | 16.5 | 10 | 8.1 | 2.04 | 76 | 92 | 213069489
ACIQ | DLCURAH36ABK | EA*4X48L24A* | *80VSL0702120A* | 36000 | 38500 | 16 | 10 | 8.5 | 2.06 | 75 | 90 | 213069488
ACIQ | DLCURAH36ABK | EA*4X48L24A* | *80ES(N,L)1552420A* | 37000 | 38500 | 16 | 10 | 8.5 | 2.12 | 76 | 90 | 213069487
ACIQ | DLCURAH36ABK | EA*4X48L24A* | *80ES(N,L)1102420A* | 35800 | 37800 | 16.5 | 10 | 8.5 | 2.06 | 76 | 92 | 213069485
ACIQ | DLCURAH36ABK | EA*4X48L24A* | *80ES(N,L)1102120A* | 36000 | 38500 | 16.5 | 10 | 8.5 | 2.06 | 75 | 90 | 213069484
ACIQ | DLCURAH36ABK | EA*4X48L24A* | *80ES(N,L)0902420A* | 36000 | 38500 | 16.5 | 10 | 8.5 | 2.06 | 75 | 90 | 213069483
ACIQ | DLCURAH36ABK | EA*4X48L24A* | *80ES(N,L)0902120A* | 36600 | 38500 | 16 | 10 | 8.5 | 2.08 | 75 | 90 | 213069482
ACIQ | DLCURAH36ABK | EA*4X48L24A* | *80ES(N,L)0902116A* | 36400 | 38500 | 16 | 10 | 8.5 | 2.08 | 75 | 90 | 213069481
ACIQ | DLCURAH36ABK | EA*4X48L21A* | *96VTN1002122A* | 35800 | 37800 | 16.5 | 10 | 8.5 | 2.04 | 76 | 92 | 213069475
ACIQ | DLCURAH36ABK | EA*4X48L21A* | *96VTN1002120A* | 36200 | 38500 | 15.5 | 10 | 8.5 | 2.08 | 75 | 90 | 213069474
ACIQ | DLCURAH36ABK | EA*4X48L21A* | *96VTN0802120A* | 35400 | 37800 | 16 | 10 | 8.1 | 2.02 | 77 | 92 | 213069473
ACIQ | DLCURAH36ABK | EA*4X48L21A* | *95ESU1002122A* | 37200 | 38500 | 15.5 | 10 | 8.5 | 2.12 | 76 | 91 | 213069471
ACIQ | DLCURAH36ABK | EA*4X48L21A* | *95ESU1002120A* | 36200 | 38500 | 16 | 10 | 8.5 | 2.06 | 75 | 90 | 213069470
ACIQ | DLCURAH36ABK | EA*4X48L21A* | *95ESU0601716A* | 35600 | 38500 | 16 | 10 | 8.5 | 2.04 | 75 | 90 | 213069468
ACIQ | DLCURAH36ABK | EA*4X48L21A* | *96VSN1002120A* | 36000 | 38500 | 16 | 10 | 8.5 | 2.06 | 75 | 90 | 213069467
ACIQ | DLCURAH36ABK | EA*4X48L21A* | *96VSN0802120A* | 36000 | 38500 | 16 | 10 | 8.5 | 2.06 | 75 | 90 | 213069466
ACIQ | DLCURAH36ABK | EA*4X48L21A* | *96VSN0801716A* | 35600 | 38500 | 16 | 10 | 8.1 | 2.04 | 75 | 90 | 213069465
ACIQ | DLCURAH36ABK | EA*4X48L21A* | *95ESN1002122A* | 37200 | 38500 | 15.5 | 10 | 8.5 | 2.12 | 76 | 91 | 213069463
ACIQ | H4H7T24*K*AAA* | EA*4X25L17A* | *96VTN0601714A* | 23800 | 24400 | 16.5 | 12.5 | 8.1 | 2.22 | 58 | 43 | 213072448
ACIQ | H4H7T60*K*AAA* | EA*4X61L24A* | *80VTL0902120A* | 55500 | 59000 | 15.5 | 11.7 | 8.1 | 2.18 | 63 | 51 | 213072424
ACIQ | N4H7T60*K*AAA* | EA*4X61L24A* | *80VTL0902120A* | 55500 | 59000 | 15.5 | 11.7 | 8.1 | 2.18 | 63 | 51 | 213072423
ACIQ | HVH824GKA** | EA*4X24L17A*+WALLCON | *80CTL0701412A* | 23200 | 22600 | 16.5 | 10 | 8.1 | 1.92 | 71 | 56 | 213067215
ACIQ | HVH824GKA** | EA*4X24L14A*+WALLCON | *80CTL0701412A* | 23200 | 22600 | 16.5 | 10 | 8.1 | 1.92 | 71 | 56 | 213067209
ACIQ | HVH837GKA2* | EHD4X60AAL+WALLCON | *97CMN0602120A* | 32800 | 32400 | 16.5 | 11 | 8.1 | 1.98 | 98 | 78 | 213067201
ACIQ | HVH837GKA2* | EHD4X60AAL+WALLCON | *80CTL0901716A* | 33000 | 32200 | 17.5 | 11.5 | 8.1 | 2.02 | 97 | 77 | 213067200
ACIQ | HVH837GKA2* | EHD4X60AAL+WALLCON | *80CTL0701412A* | 32800 | 32400 | 17 | 11 | 8.1 | 2 | 97 | 77 | 213067199
ACIQ | HVH837GKA2* | EHD4X60AAL+WALLCON | *96CTN1002122A* | 33000 | 32200 | 17 | 11.5 | 8.1 | 2.02 | 97 | 77 | 213067198
ACIQ | HVH837GKA2* | EHD4X60AAL+WALLCON | *97CMN1202422A* | 33000 | 32200 | 17 | 11 | 8.1 | 2 | 98 | 78 | 213067197
ACIQ | HVH837GKA2* | EHD4X60AAL+WALLCON | *97CMN1002122A* | 33000 | 32200 | 17 | 11.5 | 8.1 | 2.02 | 97 | 77 | 213067196
ACIQ | HVH837GKA2* | EHD4X60AAL+WALLCON | *97CMN0801714A* | 32800 | 32600 | 16.5 | 11 | 8.1 | 1.98 | 97 | 77 | 213067195
ACIQ | HVH837GKA2* | EHD4X60AAL+WALLCON | *96CTN1202422A* | 33000 | 32200 | 17 | 11.5 | 8.1 | 2.02 | 97 | 77 | 213067194
ACIQ | HVH837GKA2* | EHD4X60AAL+WALLCON | *96CTN0801714A* | 32800 | 32600 | 16.5 | 11 | 8.1 | 1.98 | 97 | 77 | 213067193
ACIQ | HVH837GKA2* | EHD4X60AAL+WALLCON | *80CTL1352422A* | 33000 | 32200 | 17 | 11.5 | 8.1 | 2.02 | 97 | 77 | 213067192
ACIQ | HVH837GKA2* | EHD4X60AAL+WALLCON | *80CTL0902120A* | 33000 | 32200 | 17 | 11.5 | 8.1 | 2 | 98 | 78 | 213067191
ACIQ | HVH837GKA2* | EHD4X60AAL+WALLCON | *80CTL0701716A* | 32800 | 32400 | 17 | 11 | 8.1 | 2 | 97 | 77 | 213067190
ACIQ | HVH837GKA2* | EHD4X60AAL+WALLCON | *80CSU1002120A* | 32800 | 32200 | 17 | 11 | 8.1 | 2 | 98 | 78 | 213067189
ACIQ | HVH837GKA2* | EHD4X60AAL+WALLCON | *80CSU0601716A* | 33000 | 32400 | 17 | 11.5 | 8.1 | 2 | 97 | 77 | 213067188
ACIQ | HVH837GKA2* | EHD4X60AAL+WALLCON | *80CSU0401712A* | 33000 | 32200 | 17 | 11.5 | 8.1 | 2 | 98 | 78 | 213067187
ACIQ | HVH837GKA2* | EHD4X60AAL+WALLCON | *95CSU1002122A* | 33000 | 32200 | 17 | 11.5 | 8.1 | 2.02 | 97 | 77 | 213067186
ACIQ | HVH837GKA2* | EHD4X60AAL+WALLCON | *95CSU0802120A* | 33000 | 32200 | 17 | 11.5 | 8.1 | 2.02 | 97 | 77 | 213067185
ACIQ | HVH837GKA2* | EHD4X36AAL+WALLCON | *80CSU0401712A* | 32200 | 33200 | 17 | 11 | 8.1 | 1.92 | 95 | 75 | 213067182
ACIQ | HVH837GKA2* | EHD4X36AAL+WALLCON | *95CSU0802120A* | 32200 | 33200 | 16.5 | 11 | 8.1 | 1.94 | 95 | 74 | 213067181
ACIQ | HVH837GKA2* | EN(A,D)4X48L24**+WALLCON | *80CSU1002120A* | 32400 | 33000 | 17.5 | 11.5 | 8.1 | 1.96 | 96 | 75 | 213067179
ACIQ | HVH837GKA2* | EA*4X61L24A*+WALLCON | *80CSU1002120A* | 33200 | 32000 | 17.5 | 11.5 | 8.5 | 2 | 98 | 78 | 213067170
ACIQ | HVH837GKA2* | EA*4X61L24A*+WALLCON | *95CSU1002122A* | 33200 | 32000 | 18 | 11.5 | 8.5 | 2.02 | 98 | 78 | 213067169
ACIQ | HVH837GKA2* | EA*4X61L24A*+WALLCON | *95CSU0802120A* | 33200 | 32000 | 18 | 11.5 | 8.5 | 2 | 98 | 78 | 213067168
ACIQ | HVH837GKA2* | EA*4X61L21A*+WALLCON | *80CSU1002120A* | 33200 | 32200 | 17.5 | 11.5 | 8.5 | 1.98 | 98 | 78 | 213067167
ACIQ | HVH837GKA2* | EA*4X61L21A*+WALLCON | *80CSU0601716A* | 33200 | 32200 | 18 | 11.5 | 8.5 | 1.98 | 98 | 78 | 213067166
ACIQ | HVH837GKA2* | EA*4X61L21A*+WALLCON | *80CSU0401712A* | 33200 | 32000 | 18 | 11.5 | 8.5 | 2 | 98 | 78 | 213067165
ACIQ | HVH837GKA2* | EA*4X61L21A*+WALLCON | *95CSU1002122A* | 33200 | 32000 | 18 | 11.5 | 8.5 | 2 | 98 | 78 | 213067164
ACIQ | HVH837GKA2* | EA*4X61L21A*+WALLCON | *95CSU0802120A* | 33200 | 32000 | 18 | 11.5 | 8.5 | 2 | 98 | 78 | 213067163
ACIQ | HVH837GKA2* | EA*4X60L24A*+WALLCON | *97CMN0602120A* | 32600 | 32200 | 17 | 11.5 | 8.1 | 1.96 | 98 | 78 | 213067162
ACIQ | HVH837GKA2* | EA*4X60L24A*+WALLCON | *80CSU1002120A* | 32800 | 32000 | 17.5 | 11.5 | 8.1 | 1.98 | 98 | 78 | 213067161
ACIQ | HVH837GKA2* | EA*4X60L24A*+WALLCON | *95CSU1002122A* | 32800 | 31800 | 18 | 11.5 | 8.5 | 2 | 97 | 78 | 213067160
ACIQ | HVH837GKA** | EA*4X48L21A*+WALLCON | *96CTN0801714A* | 32200 | 32800 | 17 | 11 | 8.1 | 1.96 | 97 | 77 | 213062477
ACIQ | HVH837GKA** | EA*4X48L21A*+WALLCON | *80CTL0701716A* | 32200 | 32600 | 17.5 | 11.5 | 8.1 | 1.96 | 97 | 77 | 213062476
ACIQ | HVH837GKA** | EA*4X42L24A*+WALLCON | *97CMN0602120A* | 31600 | 33400 | 17 | 11 | 8.1 | 1.88 | 95 | 74 | 213062475
ACIQ | HVH837GKA** | EA*4X42L24A*+WALLCON | *96CTN1002122A* | 31800 | 33000 | 17.5 | 11.5 | 8.1 | 1.9 | 95 | 74 | 213062474
ACIQ | HVH837GKA** | EA*4X42L24A*+WALLCON | *97CMN1202422A* | 31800 | 33200 | 17 | 11 | 8.1 | 1.88 | 95 | 73 | 213062473
ACIQ | HVH837GKA** | EA*4X42L24A*+WALLCON | *97CMN1002122A* | 31800 | 33000 | 17.5 | 11.5 | 8.1 | 1.9 | 95 | 74 | 213062472
ACIQ | HVH837GKA** | EA*4X42L24A*+WALLCON | *96CTN1202422A* | 31800 | 33000 | 17.5 | 11.5 | 8.1 | 1.9 | 95 | 74 | 213062471
ACIQ | HVH837GKA** | EA*4X42L24A*+WALLCON | *80CTL1352422A* | 31800 | 33000 | 17.5 | 11.5 | 8.1 | 1.9 | 95 | 74 | 213062470
ACIQ | HVH837GKA** | EA*4X42L24A*+WALLCON | *80CTL0902120A* | 31800 | 33200 | 17.5 | 11.5 | 8.1 | 1.9 | 95 | 73 | 213062469
ACIQ | HVH837GKA** | EA*4X42L21A*+WALLCON | *97CMN1002122A* | 31800 | 33000 | 17 | 11.5 | 8.1 | 1.9 | 95 | 74 | 213062467
ACIQ | HVH837GKA** | EA*4X42L21A*+WALLCON | *97CMN0801714A* | 31600 | 33400 | 17 | 11 | 8.1 | 1.86 | 95 | 74 | 213062466
ACIQ | HVH837GKA** | EA*4X42L21A*+WALLCON | *96CTN0801714A* | 31600 | 33400 | 17 | 11 | 8.1 | 1.86 | 95 | 74 | 213062465
ACIQ | HVH837GKA** | EA*4X42L21A*+WALLCON | *80CTL0902120A* | 31800 | 33200 | 17.5 | 11.5 | 8.1 | 1.9 | 95 | 73 | 213062464
ACIQ | HVH837GKA** | EA*4X42L21A*+WALLCON | *80CTL0701716A* | 31800 | 33200 | 17 | 11 | 8.1 | 1.88 | 95 | 74 | 213062463
ACIQ | HVH837GKA** | EA*4X36L21A*+WALLCON | *97CMN0602120A* | 31400 | 33600 | 17 | 11 | 8.1 | 1.84 | 93 | 73 | 213062462
ACIQ | HVH837GKA** | EA*4X36L21A*+WALLCON | *96CTN1002122A* | 31600 | 33200 | 17 | 11 | 8.1 | 1.86 | 94 | 73 | 213062460
ACIQ | HVH837GKA** | EA*4X36L21A*+WALLCON | *97CMN1002122A* | 31600 | 33200 | 17 | 11 | 8.1 | 1.86 | 94 | 73 | 213062459
ACIQ | HVH837GKA** | EA*4X36L21A*+WALLCON | *80CTL0902120A* | 31600 | 33200 | 17 | 11 | 8.1 | 1.86 | 94 | 73 | 213062456
ACIQ | HVH837GKA** | EA*4X36L21A*+WALLCON | *80CTL0701716A* | 31400 | 33400 | 17 | 11 | 8.1 | 1.84 | 93 | 73 | 213062455
ACIQ | HVH837GKA** | EA*4X36L17A*+WALLCON | *80CTL0901716A* | 31600 | 33200 | 17.5 | 11 | 8.1 | 1.86 | 94 | 73 | 213062454
ACIQ | HVH837GKA** | EA*4X36L17A*+WALLCON | *80CTL0701412A* | 31400 | 33400 | 17.5 | 11 | 8.1 | 1.84 | 94 | 73 | 213062453
ACIQ | HVH837GKA** | EA*4X36L17A*+WALLCON | *80CTL0701716A* | 31400 | 33400 | 17 | 11 | 8.1 | 1.84 | 94 | 73 | 213062452
ACIQ | DLCURAH24ABK | EN(A,D)4X24L17** | *92ESN0601412A* | 24200 | 27200 | 15.5 | 10 | 8.5 | 1.86 | 72 | 83 | 213071143
ACIQ | DLCURAH24ABK | EN(A,D)4X24L17** | *80ES(N,L)0901714A* | 24000 | 27000 | 16 | 10 | 8.5 | 1.9 | 72 | 85 | 213071137
ACIQ | DLCURAH24ABK | EN(A,D)4X24L17** | *80ES(N,L)0701712A* | 23800 | 27000 | 16 | 10 | 8.5 | 1.9 | 72 | 86 | 213071132
ACIQ | DLCURAH24ABK | EN(A,D)4X24L17** | *80ES(N,L)0451712A* | 23600 | 26800 | 16 | 10 | 8.5 | 1.94 | 72 | 88 | 213071126
ACIQ | DLCURAH24ABK | EN(A,D)4X24L17** | *80ES(N,L)0451412A* | 24200 | 27200 | 15.5 | 10 | 8.5 | 1.86 | 72 | 83 | 213071120
ACIQ | DLCURAH24ABK | EN(A,D)4X24L17** | *96VTN0601714A* | 23400 | 26600 | 16 | 10 | 8.5 | 1.96 | 73 | 89 | 213071114
ACIQ | DLCURAH24ABK | EN(A,D)4X24L17** | *96VTN0601412A* | 23200 | 26400 | 16 | 10 | 8.5 | 2.04 | 73 | 93 | 213071103
ACIQ | DLCURAH24ABK | EN(A,D)4X24L17** | *96VTN0401410A* | 23400 | 26600 | 15.5 | 10 | 8.5 | 1.96 | 73 | 90 | 213071097
ACIQ | DLCURAH24ABK | EN(A,D)4X24L17** | *95ESN0601412A* | 24000 | 27200 | 15.2 | 10 | 8.5 | 1.88 | 72 | 85 | 213071092
ACIQ | DLCURAH24ABK | EN(A,D)4X24L17** | *80VTL0701716A* | 23600 | 26600 | 16.5 | 10 | 8.5 | 1.94 | 73 | 88 | 213071074
ACIQ | DLCURAH24ABK | EN(A,D)4X24L17** | *96VTN0801716A* | 23800 | 26800 | 16 | 10 | 8.5 | 1.92 | 73 | 87 | 213071068
ACIQ | DLCURAH24ABK | EN(A,D)4X24L17** | *80VTL0451412A* | 23800 | 26800 | 16 | 10 | 8.5 | 1.92 | 73 | 87 | 213071058
ACIQ | DLCURAH24ABK | EN(A,D)4X24L17** | *80ESU0401712A* | 23600 | 26400 | 17 | 10 | 8.5 | 1.98 | 73 | 90 | 213071052
ACIQ | DLCURAH24ABK | EN(A,D)4X24L14** | *80VTL0451412A* | 23800 | 26800 | 16 | 10 | 8.5 | 1.92 | 73 | 87 | 213070934
ACIQ | DLCURAH24ABK | EN(A,D)4X24L14** | *96VSN0401410A* | 23400 | 26600 | 15.5 | 10 | 8.5 | 1.96 | 73 | 90 | 213070922
ACIQ | DLCURAH24ABK | EN(A,D)4X24L14** | *80ES(N,L)0451412A* | 24200 | 27200 | 15.5 | 10 | 8.5 | 1.86 | 72 | 83 | 213070967
ACIQ | DLCURAH24ABK | EN(A,D)4X24L14** | *96VTN0601412A* | 23200 | 26400 | 16 | 10 | 8.5 | 2.04 | 73 | 93 | 213070956
ACIQ | DLCURAH24ABK | EN(A,D)4X24L14** | *95ESN0601412A* | 24000 | 27200 | 15.2 | 10 | 8.5 | 1.88 | 72 | 85 | 213070945
ACIQ | DLCURAH24ABK | EN(A,D)4X24L17** | *96VSN0601412A* | 23200 | 26400 | 16 | 10 | 8.5 | 2.04 | 73 | 93 | 213071012
ACIQ | DLCURAH24ABK | EN(A,D)4X24L17** | *96VSN0401410A* | 23400 | 26600 | 15.5 | 10 | 8.5 | 1.96 | 73 | 90 | 213071001
ACIQ | DLCURAH24ABK | EN(A,D)4X24L17** | *96VSN0601714A* | 23600 | 26800 | 16 | 10 | 8.5 | 1.92 | 73 | 87 | 213070995
ACIQ | DLCURAH24ABK | EN(A,D)4X24L17** | *80VSL0451412A* | 23800 | 26800 | 16 | 10 | 8.5 | 1.9 | 73 | 87 | 213070990
ACIQ | DLCURAH24ABK | EN(A,D)4X24L14** | *80ES(N,L)0701412A* | 23800 | 26800 | 16 | 10 | 8.5 | 1.92 | 73 | 87 | 213070984
ACIQ | DLCURAH24ABK | EN(A,D)4X24L17** | *80VSL0701716A* | 23400 | 26600 | 16 | 10 | 8.5 | 1.98 | 73 | 90 | 213071040
ACIQ | DLCURAH24ABK | EN(A,D)4X24L17** | *80VSL0451716A* | 23800 | 26800 | 16 | 10 | 8.5 | 1.92 | 73 | 87 | 213071035
ACIQ | DLCURAH24ABK | EN(A,D)4X24L17** | *80ES(N,L)0701716A* | 24400 | 27400 | 15.5 | 10 | 8.5 | 1.84 | 72 | 82 | 213071029
ACIQ | DLCURAH24ABK | EN(A,D)4X24L17** | *95ESU0401712A* | 23200 | 26400 | 16.5 | 10 | 8.5 | 2.04 | 73 | 92 | 213071024
ACIQ | DLCURAH24ABK | EN(A,D)4X24L17** | *96VSN0801716A* | 23800 | 26800 | 16 | 10 | 8.5 | 1.92 | 73 | 87 | 213071018
ACIQ | H4H7T24*K*AAA* | EA*4X25L17A* | *80CTL0701716A* | 23600 | 24000 | 16 | 12.5 | 8.1 | 2.22 | 58 | 42 | 213068055
ACIQ | H4H7T24*K*AAA* | EA*4X37L21A* | OMV112K14A | 23600 | 24200 | 16 | 12 | 8.1 | 2.22 | 59 | 43 | 213068012
ACIQ | H4H7T24*K*AAA* | EA*4X37L21A* | OMV098J12* | 23800 | 24400 | 16 | 12.5 | 8.1 | 2.22 | 59 | 43 | 213068011
ACIQ | H4H7T24*K*AAA* | EA*4X37L21A* | *96VTN0601714A* | 23800 | 24400 | 16.5 | 12.5 | 8.1 | 2.22 | 59 | 43 | 213068006
ACIQ | H4H7T24*K*AAA* | EA*4X37L21A* | *96VSN0802120A* | 23800 | 24200 | 17 | 12.5 | 8.1 | 2.26 | 58 | 43 | 213068002
ACIQ | H4H7T24*K*AAA* | EA*4X37L21A* | *97CMN0801714A* | 24000 | 24600 | 17 | 12.5 | 8.1 | 2.24 | 59 | 43 | 213067998
ACIQ | H4H7T24*K*AAA* | EA*4X37L21A* | *95CSU1002122A* | 24000 | 24400 | 17 | 12.5 | 8.1 | 2.26 | 59 | 43 | 213067996
ACIQ | H4H7T24*K*AAA* | EA*4X37L21A* | *95CSU0802120A* | 23600 | 24000 | 17 | 12.5 | 8.1 | 2.24 | 58 | 43 | 213067995
ACIQ | H4H7T24*K*AAA* | EA*4X37L21A* | *80CTL0902120A* | 23800 | 24200 | 16 | 12.5 | 8.1 | 2.24 | 58 | 43 | 213067993
ACIQ | H4H7T24*K*AAA* | EA*4X37L21A* | *80CTL0701716A* | 23600 | 24000 | 16 | 12.5 | 8.1 | 2.24 | 58 | 43 | 213067992
ACIQ | N4H7T24*K*AAA* | EA*4X37L21A* | OLV112A16A | 24400 | 25200 | 16 | 12 | 8.1 | 2.24 | 60 | 43 | 213064052
ACIQ | N4H7T24*K*AAA* | EA*4X37L21A* | *96CTN1002122A* | 24400 | 24800 | 17 | 12.5 | 8.1 | 2.28 | 59 | 43 | 213064050
ACIQ | N4H7T24*K*AAA* | EA*4X37L21A* | *96CTN0802120A* | 23800 | 24400 | 16 | 12.5 | 8.1 | 2.24 | 58 | 42 | 213064049
ACIQ | N4H7T24*K*AAA* | EA*4X37L21A* | *97CMN1002122A* | 24400 | 24800 | 17 | 12.5 | 8.1 | 2.28 | 59 | 43 | 213064047
ACIQ | N4H7T24*K*AAA* | EA*4X37L21A* | *97CMN0802120A* | 23800 | 24400 | 16 | 12.5 | 8.1 | 2.24 | 58 | 42 | 213064046
ACIQ | N4H7T24*K*AAA* | EA*4X37L21A* | *80CTL0702120A* | 24200 | 24800 | 17 | 12.5 | 8.1 | 2.26 | 59 | 43 | 213064044
ACIQ | N4H7T24*K*AAA* | EA*4X37L21A* | *80CSU1002120A* | 24000 | 24600 | 17 | 12.5 | 8.1 | 2.24 | 58 | 42 | 213064043
ACIQ | N4H7T24*K*AAA* | EA*4X37L17A* | *96VTN0401410A* | 23600 | 24600 | 16.5 | 12 | 8.1 | 2.16 | 59 | 43 | 213064040
ACIQ | N4H7T24*K*AAA* | EA*4X36L21A* | OLV112A16A | 23600 | 24600 | 16 | 12 | 8.1 | 2.16 | 59 | 43 | 213064034
ACIQ | N4H7T24*K*AAA* | EA*4X25L17A* | *80CTL0701716A* | 23600 | 24000 | 16 | 12.5 | 8.1 | 2.22 | 58 | 42 | 213064004
ACIQ | HVH824GKA** | EA*4X25L17A*+WALLCON | *80CTL0901716A* | 24200 | 21800 | 17 | 10.5 | 8.1 | 1.98 | 72 | 57 | 213067224
ACIQ | HVH824GKA** | EA*4X25L17A*+WALLCON | *80CTL0701412A* | 24200 | 21800 | 17 | 10 | 8.1 | 1.98 | 72 | 57 | 213067223
ACIQ | HVH824GKA** | EA*4X25L17A*+WALLCON | *80CTL0701716A* | 24200 | 21800 | 16.5 | 10 | 8.1 | 1.96 | 72 | 57 | 213067218
ACIQ | HVH824GKA** | EA*4X24L17A*+WALLCON | *80CTL0901716A* | 23200 | 22600 | 16.5 | 10 | 8.1 | 1.92 | 71 | 56 | 213067216
ACIQ | N4H7T24*K*AAA* | EHD4X36AAL | OMV154L20A | 24800 | 25600 | 15.2 | 11.5 | 8.1 | 2.2 | 60 | 43 | 213064123
ACIQ | HVH825GKA3* | EN(A,D)4X48L24**+WALLCON | *95CSU1002122A* | 24200 | 21200 | 17 | 11.5 | 8.1 | 2.02 | 97 | 78 | 213067385
ACIQ | HVH825GKA3* | EN(A,D)4X48L24**+WALLCON | *95CSU0802120A* | 24200 | 21200 | 17 | 11.5 | 8.1 | 2.02 | 97 | 78 | 213067384
ACIQ | HVH825GKA3* | EN(A,D,W)4X48L21**+WALLCON | *97CMN0602120A* | 24000 | 21400 | 16.5 | 11 | 8.1 | 2 | 96 | 78 | 213067383
ACIQ | HVH825GKA3* | EN(A,D,W)4X48L21**+WALLCON | *96CTN1002122A* | 24200 | 21400 | 17 | 11.5 | 8.1 | 2.02 | 96 | 78 | 213067382
ACIQ | HVH825GKA3* | EN(A,D,W)4X48L21**+WALLCON | *97CMN1002122A* | 24200 | 21400 | 17 | 11.5 | 8.1 | 2.02 | 96 | 78 | 213067381
ACIQ | HVH825GKA3* | EN(A,D,W)4X48L21**+WALLCON | *97CMN0801714A* | 24000 | 21400 | 16.5 | 11 | 8.1 | 2 | 96 | 78 | 213067380
ACIQ | HVH825GKA3* | EN(A,D,W)4X48L21**+WALLCON | *96CTN0801714A* | 24000 | 21400 | 16.5 | 11 | 8.1 | 2 | 96 | 78 | 213067378
ACIQ | HVH825GKA3* | EN(A,D,W)4X48L21**+WALLCON | *96CTN0601714A* | 24000 | 21400 | 16.5 | 11 | 8.1 | 2 | 97 | 78 | 213067377
ACIQ | HVH825GKA3* | EN(A,D,W)4X48L21**+WALLCON | *80CTL0701716A* | 24200 | 21400 | 17 | 11 | 8.1 | 2.02 | 96 | 78 | 213067376
ACIQ | HVH825GKA3* | EN(A,D,W)4X48L21**+WALLCON | *80CTL0451712A* | 24000 | 21400 | 16.5 | 11 | 8.1 | 2 | 97 | 78 | 213067375
ACIQ | HVH825GKA3* | EN(A,D,W)4X48L21**+WALLCON | *80CSU1002120A* | 24000 | 21400 | 16.5 | 11 | 8.1 | 2 | 96 | 78 | 213067374
ACIQ | HVH825GKA3* | EN(A,D,W)4X48L21**+WALLCON | *80CSU0601716A* | 24200 | 21400 | 17 | 11 | 8.1 | 2.02 | 96 | 78 | 213067373
ACIQ | HVH825GKA3* | EN(A,D,W)4X48L21**+WALLCON | *80CSU0401712A* | 24200 | 21200 | 17.5 | 11.5 | 8.1 | 2.02 | 97 | 78 | 213067372
ACIQ | HVH825GKA3* | EN(A,D,W)4X48L21**+WALLCON | *95CSU1002122A* | 24200 | 21200 | 17 | 11.5 | 8.1 | 2.02 | 97 | 78 | 213067371
ACIQ | HVH825GKA3* | EN(A,D,W)4X48L21**+WALLCON | *95CSU0802120A* | 24200 | 21200 | 17 | 11.5 | 8.1 | 2.02 | 97 | 78 | 213067370
ACIQ | HVH825GKA3* | EN(A,D,W)4X48L21**+WALLCON | *95CSU0601716A* | 24000 | 21400 | 16.5 | 11 | 8.1 | 2 | 96 | 78 | 213067369
ACIQ | HVH825GKA3* | END4X42L17**+WALLCON | *80CTL0901716A* | 24000 | 21400 | 17 | 11.5 | 8.1 | 2 | 96 | 78 | 213067352
ACIQ | HVH825GKA3* | END4X42L17**+WALLCON | *80CTL0701412A* | 24000 | 21400 | 17 | 11 | 8.1 | 2 | 96 | 78 | 213067351
ACIQ | HVH825GKA3* | END4X42L17**+WALLCON | *80CSU0401712A* | 24000 | 21400 | 17 | 11 | 8.1 | 1.98 | 96 | 78 | 213067343
ACIQ | HVH825GKA3* | EA*4X48L24A*+WALLCON | *97CMN0602120A* | 24000 | 21000 | 16.5 | 11 | 8.1 | 2 | 97 | 79 | 213067341
ACIQ | HVH825GKA3* | EA*4X48L24A*+WALLCON | *96CTN1002122A* | 24200 | 21000 | 16.5 | 11 | 8.1 | 2.02 | 97 | 79 | 213067340
ACIQ | HVH825GKA3* | EA*4X48L24A*+WALLCON | *97CMN1202422A* | 24000 | 21000 | 16.5 | 11 | 8.1 | 2.02 | 97 | 79 | 213067339
ACIQ | HVH825GKA3* | EA*4X48L24A*+WALLCON | *97CMN1002122A* | 24200 | 21000 | 16.5 | 11 | 8.1 | 2.02 | 97 | 79 | 213067338
ACIQ | HVH825GKA3* | EA*4X48L24A*+WALLCON | *96CTN1202422A* | 24200 | 21000 | 17 | 11 | 8.1 | 2.02 | 97 | 79 | 213067337
ACIQ | HVH825GKA3* | EA*4X48L24A*+WALLCON | *80CTL1352422A* | 24200 | 21000 | 17 | 11 | 8.1 | 2.02 | 97 | 79 | 213067336
ACIQ | HVH825GKA3* | EA*4X48L24A*+WALLCON | *80CSU1002120A* | 24000 | 21000 | 16.5 | 11 | 8.1 | 2.02 | 97 | 79 | 213067335
ACIQ | HVH825GKA3* | EA*4X48L24A*+WALLCON | *95CSU1002122A* | 24200 | 21000 | 17 | 11 | 8.1 | 2.02 | 97 | 79 | 213067334
ACIQ | HVH825GKA3* | EA*4X48L24A*+WALLCON | *95CSU0802120A* | 24200 | 21000 | 17 | 11 | 8.1 | 2.02 | 97 | 79 | 213067333
ACIQ | HVH825GKA3* | EA*4X48L21A*+WALLCON | *97CMN0602120A* | 24000 | 21000 | 16.5 | 11 | 8.1 | 2 | 98 | 79 | 213067332
ACIQ | HVH825GKA3* | EA*4X48L21A*+WALLCON | *80CTL0901716A* | 24200 | 20800 | 17.5 | 11.5 | 8.1 | 2.04 | 98 | 79 | 213067331
ACIQ | HVH825GKA3* | EA*4X48L21A*+WALLCON | *96CTN1002122A* | 24000 | 21000 | 16.5 | 11 | 8.1 | 2.02 | 97 | 79 | 213067330
ACIQ | HVH825GKA3* | EA*4X48L21A*+WALLCON | *97CMN1002122A* | 24000 | 21000 | 16.5 | 11 | 8.1 | 2.02 | 97 | 79 | 213067329
ACIQ | HVH837GKA2* | EA*4X43L21A*+WALLCON | *80CSU0601716A* | 32800 | 33000 | 17.5 | 11 | 8.5 | 1.98 | 96 | 76 | 213063377
ACIQ | HVH837GKA2* | EA*4X43L21A*+WALLCON | *80CSU0401712A* | 33000 | 33000 | 17.5 | 11.5 | 8.5 | 2 | 96 | 76 | 213063376
ACIQ | HVH837GKA2* | EA*4X42L24A*+WALLCON | *80CSU1002120A* | 31800 | 33200 | 17 | 11 | 8.1 | 1.9 | 95 | 73 | 213063375
ACIQ | HVH837GKA2* | EA*4X42L21A*+WALLCON | *80CSU0601716A* | 31800 | 33200 | 17.5 | 11 | 8.1 | 1.88 | 95 | 74 | 213063374
ACIQ | HVH837GKA2* | EA*4X37L21A*+WALLCON | *80CSU1002120A* | 32800 | 33000 | 17.5 | 11 | 8.5 | 1.98 | 96 | 76 | 213063373
ACIQ | HVH837GKA2* | EA*4X37L21A*+WALLCON | *80CSU0601716A* | 32800 | 33000 | 17.5 | 11 | 8.5 | 1.98 | 97 | 76 | 213063372
ACIQ | HVH837GKA2* | EA*4X37L21A*+WALLCON | *80CSU0401712A* | 32800 | 33000 | 17.5 | 11.5 | 8.5 | 1.98 | 96 | 76 | 213063371
ACIQ | HVH837GKA2* | EA*4X36L17A*+WALLCON | *80CSU0401712A* | 31400 | 33200 | 17 | 11 | 8.1 | 1.86 | 94 | 73 | 213063370
ACIQ | HVH837GKA2* | EHD4X48AAL+WALLCON | *97CMN0602120A* | 32400 | 33200 | 16.5 | 11 | 8.1 | 1.94 | 96 | 76 | 213063369
ACIQ | HVH837GKA2* | EHD4X48AAL+WALLCON | *80CTL0901716A* | 32800 | 33000 | 17.5 | 11.5 | 8.1 | 1.98 | 96 | 75 | 213063368
ACIQ | HVH837GKA2* | EHD4X48AAL+WALLCON | *80CTL0701412A* | 32600 | 33200 | 17 | 11 | 8.1 | 1.96 | 96 | 75 | 213063367
ACIQ | HVH837GKA2* | EHD4X48AAL+WALLCON | *96CTN1002122A* | 32600 | 33000 | 17 | 11 | 8.1 | 1.98 | 96 | 75 | 213063366
ACIQ | HVH837GKA2* | EHD4X48AAL+WALLCON | *97CMN1202422A* | 32600 | 33000 | 16.5 | 11 | 8.1 | 1.96 | 96 | 76 | 213063365
ACIQ | HVH837GKA2* | EHD4X48AAL+WALLCON | *97CMN1002122A* | 32600 | 33000 | 17 | 11 | 8.1 | 1.98 | 96 | 75 | 213063364
ACIQ | HVH837GKA2* | EHD4X48AAL+WALLCON | *96CTN1202422A* | 32600 | 33000 | 17 | 11 | 8.1 | 1.98 | 96 | 75 | 213063363
ACIQ | HVH837GKA2* | EHD4X48AAL+WALLCON | *80CTL1352422A* | 32600 | 33000 | 17 | 11 | 8.1 | 1.98 | 96 | 75 | 213063362
ACIQ | HVH837GKA2* | EHD4X48AAL+WALLCON | *80CTL0902120A* | 32600 | 33000 | 17 | 11 | 8.1 | 1.98 | 96 | 76 | 213063361
ACIQ | HVH837GKA2* | EHD4X48AAL+WALLCON | *80CTL0701716A* | 32600 | 33200 | 17 | 11 | 8.1 | 1.96 | 96 | 75 | 213063360
ACIQ | HVH837GKA2* | EHD4X42AAL+WALLCON | *97CMN0602120A* | 32400 | 33400 | 16.5 | 10.5 | 8.1 | 1.94 | 95 | 75 | 213063359
ACIQ | HVH837GKA2* | EHD4X42AAL+WALLCON | *80CTL0901716A* | 32600 | 33000 | 17 | 11 | 8.1 | 1.96 | 96 | 75 | 213063358
ACIQ | HVH837GKA2* | EHD4X42AAL+WALLCON | *80CTL0701412A* | 32400 | 33200 | 17 | 11 | 8.1 | 1.94 | 96 | 75 | 213063357
ACIQ | HVH837GKA2* | EHD4X42AAL+WALLCON | *96CTN1002122A* | 32600 | 33000 | 16.5 | 11 | 8.1 | 1.96 | 96 | 75 | 213063356
ACIQ | HVH837GKA2* | EHD4X42AAL+WALLCON | *97CMN1202422A* | 32400 | 33200 | 16.5 | 11 | 8.1 | 1.96 | 95 | 75 | 213063355
ACIQ | HVH837GKA2* | EHD4X42AAL+WALLCON | *97CMN1002122A* | 32600 | 33000 | 16.5 | 11 | 8.1 | 1.96 | 96 | 75 | 213063354
ACIQ | HVH837GKA2* | EHD4X42AAL+WALLCON | *96CTN1202422A* | 32600 | 33000 | 17 | 11 | 8.1 | 1.96 | 96 | 75 | 213063353
ACIQ | HVH837GKA2* | EHD4X42AAL+WALLCON | *80CTL1352422A* | 32600 | 33000 | 17 | 11 | 8.1 | 1.96 | 96 | 75 | 213063352
ACIQ | HVH837GKA2* | EHD4X42AAL+WALLCON | *80CTL0902120A* | 32400 | 33200 | 16.5 | 11 | 8.1 | 1.96 | 95 | 75 | 213063351
ACIQ | HVH837GKA2* | EHD4X42AAL+WALLCON | *80CTL0701716A* | 32400 | 33200 | 16.5 | 11 | 8.1 | 1.94 | 96 | 75 | 213063350
ACIQ | HVH837GKA2* | EHD4X36AAL+WALLCON | *80CTL0901716A* | 32400 | 33200 | 17 | 11 | 8.1 | 1.94 | 95 | 74 | 213063349
ACIQ | HVH837GKA2* | EHD4X36AAL+WALLCON | *96CTN1002122A* | 32200 | 33200 | 16.5 | 11 | 8.1 | 1.94 | 95 | 75 | 213063347
ACIQ | HVH837GKA2* | EHD4X36AAL+WALLCON | *97CMN1002122A* | 32200 | 33200 | 16.5 | 11 | 8.1 | 1.94 | 95 | 75 | 213063345
ACIQ | HVH837GKA2* | EHD4X36AAL+WALLCON | *96CTN1202422A* | 32200 | 33200 | 16.5 | 11 | 8.1 | 1.94 | 95 | 74 | 213063344
ACIQ | HVH837GKA2* | EHD4X36AAL+WALLCON | *80CTL1352422A* | 32200 | 33200 | 16.5 | 11 | 8.1 | 1.94 | 95 | 74 | 213063343
ACIQ | HVH837GKA2* | EN(A,D)4X48L24**+WALLCON | *97CMN1202422A* | 32400 | 33000 | 17.5 | 11.5 | 8.1 | 1.96 | 96 | 75 | 213063339
ACIQ | HVH837GKA2* | EN(A,D,W)4X48L21**+WALLCON | *80CTL0701716A* | 32400 | 33000 | 17.5 | 11.5 | 8.1 | 1.94 | 96 | 76 | 213063335
ACIQ | HVH837GKA2* | EA*4X48L24A*+WALLCON | *97CMN0602120A* | 32200 | 32800 | 17 | 11 | 8.1 | 1.96 | 96 | 77 | 213063325
ACIQ | HVH837GKA2* | EA*4X48L21A*+WALLCON | *97CMN0602120A* | 32200 | 32800 | 17 | 11 | 8.1 | 1.96 | 97 | 77 | 213063324
ACIQ | HVH837GKA2* | EA*4X48L21A*+WALLCON | *96CTN0801714A* | 32200 | 32800 | 17 | 11 | 8.1 | 1.96 | 97 | 77 | 213063323
ACIQ | HVH837GKA2* | EA*4X42L24A*+WALLCON | *97CMN0602120A* | 31600 | 33400 | 17 | 11 | 8.1 | 1.88 | 95 | 74 | 213063321
ACIQ | HVH837GKA2* | EA*4X42L24A*+WALLCON | *96CTN1002122A* | 31800 | 33000 | 17.5 | 11.5 | 8.1 | 1.9 | 95 | 74 | 213063320
ACIQ | HVH837GKA2* | EA*4X42L24A*+WALLCON | *97CMN1202422A* | 31800 | 33200 | 17 | 11 | 8.1 | 1.88 | 95 | 73 | 213063319
ACIQ | DLCURAH24ABK | EN(A,D)4X36L21** | *80ES(N,L)0701712A* | 24400 | 26400 | 16.5 | 10.5 | 8.1 | 1.88 | 73 | 86 | 213071867
ACIQ | DLCURAH24ABK | EN(A,D)4X36L21** | *80ES(N,L)0451712A* | 24000 | 26200 | 16.5 | 10.5 | 8.1 | 1.9 | 73 | 88 | 213071861
ACIQ | DLCURAH24ABK | EN(A,D)4X36L21** | *80VTL1102122A* | 23800 | 26000 | 17 | 10.5 | 8.1 | 1.96 | 73 | 91 | 213071855
ACIQ | DLCURAH24ABK | EN(A,D)4X36L21** | *96VTN1002120A* | 23800 | 26000 | 16.5 | 10.5 | 8.1 | 1.94 | 73 | 90 | 213071849
ACIQ | DLCURAH24ABK | EN(A,D)4X36L21** | *96VTN0802120A* | 23600 | 25800 | 17 | 10.5 | 8.1 | 1.98 | 73 | 92 | 213071843
ACIQ | DLCURAH24ABK | EN(A,D)4X36L21** | *96VTN0601714A* | 24000 | 26200 | 16.5 | 10 | 8.1 | 1.92 | 73 | 89 | 213071837
ACIQ | DLCURAH24ABK | EN(A,D)4X36L21** | *80VTL0701716A* | 24200 | 26200 | 17 | 10.5 | 8.1 | 1.9 | 73 | 88 | 213071826
ACIQ | DLCURAH24ABK | EN(A,D)4X36L21** | *96VTN0801716A* | 24200 | 26200 | 16.5 | 10.5 | 8.1 | 1.9 | 73 | 88 | 213071820
ACIQ | DLCURAH24ABK | EN(A,D)4X36L21** | *95ESN0802120A* | 24600 | 26600 | 16.5 | 10.5 | 8.5 | 1.84 | 73 | 84 | 213071814
ACIQ | DLCURAH24ABK | EN(A,D)4X36L21** | *96VTN0401712A* | 23400 | 25800 | 16 | 10 | 8.1 | 1.98 | 74 | 93 | 213071808
ACIQ | DLCURAH24ABK | EN(A,D)4X36L21** | *80VTL0902120A* | 23800 | 26000 | 16.5 | 10.5 | 8.1 | 1.92 | 73 | 89 | 213071803
ACIQ | DLCURAH24ABK | EN(A,D)4X36L21** | *80ESU0401712A* | 24000 | 26000 | 17 | 10.5 | 8.1 | 1.92 | 73 | 89 | 213071797
ACIQ | DLCURAH24ABK | EN(A,D)4X36L21** | *95ESU0601716A* | 24200 | 26200 | 16.5 | 10.5 | 8.1 | 1.9 | 73 | 87 | 213071792
ACIQ | DLCURAH24ABK | EN(A,D)4X36L21** | *80VSL0902120A* | 23800 | 26000 | 16.5 | 10.5 | 8.1 | 1.92 | 73 | 89 | 213071786
ACIQ | DLCURAH24ABK | EN(A,D)4X36L21** | *80VSL0702120A* | 24600 | 26600 | 16 | 10.5 | 8.1 | 1.84 | 73 | 84 | 213071779
ACIQ | DLCURAH24ABK | EN(A,D)4X36L21** | *80VSL0701716A* | 23800 | 26000 | 16.5 | 10.5 | 8.1 | 1.92 | 73 | 89 | 213071773
ACIQ | DLCURAH24ABK | EN(A,D)4X36L21** | *80VSL0451716A* | 24200 | 26400 | 16 | 10.5 | 8.1 | 1.88 | 73 | 86 | 213071767
ACIQ | DLCURAH24ABK | EN(A,D)4X36L21** | *96VTN1002122A* | 23600 | 25800 | 17 | 10.5 | 8.1 | 1.98 | 73 | 92 | 213071761
ACIQ | DLCURAH24ABK | EN(A,D)4X36L21** | *80ES(N,L)0701716A* | 24800 | 26800 | 16 | 10.5 | 8.1 | 1.82 | 72 | 83 | 213071756
ACIQ | DLCURAH24ABK | EN(A,D)4X36L21** | *95ESU0401712A* | 23600 | 26000 | 16.5 | 10.5 | 8.1 | 1.96 | 73 | 91 | 213071751
ACIQ | DLCURAH24ABK | EN(A,D)4X36L21** | *96VSN0801716A* | 24200 | 26200 | 16.5 | 10.5 | 8.1 | 1.9 | 73 | 88 | 213071745
ACIQ | DLCURAH24ABK | EN(A,D)4X36L21** | *96VSN0401712A* | 23400 | 25800 | 16 | 10 | 8.1 | 1.98 | 74 | 93 | 213071739
ACIQ | DLCURAH24ABK | EN(A,D)4X36L21** | *96VSN1002120A* | 23800 | 26000 | 17 | 10.5 | 8.1 | 1.94 | 73 | 90 | 213071734
ACIQ | DLCURAH24ABK | EN(A,D)4X36L21** | *96VSN0802120A* | 24000 | 26000 | 17 | 10.5 | 8.1 | 1.92 | 73 | 89 | 213071728
ACIQ | DLCURAH24ABK | EN(A,D)4X36L21** | *96VSN0601714A* | 23400 | 25800 | 16.5 | 10 | 8.1 | 2 | 73 | 93 | 213071723
ACIQ | DLCURAH24ABK | EN(A,D,W)4X36L17** | OMV112K14A | 24000 | 26400 | 16 | 10 | 8.1 | 1.88 | 73 | 87 | 213071717
ACIQ | DLCURAH24ABK | EN(A,D,W)4X36L17** | OLV098A12* | 23400 | 25800 | 16.5 | 10 | 8.1 | 2 | 73 | 94 | 213071711
ACIQ | DLCURAH24ABK | EN(A,D,W)4X36L17** | OMV098J12* | 23600 | 26000 | 16.5 | 10 | 8.1 | 1.96 | 73 | 91 | 213071705
ACIQ | DLCURAH24ABK | EN(A,D,W)4X36L17** | *80ESU0601716A | 24800 | 26600 | 16.5 | 10.5 | 8.5 | 1.84 | 73 | 83 | 213071699
ACIQ | DLCURAH24ABK | EN(A,D,W)4X36L17** | *80ES(N,L)0701412A* | 24200 | 26400 | 16.5 | 10.5 | 8.1 | 1.88 | 72 | 86 | 213071694
ACIQ | DLCURAH24ABK | EN(A,D,W)4X36L17** | *92ESN0401712A* | 23600 | 26200 | 15.5 | 10 | 8.1 | 1.92 | 73 | 89 | 213071688
ACIQ | DLCURAH24ABK | EN(A,D,W)4X36L17** | *95ESN0801716A* | 24600 | 26800 | 15.5 | 10 | 8.1 | 1.82 | 73 | 83 | 213071676
ACIQ | DLCURAH24ABK | EN(A,D,W)4X36L17** | *95ESN0601714A* | 24600 | 26600 | 16 | 10 | 8.1 | 1.84 | 73 | 84 | 213071670
ACIQ | DLCURAH24ABK | EN(A,D,W)4X36L17** | *92ESN0801716A* | 24200 | 26200 | 17 | 10.5 | 8.1 | 1.88 | 73 | 87 | 213071665
ACIQ | DLCURAH24ABK | EN(A,D,W)4X36L17** | *92ESN0601714A* | 24400 | 26400 | 16.5 | 10.5 | 8.1 | 1.88 | 72 | 86 | 213071659
ACIQ | DLCURAH24ABK | EN(A,D,W)4X36L17** | *80ES(N,L)0701712A* | 24400 | 26400 | 16.5 | 10.5 | 8.1 | 1.88 | 73 | 86 | 213071642
ACIQ | DLCURAH24ABK | EN(A,D,W)4X36L17** | *80ES(N,L)0451712A* | 24000 | 26200 | 16.5 | 10.5 | 8.1 | 1.9 | 73 | 88 | 213071637
ACIQ | DLCURAH24ABK | EN(A,D,W)4X36L17** | *80ES(N,L)0451412A* | 24600 | 26600 | 16 | 10.5 | 8.1 | 1.84 | 73 | 84 | 213071630
ACIQ | DLCURAH24ABK | EN(A,D,W)4X36L17** | *96VTN0601714A* | 24000 | 26200 | 16.5 | 10 | 8.1 | 1.92 | 73 | 89 | 213071625
ACIQ | HVH825GKA2* | EA*4X37L17A*+WALLCON | *80CTL0901716A* | 24200 | 21400 | 17 | 11 | 8.1 | 2.02 | 96 | 78 | 213062624
ACIQ | HVH825GKA2* | EA*4X37L17A*+WALLCON | *80CTL0701412A* | 24200 | 21400 | 17 | 11 | 8.1 | 2 | 96 | 78 | 213062623
ACIQ | HVH825GKA2* | EA*4X37L17A*+WALLCON | *97CMN0801714A* | 24200 | 21400 | 16 | 11 | 8.1 | 1.98 | 97 | 79 | 213062622
ACIQ | HVH825GKA2* | EA*4X37L17A*+WALLCON | *97CMN0601714A* | 24000 | 21600 | 16 | 10.5 | 8.1 | 1.98 | 96 | 78 | 213062621
ACIQ | HVH825GKA2* | EA*4X37L17A*+WALLCON | *96CTN0601714A* | 24000 | 21400 | 16 | 11 | 8.1 | 1.98 | 97 | 79 | 213062619
ACIQ | HVH825GKA2* | EA*4X37L17A*+WALLCON | *80CTL0701716A* | 24200 | 21400 | 16.5 | 11 | 8.1 | 2 | 97 | 78 | 213062618
ACIQ | HVH825GKA2* | EA*4X37L17A*+WALLCON | *80CTL0451712A* | 24000 | 21600 | 16 | 10.5 | 8.1 | 1.98 | 96 | 78 | 213062617
ACIQ | HVH825GKA2* | EA*4X36L21A*+WALLCON | *97CMN0602120A* | 23600 | 21600 | 16 | 10.5 | 8.1 | 1.92 | 96 | 77 | 213062616
ACIQ | HVH825GKA2* | EA*4X36L21A*+WALLCON | *80CTL0901716A* | 23600 | 21400 | 17.5 | 11 | 8.1 | 1.96 | 96 | 78 | 213062615
ACIQ | HVH825GKA2* | EA*4X36L21A*+WALLCON | *96CTN1002122A* | 23600 | 21400 | 16.5 | 11 | 8.1 | 1.94 | 96 | 78 | 213062614
ACIQ | HVH825GKA2* | EA*4X36L21A*+WALLCON | *97CMN1002122A* | 23600 | 21400 | 16.5 | 11 | 8.1 | 1.94 | 96 | 78 | 213062613
ACIQ | HVH825GKA2* | EA*4X36L21A*+WALLCON | *97CMN0801714A* | 23600 | 21600 | 16.5 | 11 | 8.1 | 1.92 | 96 | 77 | 213062612
ACIQ | HVH825GKA2* | EA*4X36L21A*+WALLCON | *97CMN0601714A* | 23400 | 21600 | 16 | 10.5 | 8.1 | 1.92 | 96 | 78 | 213062611
ACIQ | HVH825GKA2* | EA*4X36L21A*+WALLCON | *96CTN0801714A* | 23600 | 21400 | 16.5 | 11 | 8.1 | 1.94 | 97 | 78 | 213062610
ACIQ | HVH825GKA2* | EA*4X36L21A*+WALLCON | *96CTN0601714A* | 23400 | 21600 | 16.5 | 10.5 | 8.1 | 1.92 | 96 | 77 | 213062609
ACIQ | HVH825GKA2* | EA*4X36L21A*+WALLCON | *80CTL0451712A* | 23400 | 21600 | 16 | 10.5 | 8.1 | 1.92 | 96 | 78 | 213062607
ACIQ | HVH825GKA2* | EA*4X36L17A*+WALLCON | *80CTL0901716A* | 23600 | 21400 | 17 | 11 | 8.1 | 1.94 | 96 | 78 | 213062606
ACIQ | HVH825GKA2* | EA*4X36L17A*+WALLCON | *80CTL0701412A* | 23600 | 21400 | 17 | 11 | 8.1 | 1.94 | 96 | 78 | 213062605
ACIQ | HVH825GKA2* | EA*4X36L17A*+WALLCON | *97CMN0801714A* | 23400 | 21600 | 16.5 | 10.5 | 8.1 | 1.92 | 96 | 77 | 213062604
ACIQ | HVH825GKA2* | EA*4X36L17A*+WALLCON | *97CMN0601714A* | 23400 | 21600 | 16 | 10.5 | 8.1 | 1.92 | 96 | 78 | 213062603
ACIQ | HVH825GKA2* | EA*4X36L17A*+WALLCON | *96CTN0801714A* | 23600 | 21600 | 16.5 | 10.5 | 8.1 | 1.92 | 96 | 77 | 213062602
ACIQ | HVH825GKA2* | EA*4X36L17A*+WALLCON | *96CTN0601714A* | 23400 | 21600 | 16 | 10.5 | 8.1 | 1.92 | 96 | 78 | 213062601
ACIQ | HVH825GKA2* | EA*4X36L17A*+WALLCON | *80CTL0701716A* | 23600 | 21400 | 16.5 | 11 | 8.1 | 1.94 | 97 | 78 | 213062600
ACIQ | DLCURAH36ABK | EN(A,D)4X48L24** | *80ESU0802120A | 37400 | 39500 | 15.5 | 10.5 | 8.5 | 2.1 | 74 | 89 | 213069588
ACIQ | DLCURAH36ABK | EN(A,D)4X48L24** | *80VSL1102422A* | 36000 | 38500 | 16.5 | 10 | 8.1 | 2.02 | 76 | 90 | 213069587
ACIQ | DLCURAH36ABK | EN(A,D)4X48L24** | *80VSL0902420A* | 35800 | 38500 | 16.5 | 10 | 8.1 | 2 | 76 | 90 | 213069586
ACIQ | DLCURAH36ABK | EN(A,D)4X48L24** | *80VSL0902120A* | 35800 | 38500 | 16.5 | 10 | 8.1 | 2 | 76 | 90 | 213069585
ACIQ | DLCURAH36ABK | EN(A,D)4X48L24** | *80VSL0702120A* | 36000 | 38500 | 16 | 10 | 8.1 | 2.02 | 76 | 90 | 213069584
ACIQ | DLCURAH36ABK | EN(A,D)4X48L24** | *80ES(N,L)1552420A* | 37200 | 39500 | 16 | 10.5 | 8.1 | 2.08 | 74 | 89 | 213069583
ACIQ | DLCURAH36ABK | EN(A,D)4X48L24** | *80ES(N,L)1352420A* | 36200 | 38500 | 16 | 10 | 8.1 | 2.02 | 76 | 90 | 213069582
ACIQ | DLCURAH36ABK | EN(A,D)4X48L24** | *80ES(N,L)1102420A* | 36000 | 38500 | 16.5 | 10.5 | 8.1 | 2.02 | 76 | 90 | 213069581
ACIQ | DLCURAH36ABK | EN(A,D)4X48L24** | *80ES(N,L)1102120A* | 36200 | 38500 | 16.5 | 10.5 | 8.1 | 2.02 | 76 | 90 | 213069580
ACIQ | DLCURAH36ABK | EN(A,D)4X48L24** | *80ES(N,L)0902420A* | 36200 | 38500 | 16.5 | 10.5 | 8.1 | 2.02 | 76 | 90 | 213069579
ACIQ | DLCURAH36ABK | EN(A,D)4X48L24** | *80ES(N,L)0902120A* | 36600 | 39500 | 16 | 10.5 | 8.1 | 2.04 | 74 | 88 | 213069578
ACIQ | DLCURAH36ABK | EN(A,D)4X48L24** | *80ES(N,L)0902116A* | 36400 | 38500 | 16 | 10.5 | 8.1 | 2.04 | 76 | 90 | 213069577
ACIQ | DLCURAH36ABK | EN(A,D)4X48L24** | *80ES(N,L)0702116A* | 35800 | 38500 | 16.5 | 10 | 8.1 | 2 | 76 | 90 | 213069576
ACIQ | DLCURAH36ABK | EN(A,D,W)4X48L21** | OMV112K14A | 35800 | 38500 | 15.5 | 10 | 8.1 | 2 | 76 | 91 | 213069575
ACIQ | DLCURAH36ABK | EN(A,D,W)4X48L21** | OMV098J12* | 35800 | 38500 | 15.5 | 10 | 8.1 | 2 | 76 | 91 | 213069574
ACIQ | DLCURAH36ABK | EN(A,D,W)4X48L21** | OLV112A16A | 36000 | 38500 | 15.5 | 10 | 8.1 | 2.02 | 76 | 91 | 213069573
ACIQ | DLCURAH36ABK | EN(A,D,W)4X48L21** | OLV098A12* | 35600 | 38500 | 15.2 | 10 | 8.1 | 2 | 76 | 91 | 213069572
ACIQ | DLCURAH36ABK | EN(A,D,W)4X48L21** | *96VTN1002122A* | 36000 | 38500 | 16.5 | 10.5 | 8.1 | 2.02 | 76 | 90 | 213069571
ACIQ | DLCURAH36ABK | EN(A,D,W)4X48L21** | *96VTN1002120A* | 36600 | 39500 | 15.5 | 10 | 8.1 | 2.04 | 74 | 89 | 213069570
ACIQ | DLCURAH36ABK | EN(A,D,W)4X48L21** | *96VTN0802120A* | 35600 | 38500 | 16 | 10 | 8.1 | 2 | 76 | 90 | 213069569
ACIQ | DLCURAH36ABK | EN(A,D,W)4X48L21** | *95ESU1002122A* | 37400 | 39500 | 15.5 | 10.5 | 8.5 | 2.08 | 74 | 89 | 213069567
ACIQ | DLCURAH36ABK | EN(A,D,W)4X48L21** | *95ESU1002120A* | 36400 | 38500 | 16 | 10.5 | 8.1 | 2.04 | 76 | 90 | 213069566
ACIQ | DLCURAH36ABK | EN(A,D,W)4X48L21** | *95ESU0601716A* | 35800 | 38500 | 16 | 10 | 8.1 | 2 | 76 | 90 | 213069564
ACIQ | DLCURAH36ABK | EN(A,D,W)4X48L21** | *96VSN1002120A* | 36200 | 38500 | 16 | 10 | 8.1 | 2.02 | 76 | 90 | 213069563
ACIQ | DLCURAH36ABK | EN(A,D,W)4X48L21** | *96VSN0802120A* | 36200 | 38500 | 16 | 10 | 8.1 | 2.02 | 76 | 90 | 213069562
ACIQ | DLCURAH36ABK | EN(A,D,W)4X48L21** | *96VSN0801716A* | 35800 | 38500 | 16 | 10 | 8.1 | 2 | 76 | 90 | 213069561
ACIQ | DLCURAH36ABK | EN(A,D,W)4X48L21** | *96VSN0601714A* | 35600 | 38500 | 15.5 | 10 | 8.1 | 2 | 76 | 91 | 213069560
ACIQ | DLCURAH36ABK | EN(A,D,W)4X48L21** | *95ESN1002122A* | 37600 | 39500 | 15.5 | 10.5 | 8.5 | 2.08 | 74 | 89 | 213069559
ACIQ | DLCURAH36ABK | EN(A,D,W)4X48L21** | *95ESN1002120A* | 36800 | 39500 | 16 | 10.5 | 8.1 | 2.06 | 74 | 89 | 213069558
ACIQ | DLCURAH36ABK | EN(A,D,W)4X48L21** | *95ESN0802120A* | 36800 | 39500 | 15.5 | 10.5 | 8.1 | 2.06 | 74 | 89 | 213069557
ACIQ | DLCURAH36ABK | EN(A,D,W)4X48L21** | *95ESN0801716A* | 35600 | 38500 | 15.5 | 10 | 8.1 | 2 | 76 | 91 | 213069556
ACIQ | DLCURAH36ABK | EN(A,D,W)4X48L21** | *95ESN0601714A* | 35600 | 38500 | 15.5 | 10 | 8.1 | 2 | 76 | 91 | 213069555
ACIQ | DLCURAH36ABK | EN(A,D,W)4X48L21** | *92ESN1002122A* | 37600 | 39500 | 15.5 | 10.5 | 8.5 | 2.08 | 74 | 89 | 213069554
ACIQ | DLCURAH36ABK | EN(A,D,W)4X48L21** | *92ESN1002120A* | 35800 | 38500 | 16.5 | 10 | 8.1 | 2 | 76 | 90 | 213069553
ACIQ | DLCURAH36ABK | EN(A,D,W)4X48L21** | *92ESN0802120A* | 35800 | 38500 | 16.5 | 10.5 | 8.1 | 2.02 | 75 | 90 | 213069552
ACIQ | DLCURAH36ABK | EN(A,D,W)4X48L21** | *92ESN0601714A* | 36200 | 38500 | 16 | 10 | 8.1 | 2.02 | 76 | 90 | 213069551
ACIQ | DLCURAH36ABK | EN(A,D,W)4X48L21** | *80VTL1102122A* | 37000 | 39500 | 16 | 10.5 | 8.1 | 2.06 | 74 | 89 | 213069550
ACIQ | DLCURAH36ABK | EN(A,D,W)4X48L21** | *80VTL0902120A* | 35800 | 38500 | 16.5 | 10 | 8.1 | 2 | 76 | 90 | 213069549
ACIQ | N4H5S24*K*AAA* | FMA4X30**AL* |  | 25000 | 23600 | 15.2 | 12.5 | 8.1 | 2.24 | 64 | 48 | 213064868
ACIQ | H4H5S24*K*AAA* | FMA4X30**AL* |  | 25000 | 23600 | 15.2 | 12.5 | 8.1 | 2.24 | 64 | 48 | 213064867
ACIQ | R4H5S24*K*AAA* | FMA4X30**AL* |  | 25000 | 23600 | 15.2 | 12.5 | 8.1 | 2.24 | 64 | 48 | 213064869
ACIQ | DLCURAH36ABK | EN(A,D)4X48L24** | *80VTL0902120A* | 35800 | 38500 | 16.5 | 10 | 8.1 | 2 | 76 | 90 | 213069590
ACIQ | DLCURAH36ABK | EN(A,D)4X48L24** | *80ESU1002120A* | 36200 | 38500 | 16 | 10 | 8.1 | 2.02 | 76 | 90 | 213069589
ACIQ | H4H7T36*K*AAA* | EA*4X37L21A* | *96VTN0601714A* | 35000 | 36000 | 15.5 | 11.5 | 8.1 | 2.1 | 62 | 49 | 213068197
ACIQ | H4H7T36*K*AAA* | EA*4X37L21A* | *80CSU0802120A* | 35600 | 36000 | 16 | 12 | 8.1 | 2.16 | 62 | 49 | 213068172
ACIQ | H4H7T36*K*AAA* | EA*4X37L21A* | *80CSU0601716A* | 35400 | 36000 | 15.2 | 11.5 | 8.1 | 2.14 | 61 | 49 | 213068171
ACIQ | HVH848GKA2* | EHD4X60AAL+WALLCON | *95CSU1002122A* | 46000 | 46000 | 17 | 10 | 8.5 | 2.06 | 78 | 62 | 213063470
ACIQ | HVH848GKA2* | EHD4X60AAL+WALLCON | *95CSU0802120A* | 46000 | 46000 | 17 | 10 | 8.5 | 2.04 | 79 | 63 | 213063469
ACIQ | HVH848GKA2* | EN(A,D,W)4X48L21**+WALLCON | *95CSU1002122A* | 45000 | 47000 | 17.5 | 10 | 8.5 | 2.06 | 79 | 63 | 213063467
ACIQ | HVH848GKA2* | EN(A,D,W)4X48L21**+WALLCON | *95CSU0802120A* | 45000 | 47000 | 17 | 10 | 8.5 | 1.98 | 77 | 61 | 213063466
ACIQ | HVH848GKA2* | EA*4X61L24A*+WALLCON | *95CSU1002122A* | 46500 | 46000 | 17.5 | 10 | 8.5 | 2.04 | 78 | 62 | 213063465
ACIQ | HVH848GKA2* | EA*4X60L24A*+WALLCON | *95CSU1002122A* | 45500 | 45500 | 17.5 | 10 | 8.5 | 2.04 | 79 | 63 | 213063464
ACIQ | HVH848GKA2* | EA*4X60L24A*+WALLCON | *95CSU0802120A* | 45500 | 45500 | 17.5 | 10 | 8.5 | 2.02 | 79 | 63 | 213063463
ACIQ | HVH848GKA2* | EA*4X48L24A*+WALLCON | *95CSU1002122A* | 45000 | 46500 | 17.5 | 10 | 8.5 | 2.02 | 78 | 62 | 213063462
ACIQ | HVH848GKA2* | EA*4X48L24A*+WALLCON | *95CSU0802120A* | 44500 | 46500 | 17 | 10 | 8.5 | 2.02 | 78 | 62 | 213063461
ACIQ | HVH848GKA2* | EA*4X48L21A*+WALLCON | *95CSU1002122A* | 44500 | 46500 | 17.5 | 10 | 8.5 | 2.02 | 78 | 62 | 213063460
ACIQ | HVH848GKA2* | EHD4X60AAL+WALLCON | *80CSU0802120A* | 46000 | 46000 | 17 | 10 | 8.5 | 2.06 | 78 | 62 | 213063459
ACIQ | HVH848GKA2* | EHD4X48AAL+WALLCON | *80CSU0802120A* | 45500 | 47000 | 17 | 10 | 8.5 | 2.08 | 79 | 64 | 213063458
ACIQ | HVH848GKA2* | EN(A,D,W)4X48L21**+WALLCON | *80CSU0802120A* | 45000 | 47000 | 17.5 | 10 | 8.5 | 2.06 | 79 | 63 | 213063457
ACIQ | HVH848GKA2* | EA*4X61L24A*+WALLCON | *80CSU0802120A* | 46500 | 46000 | 18 | 10 | 8.5 | 2.04 | 78 | 62 | 213063456
ACIQ | HVH848GKA2* | EA*4X60L24A*+WALLCON | *80CSU0802120A* | 45500 | 45500 | 17.5 | 10 | 8.5 | 2.04 | 79 | 63 | 213063455
ACIQ | HVH848GKA2* | EA*4X48L24A*+WALLCON | *80CSU0802120A* | 45000 | 46500 | 17.5 | 10 | 8.5 | 2.04 | 78 | 62 | 213063454
ACIQ | HVH848GKA2* | EA*4X48L21A*+WALLCON | *80CSU0802120A* | 45000 | 46500 | 17.5 | 10 | 8.5 | 2.02 | 78 | 62 | 213063453
ACIQ | HVH848GKA2* | EHD4X60AAL+WALLCON | *80CTL1102120A* | 46000 | 46000 | 17 | 10 | 8.5 | 2.04 | 79 | 63 | 213063452
ACIQ | HVH848GKA2* | EHD4X60AAL+WALLCON | *96CTN1002122A* | 46000 | 46000 | 17 | 10 | 8.5 | 2.04 | 79 | 63 | 213063451
ACIQ | HVH848GKA2* | EHD4X60AAL+WALLCON | *97CMN1002122A* | 46000 | 46000 | 17 | 10 | 8.5 | 2.04 | 79 | 63 | 213063450
ACIQ | HVH848GKA2* | EHD4X60AAL+WALLCON | *96CTN1202422A* | 46000 | 46000 | 17 | 10 | 8.5 | 2.04 | 79 | 63 | 213063449
ACIQ | HVH848GKA2* | EHD4X60AAL+WALLCON | *80CTL1352422A* | 46000 | 46000 | 17 | 10 | 8.5 | 2.06 | 78 | 62 | 213063448
ACIQ | HVH848GKA2* | EHD4X60AAL+WALLCON | *80CTL0902120A* | 46000 | 46000 | 17 | 10 | 8.5 | 2.04 | 79 | 63 | 213063447
ACIQ | HVH848GKA2* | EHD4X48AAL+WALLCON | *80CTL1352422A* | 45500 | 47000 | 16.5 | 10 | 8.5 | 2.08 | 79 | 64 | 213063446
ACIQ | HVH848GKA2* | EN(A,D,W)4X60L24**+WALLCON | *80CTL1102120A* | 45500 | 46500 | 17.5 | 10 | 8.5 | 2 | 78 | 62 | 213063445
ACIQ | HVH848GKA2* | EN(A,D,W)4X60L24**+WALLCON | *96CTN1002122A* | 45500 | 46500 | 17.5 | 10 | 8.5 | 2 | 78 | 62 | 213063444
ACIQ | HVH848GKA2* | EN(A,D,W)4X60L24**+WALLCON | *97CMN1002122A* | 45500 | 46500 | 17.5 | 10 | 8.5 | 2 | 78 | 62 | 213063443
ACIQ | HVH848GKA2* | EN(A,D,W)4X60L24**+WALLCON | *96CTN1202422A* | 45500 | 46500 | 17.5 | 10.5 | 8.5 | 2 | 78 | 62 | 213063442
ACIQ | HVH848GKA2* | EN(A,D,W)4X60L24**+WALLCON | *80CTL1352422A* | 45500 | 46000 | 17.5 | 10.5 | 8.5 | 2.02 | 78 | 62 | 213063441
ACIQ | HVH848GKA2* | EN(A,D,W)4X60L24**+WALLCON | *80CTL0902120A* | 45500 | 46500 | 17.5 | 10 | 8.5 | 2 | 78 | 62 | 213063440
ACIQ | HVH848GKA2* | EN(A,D)4X48L24**+WALLCON | *96CTN1002122A* | 45000 | 47000 | 17.5 | 10 | 8.5 | 1.98 | 77 | 61 | 213063439
ACIQ | HVH848GKA2* | EN(A,D)4X48L24**+WALLCON | *97CMN1002122A* | 45000 | 47000 | 17.5 | 10 | 8.5 | 1.98 | 77 | 61 | 213063438
ACIQ | HVH848GKA2* | EN(A,D)4X48L24**+WALLCON | *96CTN1202422A* | 45000 | 47000 | 17.5 | 10 | 8.5 | 2.06 | 79 | 63 | 213063437
ACIQ | HVH848GKA2* | EN(A,D)4X48L24**+WALLCON | *80CTL1352422A* | 45000 | 47000 | 17.5 | 10 | 8.5 | 2.06 | 79 | 63 | 213063436
ACIQ | HVH848GKA2* | EN(A,D)4X48L24**+WALLCON | *80CTL0902120A* | 45000 | 47000 | 17.5 | 10 | 8.5 | 1.98 | 77 | 61 | 213063435
ACIQ | HVH848GKA2* | EN(A,D,W)4X48L21**+WALLCON | *96CTN1002122A* | 45000 | 47000 | 17.5 | 10 | 8.5 | 1.98 | 77 | 61 | 213063434
ACIQ | DLCURAH18ABK | EA*4X24L17A* | *96VSN0401712A* | 17700 | 18700 | 15.5 | 10.5 | 8.5 | 2.28 | 67 | 102 | 213072157
ACIQ | DLCURAH18ABK | EA*4X24L17A* | *96VSN0401410A* | 17400 | 18300 | 16 | 10.5 | 8.5 | 2.3 | 67 | 105 | 213072156
ACIQ | DLCURAH18ABK | EA*4X24L17A* | *96VSN0601714A* | 17700 | 18600 | 16 | 10.5 | 8.5 | 2.3 | 67 | 103 | 213072155
ACIQ | DLCURAH18ABK | EA*4X24L14A* | *80ES(N,L)0701412A* | 17600 | 18400 | 16 | 10.5 | 8.5 | 2.3 | 67 | 104 | 213072153
ACIQ | DLCURAH18ABK | EA*4X24L14A* | *92ESN0601412A* | 18100 | 18900 | 16 | 10.5 | 9 | 2.28 | 67 | 100 | 213072151
ACIQ | DLCURAH18ABK | EA*4X24L14A* | *80ES(N,L)0451412A* | 18000 | 18900 | 16 | 10.5 | 8.5 | 2.28 | 67 | 100 | 213072150
ACIQ | DLCURAH18ABK | EA*4X24L14A* | *95ESN0261410A* | 17900 | 19000 | 15.5 | 10.5 | 8.5 | 2.26 | 66 | 99 | 213072149
ACIQ | DLCURAH18ABK | EA*4X24L14A* | *96VTN0601412A* | 17800 | 18800 | 16 | 10.5 | 8.5 | 2.28 | 66 | 101 | 213072148
ACIQ | DLCURAH18ABK | EA*4X24L14A* | *96VTN0401410A* | 17300 | 18300 | 16 | 10.5 | 8.5 | 2.3 | 67 | 105 | 213072147
ACIQ | DLCURAH18ABK | EA*4X24L14A* | *95ESN0601412A* | 17800 | 18700 | 16 | 10.5 | 8.5 | 2.28 | 67 | 102 | 213072146
ACIQ | DLCURAH18ABK | EA*4X24L14A* | *95ESN0401410A* | 17700 | 18700 | 15.5 | 10.5 | 8.5 | 2.28 | 67 | 102 | 213072145
ACIQ | DLCURAH18ABK | EA*4X24L14A* | *80VTL0451412A* | 17600 | 18400 | 16 | 10.5 | 8.5 | 2.3 | 67 | 104 | 213072144
ACIQ | DLCURAH18ABK | EA*4X24L14A* | *96VSN0601412A* | 17800 | 18800 | 16 | 10.5 | 8.5 | 2.28 | 66 | 101 | 213072143
ACIQ | DLCURAH18ABK | EA*4X24L14A* | *96VSN0401410A* | 17300 | 18300 | 16 | 10.5 | 8.5 | 2.3 | 67 | 105 | 213072142
ACIQ | DLCURAH18ABK | EA*4X19L17A* | OLV098A12* | 18600 | 18600 | 16 | 11 | 8.5 | 2.12 | 67 | 94 | 213072139
ACIQ | DLCURAH18ABK | EA*4X19L17A* | OMV098J12* | 18800 | 18800 | 16 | 11 | 8.5 | 2.12 | 67 | 93 | 213072138
ACIQ | DLCURAH18ABK | EA*4X19L17A* | *80ESU0601716A | 19100 | 19000 | 16.5 | 11 | 9 | 2.14 | 67 | 92 | 213072137
ACIQ | DLCURAH18ABK | EA*4X19L17A* | *80ES(N,L)0701412A* | 18100 | 18000 | 16.5 | 11 | 8.5 | 2.14 | 68 | 98 | 213072136
ACIQ | DLCURAH18ABK | EA*4X19L17A* | *92ESN0401712A* | 18300 | 18400 | 15.5 | 10.5 | 8.5 | 2.12 | 67 | 96 | 213072135
ACIQ | DLCURAH18ABK | EA*4X19L17A* | *92ESN0401410A* | 18400 | 18500 | 15.5 | 10.5 | 8.5 | 2.12 | 67 | 95 | 213072134
ACIQ | DLCURAH18ABK | EA*4X19L17A* | *92ESN0601714A* | 18200 | 18100 | 16.5 | 11 | 8.5 | 2.14 | 67 | 97 | 213072133
ACIQ | DLCURAH18ABK | EA*4X19L17A* | *92ESN0601412A* | 18700 | 18600 | 16.5 | 11 | 8.5 | 2.14 | 67 | 94 | 213072132
ACIQ | DLCURAH18ABK | EA*4X19L17A* | *80ES(N,L)0701712A* | 18600 | 18400 | 16.5 | 11 | 8.5 | 2.14 | 67 | 95 | 213072131
ACIQ | DLCURAH18ABK | EA*4X19L17A* | *80ES(N,L)0451712A* | 19100 | 19100 | 16 | 11 | 9 | 2.14 | 66 | 91 | 213072130
ACIQ | DLCURAH18ABK | EA*4X19L17A* | *80ES(N,L)0451412A* | 18600 | 18500 | 16.5 | 11 | 8.5 | 2.14 | 67 | 95 | 213072129
ACIQ | DLCURAH18ABK | EA*4X19L17A* | *96VTN0601714A* | 18200 | 18200 | 16 | 10.5 | 8.5 | 2.14 | 68 | 97 | 213072128
ACIQ | DLCURAH18ABK | EA*4X19L17A* | *95ESN0261410A* | 18600 | 18600 | 16 | 11 | 8.5 | 2.12 | 67 | 94 | 213072127
ACIQ | DLCURAH18ABK | EA*4X19L17A* | *96VTN0601412A* | 18400 | 18400 | 16 | 11 | 8.5 | 2.12 | 67 | 96 | 213072126
ACIQ | DLCURAH18ABK | EA*4X19L17A* | *95ESN0601412A* | 18400 | 18300 | 16.5 | 11 | 8.5 | 2.14 | 67 | 96 | 213072124
ACIQ | DLCURAH18ABK | EA*4X19L17A* | *95ESN0401410A* | 18300 | 18300 | 16 | 10.5 | 8.5 | 2.12 | 68 | 96 | 213072122
ACIQ | DLCURAH18ABK | EA*4X19L17A* | *96VTN0401712A* | 18200 | 18300 | 15.5 | 10.5 | 8.5 | 2.12 | 67 | 96 | 213072119
ACIQ | DLCURAH18ABK | EA*4X19L17A* | *80VTL0451412A* | 18100 | 18000 | 16.5 | 11 | 8.5 | 2.14 | 68 | 98 | 213072118
ACIQ | DLCURAH18ABK | EA*4X19L17A* | *80ESU0401712A* | 19000 | 18900 | 17 | 11 | 8.5 | 2.14 | 67 | 92 | 213072117
ACIQ | DLCURAH18ABK | EA*4X19L17A* | *80VSL0451716A* | 18100 | 18100 | 16 | 10.5 | 8.5 | 2.14 | 67 | 98 | 213072115
ACIQ | HVH837GKA** | EA*4X36L17A*+WALLCON | *80CSU0401712A* | 31400 | 33200 | 17 | 11 | 8.1 | 1.86 | 94 | 73 | 213062778
ACIQ | HVH825GKA2* | EHD4X36AAL+WALLCON | *95CSU0802120A* | 24000 | 21400 | 16 | 10.5 | 8.1 | 1.98 | 96 | 78 | 213062771
ACIQ | HVH825GKA2* | EA*4X37L21A*+WALLCON | *95CSU0802120A* | 24400 | 21200 | 17 | 11 | 8.5 | 2.04 | 97 | 78 | 213062759
ACIQ | HVH825GKA2* | EA*4X37L21A*+WALLCON | *95CSU0601716A* | 24400 | 21400 | 16.5 | 10.5 | 8.1 | 2.02 | 97 | 78 | 213062758
ACIQ | HVH825GKA2* | EA*4X37L17A*+WALLCON | *95CSU0601716A* | 24200 | 21400 | 16.5 | 10.5 | 8.1 | 1.98 | 97 | 79 | 213062757
ACIQ | HVH825GKA2* | EA*4X36L21A*+WALLCON | *95CSU1002122A* | 23600 | 21400 | 16.5 | 10.5 | 8.1 | 1.94 | 96 | 78 | 213062756
ACIQ | HVH825GKA2* | EA*4X36L21A*+WALLCON | *95CSU0802120A* | 23600 | 21400 | 16.5 | 11 | 8.1 | 1.94 | 96 | 78 | 213062755
ACIQ | HVH825GKA2* | EA*4X36L21A*+WALLCON | *95CSU0601716A* | 23600 | 21600 | 16.5 | 10.5 | 8.1 | 1.92 | 96 | 77 | 213062754
ACIQ | HVH825GKA2* | EA*4X36L17A*+WALLCON | *95CSU0601716A* | 23400 | 21600 | 16.5 | 10.5 | 8.1 | 1.92 | 96 | 78 | 213062753
ACIQ | HVH825GKA2* | EA*4X25L17A*+WALLCON | *95CSU0601716A* | 24200 | 21400 | 16.5 | 10.5 | 8.1 | 2 | 97 | 78 | 213062751
ACIQ | HVH825GKA2* | EHD4X36AAL+WALLCON | *80CSU0401712A* | 24000 | 21400 | 16 | 10.5 | 8.1 | 1.98 | 96 | 78 | 213062747
ACIQ | HVH825GKA2* | EHD4X30AAL+WALLCON | *80CSU0401712A* | 23800 | 21800 | 16 | 10.5 | 8.1 | 1.98 | 96 | 77 | 213062744
ACIQ | HVH825GKA2* | EA*4X37L21A*+WALLCON | *80CSU1002120A* | 24400 | 21200 | 16.5 | 11 | 8.1 | 2.02 | 97 | 79 | 213062735
ACIQ | HVH825GKA2* | EA*4X37L21A*+WALLCON | *80CSU0601716A* | 24400 | 21200 | 17 | 11 | 8.1 | 2.02 | 97 | 78 | 213062734
ACIQ | HVH825GKA2* | EA*4X37L21A*+WALLCON | *80CSU0401712A* | 24400 | 21200 | 17 | 11 | 8.5 | 2.04 | 97 | 78 | 213062733
ACIQ | HVH825GKA2* | EA*4X37L17A*+WALLCON | *80CSU0601716A* | 24200 | 21400 | 16.5 | 10.5 | 8.1 | 2 | 97 | 78 | 213062732
ACIQ | HVH825GKA2* | EA*4X37L17A*+WALLCON | *80CSU0401712A* | 24200 | 21400 | 17 | 11 | 8.1 | 2 | 96 | 78 | 213062731
ACIQ | HVH825GKA2* | EA*4X36L21A*+WALLCON | *80CSU1002120A* | 23600 | 21400 | 16.5 | 10.5 | 8.1 | 1.94 | 97 | 78 | 213062730
ACIQ | HVH825GKA2* | EA*4X36L21A*+WALLCON | *80CSU0601716A* | 23600 | 21400 | 16.5 | 10.5 | 8.1 | 1.94 | 97 | 78 | 213062729
ACIQ | HVH825GKA2* | EA*4X36L21A*+WALLCON | *80CSU0401712A* | 23600 | 21400 | 17 | 11 | 8.1 | 1.94 | 96 | 78 | 213062728
ACIQ | HVH825GKA2* | EA*4X36L17A*+WALLCON | *80CSU0601716A* | 23600 | 21400 | 16.5 | 10.5 | 8.1 | 1.94 | 97 | 78 | 213062727
ACIQ | HVH825GKA2* | EA*4X36L17A*+WALLCON | *80CSU0401712A* | 23600 | 21400 | 16.5 | 10.5 | 8.1 | 1.94 | 97 | 78 | 213062726
ACIQ | HVH825GKA2* | EA*4X30L17A*+WALLCON | *80CSU0601716A* | 23400 | 21600 | 16.5 | 10.5 | 8.1 | 1.92 | 96 | 77 | 213062725
ACIQ | HVH825GKA2* | EA*4X30L17A*+WALLCON | *80CSU0401712A* | 23400 | 21600 | 16.5 | 10.5 | 8.1 | 1.92 | 96 | 77 | 213062724
ACIQ | HVH825GKA2* | EA*4X25L17A*+WALLCON | *80CSU0601716A* | 24400 | 21200 | 16.5 | 11 | 8.1 | 2.02 | 97 | 79 | 213062723
ACIQ | HVH825GKA2* | EA*4X25L17A*+WALLCON | *80CSU0401712A* | 24400 | 21200 | 17 | 11 | 8.1 | 2.02 | 97 | 78 | 213062722
ACIQ | HVH825GKA2* | EA*4X24L17A*+WALLCON | *80CSU0601716A* | 23200 | 22000 | 16.5 | 10.5 | 8.1 | 1.9 | 95 | 76 | 213062721
ACIQ | DLCURAH24ABK | EA*4X24L17A* | *95ESN0801716A* | 24400 | 27400 | 15.5 | 10 | 8.5 | 1.88 | 72 | 84 | 213069673
ACIQ | DLCURAH24ABK | EA*4X24L17A* | *95ESN0601714A* | 24400 | 27200 | 15.5 | 10 | 8.5 | 1.9 | 72 | 85 | 213069672
ACIQ | DLCURAH24ABK | EA*4X24L17A* | *92ESN0801716A* | 24000 | 26800 | 17 | 10 | 8.5 | 1.96 | 72 | 89 | 213069671
ACIQ | DLCURAH24ABK | EA*4X24L17A* | *92ESN0601714A* | 24000 | 26800 | 16.5 | 10 | 8.5 | 1.96 | 72 | 89 | 213069670
ACIQ | DLCURAH24ABK | EA*4X24L17A* | *92ESN0601412A* | 23200 | 26400 | 16.5 | 10 | 8.5 | 2.18 | 73 | 98 | 213069669
ACIQ | DLCURAH24ABK | EA*4X24L17A* | *80ES(N,L)0901714A* | 24200 | 27000 | 16.5 | 10 | 8.5 | 1.94 | 72 | 87 | 213069668
ACIQ | DLCURAH24ABK | EA*4X24L17A* | *80ES(N,L)0701712A* | 24000 | 27000 | 16 | 10 | 8.5 | 1.94 | 72 | 87 | 213069667
ACIQ | DLCURAH24ABK | EA*4X24L17A* | *80ES(N,L)0451712A* | 23800 | 26800 | 16.5 | 10 | 8.5 | 2 | 72 | 90 | 213069666
ACIQ | DLCURAH24ABK | EA*4X24L17A* | *80ES(N,L)0451412A* | 24400 | 27200 | 16 | 10 | 8.5 | 1.9 | 72 | 85 | 213069665
ACIQ | DLCURAH24ABK | EA*4X24L17A* | *96VTN0601714A* | 23600 | 26800 | 16 | 10 | 8.5 | 2.02 | 72 | 91 | 213069664
ACIQ | DLCURAH24ABK | EA*4X24L17A* | *96VTN0601412A* | 23200 | 26400 | 16.5 | 10 | 8.5 | 2.14 | 73 | 97 | 213069662
ACIQ | DLCURAH24ABK | EA*4X24L17A* | *96VTN0401410A* | 23400 | 26800 | 15.5 | 10 | 8.5 | 2.04 | 72 | 93 | 213069661
ACIQ | DLCURAH24ABK | EA*4X24L17A* | *80VTL0701716A* | 23800 | 26800 | 16.5 | 10 | 8.5 | 2 | 72 | 90 | 213069657
ACIQ | DLCURAH24ABK | EA*4X24L17A* | *96VTN0801716A* | 23800 | 26800 | 16.5 | 10 | 8.5 | 1.98 | 72 | 90 | 213069656
ACIQ | DLCURAH24ABK | EA*4X24L17A* | *80VTL0451412A* | 24000 | 26800 | 16.5 | 10 | 8.5 | 1.98 | 72 | 90 | 213069654
ACIQ | DLCURAH24ABK | EA*4X24L17A* | *80ESU0401712A* | 23600 | 26600 | 17 | 10 | 8.5 | 2.04 | 73 | 92 | 213069653
ACIQ | DLCURAH24ABK | EA*4X24L17A* | *95ESU0601716A* | 24000 | 26800 | 16.5 | 10 | 8.5 | 1.98 | 72 | 90 | 213069652
ACIQ | DLCURAH24ABK | EA*4X24L17A* | *80VSL0701716A* | 23600 | 26600 | 16.5 | 10 | 8.5 | 2.04 | 73 | 92 | 213069651
ACIQ | DLCURAH24ABK | EA*4X24L17A* | *80VSL0451716A* | 23800 | 26800 | 16 | 10 | 8.5 | 1.98 | 72 | 90 | 213069650
ACIQ | DLCURAH24ABK | EA*4X24L17A* | *80ES(N,L)0701716A* | 24600 | 27400 | 16 | 10 | 8.5 | 1.88 | 72 | 84 | 213069649
ACIQ | DLCURAH24ABK | EA*4X24L17A* | *95ESU0401712A* | 23400 | 26400 | 16.5 | 10 | 8.5 | 2.1 | 73 | 95 | 213069648
ACIQ | DLCURAH24ABK | EA*4X24L17A* | *96VSN0801716A* | 23800 | 26800 | 16.5 | 10 | 8.5 | 1.98 | 72 | 90 | 213069647
ACIQ | DLCURAH24ABK | EA*4X24L17A* | *96VSN0601412A* | 23200 | 26400 | 16.5 | 10 | 8.5 | 2.14 | 73 | 97 | 213069646
ACIQ | DLCURAH24ABK | EA*4X24L17A* | *96VSN0601714A* | 23800 | 26800 | 16 | 10 | 8.5 | 1.98 | 73 | 90 | 213069643
ACIQ | DLCURAH24ABK | EA*4X24L17A* | *80VSL0451412A* | 24000 | 27000 | 16 | 10 | 8.5 | 1.96 | 72 | 88 | 213069642
ACIQ | DLCURAH24ABK | EA*4X24L14A* | *80ES(N,L)0701412A* | 24000 | 26800 | 16.5 | 10 | 8.5 | 1.98 | 72 | 90 | 213069641
ACIQ | DLCURAH24ABK | EA*4X24L14A* | *92ESN0601412A* | 24200 | 27200 | 16 | 10 | 8.5 | 1.9 | 72 | 86 | 213069639
ACIQ | DLCURAH24ABK | EA*4X24L14A* | *80ES(N,L)0451412A* | 24200 | 27200 | 16 | 10 | 8.5 | 1.9 | 72 | 86 | 213069638
ACIQ | DLCURAH24ABK | EA*4X24L14A* | *96VTN0601412A* | 23200 | 26400 | 16 | 10 | 8.5 | 2.14 | 73 | 97 | 213069636
ACIQ | DLCURAH24ABK | EA*4X24L14A* | *95ESN0601412A* | 24000 | 27200 | 15.5 | 10 | 8.5 | 1.92 | 72 | 87 | 213069634
ACIQ | DLCURAH24ABK | EA*4X24L14A* | *80VTL0451412A* | 23800 | 26800 | 16.5 | 10 | 8.5 | 1.98 | 72 | 90 | 213069632
ACIQ | N4H7T36*K*AAA* | EA*4X37L21A* | *96CTN0802120A* | 35400 | 36000 | 16 | 11.7 | 8.1 | 2.14 | 62 | 49 | 213064232
ACIQ | N4H7T36*K*AAA* | EA*4X37L21A* | *97CMN0802120A* | 35400 | 36000 | 16 | 11.7 | 8.1 | 2.14 | 62 | 49 | 213064231
ACIQ | H4H7T36*K*AAA* | EA*4X43L21A* | *96VTN0801716A* | 35000 | 35400 | 15.5 | 12 | 8.1 | 2.12 | 61 | 49 | 213068258
ACIQ | H4H7T36*K*AAA* | EA*4X43L21A* | *96VTN0601714A* | 35000 | 36000 | 15.5 | 11.7 | 8.1 | 2.1 | 62 | 49 | 213068257
ACIQ | H4H7T36*K*AAA* | EA*4X43L21A* | *80CSU0802120A* | 35600 | 35800 | 16 | 12 | 8.1 | 2.16 | 62 | 49 | 213068233
ACIQ | H4H7T36*K*AAA* | EA*4X43L21A* | *80CSU0601716A* | 35400 | 36000 | 15.2 | 11.5 | 8.1 | 2.14 | 61 | 49 | 213068232
ACIQ | H4H7T36*K*AAA* | EA*4X37L21A* | *96VTN0801716A* | 34800 | 35400 | 15.5 | 12 | 8.1 | 2.12 | 61 | 49 | 213068198
ACIQ | HVH848GKA2* | EN(A,D,W)4X48L21**+WALLCON | *97CMN1002122A* | 45000 | 47000 | 17.5 | 10 | 8.5 | 1.98 | 77 | 61 | 213063433
ACIQ | HVH848GKA2* | EN(A,D,W)4X48L21**+WALLCON | *80CTL0902120A* | 45000 | 47000 | 17.5 | 10 | 8.5 | 1.98 | 77 | 61 | 213063432
ACIQ | HVH848GKA2* | EA*4X61L24A*+WALLCON | *80CTL1352422A* | 46500 | 46000 | 17.5 | 10.5 | 8.5 | 2.04 | 78 | 62 | 213063431
ACIQ | HVH848GKA2* | EA*4X60L24A*+WALLCON | *96CTN1002122A* | 45500 | 45500 | 17.5 | 10 | 8.5 | 2.02 | 79 | 63 | 213063430
ACIQ | HVH848GKA2* | EA*4X60L24A*+WALLCON | *97CMN1002122A* | 45500 | 45500 | 17.5 | 10 | 8.5 | 2.02 | 79 | 63 | 213063429
ACIQ | HVH848GKA2* | EA*4X60L24A*+WALLCON | *96CTN1202422A* | 45500 | 45500 | 17.5 | 10 | 8.5 | 2.02 | 79 | 63 | 213063428
ACIQ | HVH848GKA2* | EA*4X60L24A*+WALLCON | *80CTL1352422A* | 45500 | 45500 | 17.5 | 10.5 | 8.5 | 2.04 | 79 | 63 | 213063427
ACIQ | HVH848GKA2* | EA*4X60L24A*+WALLCON | *80CTL0902120A* | 45500 | 45500 | 17.5 | 10 | 8.5 | 2.02 | 79 | 63 | 213063426
ACIQ | HVH848GKA2* | EA*4X48L24A*+WALLCON | *96CTN1002122A* | 44500 | 46500 | 17 | 10 | 8.5 | 2.02 | 78 | 62 | 213063425
ACIQ | HVH848GKA2* | EA*4X48L24A*+WALLCON | *97CMN1002122A* | 44500 | 46500 | 17 | 10 | 8.5 | 2.02 | 78 | 62 | 213063424
ACIQ | HVH848GKA2* | EA*4X48L24A*+WALLCON | *96CTN1202422A* | 44500 | 46500 | 17.5 | 10 | 8.5 | 2.02 | 78 | 62 | 213063423
ACIQ | HVH848GKA2* | EA*4X48L24A*+WALLCON | *80CTL1352422A* | 45000 | 46500 | 17.5 | 10 | 8.5 | 2.04 | 78 | 62 | 213063422
ACIQ | HVH848GKA2* | EA*4X48L24A*+WALLCON | *80CTL0902120A* | 44500 | 46500 | 17.5 | 10 | 8.5 | 2.02 | 78 | 62 | 213063421
ACIQ | HVH837GKA2* | EHD4X48AAL+WALLCON | *95CSU1002122A* | 32600 | 32800 | 17 | 11 | 8.1 | 1.98 | 96 | 76 | 213063417
ACIQ | HVH837GKA2* | EHD4X48AAL+WALLCON | *95CSU0802120A* | 32600 | 33000 | 17 | 11 | 8.1 | 1.98 | 96 | 75 | 213063416
ACIQ | HVH837GKA2* | EHD4X42AAL+WALLCON | *95CSU1002122A* | 32600 | 33000 | 17 | 11 | 8.1 | 1.96 | 96 | 75 | 213063415
ACIQ | HVH837GKA2* | EHD4X42AAL+WALLCON | *95CSU0802120A* | 32600 | 33000 | 17 | 11 | 8.1 | 1.96 | 96 | 75 | 213063414
ACIQ | HVH837GKA2* | EHD4X36AAL+WALLCON | *95CSU1002122A* | 32200 | 33200 | 16.5 | 11 | 8.1 | 1.94 | 95 | 74 | 213063413
ACIQ | HVH837GKA2* | EA*4X48L24A*+WALLCON | *95CSU1002122A* | 32400 | 32400 | 17.5 | 11.5 | 8.5 | 2 | 97 | 77 | 213063408
ACIQ | HVH837GKA2* | EA*4X48L24A*+WALLCON | *95CSU0802120A* | 32400 | 32400 | 17.5 | 11.5 | 8.5 | 2 | 97 | 77 | 213063407
ACIQ | HVH837GKA2* | EA*4X48L21A*+WALLCON | *95CSU1002122A* | 32400 | 32600 | 17.5 | 11.5 | 8.5 | 2 | 96 | 76 | 213063406
ACIQ | HVH837GKA2* | EA*4X48L21A*+WALLCON | *95CSU0802120A* | 32400 | 32600 | 17.5 | 11.5 | 8.5 | 1.98 | 96 | 77 | 213063405
ACIQ | HVH837GKA2* | EA*4X43L21A*+WALLCON | *95CSU1002122A* | 33000 | 32800 | 17.5 | 11.5 | 8.5 | 2 | 96 | 76 | 213063404
ACIQ | HVH837GKA2* | EA*4X43L21A*+WALLCON | *95CSU0802120A* | 33000 | 32800 | 17.5 | 11.5 | 8.5 | 2 | 97 | 76 | 213063403
ACIQ | HVH837GKA2* | EA*4X42L24A*+WALLCON | *95CSU1002122A* | 31800 | 33000 | 17.5 | 11 | 8.1 | 1.9 | 95 | 74 | 213063402
ACIQ | HVH837GKA2* | EA*4X42L24A*+WALLCON | *95CSU0802120A* | 31800 | 33000 | 17.5 | 11 | 8.1 | 1.9 | 95 | 74 | 213063401
ACIQ | HVH837GKA2* | EA*4X42L21A*+WALLCON | *95CSU1002122A* | 31800 | 33000 | 17.5 | 11 | 8.1 | 1.9 | 95 | 74 | 213063400
ACIQ | HVH837GKA2* | EA*4X37L21A*+WALLCON | *95CSU1002122A* | 33000 | 32800 | 17.5 | 11.5 | 8.5 | 2 | 97 | 76 | 213063399
ACIQ | HVH837GKA2* | EA*4X37L21A*+WALLCON | *95CSU0802120A* | 33000 | 32800 | 17.5 | 11.5 | 8.5 | 2 | 97 | 76 | 213063398
ACIQ | HVH837GKA2* | EHD4X48AAL+WALLCON | *80CSU1002120A* | 32600 | 33000 | 17 | 11 | 8.1 | 1.96 | 96 | 76 | 213063397
ACIQ | HVH837GKA2* | EHD4X48AAL+WALLCON | *80CSU0601716A* | 32600 | 33200 | 17 | 11 | 8.1 | 1.96 | 96 | 75 | 213063396
ACIQ | HVH837GKA2* | EHD4X48AAL+WALLCON | *80CSU0401712A* | 32600 | 33000 | 17 | 11 | 8.1 | 1.98 | 96 | 76 | 213063395
ACIQ | HVH837GKA2* | EHD4X42AAL+WALLCON | *80CSU1002120A* | 32400 | 33200 | 16.5 | 11 | 8.1 | 1.96 | 95 | 75 | 213063394
ACIQ | HVH837GKA2* | EHD4X42AAL+WALLCON | *80CSU0601716A* | 32400 | 33200 | 17 | 11 | 8.1 | 1.94 | 96 | 75 | 213063393
ACIQ | HVH837GKA2* | EHD4X42AAL+WALLCON | *80CSU0401712A* | 32400 | 33200 | 17 | 11 | 8.1 | 1.96 | 95 | 75 | 213063392
ACIQ | HVH837GKA2* | EN(A,D,W)4X48L21**+WALLCON | *80CSU1002120A* | 32400 | 33000 | 17.5 | 11.5 | 8.1 | 1.96 | 96 | 75 | 213063391
ACIQ | HVH837GKA2* | EA*4X48L24A*+WALLCON | *80CSU1002120A* | 32200 | 32600 | 17.5 | 11 | 8.5 | 1.98 | 96 | 77 | 213063382
ACIQ | HVH837GKA2* | EA*4X48L21A*+WALLCON | *80CSU1002120A* | 32200 | 32600 | 17.5 | 11 | 8.1 | 1.98 | 97 | 77 | 213063381
ACIQ | HVH837GKA2* | EA*4X48L21A*+WALLCON | *80CSU0601716A* | 32200 | 32600 | 17.5 | 11 | 8.1 | 1.98 | 97 | 77 | 213063380
ACIQ | HVH837GKA2* | EA*4X48L21A*+WALLCON | *80CSU0401712A* | 32400 | 32600 | 17.5 | 11 | 8.5 | 1.98 | 96 | 77 | 213063379
ACIQ | HVH837GKA2* | EA*4X43L21A*+WALLCON | *80CSU1002120A* | 32800 | 33000 | 17.5 | 11 | 8.5 | 1.98 | 96 | 76 | 213063378
ACIQ | HVH825GKA3* | EHD4X48AAL+WALLCON | *97CMN0602120A* | 24200 | 21400 | 16 | 10.5 | 8.1 | 2 | 96 | 78 | 213067432
ACIQ | HVH825GKA3* | EHD4X48AAL+WALLCON | *80CTL0701412A* | 24400 | 21200 | 17 | 11 | 8.1 | 2.02 | 97 | 78 | 213067430
ACIQ | HVH825GKA3* | EHD4X48AAL+WALLCON | *96CTN1002122A* | 24200 | 21200 | 16 | 11 | 8.1 | 2.04 | 97 | 79 | 213067429
ACIQ | HVH825GKA3* | EHD4X48AAL+WALLCON | *97CMN1202422A* | 24200 | 21200 | 16 | 10.5 | 8.1 | 2.02 | 97 | 78 | 213067428
ACIQ | HVH825GKA3* | EHD4X48AAL+WALLCON | *97CMN1002122A* | 24200 | 21200 | 16 | 11 | 8.1 | 2.04 | 97 | 79 | 213067427
ACIQ | HVH825GKA3* | EHD4X48AAL+WALLCON | *97CMN0801714A* | 24200 | 21400 | 16 | 10.5 | 8.1 | 2 | 96 | 78 | 213067426
ACIQ | HVH825GKA3* | EHD4X48AAL+WALLCON | *96CTN1202422A* | 24200 | 21200 | 16.5 | 11 | 8.1 | 2.02 | 97 | 78 | 213067424
ACIQ | HVH825GKA3* | EHD4X48AAL+WALLCON | *96CTN0801714A* | 24200 | 21400 | 16 | 10.5 | 8.1 | 2 | 96 | 78 | 213067423
ACIQ | HVH825GKA3* | EHD4X48AAL+WALLCON | *96CTN0601714A* | 24200 | 21400 | 16 | 10.5 | 8.1 | 2 | 96 | 78 | 213067422
ACIQ | HVH825GKA3* | EHD4X48AAL+WALLCON | *80CTL1352422A* | 24200 | 21200 | 16 | 11 | 8.1 | 2.02 | 97 | 78 | 213067421
ACIQ | HVH825GKA3* | EHD4X48AAL+WALLCON | *80CTL0701716A* | 24200 | 21200 | 16.5 | 10.5 | 8.1 | 2.02 | 97 | 78 | 213067420
ACIQ | HVH825GKA3* | EHD4X48AAL+WALLCON | *80CTL0451712A* | 24200 | 21400 | 16 | 10.5 | 8.1 | 2 | 97 | 78 | 213067419
ACIQ | HVH825GKA3* | EHD4X48AAL+WALLCON | *80CSU1002120A* | 24200 | 21200 | 16 | 10.5 | 8.1 | 2 | 97 | 78 | 213067418
ACIQ | HVH825GKA3* | EHD4X48AAL+WALLCON | *80CSU0601716A* | 24200 | 21200 | 16.5 | 11 | 8.1 | 2.02 | 97 | 78 | 213067417
ACIQ | HVH825GKA3* | EHD4X48AAL+WALLCON | *80CSU0401712A* | 24200 | 21200 | 16.5 | 11 | 8.1 | 2.02 | 97 | 78 | 213067416
ACIQ | HVH825GKA3* | EHD4X48AAL+WALLCON | *95CSU1002122A* | 24200 | 21200 | 16.5 | 11 | 8.1 | 2.02 | 97 | 78 | 213067415
ACIQ | HVH825GKA3* | EHD4X48AAL+WALLCON | *95CSU0802120A* | 24200 | 21200 | 16.5 | 11 | 8.1 | 2.02 | 97 | 78 | 213067414
ACIQ | HVH825GKA3* | EHD4X48AAL+WALLCON | *95CSU0601716A* | 24200 | 21400 | 16 | 10.5 | 8.1 | 2 | 96 | 78 | 213067413
ACIQ | HVH825GKA3* | EHD4X42AAL+WALLCON | *80CTL0701412A* | 24200 | 21200 | 16.5 | 11 | 8.1 | 2.02 | 97 | 78 | 213067410
ACIQ | HVH825GKA3* | EHD4X42AAL+WALLCON | *96CTN1002122A* | 24200 | 21400 | 16 | 10.5 | 8.1 | 2 | 96 | 78 | 213067409
ACIQ | HVH825GKA3* | EHD4X42AAL+WALLCON | *97CMN1202422A* | 24200 | 21400 | 16 | 10.5 | 8.1 | 2 | 96 | 78 | 213067408
ACIQ | HVH825GKA3* | EHD4X42AAL+WALLCON | *97CMN1002122A* | 24200 | 21400 | 16 | 10.5 | 8.1 | 2 | 96 | 78 | 213067407
ACIQ | HVH825GKA3* | EHD4X42AAL+WALLCON | *96CTN1202422A* | 24200 | 21400 | 16 | 10.5 | 8.1 | 2 | 96 | 78 | 213067404
ACIQ | HVH825GKA3* | EHD4X42AAL+WALLCON | *96CTN0801714A* | 24000 | 21400 | 16 | 10.5 | 8.1 | 2 | 97 | 78 | 213067403
ACIQ | HVH825GKA3* | EHD4X42AAL+WALLCON | *80CTL1352422A* | 24200 | 21400 | 16 | 10.5 | 8.1 | 2 | 96 | 78 | 213067401
ACIQ | HVH825GKA3* | EHD4X42AAL+WALLCON | *80CTL0701716A* | 24200 | 21400 | 16 | 10.5 | 8.1 | 2 | 96 | 78 | 213067400
ACIQ | HVH825GKA3* | EHD4X42AAL+WALLCON | *80CSU1002120A* | 24200 | 21400 | 16 | 10.5 | 8.1 | 2 | 96 | 78 | 213067398
ACIQ | HVH825GKA3* | EHD4X42AAL+WALLCON | *80CSU0601716A* | 24200 | 21400 | 16 | 10.5 | 8.1 | 2 | 96 | 78 | 213067397
ACIQ | HVH825GKA3* | EHD4X42AAL+WALLCON | *80CSU0401712A* | 24200 | 21400 | 16.5 | 11 | 8.1 | 2 | 96 | 78 | 213067396
ACIQ | HVH825GKA3* | EHD4X42AAL+WALLCON | *95CSU1002122A* | 24200 | 21400 | 16 | 11 | 8.1 | 2 | 96 | 78 | 213067395
ACIQ | HVH825GKA3* | EHD4X42AAL+WALLCON | *95CSU0802120A* | 24200 | 21400 | 16 | 11 | 8.1 | 2 | 96 | 78 | 213067394
ACIQ | HVH825GKA3* | EN(A,D)4X48L24**+WALLCON | *97CMN0602120A* | 24000 | 21400 | 16.5 | 11 | 8.1 | 2 | 96 | 78 | 213067392
ACIQ | HVH825GKA3* | EN(A,D)4X48L24**+WALLCON | *97CMN1202422A* | 24200 | 21400 | 16.5 | 11 | 8.1 | 2 | 96 | 78 | 213067390
ACIQ | HVH825GKA3* | EN(A,D)4X48L24**+WALLCON | *97CMN1002122A* | 24200 | 21400 | 17 | 11.5 | 8.1 | 2.02 | 96 | 78 | 213067389
ACIQ | HVH825GKA3* | EN(A,D)4X48L24**+WALLCON | *96CTN1202422A* | 24200 | 21200 | 17 | 11.5 | 8.1 | 2.02 | 97 | 78 | 213067388
ACIQ | HVH825GKA3* | EN(A,D)4X48L24**+WALLCON | *80CTL1352422A* | 24200 | 21400 | 17 | 11.5 | 8.1 | 2.02 | 96 | 78 | 213067387
ACIQ | HVH825GKA3* | EN(A,D)4X48L24**+WALLCON | *80CSU1002120A* | 24000 | 21400 | 16.5 | 11 | 8.1 | 2 | 96 | 78 | 213067386
ACIQ | HVH825GKA2* | EA*4X24L17A*+WALLCON | *80CSU0401712A* | 23200 | 22000 | 16.5 | 10.5 | 8.1 | 1.9 | 95 | 76 | 213062720
ACIQ | HVH837GKA** | EA*4X37L21A*+WALLCON | *80CTL0701716A* | 32800 | 33000 | 17.5 | 11.5 | 8.5 | 1.98 | 97 | 76 | 213062717
ACIQ | HVH825GKA2* | EA*4X37L21A*+WALLCON | *97CMN0602120A* | 24400 | 21200 | 16.5 | 11 | 8.1 | 2.02 | 97 | 79 | 213062714
ACIQ | HVH825GKA2* | EA*4X37L21A*+WALLCON | *96CTN1002122A* | 24400 | 21200 | 16.5 | 11 | 8.5 | 2.04 | 97 | 78 | 213062713
ACIQ | HVH825GKA2* | EA*4X37L21A*+WALLCON | *97CMN1002122A* | 24400 | 21200 | 16.5 | 11 | 8.5 | 2.04 | 97 | 78 | 213062712
ACIQ | HVH825GKA2* | EA*4X37L21A*+WALLCON | *97CMN0801714A* | 24400 | 21200 | 16.5 | 11 | 8.1 | 2.02 | 97 | 79 | 213062711
ACIQ | HVH825GKA2* | EA*4X37L21A*+WALLCON | *97CMN0601714A* | 24200 | 21200 | 16 | 11 | 8.1 | 2 | 98 | 79 | 213062710
ACIQ | HVH825GKA2* | EA*4X37L21A*+WALLCON | *96CTN0801714A* | 24400 | 21200 | 16.5 | 11 | 8.1 | 2.02 | 97 | 79 | 213062709
ACIQ | HVH825GKA2* | EA*4X37L21A*+WALLCON | *96CTN0601714A* | 24400 | 21200 | 16.5 | 11 | 8.1 | 2.02 | 97 | 79 | 213062708
ACIQ | HVH825GKA2* | EA*4X37L21A*+WALLCON | *80CTL0701716A* | 24400 | 21200 | 17 | 11 | 8.5 | 2.02 | 97 | 78 | 213062707
ACIQ | HVH825GKA2* | EA*4X37L21A*+WALLCON | *80CTL0451712A* | 24200 | 21200 | 16.5 | 11 | 8.1 | 2 | 98 | 79 | 213062706
ACIQ | HVH824GKA** | EA*4X43L21A*+WALLCON | *80CTL0901716A* | 24400 | 21600 | 17 | 10.5 | 8.1 | 2 | 72 | 57 | 213062704
ACIQ | HVH824GKA** | EA*4X37L21A*+WALLCON | *80CTL0901716A* | 24400 | 21600 | 17 | 10.5 | 8.1 | 2 | 72 | 57 | 213062694
ACIQ | HVH825GKA2* | EHD4X36AAL+WALLCON | *80CTL0901716A* | 24200 | 21400 | 16.5 | 11 | 8.1 | 2 | 96 | 78 | 213062680
ACIQ | HVH825GKA2* | EHD4X36AAL+WALLCON | *80CTL0701412A* | 24000 | 21400 | 16.5 | 11 | 8.1 | 2 | 96 | 78 | 213062679
ACIQ | HVH825GKA2* | EHD4X30AAL+WALLCON | *80CTL0901716A* | 23800 | 21800 | 16 | 10.5 | 8.1 | 1.98 | 95 | 77 | 213062666
ACIQ | HVH825GKA2* | EHD4X30AAL+WALLCON | *80CTL0701412A* | 23800 | 21800 | 16 | 10.5 | 8.1 | 1.98 | 95 | 77 | 213062665
ACIQ | DLCURAH18ABK | EA*4X19L17A* | *95ESU0401712A* | 18200 | 18100 | 16.5 | 11 | 8.5 | 2.14 | 67 | 97 | 213072110
ACIQ | DLCURAH18ABK | EA*4X19L17A* | *96VSN0601412A* | 18400 | 18400 | 16 | 11 | 8.5 | 2.12 | 67 | 96 | 213072099
ACIQ | DLCURAH18ABK | EA*4X19L17A* | *96VSN0401712A* | 18200 | 18300 | 15.5 | 10.5 | 8.5 | 2.12 | 67 | 96 | 213072094
ACIQ | DLCURAH18ABK | EA*4X19L17A* | *96VSN0601714A* | 18200 | 18200 | 16 | 10.5 | 8.5 | 2.14 | 68 | 97 | 213072082
ACIQ | DLCURAH18ABK | EA*4X19L17A* | *80VSL0451412A* | 18200 | 18200 | 16.5 | 11 | 8.5 | 2.14 | 68 | 97 | 213072076
ACIQ | DLCURAH18ABK | FJMA4*24L*B* |  | 18500 | 19300 | 15.5 | 10.5 | 9 | 2.2 | 66 | 95 | 213072071
ACIQ | DLCURAH24ABK | FVM4X36***L |  | 24400 | 26000 | 17.5 | 10.5 | 8.5 | 1.88 | 73 | 86 | 213072066
ACIQ | DLCURAH24ABK | FVM4X24***L |  | 23800 | 25800 | 17 | 10 | 8.5 | 1.92 | 74 | 89 | 213072060
ACIQ | DLCURAH24ABK | FM(C,U)4Z36**AL* |  | 24200 | 26600 | 18 | 10.5 | 9 | 1.92 | 73 | 86 | 213072054
ACIQ | DLCURAH24ABK | FM(C,U)4Z30**AL* |  | 24200 | 26600 | 18 | 10.5 | 9 | 1.92 | 73 | 86 | 213072048
ACIQ | DLCURAH24ABK | FM(C,U)4X30**AL* |  | 25000 | 27800 | 15.2 | 10 | 8.5 | 1.8 | 72 | 78 | 213072032
ACIQ | DLCURAH24ABK | FMA4X36**AL* |  | 25800 | 27600 | 18 | 10.5 | 9 | 1.8 | 71 | 76 | 213072026
ACIQ | DLCURAH24ABK | FMA4X30**AL* |  | 25800 | 27600 | 18 | 10.5 | 9 | 1.8 | 71 | 76 | 213072021
ACIQ | DLCURAH24ABK | FMA4X24**AL* |  | 23600 | 27200 | 17 | 10 | 9 | 2.14 | 72 | 94 | 213072015
ACIQ | DLCURAH24ABK | FMA4P30**AL* |  | 25200 | 27800 | 15.2 | 10 | 9 | 1.78 | 72 | 78 | 213072009
ACIQ | DLCURAH24ABK | FXM4X30**AL |  | 24200 | 26000 | 16.5 | 10 | 8.5 | 1.86 | 73 | 87 | 213071992
ACIQ | DLCURAH24ABK | FXM4X24**AL |  | 24000 | 26200 | 17 | 10 | 8.5 | 1.94 | 73 | 89 | 213071986
ACIQ | DLCURAH24ABK | FEM4X30**BL |  | 24000 | 26200 | 17 | 10 | 8.5 | 1.94 | 73 | 89 | 213071980
ACIQ | DLCURAH24ABK | FEM4X24**CL |  | 23800 | 26000 | 17.5 | 10 | 8.5 | 2 | 73 | 92 | 213071974
ACIQ | DLCURAH24ABK | EN(A,D)4X36L21** | OLV112A16A | 24400 | 26600 | 16 | 10 | 8.1 | 1.86 | 73 | 85 | 213071963
ACIQ | DLCURAH24ABK | EN(A,D)4X36L21** | OLV098A12* | 23400 | 25800 | 16.5 | 10 | 8.1 | 2 | 73 | 94 | 213071952
ACIQ | DLCURAH24ABK | EN(A,D)4X36L21** | OMV098J12* | 23600 | 26000 | 16.5 | 10 | 8.1 | 1.96 | 73 | 91 | 213071946
ACIQ | DLCURAH24ABK | EN(A,D)4X36L21** | *80ESU0601716A | 24800 | 26600 | 16.5 | 10.5 | 8.5 | 1.84 | 73 | 83 | 213071941
ACIQ | DLCURAH24ABK | EN(A,D)4X36L21** | *80ESU0802120A | 24400 | 26200 | 17 | 10.5 | 8.5 | 1.88 | 73 | 87 | 213071935
ACIQ | DLCURAH24ABK | EN(A,D)4X36L21** | *92ESN0401712A* | 23600 | 26200 | 15.5 | 10 | 8.1 | 1.92 | 73 | 89 | 213071930
ACIQ | DLCURAH24ABK | EN(A,D)4X36L21** | *95ESN0801716A* | 24600 | 26800 | 15.5 | 10 | 8.1 | 1.82 | 73 | 83 | 213071925
ACIQ | DLCURAH24ABK | EN(A,D)4X36L21** | *95ESN0601714A* | 24600 | 26600 | 16 | 10.5 | 8.1 | 1.84 | 73 | 84 | 213071919
ACIQ | DLCURAH24ABK | EN(A,D)4X36L21** | *92ESN1002120A* | 24800 | 26800 | 16.5 | 10.5 | 8.5 | 1.84 | 72 | 83 | 213071913
ACIQ | DLCURAH24ABK | EN(A,D)4X36L21** | *92ESN0802120A* | 24800 | 26800 | 16.5 | 10.5 | 8.5 | 1.84 | 72 | 83 | 213071907
ACIQ | DLCURAH24ABK | EN(A,D)4X36L21** | *92ESN0801716A* | 24200 | 26200 | 17 | 10.5 | 8.1 | 1.88 | 73 | 87 | 213071902
ACIQ | DLCURAH24ABK | EN(A,D)4X36L21** | *92ESN0601714A* | 24400 | 26400 | 16.5 | 10.5 | 8.1 | 1.88 | 72 | 86 | 213071896
ACIQ | DLCURAH24ABK | EN(A,D)4X36L21** | *80ES(N,L)1102120A* | 24800 | 26800 | 16 | 10.5 | 8.5 | 1.82 | 72 | 83 | 213071890
ACIQ | DLCURAH24ABK | EN(A,D)4X36L21** | *80ES(N,L)0902120A* | 24600 | 26600 | 16.5 | 10.5 | 8.5 | 1.84 | 73 | 84 | 213071884
ACIQ | DLCURAH24ABK | EN(A,D)4X36L21** | *80ES(N,L)0901714A* | 24600 | 26400 | 16.5 | 10.5 | 8.5 | 1.86 | 73 | 85 | 213071878
ACIQ | DLCURAH24ABK | EN(A,D)4X36L21** | *80ES(N,L)0702116A* | 24200 | 26200 | 17 | 10.5 | 8.1 | 1.9 | 73 | 87 | 213071872
ACIQ | DLCURAH24ABK | EA*4X24L14A* | *96VSN0601412A* | 23200 | 26400 | 16 | 10 | 8.5 | 2.14 | 73 | 97 | 213069631
ACIQ | DLCURAH24ABK | EA*4X24L14A* | *80VSL0451412A* | 24000 | 27000 | 16 | 10 | 8.5 | 1.96 | 72 | 88 | 213069629
ACIQ | DLCURAH24ABK | FJMA4*24L*B* |  | 24000 | 26400 | 16 | 10 | 9 | 1.92 | 73 | 89 | 213069628
ACIQ | DLCURAH36ABK | FXM4X48**AL |  | 36800 | 38500 | 16 | 10 | 8.5 | 2.08 | 75 | 90 | 213069624
ACIQ | DLCURAH36ABK | FXM4X42**AL |  | 36000 | 38500 | 16 | 10 | 8.1 | 1.94 | 75 | 90 | 213069623
ACIQ | DLCURAH36ABK | FXM4X36**AL |  | 35800 | 38500 | 16.5 | 10 | 8.1 | 1.94 | 75 | 90 | 213069622
ACIQ | DLCURAH36ABK | FVM4X48***L |  | 36200 | 37600 | 17 | 10 | 8.5 | 2.06 | 76 | 91 | 213069621
ACIQ | DLCURAH36ABK | FMA4X36**AL* |  | 35800 | 40000 | 17 | 10 | 8.1 | 1.86 | 74 | 88 | 213069620
ACIQ | DLCURAH36ABK | FM(C,U)4Z36**AL* |  | 36000 | 40000 | 16.5 | 10 | 8.1 | 1.82 | 74 | 89 | 213069618
ACIQ | DLCURAH36ABK | FEM4X42**BL |  | 37000 | 38500 | 16 | 10 | 8.1 | 2 | 76 | 90 | 213069616
ACIQ | DLCURAH36ABK | FEM4P42**AL |  | 37000 | 38500 | 16 | 10 | 8.1 | 2 | 76 | 90 | 213069614
ACIQ | DLCURAH36ABK | EN(A,D)4X48L24** | OMV154L20A | 37000 | 39500 | 16 | 10.5 | 8.1 | 2.06 | 74 | 89 | 213069613
ACIQ | DLCURAH36ABK | EN(A,D)4X48L24** | OLV154F20A | 37400 | 39500 | 15.2 | 10.5 | 8.5 | 2.1 | 74 | 89 | 213069612
ACIQ | DLCURAH36ABK | EN(A,D)4X48L24** | OLV112A16A | 36000 | 38500 | 15.5 | 10 | 8.1 | 2.02 | 76 | 91 | 213069611
ACIQ | DLCURAH36ABK | EN(A,D)4X48L24** | *96VTN1202422A* | 36200 | 38500 | 16 | 10 | 8.1 | 2.02 | 76 | 90 | 213069610
ACIQ | DLCURAH36ABK | EN(A,D)4X48L24** | *96VTN1002122A* | 36000 | 38500 | 16.5 | 10.5 | 8.1 | 2.02 | 76 | 90 | 213069609
ACIQ | DLCURAH36ABK | EN(A,D)4X48L24** | *96VTN1002120A* | 36600 | 39500 | 15.5 | 10 | 8.1 | 2.04 | 74 | 89 | 213069608
ACIQ | DLCURAH36ABK | EN(A,D)4X48L24** | *96VTN0802120A* | 35600 | 38500 | 16 | 10 | 8.1 | 2 | 76 | 90 | 213069607
ACIQ | DLCURAH36ABK | EN(A,D)4X48L24** | *95ESU1002122A* | 37400 | 39500 | 15.5 | 10.5 | 8.5 | 2.08 | 74 | 89 | 213069606
ACIQ | DLCURAH36ABK | EN(A,D)4X48L24** | *96VSN1202422A* | 36000 | 38500 | 16 | 10 | 8.1 | 2.02 | 76 | 90 | 213069603
ACIQ | DLCURAH36ABK | EN(A,D)4X48L24** | *96VSN1002120A* | 36200 | 38500 | 16 | 10 | 8.1 | 2.02 | 76 | 90 | 213069602
ACIQ | DLCURAH36ABK | EN(A,D)4X48L24** | *96VSN0802120A* | 36200 | 38500 | 16 | 10 | 8.1 | 2.02 | 76 | 90 | 213069601
ACIQ | DLCURAH36ABK | EN(A,D)4X48L24** | *95ESN1402422A* | 37400 | 40000 | 15.2 | 10 | 8.1 | 2.08 | 74 | 88 | 213069600
ACIQ | DLCURAH36ABK | EN(A,D)4X48L24** | *95ESN1202422A* | 37400 | 39500 | 15.5 | 10.5 | 8.1 | 2.08 | 74 | 89 | 213069599
ACIQ | DLCURAH36ABK | EN(A,D)4X48L24** | *95ESN1002122A* | 37600 | 39500 | 15.5 | 10.5 | 8.5 | 2.08 | 74 | 89 | 213069598
ACIQ | DLCURAH36ABK | EN(A,D)4X48L24** | *95ESN1002120A* | 36800 | 39500 | 16 | 10.5 | 8.1 | 2.06 | 74 | 89 | 213069597
ACIQ | DLCURAH36ABK | EN(A,D)4X48L24** | *95ESN0802120A* | 36800 | 39500 | 15.5 | 10.5 | 8.1 | 2.06 | 74 | 89 | 213069596
ACIQ | DLCURAH36ABK | EN(A,D)4X48L24** | *92ESN1202420A* | 36400 | 38500 | 16 | 10.5 | 8.1 | 2.04 | 76 | 90 | 213069595
ACIQ | DLCURAH36ABK | EN(A,D)4X48L24** | *92ESN1002122A* | 37600 | 39500 | 15.5 | 10.5 | 8.5 | 2.08 | 74 | 89 | 213069594
ACIQ | DLCURAH36ABK | EN(A,D)4X48L24** | *92ESN1002120A* | 35800 | 38500 | 16.5 | 10 | 8.1 | 2 | 76 | 90 | 213069593
ACIQ | DLCURAH36ABK | EN(A,D)4X48L24** | *92ESN0802120A* | 35800 | 38500 | 16.5 | 10.5 | 8.1 | 2.02 | 75 | 90 | 213069592
ACIQ | DLCURAH36ABK | EN(A,D)4X48L24** | *80VTL1102122A* | 37000 | 39500 | 16 | 10.5 | 8.1 | 2.06 | 74 | 89 | 213069591
ACIQ | HVH825GKA2* | EA*4X43L21A*+WALLCON | *96CTN0601714A* | 24400 | 21200 | 16.5 | 11 | 8.1 | 2.02 | 97 | 79 | 213067524
ACIQ | HVH825GKA2* | EA*4X43L21A*+WALLCON | *95CSU1002122A* | 24400 | 21200 | 17 | 11 | 8.5 | 2.04 | 97 | 78 | 213067523
ACIQ | HVH825GKA2* | EA*4X43L21A*+WALLCON | *95CSU0601716A* | 24400 | 21200 | 16.5 | 10.5 | 8.1 | 2.02 | 97 | 79 | 213067521
ACIQ | HVH825GKA2* | EA*4X43L21A*+WALLCON | *80CTL0701716A* | 24400 | 21200 | 17 | 11 | 8.5 | 2.02 | 97 | 78 | 213067520
ACIQ | HVH825GKA2* | EA*4X43L21A*+WALLCON | *80CTL0451712A* | 24200 | 21600 | 16.5 | 11 | 8.1 | 2 | 96 | 78 | 213067519
ACIQ | HVH825GKA2* | EA*4X43L21A*+WALLCON | *80CSU1002120A* | 24400 | 21200 | 16.5 | 11 | 8.1 | 2.02 | 97 | 79 | 213067518
ACIQ | HVH825GKA2* | EA*4X43L21A*+WALLCON | *80CSU0601716A* | 24400 | 21200 | 17 | 11 | 8.5 | 2.02 | 97 | 78 | 213067517
ACIQ | HVH825GKA2* | EA*4X43L21A*+WALLCON | *80CSU0401712A* | 24400 | 21200 | 17 | 11 | 8.5 | 2.04 | 97 | 78 | 213067516
ACIQ | HVH825GKA2* | EA*4X42L24A*+WALLCON | *97CMN1202422A* | 23800 | 21400 | 16.5 | 11 | 8.1 | 1.96 | 97 | 78 | 213067515
ACIQ | HVH825GKA2* | EA*4X42L24A*+WALLCON | *97CMN1002122A* | 23800 | 21400 | 16.5 | 11 | 8.1 | 1.96 | 96 | 78 | 213067514
ACIQ | HVH825GKA2* | EA*4X42L24A*+WALLCON | *97CMN0602120A* | 23600 | 21400 | 16.5 | 11 | 8.1 | 1.96 | 97 | 78 | 213067513
ACIQ | HVH825GKA2* | EA*4X42L24A*+WALLCON | *96CTN1202422A* | 23800 | 21400 | 17 | 11 | 8.1 | 1.96 | 96 | 78 | 213067512
ACIQ | HVH825GKA2* | EA*4X42L24A*+WALLCON | *96CTN1002122A* | 23800 | 21400 | 16.5 | 11 | 8.1 | 1.96 | 96 | 78 | 213067511
ACIQ | HVH825GKA2* | EA*4X42L24A*+WALLCON | *95CSU1002122A* | 23800 | 21400 | 17 | 11 | 8.1 | 1.96 | 96 | 78 | 213067510
ACIQ | HVH825GKA2* | EA*4X42L24A*+WALLCON | *95CSU0802120A* | 23800 | 21400 | 17 | 11 | 8.1 | 1.96 | 96 | 78 | 213067509
ACIQ | HVH825GKA2* | EA*4X42L24A*+WALLCON | *80CTL1352422A* | 23800 | 21400 | 16.5 | 11 | 8.1 | 1.96 | 96 | 78 | 213067508
ACIQ | HVH825GKA2* | EA*4X42L24A*+WALLCON | *80CSU1002120A* | 23800 | 21400 | 16.5 | 10.5 | 8.1 | 1.96 | 97 | 78 | 213067507
ACIQ | HVH825GKA2* | EA*4X42L21A*+WALLCON | *97CMN1002122A* | 23800 | 21400 | 16.5 | 11 | 8.1 | 1.96 | 96 | 78 | 213067506
ACIQ | HVH825GKA2* | EA*4X42L21A*+WALLCON | *97CMN0801714A* | 23600 | 21400 | 16.5 | 11 | 8.1 | 1.96 | 97 | 78 | 213067505
ACIQ | HVH825GKA2* | EA*4X42L21A*+WALLCON | *97CMN0602120A* | 23600 | 21400 | 16 | 11 | 8.1 | 1.94 | 97 | 78 | 213067504
ACIQ | HVH825GKA2* | EA*4X42L21A*+WALLCON | *96CTN1002122A* | 23800 | 21400 | 16.5 | 11 | 8.1 | 1.96 | 96 | 78 | 213067502
ACIQ | HVH825GKA2* | EA*4X42L21A*+WALLCON | *96CTN0801714A* | 23600 | 21400 | 16.5 | 11 | 8.1 | 1.96 | 97 | 78 | 213067501
ACIQ | HVH825GKA2* | EA*4X42L21A*+WALLCON | *96CTN0601714A* | 23600 | 21400 | 16.5 | 11 | 8.1 | 1.94 | 97 | 78 | 213067500
ACIQ | HVH825GKA2* | EA*4X42L21A*+WALLCON | *95CSU1002122A* | 23800 | 21400 | 16.5 | 11 | 8.1 | 1.96 | 96 | 78 | 213067499
ACIQ | HVH825GKA2* | EA*4X42L21A*+WALLCON | *95CSU0802120A* | 23800 | 21400 | 16.5 | 11 | 8.1 | 1.96 | 96 | 78 | 213067498
ACIQ | HVH825GKA2* | EA*4X42L21A*+WALLCON | *95CSU0601716A* | 23600 | 21400 | 16.5 | 10.5 | 8.1 | 1.94 | 97 | 78 | 213067497
ACIQ | HVH825GKA2* | EA*4X42L21A*+WALLCON | *80CTL0901716A* | 23800 | 21400 | 17.5 | 11 | 8.1 | 1.98 | 96 | 77 | 213067496
ACIQ | HVH825GKA2* | EA*4X42L21A*+WALLCON | *80CTL0701716A* | 23800 | 21400 | 16.5 | 11 | 8.1 | 1.96 | 96 | 78 | 213067495
ACIQ | HVH825GKA2* | EA*4X42L21A*+WALLCON | *80CTL0451712A* | 23600 | 21600 | 16.5 | 10.5 | 8.1 | 1.94 | 96 | 78 | 213067494
ACIQ | HVH825GKA2* | EA*4X42L21A*+WALLCON | *80CSU1002120A* | 23800 | 21400 | 16.5 | 10.5 | 8.1 | 1.96 | 97 | 78 | 213067493
ACIQ | HVH825GKA2* | EA*4X42L21A*+WALLCON | *80CSU0601716A* | 23800 | 21400 | 16.5 | 10.5 | 8.1 | 1.96 | 96 | 78 | 213067492
ACIQ | HVH825GKA2* | EA*4X42L21A*+WALLCON | *80CSU0401712A* | 23800 | 21400 | 17 | 11 | 8.1 | 1.96 | 96 | 78 | 213067491
ACIQ | DLCURAH36ABK | EN(A,D,W)4X48L21** | *80VSL0451716A* | 35800 | 38500 | 15.5 | 10 | 8.1 | 2 | 76 | 91 | 213069540
ACIQ | DLCURAH36ABK | EN(A,D,W)4X48L21** | *80ES(N,L)1102120A* | 36200 | 38500 | 16.5 | 10.5 | 8.1 | 2.02 | 76 | 90 | 213069539
ACIQ | DLCURAH36ABK | EN(A,D,W)4X48L21** | *80ES(N,L)0902120A* | 36600 | 39500 | 16 | 10.5 | 8.1 | 2.04 | 74 | 88 | 213069538
ACIQ | DLCURAH36ABK | EN(A,D,W)4X48L21** | *80ES(N,L)0902116A* | 36400 | 38500 | 16 | 10.5 | 8.1 | 2.04 | 76 | 90 | 213069537
ACIQ | DLCURAH36ABK | EN(A,D,W)4X48L21** | *80ES(N,L)0901714A* | 36600 | 39500 | 16 | 10.5 | 8.1 | 2.04 | 74 | 89 | 213069536
ACIQ | DLCURAH36ABK | EN(A,D,W)4X48L21** | *80ES(N,L)0701712A* | 36200 | 38500 | 15.5 | 10 | 8.1 | 2.02 | 76 | 91 | 213069534
ACIQ | DLCURAH36ABK | EN(A,D,W)4X48L21** | *80ES(N,L)0451712A* | 35800 | 38500 | 15.5 | 10 | 8.1 | 2 | 76 | 91 | 213069533
ACIQ | DLCURAH36ABK | END4X42L17** | *80VTL0701716A* | 35600 | 38500 | 16 | 10 | 8.1 | 1.96 | 76 | 91 | 213069519
ACIQ | DLCURAH36ABK | EA*4X48L24A* | OMV154L20A | 36800 | 38500 | 16 | 10 | 8.5 | 2.1 | 75 | 90 | 213069517
ACIQ | DLCURAH36ABK | EA*4X48L24A* | OLV154F20A | 37400 | 39000 | 15.2 | 10 | 8.5 | 2.14 | 75 | 90 | 213069516
ACIQ | DLCURAH36ABK | EA*4X48L24A* | OLV112A16A | 35800 | 38500 | 15.5 | 10 | 8.5 | 2.04 | 75 | 90 | 213069515
ACIQ | DLCURAH36ABK | EA*4X48L24A* | *96VTN1202422A* | 36000 | 38500 | 16 | 10 | 8.5 | 2.06 | 75 | 90 | 213069514
ACIQ | DLCURAH36ABK | EA*4X48L24A* | *96VTN1002122A* | 36000 | 37800 | 16.5 | 10 | 8.5 | 2.06 | 76 | 92 | 213069513
ACIQ | DLCURAH36ABK | EA*4X48L24A* | *96VTN1002120A* | 36400 | 38500 | 15.5 | 10 | 8.5 | 2.08 | 75 | 90 | 213069512
ACIQ | DLCURAH36ABK | EA*4X48L24A* | *96VTN0802120A* | 35600 | 37800 | 16 | 10 | 8.1 | 2.02 | 76 | 92 | 213069511
ACIQ | DLCURAH36ABK | EA*4X48L24A* | *95ESU1002122A* | 37200 | 38500 | 15.5 | 10 | 8.5 | 2.12 | 76 | 91 | 213069510
ACIQ | DLCURAH36ABK | EA*4X48L24A* | *95ESU1002120A* | 36200 | 38500 | 16 | 10 | 8.5 | 2.08 | 75 | 90 | 213069509
ACIQ | H4H7T60*K*AAA* | EA*4X61L21A* | *96VTN1002122A* | 55500 | 59000 | 15.5 | 11.7 | 8.1 | 2.18 | 63 | 51 | 213068929
ACIQ | H4H7T24*K*AAA* | EA*4X37L21A* | OLV112A16A | 24400 | 25200 | 16 | 12 | 8.1 | 2.24 | 60 | 43 | 213068103
ACIQ | H4H7T24*K*AAA* | EA*4X37L21A* | *96CTN1002122A* | 24400 | 24800 | 17 | 12.5 | 8.1 | 2.28 | 59 | 43 | 213068101
ACIQ | H4H7T24*K*AAA* | EA*4X37L21A* | *96CTN0802120A* | 23800 | 24400 | 16 | 12.5 | 8.1 | 2.24 | 58 | 42 | 213068100
ACIQ | H4H7T24*K*AAA* | EA*4X37L21A* | *97CMN1002122A* | 24400 | 24800 | 17 | 12.5 | 8.1 | 2.28 | 59 | 43 | 213068098
ACIQ | H4H7T24*K*AAA* | EA*4X37L21A* | *97CMN0802120A* | 23800 | 24400 | 16 | 12.5 | 8.1 | 2.24 | 58 | 42 | 213068097
ACIQ | H4H7T24*K*AAA* | EA*4X37L21A* | *80CTL0702120A* | 24200 | 24800 | 17 | 12.5 | 8.1 | 2.26 | 59 | 43 | 213068095
ACIQ | H4H7T24*K*AAA* | EA*4X37L21A* | *80CSU1002120A* | 24000 | 24600 | 17 | 12.5 | 8.1 | 2.24 | 58 | 42 | 213068094
ACIQ | H4H7T24*K*AAA* | EA*4X37L17A* | *96VTN0401410A* | 23600 | 24600 | 16.5 | 12 | 8.1 | 2.16 | 59 | 43 | 213068091
ACIQ | H4H7T24*K*AAA* | EA*4X36L21A* | OLV112A16A | 23600 | 24600 | 16 | 12 | 8.1 | 2.16 | 59 | 43 | 213068085
ACIQ | HVH825GKA3* | EA*4X48L21A*+WALLCON | *97CMN0801714A* | 24000 | 21000 | 16.5 | 11 | 8.1 | 2 | 98 | 79 | 213067328
ACIQ | HVH825GKA3* | EA*4X48L21A*+WALLCON | *97CMN0601714A* | 24000 | 21000 | 16.5 | 11 | 8.1 | 2 | 98 | 80 | 213067327
ACIQ | HVH825GKA3* | EA*4X48L21A*+WALLCON | *96CTN0801714A* | 24000 | 21000 | 16.5 | 11 | 8.1 | 2 | 97 | 79 | 213067326
ACIQ | HVH825GKA3* | EA*4X48L21A*+WALLCON | *96CTN0601714A* | 24000 | 21000 | 16.5 | 11 | 8.1 | 2 | 98 | 79 | 213067325
ACIQ | HVH825GKA3* | EA*4X48L21A*+WALLCON | *80CTL0701716A* | 24000 | 21000 | 17 | 11 | 8.1 | 2.02 | 97 | 79 | 213067324
ACIQ | HVH825GKA3* | EA*4X48L21A*+WALLCON | *80CSU1002120A* | 24000 | 21000 | 16.5 | 11 | 8.1 | 2.02 | 97 | 79 | 213067322
ACIQ | HVH825GKA3* | EA*4X48L21A*+WALLCON | *80CSU0601716A* | 24000 | 21000 | 17 | 11 | 8.1 | 2.02 | 97 | 79 | 213067321
ACIQ | HVH825GKA3* | EA*4X48L21A*+WALLCON | *80CSU0401712A* | 24200 | 21000 | 17 | 11 | 8.1 | 2.02 | 97 | 79 | 213067320
ACIQ | HVH825GKA3* | EA*4X48L21A*+WALLCON | *95CSU1002122A* | 24200 | 21000 | 17 | 11 | 8.1 | 2.02 | 97 | 79 | 213067319
ACIQ | HVH825GKA3* | EA*4X48L21A*+WALLCON | *95CSU0802120A* | 24200 | 21000 | 17 | 11 | 8.1 | 2.02 | 97 | 79 | 213067318
ACIQ | HVH825GKA3* | EA*4X48L21A*+WALLCON | *95CSU0601716A* | 24000 | 21000 | 16.5 | 10.5 | 8.1 | 2 | 98 | 79 | 213067317
ACIQ | HVH825GKA3* | EA*4X43L21A*+WALLCON | *97CMN0602120A* | 24400 | 21200 | 16.5 | 11 | 8.1 | 2.02 | 97 | 79 | 213067316
ACIQ | HVH825GKA3* | EA*4X43L21A*+WALLCON | *96CTN1002122A* | 24400 | 21200 | 16.5 | 11 | 8.5 | 2.04 | 97 | 78 | 213067315
ACIQ | HVH825GKA3* | EA*4X43L21A*+WALLCON | *97CMN1002122A* | 24400 | 21200 | 16.5 | 11 | 8.5 | 2.04 | 97 | 78 | 213067314
ACIQ | HVH825GKA3* | EA*4X43L21A*+WALLCON | *97CMN0801714A* | 24400 | 21200 | 16.5 | 11 | 8.1 | 2.02 | 97 | 79 | 213067313
ACIQ | HVH825GKA3* | EA*4X43L21A*+WALLCON | *97CMN0601714A* | 24200 | 21200 | 16.5 | 11 | 8.1 | 2 | 98 | 79 | 213067312
ACIQ | HVH825GKA3* | EA*4X43L21A*+WALLCON | *96CTN0801714A* | 24400 | 21200 | 16.5 | 11 | 8.1 | 2.02 | 97 | 79 | 213067311
ACIQ | HVH825GKA3* | EA*4X43L21A*+WALLCON | *96CTN0601714A* | 24400 | 21200 | 16.5 | 11 | 8.1 | 2.02 | 97 | 79 | 213067310
ACIQ | HVH825GKA3* | EA*4X43L21A*+WALLCON | *80CTL0701716A* | 24400 | 21200 | 17 | 11 | 8.5 | 2.02 | 97 | 78 | 213067309
ACIQ | HVH825GKA3* | EA*4X43L21A*+WALLCON | *80CTL0451712A* | 24200 | 21600 | 16.5 | 11 | 8.1 | 2 | 96 | 78 | 213067308
ACIQ | HVH825GKA3* | EA*4X43L21A*+WALLCON | *80CSU1002120A* | 24400 | 21200 | 16.5 | 11 | 8.1 | 2.02 | 97 | 79 | 213067307
ACIQ | HVH825GKA3* | EA*4X43L21A*+WALLCON | *80CSU0601716A* | 24400 | 21200 | 17 | 11 | 8.5 | 2.02 | 97 | 78 | 213067306
ACIQ | HVH825GKA3* | EA*4X43L21A*+WALLCON | *80CSU0401712A* | 24400 | 21200 | 17 | 11 | 8.5 | 2.04 | 97 | 78 | 213067305
ACIQ | HVH825GKA3* | EA*4X43L21A*+WALLCON | *95CSU1002122A* | 24400 | 21200 | 17 | 11 | 8.5 | 2.04 | 97 | 78 | 213067304
ACIQ | DLCURAH36ABK | EN(A,D,W)4X48L21** | *80VTL0701716A* | 36000 | 38500 | 16 | 10 | 8.1 | 2.02 | 76 | 90 | 213069548
ACIQ | DLCURAH36ABK | EN(A,D,W)4X48L21** | *80ESU1002120A* | 36200 | 38500 | 16 | 10 | 8.1 | 2.02 | 76 | 90 | 213069547
ACIQ | DLCURAH36ABK | EN(A,D,W)4X48L21** | *80ESU0802120A | 37400 | 39500 | 15.5 | 10.5 | 8.5 | 2.1 | 74 | 89 | 213069546
ACIQ | DLCURAH36ABK | EN(A,D,W)4X48L21** | *80ESU0601716A | 35600 | 38500 | 16.5 | 10 | 8.1 | 2 | 75 | 90 | 213069545
ACIQ | DLCURAH36ABK | EN(A,D,W)4X48L21** | *80VSL0902120A* | 35800 | 38500 | 16.5 | 10 | 8.1 | 2 | 76 | 90 | 213069543
ACIQ | DLCURAH36ABK | EN(A,D,W)4X48L21** | *80ES(N,L)0702116A* | 35800 | 38500 | 16.5 | 10 | 8.1 | 2 | 76 | 90 | 213069535
ACIQ | DLCURAH36ABK | EN(A,D,W)4X48L21** | *80VSL0702120A* | 36000 | 38500 | 16 | 10 | 8.1 | 2.02 | 76 | 90 | 213069542
ACIQ | HVH825GKA2* | EA*4X43L21A*+WALLCON | *96CTN1002122A* | 24400 | 21200 | 16.5 | 11 | 8.5 | 2.04 | 97 | 78 | 213067526
ACIQ | HVH825GKA2* | EA*4X43L21A*+WALLCON | *97CMN0601714A* | 24200 | 21200 | 16.5 | 11 | 8.1 | 2 | 98 | 79 | 213067527
ACIQ | HVH825GKA2* | EA*4X43L21A*+WALLCON | *97CMN0602120A* | 24400 | 21200 | 16.5 | 11 | 8.1 | 2.02 | 97 | 79 | 213067528
ACIQ | HVH825GKA2* | EA*4X43L21A*+WALLCON | *97CMN0801714A* | 24400 | 21200 | 16.5 | 11 | 8.1 | 2.02 | 97 | 79 | 213067529
ACIQ | HVH825GKA2* | EA*4X43L21A*+WALLCON | *97CMN1002122A* | 24400 | 21200 | 16.5 | 11 | 8.5 | 2.04 | 97 | 78 | 213067530
ACIQ | HVH825GKA2* | EA*4X48L21A*+WALLCON | *80CSU0401712A* | 24200 | 21000 | 17 | 11 | 8.1 | 2.02 | 97 | 79 | 213067531
ACIQ | HVH825GKA2* | EA*4X48L21A*+WALLCON | *80CSU0601716A* | 24000 | 21000 | 17 | 11 | 8.1 | 2.02 | 97 | 79 | 213067532
ACIQ | HVH825GKA2* | EA*4X48L21A*+WALLCON | *80CSU1002120A* | 24000 | 21000 | 16.5 | 11 | 8.1 | 2.02 | 97 | 79 | 213067533
ACIQ | HVH825GKA2* | EA*4X48L21A*+WALLCON | *80CTL0451712A* | 24000 | 21000 | 16.5 | 11 | 8.1 | 2 | 98 | 80 | 213067534
ACIQ | N4H7T36*K*AAA* | EA*4X43L21A* | *97CMN0802120A* | 35400 | 36000 | 16 | 11.7 | 8.1 | 2.14 | 62 | 49 | 213064275
ACIQ | N4H7T36*K*AAA* | EA*4X43L21A* | *96CTN0802120A* | 35400 | 36000 | 16 | 11.7 | 8.1 | 2.14 | 62 | 49 | 213064278
ACIQ | H4H7T36*K*AAA* | EA*4X48L24A* | *97CMN0802120A* | 34800 | 35600 | 16 | 11.7 | 8.1 | 2.14 | 61 | 49 | 213068310
ACIQ | H4H7T36*K*AAA* | EA*4X48L24A* | *96CTN0802120A* | 34800 | 35600 | 16 | 11.7 | 8.1 | 2.14 | 61 | 49 | 213068315
ACIQ | HVH848GKA** | EN(A,D,W)4X60L24**+WALLCON | *96CTN1202422A* | 45500 | 46500 | 17.5 | 10.5 | 8.5 | 2 | 78 | 62 | 213062543
ACIQ | HVH848GKA** | EN(A,D,W)4X60L24**+WALLCON | *97CMN1002122A* | 45500 | 46500 | 17.5 | 10 | 8.5 | 2 | 78 | 62 | 213062544
ACIQ | HVH848GKA** | EN(A,D,W)4X60L24**+WALLCON | *96CTN1002122A* | 45500 | 46500 | 17.5 | 10 | 8.5 | 2 | 78 | 62 | 213062545
ACIQ | HVH848GKA** | EN(A,D,W)4X60L24**+WALLCON | *80CTL1102120A* | 45500 | 46500 | 17.5 | 10 | 8.5 | 2 | 78 | 62 | 213062546
ACIQ | HVH848GKA** | EHD4X48AAL+WALLCON | *80CTL1352422A* | 45500 | 47000 | 16.5 | 10 | 8.5 | 2.08 | 79 | 64 | 213062547
ACIQ | HVH848GKA** | EHD4X60AAL+WALLCON | *80CTL0902120A* | 46000 | 46000 | 17 | 10 | 8.5 | 2.04 | 79 | 63 | 213062548
ACIQ | HVH848GKA** | EHD4X60AAL+WALLCON | *80CTL1352422A* | 46000 | 46000 | 17 | 10 | 8.5 | 2.06 | 78 | 62 | 213062549
ACIQ | HVH848GKA** | EHD4X60AAL+WALLCON | *96CTN1202422A* | 46000 | 46000 | 17 | 10 | 8.5 | 2.04 | 79 | 63 | 213062550
ACIQ | HVH848GKA** | EHD4X60AAL+WALLCON | *97CMN1002122A* | 46000 | 46000 | 17 | 10 | 8.5 | 2.04 | 79 | 63 | 213062551
ACIQ | HVH848GKA** | EHD4X60AAL+WALLCON | *96CTN1002122A* | 46000 | 46000 | 17 | 10 | 8.5 | 2.04 | 79 | 63 | 213062552
ACIQ | HVH848GKA** | EHD4X60AAL+WALLCON | *80CTL1102120A* | 46000 | 46000 | 17 | 10 | 8.5 | 2.04 | 79 | 63 | 213062553
ACIQ | HVH825GKA2* | EA*4X24L14A*+WALLCON | *80CTL0701412A* | 23400 | 22000 | 17 | 10.5 | 8.1 | 1.9 | 95 | 76 | 213062574
ACIQ | HVH825GKA2* | EA*4X24L17A*+WALLCON | *80CTL0451712A* | 23200 | 22000 | 16 | 10.5 | 8.1 | 1.88 | 96 | 77 | 213062575
ACIQ | HVH825GKA2* | EA*4X24L17A*+WALLCON | *80CTL0701716A* | 23200 | 22000 | 16.5 | 10.5 | 8.1 | 1.9 | 95 | 76 | 213062576
ACIQ | HVH825GKA2* | EA*4X24L17A*+WALLCON | *97CMN0801714A* | 23200 | 22000 | 16 | 10.5 | 8.1 | 1.88 | 96 | 77 | 213062579
ACIQ | HVH825GKA2* | EA*4X24L17A*+WALLCON | *80CTL0701412A* | 23400 | 22000 | 17 | 11 | 8.1 | 1.9 | 95 | 76 | 213062580
ACIQ | HVH825GKA2* | EA*4X24L17A*+WALLCON | *80CTL0901716A* | 23400 | 21800 | 17 | 11 | 8.1 | 1.9 | 96 | 77 | 213062581
ACIQ | HVH825GKA2* | EA*4X25L17A*+WALLCON | *80CTL0451712A* | 24200 | 21400 | 16.5 | 11 | 8.1 | 2 | 97 | 79 | 213062582
ACIQ | HVH825GKA2* | EA*4X25L17A*+WALLCON | *80CTL0701716A* | 24400 | 21200 | 16.5 | 11 | 8.1 | 2.02 | 97 | 78 | 213062583
ACIQ | HVH825GKA2* | EA*4X25L17A*+WALLCON | *96CTN0601714A* | 24200 | 21400 | 16.5 | 11 | 8.1 | 2 | 97 | 78 | 213062584
ACIQ | HVH825GKA2* | EA*4X25L17A*+WALLCON | *96CTN0801714A* | 24200 | 21400 | 16.5 | 11 | 8.1 | 2 | 96 | 78 | 213062585
ACIQ | HVH825GKA2* | EA*4X25L17A*+WALLCON | *97CMN0801714A* | 24200 | 21400 | 16.5 | 11 | 8.1 | 2 | 97 | 78 | 213062587
ACIQ | HVH825GKA2* | EA*4X25L17A*+WALLCON | *80CTL0701412A* | 24400 | 21200 | 17.5 | 11.5 | 8.5 | 2.02 | 97 | 78 | 213062588
ACIQ | HVH825GKA2* | EA*4X25L17A*+WALLCON | *80CTL0901716A* | 24400 | 21200 | 17.5 | 11.5 | 8.5 | 2.04 | 97 | 78 | 213062589
ACIQ | HVH825GKA2* | EA*4X30L14A*+WALLCON | *80CTL0701412A* | 23400 | 21600 | 17 | 11 | 8.1 | 1.92 | 96 | 77 | 213062590
ACIQ | HVH825GKA2* | EA*4X30L17A*+WALLCON | *80CTL0701716A* | 23400 | 21600 | 16.5 | 11 | 8.1 | 1.92 | 96 | 77 | 213062592
ACIQ | HVH825GKA2* | EA*4X30L17A*+WALLCON | *96CTN0601714A* | 23400 | 21600 | 16 | 10.5 | 8.1 | 1.9 | 96 | 78 | 213062593
ACIQ | HVH825GKA2* | EA*4X30L17A*+WALLCON | *96CTN0801714A* | 23400 | 21600 | 16.5 | 10.5 | 8.1 | 1.9 | 96 | 78 | 213062594
ACIQ | HVH825GKA2* | EA*4X30L17A*+WALLCON | *97CMN0801714A* | 23400 | 21600 | 16 | 10.5 | 8.1 | 1.9 | 96 | 78 | 213062596
ACIQ | HVH825GKA2* | EA*4X30L17A*+WALLCON | *80CTL0701412A* | 23600 | 21600 | 17 | 11 | 8.1 | 1.92 | 96 | 77 | 213062597
ACIQ | HVH825GKA2* | EA*4X30L17A*+WALLCON | *80CTL0901716A* | 23600 | 21400 | 17 | 11 | 8.1 | 1.92 | 97 | 78 | 213062598
ACIQ | HVH825GKA2* | EA*4X36L17A*+WALLCON | *80CTL0451712A* | 23400 | 21600 | 16 | 10.5 | 8.1 | 1.92 | 96 | 78 | 213062599
ACIQ | DLCURAH24ABK | EN(A,D)4X30L17** | *96VTN0601412A* | 23600 | 25800 | 16.5 | 10 | 8.1 | 1.98 | 74 | 92 | 213071391
ACIQ | DLCURAH24ABK | EN(A,D)4X30L17** | *95ESN0261410A* | 23400 | 25800 | 16 | 10 | 8.1 | 2 | 73 | 94 | 213071397
ACIQ | DLCURAH24ABK | EN(A,D)4X30L17** | *96VTN0601714A* | 24000 | 26200 | 16.5 | 10 | 8.1 | 1.92 | 73 | 89 | 213071403
ACIQ | DLCURAH24ABK | EN(A,D)4X30L17** | *80ES(N,L)0451412A* | 24600 | 26600 | 16 | 10.5 | 8.1 | 1.84 | 73 | 84 | 213071409
ACIQ | DLCURAH24ABK | EN(A,D)4X30L17** | *80ES(N,L)0451712A* | 24000 | 26200 | 16.5 | 10.5 | 8.1 | 1.9 | 73 | 88 | 213071414
ACIQ | DLCURAH24ABK | EN(A,D)4X30L17** | *80ES(N,L)0701712A* | 24400 | 26400 | 16.5 | 10.5 | 8.1 | 1.88 | 73 | 86 | 213071420
ACIQ | DLCURAH24ABK | EN(A,D)4X30L17** | *80ES(N,L)0901714A* | 24600 | 26400 | 16.5 | 10.5 | 8.1 | 1.86 | 73 | 86 | 213071426
ACIQ | DLCURAH24ABK | EN(A,D)4X30L17** | *92ESN0601412A* | 23400 | 25800 | 17 | 10 | 8.1 | 2 | 73 | 93 | 213071432
ACIQ | DLCURAH24ABK | EN(A,D)4X30L17** | *92ESN0601714A* | 24400 | 26400 | 16.5 | 10.5 | 8.1 | 1.88 | 72 | 86 | 213071438
ACIQ | DLCURAH24ABK | EN(A,D)4X30L17** | *92ESN0801716A* | 24200 | 26200 | 17 | 10.5 | 8.1 | 1.88 | 73 | 87 | 213071443
ACIQ | DLCURAH24ABK | EN(A,D)4X30L17** | *95ESN0601714A* | 24600 | 26600 | 16 | 10 | 8.1 | 1.84 | 73 | 84 | 213071449
ACIQ | DLCURAH24ABK | EN(A,D)4X30L17** | *95ESN0801716A* | 24600 | 26800 | 15.5 | 10 | 8.1 | 1.82 | 73 | 83 | 213071455
ACIQ | DLCURAH24ABK | EN(A,D)4X30L17** | *92ESN0401410A* | 24000 | 26600 | 15.2 | 10 | 8.1 | 1.86 | 73 | 86 | 213071460
ACIQ | DLCURAH24ABK | EN(A,D)4X30L17** | *92ESN0401712A* | 23600 | 26200 | 15.5 | 10 | 8.1 | 1.92 | 73 | 89 | 213071466
ACIQ | DLCURAH24ABK | EN(A,D)4X30L17** | *80ES(N,L)0701412A* | 24200 | 26400 | 16.5 | 10.5 | 8.1 | 1.88 | 72 | 86 | 213071472
ACIQ | DLCURAH24ABK | EN(A,D)4X30L17** | *80ESU0601716A | 24800 | 26600 | 16.5 | 10.5 | 8.5 | 1.84 | 73 | 83 | 213071478
ACIQ | DLCURAH24ABK | EN(A,D)4X30L17** | OMV098J12* | 23600 | 26000 | 16.5 | 10 | 8.1 | 1.96 | 73 | 91 | 213071484
ACIQ | DLCURAH24ABK | EN(A,D)4X30L17** | OLV098A12* | 23400 | 25800 | 16.5 | 10 | 8.1 | 2 | 73 | 94 | 213071489
ACIQ | DLCURAH24ABK | EN(A,D)4X30L17** | OMV112K14A | 24000 | 26400 | 16 | 10 | 8.1 | 1.88 | 73 | 87 | 213071495
ACIQ | DLCURAH24ABK | EN(A,D,W)4X36L17** | *80VSL0451412A* | 23400 | 25800 | 16.5 | 10 | 8.1 | 2 | 73 | 94 | 213071500
ACIQ | DLCURAH24ABK | EN(A,D,W)4X36L17** | *96VSN0601714A* | 23400 | 25800 | 16.5 | 10 | 8.1 | 2 | 73 | 93 | 213071506
ACIQ | DLCURAH24ABK | EN(A,D,W)4X36L17** | *96VSN0401410A* | 23400 | 25800 | 16 | 10 | 8.1 | 2 | 74 | 93 | 213071512
ACIQ | DLCURAH24ABK | EN(A,D,W)4X36L17** | *96VSN0401712A* | 23400 | 25800 | 16 | 10 | 8.1 | 1.98 | 74 | 93 | 213071518
ACIQ | DLCURAH24ABK | EN(A,D,W)4X36L17** | *96VSN0801716A* | 24200 | 26200 | 16.5 | 10.5 | 8.1 | 1.9 | 73 | 88 | 213071529
ACIQ | DLCURAH24ABK | EN(A,D,W)4X36L17** | *95ESU0401712A* | 23600 | 25800 | 16.5 | 10 | 8.1 | 1.96 | 74 | 91 | 213071534
ACIQ | DLCURAH24ABK | EN(A,D,W)4X36L17** | *80ES(N,L)0701716A* | 24800 | 26800 | 16 | 10.5 | 8.1 | 1.82 | 72 | 83 | 213071541
ACIQ | DLCURAH24ABK | EN(A,D,W)4X36L17** | *80VSL0451716A* | 24200 | 26400 | 16 | 10.5 | 8.1 | 1.88 | 73 | 86 | 213071546
ACIQ | DLCURAH24ABK | EN(A,D,W)4X36L17** | *80VSL0701716A* | 23800 | 26000 | 16.5 | 10.5 | 8.1 | 1.92 | 73 | 89 | 213071551
ACIQ | DLCURAH24ABK | EN(A,D,W)4X36L17** | *95ESU0601716A* | 24200 | 26200 | 16.5 | 10.5 | 8.1 | 1.9 | 73 | 87 | 213071557
ACIQ | DLCURAH24ABK | EN(A,D,W)4X36L17** | *80ESU0401712A* | 24000 | 26000 | 17 | 10.5 | 8.1 | 1.94 | 73 | 89 | 213071563
ACIQ | DLCURAH24ABK | EN(A,D,W)4X36L17** | *80VTL0451412A* | 24200 | 26200 | 16.5 | 10.5 | 8.1 | 1.88 | 73 | 87 | 213071568
ACIQ | DLCURAH24ABK | EN(A,D,W)4X36L17** | *96VTN0401712A* | 23400 | 25800 | 16 | 10 | 8.1 | 1.98 | 74 | 93 | 213071575
ACIQ | DLCURAH24ABK | EN(A,D,W)4X36L17** | *96VTN0801716A* | 24200 | 26200 | 16.5 | 10.5 | 8.1 | 1.9 | 73 | 88 | 213071580
ACIQ | DLCURAH24ABK | EN(A,D,W)4X36L17** | *80VTL0701716A* | 24200 | 26200 | 17 | 10.5 | 8.1 | 1.9 | 73 | 88 | 213071585
ACIQ | DLCURAH24ABK | EN(A,D,W)4X36L17** | *95ESN0601412A* | 24400 | 26600 | 15.5 | 10 | 8.1 | 1.86 | 73 | 85 | 213071602
ACIQ | DLCURAH24ABK | EN(A,D,W)4X36L17** | *96VTN0401410A* | 23400 | 25800 | 16 | 10 | 8.1 | 2 | 74 | 93 | 213071609
ACIQ | DLCURAH24ABK | EN(A,D,W)4X36L17** | *96VTN0601412A* | 23600 | 25800 | 16.5 | 10 | 8.1 | 1.98 | 74 | 92 | 213071614
ACIQ | DLCURAH24ABK | EN(A,D,W)4X36L17** | *95ESN0261410A* | 23400 | 25800 | 16 | 10 | 8.1 | 2 | 73 | 94 | 213071619
ACIQ | HVH837GKA2* | EA*4X36L17A*+WALLCON | *80CTL0701716A* | 31400 | 33400 | 17 | 11 | 8.1 | 1.84 | 94 | 73 | 213063296
ACIQ | HVH837GKA2* | EA*4X36L17A*+WALLCON | *80CTL0701412A* | 31400 | 33400 | 17.5 | 11 | 8.1 | 1.84 | 94 | 73 | 213063297
ACIQ | HVH837GKA2* | EA*4X36L17A*+WALLCON | *80CTL0901716A* | 31600 | 33200 | 17.5 | 11 | 8.1 | 1.86 | 94 | 73 | 213063298
ACIQ | HVH837GKA2* | EA*4X36L21A*+WALLCON | *80CTL0902120A* | 31600 | 33200 | 17 | 11 | 8.1 | 1.86 | 94 | 73 | 213063300
ACIQ | HVH837GKA2* | EA*4X36L21A*+WALLCON | *96CTN0801714A* | 31400 | 33400 | 17 | 11 | 8.1 | 1.84 | 94 | 73 | 213063301
ACIQ | HVH837GKA2* | EA*4X36L21A*+WALLCON | *97CMN0801714A* | 31400 | 33400 | 17 | 11 | 8.1 | 1.84 | 94 | 74 | 213063302
ACIQ | HVH837GKA2* | EA*4X36L21A*+WALLCON | *97CMN1002122A* | 31600 | 33200 | 17 | 11 | 8.1 | 1.86 | 94 | 73 | 213063303
ACIQ | HVH837GKA2* | EA*4X36L21A*+WALLCON | *96CTN1002122A* | 31600 | 33200 | 17 | 11 | 8.1 | 1.86 | 94 | 73 | 213063304
ACIQ | HVH837GKA2* | EA*4X36L21A*+WALLCON | *80CTL0901716A* | 31600 | 33000 | 17.5 | 11.5 | 8.1 | 1.86 | 94 | 73 | 213063305
ACIQ | HVH837GKA2* | EA*4X36L21A*+WALLCON | *97CMN0602120A* | 31400 | 33600 | 17 | 11 | 8.1 | 1.84 | 93 | 73 | 213063306
ACIQ | HVH837GKA2* | EA*4X37L21A*+WALLCON | *80CTL0701716A* | 32800 | 33000 | 17.5 | 11.5 | 8.5 | 1.98 | 97 | 76 | 213063307
ACIQ | HVH837GKA2* | EA*4X42L21A*+WALLCON | *80CTL0701716A* | 31800 | 33200 | 17 | 11 | 8.1 | 1.88 | 95 | 74 | 213063308
ACIQ | HVH837GKA2* | EA*4X42L21A*+WALLCON | *80CTL0902120A* | 31800 | 33200 | 17.5 | 11.5 | 8.1 | 1.9 | 95 | 73 | 213063309
ACIQ | HVH837GKA2* | EA*4X42L21A*+WALLCON | *96CTN0801714A* | 31600 | 33400 | 17 | 11 | 8.1 | 1.86 | 95 | 74 | 213063310
ACIQ | HVH837GKA2* | EA*4X42L21A*+WALLCON | *97CMN0801714A* | 31600 | 33400 | 17 | 11 | 8.1 | 1.86 | 95 | 74 | 213063311
ACIQ | HVH837GKA2* | EA*4X42L21A*+WALLCON | *97CMN1002122A* | 31800 | 33000 | 17 | 11.5 | 8.1 | 1.9 | 95 | 74 | 213063312
ACIQ | HVH837GKA2* | EA*4X42L21A*+WALLCON | *96CTN1002122A* | 31800 | 33000 | 17 | 11.5 | 8.1 | 1.9 | 95 | 74 | 213063313
ACIQ | HVH837GKA2* | EA*4X42L21A*+WALLCON | *97CMN0602120A* | 31600 | 33400 | 17 | 11 | 8.1 | 1.86 | 95 | 74 | 213063314
ACIQ | HVH837GKA2* | EA*4X42L24A*+WALLCON | *80CTL0902120A* | 31800 | 33200 | 17.5 | 11.5 | 8.1 | 1.9 | 95 | 73 | 213063315
ACIQ | HVH837GKA2* | EA*4X42L24A*+WALLCON | *80CTL1352422A* | 31800 | 33000 | 17.5 | 11.5 | 8.1 | 1.9 | 95 | 74 | 213063316
ACIQ | HVH837GKA2* | EA*4X42L24A*+WALLCON | *96CTN1202422A* | 31800 | 33000 | 17.5 | 11.5 | 8.1 | 1.9 | 95 | 74 | 213063317
ACIQ | HVH837GKA2* | EA*4X42L24A*+WALLCON | *97CMN1002122A* | 31800 | 33000 | 17.5 | 11.5 | 8.1 | 1.9 | 95 | 74 | 213063318
ACIQ | HVH825GKA3* | EA*4X42L21A*+WALLCON | *95CSU0601716A* | 23600 | 21400 | 16.5 | 10.5 | 8.1 | 1.94 | 97 | 78 | 213067277
ACIQ | HVH825GKA3* | EA*4X42L21A*+WALLCON | *95CSU0802120A* | 23800 | 21400 | 16.5 | 11 | 8.1 | 1.96 | 96 | 78 | 213067278
ACIQ | HVH825GKA3* | EA*4X42L21A*+WALLCON | *95CSU1002122A* | 23800 | 21400 | 16.5 | 11 | 8.1 | 1.96 | 96 | 78 | 213067279
ACIQ | HVH825GKA3* | EA*4X42L21A*+WALLCON | *80CSU0401712A* | 23800 | 21400 | 17 | 11 | 8.1 | 1.96 | 96 | 78 | 213067280
ACIQ | HVH825GKA3* | EA*4X42L21A*+WALLCON | *80CSU0601716A* | 23800 | 21400 | 16.5 | 10.5 | 8.1 | 1.96 | 96 | 78 | 213067281
ACIQ | HVH825GKA3* | EA*4X42L21A*+WALLCON | *80CSU1002120A* | 23800 | 21400 | 16.5 | 10.5 | 8.1 | 1.96 | 97 | 78 | 213067282
ACIQ | HVH825GKA3* | EA*4X42L21A*+WALLCON | *80CTL0451712A* | 23600 | 21600 | 16.5 | 10.5 | 8.1 | 1.94 | 96 | 78 | 213067283
ACIQ | HVH825GKA3* | EA*4X42L21A*+WALLCON | *80CTL0701716A* | 23800 | 21400 | 16.5 | 11 | 8.1 | 1.96 | 96 | 78 | 213067284
ACIQ | HVH825GKA3* | EA*4X42L21A*+WALLCON | *96CTN0601714A* | 23600 | 21400 | 16.5 | 11 | 8.1 | 1.94 | 97 | 78 | 213067285
ACIQ | HVH825GKA3* | EA*4X42L21A*+WALLCON | *96CTN0801714A* | 23600 | 21400 | 16.5 | 11 | 8.1 | 1.96 | 97 | 78 | 213067286
ACIQ | HVH825GKA3* | EA*4X42L21A*+WALLCON | *97CMN0601714A* | 23600 | 21600 | 16 | 10.5 | 8.1 | 1.94 | 96 | 78 | 213067287
ACIQ | HVH825GKA3* | EA*4X42L21A*+WALLCON | *97CMN0801714A* | 23600 | 21400 | 16.5 | 11 | 8.1 | 1.96 | 97 | 78 | 213067288
ACIQ | HVH825GKA3* | EA*4X42L21A*+WALLCON | *97CMN1002122A* | 23800 | 21400 | 16.5 | 11 | 8.1 | 1.96 | 96 | 78 | 213067289
ACIQ | HVH825GKA3* | EA*4X42L21A*+WALLCON | *96CTN1002122A* | 23800 | 21400 | 16.5 | 11 | 8.1 | 1.96 | 96 | 78 | 213067290
ACIQ | HVH825GKA3* | EA*4X42L21A*+WALLCON | *80CTL0901716A* | 23800 | 21400 | 17.5 | 11 | 8.1 | 1.98 | 96 | 77 | 213067291
ACIQ | HVH825GKA3* | EA*4X42L21A*+WALLCON | *97CMN0602120A* | 23600 | 21400 | 16 | 11 | 8.1 | 1.94 | 97 | 78 | 213067292
ACIQ | HVH825GKA3* | EA*4X42L24A*+WALLCON | *95CSU0802120A* | 23800 | 21400 | 17 | 11 | 8.1 | 1.96 | 96 | 78 | 213067293
ACIQ | HVH825GKA3* | EA*4X42L24A*+WALLCON | *95CSU1002122A* | 23800 | 21400 | 17 | 11 | 8.1 | 1.96 | 96 | 78 | 213067294
ACIQ | HVH825GKA3* | EA*4X42L24A*+WALLCON | *80CSU1002120A* | 23800 | 21400 | 16.5 | 10.5 | 8.1 | 1.96 | 97 | 78 | 213067295
ACIQ | HVH825GKA3* | EA*4X42L24A*+WALLCON | *80CTL1352422A* | 23800 | 21400 | 16.5 | 11 | 8.1 | 1.96 | 96 | 78 | 213067296
ACIQ | HVH825GKA3* | EA*4X42L24A*+WALLCON | *96CTN1202422A* | 23800 | 21400 | 17 | 11 | 8.1 | 1.96 | 96 | 78 | 213067297
ACIQ | HVH825GKA3* | EA*4X42L24A*+WALLCON | *97CMN1002122A* | 23800 | 21400 | 16.5 | 11 | 8.1 | 1.96 | 96 | 78 | 213067298
ACIQ | HVH825GKA3* | EA*4X42L24A*+WALLCON | *97CMN1202422A* | 23800 | 21400 | 16.5 | 11 | 8.1 | 1.96 | 97 | 78 | 213067299
ACIQ | HVH825GKA3* | EA*4X42L24A*+WALLCON | *96CTN1002122A* | 23800 | 21400 | 16.5 | 11 | 8.1 | 1.96 | 96 | 78 | 213067300
ACIQ | HVH825GKA3* | EA*4X42L24A*+WALLCON | *97CMN0602120A* | 23600 | 21400 | 16.5 | 11 | 8.1 | 1.96 | 97 | 78 | 213067301
ACIQ | HVH825GKA3* | EA*4X43L21A*+WALLCON | *95CSU0601716A* | 24400 | 21200 | 16.5 | 10.5 | 8.1 | 2.02 | 97 | 79 | 213067302
ACIQ | HVH825GKA3* | EA*4X43L21A*+WALLCON | *95CSU0802120A* | 24400 | 21200 | 17 | 11 | 8.5 | 2.04 | 97 | 78 | 213067303
TEMPSTAR | T4H7T48*K*AAA* | FCMB4B60L0D*+WALLCON |  | 47500 | 47500 | 17.5 | 12.5 | 8.1 | 2.42 | 62 | 51 | 213301836
KENMORE | (C,H,T)4H7T48*K*AAA* | FCMB4B60L0D*+WALLCON |  | 47500 | 47500 | 17.5 | 12.5 | 8.1 | 2.42 | 62 | 51 | 213301835
KEEPRITE | C4H7T48*K*AAA* | FCMB4B60L0D*+WALLCON |  | 47500 | 47500 | 17.5 | 12.5 | 8.1 | 2.42 | 62 | 51 | 213301834
DAY & NIGHT | C4H7T48*K*AAA* | FCMB4B60L0D*+WALLCON |  | 47500 | 47500 | 17.5 | 12.5 | 8.1 | 2.42 | 62 | 51 | 213301833
COMFORTMAKER | C4H7T48*K*AAA* | FCMB4B60L0D*+WALLCON |  | 47500 | 47500 | 17.5 | 12.5 | 8.1 | 2.42 | 62 | 51 | 213301832
ARCOAIRE | H4H7T48*K*AAA* | FCMB4B60L0D*+WALLCON |  | 47500 | 47500 | 17.5 | 12.5 | 8.1 | 2.42 | 62 | 51 | 213301831
AIRQUEST | H4H7T48*K*AAA* | FCMB4B60L0D*+WALLCON |  | 47500 | 47500 | 17.5 | 12.5 | 8.1 | 2.42 | 62 | 51 | 213301830
HEIL | H4H7T48*K*AAA* | FCMB4B60L0D*+WALLCON |  | 47500 | 47500 | 17.5 | 12.5 | 8.1 | 2.42 | 62 | 51 | 213301829
TEMPSTAR | T4H7T48*K*AAA* | FCMB4B48L0C*+WALLCON |  | 46500 | 47000 | 16.5 | 12 | 8.1 | 2.32 | 63 | 51 | 213301828
KENMORE | (C,H,T)4H7T48*K*AAA* | FCMB4B48L0C*+WALLCON |  | 46500 | 47000 | 16.5 | 12 | 8.1 | 2.32 | 63 | 51 | 213301827
KEEPRITE | C4H7T48*K*AAA* | FCMB4B48L0C*+WALLCON |  | 46500 | 47000 | 16.5 | 12 | 8.1 | 2.32 | 63 | 51 | 213301826
DAY & NIGHT | C4H7T48*K*AAA* | FCMB4B48L0C*+WALLCON |  | 46500 | 47000 | 16.5 | 12 | 8.1 | 2.32 | 63 | 51 | 213301825
COMFORTMAKER | C4H7T48*K*AAA* | FCMB4B48L0C*+WALLCON |  | 46500 | 47000 | 16.5 | 12 | 8.1 | 2.32 | 63 | 51 | 213301824
ARCOAIRE | H4H7T48*K*AAA* | FCMB4B48L0C*+WALLCON |  | 46500 | 47000 | 16.5 | 12 | 8.1 | 2.32 | 63 | 51 | 213301823
AIRQUEST | H4H7T48*K*AAA* | FCMB4B48L0C*+WALLCON |  | 46500 | 47000 | 16.5 | 12 | 8.1 | 2.32 | 63 | 51 | 213301822
HEIL | H4H7T48*K*AAA* | FCMB4B48L0C*+WALLCON |  | 46500 | 47000 | 16.5 | 12 | 8.1 | 2.32 | 63 | 51 | 213301821
TEMPSTAR | T4H7T36*K*AAA* | FCMB4B48L0C*+WALLCON |  | 34400 | 34800 | 16 | 12 | 8.1 | 2.26 | 63 | 51 | 213301820
KENMORE | (C,H,T)4H7T36*K*AAA* | FCMB4B48L0C*+WALLCON |  | 34400 | 34800 | 16 | 12 | 8.1 | 2.26 | 63 | 51 | 213301819
KEEPRITE | C4H7T36*K*AAA* | FCMB4B48L0C*+WALLCON |  | 34400 | 34800 | 16 | 12 | 8.1 | 2.26 | 63 | 51 | 213301818
BRYANT HEATING AND COOLING SYSTEMS | 38MURAQ36AB3* | F54AA*B36L* |  | 35800 | 38500 | 16 | 10 | 9 | 1.94 | 76 | 91 | 213300342
CARRIER | 38MURAQ36AB3* | F54AA*B36L* |  | 35800 | 38500 | 16 | 10 | 9 | 1.94 | 76 | 91 | 213300340
ACIQ | HVH837GKA2* | EN(A,D,W)4X60L24**+WALLCON | *97CMN1002122A* | 32800 | 32200 | 18 | 12 | 8.1 | 1.98 | 97 | 76 | 213081002
ACIQ | HVH837GKA2* | EN(A,D,W)4X60L24**+WALLCON | *96CTN1202422A* | 32800 | 32200 | 18 | 12 | 8.1 | 1.98 | 97 | 76 | 213081001
ACIQ | HVH837GKA2* | EN(A,D,W)4X60L24**+WALLCON | *80CTL0902120A* | 32800 | 32200 | 18 | 12 | 8.1 | 1.98 | 98 | 77 | 213080999
ACIQ | HVH837GKA2* | EN(A,D,W)4X60L24**+WALLCON | *80CSU1002120A* | 32800 | 32200 | 17.5 | 11.7 | 8.1 | 1.98 | 98 | 77 | 213080998
ACIQ | HVH837GKA2* | EN(A,D,W)4X60L24**+WALLCON | *95CSU1002122A* | 32800 | 32200 | 18 | 12 | 8.1 | 1.98 | 97 | 76 | 213080997
ACIQ | HVH837GKA2* | EN(A,D,W)4X60L24**+WALLCON | *95CSU0802120A* | 32800 | 32200 | 18 | 12 | 8.1 | 1.98 | 97 | 76 | 213080996
ACIQ | HVH837GKA2* | EN(A,D)4X48L24**+WALLCON | *95CSU1002122A* | 32400 | 32800 | 17.5 | 11.7 | 8.1 | 1.98 | 96 | 75 | 213080995
ACIQ | HVH837GKA2* | EN(A,D)4X48L24**+WALLCON | *95CSU0802120A* | 32400 | 32800 | 17.5 | 11.7 | 8.1 | 1.96 | 96 | 76 | 213080994
ACIQ | HVH837GKA2* | EN(A,D,W)4X48L21**+WALLCON | *80CSU0601716A* | 32400 | 33000 | 17.5 | 11.7 | 8.1 | 1.96 | 96 | 75 | 213080993
ACIQ | HVH837GKA2* | EN(A,D,W)4X48L21**+WALLCON | *80CSU0401712A* | 32400 | 33000 | 17.5 | 11.7 | 8.1 | 1.96 | 96 | 75 | 213080992
ACIQ | HVH837GKA2* | EA*4X61L24A*+WALLCON | *97CMN0602120A* | 33000 | 32400 | 17.5 | 11.7 | 8.5 | 1.98 | 97 | 78 | 213080991
ACIQ | HVH837GKA2* | EA*4X61L24A*+WALLCON | *96CTN1002122A* | 33200 | 32000 | 18 | 12 | 8.5 | 2 | 98 | 78 | 213080990
ACIQ | HVH837GKA2* | EA*4X61L24A*+WALLCON | *97CMN1202422A* | 33200 | 32000 | 17.5 | 11.7 | 8.5 | 2 | 98 | 78 | 213080989
ACIQ | HVH837GKA2* | EA*4X61L24A*+WALLCON | *97CMN1002122A* | 33200 | 32000 | 18 | 12 | 8.5 | 2 | 98 | 78 | 213080988
ACIQ | HVH837GKA2* | EA*4X61L24A*+WALLCON | *96CTN1202422A* | 33200 | 32000 | 18 | 12 | 8.5 | 2 | 98 | 78 | 213080987
ACIQ | HVH837GKA2* | EA*4X61L24A*+WALLCON | *80CTL1352422A* | 33200 | 32000 | 18 | 12 | 8.5 | 2.02 | 98 | 78 | 213080986
ACIQ | HVH837GKA2* | EA*4X61L24A*+WALLCON | *80CTL0902120A* | 33200 | 32000 | 18 | 12 | 8.5 | 2 | 98 | 78 | 213080985
ACIQ | HVH837GKA2* | EA*4X61L21A*+WALLCON | *80CTL0901716A* | 33200 | 32000 | 18 | 12 | 8.5 | 2 | 98 | 78 | 213080984
ACIQ | HVH837GKA2* | EA*4X61L21A*+WALLCON | *96CTN1002122A* | 33200 | 32000 | 17.5 | 12 | 8.5 | 2 | 98 | 78 | 213080983
ACIQ | HVH837GKA2* | EA*4X61L21A*+WALLCON | *97CMN1002122A* | 33200 | 32000 | 17.5 | 12 | 8.5 | 2 | 98 | 78 | 213080982
ACIQ | HVH837GKA2* | EA*4X61L21A*+WALLCON | *80CTL0902120A* | 33200 | 32000 | 18 | 11.7 | 8.5 | 2 | 98 | 78 | 213080981
ACIQ | HVH837GKA2* | EA*4X61L21A*+WALLCON | *80CTL0701716A* | 33200 | 32200 | 17.5 | 11.7 | 8.5 | 1.98 | 98 | 78 | 213080980
ACIQ | HVH837GKA2* | EA*4X60L24A*+WALLCON | *96CTN1002122A* | 32800 | 31800 | 17.5 | 11.7 | 8.5 | 2 | 97 | 78 | 213080979
ACIQ | HVH837GKA2* | EA*4X60L24A*+WALLCON | *97CMN1202422A* | 32800 | 32000 | 17.5 | 11.7 | 8.5 | 1.98 | 98 | 78 | 213080978
ACIQ | HVH837GKA2* | EA*4X60L24A*+WALLCON | *97CMN1002122A* | 32800 | 31800 | 17.5 | 11.7 | 8.5 | 2 | 97 | 78 | 213080977
ACIQ | HVH837GKA2* | EA*4X60L24A*+WALLCON | *96CTN1202422A* | 32800 | 31800 | 18 | 11.7 | 8.5 | 2 | 97 | 78 | 213080976
ACIQ | HVH837GKA2* | EA*4X60L24A*+WALLCON | *80CTL1352422A* | 32800 | 31800 | 18 | 12 | 8.5 | 2 | 97 | 78 | 213080975
ACIQ | HVH837GKA2* | EA*4X60L24A*+WALLCON | *80CTL0902120A* | 32800 | 31800 | 17.5 | 11.7 | 8.5 | 1.98 | 97 | 78 | 213080974
ACIQ | N4H7T24*K*AAA* | FVM4X24***L |  | 22600 | 23400 | 16.5 | 12.5 | 8.1 | 2.18 | 58 | 42 | 213080957
ACIQ | HVH837GKA2* | EN(A,D,W)4X48L21**+WALLCON | *95CSU1002122A* | 32400 | 32800 | 17.5 | 11.7 | 8.1 | 1.98 | 96 | 75 | 213080956
ACIQ | HVH837GKA2* | EN(A,D,W)4X48L21**+WALLCON | *95CSU0802120A* | 32400 | 32800 | 17.5 | 11.7 | 8.1 | 1.96 | 96 | 76 | 213080955
ACIQ | HVH837GKA2* | EN(A,D)4X48L24**+WALLCON | *96CTN1002122A* | 32400 | 33000 | 17.5 | 11.7 | 8.1 | 1.96 | 95 | 75 | 213080954
ACIQ | HVH837GKA2* | EN(A,D)4X48L24**+WALLCON | *97CMN1002122A* | 32400 | 33000 | 17.5 | 11.7 | 8.1 | 1.96 | 95 | 75 | 213080953
ACIQ | HVH837GKA2* | EN(A,D)4X48L24**+WALLCON | *96CTN1202422A* | 32400 | 32800 | 17.5 | 11.7 | 8.1 | 1.96 | 96 | 76 | 213080952
ACIQ | HVH837GKA2* | EN(A,D)4X48L24**+WALLCON | *80CTL1352422A* | 32400 | 32800 | 17.5 | 11.7 | 8.1 | 1.98 | 96 | 76 | 213080951
ACIQ | HVH837GKA2* | EN(A,D,W)4X48L21**+WALLCON | *80CTL0901716A* | 32400 | 32800 | 18 | 11.7 | 8.1 | 1.98 | 96 | 76 | 213080949
ACIQ | HVH837GKA2* | EN(A,D,W)4X48L21**+WALLCON | *96CTN1002122A* | 32400 | 33000 | 17.5 | 11.7 | 8.1 | 1.96 | 95 | 75 | 213080948
ACIQ | HVH837GKA2* | EN(A,D,W)4X48L21**+WALLCON | *97CMN1002122A* | 32400 | 33000 | 17.5 | 11.7 | 8.1 | 1.96 | 95 | 75 | 213080947
ACIQ | HVH837GKA2* | EN(A,D,W)4X48L21**+WALLCON | *80CTL0902120A* | 32400 | 33000 | 17.5 | 11.7 | 8.1 | 1.96 | 96 | 75 | 213080946
ACIQ | HVH837GKA2* | END4X42L17**+WALLCON | *80CTL0901716A* | 32200 | 33000 | 17.5 | 11.7 | 8.1 | 1.92 | 95 | 75 | 213080945
ACIQ | DLCURAH24AAK | EA*4X37L21A* | *80CSU0802120A* | 25200 | 25200 | 16 | 10 | 8.5 | 1.9 | 79 | 64 | 213072950
ACIQ | DLCURAH24AAK | EA*4X37L21A* | *80CSU0401712A* | 25000 | 25000 | 16.5 | 10 | 8.1 | 1.9 | 80 | 64 | 213072948
ACIQ | H4H7T60*K*AAA* | FCM4X60***L+WALLCON |  | 55000 | 57000 | 16 | 12 | 8.1 | 2.32 | 64 | 51 | 213081062
ACIQ | H4H7T48*K*AAA* | FCM4X60***L+WALLCON |  | 46000 | 46500 | 17 | 12.5 | 8.1 | 2.36 | 63 | 50 | 213081060
ACIQ | H4H7T36*K*AAA* | FCM4X48***L+WALLCON |  | 34200 | 34200 | 16 | 12 | 8.1 | 2.22 | 63 | 51 | 213081059
ACIQ | H4H7T24*K*AAA* | FCM4X24***L+WALLCON |  | 23200 | 24000 | 16.5 | 12.5 | 8.1 | 2.36 | 61 | 45 | 213081057
ACIQ | H4H7T48*K*AAA* | EA*4X60L24A* | *80VTL0902120A* | 46000 | 47500 | 16.5 | 12 | 8.1 | 2.26 | 64 | 52 | 213081052
ACIQ | H4H7T24*K*AAA* | FVM4X24***L |  | 22600 | 23400 | 16.5 | 12.5 | 8.1 | 2.18 | 58 | 42 | 213081044
ACIQ | HVH837GKA** | EN(A,D,W)4X60L24**+WALLCON | *97CMN1202422A* | 32800 | 32200 | 17.5 | 11.7 | 8.1 | 1.96 | 98 | 77 | 213081039
ACIQ | HVH837GKA** | EN(A,D,W)4X60L24**+WALLCON | *97CMN1002122A* | 32800 | 32200 | 18 | 12 | 8.1 | 1.98 | 97 | 76 | 213081038
ACIQ | HVH837GKA** | EN(A,D,W)4X60L24**+WALLCON | *96CTN1202422A* | 32800 | 32200 | 18 | 12 | 8.1 | 1.98 | 97 | 76 | 213081037
ACIQ | HVH837GKA** | EN(A,D,W)4X60L24**+WALLCON | *96CTN1002122A* | 32800 | 32200 | 18 | 12 | 8.1 | 1.98 | 97 | 76 | 213081036
ACIQ | HVH837GKA** | EN(A,D,W)4X60L24**+WALLCON | *95CSU1002122A* | 32800 | 32200 | 18 | 12 | 8.1 | 1.98 | 97 | 76 | 213081035
ACIQ | HVH837GKA** | EN(A,D,W)4X60L24**+WALLCON | *95CSU0802120A* | 32800 | 32200 | 18 | 12 | 8.1 | 1.98 | 97 | 76 | 213081034
ACIQ | HVH837GKA** | EN(A,D,W)4X60L24**+WALLCON | *80CTL1352422A* | 32800 | 32200 | 18 | 12 | 8.1 | 1.98 | 97 | 76 | 213081033
ACIQ | HVH837GKA** | EN(A,D,W)4X60L24**+WALLCON | *80CTL0902120A* | 32800 | 32200 | 18 | 12 | 8.1 | 1.98 | 98 | 77 | 213081032
ACIQ | HVH837GKA** | EN(A,D,W)4X60L24**+WALLCON | *80CSU1002120A* | 32800 | 32200 | 17.5 | 11.7 | 8.1 | 1.98 | 98 | 77 | 213081031
ACIQ | HVH837GKA** | EN(A,D,W)4X48L21**+WALLCON | *80CSU0601716A* | 32400 | 33000 | 17.5 | 11.7 | 8.1 | 1.96 | 96 | 75 | 213081030
ACIQ | HVH837GKA** | EN(A,D,W)4X48L21**+WALLCON | *80CSU0401712A* | 32400 | 33000 | 17.5 | 11.7 | 8.1 | 1.96 | 96 | 75 | 213081029
ACIQ | HVH837GKA** | EN(A,D)4X48L24**+WALLCON | *95CSU1002122A* | 32400 | 32800 | 17.5 | 11.7 | 8.1 | 1.98 | 96 | 75 | 213081028
ACIQ | HVH837GKA** | EN(A,D)4X48L24**+WALLCON | *95CSU0802120A* | 32400 | 32800 | 17.5 | 11.7 | 8.1 | 1.96 | 96 | 76 | 213081027
ACIQ | HVH837GKA** | EA*4X61L24A*+WALLCON | *97CMN1202422A* | 33200 | 32000 | 17.5 | 11.7 | 8.5 | 2 | 98 | 78 | 213081026
ACIQ | HVH837GKA** | EA*4X61L24A*+WALLCON | *97CMN1002122A* | 33200 | 32000 | 18 | 12 | 8.5 | 2 | 98 | 78 | 213081025
ACIQ | HVH837GKA** | EA*4X61L24A*+WALLCON | *97CMN0602120A* | 33000 | 32400 | 17.5 | 11.7 | 8.5 | 1.98 | 97 | 78 | 213081024
ACIQ | HVH837GKA** | EA*4X61L24A*+WALLCON | *96CTN1202422A* | 33200 | 32000 | 18 | 12 | 8.5 | 2 | 98 | 78 | 213081023
ACIQ | HVH837GKA** | EA*4X61L24A*+WALLCON | *96CTN1002122A* | 33200 | 32000 | 18 | 12 | 8.5 | 2 | 98 | 78 | 213081022
ACIQ | HVH837GKA** | EA*4X61L24A*+WALLCON | *80CTL1352422A* | 33200 | 32000 | 18 | 12 | 8.5 | 2.02 | 98 | 78 | 213081021
ACIQ | HVH837GKA** | EA*4X61L21A*+WALLCON | *97CMN1002122A* | 33200 | 32000 | 17.5 | 12 | 8.5 | 2 | 98 | 78 | 213081019
ACIQ | HVH837GKA** | EA*4X61L21A*+WALLCON | *96CTN1002122A* | 33200 | 32000 | 17.5 | 12 | 8.5 | 2 | 98 | 78 | 213081018
ACIQ | HVH837GKA** | EA*4X61L21A*+WALLCON | *80CTL0902120A* | 33200 | 32000 | 18 | 11.7 | 8.5 | 2 | 98 | 78 | 213081017
ACIQ | HVH837GKA** | EA*4X61L21A*+WALLCON | *80CTL0901716A* | 33200 | 32000 | 18 | 12 | 8.5 | 2 | 98 | 78 | 213081016
ACIQ | HVH837GKA** | EA*4X61L21A*+WALLCON | *80CTL0701716A* | 33200 | 32200 | 17.5 | 11.7 | 8.5 | 1.98 | 98 | 78 | 213081015
ACIQ | HVH837GKA** | EA*4X60L24A*+WALLCON | *97CMN1202422A* | 32800 | 32000 | 17.5 | 11.7 | 8.5 | 1.98 | 98 | 78 | 213081014
ACIQ | HVH837GKA** | EA*4X60L24A*+WALLCON | *97CMN1002122A* | 32800 | 31800 | 17.5 | 11.7 | 8.5 | 2 | 97 | 78 | 213081013
ACIQ | HVH837GKA** | EA*4X60L24A*+WALLCON | *96CTN1202422A* | 32800 | 31800 | 18 | 11.7 | 8.5 | 2 | 97 | 78 | 213081012
ACIQ | HVH837GKA** | EA*4X60L24A*+WALLCON | *96CTN1002122A* | 32800 | 31800 | 17.5 | 11.7 | 8.5 | 2 | 97 | 78 | 213081011
ACIQ | HVH837GKA** | EA*4X60L24A*+WALLCON | *80CTL1352422A* | 32800 | 31800 | 18 | 12 | 8.5 | 2 | 97 | 78 | 213081010
ACIQ | HVH837GKA** | EA*4X60L24A*+WALLCON | *80CTL0902120A* | 32800 | 31800 | 17.5 | 11.7 | 8.5 | 1.98 | 97 | 78 | 213081009
ACIQ | HVH825GKA2* | EN(A,D,W)4X48L21**+WALLCON | *80CTL0901716A* | 24200 | 21200 | 17.5 | 11.7 | 8.1 | 2.02 | 97 | 78 | 213081008
ACIQ | HVH825GKA2* | EA*4X43L21A*+WALLCON | *80CTL0901716A* | 24600 | 21000 | 17.5 | 11.7 | 8.5 | 2.04 | 97 | 79 | 213081007
ACIQ | HVH825GKA3* | EN(A,D,W)4X48L21**+WALLCON | *80CTL0901716A* | 24200 | 21200 | 17.5 | 11.7 | 8.1 | 2.02 | 97 | 78 | 213081006
ACIQ | HVH825GKA3* | EA*4X43L21A*+WALLCON | *80CTL0901716A* | 24600 | 21000 | 17.5 | 11.7 | 8.5 | 2.04 | 97 | 79 | 213081005
ACIQ | HVH837GKA2* | EN(A,D,W)4X60L24**+WALLCON | *96CTN1002122A* | 32800 | 32200 | 18 | 12 | 8.1 | 1.98 | 97 | 76 | 213081004
ACIQ | HVH837GKA2* | EN(A,D,W)4X60L24**+WALLCON | *97CMN1202422A* | 32800 | 32200 | 17.5 | 11.7 | 8.1 | 1.96 | 98 | 77 | 213081003
ACIQ | DLCURAH24AAK | EA*4X37L21A* | *80ESU0401712A* | 24600 | 24400 | 16.5 | 10 | 8.1 | 1.88 | 80 | 65 | 213072957
ACIQ | DLCURAH24AAK | EA*4X37L21A* | *92ESN0801716A* | 25000 | 24800 | 16.5 | 10 | 8.1 | 1.9 | 80 | 65 | 213072975
ACIQ | DLCURAH24AAK | EA*4X37L21A* | *92ESN0802120A* | 25600 | 25600 | 16 | 10 | 8.5 | 1.94 | 79 | 64 | 213072976
ACIQ | DLCURAH24AAK | EA*4X37L21A* | *92ESN1002120A* | 25600 | 25600 | 16 | 10 | 8.5 | 1.92 | 79 | 64 | 213072977
ACIQ | DLCURAH24AAK | EA*4X37L21A* | *80ESU0802120A | 25000 | 24800 | 16.5 | 10 | 8.1 | 1.9 | 80 | 65 | 213072981
ACIQ | DLCURAH24AAK | EA*4X37L21A* | *80ESU0601716A | 25600 | 25600 | 16 | 10 | 8.5 | 1.92 | 79 | 64 | 213072982
ACIQ | DLCURAH24AAK | EN(A,D)4X30L17** | *80ESU0601716A | 24800 | 26000 | 15.5 | 10 | 8.1 | 1.9 | 79 | 63 | 213073077
ACIQ | DLCURAH24AAK | EN(A,D)4X30L17** | *80ES(N,L)0901714A* | 24600 | 25800 | 15.5 | 10 | 8.1 | 1.88 | 79 | 63 | 213073069
ACIQ | N4H7T24*K*AAA* | EA*4X37L21A* | *95MSU1002122A* | 23600 | 24600 | 17 | 12.5 | 8.1 | 2.4 | 60 | 45 | 213081137
ACIQ | H4H7T24*K*AAA* | EA*4X37L21A* | *95MSU1002120A* | 23200 | 24200 | 16.5 | 12.5 | 8.1 | 2.36 | 60 | 45 | 213081136
ACIQ | N4H7T24*K*AAA* | EA*4X37L21A* | *95MSU1002120A* | 23200 | 24200 | 16.5 | 12.5 | 8.1 | 2.36 | 60 | 45 | 213081135
ACIQ | H4H7T24*K*AAA* | EA*4X37L21A* | *95MSU0601716A* | 23000 | 24000 | 16 | 12 | 8.1 | 2.34 | 60 | 45 | 213081132
ACIQ | N4H7T24*K*AAA* | EA*4X37L21A* | *95MSU0601716A* | 23000 | 24000 | 16 | 12 | 8.1 | 2.34 | 60 | 45 | 213081131
ACIQ | H4H7T24*K*AAA* | EA*4X37L21A* | *95MSU0401712A* | 23000 | 24200 | 16.5 | 12 | 8.1 | 2.34 | 60 | 45 | 213081130
ACIQ | H4H7T24*K*AAA* | EA*4X37L21A* | *80MSU1002120A* | 23200 | 24200 | 16.5 | 12 | 8.1 | 2.34 | 60 | 45 | 213081128
ACIQ | N4H7T24*K*AAA* | EA*4X37L21A* | *80MSU1002120A* | 22800 | 24000 | 16 | 12.5 | 8.1 | 2.34 | 60 | 45 | 213081127
ACIQ | H4H7T24*K*AAA* | EA*4X37L21A* | *80MSU0802120A* | 22800 | 24000 | 16 | 12.5 | 8.1 | 2.34 | 60 | 44 | 213081126
ACIQ | N4H7T24*K*AAA* | EA*4X37L21A* | *80MSU0802120A* | 22800 | 24000 | 16 | 12.5 | 8.1 | 2.34 | 60 | 44 | 213081125
ACIQ | H4H7T24*K*AAA* | EA*4X37L21A* | *80MSU0601716A* | 22800 | 24000 | 16 | 12.5 | 8.1 | 2.34 | 60 | 44 | 213081124
ACIQ | N4H7T24*K*AAA* | EA*4X37L21A* | *80MSU0601716A* | 23000 | 24000 | 16.5 | 12.5 | 8.1 | 2.34 | 60 | 44 | 213081123
ACIQ | H4H7T24*K*AAA* | EA*4X37L21A* | *80MSU0401712A* | 23000 | 24000 | 16.5 | 12.5 | 8.1 | 2.34 | 60 | 45 | 213081122
ACIQ | N4H7T24*K*AAA* | EA*4X37L21A* | *80MSU0401712A* | 23200 | 24200 | 16.5 | 12 | 8.1 | 2.34 | 60 | 44 | 213081121
ACIQ | H4H7T24*K*AAA* | EA*4X37L17A* | *80MSU0601716A* | 23200 | 24200 | 16.5 | 12.5 | 8.1 | 2.34 | 60 | 45 | 213081116
ACIQ | H4H7T24*K*AAA* | EA*4X25L17A* | *80MSU0601716A* | 23400 | 24400 | 17 | 12.5 | 8.1 | 2.38 | 60 | 44 | 213081074
ECOTEMP | W4H5S42*K*AAA* | WBGL604BD |  | 41000 | 42000 | 15.5 | 12.5 | 8.1 | 2.3 | 61 | 49 | 213307849
GRANDAIRE | W4H5S42*K*AAA* | WBGL604BD |  | 41000 | 42000 | 15.5 | 12.5 | 8.1 | 2.3 | 61 | 49 | 213307848
ACIQ | DLCURAH24AAK | EN(A,D)4X36L21** | *92ESN1002120A* | 24800 | 26000 | 15.5 | 10 | 8.1 | 1.9 | 79 | 63 | 213073159
ACIQ | DLCURAH24AAK | EN(A,D)4X36L21** | *92ESN0802120A* | 24800 | 26000 | 15.5 | 10 | 8.1 | 1.9 | 79 | 63 | 213073158
ACIQ | DLCURAH24AAK | EN(A,D)4X36L21** | *80ES(N,L)0901714A* | 24600 | 25800 | 15.5 | 10 | 8.1 | 1.88 | 79 | 63 | 213073153
ACIQ | DLCURAH24AAK | EN(A,D)4X36L21** | *80CSU0802120A* | 24400 | 25600 | 16 | 10 | 8.1 | 1.88 | 79 | 64 | 213073133
ACIQ | DLCURAH36ABK | EA*4X36L21A* | *80VTL1102122A* | 36000 | 39500 | 15.5 | 10 | 8.1 | 1.84 | 75 | 89 | 213075270
ACIQ | DLCURAH36ABK | EA*4X36L21A* | *80ES(N,L)0902116A* | 35600 | 39500 | 16 | 10 | 8.1 | 1.84 | 74 | 89 | 213075273
ACIQ | DLCURAH36ABK | EA*4X36L21A* | *80ES(N,L)0902120A* | 35600 | 39500 | 16 | 10 | 8.1 | 1.84 | 74 | 89 | 213075274
ACIQ | DLCURAH36ABK | EA*4X36L21A* | *80ESU0802120A | 36600 | 40000 | 15.2 | 10 | 8.1 | 1.88 | 74 | 89 | 213075278
ACIQ | DLCURAH36ABK | EA*4X37L17A* | *80ESU0601716A | 36600 | 39500 | 15.5 | 10 | 8.5 | 2.04 | 74 | 89 | 213075280
ACIQ | DLCURAH36ABK | EA*4X37L21A* | *80ES(N,L)0701716A* | 36600 | 39000 | 15.5 | 10 | 8.5 | 2.1 | 75 | 89 | 213075281
ACIQ | DLCURAH36ABK | EA*4X37L21A* | *95ESU0601716A* | 36800 | 39000 | 15.5 | 10 | 8.5 | 2.1 | 75 | 89 | 213075282
ACIQ | DLCURAH36ABK | EA*4X37L21A* | *80VTL0902120A* | 36200 | 38500 | 16 | 10 | 8.5 | 2.06 | 75 | 90 | 213075283
ACIQ | DLCURAH36ABK | EA*4X37L21A* | *92ESN1002120A* | 37200 | 39000 | 16 | 10 | 8.5 | 2.12 | 75 | 89 | 213075284
ACIQ | DLCURAH36ABK | EA*4X43L21A* | *80ES(N,L)0701716A* | 36800 | 39000 | 15.5 | 10 | 8.5 | 2.1 | 75 | 89 | 213075286
ACIQ | DLCURAH24AAK | EN(A,D,W)4X36L17** | *80ES(N,L)0901714A* | 24600 | 25800 | 15.5 | 10 | 8.1 | 1.88 | 79 | 63 | 213073108
ACIQ | DLCURAH24AAK | EN(A,D,W)4X36L17** | *80ESU0601716A | 24800 | 26000 | 15.5 | 10 | 8.1 | 1.9 | 79 | 63 | 213073116
ACIQ | DLCURAH24AAK | FMA4X30**AL* |  | 25800 | 27000 | 16.5 | 10 | 9 | 2.02 | 78 | 63 | 213073177
ACIQ | DLCURAH24AAK | EN(A,D)4X36L21** | *80ESU0601716A | 24800 | 26000 | 15.5 | 10 | 8.1 | 1.9 | 79 | 63 | 213073164
COMFORTMAKER | C4H7T48*K*AAA* | F5MA4*48L*C* |  | 46500 | 47500 | 16 | 12.5 | 8.1 | 2.34 | 62 | 51 | 213310418
ARCOAIRE | H4H7T48*K*AAA* | F5MA4*48L*C* |  | 46500 | 47500 | 16 | 12.5 | 8.1 | 2.34 | 62 | 51 | 213310417
AIRQUEST | H4H7T48*K*AAA* | F5MA4*48L*C* |  | 46500 | 47500 | 16 | 12.5 | 8.1 | 2.34 | 62 | 51 | 213310416
HEIL | H4H7T48*K*AAA* | F5MA4*48L*C* |  | 46500 | 47500 | 16 | 12.5 | 8.1 | 2.34 | 62 | 51 | 213310415
TEMPSTAR | N4H7T48*K*AAA* | F5MA4*48L*C* |  | 46500 | 47500 | 16 | 12.5 | 8.1 | 2.34 | 62 | 51 | 213310414
MARATHERM | N4H7T48*K*AAA* | F5MA4*48L*C* |  | 46500 | 47500 | 16 | 12.5 | 8.1 | 2.34 | 62 | 51 | 213310413
KENMORE | N4H7T48*K*AAA* | F5MA4*48L*C* |  | 46500 | 47500 | 16 | 12.5 | 8.1 | 2.34 | 62 | 51 | 213310412
KEEPRITE | N4H7T48*K*AAA* | F5MA4*48L*C* |  | 46500 | 47500 | 16 | 12.5 | 8.1 | 2.34 | 62 | 51 | 213310411
DAY & NIGHT | N4H7T48*K*AAA* | F5MA4*48L*C* |  | 46500 | 47500 | 16 | 12.5 | 8.1 | 2.34 | 62 | 51 | 213310410
COMFORTMAKER | N4H7T48*K*AAA* | F5MA4*48L*C* |  | 46500 | 47500 | 16 | 12.5 | 8.1 | 2.34 | 62 | 51 | 213310409
ARCOAIRE | N4H7T48*K*AAA* | F5MA4*48L*C* |  | 46500 | 47500 | 16 | 12.5 | 8.1 | 2.34 | 62 | 51 | 213310408
AIRQUEST | N4H7T48*K*AAA* | F5MA4*48L*C* |  | 46500 | 47500 | 16 | 12.5 | 8.1 | 2.34 | 62 | 51 | 213310407
HEIL | N4H7T48*K*AAA* | F5MA4*48L*C* |  | 46500 | 47500 | 16 | 12.5 | 8.1 | 2.34 | 62 | 51 | 213310406
BRYANT HEATING AND COOLING SYSTEMS | PH7TAN448**AA* | F54AA*C48L* |  | 46500 | 47500 | 16 | 12.5 | 8.1 | 2.34 | 62 | 51 | 213310405
BRYANT HEATING AND COOLING SYSTEMS | GH7TAN448**AA* | F54AA*C48L* |  | 46500 | 47500 | 16 | 12.5 | 8.1 | 2.34 | 62 | 51 | 213310404
CARRIER | GH7TAN448**AA* | F54AA*C48L* |  | 46500 | 47500 | 16 | 12.5 | 8.1 | 2.34 | 62 | 51 | 213310402
CARRIER | 25TPA748A**30* | F54AA*C48L* |  | 46500 | 47500 | 16 | 12.5 | 8.1 | 2.34 | 62 | 51 | 213310401
KENMORE | (C,H,T)4H7T36*K*AAA* | F5MA4*36L*B* |  | 34400 | 35400 | 15.2 | 11.7 | 8.1 | 2.18 | 62 | 51 | 213310399
KEEPRITE | C4H7T36*K*AAA* | F5MA4*36L*B* |  | 34400 | 35400 | 15.2 | 11.7 | 8.1 | 2.18 | 62 | 51 | 213310398
DAY & NIGHT | C4H7T36*K*AAA* | F5MA4*36L*B* |  | 34400 | 35400 | 15.2 | 11.7 | 8.1 | 2.18 | 62 | 51 | 213310397
COMFORTMAKER | C4H7T36*K*AAA* | F5MA4*36L*B* |  | 34400 | 35400 | 15.2 | 11.7 | 8.1 | 2.18 | 62 | 51 | 213310396
ARCOAIRE | H4H7T36*K*AAA* | F5MA4*36L*B* |  | 34400 | 35400 | 15.2 | 11.7 | 8.1 | 2.18 | 62 | 51 | 213310395
AIRQUEST | H4H7T36*K*AAA* | F5MA4*36L*B* |  | 34400 | 35400 | 15.2 | 11.7 | 8.1 | 2.18 | 62 | 51 | 213310394
HEIL | H4H7T36*K*AAA* | F5MA4*36L*B* |  | 34400 | 35400 | 15.2 | 11.7 | 8.1 | 2.18 | 62 | 51 | 213310393
TEMPSTAR | N4H7T36*K*AAA* | F5MA4*36L*B* |  | 34400 | 35400 | 15.2 | 11.7 | 8.1 | 2.18 | 62 | 51 | 213310392
MARATHERM | N4H7T36*K*AAA* | F5MA4*36L*B* |  | 34400 | 35400 | 15.2 | 11.7 | 8.1 | 2.18 | 62 | 51 | 213310391
KENMORE | N4H7T36*K*AAA* | F5MA4*36L*B* |  | 34400 | 35400 | 15.2 | 11.7 | 8.1 | 2.18 | 62 | 51 | 213310390
KEEPRITE | N4H7T36*K*AAA* | F5MA4*36L*B* |  | 34400 | 35400 | 15.2 | 11.7 | 8.1 | 2.18 | 62 | 51 | 213310389
DAY & NIGHT | N4H7T36*K*AAA* | F5MA4*36L*B* |  | 34400 | 35400 | 15.2 | 11.7 | 8.1 | 2.18 | 62 | 51 | 213310388
COMFORTMAKER | N4H7T36*K*AAA* | F5MA4*36L*B* |  | 34400 | 35400 | 15.2 | 11.7 | 8.1 | 2.18 | 62 | 51 | 213310387
ARCOAIRE | N4H7T36*K*AAA* | F5MA4*36L*B* |  | 34400 | 35400 | 15.2 | 11.7 | 8.1 | 2.18 | 62 | 51 | 213310386
AIRQUEST | N4H7T36*K*AAA* | F5MA4*36L*B* |  | 34400 | 35400 | 15.2 | 11.7 | 8.1 | 2.18 | 62 | 51 | 213310385
HEIL | N4H7T36*K*AAA* | F5MA4*36L*B* |  | 34400 | 35400 | 15.2 | 11.7 | 8.1 | 2.18 | 62 | 51 | 213310384
BRYANT HEATING AND COOLING SYSTEMS | PH7TAN436**AA* | F54AA*B36L* |  | 34400 | 35400 | 15.2 | 11.7 | 8.1 | 2.18 | 62 | 51 | 213310383
BRYANT HEATING AND COOLING SYSTEMS | GH7TAN436**AA* | F54AA*B36L* |  | 34400 | 35400 | 15.2 | 11.7 | 8.1 | 2.18 | 62 | 51 | 213310382
CARRIER | GH7TAN436**AA* | F54AA*B36L* |  | 34400 | 35400 | 15.2 | 11.7 | 8.1 | 2.18 | 62 | 51 | 213310380
TEMPSTAR | T4H7T24*K*AAA* | F5MA4*24L*B* |  | 23000 | 24200 | 15.5 | 12.5 | 8.1 | 2.3 | 60 | 45 | 213310378
KENMORE | (C,H,T)4H7T24*K*AAA* | F5MA4*24L*B* |  | 23000 | 24200 | 15.5 | 12.5 | 8.1 | 2.3 | 60 | 45 | 213310377
KEEPRITE | C4H7T24*K*AAA* | F5MA4*24L*B* |  | 23000 | 24200 | 15.5 | 12.5 | 8.1 | 2.3 | 60 | 45 | 213310376
DAY & NIGHT | C4H7T24*K*AAA* | F5MA4*24L*B* |  | 23000 | 24200 | 15.5 | 12.5 | 8.1 | 2.3 | 60 | 45 | 213310375
COMFORTMAKER | C4H7T24*K*AAA* | F5MA4*24L*B* |  | 23000 | 24200 | 15.5 | 12.5 | 8.1 | 2.3 | 60 | 45 | 213310374
ARCOAIRE | H4H7T24*K*AAA* | F5MA4*24L*B* |  | 23000 | 24200 | 15.5 | 12.5 | 8.1 | 2.3 | 60 | 45 | 213310373
AIRQUEST | H4H7T24*K*AAA* | F5MA4*24L*B* |  | 23000 | 24200 | 15.5 | 12.5 | 8.1 | 2.3 | 60 | 45 | 213310372
HEIL | H4H7T24*K*AAA* | F5MA4*24L*B* |  | 23000 | 24200 | 15.5 | 12.5 | 8.1 | 2.3 | 60 | 45 | 213310371
TEMPSTAR | N4H7T24*K*AAA* | F5MA4*24L*B* |  | 23000 | 24200 | 15.5 | 12.5 | 8.1 | 2.3 | 60 | 45 | 213310370
MARATHERM | N4H7T24*K*AAA* | F5MA4*24L*B* |  | 23000 | 24200 | 15.5 | 12.5 | 8.1 | 2.3 | 60 | 45 | 213310369
KENMORE | N4H7T24*K*AAA* | F5MA4*24L*B* |  | 23000 | 24200 | 15.5 | 12.5 | 8.1 | 2.3 | 60 | 45 | 213310368
KEEPRITE | N4H7T24*K*AAA* | F5MA4*24L*B* |  | 23000 | 24200 | 15.5 | 12.5 | 8.1 | 2.3 | 60 | 45 | 213310367
DAY & NIGHT | N4H7T24*K*AAA* | F5MA4*24L*B* |  | 23000 | 24200 | 15.5 | 12.5 | 8.1 | 2.3 | 60 | 45 | 213310366
COMFORTMAKER | N4H7T24*K*AAA* | F5MA4*24L*B* |  | 23000 | 24200 | 15.5 | 12.5 | 8.1 | 2.3 | 60 | 45 | 213310365
ARCOAIRE | N4H7T24*K*AAA* | F5MA4*24L*B* |  | 23000 | 24200 | 15.5 | 12.5 | 8.1 | 2.3 | 60 | 45 | 213310364
AIRQUEST | N4H7T24*K*AAA* | F5MA4*24L*B* |  | 23000 | 24200 | 15.5 | 12.5 | 8.1 | 2.3 | 60 | 45 | 213310363
HEIL | N4H7T24*K*AAA* | F5MA4*24L*B* |  | 23000 | 24200 | 15.5 | 12.5 | 8.1 | 2.3 | 60 | 45 | 213310362
BRYANT HEATING AND COOLING SYSTEMS | PH7TAN424**AA* | F54AA*B24L* |  | 23000 | 24200 | 15.5 | 12.5 | 8.1 | 2.3 | 60 | 45 | 213310361
BRYANT HEATING AND COOLING SYSTEMS | GH7TAN424**AA* | F54AA*B24L* |  | 23000 | 24200 | 15.5 | 12.5 | 8.1 | 2.3 | 60 | 45 | 213310360
CARRIER | GH7TAN424**AA* | F54AA*B24L* |  | 23000 | 24200 | 15.5 | 12.5 | 8.1 | 2.3 | 60 | 45 | 213310358
CARRIER | 25TPA724A**30* | F54AA*B24L* |  | 23000 | 24200 | 15.5 | 12.5 | 8.1 | 2.3 | 60 | 45 | 213310357
ECOTEMP | W4H7T36*K*AAA* | WBGL484BC |  | 35400 | 35600 | 16.5 | 12.5 | 8.1 | 2.26 | 62 | 50 | 213307857
GRANDAIRE | W4H7T36*K*AAA* | WBGL484BC |  | 35400 | 35600 | 16.5 | 12.5 | 8.1 | 2.26 | 62 | 50 | 213307856
ECOTEMP | W4H5S60*K*AAA* | WBGL604BD |  | 57000 | 56000 | 15.2 | 12.5 | 8.1 | 2.34 | 63 | 49 | 213307853
GRANDAIRE | W4H5S60*K*AAA* | WBGL604BD |  | 57000 | 56000 | 15.2 | 12.5 | 8.1 | 2.34 | 63 | 49 | 213307852
ACIQ | DLCURAH36ABK | END4X42L17** | *80ESU0601716A | 36400 | 39500 | 15.5 | 10 | 8.1 | 1.98 | 74 | 89 | 213075363
ACIQ | DLCURAH36ABK | END4X42L17** | *92ESN0801716A* | 35600 | 39000 | 16 | 10 | 8.1 | 1.96 | 75 | 90 | 213075361
ACIQ | DLCURAH36ABK | END4X42L17** | *92ESN0601412A* | 36000 | 39500 | 15.2 | 10 | 8.1 | 1.96 | 74 | 89 | 213075359
ACIQ | DLCURAH36ABK | END4X42L17** | *80ES(N,L)0901714A* | 36200 | 39500 | 15.5 | 10 | 8.1 | 1.98 | 74 | 89 | 213075358
ACIQ | DLCURAH36ABK | END4X42L17** | *80ES(N,L)0701712A* | 35800 | 39500 | 15.2 | 10 | 8.1 | 1.96 | 74 | 89 | 213075357
ACIQ | DLCURAH36ABK | EA*4X48L21A* | *80ES(N,L)0701716A* | 35600 | 37800 | 16 | 10 | 8.5 | 2.04 | 77 | 92 | 213075288
ACIQ | DLCURAH36ABK | EA*4X43L21A* | *92ESN0801716A* | 36400 | 38500 | 16 | 10 | 8.5 | 2.08 | 75 | 90 | 213075287
TEMPSTAR | T4H7T60*K*AAA* | F5MA4*60L*D* |  | 57000 | 60000 | 16 | 12 | 8.1 | 2.34 | 63 | 51 | 213310444
KENMORE | (C,H,T)4H7T60*K*AAA* | F5MA4*60L*D* |  | 57000 | 60000 | 16 | 12 | 8.1 | 2.34 | 63 | 51 | 213310443
KEEPRITE | C4H7T60*K*AAA* | F5MA4*60L*D* |  | 57000 | 60000 | 16 | 12 | 8.1 | 2.34 | 63 | 51 | 213310442
COMFORTMAKER | C4H7T60*K*AAA* | F5MA4*60L*D* |  | 57000 | 60000 | 16 | 12 | 8.1 | 2.34 | 63 | 51 | 213310440
ARCOAIRE | H4H7T60*K*AAA* | F5MA4*60L*D* |  | 57000 | 60000 | 16 | 12 | 8.1 | 2.34 | 63 | 51 | 213310439
AIRQUEST | H4H7T60*K*AAA* | F5MA4*60L*D* |  | 57000 | 60000 | 16 | 12 | 8.1 | 2.34 | 63 | 51 | 213310438
HEIL | H4H7T60*K*AAA* | F5MA4*60L*D* |  | 57000 | 60000 | 16 | 12 | 8.1 | 2.34 | 63 | 51 | 213310437
TEMPSTAR | N4H7T60*K*AAA* | F5MA4*60L*D* |  | 57000 | 60000 | 16 | 12 | 8.1 | 2.34 | 63 | 51 | 213310436
MARATHERM | N4H7T60*K*AAA* | F5MA4*60L*D* |  | 57000 | 60000 | 16 | 12 | 8.1 | 2.34 | 63 | 51 | 213310435
KENMORE | N4H7T60*K*AAA* | F5MA4*60L*D* |  | 57000 | 60000 | 16 | 12 | 8.1 | 2.34 | 63 | 51 | 213310434
KEEPRITE | N4H7T60*K*AAA* | F5MA4*60L*D* |  | 57000 | 60000 | 16 | 12 | 8.1 | 2.34 | 63 | 51 | 213310433
DAY & NIGHT | N4H7T60*K*AAA* | F5MA4*60L*D* |  | 57000 | 60000 | 16 | 12 | 8.1 | 2.34 | 63 | 51 | 213310432
COMFORTMAKER | N4H7T60*K*AAA* | F5MA4*60L*D* |  | 57000 | 60000 | 16 | 12 | 8.1 | 2.34 | 63 | 51 | 213310431
ARCOAIRE | N4H7T60*K*AAA* | F5MA4*60L*D* |  | 57000 | 60000 | 16 | 12 | 8.1 | 2.34 | 63 | 51 | 213310430
AIRQUEST | N4H7T60*K*AAA* | F5MA4*60L*D* |  | 57000 | 60000 | 16 | 12 | 8.1 | 2.34 | 63 | 51 | 213310429
HEIL | N4H7T60*K*AAA* | F5MA4*60L*D* |  | 57000 | 60000 | 16 | 12 | 8.1 | 2.34 | 63 | 51 | 213310428
BRYANT HEATING AND COOLING SYSTEMS | PH7TAN460**AA* | F54AA*D60L* |  | 57000 | 60000 | 16 | 12 | 8.1 | 2.34 | 63 | 51 | 213310427
BRYANT HEATING AND COOLING SYSTEMS | GH7TAN460**AA* | F54AA*D60L* |  | 57000 | 60000 | 16 | 12 | 8.1 | 2.34 | 63 | 51 | 213310426
CARRIER | GH7TAN460**AA* | F54AA*D60L* |  | 57000 | 60000 | 16 | 12 | 8.1 | 2.34 | 63 | 51 | 213310424
CARRIER | 25TPA760A**30* | F54AA*D60L* |  | 57000 | 60000 | 16 | 12 | 8.1 | 2.34 | 63 | 51 | 213310423
KENMORE | (C,H,T)4H7T48*K*AAA* | F5MA4*48L*C* |  | 46500 | 47500 | 16 | 12.5 | 8.1 | 2.34 | 62 | 51 | 213310421
DAY & NIGHT | C4H7T48*K*AAA* | F5MA4*48L*C* |  | 46500 | 47500 | 16 | 12.5 | 8.1 | 2.34 | 62 | 51 | 213310419
ACIQ | DLCURAH36ABK | FJMA4*42L*C* |  | 37000 | 39000 | 16 | 10 | 8.1 | 2 | 75 | 89 | 213075405
ACIQ | DLCURAH36ABK | EN(A,D,W)4X48L21** | *92ESN0801716A* | 36200 | 39000 | 16.5 | 10.5 | 8.1 | 2.02 | 75 | 89 | 213075402
ACIQ | DLCURAH36ABK | EN(A,D,W)4X48L21** | *80ES(N,L)0701716A* | 35800 | 39000 | 16 | 10 | 8.1 | 2 | 75 | 89 | 213075401
ACIQ | DLCURAH36ABK | EN(A,D,W)4X42L21** | *80ESU0802120A | 36800 | 40000 | 15.2 | 10 | 8.1 | 1.94 | 74 | 88 | 213075395
ACIQ | DLCURAH36ABK | EN(A,D,W)4X42L21** | *92ESN1002120A* | 36200 | 39500 | 15.5 | 10 | 8.1 | 1.9 | 74 | 89 | 213075393
ACIQ | DLCURAH36ABK | EN(A,D,W)4X42L21** | *92ESN0802120A* | 36400 | 39500 | 15.5 | 10 | 8.1 | 1.92 | 74 | 89 | 213075392
BRYANT HEATING AND COOLING SYSTEMS | PH5SAN442**AA* | PF4TNBD60L* |  | 41000 | 42000 | 15.5 | 12.5 | 8.1 | 2.3 | 61 | 49 | 213310692
BRYANT HEATING AND COOLING SYSTEMS | GH7TAN448**AA* | PF4TNXC48L* |  | 45500 | 47000 | 16.5 | 12.5 | 8.1 | 2.3 | 63 | 50 | 213310686
BRYANT HEATING AND COOLING SYSTEMS | GH7TAN436**AA* | PF4TNXC48L* |  | 35400 | 35600 | 16.5 | 12.5 | 8.1 | 2.26 | 62 | 50 | 213310685
BRYANT HEATING AND COOLING SYSTEMS | PH7TAN448**AA* | PF4TNXC48L* |  | 45500 | 47000 | 16.5 | 12.5 | 8.1 | 2.3 | 63 | 50 | 213310677
BRYANT HEATING AND COOLING SYSTEMS | PH7TAN436**AA* | PF4TNXC48L* |  | 35400 | 35600 | 16.5 | 12.5 | 8.1 | 2.26 | 62 | 50 | 213310676
BRYANT HEATING AND COOLING SYSTEMS | 215SAN060**AA* | PF4TNBD60L* |  | 57000 | 56000 | 15.2 | 12.5 | 8.1 | 2.34 | 63 | 49 | 213310668
BRYANT HEATING AND COOLING SYSTEMS | 215SAN042**AA* | PF4TNBD60L* |  | 41000 | 42000 | 15.5 | 12.5 | 8.1 | 2.3 | 61 | 49 | 213310666
BRYANT HEATING AND COOLING SYSTEMS | 225SAN042**AA* | PF4TNBD60L* |  | 41000 | 42000 | 15.5 | 12.5 | 8.1 | 2.3 | 61 | 49 | 213310715
BRYANT HEATING AND COOLING SYSTEMS | GH7TAN424**AA* | PF4TNXB24L* |  | 23200 | 23400 | 16.5 | 12.5 | 8.1 | 2.36 | 63 | 47 | 213310732
BRYANT HEATING AND COOLING SYSTEMS | GH5SAN460**AA* | PF4TNBD60L* |  | 57000 | 56000 | 15.2 | 12.5 | 8.1 | 2.34 | 63 | 49 | 213310730
BRYANT HEATING AND COOLING SYSTEMS | GH5SAN442**AA* | PF4TNBD60L* |  | 41000 | 42000 | 15.5 | 12.5 | 8.1 | 2.3 | 61 | 49 | 213310728
ACIQ | HVH837GKA2* | EA*4X48L24A*+WALLCON | *96CTN1002122A* | 32400 | 32600 | 17.5 | 11.7 | 8.5 | 2 | 96 | 76 | 213080944
ACIQ | HVH837GKA2* | EA*4X48L24A*+WALLCON | *97CMN1202422A* | 32200 | 32600 | 17.5 | 11.7 | 8.5 | 1.98 | 96 | 77 | 213080943
ACIQ | HVH837GKA2* | EA*4X48L24A*+WALLCON | *97CMN1002122A* | 32400 | 32600 | 17.5 | 11.7 | 8.5 | 2 | 96 | 76 | 213080942
ACIQ | HVH837GKA2* | EA*4X48L24A*+WALLCON | *96CTN1202422A* | 32400 | 32400 | 17.5 | 11.7 | 8.5 | 2 | 97 | 77 | 213080941
ACIQ | HVH837GKA2* | EA*4X48L24A*+WALLCON | *80CTL1352422A* | 32400 | 32400 | 17.5 | 11.7 | 8.5 | 2 | 97 | 77 | 213080940
ACIQ | HVH837GKA2* | EA*4X48L24A*+WALLCON | *80CTL0902120A* | 32400 | 32600 | 17.5 | 11.7 | 8.5 | 1.98 | 96 | 77 | 213080939
ACIQ | HVH837GKA2* | EA*4X48L21A*+WALLCON | *80CTL0901716A* | 32400 | 32600 | 18 | 11.7 | 8.5 | 2 | 96 | 76 | 213080938
ACIQ | HVH837GKA2* | EA*4X48L21A*+WALLCON | *96CTN1002122A* | 32400 | 32600 | 17.5 | 11.7 | 8.5 | 1.98 | 96 | 77 | 213080937
ACIQ | HVH837GKA2* | EA*4X48L21A*+WALLCON | *97CMN1002122A* | 32400 | 32600 | 17.5 | 11.7 | 8.5 | 1.98 | 96 | 77 | 213080936
ACIQ | HVH837GKA2* | EA*4X48L21A*+WALLCON | *80CTL0902120A* | 32200 | 32600 | 17.5 | 11.7 | 8.5 | 1.98 | 96 | 77 | 213080935
ACIQ | HVH837GKA2* | EA*4X43L21A*+WALLCON | *80CTL0901716A* | 33000 | 32800 | 18 | 11.7 | 8.5 | 2 | 97 | 76 | 213080934
ACIQ | HVH837GKA2* | EA*4X43L21A*+WALLCON | *96CTN1002122A* | 33000 | 33000 | 17.5 | 11.7 | 8.5 | 2 | 96 | 76 | 213080933
ACIQ | HVH837GKA2* | EA*4X43L21A*+WALLCON | *97CMN1002122A* | 33000 | 33000 | 17.5 | 11.7 | 8.5 | 2 | 96 | 76 | 213080932
ACIQ | HVH837GKA2* | EA*4X43L21A*+WALLCON | *80CTL0902120A* | 32800 | 33000 | 17.5 | 11.7 | 8.5 | 2 | 96 | 76 | 213080931
ACIQ | HVH837GKA2* | EA*4X43L21A*+WALLCON | *80CTL0701716A* | 32800 | 33000 | 17.5 | 11.7 | 8.5 | 1.98 | 97 | 76 | 213080930
ACIQ | HVH837GKA2* | EA*4X42L21A*+WALLCON | *80CTL0901716A* | 31800 | 33000 | 17.5 | 11.7 | 8.5 | 1.9 | 95 | 74 | 213080929
ACIQ | HVH837GKA2* | EA*4X37L21A*+WALLCON | *80CTL0901716A* | 33000 | 32800 | 18 | 11.7 | 8.5 | 2 | 97 | 76 | 213080928
ACIQ | HVH837GKA2* | EA*4X37L21A*+WALLCON | *96CTN1002122A* | 33000 | 33000 | 17.5 | 11.7 | 8.5 | 2 | 96 | 76 | 213080927
ACIQ | HVH837GKA2* | EA*4X37L21A*+WALLCON | *97CMN1002122A* | 33000 | 33000 | 17.5 | 11.7 | 8.5 | 2 | 96 | 76 | 213080926
ACIQ | HVH837GKA2* | EA*4X37L21A*+WALLCON | *80CTL0902120A* | 32800 | 33000 | 17.5 | 11.7 | 8.5 | 1.98 | 96 | 76 | 213080925
ACIQ | HVH825GKA3* | EA*4X37L21A*+WALLCON | *80CTL0901716A* | 24600 | 21000 | 17.5 | 11.7 | 8.5 | 2.04 | 97 | 79 | 213080923
ACIQ | HVH837GKA** | EN(A,D,W)4X48L21**+WALLCON | *95CSU1002122A* | 32400 | 32800 | 17.5 | 11.7 | 8.1 | 1.98 | 96 | 75 | 213080922
ACIQ | HVH837GKA** | EN(A,D,W)4X48L21**+WALLCON | *95CSU0802120A* | 32400 | 32800 | 17.5 | 11.7 | 8.1 | 1.96 | 96 | 76 | 213080921
ACIQ | HVH837GKA** | EA*4X43L21A*+WALLCON | *80CTL0901716A* | 33000 | 32800 | 18 | 11.7 | 8.5 | 2 | 97 | 76 | 213080920
ACIQ | HVH837GKA** | EA*4X43L21A*+WALLCON | *96CTN1002122A* | 33000 | 33000 | 17.5 | 11.7 | 8.5 | 2 | 96 | 76 | 213080919
ACIQ | HVH837GKA** | EA*4X43L21A*+WALLCON | *97CMN1002122A* | 33000 | 33000 | 17.5 | 11.7 | 8.5 | 2 | 96 | 76 | 213080918
ACIQ | HVH837GKA** | EA*4X43L21A*+WALLCON | *80CTL0902120A* | 32800 | 33000 | 17.5 | 11.7 | 8.5 | 2 | 96 | 76 | 213080917
ACIQ | HVH837GKA** | EA*4X43L21A*+WALLCON | *80CTL0701716A* | 32800 | 33000 | 17.5 | 11.7 | 8.5 | 1.98 | 97 | 76 | 213080916
ACIQ | HVH837GKA** | EA*4X37L21A*+WALLCON | *80CTL0901716A* | 33000 | 32800 | 18 | 11.7 | 8.5 | 2 | 97 | 76 | 213080915
ACIQ | HVH837GKA** | EA*4X37L21A*+WALLCON | *96CTN1002122A* | 33000 | 33000 | 17.5 | 11.7 | 8.5 | 2 | 96 | 76 | 213080914
ACIQ | HVH837GKA** | EA*4X37L21A*+WALLCON | *97CMN1002122A* | 33000 | 33000 | 17.5 | 11.7 | 8.5 | 2 | 96 | 76 | 213080913
ACIQ | HVH837GKA** | EA*4X37L21A*+WALLCON | *80CTL0902120A* | 32800 | 33000 | 17.5 | 11.7 | 8.5 | 1.98 | 96 | 76 | 213080912
ACIQ | HVH825GKA2* | EA*4X37L21A*+WALLCON | *80CTL0901716A* | 24600 | 21000 | 17.5 | 11.7 | 8.5 | 2.04 | 97 | 79 | 213080911
ACIQ | HVH837GKA** | EN(A,D)4X48L24**+WALLCON | *96CTN1002122A* | 32400 | 33000 | 17.5 | 11.7 | 8.1 | 1.96 | 95 | 75 | 213080909
ACIQ | HVH837GKA** | EN(A,D)4X48L24**+WALLCON | *97CMN1002122A* | 32400 | 33000 | 17.5 | 11.7 | 8.1 | 1.96 | 95 | 75 | 213080908
ACIQ | HVH837GKA** | EN(A,D)4X48L24**+WALLCON | *96CTN1202422A* | 32400 | 32800 | 17.5 | 11.7 | 8.1 | 1.96 | 96 | 76 | 213080907
ACIQ | HVH837GKA** | EN(A,D)4X48L24**+WALLCON | *80CTL1352422A* | 32400 | 32800 | 17.5 | 11.7 | 8.1 | 1.98 | 96 | 76 | 213080906
ACIQ | HVH837GKA** | EN(A,D)4X48L24**+WALLCON | *80CTL0902120A* | 32400 | 33000 | 17.5 | 11.7 | 8.1 | 1.96 | 96 | 75 | 213080905
ACIQ | HVH837GKA** | EN(A,D,W)4X48L21**+WALLCON | *80CTL0901716A* | 32400 | 32800 | 18 | 11.7 | 8.1 | 1.98 | 96 | 76 | 213080904
ACIQ | HVH837GKA** | EN(A,D,W)4X48L21**+WALLCON | *96CTN1002122A* | 32400 | 33000 | 17.5 | 11.7 | 8.1 | 1.96 | 95 | 75 | 213080903
ACIQ | HVH837GKA** | EN(A,D,W)4X48L21**+WALLCON | *97CMN1002122A* | 32400 | 33000 | 17.5 | 11.7 | 8.1 | 1.96 | 95 | 75 | 213080902
ACIQ | HVH837GKA** | EN(A,D,W)4X48L21**+WALLCON | *80CTL0902120A* | 32400 | 33000 | 17.5 | 11.7 | 8.1 | 1.96 | 96 | 75 | 213080901
ACIQ | HVH837GKA** | END4X42L17**+WALLCON | *80CTL0901716A* | 32200 | 33000 | 17.5 | 11.7 | 8.1 | 1.92 | 95 | 75 | 213080900
ACIQ | HVH837GKA** | EA*4X48L24A*+WALLCON | *96CTN1002122A* | 32400 | 32600 | 17.5 | 11.7 | 8.5 | 2 | 96 | 76 | 213080899
ACIQ | HVH837GKA** | EA*4X48L24A*+WALLCON | *97CMN1202422A* | 32200 | 32600 | 17.5 | 11.7 | 8.5 | 1.98 | 96 | 77 | 213080898
ACIQ | HVH837GKA** | EA*4X48L24A*+WALLCON | *97CMN1002122A* | 32400 | 32600 | 17.5 | 11.7 | 8.5 | 2 | 96 | 76 | 213080897
ACIQ | HVH837GKA** | EA*4X48L24A*+WALLCON | *96CTN1202422A* | 32400 | 32400 | 17.5 | 11.7 | 8.5 | 2 | 97 | 77 | 213080896
ACIQ | HVH837GKA** | EA*4X48L24A*+WALLCON | *80CTL1352422A* | 32400 | 32400 | 17.5 | 11.7 | 8.5 | 2 | 97 | 77 | 213080895
ACIQ | HVH837GKA** | EA*4X48L24A*+WALLCON | *80CTL0902120A* | 32400 | 32600 | 17.5 | 11.7 | 8.5 | 1.98 | 96 | 77 | 213080894
ACIQ | HVH837GKA** | EA*4X48L21A*+WALLCON | *80CTL0901716A* | 32400 | 32600 | 18 | 11.7 | 8.5 | 2 | 96 | 76 | 213080893
ACIQ | HVH837GKA** | EA*4X48L21A*+WALLCON | *96CTN1002122A* | 32400 | 32600 | 17.5 | 11.7 | 8.5 | 1.98 | 96 | 77 | 213080892
ACIQ | HVH837GKA** | EA*4X48L21A*+WALLCON | *97CMN1002122A* | 32400 | 32600 | 17.5 | 11.7 | 8.5 | 1.98 | 96 | 77 | 213080891
ACIQ | HVH837GKA** | EA*4X48L21A*+WALLCON | *80CTL0902120A* | 32200 | 32600 | 17.5 | 11.7 | 8.5 | 1.98 | 96 | 77 | 213080890
ACIQ | HVH837GKA** | EA*4X42L21A*+WALLCON | *80CTL0901716A* | 31800 | 33000 | 17.5 | 11.7 | 8.5 | 1.9 | 95 | 74 | 213080889
SURE | SP15AZ30AJ2N | TCFZ3617STANM | S802VA075317M | 28400 | 28400 | 15.2 | 11.7 | 8.1 | 2.1 | 69 | 55 | 212387215
RUSSELL | SP15AZ30AJ2N | TCFZ3617STANM | S802VA075317M | 28400 | 28400 | 15.2 | 11.7 | 8.1 | 2.1 | 69 | 55 | 212387214
SURE | SP15AZ18AJ2N | TCFZ2417STANM | S802VA050317M | 17100 | 17100 | 15.2 | 11.7 | 8.1 | 2.1 | 70 | 54 | 212387206
RUSSELL | SP15AZ24AJ2N | TCFZ2417STANM | S802VA075317M | 22800 | 22800 | 15.2 | 11.7 | 8.1 | 2.3 | 69 | 54 | 212387212
SURE | SP15AZ30AJ2N | TCFZ3617STANM | S802VA050317M | 28400 | 28400 | 15.2 | 11.7 | 8.1 | 2.1 | 70 | 56 | 212387211
RUSSELL | SP15AZ24AJ2N | TCFZ2417STANM | S802VA050317M | 22800 | 22800 | 15.2 | 11.7 | 8.1 | 2.2 | 68 | 54 | 212387208
SURE | SP15AZ24AJ2N | TCFZ2417STANM | S802VA050317M | 22800 | 22800 | 15.2 | 11.7 | 8.1 | 2.2 | 68 | 54 | 212387209
RUSSELL | SP15AZ18AJ2N | TCFZ2417STANM | S802VA050317M | 17100 | 17100 | 15.2 | 11.7 | 8.1 | 2.1 | 70 | 54 | 212387207
RUSSELL | SP15AZ42AJ2N | TCFZ4821STANM | S802V1005A21DZ | 40000 | 40000 | 15.2 | 11.7 | 8.1 | 2.4 | 72 | 58 | 212387204
RUSSELL | SP15AZ30AJ2N | TCFZ3617STANM | S802VA050317M | 28400 | 28400 | 15.2 | 11.7 | 8.1 | 2.1 | 70 | 56 | 212387210
SURE | SP15AZ42AJ2N | TCFZ4821STANM | S802V1005A21DZ | 40000 | 40000 | 15.2 | 11.7 | 8.1 | 2.4 | 72 | 58 | 212387205
SURE | SP15AZ36AJ2N | TCFZ3617STANM | S802V1004A17UH | 34000 | 34000 | 15.2 | 11.7 | 8.1 | 2.2 | 73 | 58 | 212387203
RUSSELL | SP15AZ36AJ2N | TCFZ3617STANM | S802V1004A17UH | 34000 | 34000 | 15.2 | 11.7 | 8.1 | 2.2 | 73 | 58 | 212387202
RUSSELL | SP15AZ36AJ2N | TCFZ3617STANM | S802V0754A17UH | 33800 | 33800 | 15.2 | 11.7 | 8.1 | 2.2 | 73 | 58 | 212387199
SURE | SP15AZ30AJ2N | TCFZ3617STANM | S802V1004A17UH | 28400 | 28400 | 15.2 | 11.7 | 8.1 | 2.1 | 70 | 56 | 212387200
RUSSELL | SP15AZ30AJ2N | TCFZ3617STANM | S802V1004A17UH | 28400 | 28400 | 15.2 | 11.7 | 8.1 | 2.1 | 70 | 56 | 212387201
RUSSELL | SP15AZ24AJ2N | TCFZ2417STANM | S802V0754A17UH | 22800 | 22800 | 15.2 | 11.7 | 8.1 | 2.2 | 69 | 55 | 212387195
SURE | SP15AZ36AJ2N | TCFZ3617STANM | S802V0754A17UH | 33800 | 33800 | 15.2 | 11.7 | 8.1 | 2.2 | 73 | 58 | 212387198
SURE | SP15AZ30AJ2N | TCFZ3617STANM | S802V0754A17UH | 28400 | 28400 | 15.2 | 11.7 | 8.1 | 2.1 | 70 | 56 | 212387197
RUSSELL | SP15AZ30AJ2N | TCFZ3617STANM | S802V0754A17UH | 28400 | 28400 | 15.2 | 11.7 | 8.1 | 2.1 | 70 | 56 | 212387196
SURE | SP15AZ24AJ2N | TCFZ2417STANM | S802V0754A17UH | 22800 | 22800 | 15.2 | 11.7 | 8.1 | 2.2 | 69 | 55 | 212387194
RUSSELL | SP15AZ30AJ2N | TCFZ3617STANM | S802V0754A17DZ | 28400 | 28400 | 15.2 | 11.7 | 8.1 | 2.1 | 71 | 56 | 212387182
SURE | SP15AZ30AJ2N | TCFZ3617STANM | S802V0754A17DZ | 28400 | 28400 | 15.2 | 11.7 | 8.1 | 2.1 | 71 | 56 | 212387184
RUSSELL | SP15AZ30AJ2N | TCFZ3617STANM | S802V0503A14UH | 28400 | 28400 | 15.2 | 11.7 | 8.1 | 2.1 | 70 | 56 | 212387171
SURE | SP15AZ30AJ2N | TCFZ3617STANM | S802V0503A14UH | 28400 | 28400 | 15.2 | 11.7 | 8.1 | 2.1 | 70 | 56 | 212387170
SURE | SP15AZ30AJ2N | TCFZ3617STANM | S802V0503A14DZ | 28400 | 28400 | 15.2 | 11.7 | 8.1 | 2.1 | 71 | 57 | 212387166
RUSSELL | SP15AZ30AJ2N | TCFZ3617STANM | S802V0503A14DZ | 28400 | 28400 | 15.2 | 11.7 | 8.1 | 2.1 | 71 | 57 | 212387167
SURE | SP15AZ24AJ2N | TCFZ2417STANM | S802V0503A14UH | 22800 | 22800 | 15.2 | 11.7 | 8.1 | 2.2 | 69 | 55 | 212387169
RUSSELL | SP15AZ24AJ2N | TCFZ2417STANM | S802V0503A14UH | 22800 | 22800 | 15.2 | 11.7 | 8.1 | 2.2 | 69 | 55 | 212387168
SURE | SP15AZ24AJ2N | TCFZ2417STANM | S802V0503A14DZ | 22800 | 22800 | 15.2 | 11.7 | 8.1 | 2.3 | 69 | 55 | 212387165
RUSSELL | SP15AZ24AJ2N | TCFZ2417STANM | S802V0503A14DZ | 22800 | 22800 | 15.2 | 11.7 | 8.1 | 2.3 | 69 | 55 | 212387164
RUSSELL | SP15AZ18AJ2N | TCFZ2417STANM | S802V0503A14DZ | 17100 | 17100 | 15.2 | 11.7 | 8.1 | 2.1 | 70 | 54 | 212387163
SURE | SP15AZ18AJ2N | TCFZ2417STANM | S802V0503A14DZ | 17100 | 17100 | 15.2 | 11.7 | 8.1 | 2.1 | 70 | 54 | 212387162
SURE | SP15AZ30AJ2N | TCFZ3617STANM | S801VA070417M | 28400 | 28400 | 15.2 | 11.7 | 8.1 | 2.1 | 69 | 55 | 212387161
RUSSELL | SP15AZ30AJ2N | TCFZ3617STANM | S801VA050417M | 28400 | 28400 | 15.2 | 11.7 | 8.1 | 2.1 | 69 | 55 | 212387157
SURE | SP15AZ24AJ2N | TCFZ2417STANM | S801VA070417M | 22800 | 22800 | 15.2 | 11.7 | 8.1 | 2.3 | 69 | 54 | 212387159
RUSSELL | SP15AZ24AJ2N | TCFZ2417STANM | S801VA070417M | 22800 | 22800 | 15.2 | 11.7 | 8.1 | 2.3 | 69 | 54 | 212387158
SURE | SP15AZ30AJ2N | TCFZ3617STANM | S801VA050417M | 28400 | 28400 | 15.2 | 11.7 | 8.1 | 2.1 | 69 | 55 | 212387156
RUSSELL | SP15AZ30AJ2N | TCFZ3617STANM | S801VA070417M | 28400 | 28400 | 15.2 | 11.7 | 8.1 | 2.1 | 69 | 55 | 212387160
SURE | SP15AZ24AJ2N | TCFZ2417STANM | S801VA050417M | 22800 | 22800 | 15.2 | 11.7 | 8.1 | 2.3 | 69 | 54 | 212387155
RUSSELL | SP15AZ24AJ2N | TCFZ2417STANM | S801VA050417M | 22800 | 22800 | 15.2 | 11.7 | 8.1 | 2.3 | 69 | 54 | 212387154
RUSSELL | SP15AZ36AJ2N | TCFZ3617STANM | S801V0754A17UH | 33800 | 33800 | 15.2 | 11.7 | 8.1 | 2.2 | 73 | 58 | 212387153
SURE | SP15AZ36AJ2N | TCFZ3617STANM | S801V0754A17UH | 33800 | 33800 | 15.2 | 11.7 | 8.1 | 2.2 | 73 | 58 | 212387152
RUSSELL | SP15AZ30AJ2N | TCFZ3617STANM | S801V0754A17UH | 28400 | 28400 | 15.2 | 11.7 | 8.1 | 2.1 | 70 | 56 | 212387151
RUUD | UP18AZ36AJVC | RHMVZ6021SEACA |  | 34200 | 32000 | 20 | 12.5 | 8.5 | 2.1 | 119 | 127 | 208553291
RUUD | UP18AZ24AJVC | RHMVZ2421HEACA |  | 22800 | 22800 | 20 | 12.5 | 8.5 | 2 | 106 | 109 | 208553288
RHEEM | RP18AZ60AJVC | RHMVZ6021SEACA |  | 53000 | 48500 | 19 | 10 | 8.1 | 1.8 | 96 | 94 | 208552862
RHEEM | RP18AZ48AJVC | RHMVZ6021SEACA |  | 45000 | 40000 | 19 | 12 | 8.5 | 1.8 | 104 | 105 | 208552859
RHEEM | RP18AZ24AJVC | RHMVZ2421HEACA |  | 22800 | 22800 | 20 | 12.5 | 8.5 | 2 | 106 | 109 | 208552856
RHEEM | RP18AZ36AJVC | RHMVZ6021SEACA |  | 34200 | 32000 | 20 | 12.5 | 8.5 | 2.1 | 119 | 127 | 208552857
WEATHERKING | WP15AZ30AJ2N | TCFZ3617STANM | W951W0603A17UHU | 28400 | 28400 | 15.2 | 10 | 8.1 | 2.1 | 72 | 57 | 212404195
WEATHERKING | WP15AZ48AJ2N | TCFZ4821STANM | W802W0755A21DZ | 45500 | 45500 | 15.2 | 10 | 8.1 | 2.4 | 74 | 61 | 212404191
RUUD | WP15AZ30AJ2N | RCFZ3617STANM | R951V0403A17UHU | 28400 | 28400 | 15.2 | 10 | 8.1 | 2.1 | 71 | 57 | 212404192
RUUD | WP15AZ48AJ2N | RCFZ4821STANM | R802V1005A21UH | 45500 | 45500 | 15.2 | 10 | 8.1 | 2.4 | 74 | 61 | 212404189
WEATHERKING | WP15AZ48AJ2N | TCFZ4821STANM | W802W1005A21UH | 45500 | 45500 | 15.2 | 10 | 8.1 | 2.4 | 74 | 61 | 212404188
RHEEM | WP15AZ48AJ2N | RCFZ4821STANM | R802V1005A21UH | 45500 | 45500 | 15.2 | 10 | 8.1 | 2.4 | 74 | 61 | 212404182
RHEEM | WP15AZ48AJ2N | RCFZ4821STANM | R802VA100521Z | 45000 | 45000 | 15.2 | 10 | 8.1 | 2.4 | 71 | 58 | 212404185
RUUD | WP15AZ48AJ2N | RCFZ4821STANM | R802V1005A21DZ | 45500 | 45500 | 15.2 | 10 | 8.1 | 2.4 | 74 | 61 | 212404183
RUUD | WP15AZ48AJ2N | RCFZ4821STANM | R802V0755A21UH | 45500 | 45500 | 15.2 | 10 | 8.1 | 2.4 | 75 | 61 | 212404181
RUUD | WP15AZ48AJ2N | RCFZ4821STANM | U802VA100521M | 45000 | 45000 | 15.2 | 10 | 8.1 | 2.4 | 71 | 58 | 212404178
WEATHERKING | WP15AZ48AJ2N | TCFZ4821STANM | W802W1005A21DZ | 45500 | 45500 | 15.2 | 10 | 8.1 | 2.4 | 74 | 61 | 212404177
RHEEM | WP15AZ48AJ2N | RCFZ4821STANM | R802V0755A21UH | 45500 | 45500 | 15.2 | 10 | 8.1 | 2.4 | 75 | 61 | 212404176
RHEEM | WP15AZ48AJ2N | RCFZ4821STANM | R802V1005A21DZ | 45500 | 45500 | 15.2 | 10 | 8.1 | 2.4 | 74 | 61 | 212404170
RUUD | WP15AZ48AJ2N | RCFZ4821STANM | U802VA100521Z | 45000 | 45000 | 15.2 | 10 | 8.1 | 2.4 | 71 | 58 | 212404169
WEATHERKING | WP15AZ48AJ2N | TCFZ4821STANM | W802VA100521M | 45000 | 45000 | 15.2 | 10 | 8.1 | 2.4 | 71 | 58 | 212404165
RHEEM | WP15AZ48AJ2N | RCFZ4821STANM | R802V0755A21DZ | 45500 | 45500 | 15.2 | 10 | 8.1 | 2.4 | 74 | 61 | 212404162
RHEEM | WP15AZ48AJ2N | RCFZ4821STANM | R802VA100521M | 45000 | 45000 | 15.2 | 10 | 8.1 | 2.4 | 71 | 58 | 212404163
RHEEM | WP15AZ48AJ2N | RCFZ4821STANM | R802VA075421Z | 45000 | 45000 | 15.2 | 10 | 8.1 | 2.4 | 72 | 58 | 212404159
WEATHERKING | WP15AZ48AJ2N | TCFZ4821STANM | W802W0755A21UH | 45500 | 45500 | 15.2 | 10 | 8.1 | 2.4 | 75 | 61 | 212404158
RUUD | WP15AZ48AJ2N | RCFZ4821STANM | R802V0755A21DZ | 45500 | 45500 | 15.2 | 10 | 8.1 | 2.4 | 74 | 61 | 212404160
RUUD | WP15AZ60AJ2N | RCFZ6024STANM | U802VA125524Z | 56000 | 56000 | 15.2 | 10 | 8.1 | 2.5 | 76 | 62 | 212404154
RUUD | WP15AZ48AJ2N | RCFZ4821STANM | U802VA075421Z | 45000 | 45000 | 15.2 | 10 | 8.1 | 2.4 | 72 | 58 | 212404157
RHEEM | WP15AZ60AJ2N | RCFZ6024STANM | R802V1005A21DZ | 56500 | 56500 | 15.2 | 10 | 8.1 | 2.4 | 77 | 63 | 212404155
WEATHERKING | WP15AZ60AJ2N | TCFZ6024STANM | W802W1255A24UH | 56000 | 56000 | 15.2 | 10 | 8.1 | 2.5 | 74 | 60 | 212404151
RHEEM | WP15AZ60AJ2N | RCFZ6024STANM | R802V1255A24DZ | 56000 | 56000 | 15.2 | 10 | 8.1 | 2.5 | 77 | 63 | 212404149
RUUD | WP15AZ60AJ2N | RCFZ6024STANM | U802VA100521Z | 55500 | 55500 | 15.2 | 10 | 8.1 | 2.4 | 74 | 61 | 212404150
RUUD | WP15AZ60AJ2N | RCFZ6024STANM | R802V1255A24UH | 56000 | 56000 | 15.2 | 10 | 8.1 | 2.5 | 74 | 60 | 212404148
RHEEM | WP15AZ60AJ2N | RCFZ6024STANM | R802VA100521M | 55500 | 55500 | 15.2 | 10 | 8.1 | 2.4 | 74 | 60 | 212404146
RUUD | WP15AZ60AJ2N | RCFZ6024STANM | R802V1255A24DZ | 56000 | 56000 | 15.2 | 10 | 8.1 | 2.5 | 77 | 63 | 212404147
RHEEM | WP15AZ60AJ2N | RCFZ6024STANM | R802V1255A24UH | 56000 | 56000 | 15.2 | 10 | 8.1 | 2.5 | 74 | 60 | 212404144
WEATHERKING | WP15AZ60AJ2N | TCFZ6024STANM | W802VA100521M | 55500 | 55500 | 15.2 | 10 | 8.1 | 2.4 | 74 | 60 | 212404143
RHEEM | WP15AZ60AJ2N | RCFZ6024STANM | R802V1005A21UH | 55500 | 55500 | 15.2 | 10 | 8.1 | 2.4 | 74 | 60 | 212404142
WEATHERKING | WP15AZ60AJ2N | TCFZ6024STANM | W802W1005A21DZ | 56500 | 56500 | 15.2 | 10 | 8.1 | 2.4 | 77 | 63 | 212404141
RUUD | WP15AZ60AJ2N | RCFZ6024STANM | R802V1005A21UH | 55500 | 55500 | 15.2 | 10 | 8.1 | 2.4 | 74 | 60 | 212404136
RUUD | WP15AZ60AJ2N | RCFZ6024STANM | R802V1005A21DZ | 56500 | 56500 | 15.2 | 10 | 8.1 | 2.4 | 77 | 63 | 212404140
WEATHERKING | WP15AZ60AJ2N | TCFZ6024STANM | W802W1255A24DZ | 56000 | 56000 | 15.2 | 10 | 8.1 | 2.5 | 77 | 63 | 212404137
WEATHERKING | WP15AZ60AJ2N | TCFZ6024STANM | W802W1005A21UH | 55500 | 55500 | 15.2 | 10 | 8.1 | 2.4 | 74 | 60 | 212404138
RUUD | WP15AZ60AJ2N | RCFZ6024STANM | U802VA100521M | 55500 | 55500 | 15.2 | 10 | 8.1 | 2.4 | 74 | 60 | 212404135
RHEEM | WP15AZ60AJ2N | RCFZ6024STANM | R802VA125524Z | 56000 | 56000 | 15.2 | 10 | 8.1 | 2.5 | 76 | 62 | 212404132
RHEEM | WP15AZ60AJ2N | RCFZ6024STANM | R802VA100521Z | 55500 | 55500 | 15.2 | 10 | 8.1 | 2.4 | 74 | 61 | 212404130
RHEEM | RP16AZ48AJ3C | RCFZ4821STANM | R802V0755A21UHS | 45000 | 45000 | 16 | 10 | 8.1 | 2.2 | 71 | 57 | 213090160
RUSSELL | SP16AZ48AJ3C | TCFZ4821STANM | S802V0755A21UHS | 45000 | 45000 | 16 | 10 | 8.1 | 2.2 | 71 | 57 | 213090158
RUUD | UP16AZ48AJ3C | RCFZ4821STANM | R802V1004A17UHS | 45000 | 45000 | 16 | 10 | 8.1 | 2.2 | 71 | 57 | 213090157
RUUD | UP16AZ48AJ3C | RCFZ4821STANM | R802V0504A17UHS | 45500 | 45500 | 16 | 10 | 8.1 | 2.2 | 72 | 58 | 213090156
RHEEM | RP16AZ36AJ3C | RCFZ3617STANM | R802V0503A14UHS | 34000 | 34000 | 15.2 | 10 | 8.1 | 2.1 | 71 | 56 | 213090155
RHEEM | RP16AZ36AJ3C | RCFZ3617STANM | R802V0504A17UHS | 33800 | 33800 | 15.2 | 10 | 8.1 | 2.1 | 72 | 57 | 213090154
RUUD | UP16AZ36AJ3C | RCFZ3617STANM | R802V0503A14UHS | 34000 | 34000 | 15.2 | 10 | 8.1 | 2.1 | 71 | 56 | 213090153
RHEEM | RP16AZ36AJ3C | RCFZ3617STANM | R802V0504A17UHN | 33800 | 33800 | 15.2 | 10 | 8.1 | 2.1 | 72 | 57 | 213090152
RUUD | UP16AZ36AJ3C | RCFZ3617STANM | R802V0503A14UHN | 34000 | 34000 | 15.2 | 10 | 8.1 | 2.1 | 71 | 56 | 213090151
RUUD | UP16AZ36AJ3C | RCFZ3617STANM | R802V0504A17UHS | 33800 | 33800 | 15.2 | 10 | 8.1 | 2.1 | 72 | 57 | 213090150
SURE | SP16AZ36AJ3C | TCFZ3617STANM | S802V0503A14UHN | 34000 | 34000 | 15.2 | 10 | 8.1 | 2.1 | 71 | 56 | 213090149
RUSSELL | SP16AZ36AJ3C | TCFZ3617STANM | S802V0503A14UHN | 34000 | 34000 | 15.2 | 10 | 8.1 | 2.1 | 71 | 56 | 213090148
SURE | SP16AZ36AJ3C | TCFZ3617STANM | S802V0503A14UHS | 34000 | 34000 | 15.2 | 10 | 8.1 | 2.1 | 71 | 56 | 213090147
RUSSELL | SP16AZ36AJ3C | TCFZ3617STANM | S802V0503A14UHS | 34000 | 34000 | 15.2 | 10 | 8.1 | 2.1 | 71 | 56 | 213090146
RUUD | UP16AZ24AJ3C | RCFZ2417STANM | R802V0754A17DZ | 22600 | 22600 | 15.2 | 10 | 8.1 | 2.1 | 68 | 51 | 213090135
RUUD | UP16AZ36AJ3C | RCFZ3617STANM | R802V0504A17UHN | 33800 | 33800 | 15.2 | 10 | 8.1 | 2.1 | 72 | 57 | 213090145
SURE | SP16AZ36AJ3C | TCFZ3617STANM | S802V0504A17UHN | 33800 | 33800 | 15.2 | 10 | 8.1 | 2.1 | 72 | 57 | 213090144
SURE | SP16AZ36AJ3C | TCFZ3617STANM | S802V0504A17UHS | 33800 | 33800 | 15.2 | 10 | 8.1 | 2.1 | 72 | 57 | 213090143
RUSSELL | SP16AZ36AJ3C | TCFZ3617STANM | S802V0504A17UHS | 33800 | 33800 | 15.2 | 10 | 8.1 | 2.1 | 72 | 57 | 213090141
RHEEM | RP16AZ36AJ3C | RCFZ3617STANM | R802V0503A14UHN | 34000 | 34000 | 15.2 | 10 | 8.1 | 2.1 | 71 | 56 | 213090142
RUSSELL | SP16AZ36AJ3C | TCFZ3617STANM | S802V0504A17UHN | 33800 | 33800 | 15.2 | 10 | 8.1 | 2.1 | 72 | 57 | 213090140
SURE | SP16AZ24AJ3C | TCFZ2417STANM | S802V0504A17UHS | 22400 | 22400 | 15.2 | 10 | 8.1 | 2.1 | 69 | 52 | 213090139
RUSSELL | SP16AZ24AJ3C | TCFZ2417STANM | S802V0754A17DZ | 22600 | 22600 | 15.2 | 10 | 8.1 | 2.1 | 68 | 51 | 213090138
SURE | SP16AZ24AJ3C | TCFZ2417STANM | S802V0754A17DZ | 22600 | 22600 | 15.2 | 10 | 8.1 | 2.1 | 68 | 51 | 213090137
RUSSELL | SP16AZ24AJ3C | TCFZ2417STANM | S802V0504A17UHS | 22400 | 22400 | 15.2 | 10 | 8.1 | 2.1 | 69 | 52 | 213090136
RHEEM | RP16AZ24AJ3C | RCFZ2417STANM | R802V0504A17UHS | 22400 | 22400 | 15.2 | 10 | 8.1 | 2.1 | 69 | 52 | 213090134
RUUD | UP16AZ24AJ3C | RCFZ2417STANM | R802V0503A14UHN | 22400 | 22400 | 16 | 10 | 8.1 | 2.1 | 69 | 52 | 213090133
RHEEM | RP16AZ24AJ3C | RCFZ2417STANM | R802V0504A17UHN | 22400 | 22400 | 15.2 | 10 | 8.1 | 2.1 | 69 | 52 | 213090132
SURE | SP16AZ24AJ3C | TCFZ2417STANM | S802V0504A17UHN | 22400 | 22400 | 15.2 | 10 | 8.1 | 2.1 | 69 | 52 | 213090131
RUSSELL | SP16AZ24AJ3C | TCFZ2417STANM | S802V0504A17UHN | 22400 | 22400 | 15.2 | 10 | 8.1 | 2.1 | 69 | 52 | 213090130
RHEEM | RP16AZ24AJ3C | RCFZ2417STANM | R802V0503A14UHS | 22400 | 22400 | 16 | 10 | 8.1 | 2.1 | 69 | 52 | 213090121
SURE | SP16AZ24AJ3C | TCFZ2417STANM | S802V0503A14UHN | 22400 | 22400 | 16 | 10 | 8.1 | 2.1 | 69 | 52 | 213090129
RHEEM | RP16AZ24AJ3C | RCFZ2417STANM | R802V0503A14UHN | 22400 | 22400 | 16 | 10 | 8.1 | 2.1 | 69 | 52 | 213090128
SURE | SP16AZ24AJ3C | TCFZ2417STANM | S802V0503A14UHS | 22400 | 22400 | 16 | 10 | 8.1 | 2.1 | 69 | 52 | 213090127
RUUD | UP16AZ24AJ3C | RCFZ2417STANM | R802V0504A17UHS | 22400 | 22400 | 15.2 | 10 | 8.1 | 2.1 | 69 | 52 | 213090126
RUUD | UP16AZ24AJ3C | RCFZ2417STANM | R802V0504A17UHN | 22400 | 22400 | 15.2 | 10 | 8.1 | 2.1 | 69 | 52 | 213090124
RUSSELL | SP16AZ24AJ3C | TCFZ2417STANM | S802V0503A14UHN | 22400 | 22400 | 16 | 10 | 8.1 | 2.1 | 69 | 52 | 213090125
RUUD | UP16AZ24AJ3C | RCFZ2417STANM | R802V0503A14UHS | 22400 | 22400 | 16 | 10 | 8.1 | 2.1 | 69 | 52 | 213090123
RHEEM | RP16AZ24AJ3C | RCFZ2417STANM | R802V0754A17DZ | 22600 | 22600 | 15.2 | 10 | 8.1 | 2.1 | 68 | 51 | 213090122
RUSSELL | SP16AZ24AJ3C | TCFZ2417STANM | S802V0503A14UHS | 22400 | 22400 | 16 | 10 | 8.1 | 2.1 | 69 | 52 | 213090120
RHEEM | RP15AZ36AJ2N | RCFZ3617STANM | R962V0703A17M4S | 33800 | 33800 | 15.2 | 10 | 8.1 | 2.2 | 73 | 59 | 212381672
RUUD | RP15AZ36AJ2N | RCFZ3617STANM | R962V0703A17M4S | 33800 | 33800 | 15.2 | 10 | 8.1 | 2.2 | 73 | 59 | 212381671
SURE | SP15AZ48AJ2N | TCFZ4821STANM | S801V1005A21UHS | 45500 | 45500 | 15.2 | 10 | 8.1 | 2.4 | 74 | 61 | 212381756
SURE | SP15AZ60AJ2N | TCFZ6024STANM | S801V1005A21UHN | 55500 | 55500 | 15.2 | 10 | 8.1 | 2.4 | 74 | 60 | 212381753
RUSSELL | SP15AZ60AJ2N | TCFZ6024STANM | S801V1005A21UHN | 55500 | 55500 | 15.2 | 10 | 8.1 | 2.4 | 74 | 60 | 212381754
RUSSELL | SP15AZ48AJ2N | TCFZ4821STANM | S801V1005A21UHN | 45500 | 45500 | 15.2 | 10 | 8.1 | 2.4 | 74 | 61 | 212381752
SURE | SP15AZ48AJ2N | TCFZ4821STANM | S801V1005A21UHN | 45500 | 45500 | 15.2 | 10 | 8.1 | 2.4 | 74 | 61 | 212381751
SURE | SP15AZ42AJ2N | TCFZ4821STANM | S801V1005A21DZ | 40000 | 40000 | 15.2 | 10 | 8.1 | 2.4 | 72 | 58 | 212381747
SURE | SP15AZ48AJ2N | TCFZ4821STANM | S801V1005A21DZ | 45500 | 45500 | 15.2 | 10 | 8.1 | 2.4 | 74 | 61 | 212381750
RUSSELL | SP15AZ48AJ2N | TCFZ4821STANM | S801V1005A21DZ | 45500 | 45500 | 15.2 | 10 | 8.1 | 2.4 | 74 | 61 | 212381749
RUSSELL | SP15AZ42AJ2N | TCFZ4821STANM | S801V1005A21DZ | 40000 | 40000 | 15.2 | 10 | 8.1 | 2.4 | 72 | 58 | 212381748
RUSSELL | SP15AZ48AJ2N | TCFZ4821STANM | S801V0755A21UH | 45500 | 45500 | 15.2 | 10 | 8.1 | 2.4 | 75 | 61 | 212381746
SURE | SP15AZ48AJ2N | TCFZ4821STANM | S801V0755A21UH | 45500 | 45500 | 15.2 | 10 | 8.1 | 2.4 | 75 | 61 | 212381745
SURE | SP15AZ48AJ2N | TCFZ4821STANM | S801V0755A21DZ | 45500 | 45500 | 15.2 | 10 | 8.1 | 2.4 | 74 | 61 | 212381744
RUSSELL | SP15AZ48AJ2N | TCFZ4821STANM | S801V0755A21DZ | 45500 | 45500 | 15.2 | 10 | 8.1 | 2.4 | 74 | 61 | 212381743
RUSSELL | SP15AZ48AJ2N | TCFZ4821STANM | S802V1005A21UH | 45500 | 45500 | 15.2 | 10 | 8.1 | 2.4 | 74 | 61 | 212381801
RHEEM | WP14AZ18AJ2N | RCFZ2417STANM | R802VA075317Z | 17100 | 17100 | 15.2 | 11.7 | 8.1 | 2.2 | 70 | 54 | 212922178
RUUD | RP14AZ18AJ2N | RCFZ2417STANM | U802VA075317Z | 17100 | 17100 | 15.2 | 11.7 | 8.1 | 2.2 | 70 | 54 | 212922177
SURE | SP14AZ18AJ2N | TCFZ2417STANM | S802VA075317Z | 17100 | 17100 | 15.2 | 11.7 | 8.1 | 2.2 | 70 | 54 | 212922176
RHEEM | RP14AZ18AJ2N | RCFZ2417STANM | R802VA075317Z | 17100 | 17100 | 15.2 | 11.7 | 8.1 | 2.2 | 70 | 54 | 212922175
RUUD | WP14AZ18AJ2N | RCFZ2417STANM | U802VA075317Z | 17100 | 17100 | 15.2 | 11.7 | 8.1 | 2.2 | 70 | 54 | 212922174
RHEEM | RP18AZ36AJVC | RCFZ6021SEAAM | R802VA100521M | 34200 | 34200 | 20 | 12.5 | 8.5 | 2.2 | 118 | 126 | 210589390
RHEEM | RP18AZ36AJVC | RCFZ6021SEAAM | R802VA075317M | 34200 | 34200 | 20 | 12.5 | 8.5 | 2.2 | 118 | 126 | 210589387
RUUD | UP18AZ60AJVC | RCFZ6021SEAAM | U802VA100521M | 53000 | 52500 | 19 | 10 | 8.1 | 1.9 | 96 | 95 | 210589360
SURE | SP18AZ60AJVC | TCFZ6021SEAAM | S802VA100521Z | 53000 | 53000 | 19 | 10 | 8.1 | 1.9 | 96 | 94 | 210589359
RHEEM | RP18AZ60AJVC | RCFZ6021SEAAM | R802VA100521Z | 53000 | 53000 | 19 | 10 | 8.1 | 1.9 | 96 | 94 | 210589357
RUSSELL | SP18AZ60AJVC | TCFZ6021SEAAM | S802VA100521Z | 53000 | 53000 | 19 | 10 | 8.1 | 1.9 | 96 | 94 | 210589358
RHEEM | RP18AZ60AJVC | RCFZ6021SEAAM | R802VA100521M | 53000 | 52500 | 19 | 10 | 8.1 | 1.9 | 96 | 95 | 210589356
RUUD | UP18AZ48AJVC | RCFZ6021SEAAM | U802VA100521M | 44500 | 43000 | 19 | 11.7 | 8.5 | 2 | 103 | 105 | 210589354
RUUD | UP18AZ48AJVC | RCFZ6021SEAAM | U802VA100521Z | 45000 | 43000 | 19 | 11.7 | 8.5 | 2 | 103 | 105 | 210589355
RUUD | UP18AZ48AJVC | RCFZ6021SEAAM | U802VA075421Z | 44500 | 43500 | 19 | 10 | 8.1 | 2 | 102 | 103 | 210589353
RUUD | UP18AZ48AJVC | RCFZ6021SEAAM | U802VA075421M | 44500 | 43500 | 19 | 10 | 8.1 | 2 | 102 | 103 | 210589352
SURE | SP18AZ48AJVC | TCFZ6021SEAAM | S802VA100521Z | 45000 | 43000 | 19 | 11.7 | 8.5 | 2 | 103 | 105 | 210589351
RUSSELL | SP18AZ48AJVC | TCFZ6021SEAAM | S802VA100521Z | 45000 | 43000 | 19 | 11.7 | 8.5 | 2 | 103 | 105 | 210589350
SURE | SP18AZ48AJVC | TCFZ6021SEAAM | S802VA075421Z | 44500 | 43500 | 19 | 10 | 8.1 | 2 | 102 | 103 | 210589349
RUSSELL | SP18AZ48AJVC | TCFZ6021SEAAM | S802VA075421Z | 44500 | 43500 | 19 | 10 | 8.1 | 2 | 102 | 103 | 210589348
RHEEM | RP18AZ48AJVC | RCFZ6021SEAAM | R802VA100521Z | 45000 | 43000 | 19 | 11.7 | 8.5 | 2 | 103 | 105 | 210589347
RHEEM | RP18AZ48AJVC | RCFZ6021SEAAM | R802VA100521M | 44500 | 43000 | 19 | 11.7 | 8.5 | 2 | 103 | 105 | 210589346
RHEEM | RP18AZ48AJVC | RCFZ6021SEAAM | R802VA075421Z | 44500 | 43500 | 19 | 10 | 8.1 | 2 | 102 | 103 | 210589345
RHEEM | RP18AZ48AJVC | RCFZ6021SEAAM | R802VA075421M | 44500 | 43500 | 19 | 10 | 8.1 | 2 | 102 | 103 | 210589344
RUUD | UP16AZ60AJ3C | RCFZ6124STANM | U802VA125524Z | 54500 | 54500 | 16 | 10 | 8.1 | 2.2 | 72 | 58 | 210589343
RUUD | UP16AZ60AJ3C | RCFZ6124STANM | U802VA125524M | 55000 | 55000 | 16 | 10 | 8.1 | 2.2 | 71 | 57 | 210589342
RUUD | UP16AZ60AJ3C | RCFZ6124STANM | U802VA100521Z | 54500 | 54500 | 16 | 10 | 8.1 | 2.2 | 72 | 58 | 210589341
RUUD | UP16AZ48AJ3C | RCFZ4921STANM | U802VA100521Z | 45500 | 45500 | 16 | 10 | 8.1 | 2.3 | 69 | 56 | 210589339
RUUD | UP16AZ60AJ3C | RCFZ6124STANM | U802VA100521M | 54500 | 54500 | 16 | 10 | 8.1 | 2.2 | 72 | 58 | 210589340
RUUD | UP16AZ48AJ3C | RCFZ4921STANM | U802VA100521M | 45000 | 45000 | 17 | 10 | 8.1 | 2.3 | 70 | 56 | 210589338
RUUD | UP16AZ48AJ3C | RCFZ4921STANM | U802VA075421Z | 45000 | 45000 | 16 | 10 | 8.1 | 2.2 | 71 | 57 | 210589337
RUUD | UP16AZ48AJ3C | RCFZ4921STANM | U802VA075421M | 45000 | 45000 | 16 | 10 | 8.1 | 2.2 | 71 | 57 | 210589336
RUUD | UP16AZ36AJ3C | RCFZ3717STANM | U802VA075317Z | 34000 | 34000 | 16 | 10 | 8.1 | 2.1 | 71 | 56 | 210589335
RUUD | UP16AZ36AJ3C | RCFZ3717STANM | U802VA075317M | 34200 | 34200 | 16 | 10 | 8.1 | 2.1 | 70 | 56 | 210589334
RUUD | UP16AZ24AJ3C | RCFZ2517STANM | U802VA075317Z | 22600 | 22600 | 16 | 10 | 8.1 | 2.1 | 68 | 51 | 210589333
RUUD | UP16AZ24AJ3C | RCFZ2517STANM | U802VA075317M | 22600 | 22600 | 17 | 10 | 8.1 | 2.1 | 68 | 51 | 210589332
RUUD | UP16AZ24AJ3C | RCFZ2517STANM | U802VA050317M | 22400 | 22400 | 16 | 10 | 8.1 | 2.1 | 69 | 52 | 210589331
RHEEM | WP15AZ42AJ2N | RCFZ4824STANM | R801V1005A21DZ | 40000 | 40000 | 15.2 | 10 | 8.1 | 2.4 | 72 | 58 | 213244212
RUUD | WP15AZ42AJ2N | RCFZ4824STANM | R801V1005A21DZ | 40000 | 40000 | 15.2 | 10 | 8.1 | 2.4 | 72 | 58 | 213244210
WEATHERKING | WP15AZ42AJ2N | TCFZ4824STANM | W801W1005A21DZ | 40000 | 40000 | 15.2 | 10 | 8.1 | 2.4 | 72 | 58 | 213244208
RHEEM | WP15AZ36AJ2N | RCFZ3621STANM | R802V0754A17DZ | 33800 | 33800 | 15.2 | 10 | 8.1 | 2.2 | 73 | 59 | 213244200
WEATHERKING | WP15AZ36AJ2N | TCFZ3621STANM | W802W0503A14DZ | 34000 | 34000 | 15.2 | 10 | 8.1 | 2.2 | 74 | 59 | 213244198
RUUD | WP15AZ36AJ2N | RCFZ3621STANM | R802V0503A14DZ | 34000 | 34000 | 15.2 | 10 | 8.1 | 2.2 | 74 | 59 | 213244197
WEATHERKING | WP15AZ36AJ2N | TCFZ3621STANM | W802W0754A17DZ | 33800 | 33800 | 15.2 | 10 | 8.1 | 2.2 | 73 | 59 | 213244193
RUUD | WP15AZ36AJ2N | RCFZ3621STANM | R802V0754A17DZ | 33800 | 33800 | 15.2 | 10 | 8.1 | 2.2 | 73 | 59 | 213244189
RUUD | WP15AZ36AJ2N | RCFZ3621STANM | R802V0503A14UH | 33800 | 33800 | 15.2 | 10 | 8.1 | 2.2 | 74 | 59 | 213244186
WEATHERKING | WP15AZ36AJ2N | TCFZ3621STANM | W802W0503A14UH | 33800 | 33800 | 15.2 | 10 | 8.1 | 2.2 | 74 | 59 | 213244184
WEATHERKING | WP15AZ36AJ2N | TCFZ3621STANM | W801W0754A17DZ | 33800 | 33800 | 15.2 | 10 | 8.1 | 2.2 | 73 | 59 | 213244180
RUUD | WP15AZ36AJ2N | RCFZ3621STANM | R801V0754A17DZ | 33800 | 33800 | 15.2 | 10 | 8.1 | 2.2 | 73 | 59 | 213244178
WEATHERKING | WP15AZ36AJ2N | TCFZ3621STANM | W801W0503A14DZ | 34000 | 34000 | 15.2 | 10 | 8.1 | 2.2 | 74 | 59 | 213244177
RUUD | WP15AZ36AJ2N | RCFZ3621STANM | R801V0503A14UH | 33800 | 33800 | 15.2 | 10 | 8.1 | 2.2 | 74 | 59 | 213244175
RUUD | WP15AZ36AJ2N | RCFZ3621STANM | R801V0503A14DZ | 34000 | 34000 | 15.2 | 10 | 8.1 | 2.2 | 74 | 59 | 213244173
RHEEM | WP15AZ36AJ2N | RCFZ3621STANM | R801V0754A17DZ | 33800 | 33800 | 15.2 | 10 | 8.1 | 2.2 | 73 | 59 | 213244169
RUUD | RP15AZ30AJ2N | RCFZ3621STANM | U98MV0603A17UPS | 28400 | 28400 | 15.2 | 11.7 | 8.1 | 2.1 | 70 | 56 | 213244162
RUUD | RP15AZ30AJ2N | RCFZ3621STANM | U802VA075317Z | 28400 | 28400 | 15.2 | 11.7 | 8.1 | 2.1 | 70 | 56 | 213244157
RUUD | RP15AZ36AJ2N | RCFZ3621STANM | U802VA075317M | 33600 | 33600 | 15.2 | 11.7 | 8.1 | 2.2 | 71 | 57 | 213244156
RUUD | RP15AZ30AJ2N | RCFZ3621STANM | U802VA075317M | 28400 | 28400 | 15.2 | 11.7 | 8.1 | 2.1 | 69 | 55 | 213244155
RUUD | RP15AZ30AJ2N | RCFZ3621STANM | U802VA050317M | 28400 | 28400 | 15.2 | 11.7 | 8.1 | 2.1 | 70 | 56 | 213244152
RUSSELL | SP15AZ30AJ2N | TCFZ3621STANM | S98MV0603A17UPS | 28400 | 28400 | 15.2 | 11.7 | 8.1 | 2.1 | 70 | 56 | 213244143
SURE | SP15AZ30AJ2N | TCFZ3621STANM | S98MV0603A17UPS | 28400 | 28400 | 15.2 | 11.7 | 8.1 | 2.1 | 70 | 56 | 213244142
SURE | SP15AZ30AJ2N | TCFZ3621STANM | S962V0703A17M4S | 28400 | 28400 | 15.2 | 11.7 | 8.1 | 2.1 | 70 | 56 | 213244137
RUSSELL | SP15AZ30AJ2N | TCFZ3621STANM | S962V0703A17M4S | 28400 | 28400 | 15.2 | 11.7 | 8.1 | 2.1 | 70 | 56 | 213244136
SURE | SP15AZ30AJ2N | TCFZ3621STANM | S962V0603A17M4S | 28400 | 28400 | 15.2 | 11.7 | 8.1 | 2.1 | 71 | 57 | 213244135
RUSSELL | SP15AZ30AJ2N | TCFZ3621STANM | S962V0603A17M4S | 28400 | 28400 | 15.2 | 11.7 | 8.1 | 2.1 | 71 | 57 | 213244134
SURE | SP15AZ30AJ2N | TCFZ3621STANM | S962V0403A17M4S | 28400 | 28400 | 15.2 | 11.7 | 8.1 | 2.1 | 70 | 56 | 213244133
RUSSELL | SP15AZ30AJ2N | TCFZ3621STANM | S962V0403A17M4S | 28400 | 28400 | 15.2 | 11.7 | 8.1 | 2.1 | 70 | 56 | 213244132
SURE | SP15AZ30AJ2N | TCFZ3621STANM | S951V0703A17M4S | 28400 | 28400 | 15.2 | 11.7 | 8.1 | 2.1 | 70 | 56 | 213244131
RUSSELL | SP15AZ30AJ2N | TCFZ3621STANM | S951V0703A17M4S | 28400 | 28400 | 15.2 | 11.7 | 8.1 | 2.1 | 70 | 56 | 213244130
RUSSELL | SP15AZ30AJ2N | TCFZ3621STANM | S951V0603A17M4S | 28400 | 28400 | 15.2 | 11.7 | 8.1 | 2.1 | 71 | 57 | 213244129
SURE | SP15AZ30AJ2N | TCFZ3621STANM | S951V0603A17M4S | 28400 | 28400 | 15.2 | 11.7 | 8.1 | 2.1 | 71 | 57 | 213244128
SURE | SP15AZ30AJ2N | TCFZ3621STANM | S951V0403A17M4S | 28400 | 28400 | 15.2 | 11.7 | 8.1 | 2.1 | 70 | 56 | 213244127
RUSSELL | SP15AZ30AJ2N | TCFZ3621STANM | S951V0403A17M4S | 28400 | 28400 | 15.2 | 11.7 | 8.1 | 2.1 | 70 | 56 | 213244126
RUSSELL | SP15AZ30AJ2N | TCFZ3621STANM | S921V0703A17M4S | 28400 | 28400 | 15.2 | 11.7 | 8.1 | 2.1 | 70 | 56 | 213244125
SURE | SP15AZ30AJ2N | TCFZ3621STANM | S921V0703A17M4S | 28400 | 28400 | 15.2 | 11.7 | 8.1 | 2.1 | 70 | 56 | 213244124
SURE | SP15AZ30AJ2N | TCFZ3621STANM | S921V0603A17M4S | 28400 | 28400 | 15.2 | 11.7 | 8.1 | 2.1 | 71 | 57 | 213244123
RUSSELL | SP16AZ24AJ3C | TCFZ2517STANM | S802V0504A17UHN | 22400 | 22400 | 15.2 | 10 | 8.1 | 2.1 | 69 | 52 | 212609426
SURE | SP16AZ24AJ3C | TCFZ2517STANM | S802V0503A14UHN | 22400 | 22400 | 16 | 10 | 8.1 | 2.1 | 69 | 52 | 212609425
RHEEM | RP16AZ24AJ3C | RCFZ2517STANM | R802V0503A14UHN | 22400 | 22400 | 16 | 10 | 8.1 | 2.1 | 69 | 52 | 212609424
SURE | SP16AZ24AJ3C | TCFZ2517STANM | S802V0503A14UHS | 22400 | 22400 | 16 | 10 | 8.1 | 2.1 | 69 | 52 | 212609423
RUUD | UP16AZ24AJ3C | RCFZ2517STANM | R802V0504A17UHS | 22400 | 22400 | 15.2 | 10 | 8.1 | 2.1 | 69 | 52 | 212609422
RUSSELL | SP16AZ24AJ3C | TCFZ2517STANM | S802V0503A14UHN | 22400 | 22400 | 16 | 10 | 8.1 | 2.1 | 69 | 52 | 212609421
RUUD | UP16AZ24AJ3C | RCFZ2517STANM | R802V0503A14UHS | 22400 | 22400 | 16 | 10 | 8.1 | 2.1 | 69 | 52 | 212609419
RUUD | UP16AZ24AJ3C | RCFZ2517STANM | R802V0504A17UHN | 22400 | 22400 | 15.2 | 10 | 8.1 | 2.1 | 69 | 52 | 212609420
RHEEM | RP16AZ24AJ3C | RCFZ2517STANM | R802V0503A14UHS | 22400 | 22400 | 16 | 10 | 8.1 | 2.1 | 69 | 52 | 212609417
RHEEM | RP16AZ24AJ3C | RCFZ2517STANM | R802V0754A17DZ | 22600 | 22600 | 15.2 | 10 | 8.1 | 2.1 | 68 | 51 | 212609418
RUSSELL | SP16AZ24AJ3C | TCFZ2517STANM | S802V0503A14UHS | 22400 | 22400 | 16 | 10 | 8.1 | 2.1 | 69 | 52 | 212609416
RUUD | UP18AZ60AJVC | RCFZ6021SEAAM | R802V1005A21DZ | 53000 | 52500 | 19 | 10 | 8.1 | 1.9 | 96 | 95 | 212609415
RUSSELL | SP18AZ60AJVC | TCFZ6021SEAAM | S802V0755A21UHN | 52500 | 52500 | 18 | 10 | 8.1 | 1.9 | 97 | 96 | 212609414
SURE | SP18AZ60AJVC | TCFZ6021SEAAM | S802V1005A21DZ | 53000 | 52500 | 19 | 10 | 8.1 | 1.9 | 96 | 95 | 212609413
RHEEM | RP18AZ60AJVC | RCFZ6021SEAAM | R802V0755A21UHN | 52500 | 52500 | 18 | 10 | 8.1 | 1.9 | 97 | 96 | 212609412
SURE | SP18AZ60AJVC | TCFZ6021SEAAM | S802V0755A21UHN | 52500 | 52500 | 18 | 10 | 8.1 | 1.9 | 97 | 96 | 212609411
RUSSELL | SP18AZ60AJVC | TCFZ6021SEAAM | S802V1005A21DZ | 53000 | 52500 | 19 | 10 | 8.1 | 1.9 | 96 | 95 | 212609410
RHEEM | RP18AZ60AJVC | RCFZ6021SEAAM | R802V0755A21UHS | 52500 | 52500 | 18 | 10 | 8.1 | 1.9 | 97 | 96 | 212609409
SURE | SP18AZ60AJVC | TCFZ6021SEAAM | S802V0755A21UHS | 52500 | 52500 | 18 | 10 | 8.1 | 1.9 | 97 | 96 | 212609408
RUUD | UP18AZ60AJVC | RCFZ6021SEAAM | R802V0755A21UHS | 52500 | 52500 | 18 | 10 | 8.1 | 1.9 | 97 | 96 | 212609407
RUUD | UP18AZ60AJVC | RCFZ6021SEAAM | R802V0755A21UHN | 52500 | 52500 | 18 | 10 | 8.1 | 1.9 | 97 | 96 | 212609406
RUSSELL | SP18AZ60AJVC | TCFZ6021SEAAM | S802V0755A21UHS | 52500 | 52500 | 18 | 10 | 8.1 | 1.9 | 97 | 96 | 212609405
RHEEM | RP18AZ60AJVC | RCFZ6021SEAAM | R802V1005A21DZ | 53000 | 52500 | 19 | 10 | 8.1 | 1.9 | 96 | 95 | 212609404
RUSSELL | SP18AZ48AJVC | TCFZ6021SEAAM | S802V0755A21UHS | 44500 | 43500 | 18 | 10 | 8.1 | 2 | 102 | 103 | 212609403
RUUD | UP18AZ48AJVC | RCFZ6021SEAAM | R802V0755A21UHS | 44500 | 43500 | 18 | 10 | 8.1 | 2 | 102 | 103 | 212609402
RUUD | UP18AZ48AJVC | RCFZ6021SEAAM | R802V1004A17UHS | 44500 | 43500 | 19 | 10 | 8.1 | 2 | 102 | 103 | 212609401
RUSSELL | SP18AZ48AJVC | TCFZ6021SEAAM | S802V1005A21UHN | 44500 | 43000 | 19 | 11.7 | 8.5 | 2 | 103 | 105 | 212609400
RUUD | UP18AZ48AJVC | RCFZ6021SEAAM | R802V1005A21UHN | 44500 | 43000 | 19 | 11.7 | 8.5 | 2 | 103 | 105 | 212609399
RUSSELL | SP18AZ48AJVC | TCFZ6021SEAAM | S802V1005A21UHS | 44500 | 43000 | 19 | 11.7 | 8.5 | 2 | 103 | 105 | 212609398
RHEEM | RP18AZ48AJVC | RCFZ6021SEAAM | R802V0755A21UHN | 44500 | 43500 | 18 | 10 | 8.1 | 2 | 102 | 103 | 212609397
SURE | SP18AZ48AJVC | TCFZ6021SEAAM | S802V0755A21UHS | 44500 | 43500 | 18 | 10 | 8.1 | 2 | 102 | 103 | 212609396
RHEEM | RP18AZ48AJVC | RCFZ6021SEAAM | R802V1005A21UHS | 44500 | 43000 | 19 | 11.7 | 8.5 | 2 | 103 | 105 | 212609395
SURE | SP18AZ48AJVC | TCFZ6021SEAAM | S802V0754A17DZ | 44000 | 43500 | 18 | 10 | 8.1 | 1.9 | 103 | 105 | 212609394
RHEEM | RP18AZ48AJVC | RCFZ6021SEAAM | R802V0755A21UHS | 44500 | 43500 | 18 | 10 | 8.1 | 2 | 102 | 103 | 212609393
RUSSELL | SP18AZ48AJVC | TCFZ6021SEAAM | S802V0504A17UHN | 45000 | 44000 | 19 | 12 | 8.5 | 1.9 | 102 | 103 | 212609392
SURE | SP18AZ48AJVC | TCFZ6021SEAAM | S802V1005A21UHN | 44500 | 43000 | 19 | 11.7 | 8.5 | 2 | 103 | 105 | 212609391
SURE | SP18AZ48AJVC | TCFZ6021SEAAM | S802V0504A17UHN | 45000 | 44000 | 19 | 12 | 8.5 | 1.9 | 102 | 103 | 212609390
SURE | SP18AZ48AJVC | TCFZ6021SEAAM | S802V1005A21UHS | 44500 | 43000 | 19 | 11.7 | 8.5 | 2 | 103 | 105 | 212609389
RHEEM | RP18AZ48AJVC | RCFZ6021SEAAM | R802V0504A17UHN | 45000 | 44000 | 19 | 12 | 8.5 | 1.9 | 102 | 103 | 212609388
RUUD | UP18AZ48AJVC | RCFZ6021SEAAM | R802V0504A17UHN | 45000 | 44000 | 19 | 12 | 8.5 | 1.9 | 102 | 103 | 212609387
FUJITSU | WP15AZ30AJ2N | FCCN3617SZTA | FF92SV304017M4S*A | 28400 | 28400 | 15.2 | 11.7 | 8.1 | 2.1 | 70 | 56 | 212507746
FUJITSU | WP15AZ24AJ2N | FCCN2417SZTA | FF95SV306017M4S*A | 22800 | 22800 | 15.2 | 11.7 | 8.1 | 2.2 | 70 | 55 | 212507744
FUJITSU | WP15AZ30AJ2N | FCCN3617SZTA | FF95SV307017M4S*A | 28400 | 28400 | 15.2 | 11.7 | 8.1 | 2.1 | 70 | 56 | 212507745
FUJITSU | WP15AZ24AJ2N | FCCN2417SZTA | FF92SV304017M4S*A | 22800 | 22800 | 15.2 | 11.7 | 8.1 | 2.2 | 70 | 55 | 212507743
FUJITSU | FOP1530TJAZNA | FCCN3617SZTA | FF92SV306017M4S*A | 28400 | 28400 | 15.2 | 11.7 | 8.1 | 2.1 | 71 | 57 | 212507637
FUJITSU | FOP1530TJAZNA | FCCN3617SZTA | FF92SV304017M4S*A | 28400 | 28400 | 15.2 | 11.7 | 8.1 | 2.1 | 70 | 56 | 212507635
FUJITSU | FOP1524TJAZNA | FCCN2417SZTA | FF92SV304017M4S*A | 22800 | 22800 | 15.2 | 11.7 | 8.1 | 2.2 | 70 | 55 | 212507634
MAINLINE | MLP15AZ18AJ2N | TCFZ2417STANM | ML801V0503A14DZ | 17100 | 17100 | 15.2 | 11.7 | 8.1 | 2.1 | 70 | 54 | 212507787
MAINLINE | MLP15AZ24AJ2N | TCFZ2417STANM | ML801V0503A14DZ | 22800 | 22800 | 15.2 | 11.7 | 8.1 | 2.3 | 69 | 55 | 212507788
FUJITSU | WP15AZ30AJ2N | FCCN3617SZTA | FF96TV306017M4S*A | 28400 | 28400 | 15.2 | 11.7 | 8.1 | 2.1 | 71 | 57 | 212507766
DURASTAR | DRHP15A24AJ2AN | DRAEF2417STANM | DR96M4AW0402317S | 22800 | 22800 | 15.2 | 11.7 | 8.1 | 2.2 | 70 | 55 | 212507589
DURASTAR | DRHP15A18AJ2AN | DRAEF2417STANM | DR96M4AW0702317S | 17100 | 17100 | 15.2 | 11.7 | 8.1 | 2.1 | 70 | 54 | 212507588
DURASTAR | DRHP15A30AJ2AN | DRAEF3617STANM | DR95M4AW0401317S | 28400 | 28400 | 15.2 | 11.7 | 8.1 | 2.1 | 70 | 56 | 212507585
DURASTAR | DRHP15A30AJ2AN | DRAEF3617STANM | DR95M4AW0601317S | 28400 | 28400 | 15.2 | 11.7 | 8.1 | 2.1 | 71 | 57 | 212507584
DURASTAR | DRHP15A30AJ2AN | DRAEF3617STANM | DR95M4AW0701317S | 28400 | 28400 | 15.2 | 11.7 | 8.1 | 2.1 | 70 | 56 | 212507583
MAINLINE | MLP15AZ36AJ2N | MLH2VZ3617STANN |  | 34200 | 34200 | 15.2 | 11.7 | 8.1 | 2.3 | 71 | 57 | 212507884
MAINLINE | MLP15AZ30AJ2N | MLH2VZ3617STANN |  | 28400 | 28400 | 16 | 11.7 | 8.1 | 2.2 | 70 | 55 | 212507883
MAINLINE | MLP15AZ24AJ2N | MLH2VZ2417STANN |  | 22800 | 22800 | 16 | 11.7 | 8.1 | 2.3 | 68 | 54 | 212507882
MAINLINE | MLP15AZ18AJ2N | MLH2VZ2417STANN |  | 17100 | 17100 | 16 | 11.7 | 8.1 | 2.1 | 69 | 54 | 212507881
FUJITSU | WP15AZ30AJ2N | FCCN3617SZTA | FF96TV304017M4S*A | 28400 | 28400 | 15.2 | 11.7 | 8.1 | 2.1 | 70 | 56 | 212507764
FUJITSU | WP15AZ30AJ2N | FCCN3617SZTA | FF96TV307017M4S*A | 28400 | 28400 | 15.2 | 11.7 | 8.1 | 2.1 | 70 | 56 | 212507762
FUJITSU | WP15AZ24AJ2N | FCCN2417SZTA | FF96TV306017M4S*A | 22800 | 22800 | 15.2 | 11.7 | 8.1 | 2.2 | 70 | 55 | 212507761
FUJITSU | WP15AZ24AJ2N | FCCN2417SZTA | FF96TV307017M4S*A | 22800 | 22800 | 15.2 | 11.7 | 8.1 | 2.2 | 69 | 55 | 212507760
FUJITSU | WP15AZ24AJ2N | FCCN2417SZTA | FF96TV304017M4S*A | 22800 | 22800 | 15.2 | 11.7 | 8.1 | 2.2 | 70 | 55 | 212507759
FUJITSU | FOP1524TJAZNA | FCCN2417SZTA | FF96TV307017M4S*A | 22800 | 22800 | 15.2 | 11.7 | 8.1 | 2.2 | 69 | 55 | 212507653
FUJITSU | FOP1518TJAZNA | FCCN2417SZTA | FF96TV307017M4S*A | 17100 | 17100 | 15.2 | 11.7 | 8.1 | 2.1 | 70 | 54 | 212507652
FUJITSU | FOP1530TJAZNA | FCCN3617SZTA | FF96TV306017M4S*A | 28400 | 28400 | 15.2 | 11.7 | 8.1 | 2.1 | 71 | 57 | 212507651
FUJITSU | FOP1524TJAZNA | FCCN2417SZTA | FF96TV306017M4S*A | 22800 | 22800 | 15.2 | 11.7 | 8.1 | 2.2 | 70 | 55 | 212507650
FUJITSU | FOP1530TJAZNA | FCCN3617SZTA | FF96TV304017M4S*A | 28400 | 28400 | 15.2 | 11.7 | 8.1 | 2.1 | 70 | 56 | 212507649
FUJITSU | FOP1524TJAZNA | FCCN2417SZTA | FF96TV304017M4S*A | 22800 | 22800 | 15.2 | 11.7 | 8.1 | 2.2 | 70 | 55 | 212507648
FUJITSU | FOP1530TJAZNA | FCCN3617SZTA | FF95SV307017M4S*A | 28400 | 28400 | 15.2 | 11.7 | 8.1 | 2.1 | 70 | 56 | 212507647
FUJITSU | FOP1560TJAZNA | FCCN6024SZTA | FF98MV510021UPS*A | 56500 | 56500 | 15.2 | 11.7 | 8.1 | 2.5 | 74 | 61 | 212507672
FUJITSU | FOP1524TJAZNA | FCCN2417SZTA | FF98MV307017UPS*A | 22800 | 22800 | 15.2 | 11.7 | 8.1 | 2.2 | 68 | 54 | 212507671
MAINLINE | MLP15AZ48AJ2N | TCFZ4821STANM | ML802V1005A21DZ | 45500 | 45500 | 15.2 | 10 | 8.1 | 2.4 | 74 | 61 | 212506337
MAINLINE | MLP15AZ36AJ2N | TCFZ3617STANM | ML802V0503A14UH | 33800 | 33800 | 15.2 | 10 | 8.1 | 2.2 | 74 | 59 | 212506332
FUJITSU | FOP1548TJAZNA | FCCN4821SZTA | FF80TV507521UH**A | 45500 | 45500 | 15.2 | 10 | 8.1 | 2.4 | 75 | 61 | 212506108
RHEEM | RP15AZ48AJ2N | RCFZ4821STANM | R801V1005A21UHN | 45500 | 45500 | 15.2 | 10 | 8.1 | 2.4 | 74 | 61 | 212381506
RUUD | RP15AZ60AJ2N | RCFZ6024STANM | R801V1005A21UHN | 55500 | 55500 | 15.2 | 10 | 8.1 | 2.4 | 74 | 60 | 212381508
RUUD | RP15AZ48AJ2N | RCFZ4821STANM | R801V1005A21UHN | 45500 | 45500 | 15.2 | 10 | 8.1 | 2.4 | 74 | 61 | 212381507
RHEEM | RP15AZ42AJ2N | RCFZ4821STANM | R801V1005A21DZ | 40000 | 40000 | 15.2 | 10 | 8.1 | 2.4 | 72 | 58 | 212381503
RUUD | RP15AZ48AJ2N | RCFZ4821STANM | R801V1005A21DZ | 45500 | 45500 | 15.2 | 10 | 8.1 | 2.4 | 74 | 61 | 212381505
RHEEM | RP15AZ48AJ2N | RCFZ4821STANM | R801V1005A21DZ | 45500 | 45500 | 15.2 | 10 | 8.1 | 2.4 | 74 | 61 | 212381504
RUUD | RP15AZ42AJ2N | RCFZ4821STANM | R801V1005A21DZ | 40000 | 40000 | 15.2 | 10 | 8.1 | 2.4 | 72 | 58 | 212381502
RHEEM | RP15AZ48AJ2N | RCFZ4821STANM | R801V0755A21UH | 45500 | 45500 | 15.2 | 10 | 8.1 | 2.4 | 75 | 61 | 212381501
RUUD | RP15AZ48AJ2N | RCFZ4821STANM | R801V0755A21UH | 45500 | 45500 | 15.2 | 10 | 8.1 | 2.4 | 75 | 61 | 212381500
RHEEM | RP15AZ48AJ2N | RCFZ4821STANM | R801V0755A21DZ | 45500 | 45500 | 15.2 | 10 | 8.1 | 2.4 | 74 | 61 | 212381499
RUUD | RP15AZ48AJ2N | RCFZ4821STANM | R801V0755A21DZ | 45500 | 45500 | 15.2 | 10 | 8.1 | 2.4 | 74 | 61 | 212381498
RHEEM | RP15AZ36AJ2N | RCFZ3617STANM | R801V0754A17DZ | 33800 | 33800 | 15.2 | 10 | 8.1 | 2.2 | 73 | 59 | 212381496
RUUD | RP15AZ36AJ2N | RCFZ3617STANM | R801V0754A17DZ | 33800 | 33800 | 15.2 | 10 | 8.1 | 2.2 | 73 | 59 | 212381497
RUUD | RP15AZ36AJ2N | RCFZ3617STANM | R801V0503A14UH | 33800 | 33800 | 15.2 | 10 | 8.1 | 2.2 | 74 | 59 | 212381495
RHEEM | RP15AZ36AJ2N | RCFZ3617STANM | R801V0503A14UH | 33800 | 33800 | 15.2 | 10 | 8.1 | 2.2 | 74 | 59 | 212381494
RHEEM | RP15AZ36AJ2N | RCFZ3617STANM | R801V0503A14DZ | 34000 | 34000 | 15.2 | 10 | 8.1 | 2.2 | 74 | 59 | 212381493
RUUD | RP15AZ36AJ2N | RCFZ3617STANM | R801V0503A14DZ | 34000 | 34000 | 15.2 | 10 | 8.1 | 2.2 | 74 | 59 | 212381492
RHEEM | RP15AZ36AJ2N | RCFZ3617STANM | R951V0703A17M4S | 33800 | 33800 | 15.2 | 10 | 8.1 | 2.2 | 73 | 59 | 212381585
RUUD | RP15AZ36AJ2N | RCFZ3617STANM | R951V0703A17M4S | 33800 | 33800 | 15.2 | 10 | 8.1 | 2.2 | 73 | 59 | 212381584
RUUD | RP15AZ30AJ2N | RCFZ3617STANM | R951V0603A17UHU | 28400 | 28400 | 15.2 | 10 | 8.1 | 2.1 | 72 | 57 | 212381583
RHEEM | RP15AZ30AJ2N | RCFZ3617STANM | R951V0603A17UHU | 28400 | 28400 | 15.2 | 10 | 8.1 | 2.1 | 72 | 57 | 212381582
RUUD | UP16AZ36AJ3C | RCFZ3617STANM | U97MV0603A17DHS | 33800 | 33800 | 15.2 | 10 | 8.1 | 2.1 | 72 | 57 | 213089944
RUUD | UP16AZ36AJ3C | RCFZ3617STANM | R962V0703A17M4S | 34000 | 34000 | 15.2 | 10 | 8.1 | 2.1 | 71 | 56 | 213089943
RHEEM | RP16AZ36AJ3C | RCFZ3617STANM | R98MV0703A17UPS | 33800 | 33800 | 15.2 | 10 | 8.1 | 2.1 | 72 | 57 | 213089940
RUUD | UP16AZ36AJ3C | RCFZ3617STANM | R962V0603A17M4S | 33800 | 33800 | 15.2 | 10 | 8.1 | 2.1 | 72 | 57 | 213089942
RUUD | UP16AZ36AJ3C | RCFZ3617STANM | R962V0403A17M4S | 34000 | 34000 | 15.2 | 10 | 8.1 | 2.1 | 71 | 56 | 213089941
RHEEM | RP16AZ36AJ3C | RCFZ3617STANM | R97MV0603A17DHS | 33800 | 33800 | 15.2 | 10 | 8.1 | 2.1 | 72 | 57 | 213089937
RHEEM | RP16AZ36AJ3C | RCFZ3617STANM | R98MV0603A17UPS | 33800 | 33800 | 15.2 | 10 | 8.1 | 2.1 | 72 | 57 | 213089939
RHEEM | RP16AZ36AJ3C | RCFZ3617STANM | R97MV0703A17DHS | 33800 | 33800 | 15.2 | 10 | 8.1 | 2.1 | 72 | 57 | 213089938
RHEEM | RP16AZ36AJ3C | RCFZ3617STANM | R962V0703A17M4S | 34000 | 34000 | 15.2 | 10 | 8.1 | 2.1 | 71 | 56 | 213089936
RHEEM | RP16AZ36AJ3C | RCFZ3617STANM | R962V0603A17M4S | 33800 | 33800 | 15.2 | 10 | 8.1 | 2.1 | 72 | 57 | 213089935
RHEEM | RP16AZ36AJ3C | RCFZ3617STANM | R962V0403A17M4S | 34000 | 34000 | 15.2 | 10 | 8.1 | 2.1 | 71 | 56 | 213089934
RUUD | UP16AZ60AJ3C | RCFZ6024STANM | R962V1155A24M4S | 54000 | 54000 | 16 | 10 | 8.1 | 2.1 | 73 | 59 | 213089933
RUUD | UP16AZ60AJ3C | RCFZ6024STANM | R962V0855A21M4S | 54000 | 54000 | 15.2 | 10 | 8.1 | 2.1 | 73 | 59 | 213089931
RHEEM | RP16AZ60AJ3C | RCFZ6024STANM | R962V1155A24M4S | 54000 | 54000 | 16 | 10 | 8.1 | 2.1 | 73 | 59 | 213089929
RHEEM | RP16AZ60AJ3C | RCFZ6024STANM | R962V0855A21M4S | 54000 | 54000 | 15.2 | 10 | 8.1 | 2.1 | 73 | 59 | 213089927
RUUD | UP16AZ48AJ3C | RCFZ4821STANM | U98MV1005A21UPS | 44500 | 44500 | 16 | 10 | 8.1 | 2.2 | 72 | 58 | 213089925
RUUD | UP16AZ48AJ3C | RCFZ4821STANM | U98MV0855A21UPS | 45000 | 45000 | 16 | 10 | 8.1 | 2.2 | 71 | 57 | 213089924
RUUD | UP16AZ48AJ3C | RCFZ4821STANM | U97MV1005A21DHS | 45000 | 45000 | 16 | 10 | 8.1 | 2.2 | 71 | 57 | 213089923
RUUD | UP16AZ48AJ3C | RCFZ4821STANM | U97MV0855A21DHS | 45000 | 45000 | 16 | 10 | 8.1 | 2.2 | 71 | 57 | 213089922
RUUD | UP16AZ48AJ3C | RCFZ4821STANM | R962V1005A21M4S | 45000 | 45000 | 16 | 10 | 8.1 | 2.2 | 71 | 57 | 213089921
RUUD | UP16AZ48AJ3C | RCFZ4821STANM | R962V0855A21M4S | 45500 | 45500 | 16 | 10 | 8.1 | 2.2 | 70 | 56 | 213089920
RUUD | UP16AZ48AJ3C | RCFZ4821STANM | R962V0705A21M4S | 45000 | 45000 | 16 | 10 | 8.1 | 2.2 | 71 | 57 | 213089919
RHEEM | RP16AZ48AJ3C | RCFZ4821STANM | R98MV1005A21UPS | 44500 | 44500 | 16 | 10 | 8.1 | 2.2 | 72 | 58 | 213089918
RHEEM | RP16AZ48AJ3C | RCFZ4821STANM | R98MV0855A21UPS | 45000 | 45000 | 16 | 10 | 8.1 | 2.2 | 71 | 57 | 213089917
RHEEM | RP16AZ48AJ3C | RCFZ4821STANM | R97MV0855A21DHS | 45000 | 45000 | 16 | 10 | 8.1 | 2.2 | 71 | 57 | 213089915
RHEEM | RP16AZ48AJ3C | RCFZ4821STANM | R97MV1005A21DHS | 45000 | 45000 | 16 | 10 | 8.1 | 2.2 | 71 | 57 | 213089916
RHEEM | RP16AZ48AJ3C | RCFZ4821STANM | R962V1005A21M4S | 45000 | 45000 | 16 | 10 | 8.1 | 2.2 | 71 | 57 | 213089914
RHEEM | RP16AZ48AJ3C | RCFZ4821STANM | R962V0855A21M4S | 45500 | 45500 | 16 | 10 | 8.1 | 2.2 | 70 | 56 | 213089913
RHEEM | RP16AZ48AJ3C | RCFZ4821STANM | R962V0705A21M4S | 45000 | 45000 | 16 | 10 | 8.1 | 2.2 | 71 | 57 | 213089912
RUUD | UP16AZ24AJ3C | RCFZ2417STANM | U98MV0603A17UPS | 22400 | 22400 | 16 | 10 | 8.1 | 2.1 | 69 | 52 | 213089911
RUUD | UP16AZ24AJ3C | RCFZ2417STANM | U97MV0703A17DHS | 22400 | 22400 | 16 | 10 | 8.1 | 2.1 | 69 | 52 | 213089910
RUUD | UP16AZ24AJ3C | RCFZ2417STANM | U97MV0603A17DHS | 22400 | 22400 | 16 | 10 | 8.1 | 2.1 | 69 | 52 | 213089909
RHEEM | RP15AZ30AJ2N | RCFZ3617STANM | R951V0403A17UHU | 28400 | 28400 | 15.2 | 10 | 8.1 | 2.1 | 71 | 57 | 212381575
RUUD | RP15AZ30AJ2N | RCFZ3617STANM | R951V0403A17UHU | 28400 | 28400 | 15.2 | 10 | 8.1 | 2.1 | 71 | 57 | 212381574
RUSSELL | SP15AZ60AJ2N | SH2VZ6024STANN |  | 56500 | 56500 | 15.2 | 11.7 | 8.1 | 2.5 | 73 | 59 | 212381167
RHEEM | RP15AZ60AJ2N | RH2VZ6024STANN |  | 56500 | 56500 | 15.2 | 11.7 | 8.1 | 2.5 | 73 | 59 | 212381166
RUSSELL | SP15AZ48AJ2N | SH2VZ4821STANN |  | 45500 | 45500 | 15.2 | 11.7 | 8.1 | 2.5 | 73 | 60 | 212381161
RUUD | RP15AZ60AJ2N | RH2VZ6024STANN |  | 56500 | 56500 | 15.2 | 11.7 | 8.1 | 2.5 | 73 | 59 | 212381165
SURE | SP15AZ60AJ2N | SH2VZ6024STANN |  | 56500 | 56500 | 15.2 | 11.7 | 8.1 | 2.5 | 73 | 59 | 212381164
SURE | SP15AZ48AJ2N | SH2VZ4821STANN |  | 45500 | 45500 | 15.2 | 11.7 | 8.1 | 2.5 | 73 | 60 | 212381162
RHEEM | RP15AZ48AJ2N | RH2VZ4821STANN |  | 45500 | 45500 | 15.2 | 11.7 | 8.1 | 2.5 | 73 | 60 | 212381163
SURE | SP15AZ42AJ2N | SH2VZ4821STANN |  | 40000 | 40000 | 15.2 | 11.7 | 8.1 | 2.4 | 71 | 57 | 212381156
RHEEM | RP15AZ36AJ2N | RH2VZ3617STANN |  | 34200 | 34200 | 15.2 | 11.7 | 8.1 | 2.3 | 71 | 57 | 212381155
RUUD | RP15AZ48AJ2N | RH2VZ4821STANN |  | 45500 | 45500 | 15.2 | 11.7 | 8.1 | 2.5 | 73 | 60 | 212381160
RUSSELL | SP15AZ42AJ2N | SH2VZ4821STANN |  | 40000 | 40000 | 15.2 | 11.7 | 8.1 | 2.4 | 71 | 57 | 212381159
RHEEM | RP15AZ42AJ2N | RH2VZ4821STANN |  | 40000 | 40000 | 15.2 | 11.7 | 8.1 | 2.4 | 71 | 57 | 212381158
RUUD | RP15AZ42AJ2N | RH2VZ4821STANN |  | 40000 | 40000 | 15.2 | 11.7 | 8.1 | 2.4 | 71 | 57 | 212381157
SURE | SP15AZ36AJ2N | SH2VZ3617STANN |  | 34200 | 34200 | 15.2 | 11.7 | 8.1 | 2.3 | 71 | 57 | 212381150
RHEEM | RP15AZ24AJ2N | RH2VZ2417STANN |  | 22800 | 22800 | 16 | 11.7 | 8.1 | 2.3 | 68 | 54 | 212381139
RUSSELL | SP15AZ36AJ2N | SH2VZ3617STANN |  | 34200 | 34200 | 15.2 | 11.7 | 8.1 | 2.3 | 71 | 57 | 212381149
RUUD | RP15AZ36AJ2N | RH2VZ3617STANN |  | 34200 | 34200 | 15.2 | 11.7 | 8.1 | 2.3 | 71 | 57 | 212381148
RUSSELL | SP15AZ30AJ2N | SH2VZ3617STANN |  | 28400 | 28400 | 16 | 11.7 | 8.1 | 2.2 | 70 | 55 | 212381147
RHEEM | RP15AZ30AJ2N | RH2VZ3617STANN |  | 28400 | 28400 | 16 | 11.7 | 8.1 | 2.2 | 70 | 55 | 212381146
RUUD | RP15AZ30AJ2N | RH2VZ3617STANN |  | 28400 | 28400 | 16 | 11.7 | 8.1 | 2.2 | 70 | 55 | 212381145
SURE | SP15AZ30AJ2N | SH2VZ3617STANN |  | 28400 | 28400 | 16 | 11.7 | 8.1 | 2.2 | 70 | 55 | 212381140
RUUD | RP15AZ24AJ2N | RH2VZ2417STANN |  | 22800 | 22800 | 16 | 11.7 | 8.1 | 2.3 | 68 | 54 | 212381137
RUSSELL | SP15AZ24AJ2N | SH2VZ2417STANN |  | 22800 | 22800 | 16 | 11.7 | 8.1 | 2.3 | 68 | 54 | 212381136
SURE | SP15AZ24AJ2N | SH2VZ2417STANN |  | 22800 | 22800 | 16 | 11.7 | 8.1 | 2.3 | 68 | 54 | 212381134
RUSSELL | SP15AZ18AJ2N | SH2VZ2417STANN |  | 17100 | 17100 | 16 | 11.7 | 8.1 | 2.1 | 69 | 54 | 212381131
SURE | SP15AZ18AJ2N | SH2VZ2417STANN |  | 17100 | 17100 | 16 | 11.7 | 8.1 | 2.1 | 69 | 54 | 212381130
RHEEM | RP15AZ18AJ2N | RH2VZ2417STANN |  | 17100 | 17100 | 16 | 11.7 | 8.1 | 2.1 | 69 | 54 | 212381129
RUUD | RP15AZ18AJ2N | RH2VZ2417STANN |  | 17100 | 17100 | 16 | 11.7 | 8.1 | 2.1 | 69 | 54 | 212381128
RHEEM | WP15AZ36AJ2N | RCFZ3621STANM | R802V1005A21UHS | 34200 | 34200 | 15.2 | 11.7 | 8.1 | 2.2 | 72 | 57 | 213366323
RHEEM | RP15AZ36AJ2N | RCFZ3621STANM | R802V1005A21UHS | 34200 | 34200 | 15.2 | 11.7 | 8.1 | 2.2 | 72 | 57 | 213366322
RUUD | WP15AZ36AJ2N | RCFZ3621STANM | R802V1005A21UHS | 34200 | 34200 | 15.2 | 11.7 | 8.1 | 2.2 | 72 | 57 | 213366317
WEATHERKING | WP15AZ36AJ2N | TCFZ3621STANM | W802W1005A21UH | 34200 | 34200 | 15.2 | 11.7 | 8.1 | 2.2 | 72 | 57 | 213366314
RUUD | WP15AZ36AJ2N | RCFZ3621STANM | R802V1005A21UHN | 34200 | 34200 | 15.2 | 11.7 | 8.1 | 2.2 | 72 | 57 | 213366313
RUUD | RP15AZ36AJ2N | RCFZ3621STANM | R802V1005A21UHN | 34200 | 34200 | 15.2 | 11.7 | 8.1 | 2.2 | 72 | 57 | 213366312
RHEEM | WP15AZ36AJ2N | RCFZ3621STANM | R802V1005A21UHN | 34200 | 34200 | 15.2 | 11.7 | 8.1 | 2.2 | 72 | 57 | 213366309
RHEEM | RP15AZ36AJ2N | RCFZ3621STANM | R802V1005A21UHN | 34200 | 34200 | 15.2 | 11.7 | 8.1 | 2.2 | 72 | 57 | 213366307
SURE | SP15AZ36AJ2N | TCFZ3621STANM | S802V1005A21UHS | 34200 | 34200 | 15.2 | 11.7 | 8.1 | 2.2 | 72 | 57 | 213366304
RUSSELL | SP15AZ36AJ2N | TCFZ3621STANM | S802V1005A21UHS | 34200 | 34200 | 15.2 | 11.7 | 8.1 | 2.2 | 72 | 57 | 213366303
RUUD | RP15AZ36AJ2N | RCFZ3621STANM | R802V1005A21UHS | 34200 | 34200 | 15.2 | 11.7 | 8.1 | 2.2 | 72 | 57 | 213366302
SURE | SP15AZ36AJ2N | TCFZ3621STANM | S802V1005A21UHN | 34200 | 34200 | 15.2 | 11.7 | 8.1 | 2.2 | 72 | 57 | 213366301
SURE | SP18AZ36AJVC | TCFZ6021SEAAM | S962V1005A21M4S | 34200 | 34200 | 18 | 12.5 | 8.5 | 2.2 | 118 | 126 | 210106757
SURE | SP18AZ36AJVC | TCFZ6021SEAAM | S962V0705A21M4S | 34200 | 34200 | 19 | 12.5 | 8.5 | 2.2 | 118 | 126 | 210106751
SURE | SP18AZ36AJVC | TCFZ6021SEAAM | S962V0403A17M4S | 34200 | 34200 | 19 | 12.5 | 8.5 | 2.2 | 120 | 127 | 210106746
SURE | SP18AZ36AJVC | TCFZ6021SEAAM | S962V0703A17M4S | 34200 | 35000 | 19 | 12.5 | 8.5 | 2.2 | 107 | 123 | 210106749
SURE | SP18AZ24AJVC | TCFZ2421HEAAM | S98MV0703A17UPS | 22800 | 22800 | 20 | 12.5 | 8.5 | 2.1 | 111 | 114 | 210106743
SURE | SP18AZ24AJVC | TCFZ2421HEAAM | S97MV0703A17DHS | 22800 | 22800 | 20 | 12.5 | 8.5 | 2.1 | 111 | 114 | 210106736
SURE | SP18AZ24AJVC | TCFZ2421HEAAM | S98MV0603A17UPS | 22800 | 22800 | 20 | 12.5 | 8.5 | 2.1 | 111 | 114 | 210106739
SURE | SP18AZ24AJVC | TCFZ2421HEAAM | S97MV0603A17DHS | 22800 | 22800 | 20 | 12.5 | 8.5 | 2.1 | 111 | 114 | 210106733
SURE | SP18AZ24AJVC | TCFZ2421HEAAM | S962V0703A17M4S | 22800 | 22800 | 20 | 12.5 | 8.5 | 2.1 | 111 | 114 | 210106730
SURE | SP18AZ24AJVC | TCFZ2421HEAAM | S962V0603A17M4S | 22800 | 22800 | 20 | 12.5 | 8.5 | 2.1 | 112 | 114 | 210106727
SURE | SP18AZ60AJVC | SHMVZ6021SEACA |  | 53000 | 48500 | 18 | 10.5 | 8.5 | 1.8 | 97 | 94 | 210106720
SURE | SP18AZ24AJVC | TCFZ2421HEAAM | S962V0403A17M4S | 22800 | 22800 | 20 | 12.5 | 8.5 | 2.1 | 111 | 114 | 210106723
SURE | SP18AZ48AJVC | SHMVZ6021SEACA |  | 45000 | 40000 | 18 | 12 | 8.5 | 1.8 | 103 | 105 | 210106717
SURE | SP18AZ36AJVC | SHMVZ6021SEACA |  | 34200 | 32000 | 18 | 12.5 | 8.5 | 2.1 | 117 | 127 | 210106714
SURE | SP16AZ36AJ3C | TCFZ3717STANM | S98MV0703A17UPS | 33800 | 33800 | 15.2 | 10 | 8.1 | 2.1 | 72 | 57 | 210106708
SURE | SP18AZ24AJVC | SHMVZ2421HEACA |  | 22800 | 22800 | 18 | 12.5 | 8.5 | 2 | 101 | 109 | 210106711
SURE | SP16AZ36AJ3C | TCFZ3717STANM | S98MV0603A17UPS | 33800 | 33800 | 15.2 | 10 | 8.1 | 2.1 | 72 | 57 | 210106705
SURE | SP16AZ36AJ3C | TCFZ3717STANM | S97MV0703A17DHS | 33800 | 33800 | 15.2 | 10 | 8.1 | 2.1 | 72 | 57 | 210106702
SURE | SP16AZ36AJ3C | TCFZ3717STANM | S962V0603A17M4S | 33800 | 33800 | 15.2 | 10 | 8.1 | 2.1 | 72 | 57 | 210106694
SURE | SP16AZ48AJ3C | TCFZ4921STANM | S98MV1005A21UPS | 44500 | 44500 | 16 | 10 | 8.1 | 2.2 | 72 | 58 | 210106675
SURE | SP16AZ36AJ3C | TCFZ3717STANM | S97MV0603A17DHS | 33800 | 33800 | 15.2 | 10 | 8.1 | 2.1 | 72 | 57 | 210106699
SURE | SP16AZ36AJ3C | TCFZ3717STANM | S962V0703A17M4S | 34000 | 34000 | 15.2 | 10 | 8.1 | 2.1 | 71 | 56 | 210106696
SURE | SP16AZ60AJ3C | TCFZ6124STANM | S962V0855A21M4S | 54000 | 54000 | 15.2 | 10 | 8.1 | 2.1 | 73 | 59 | 210106681
SURE | SP16AZ36AJ3C | TCFZ3717STANM | S962V0403A17M4S | 34000 | 34000 | 15.2 | 10 | 8.1 | 2.1 | 71 | 56 | 210106690
SURE | SP16AZ48AJ3C | TCFZ4921STANM | S962V1005A21M4S | 45000 | 45000 | 16 | 10 | 8.1 | 2.2 | 71 | 57 | 210106662
SURE | SP16AZ60AJ3C | TCFZ6124STANM | S962V1155A24M4S | 54000 | 54000 | 16 | 10 | 8.1 | 2.1 | 73 | 59 | 210106688
SURE | SP16AZ48AJ3C | TCFZ4921STANM | S962V0855A21M4S | 45500 | 45500 | 16 | 10 | 8.1 | 2.2 | 70 | 56 | 210106659
SURE | SP16AZ48AJ3C | TCFZ4921STANM | S98MV0855A21UPS | 45000 | 45000 | 16 | 10 | 8.1 | 2.2 | 71 | 57 | 210106671
SURE | SP16AZ48AJ3C | TCFZ4921STANM | S97MV0855A21DHS | 45000 | 45000 | 16 | 10 | 8.1 | 2.2 | 71 | 57 | 210106665
SURE | SP16AZ48AJ3C | TCFZ4921STANM | S97MV1005A21DHS | 45000 | 45000 | 16 | 10 | 8.1 | 2.2 | 71 | 57 | 210106668
SURE | SP16AZ24AJ3C | TCFZ2517STANM | S97MV0603A17DHS | 22400 | 22400 | 16 | 10 | 8.1 | 2.1 | 69 | 52 | 210106647
SURE | SP16AZ48AJ3C | TCFZ4921STANM | S962V0705A21M4S | 45000 | 45000 | 16 | 10 | 8.1 | 2.2 | 71 | 57 | 210106656
SURE | SP16AZ24AJ3C | TCFZ2517STANM | S97MV0703A17DHS | 22400 | 22400 | 16 | 10 | 8.1 | 2.1 | 69 | 52 | 210106650
SURE | SP15AZ48AJ2N | TCFZ4824STANM | S802VA100521Z | 45000 | 45000 | 15.2 | 10 | 8.1 | 2.4 | 71 | 58 | 213243710
SURE | SP15AZ48AJ2N | TCFZ4824STANM | S802VA100521M | 45000 | 45000 | 15.2 | 10 | 8.1 | 2.4 | 71 | 58 | 213243708
RUSSELL | SP15AZ48AJ2N | TCFZ4824STANM | S802VA100521Z | 45000 | 45000 | 15.2 | 10 | 8.1 | 2.4 | 71 | 58 | 213243712
RUSSELL | SP15AZ48AJ2N | TCFZ4824STANM | S802VA100521M | 45000 | 45000 | 15.2 | 10 | 8.1 | 2.4 | 71 | 58 | 213243706
RUSSELL | SP15AZ42AJ2N | TCFZ4824STANM | S802VA100521M | 39000 | 39000 | 15.2 | 10 | 8.1 | 2.3 | 69 | 56 | 213243704
RUSSELL | SP15AZ48AJ2N | TCFZ4824STANM | S802V1005A21UH | 45500 | 45500 | 15.2 | 10 | 8.1 | 2.4 | 74 | 61 | 213243693
RUSSELL | SP15AZ48AJ2N | TCFZ4824STANM | S802VA075421Z | 45000 | 45000 | 15.2 | 10 | 8.1 | 2.4 | 72 | 58 | 213243697
SURE | SP15AZ42AJ2N | TCFZ4824STANM | S802VA100521M | 39000 | 39000 | 15.2 | 10 | 8.1 | 2.3 | 69 | 56 | 213243702
SURE | SP15AZ48AJ2N | TCFZ4824STANM | S802VA075421Z | 45000 | 45000 | 15.2 | 10 | 8.1 | 2.4 | 72 | 58 | 213243699
SURE | SP15AZ48AJ2N | TCFZ4824STANM | S802V1005A21UH | 45500 | 45500 | 15.2 | 10 | 8.1 | 2.4 | 74 | 61 | 213243695
RUSSELL | SP15AZ48AJ2N | TCFZ4824STANM | S802V0755A21UH | 45500 | 45500 | 15.2 | 10 | 8.1 | 2.4 | 75 | 61 | 213243686
SURE | SP15AZ48AJ2N | TCFZ4824STANM | S802V1005A21DZ | 45500 | 45500 | 15.2 | 10 | 8.1 | 2.4 | 74 | 61 | 213243691
RHEEM | RP16AZ60AJ3C | RCFZ6124STANM | R802V1005A21DZ | 54500 | 54500 | 16 | 10 | 8.1 | 2.2 | 72 | 58 | 212521572
RUUD | UP16AZ60AJ3C | RCFZ6124STANM | R802V1255A24DZ | 54500 | 54500 | 16 | 10 | 8.1 | 2.2 | 72 | 58 | 212521573
RUSSELL | SP16AZ48AJ3C | TCFZ4921STANM | S802V0755A21DZ | 45000 | 45000 | 16 | 10 | 8.1 | 2.2 | 71 | 57 | 212521570
RUUD | UP16AZ48AJ3C | RCFZ4921STANM | U96VA1002521M | 44500 | 44500 | 16 | 10 | 8.1 | 2.2 | 72 | 58 | 212521569
RHEEM | RP16AZ48AJ3C | RCFZ4921STANM | R802V0755A21DZ | 45000 | 45000 | 16 | 10 | 8.1 | 2.2 | 71 | 57 | 212521562
SURE | SP16AZ48AJ3C | TCFZ4921STANM | S802V0755A21DZ | 45000 | 45000 | 16 | 10 | 8.1 | 2.2 | 71 | 57 | 212521555
SURE | SP16AZ48AJ3C | TCFZ4921STANM | S802V1005A21UHS | 45500 | 45500 | 16 | 10 | 8.1 | 2.2 | 70 | 56 | 212521550
RHEEM | RP16AZ48AJ3C | RCFZ4921STANM | R802V1005A21UHS | 45500 | 45500 | 16 | 10 | 8.1 | 2.2 | 70 | 56 | 212521549
RUUD | UP16AZ48AJ3C | RCFZ4921STANM | R802V1005A21UHS | 45500 | 45500 | 16 | 10 | 8.1 | 2.2 | 70 | 56 | 212521546
RUUD | UP16AZ48AJ3C | RCFZ4921STANM | R802V0755A21DZ | 45000 | 45000 | 16 | 10 | 8.1 | 2.2 | 71 | 57 | 212521545
RUUD | UP16AZ48AJ3C | RCFZ4921STANM | R802V1005A21DZ | 45500 | 45500 | 16 | 10 | 8.1 | 2.3 | 69 | 56 | 212521542
RUSSELL | SP16AZ48AJ3C | TCFZ4921STANM | S802V1005A21UHS | 45500 | 45500 | 16 | 10 | 8.1 | 2.2 | 70 | 56 | 212521541
RHEEM | RP16AZ48AJ3C | RCFZ4921STANM | R802V0754A17DZ | 44500 | 44500 | 16 | 10 | 8.1 | 2.2 | 72 | 58 | 212521539
SURE | SP16AZ48AJ3C | TCFZ4921STANM | S802V0754A17DZ | 44500 | 44500 | 16 | 10 | 8.1 | 2.2 | 72 | 58 | 212521537
SURE | SP16AZ48AJ3C | TCFZ4921STANM | S802V1005A21DZ | 45500 | 45500 | 16 | 10 | 8.1 | 2.3 | 69 | 56 | 212521535
RUSSELL | SP16AZ48AJ3C | TCFZ4921STANM | S802V0754A17DZ | 44500 | 44500 | 16 | 10 | 8.1 | 2.2 | 72 | 58 | 212521530
RUSSELL | SP16AZ48AJ3C | TCFZ4921STANM | S802V1005A21DZ | 45500 | 45500 | 16 | 10 | 8.1 | 2.3 | 69 | 56 | 212521529
RHEEM | RP16AZ48AJ3C | RCFZ4921STANM | R802V1005A21DZ | 45500 | 45500 | 16 | 10 | 8.1 | 2.3 | 69 | 56 | 212521519
RUUD | UP16AZ48AJ3C | RCFZ4921STANM | R802V0754A17DZ | 44500 | 44500 | 16 | 10 | 8.1 | 2.2 | 72 | 58 | 212521516
RUUD | UP16AZ36AJ3C | RCFZ3717STANM | R802V0503A14DZ | 34000 | 34000 | 15.2 | 10 | 8.1 | 2.1 | 71 | 56 | 212521513
RUSSELL | SP16AZ36AJ3C | TCFZ3717STANM | S802V0503A14DZ | 34000 | 34000 | 15.2 | 10 | 8.1 | 2.1 | 71 | 56 | 212521507
SURE | SP16AZ36AJ3C | TCFZ3717STANM | S802V0503A14DZ | 34000 | 34000 | 15.2 | 10 | 8.1 | 2.1 | 71 | 56 | 212521506
RHEEM | RP16AZ36AJ3C | RCFZ3717STANM | R802V0503A14DZ | 34000 | 34000 | 15.2 | 10 | 8.1 | 2.1 | 71 | 56 | 212521493
RHEEM | RP16AZ36AJ3C | RCFZ3717STANM | R96VA0602317M | 33800 | 33800 | 15.2 | 10 | 8.1 | 2.1 | 72 | 57 | 212521481
RHEEM | RP16AZ24AJ3C | RCFZ2517STANM | R802V0503A14DZ | 22600 | 22600 | 16 | 10 | 8.1 | 2.1 | 68 | 51 | 212521473
SURE | SP16AZ24AJ3C | TCFZ2517STANM | S802V0503A14DZ | 22600 | 22600 | 16 | 10 | 8.1 | 2.1 | 68 | 51 | 212521472
RUSSELL | SP16AZ24AJ3C | TCFZ2517STANM | S802V0503A14DZ | 22600 | 22600 | 16 | 10 | 8.1 | 2.1 | 68 | 51 | 212521471
RUUD | UP16AZ24AJ3C | RCFZ2517STANM | R802V0503A14DZ | 22600 | 22600 | 16 | 10 | 8.1 | 2.1 | 68 | 51 | 212521462
RHEEM | RP16AZ24AJ3C | RCFZ2517STANM | R96VA0602317M | 22400 | 22400 | 16 | 10 | 8.1 | 2.1 | 69 | 52 | 212521460
MAINLINE | MPP15AZ30AJ2N | TCFZ3617STANM | MP962W0603A17M4S | 28400 | 28400 | 15.2 | 11.7 | 8.1 | 2.1 | 71 | 57 | 212507936
THERMAL ZONE | TZP15AZ36AJ2N | TCFZ3617STANM | TZ80UH1V075B4*A | 33800 | 33800 | 15.2 | 11.7 | 8.1 | 2.2 | 73 | 58 | 212508043
THERMAL ZONE | TZPLAD1524AJN | TCFZ2417STANM | TZ80UH2V075B4*A | 22800 | 22800 | 15.2 | 11.7 | 8.1 | 2.2 | 69 | 55 | 212507963
THERMAL ZONE | TZP15AZ24AJ2N | TCFZ2417STANM | TZ92M41V040B3SA | 22800 | 22800 | 15.2 | 11.7 | 8.1 | 2.2 | 70 | 55 | 212508059
MAINLINE | MLP15AZ48AJ2N | TCFZ4821STANM | ML802V0755A21UH | 45500 | 45500 | 15.2 | 10 | 8.1 | 2.4 | 75 | 61 | 212506335
MAINLINE | MLP15AZ48AJ2N | TCFZ4821STANM | ML802V0755A21DZ | 45500 | 45500 | 15.2 | 10 | 8.1 | 2.4 | 74 | 61 | 212506334
MAINLINE | MLP15AZ36AJ2N | TCFZ3617STANM | ML802V0754A17DZ | 33800 | 33800 | 15.2 | 10 | 8.1 | 2.2 | 73 | 59 | 212506333
FUJITSU | FOP1548TJAZNA | FCCN4821SZTA | FF80TV510021UH**A | 45500 | 45500 | 15.2 | 10 | 8.1 | 2.4 | 74 | 61 | 212506112
FUJITSU | FOP1560TJAZNA | FCCN6024SZTA | FF80TV510021UH**A | 55500 | 55500 | 15.2 | 10 | 8.1 | 2.4 | 74 | 60 | 212506111
THERMAL ZONE | TZPLAD1548AJN | TCFZ4821STANM | TZ80DDV100C50SB | 45000 | 45000 | 15.2 | 10 | 8.1 | 2.4 | 71 | 58 | 212506500
FUJITSU | FOP1548TJAZNA | FCCN4821SZTA | FF80TV510021DZ**A | 45500 | 45500 | 15.2 | 10 | 8.1 | 2.4 | 74 | 61 | 212506110
THERMAL ZONE | TZPLAD1560AJN | TCFZ6024STANM | TZ80DDV100C50SB | 55500 | 55500 | 15.2 | 10 | 8.1 | 2.4 | 74 | 61 | 212506499
FUJITSU | FOP1560TJAZNA | FCCN6024SZTA | FF80TV510021DZ**A | 56500 | 56500 | 15.2 | 10 | 8.1 | 2.4 | 77 | 63 | 212506109
THERMAL ZONE | TZPLAD1560AJN | TCFZ6024STANM | TZ80DZ2V125D5*A | 56000 | 56000 | 15.2 | 10 | 8.1 | 2.5 | 77 | 63 | 212506494
THERMAL ZONE | TZPLAD1560AJN | TCFZ6024STANM | TZ80UH2V125D5*A | 56000 | 56000 | 15.2 | 10 | 8.1 | 2.5 | 74 | 60 | 212506495
FUJITSU | FOP1536TJAZNA | FCCN3617SZTA | FF96TV307017M4S*A | 33800 | 33800 | 15.2 | 10 | 8.1 | 2.2 | 73 | 59 | 212506150
FUJITSU | FOP1548TJAZNA | FCCN4821SZTA | FF80SV510021UHS*A | 45500 | 45500 | 15.2 | 10 | 8.1 | 2.4 | 74 | 61 | 212506099
MAINLINE | MLP15AZ60AJ2N | TCFZ6024STANM | ML801V1005A21UHS | 55500 | 55500 | 15.2 | 10 | 8.1 | 2.4 | 74 | 60 | 212506322
MAINLINE | MLP15AZ48AJ2N | TCFZ4821STANM | ML801V1005A21UHU | 45500 | 45500 | 15.2 | 10 | 8.1 | 2.4 | 74 | 61 | 212506323
FUJITSU | FOP1560TJAZNA | FCCN6024SZTA | FF80SV510021UHN*A | 55500 | 55500 | 15.2 | 10 | 8.1 | 2.4 | 74 | 60 | 212506098
FUJITSU | FOP1548TJAZNA | FCCN4821SZTA | FF80SV510021UHN*A | 45500 | 45500 | 15.2 | 10 | 8.1 | 2.4 | 74 | 61 | 212506097
FUJITSU | FOP1548TJAZNA | FCCN4821SZTA | FF80SV510021DZ**A | 45500 | 45500 | 15.2 | 10 | 8.1 | 2.4 | 74 | 61 | 212506096
FUJITSU | FOP1542TJAZNA | FCCN4821SZTA | FF80SV510021DZ**A | 40000 | 40000 | 15.2 | 10 | 8.1 | 2.4 | 72 | 58 | 212506095
FUJITSU | FOP1548TJAZNA | FCCN4821SZTA | FF80SV507521UH**A | 45500 | 45500 | 15.2 | 10 | 8.1 | 2.4 | 75 | 61 | 212506094
FUJITSU | FOP1548TJAZNA | FCCN4821SZTA | FF80SV507521DZ**A | 45500 | 45500 | 15.2 | 10 | 8.1 | 2.4 | 74 | 61 | 212506093
FUJITSU | FOP1536TJAZNA | FCCN3617SZTA | FF80SV407517DZ**A | 33800 | 33800 | 15.2 | 10 | 8.1 | 2.2 | 73 | 59 | 212506092
THERMAL ZONE | TZPLAD1560AJN | TCFZ6024STANM | TZ80UH2V100C5*A | 55500 | 55500 | 15.2 | 10 | 8.1 | 2.4 | 74 | 60 | 212506492
THERMAL ZONE | TZPLAD1548AJN | TCFZ4821STANM | TZ80DZ2V100C5*A | 45500 | 45500 | 15.2 | 10 | 8.1 | 2.4 | 74 | 61 | 212506491
THERMAL ZONE | TZPLAD1560AJN | TCFZ6024STANM | TZ80DZ2V100C5*A | 56500 | 56500 | 15.2 | 10 | 8.1 | 2.4 | 77 | 63 | 212506490
THERMAL ZONE | TZPLAD1548AJN | TCFZ4821STANM | TZ80UH2V075C5*A | 45500 | 45500 | 15.2 | 10 | 8.1 | 2.4 | 75 | 61 | 212506489
THERMAL ZONE | TZPLAD1548AJN | TCFZ4821STANM | TZ80DZ2V075C5*A | 45500 | 45500 | 15.2 | 10 | 8.1 | 2.4 | 74 | 61 | 212506488
THERMAL ZONE | TZPLAD1536AJN | TCFZ3617STANM | TZ80UH2V050A3*A | 33800 | 33800 | 15.2 | 10 | 8.1 | 2.2 | 74 | 59 | 212506486
THERMAL ZONE | TZPLAD1536AJN | TCFZ3617STANM | TZ80DZ2V075B4*A | 33800 | 33800 | 15.2 | 10 | 8.1 | 2.2 | 73 | 59 | 212506487
THERMAL ZONE | TZPLAD1536AJN | TCFZ3617STANM | TZ95M41V070B3SA | 33800 | 33800 | 15.2 | 10 | 8.1 | 2.2 | 73 | 59 | 212506511
FUJITSU | FOP1548TJAZNA | FCCN4821SZTA | FF80TV507521DZ**A | 45500 | 45500 | 15.2 | 10 | 8.1 | 2.4 | 74 | 61 | 212506107
FUJITSU | FOP1536TJAZNA | FCCN3617SZTA | FF80TV407517DZ**A | 33800 | 33800 | 15.2 | 10 | 8.1 | 2.2 | 73 | 59 | 212506106
FUJITSU | FOP1536TJAZNA | FCCN3617SZTA | FF80TV305014UH**A | 33800 | 33800 | 15.2 | 10 | 8.1 | 2.2 | 74 | 59 | 212506105
FUJITSU | FOP1536TJAZNA | FCCN3617SZTA | FF80TV305014DZ**A | 34000 | 34000 | 15.2 | 10 | 8.1 | 2.2 | 74 | 59 | 212506104
FUJITSU | FOP1560TJAZNA | FCCN6024SZTA | FF80SV512524UH**A | 56000 | 56000 | 15.2 | 10 | 8.1 | 2.5 | 74 | 60 | 212506103
FUJITSU | FOP1560TJAZNA | FCCN6024SZTA | FF80SV512524DZ**A | 56000 | 56000 | 15.2 | 10 | 8.1 | 2.5 | 77 | 63 | 212506102
FUJITSU | FOP1548TJAZNA | FCCN4821SZTA | FF80SV510021UH**A | 45500 | 45500 | 15.2 | 10 | 8.1 | 2.4 | 74 | 61 | 212506101
FUJITSU | FOP1560TJAZNA | FCCN6024SZTA | FF80SV510021UHS*A | 55500 | 55500 | 15.2 | 10 | 8.1 | 2.4 | 74 | 60 | 212506100
MAINLINE | MLP15AZ48AJ2N | TCFZ4821STANM | ML801V0755A21DZ | 45500 | 45500 | 15.2 | 10 | 8.1 | 2.4 | 74 | 61 | 212506315
MAINLINE | MLP15AZ36AJ2N | TCFZ3617STANM | ML801V0754A17DZ | 33800 | 33800 | 15.2 | 10 | 8.1 | 2.2 | 73 | 59 | 212506313
MAINLINE | MLP15AZ36AJ2N | TCFZ3617STANM | ML801V0503A14DZ | 34000 | 34000 | 15.2 | 10 | 8.1 | 2.2 | 74 | 59 | 212506310
MAINLINE | MLP15AZ36AJ2N | TCFZ3617STANM | ML801V0503A14UH | 33800 | 33800 | 15.2 | 10 | 8.1 | 2.2 | 74 | 59 | 212506311
FUJITSU | FOP1560TJAZNA | FCCN6024SZTA | FF80TV512524UH**A | 56000 | 56000 | 15.2 | 10 | 8.1 | 2.5 | 74 | 60 | 212506114
FUJITSU | FOP1560TJAZNA | FCCN6024SZTA | FF80TV512524DZ**A | 56000 | 56000 | 15.2 | 10 | 8.1 | 2.5 | 77 | 63 | 212506113
MAINLINE | MLP15AZ48AJ2N | TCFZ4821STANM | ML802V1005A21UH | 45500 | 45500 | 15.2 | 10 | 8.1 | 2.4 | 74 | 61 | 212506339
MAINLINE | MLP15AZ60AJ2N | TCFZ6024STANM | ML802V1005A21UH | 55500 | 55500 | 15.2 | 10 | 8.1 | 2.4 | 74 | 60 | 212506338
MAINLINE | MLP15AZ60AJ2N | TCFZ6024STANM | ML802V1005A21DZ | 56500 | 56500 | 15.2 | 10 | 8.1 | 2.4 | 77 | 63 | 212506336
RUSSELL | SP15AZ24AJ2N | TCFZ2417STANM | S97MV0703A17DHS | 22800 | 22800 | 15.2 | 11.7 | 8.1 | 2.2 | 70 | 55 | 212387287
RUSSELL | SP15AZ24AJ2N | TCFZ2417STANM | S97MV0603A17DHS | 22800 | 22800 | 15.2 | 11.7 | 8.1 | 2.2 | 68 | 54 | 212387284
SURE | SP15AZ24AJ2N | TCFZ2417STANM | S97MV0603A17DHS | 22800 | 22800 | 15.2 | 11.7 | 8.1 | 2.2 | 68 | 54 | 212387285
SURE | SP15AZ24AJ2N | TCFZ2417STANM | S97MV0703A17DHS | 22800 | 22800 | 15.2 | 11.7 | 8.1 | 2.2 | 70 | 55 | 212387286
SURE | SP15AZ30AJ2N | TCFZ3617STANM | S962V0703A17M4S | 28400 | 28400 | 15.2 | 11.7 | 8.1 | 2.1 | 70 | 56 | 212387271
RUSSELL | SP15AZ24AJ2N | TCFZ2417STANM | S962V0703A17M4S | 22800 | 22800 | 15.2 | 11.7 | 8.1 | 2.2 | 69 | 55 | 212387268
RUSSELL | SP15AZ18AJ2N | TCFZ2417STANM | S962V0703A17M4S | 17100 | 17100 | 15.2 | 11.7 | 8.1 | 2.1 | 70 | 54 | 212387267
RUSSELL | SP15AZ30AJ2N | TCFZ3617STANM | S962V0703A17M4S | 28400 | 28400 | 15.2 | 11.7 | 8.1 | 2.1 | 70 | 56 | 212387270
SURE | SP15AZ30AJ2N | TCFZ3617STANM | S962V0403A17M4S | 28400 | 28400 | 15.2 | 11.7 | 8.1 | 2.1 | 70 | 56 | 212387261
SURE | SP15AZ24AJ2N | TCFZ2417STANM | S962V0703A17M4S | 22800 | 22800 | 15.2 | 11.7 | 8.1 | 2.2 | 69 | 55 | 212387269
SURE | SP15AZ24AJ2N | TCFZ2417STANM | S962V0603A17M4S | 22800 | 22800 | 15.2 | 11.7 | 8.1 | 2.2 | 70 | 55 | 212387262
SURE | SP15AZ30AJ2N | TCFZ3617STANM | S962V0603A17M4S | 28400 | 28400 | 15.2 | 11.7 | 8.1 | 2.1 | 71 | 57 | 212387265
RUSSELL | SP15AZ30AJ2N | TCFZ3617STANM | S962V0603A17M4S | 28400 | 28400 | 15.2 | 11.7 | 8.1 | 2.1 | 71 | 57 | 212387264
RUSSELL | SP15AZ24AJ2N | TCFZ2417STANM | S962V0403A17M4S | 22800 | 22800 | 15.2 | 11.7 | 8.1 | 2.2 | 70 | 55 | 212387259
SURE | SP15AZ18AJ2N | TCFZ2417STANM | S962V0703A17M4S | 17100 | 17100 | 15.2 | 11.7 | 8.1 | 2.1 | 70 | 54 | 212387266
RUSSELL | SP15AZ24AJ2N | TCFZ2417STANM | S962V0603A17M4S | 22800 | 22800 | 15.2 | 11.7 | 8.1 | 2.2 | 70 | 55 | 212387263
SURE | SP15AZ30AJ2N | TCFZ3617STANM | S951V0703A17M4S | 28400 | 28400 | 15.2 | 11.7 | 8.1 | 2.1 | 70 | 56 | 212387257
RUSSELL | SP15AZ30AJ2N | TCFZ3617STANM | S962V0403A17M4S | 28400 | 28400 | 15.2 | 11.7 | 8.1 | 2.1 | 70 | 56 | 212387260
SURE | SP15AZ24AJ2N | TCFZ2417STANM | S962V0403A17M4S | 22800 | 22800 | 15.2 | 11.7 | 8.1 | 2.2 | 70 | 55 | 212387258
RUSSELL | SP15AZ30AJ2N | TCFZ3617STANM | S951V0703A17M4S | 28400 | 28400 | 15.2 | 11.7 | 8.1 | 2.1 | 70 | 56 | 212387256
RUSSELL | SP15AZ24AJ2N | TCFZ2417STANM | S951V0603A17UHU | 22800 | 22800 | 15.2 | 11.7 | 8.1 | 2.2 | 70 | 56 | 212387254
SURE | SP15AZ24AJ2N | TCFZ2417STANM | S951V0603A17UHU | 22800 | 22800 | 15.2 | 11.7 | 8.1 | 2.2 | 70 | 56 | 212387255
SURE | SP15AZ24AJ2N | TCFZ2417STANM | S951V0603A17M4S | 22800 | 22800 | 15.2 | 11.7 | 8.1 | 2.2 | 70 | 55 | 212387251
SURE | SP15AZ30AJ2N | TCFZ3617STANM | S951V0603A17M4S | 28400 | 28400 | 15.2 | 11.7 | 8.1 | 2.1 | 71 | 57 | 212387252
RUSSELL | SP15AZ30AJ2N | TCFZ3617STANM | S951V0603A17M4S | 28400 | 28400 | 15.2 | 11.7 | 8.1 | 2.1 | 71 | 57 | 212387253
RUSSELL | SP15AZ24AJ2N | TCFZ2417STANM | S951V0403A17UHU | 22800 | 22800 | 15.2 | 11.7 | 8.1 | 2.2 | 70 | 56 | 212387247
RUSSELL | SP15AZ24AJ2N | TCFZ2417STANM | S951V0603A17M4S | 22800 | 22800 | 15.2 | 11.7 | 8.1 | 2.2 | 70 | 55 | 212387250
SURE | SP15AZ24AJ2N | TCFZ2417STANM | S951V0403A17UHU | 22800 | 22800 | 15.2 | 11.7 | 8.1 | 2.2 | 70 | 56 | 212387249
RUSSELL | SP15AZ30AJ2N | TCFZ3617STANM | S951V0403A17M4S | 28400 | 28400 | 15.2 | 11.7 | 8.1 | 2.1 | 70 | 56 | 212387241
SURE | SP15AZ30AJ2N | TCFZ3617STANM | S951V0403A17M4S | 28400 | 28400 | 15.2 | 11.7 | 8.1 | 2.1 | 70 | 56 | 212387242
SURE | SP15AZ24AJ2N | TCFZ2417STANM | S951V0403A17M4S | 22800 | 22800 | 15.2 | 11.7 | 8.1 | 2.2 | 70 | 55 | 212387240
RUSSELL | SP15AZ30AJ2N | TCFZ3617STANM | S921V0703A17M4S | 28400 | 28400 | 15.2 | 11.7 | 8.1 | 2.1 | 70 | 56 | 212387236
RUSSELL | SP15AZ24AJ2N | TCFZ2417STANM | S951V0403A17M4S | 22800 | 22800 | 15.2 | 11.7 | 8.1 | 2.2 | 70 | 55 | 212387238
RUSSELL | SP15AZ24AJ2N | TCFZ2417STANM | S921V0703A17M4S | 22800 | 22800 | 15.2 | 11.7 | 8.1 | 2.2 | 69 | 55 | 212387232
SURE | SP15AZ24AJ2N | TCFZ2417STANM | S921V0703A17M4S | 22800 | 22800 | 15.2 | 11.7 | 8.1 | 2.2 | 69 | 55 | 212387233
SURE | SP15AZ30AJ2N | TCFZ3617STANM | S921V0603A17M4S | 28400 | 28400 | 15.2 | 11.7 | 8.1 | 2.1 | 71 | 57 | 212387229
RUSSELL | SP15AZ18AJ2N | TCFZ2417STANM | S921V0703A17M4S | 17100 | 17100 | 15.2 | 11.7 | 8.1 | 2.1 | 70 | 54 | 212387230
SURE | SP15AZ30AJ2N | TCFZ3617STANM | S921V0703A17M4S | 28400 | 28400 | 15.2 | 11.7 | 8.1 | 2.1 | 70 | 56 | 212387234
RUSSELL | SP15AZ24AJ2N | TCFZ2417STANM | S921V0603A17M4S | 22800 | 22800 | 15.2 | 11.7 | 8.1 | 2.2 | 70 | 55 | 212387227
SURE | SP15AZ18AJ2N | TCFZ2417STANM | S921V0703A17M4S | 17100 | 17100 | 15.2 | 11.7 | 8.1 | 2.1 | 70 | 54 | 212387231
RUSSELL | SP15AZ30AJ2N | TCFZ3617STANM | S921V0603A17M4S | 28400 | 28400 | 15.2 | 11.7 | 8.1 | 2.1 | 71 | 57 | 212387228
RUSSELL | SP15AZ30AJ2N | TCFZ3617STANM | S921V0403A17M4S | 28400 | 28400 | 15.2 | 11.7 | 8.1 | 2.1 | 70 | 56 | 212387225
SURE | SP15AZ24AJ2N | TCFZ2417STANM | S921V0603A17M4S | 22800 | 22800 | 15.2 | 11.7 | 8.1 | 2.2 | 70 | 55 | 212387226
SURE | SP15AZ24AJ2N | TCFZ2417STANM | S921V0403A17M4S | 22800 | 22800 | 15.2 | 11.7 | 8.1 | 2.2 | 70 | 55 | 212387222
SURE | SP15AZ30AJ2N | TCFZ3617STANM | S921V0403A17M4S | 28400 | 28400 | 15.2 | 11.7 | 8.1 | 2.1 | 70 | 56 | 212387224
SURE | SP15AZ60AJ2N | TCFZ6024STANM | S802VA125524M | 57000 | 57000 | 15.2 | 11.7 | 8.1 | 2.6 | 73 | 59 | 212387220
RUSSELL | SP15AZ60AJ2N | TCFZ6024STANM | S802VA125524M | 57000 | 57000 | 15.2 | 11.7 | 8.1 | 2.6 | 73 | 59 | 212387221
RUSSELL | SP15AZ24AJ2N | TCFZ2417STANM | S921V0403A17M4S | 22800 | 22800 | 15.2 | 11.7 | 8.1 | 2.2 | 70 | 55 | 212387223
SURE | SP15AZ30AJ2N | TCFZ3617STANM | S802VA075317Z | 28400 | 28400 | 15.2 | 11.7 | 8.1 | 2.1 | 70 | 56 | 212387219
RUSSELL | SP15AZ36AJ2N | TCFZ3617STANM | S802VA075317M | 33600 | 33600 | 15.2 | 11.7 | 8.1 | 2.2 | 71 | 57 | 212387217
SURE | SP15AZ36AJ2N | TCFZ3617STANM | S802VA075317M | 33600 | 33600 | 15.2 | 11.7 | 8.1 | 2.2 | 71 | 57 | 212387216
RUSSELL | SP15AZ30AJ2N | TCFZ3617STANM | S802VA075317Z | 28400 | 28400 | 15.2 | 11.7 | 8.1 | 2.1 | 70 | 56 | 212387218
SURE | SP15AZ24AJ2N | TCFZ2417STANM | S802VA075317M | 22800 | 22800 | 15.2 | 11.7 | 8.1 | 2.3 | 69 | 54 | 212387213
FUJITSU | FOP1860MJAZCA1 | FHRAVM6021SJZECA |  | 53000 | 48500 | 19 | 10 | 8.1 | 1.8 | 96 | 94 | 208587414
FUJITSU | FOP1836MJAZCA1 | FHRAVM6021SJZECA |  | 34200 | 32000 | 20 | 12.5 | 8.5 | 2.1 | 119 | 127 | 208587412
FUJITSU | FOP1848MJAZCA1 | FHRAVM6021SJZECA |  | 45000 | 40000 | 19 | 12 | 8.5 | 1.8 | 104 | 105 | 208587413
FUJITSU | FOP1824MJAZCA1 | FHRAVM2421HJZECA |  | 22800 | 22800 | 20 | 12.5 | 8.5 | 2 | 106 | 109 | 208587411
RUUD | UP16AZ60AJ3C | RH3VZ6024STACN |  | 55000 | 54500 | 16 | 10 | 8.1 | 2 | 65 | 51 | 208565993
RUUD | UP16AZ24AJ3C | RH3VZ2417STACN |  | 22600 | 22600 | 16 | 10 | 8.1 | 1.9 | 62 | 46 | 208565987
RUUD | UP16AZ48AJ3C | RH3VZ4821STACN |  | 45500 | 44500 | 17 | 10 | 8.1 | 2 | 65 | 51 | 208565991
RHEEM | RP16AZ60AJ3C | RH3VZ6024STACN |  | 55000 | 54500 | 16 | 10 | 8.1 | 2 | 65 | 51 | 208561098
RHEEM | RP16AZ48AJ3C | RH3VZ4821STACN |  | 45500 | 44500 | 17 | 10 | 8.1 | 2 | 65 | 51 | 208561097
RHEEM | RP16AZ24AJ3C | RH3VZ2417STACN |  | 22600 | 22600 | 16 | 10 | 8.1 | 1.9 | 62 | 46 | 208561091
RUUD | UP18AZ60AJVC | RHMVZ6021SEACA |  | 53000 | 48500 | 19 | 10 | 8.1 | 1.8 | 96 | 94 | 208553299
RUUD | UP18AZ48AJVC | RHMVZ6021SEACA |  | 45000 | 40000 | 19 | 12 | 8.5 | 1.8 | 104 | 105 | 208553295
RUSSELL | SP16AZ24AJ3C | TCFZ2417STANM | S97MV0703A17DHS | 22400 | 22400 | 16 | 10 | 8.1 | 2.1 | 69 | 52 | 213089976
RUSSELL | SP16AZ24AJ3C | TCFZ2417STANM | S97MV0603A17DHS | 22400 | 22400 | 16 | 10 | 8.1 | 2.1 | 69 | 52 | 213089975
RUSSELL | SP16AZ24AJ3C | TCFZ2417STANM | S962V0603A17M4S | 22400 | 22400 | 16 | 10 | 8.1 | 2.1 | 69 | 52 | 213089973
RUSSELL | SP16AZ36AJ3C | TCFZ3617STANM | S97MV0703A17DHS | 33800 | 33800 | 15.2 | 10 | 8.1 | 2.1 | 72 | 57 | 213089993
RUSSELL | SP16AZ24AJ3C | TCFZ2417STANM | S962V0403A17M4S | 22400 | 22400 | 16 | 10 | 8.1 | 2.1 | 69 | 52 | 213089972
SURE | SP16AZ36AJ3C | TCFZ3617STANM | S98MV0703A17UPS | 33800 | 33800 | 15.2 | 10 | 8.1 | 2.1 | 72 | 57 | 213089971
SURE | SP16AZ36AJ3C | TCFZ3617STANM | S98MV0603A17UPS | 33800 | 33800 | 15.2 | 10 | 8.1 | 2.1 | 72 | 57 | 213089970
SURE | SP16AZ36AJ3C | TCFZ3617STANM | S97MV0703A17DHS | 33800 | 33800 | 15.2 | 10 | 8.1 | 2.1 | 72 | 57 | 213089969
SURE | SP16AZ36AJ3C | TCFZ3617STANM | S97MV0603A17DHS | 33800 | 33800 | 15.2 | 10 | 8.1 | 2.1 | 72 | 57 | 213089968
SURE | SP16AZ36AJ3C | TCFZ3617STANM | S962V0703A17M4S | 34000 | 34000 | 15.2 | 10 | 8.1 | 2.1 | 71 | 56 | 213089967
SURE | SP16AZ36AJ3C | TCFZ3617STANM | S962V0603A17M4S | 33800 | 33800 | 15.2 | 10 | 8.1 | 2.1 | 72 | 57 | 213089966
SURE | SP16AZ36AJ3C | TCFZ3617STANM | S962V0403A17M4S | 34000 | 34000 | 15.2 | 10 | 8.1 | 2.1 | 71 | 56 | 213089965
SURE | SP16AZ60AJ3C | TCFZ6024STANM | S962V1155A24M4S | 54000 | 54000 | 16 | 10 | 8.1 | 2.1 | 73 | 59 | 213089964
SURE | SP16AZ60AJ3C | TCFZ6024STANM | S962V0855A21M4S | 54000 | 54000 | 15.2 | 10 | 8.1 | 2.1 | 73 | 59 | 213089962
SURE | SP16AZ48AJ3C | TCFZ4821STANM | S98MV1005A21UPS | 44500 | 44500 | 16 | 10 | 8.1 | 2.2 | 72 | 58 | 213089960
SURE | SP16AZ48AJ3C | TCFZ4821STANM | S98MV0855A21UPS | 45000 | 45000 | 16 | 10 | 8.1 | 2.2 | 71 | 57 | 213089959
SURE | SP16AZ48AJ3C | TCFZ4821STANM | S97MV1005A21DHS | 45000 | 45000 | 16 | 10 | 8.1 | 2.2 | 71 | 57 | 213089958
SURE | SP16AZ48AJ3C | TCFZ4821STANM | S97MV0855A21DHS | 45000 | 45000 | 16 | 10 | 8.1 | 2.2 | 71 | 57 | 213089957
SURE | SP16AZ48AJ3C | TCFZ4821STANM | S962V1005A21M4S | 45000 | 45000 | 16 | 10 | 8.1 | 2.2 | 71 | 57 | 213089956
SURE | SP16AZ48AJ3C | TCFZ4821STANM | S962V0855A21M4S | 45500 | 45500 | 16 | 10 | 8.1 | 2.2 | 70 | 56 | 213089955
SURE | SP16AZ48AJ3C | TCFZ4821STANM | S962V0705A21M4S | 45000 | 45000 | 16 | 10 | 8.1 | 2.2 | 71 | 57 | 213089954
SURE | SP16AZ24AJ3C | TCFZ2417STANM | S97MV0703A17DHS | 22400 | 22400 | 16 | 10 | 8.1 | 2.1 | 69 | 52 | 213089952
RUSSELL | SP16AZ36AJ3C | TCFZ3617STANM | S97MV0603A17DHS | 33800 | 33800 | 15.2 | 10 | 8.1 | 2.1 | 72 | 57 | 213089992
SURE | SP16AZ24AJ3C | TCFZ2417STANM | S98MV0603A17UPS | 22400 | 22400 | 16 | 10 | 8.1 | 2.1 | 69 | 52 | 213089953
SURE | SP16AZ24AJ3C | TCFZ2417STANM | S97MV0603A17DHS | 22400 | 22400 | 16 | 10 | 8.1 | 2.1 | 69 | 52 | 213089951
SURE | SP16AZ24AJ3C | TCFZ2417STANM | S962V0603A17M4S | 22400 | 22400 | 16 | 10 | 8.1 | 2.1 | 69 | 52 | 213089949
SURE | SP16AZ24AJ3C | TCFZ2417STANM | S962V0403A17M4S | 22400 | 22400 | 16 | 10 | 8.1 | 2.1 | 69 | 52 | 213089948
RUUD | UP16AZ36AJ3C | RCFZ3617STANM | U98MV0703A17UPS | 33800 | 33800 | 15.2 | 10 | 8.1 | 2.1 | 72 | 57 | 213089947
RUUD | UP16AZ36AJ3C | RCFZ3617STANM | U98MV0603A17UPS | 33800 | 33800 | 15.2 | 10 | 8.1 | 2.1 | 72 | 57 | 213089946
RUUD | UP16AZ36AJ3C | RCFZ3617STANM | U97MV0703A17DHS | 33800 | 33800 | 15.2 | 10 | 8.1 | 2.1 | 72 | 57 | 213089945
RHEEM | RP15AZ48AJ2N | RCFZ4821STANM | R802V0755A21UH | 45500 | 45500 | 15.2 | 10 | 8.1 | 2.4 | 75 | 61 | 212381529
RHEEM | RP15AZ48AJ2N | RCFZ4821STANM | R802V0755A21DZ | 45500 | 45500 | 15.2 | 10 | 8.1 | 2.4 | 74 | 61 | 212381527
RUUD | RP15AZ48AJ2N | RCFZ4821STANM | R802V0755A21UH | 45500 | 45500 | 15.2 | 10 | 8.1 | 2.4 | 75 | 61 | 212381528
RHEEM | RP15AZ36AJ2N | RCFZ3617STANM | R802V0754A17DZ | 33800 | 33800 | 15.2 | 10 | 8.1 | 2.2 | 73 | 59 | 212381525
RHEEM | RP15AZ36AJ2N | RCFZ3617STANM | R802V0503A14UH | 33800 | 33800 | 15.2 | 10 | 8.1 | 2.2 | 74 | 59 | 212381523
RUUD | RP15AZ36AJ2N | RCFZ3617STANM | R802V0754A17DZ | 33800 | 33800 | 15.2 | 10 | 8.1 | 2.2 | 73 | 59 | 212381524
RHEEM | RP15AZ36AJ2N | RCFZ3617STANM | R802V0503A14DZ | 34000 | 34000 | 15.2 | 10 | 8.1 | 2.2 | 74 | 59 | 212381521
RUUD | RP15AZ36AJ2N | RCFZ3617STANM | R802V0503A14UH | 33800 | 33800 | 15.2 | 10 | 8.1 | 2.2 | 74 | 59 | 212381522
RUUD | RP15AZ36AJ2N | RCFZ3617STANM | R802V0503A14DZ | 34000 | 34000 | 15.2 | 10 | 8.1 | 2.2 | 74 | 59 | 212381520
RHEEM | RP15AZ60AJ2N | RCFZ6024STANM | R801V1255A24UH | 56000 | 56000 | 15.2 | 10 | 8.1 | 2.5 | 74 | 60 | 212381519
RUUD | RP15AZ60AJ2N | RCFZ6024STANM | R801V1255A24UH | 56000 | 56000 | 15.2 | 10 | 8.1 | 2.5 | 74 | 60 | 212381518
RHEEM | RP15AZ60AJ2N | RCFZ6024STANM | R801V1255A24DZ | 56000 | 56000 | 15.2 | 10 | 8.1 | 2.5 | 77 | 63 | 212381517
RUUD | RP15AZ60AJ2N | RCFZ6024STANM | R801V1255A24DZ | 56000 | 56000 | 15.2 | 10 | 8.1 | 2.5 | 77 | 63 | 212381516
RUUD | RP15AZ60AJ2N | RCFZ6024STANM | R801V1005A21UHS | 55500 | 55500 | 15.2 | 10 | 8.1 | 2.4 | 74 | 60 | 212381513
RUUD | RP15AZ48AJ2N | RCFZ4821STANM | R801V1005A21UHU | 45500 | 45500 | 15.2 | 10 | 8.1 | 2.4 | 74 | 61 | 212381515
RHEEM | RP15AZ48AJ2N | RCFZ4821STANM | R801V1005A21UHU | 45500 | 45500 | 15.2 | 10 | 8.1 | 2.4 | 74 | 61 | 212381514
RHEEM | RP15AZ60AJ2N | RCFZ6024STANM | R801V1005A21UHS | 55500 | 55500 | 15.2 | 10 | 8.1 | 2.4 | 74 | 60 | 212381512
RHEEM | RP15AZ48AJ2N | RCFZ4821STANM | R801V1005A21UHS | 45500 | 45500 | 15.2 | 10 | 8.1 | 2.4 | 74 | 61 | 212381511
RUUD | RP15AZ48AJ2N | RCFZ4821STANM | R801V1005A21UHS | 45500 | 45500 | 15.2 | 10 | 8.1 | 2.4 | 74 | 61 | 212381510
RHEEM | RP15AZ60AJ2N | RCFZ6024STANM | R801V1005A21UHN | 55500 | 55500 | 15.2 | 10 | 8.1 | 2.4 | 74 | 60 | 212381509
RUSSELL | SP16AZ48AJ3C | TCFZ4921STANM | S962V0855A21M4S | 45500 | 45500 | 16 | 10 | 8.1 | 2.2 | 70 | 56 | 210106845
RUSSELL | SP16AZ48AJ3C | TCFZ4921STANM | S98MV1005A21UPS | 44500 | 44500 | 16 | 10 | 8.1 | 2.2 | 72 | 58 | 210106861
RUSSELL | SP16AZ48AJ3C | TCFZ4921STANM | S97MV1005A21DHS | 45000 | 45000 | 16 | 10 | 8.1 | 2.2 | 71 | 57 | 210106855
RUSSELL | SP16AZ24AJ3C | TCFZ2517STANM | S97MV0703A17DHS | 22400 | 22400 | 16 | 10 | 8.1 | 2.1 | 69 | 52 | 210106834
RUSSELL | SP16AZ48AJ3C | TCFZ4921STANM | S962V1005A21M4S | 45000 | 45000 | 16 | 10 | 8.1 | 2.2 | 71 | 57 | 210106848
RUSSELL | SP16AZ48AJ3C | TCFZ4921STANM | S97MV0855A21DHS | 45000 | 45000 | 16 | 10 | 8.1 | 2.2 | 71 | 57 | 210106851
RUSSELL | SP16AZ48AJ3C | TCFZ4921STANM | S962V0705A21M4S | 45000 | 45000 | 16 | 10 | 8.1 | 2.2 | 71 | 57 | 210106841
RUSSELL | SP16AZ24AJ3C | TCFZ2517STANM | S98MV0603A17UPS | 22400 | 22400 | 16 | 10 | 8.1 | 2.1 | 69 | 52 | 210106838
RUSSELL | SP16AZ24AJ3C | TCFZ2517STANM | S97MV0603A17DHS | 22400 | 22400 | 16 | 10 | 8.1 | 2.1 | 69 | 52 | 210106831
RUSSELL | SP16AZ48AJ3C | SH3VZ4821STACN |  | 45500 | 44500 | 17 | 10 | 8.1 | 2 | 65 | 51 | 210106815
RUSSELL | SP16AZ24AJ3C | TCFZ2517STANM | S962V0603A17M4S | 22400 | 22400 | 16 | 10 | 8.1 | 2.1 | 69 | 52 | 210106825
RUSSELL | SP16AZ24AJ3C | TCFZ2517STANM | S962V0403A17M4S | 22400 | 22400 | 16 | 10 | 8.1 | 2.1 | 69 | 52 | 210106822
SURE | SP18AZ60AJVC | TCFZ6021SEAAM | S97MV1005A21DHS | 52500 | 52500 | 18 | 10 | 8.1 | 1.9 | 97 | 96 | 210106807
RUSSELL | SP16AZ60AJ3C | SH3VZ6024STACN |  | 55000 | 54500 | 16 | 10 | 8.1 | 2 | 65 | 51 | 210106818
RUSSELL | SP16AZ24AJ3C | SH3VZ2417STACN |  | 22600 | 22600 | 16 | 10 | 8.1 | 1.9 | 62 | 46 | 210106810
SURE | SP18AZ48AJVC | TCFZ6021SEAAM | S97MV0855A21DHS | 44500 | 43500 | 19 | 10 | 8.1 | 2 | 102 | 103 | 210106785
SURE | SP18AZ60AJVC | TCFZ6021SEAAM | S962V1005A21M4S | 52500 | 52500 | 18 | 10 | 8.1 | 1.9 | 98 | 96 | 210106804
SURE | SP18AZ60AJVC | TCFZ6021SEAAM | S962V0855A21M4S | 53000 | 53000 | 18 | 10 | 8.1 | 1.9 | 97 | 95 | 210106801
SURE | SP18AZ60AJVC | TCFZ6021SEAAM | S962V0705A21M4S | 52500 | 52500 | 18 | 10 | 8.1 | 1.9 | 98 | 96 | 210106798
SURE | SP18AZ48AJVC | TCFZ6021SEAAM | S98MV1005A21UPS | 44000 | 43500 | 19 | 10 | 8.1 | 1.9 | 103 | 105 | 210106795
SURE | SP18AZ48AJVC | TCFZ6021SEAAM | S98MV0855A21UPS | 44500 | 43500 | 19 | 10 | 8.1 | 2 | 102 | 103 | 210106791
SURE | SP18AZ48AJVC | TCFZ6021SEAAM | S962V0855A21M4S | 44500 | 43000 | 18 | 11.7 | 8.5 | 2 | 103 | 105 | 210106778
SURE | SP18AZ48AJVC | TCFZ6021SEAAM | S962V1005A21M4S | 44500 | 43500 | 19 | 10.9 | 8.5 | 2 | 94 | 103 | 210106782
SURE | SP18AZ48AJVC | TCFZ6021SEAAM | S97MV1005A21DHS | 44500 | 43500 | 19 | 10 | 8.1 | 2 | 102 | 103 | 210106788
SURE | SP18AZ48AJVC | TCFZ6021SEAAM | S962V0705A21M4S | 44000 | 43500 | 18 | 10 | 8.1 | 2 | 102 | 103 | 210106775
SURE | SP18AZ36AJVC | TCFZ6021SEAAM | S98MV0703A17UPS | 34200 | 34200 | 19 | 12.5 | 8.5 | 2.2 | 120 | 127 | 210106766
SURE | SP18AZ36AJVC | TCFZ6021SEAAM | S98MV0855A21UPS | 34200 | 34200 | 19 | 12.5 | 8.5 | 2.2 | 118 | 126 | 210106769
SURE | SP18AZ36AJVC | TCFZ6021SEAAM | S98MV1005A21UPS | 34200 | 34200 | 19 | 12.5 | 8.5 | 2.2 | 120 | 127 | 210106772
SURE | SP18AZ36AJVC | TCFZ6021SEAAM | S98MV0603A17UPS | 34200 | 34200 | 19 | 12.5 | 8.5 | 2.2 | 120 | 127 | 210106763
SURE | SP18AZ36AJVC | TCFZ6021SEAAM | S97MV1005A21DHS | 34200 | 34200 | 19 | 12.5 | 8.5 | 2.2 | 118 | 126 | 210106760
SURE | SP18AZ36AJVC | TCFZ6021SEAAM | S962V0855A21M4S | 34200 | 34200 | 19 | 12.5 | 8.5 | 2.2 | 118 | 126 | 210106754
SURE | SP15AZ30AJ2N | TCFZ3621STANM | S951V0603A17UHU | 28400 | 28400 | 15.2 | 10 | 8.1 | 2.1 | 72 | 57 | 213243849
SURE | SP15AZ36AJ2N | TCFZ3621STANM | S921V0703A17M4S | 33800 | 33800 | 15.2 | 10 | 8.1 | 2.2 | 73 | 59 | 213243845
RUSSELL | SP15AZ36AJ2N | TCFZ3621STANM | S921V0703A17M4S | 33800 | 33800 | 15.2 | 10 | 8.1 | 2.2 | 73 | 59 | 213243846
RHEEM | RP18AZ24AJVC | RCFZ2421HEAAM | R802V1005A21UHS | 22800 | 22800 | 20 | 12.5 | 8.5 | 2.1 | 111 | 114 | 212609308
SURE | SP16AZ60AJ3C | TCFZ6124STANM | S802V1005A21DZ | 54500 | 54500 | 16 | 10 | 8.1 | 2.2 | 72 | 58 | 212521574
RHEEM | RP16AZ60AJ3C | RCFZ6124STANM | R802V0755A21DZ | 54500 | 54500 | 16 | 10 | 8.1 | 2.1 | 72 | 58 | 212521579
RUSSELL | SP16AZ60AJ3C | TCFZ6124STANM | S802V1005A21DZ | 54500 | 54500 | 16 | 10 | 8.1 | 2.2 | 72 | 58 | 212521582
SURE | SP16AZ60AJ3C | TCFZ6124STANM | S802V1255A24DZ | 54500 | 54500 | 16 | 10 | 8.1 | 2.2 | 72 | 58 | 212521588
RUSSELL | SP16AZ60AJ3C | TCFZ6124STANM | S802V1255A24DZ | 54500 | 54500 | 16 | 10 | 8.1 | 2.2 | 72 | 58 | 212521589
RUUD | UP16AZ60AJ3C | RCFZ6124STANM | U96VA1002521M | 55000 | 55000 | 15.2 | 10 | 8.1 | 2.1 | 73 | 59 | 212521590
RUUD | UP16AZ60AJ3C | RCFZ6124STANM | R802V0755A21DZ | 54500 | 54500 | 16 | 10 | 8.1 | 2.1 | 72 | 58 | 212521593
RHEEM | RP16AZ60AJ3C | RCFZ6124STANM | R802V1255A24DZ | 54500 | 54500 | 16 | 10 | 8.1 | 2.2 | 72 | 58 | 212521602
RUUD | UP16AZ60AJ3C | RCFZ6124STANM | R802V1005A21DZ | 54500 | 54500 | 16 | 10 | 8.1 | 2.2 | 72 | 58 | 212521603
SURE | SP16AZ60AJ3C | TCFZ6124STANM | S802V0755A21DZ | 54500 | 54500 | 16 | 10 | 8.1 | 2.1 | 72 | 58 | 212521604
RUSSELL | SP16AZ60AJ3C | TCFZ6124STANM | S802V0755A21DZ | 54500 | 54500 | 16 | 10 | 8.1 | 2.1 | 72 | 58 | 212521605
RUSSELL | SP16AZ60AJ3C | TCFZ6124STANM | S962V0855A21M4S | 54000 | 54000 | 15.2 | 10 | 8.1 | 2.1 | 73 | 59 | 210106867
RUSSELL | SP16AZ36AJ3C | TCFZ3717STANM | S97MV0603A17DHS | 33800 | 33800 | 15.2 | 10 | 8.1 | 2.1 | 72 | 57 | 210106884
RUSSELL | SP16AZ36AJ3C | TCFZ3717STANM | S962V0703A17M4S | 34000 | 34000 | 15.2 | 10 | 8.1 | 2.1 | 71 | 56 | 210106881
RUSSELL | SP16AZ48AJ3C | TCFZ4921STANM | S98MV0855A21UPS | 45000 | 45000 | 16 | 10 | 8.1 | 2.2 | 71 | 57 | 210106858
RUSSELL | SP16AZ36AJ3C | TCFZ3717STANM | S962V0403A17M4S | 34000 | 34000 | 15.2 | 10 | 8.1 | 2.1 | 71 | 56 | 210106875
RUSSELL | SP16AZ60AJ3C | TCFZ6124STANM | S962V1155A24M4S | 54000 | 54000 | 16 | 10 | 8.1 | 2.1 | 73 | 59 | 210106872
RUSSELL | SP15AZ48AJ2N | TCFZ4824STANM | S97MV1005A21DHS | 45000 | 45000 | 15.2 | 10 | 8.1 | 2.3 | 72 | 59 | 213243918
RUUD | RP15AZ48AJ2N | RCFZ4824STANM | U802VA100521Z | 45000 | 45000 | 15.2 | 10 | 8.1 | 2.4 | 71 | 58 | 213243931
RUUD | RP15AZ48AJ2N | RCFZ4824STANM | U802VA100521M | 45000 | 45000 | 15.2 | 10 | 8.1 | 2.4 | 71 | 58 | 213243929
RUUD | RP15AZ48AJ2N | RCFZ4824STANM | U802VA075421Z | 45000 | 45000 | 15.2 | 10 | 8.1 | 2.4 | 72 | 58 | 213243924
RUUD | RP15AZ42AJ2N | RCFZ4824STANM | U802VA100521M | 39000 | 39000 | 15.2 | 10 | 8.1 | 2.3 | 69 | 56 | 213243925
SURE | SP15AZ48AJ2N | TCFZ4824STANM | S97MV1005A21DHS | 45000 | 45000 | 15.2 | 10 | 8.1 | 2.3 | 72 | 59 | 213243876
RUSSELL | SP15AZ36AJ2N | TCFZ3621STANM | S962V0703A17M4S | 33800 | 33800 | 15.2 | 10 | 8.1 | 2.2 | 73 | 59 | 213243856
SURE | SP15AZ30AJ2N | TCFZ3621STANM | S951V0403A17UHU | 28400 | 28400 | 15.2 | 10 | 8.1 | 2.1 | 71 | 57 | 213243848
SURE | SP15AZ36AJ2N | TCFZ3621STANM | S962V0703A17M4S | 33800 | 33800 | 15.2 | 10 | 8.1 | 2.2 | 73 | 59 | 213243855
RUSSELL | SP15AZ36AJ2N | TCFZ3621STANM | S951V0703A17M4S | 33800 | 33800 | 15.2 | 10 | 8.1 | 2.2 | 73 | 59 | 213243852
SURE | SP15AZ36AJ2N | TCFZ3621STANM | S951V0703A17M4S | 33800 | 33800 | 15.2 | 10 | 8.1 | 2.2 | 73 | 59 | 213243851
RUSSELL | SP15AZ30AJ2N | TCFZ3621STANM | S951V0403A17UHU | 28400 | 28400 | 15.2 | 10 | 8.1 | 2.1 | 71 | 57 | 213243847
RUSSELL | SP15AZ30AJ2N | TCFZ3621STANM | S951V0603A17UHU | 28400 | 28400 | 15.2 | 10 | 8.1 | 2.1 | 72 | 57 | 213243850
MAINLINE | MLP15AZ48AJ2N | TCFZ4821STANM | ML97MV1005A21DHS | 45000 | 45000 | 15.2 | 10 | 8.1 | 2.3 | 72 | 59 | 212506389
FUJITSU | FOP1536TJAZNA | FCCN3617SZTA | FF95SV307017M4S*A | 33800 | 33800 | 15.2 | 10 | 8.1 | 2.2 | 73 | 59 | 212506130
FUJITSU | FOP1530TJAZNA | FCCN3617SZTA | FF95SV306017UHU**A | 28400 | 28400 | 15.2 | 10 | 8.1 | 2.1 | 72 | 57 | 212506129
FUJITSU | FOP1536TJAZNA | FCCN3617SZTA | FF92SV307017M4S*A | 33800 | 33800 | 15.2 | 10 | 8.1 | 2.2 | 73 | 59 | 212506124
FUJITSU | FOP1560TJAZNA | FCCN6024SZTA | FF125245LT80D | 56000 | 56000 | 15.2 | 10 | 8.1 | 2.5 | 76 | 62 | 212506120
FUJITSU | FOP1548TJAZNA | FCCN4821SZTA | FF100215LT80D | 45000 | 45000 | 15.2 | 10 | 8.1 | 2.4 | 71 | 58 | 212506119
FUJITSU | FOP1560TJAZNA | FCCN6024SZTA | FF100215LT80D | 55500 | 55500 | 15.2 | 10 | 8.1 | 2.4 | 74 | 61 | 212506118
MAINLINE | MLP15AZ30AJ2N | TCFZ3617STANM | ML951V0403A17UHU | 28400 | 28400 | 15.2 | 10 | 8.1 | 2.1 | 71 | 57 | 212506379
MAINLINE | MLP15AZ36AJ2N | TCFZ3617STANM | ML921V0703A17M4S | 33800 | 33800 | 15.2 | 10 | 8.1 | 2.2 | 73 | 59 | 212506378
WEATHERKING | WP15AZ36AJ2N | TCFZ3617STANM | W802W0503A14UH | 33800 | 33800 | 15.2 | 10 | 8.1 | 2.2 | 74 | 59 | 212403979
WEATHERKING | WP15AZ36AJ2N | TCFZ3617STANM | W801W0754A17DZ | 33800 | 33800 | 15.2 | 10 | 8.1 | 2.2 | 73 | 59 | 212403971
RUUD | WP15AZ36AJ2N | RCFZ3617STANM | R801V0754A17DZ | 33800 | 33800 | 15.2 | 10 | 8.1 | 2.2 | 73 | 59 | 212403969
WEATHERKING | WP15AZ36AJ2N | TCFZ3617STANM | W801W0503A14DZ | 34000 | 34000 | 15.2 | 10 | 8.1 | 2.2 | 74 | 59 | 212403968
RUUD | WP15AZ36AJ2N | RCFZ3617STANM | R801V0503A14UH | 33800 | 33800 | 15.2 | 10 | 8.1 | 2.2 | 74 | 59 | 212403966
RUUD | WP15AZ36AJ2N | RCFZ3617STANM | R801V0503A14DZ | 34000 | 34000 | 15.2 | 10 | 8.1 | 2.2 | 74 | 59 | 212403964
RHEEM | WP15AZ36AJ2N | RCFZ3617STANM | R801V0503A14DZ | 34000 | 34000 | 15.2 | 10 | 8.1 | 2.2 | 74 | 59 | 212403963
RHEEM | WP15AZ36AJ2N | RCFZ3617STANM | R801V0503A14UH | 33800 | 33800 | 15.2 | 10 | 8.1 | 2.2 | 74 | 59 | 212403961
RHEEM | WP15AZ36AJ2N | RCFZ3617STANM | R801V0754A17DZ | 33800 | 33800 | 15.2 | 10 | 8.1 | 2.2 | 73 | 59 | 212403960
RUUD | RP15AZ24AJ2N | RCFZ2417STANM | U98MV0703A17UPS | 22800 | 22800 | 15.2 | 11.7 | 8.1 | 2.2 | 68 | 54 | 212387378
RUUD | RP15AZ60AJ2N | RCFZ6024STANM | U98MV1005A21UPS | 56500 | 56500 | 15.2 | 11.7 | 8.1 | 2.5 | 74 | 61 | 212387379
RUUD | RP15AZ24AJ2N | RCFZ2417STANM | U98MV0603A17UPS | 22800 | 22800 | 15.2 | 11.7 | 8.1 | 2.2 | 68 | 54 | 212387376
RUUD | RP15AZ30AJ2N | RCFZ3617STANM | U98MV0603A17UPS | 28400 | 28400 | 15.2 | 11.7 | 8.1 | 2.1 | 70 | 56 | 212387377
RUUD | RP15AZ24AJ2N | RCFZ2417STANM | U97MV0703A17DHS | 22800 | 22800 | 15.2 | 11.7 | 8.1 | 2.2 | 70 | 55 | 212387370
RUUD | RP15AZ60AJ2N | RCFZ6024STANM | U97MV1005A21DHS | 57000 | 57000 | 15.2 | 11.7 | 8.1 | 2.6 | 74 | 60 | 212387371
RUUD | RP15AZ24AJ2N | RCFZ2417STANM | U97MV0603A17DHS | 22800 | 22800 | 15.2 | 11.7 | 8.1 | 2.2 | 68 | 54 | 212387369
RUUD | RP15AZ60AJ2N | RCFZ6024STANM | U802VA125524M | 57000 | 57000 | 15.2 | 11.7 | 8.1 | 2.6 | 73 | 59 | 212387361
RUUD | RP15AZ24AJ2N | RCFZ2417STANM | U802VA075317M | 22800 | 22800 | 15.2 | 11.7 | 8.1 | 2.3 | 69 | 54 | 212387356
RUUD | RP15AZ36AJ2N | RCFZ3617STANM | U802VA075317M | 33600 | 33600 | 15.2 | 11.7 | 8.1 | 2.2 | 71 | 57 | 212387358
RUUD | RP15AZ30AJ2N | RCFZ3617STANM | U802VA075317Z | 28400 | 28400 | 15.2 | 11.7 | 8.1 | 2.1 | 70 | 56 | 212387359
RUUD | RP15AZ30AJ2N | RCFZ3617STANM | U802VA075317M | 28400 | 28400 | 15.2 | 11.7 | 8.1 | 2.1 | 69 | 55 | 212387357
RUUD | RP15AZ30AJ2N | RCFZ3617STANM | U802VA050317M | 28400 | 28400 | 15.2 | 11.7 | 8.1 | 2.1 | 70 | 56 | 212387353
RUUD | RP15AZ24AJ2N | RCFZ2417STANM | U802VA050317M | 22800 | 22800 | 15.2 | 11.7 | 8.1 | 2.2 | 68 | 54 | 212387352
RUUD | RP15AZ18AJ2N | RCFZ2417STANM | U802VA050317M | 17100 | 17100 | 15.2 | 11.7 | 8.1 | 2.1 | 70 | 54 | 212387347
RUSSELL | SP15AZ60AJ2N | TCFZ6024STANM | S98MV1005A21UPS | 56500 | 56500 | 15.2 | 11.7 | 8.1 | 2.5 | 74 | 61 | 212387336
SURE | SP15AZ60AJ2N | TCFZ6024STANM | S98MV1005A21UPS | 56500 | 56500 | 15.2 | 11.7 | 8.1 | 2.5 | 74 | 61 | 212387335
SURE | SP15AZ24AJ2N | TCFZ2417STANM | S98MV0703A17UPS | 22800 | 22800 | 15.2 | 11.7 | 8.1 | 2.2 | 68 | 54 | 212387333
SURE | SP15AZ30AJ2N | TCFZ3617STANM | S98MV0603A17UPS | 28400 | 28400 | 15.2 | 11.7 | 8.1 | 2.1 | 70 | 56 | 212387331
RUSSELL | SP15AZ24AJ2N | TCFZ2417STANM | S98MV0703A17UPS | 22800 | 22800 | 15.2 | 11.7 | 8.1 | 2.2 | 68 | 54 | 212387334
RUSSELL | SP15AZ30AJ2N | TCFZ3617STANM | S98MV0603A17UPS | 28400 | 28400 | 15.2 | 11.7 | 8.1 | 2.1 | 70 | 56 | 212387332
SURE | SP15AZ24AJ2N | TCFZ2417STANM | S98MV0603A17UPS | 22800 | 22800 | 15.2 | 11.7 | 8.1 | 2.2 | 68 | 54 | 212387330
RUSSELL | SP15AZ24AJ2N | TCFZ2417STANM | S98MV0603A17UPS | 22800 | 22800 | 15.2 | 11.7 | 8.1 | 2.2 | 68 | 54 | 212387329
RUSSELL | SP15AZ60AJ2N | TCFZ6024STANM | S97MV1005A21DHS | 57000 | 57000 | 15.2 | 11.7 | 8.1 | 2.6 | 74 | 60 | 212387320
SURE | SP15AZ60AJ2N | TCFZ6024STANM | S97MV1005A21DHS | 57000 | 57000 | 15.2 | 11.7 | 8.1 | 2.6 | 74 | 60 | 212387321
RHEEM | RP15AZ60AJ2N | RCFZ6024STANM | R802VA125524Z | 56000 | 56000 | 15.2 | 10 | 8.1 | 2.5 | 76 | 62 | 212381548
RHEEM | RP15AZ48AJ2N | RCFZ4821STANM | R802VA100521Z | 45000 | 45000 | 15.2 | 10 | 8.1 | 2.4 | 71 | 58 | 212381547
RHEEM | RP15AZ60AJ2N | RCFZ6024STANM | R802VA100521Z | 55500 | 55500 | 15.2 | 10 | 8.1 | 2.4 | 74 | 61 | 212381546
RHEEM | RP15AZ48AJ2N | RCFZ4821STANM | R802VA100521M | 45000 | 45000 | 15.2 | 10 | 8.1 | 2.4 | 71 | 58 | 212381545
RHEEM | RP15AZ60AJ2N | RCFZ6024STANM | R802VA100521M | 55500 | 55500 | 15.2 | 10 | 8.1 | 2.4 | 74 | 60 | 212381544
RHEEM | RP15AZ42AJ2N | RCFZ4821STANM | R802VA100521M | 39000 | 39000 | 15.2 | 10 | 8.1 | 2.3 | 69 | 56 | 212381543
RUUD | RP15AZ60AJ2N | RCFZ6024STANM | R802V1255A24UH | 56000 | 56000 | 15.2 | 10 | 8.1 | 2.5 | 74 | 60 | 212381540
RHEEM | RP15AZ48AJ2N | RCFZ4821STANM | R802VA075421Z | 45000 | 45000 | 15.2 | 10 | 8.1 | 2.4 | 72 | 58 | 212381542
RHEEM | RP15AZ60AJ2N | RCFZ6024STANM | R802V1255A24UH | 56000 | 56000 | 15.2 | 10 | 8.1 | 2.5 | 74 | 60 | 212381541
RUUD | RP15AZ60AJ2N | RCFZ6024STANM | R802V1255A24DZ | 56000 | 56000 | 15.2 | 10 | 8.1 | 2.5 | 77 | 63 | 212381539
RHEEM | RP15AZ60AJ2N | RCFZ6024STANM | R802V1255A24DZ | 56000 | 56000 | 15.2 | 10 | 8.1 | 2.5 | 77 | 63 | 212381538
RHEEM | RP15AZ48AJ2N | RCFZ4821STANM | R802V1005A21UH | 45500 | 45500 | 15.2 | 10 | 8.1 | 2.4 | 74 | 61 | 212381537
RUUD | RP15AZ48AJ2N | RCFZ4821STANM | R802V1005A21UH | 45500 | 45500 | 15.2 | 10 | 8.1 | 2.4 | 74 | 61 | 212381536
RHEEM | RP15AZ60AJ2N | RCFZ6024STANM | R802V1005A21UH | 55500 | 55500 | 15.2 | 10 | 8.1 | 2.4 | 74 | 60 | 212381535
RUUD | RP15AZ60AJ2N | RCFZ6024STANM | R802V1005A21UH | 55500 | 55500 | 15.2 | 10 | 8.1 | 2.4 | 74 | 60 | 212381534
RHEEM | RP15AZ48AJ2N | RCFZ4821STANM | R802V1005A21DZ | 45500 | 45500 | 15.2 | 10 | 8.1 | 2.4 | 74 | 61 | 212381532
RUUD | RP15AZ48AJ2N | RCFZ4821STANM | R802V1005A21DZ | 45500 | 45500 | 15.2 | 10 | 8.1 | 2.4 | 74 | 61 | 212381533
RUUD | RP15AZ60AJ2N | RCFZ6024STANM | R802V1005A21DZ | 56500 | 56500 | 15.2 | 10 | 8.1 | 2.4 | 77 | 63 | 212381531
RHEEM | RP15AZ60AJ2N | RCFZ6024STANM | R802V1005A21DZ | 56500 | 56500 | 15.2 | 10 | 8.1 | 2.4 | 77 | 63 | 212381530
RUUD | RP15AZ48AJ2N | RCFZ4821STANM | R802V0755A21DZ | 45500 | 45500 | 15.2 | 10 | 8.1 | 2.4 | 74 | 61 | 212381526
RHEEM | RP16AZ36AJ3C | RCFZ3617STANM | R951V0603A17UHU | 33800 | 33800 | 15.2 | 10 | 8.1 | 2 | 72 | 57 | 213372344
RHEEM | RP16AZ36AJ3C | RCFZ3617STANM | R951V0403A17UHU | 33800 | 33800 | 15.2 | 10 | 8.1 | 2 | 72 | 57 | 213372343
RHEEM | RP16AZ36AJ3C | RCFZ3621STANM | R951V0403A17UHU | 33800 | 33800 | 15.2 | 10 | 8.1 | 2.1 | 72 | 57 | 213372342
RUUD | UP16AZ36AJ3C | RCFZ3617STANM | R951V0603A17UHU | 33800 | 33800 | 15.2 | 10 | 8.1 | 2 | 72 | 57 | 213372341
SURE | SP16AZ36AJ3C | TCFZ3621STANM | S951V0603A17UHU | 33800 | 33800 | 15.2 | 10 | 8.1 | 2.1 | 72 | 57 | 213372339
RUSSELL | SP16AZ36AJ3C | TCFZ3621STANM | S951V0603A17UHU | 33800 | 33800 | 15.2 | 10 | 8.1 | 2.1 | 72 | 57 | 213372340
RUSSELL | SP16AZ24AJ3C | TCFZ2417STANM | S951V0603A17UHU | 22400 | 22400 | 16 | 10 | 8.1 | 2.1 | 69 | 53 | 213372338
SURE | SP16AZ24AJ3C | TCFZ2417STANM | S951V0603A17UHU | 22400 | 22400 | 16 | 10 | 8.1 | 2.1 | 69 | 53 | 213372337
RHEEM | RP16AZ24AJ3C | RCFZ2417STANM | R951V0403A17UHU | 22400 | 22400 | 16 | 10 | 8.1 | 2.1 | 70 | 53 | 213372336
RUUD | UP16AZ24AJ3C | RCFZ2417STANM | R951V0603A17UHU | 22400 | 22400 | 16 | 10 | 8.1 | 2.1 | 69 | 53 | 213372335
SURE | SP16AZ24AJ3C | TCFZ2417STANM | S951V0403A17UHU | 22400 | 22400 | 16 | 10 | 8.1 | 2.1 | 70 | 53 | 213372334
RUSSELL | SP16AZ24AJ3C | TCFZ2417STANM | S951V0403A17UHU | 22400 | 22400 | 16 | 10 | 8.1 | 2.1 | 70 | 53 | 213372333
RUUD | UP16AZ24AJ3C | RCFZ2417STANM | R951V0403A17UHU | 22400 | 22400 | 16 | 10 | 8.1 | 2.1 | 70 | 53 | 213372332
RHEEM | RP16AZ24AJ3C | RCFZ2417STANM | R951V0603A17UHU | 22400 | 22400 | 16 | 10 | 8.1 | 2.1 | 69 | 53 | 213372331
RUSSELL | SP18AZ48AJVC | TCFZ6021SEAAM | S97MV1005A21DHS | 44500 | 43500 | 19 | 10 | 8.1 | 2 | 102 | 103 | 210106975
RUSSELL | SP18AZ36AJVC | TCFZ6021SEAAM | S98MV0703A17UPS | 34200 | 34200 | 19 | 12.5 | 8.5 | 2.2 | 120 | 127 | 210106952
RUSSELL | SP18AZ48AJVC | TCFZ6021SEAAM | S962V0705A21M4S | 44000 | 43500 | 18 | 10 | 8.1 | 2 | 102 | 103 | 210106962
RUSSELL | SP18AZ48AJVC | TCFZ6021SEAAM | S962V1005A21M4S | 44500 | 43500 | 19 | 10.9 | 8.5 | 2 | 94 | 103 | 210106968
RUSSELL | SP18AZ48AJVC | TCFZ6021SEAAM | S962V0855A21M4S | 44500 | 43000 | 18 | 11.7 | 8.5 | 2 | 103 | 105 | 210106965
RUSSELL | SP18AZ36AJVC | TCFZ6021SEAAM | S98MV1005A21UPS | 34200 | 34200 | 19 | 12.5 | 8.5 | 2.2 | 120 | 127 | 210106959
RUSSELL | SP18AZ36AJVC | TCFZ6021SEAAM | S98MV0855A21UPS | 34200 | 34200 | 19 | 12.5 | 8.5 | 2.2 | 118 | 126 | 210106956
RUSSELL | SP18AZ36AJVC | TCFZ6021SEAAM | S98MV0603A17UPS | 34200 | 34200 | 19 | 12.5 | 8.5 | 2.2 | 120 | 127 | 210106949
RUSSELL | SP18AZ36AJVC | TCFZ6021SEAAM | S962V0705A21M4S | 34200 | 34200 | 19 | 12.5 | 8.5 | 2.2 | 118 | 126 | 210106937
RUSSELL | SP18AZ36AJVC | TCFZ6021SEAAM | S97MV1005A21DHS | 34200 | 34200 | 19 | 12.5 | 8.5 | 2.2 | 118 | 126 | 210106946
RUSSELL | SP18AZ24AJVC | TCFZ2421HEAAM | S98MV0703A17UPS | 22800 | 22800 | 20 | 12.5 | 8.5 | 2.1 | 111 | 114 | 210106928
RUSSELL | SP18AZ36AJVC | TCFZ6021SEAAM | S962V1005A21M4S | 34200 | 34200 | 18 | 12.5 | 8.5 | 2.2 | 118 | 126 | 210106943
RUSSELL | SP18AZ36AJVC | TCFZ6021SEAAM | S962V0855A21M4S | 34200 | 34200 | 19 | 12.5 | 8.5 | 2.2 | 118 | 126 | 210106940
RUSSELL | SP18AZ48AJVC | SHMVZ6021SEACA |  | 45000 | 40000 | 18 | 12 | 8.5 | 1.8 | 103 | 105 | 210106904
RUSSELL | SP18AZ36AJVC | TCFZ6021SEAAM | S962V0703A17M4S | 34200 | 35000 | 19 | 12.5 | 8.5 | 2.2 | 107 | 123 | 210106934
RUSSELL | SP18AZ36AJVC | TCFZ6021SEAAM | S962V0403A17M4S | 34200 | 34200 | 19 | 12.5 | 8.5 | 2.2 | 120 | 127 | 210106931
RUSSELL | SP18AZ24AJVC | TCFZ2421HEAAM | S962V0603A17M4S | 22800 | 22800 | 20 | 12.5 | 8.5 | 2.1 | 112 | 114 | 210106913
RUSSELL | SP18AZ24AJVC | TCFZ2421HEAAM | S98MV0603A17UPS | 22800 | 22800 | 20 | 12.5 | 8.5 | 2.1 | 111 | 114 | 210106925
RUSSELL | SP18AZ24AJVC | TCFZ2421HEAAM | S97MV0703A17DHS | 22800 | 22800 | 20 | 12.5 | 8.5 | 2.1 | 111 | 114 | 210106922
RUSSELL | SP18AZ24AJVC | TCFZ2421HEAAM | S97MV0603A17DHS | 22800 | 22800 | 20 | 12.5 | 8.5 | 2.1 | 111 | 114 | 210106920
RUSSELL | SP18AZ24AJVC | TCFZ2421HEAAM | S962V0703A17M4S | 22800 | 22800 | 20 | 12.5 | 8.5 | 2.1 | 111 | 114 | 210106916
RUSSELL | SP16AZ36AJ3C | TCFZ3717STANM | S97MV0703A17DHS | 33800 | 33800 | 15.2 | 10 | 8.1 | 2.1 | 72 | 57 | 210106887
RUSSELL | SP18AZ24AJVC | TCFZ2421HEAAM | S962V0403A17M4S | 22800 | 22800 | 20 | 12.5 | 8.5 | 2.1 | 111 | 114 | 210106910
RUSSELL | SP18AZ60AJVC | SHMVZ6021SEACA |  | 53000 | 48500 | 18 | 10.5 | 8.5 | 1.8 | 97 | 94 | 210106907
RUSSELL | SP16AZ36AJ3C | TCFZ3717STANM | S962V0603A17M4S | 33800 | 33800 | 15.2 | 10 | 8.1 | 2.1 | 72 | 57 | 210106878
RUSSELL | SP18AZ36AJVC | SHMVZ6021SEACA |  | 34200 | 32000 | 18 | 12.5 | 8.5 | 2.1 | 117 | 127 | 210106900
RUSSELL | SP18AZ24AJVC | SHMVZ2421HEACA |  | 22800 | 22800 | 18 | 12.5 | 8.5 | 2 | 101 | 109 | 210106897
RUSSELL | SP16AZ36AJ3C | TCFZ3717STANM | S98MV0603A17UPS | 33800 | 33800 | 15.2 | 10 | 8.1 | 2.1 | 72 | 57 | 210106890
RUSSELL | SP16AZ36AJ3C | TCFZ3717STANM | S98MV0703A17UPS | 33800 | 33800 | 15.2 | 10 | 8.1 | 2.1 | 72 | 57 | 210106894
MAINLINE | MLP15AZ60AJ2N | TCFZ6024STANM | ML802VA125524Z | 56000 | 56000 | 15.2 | 10 | 8.1 | 2.5 | 76 | 62 | 212506348
MAINLINE | MLP15AZ48AJ2N | TCFZ4821STANM | ML801V0755A21UH | 45500 | 45500 | 15.2 | 10 | 8.1 | 2.4 | 75 | 61 | 212506316
THERMAL ZONE | TZPLAD1548AJN | TCFZ4821STANM | TZ80UH2V100C5*A | 45500 | 45500 | 15.2 | 10 | 8.1 | 2.4 | 74 | 61 | 212506493
THERMAL ZONE | TZPLAD1536AJN | TCFZ3617STANM | TZ80DZ2V050A3*A | 34000 | 34000 | 15.2 | 10 | 8.1 | 2.2 | 74 | 59 | 212506485
MAINLINE | MLP15AZ30AJ2N | TCFZ3617STANM | ML951V0603A17UHU | 28400 | 28400 | 15.2 | 10 | 8.1 | 2.1 | 72 | 57 | 212506380
MAINLINE | MLP15AZ48AJ2N | TCFZ4821STANM | ML802VA100521M | 45000 | 45000 | 15.2 | 10 | 8.1 | 2.4 | 71 | 58 | 212506345
MAINLINE | MLP15AZ42AJ2N | TCFZ4821STANM | ML802VA100521M | 39000 | 39000 | 15.2 | 10 | 8.1 | 2.3 | 69 | 56 | 212506343
MAINLINE | MLP15AZ60AJ2N | TCFZ6024STANM | ML802VA100521M | 55500 | 55500 | 15.2 | 10 | 8.1 | 2.4 | 74 | 60 | 212506344
MAINLINE | MLP15AZ48AJ2N | TCFZ4821STANM | ML802VA075421Z | 45000 | 45000 | 15.2 | 10 | 8.1 | 2.4 | 72 | 58 | 212506342
MAINLINE | MLP15AZ60AJ2N | TCFZ6024STANM | ML802V1255A24UH | 56000 | 56000 | 15.2 | 10 | 8.1 | 2.5 | 74 | 60 | 212506341
MAINLINE | MLP15AZ60AJ2N | TCFZ6024STANM | ML802V1255A24DZ | 56000 | 56000 | 15.2 | 10 | 8.1 | 2.5 | 77 | 63 | 212506340
THERMAL ZONE | TZPLAD1560AJN | TCFZ6024STANM | TZ80UH1V125D5*A | 56000 | 56000 | 15.2 | 10 | 8.1 | 2.5 | 74 | 60 | 212506484
THERMAL ZONE | TZPLAD1560AJN | TCFZ6024STANM | TZ80DZ1V125D5*A | 56000 | 56000 | 15.2 | 10 | 8.1 | 2.5 | 77 | 63 | 212506483
THERMAL ZONE | TZPLAD1560AJN | TCFZ6024STANM | TZ80UH1V100C5*A | 55500 | 55500 | 15.2 | 10 | 8.1 | 2.4 | 74 | 60 | 212506482
THERMAL ZONE | TZPLAD1548AJN | TCFZ4821STANM | TZ80UH1V100C5*A | 45500 | 45500 | 15.2 | 10 | 8.1 | 2.4 | 74 | 61 | 212506481
THERMAL ZONE | TZPLAD1548AJN | TCFZ4821STANM | TZ80DZ1V100C5*A | 45500 | 45500 | 15.2 | 10 | 8.1 | 2.4 | 74 | 61 | 212506480
RHEEM | RP18AZ36AJVC | RCFZ6021SEAAM | R951V0403A17UHU | 34200 | 34200 | 19 | 12.5 | 8.5 | 2.2 | 118 | 126 | 213372384
SURE | SP18AZ36AJVC | TCFZ3621MEAAM | S951V0403A17UHU | 34200 | 34200 | 19 | 12.5 | 8.5 | 2.2 | 118 | 126 | 213372382
RUUD | UP18AZ36AJVC | RCFZ3621MEAAM | R951V0603A17UHU | 34200 | 34200 | 19 | 12.5 | 8.5 | 2.2 | 120 | 127 | 213372383
RUUD | UP18AZ36AJVC | RCFZ6021SEAAM | R951V0403A17UHU | 34200 | 34200 | 19 | 12.5 | 8.5 | 2.2 | 118 | 126 | 213372381
SURE | SP18AZ36AJVC | TCFZ3621MEAAM | S951V0603A17UHU | 34200 | 34200 | 19 | 12.5 | 8.5 | 2.2 | 120 | 127 | 213372380
SURE | SP18AZ36AJVC | TCFZ6021SEAAM | S951V0403A17UHU | 34200 | 34200 | 19 | 12.5 | 8.5 | 2.2 | 118 | 126 | 213372379
RUUD | UP18AZ36AJVC | RCFZ3621MEAAM | R951V0403A17UHU | 34200 | 34200 | 19 | 12.5 | 8.5 | 2.2 | 118 | 126 | 213372378
RUSSELL | SP18AZ36AJVC | TCFZ6021SEAAM | S951V0403A17UHU | 34200 | 34200 | 19 | 12.5 | 8.5 | 2.2 | 118 | 126 | 213372377
RUSSELL | SP18AZ36AJVC | TCFZ3621MEAAM | S951V0403A17UHU | 34200 | 34200 | 19 | 12.5 | 8.5 | 2.2 | 118 | 126 | 213372376
RUUD | UP18AZ36AJVC | RCFZ6021SEAAM | R951V0603A17UHU | 34200 | 34200 | 19 | 12.5 | 8.5 | 2.2 | 120 | 127 | 213372375
RUUD | UP18AZ24AJVC | RCFZ2421HEAAM | R951V0403A17UHU | 22800 | 22800 | 20 | 12.5 | 8.5 | 2.1 | 112 | 115 | 213372374
RUUD | UP18AZ24AJVC | RCFZ2421HEAAM | R951V0603A17UHU | 22800 | 22800 | 20 | 12.5 | 8.5 | 2.1 | 112 | 115 | 213372373
RUSSELL | SP18AZ24AJVC | TCFZ2421HEAAM | S951V0603A17UHU | 22800 | 22800 | 20 | 12.5 | 8.5 | 2.1 | 112 | 115 | 213372372
RHEEM | RP18AZ24AJVC | RCFZ2421HEAAM | R951V0403A17UHU | 22800 | 22800 | 20 | 12.5 | 8.5 | 2.1 | 112 | 115 | 213372371
RHEEM | RP18AZ24AJVC | RCFZ2421HEAAM | R951V0603A17UHU | 22800 | 22800 | 20 | 12.5 | 8.5 | 2.1 | 112 | 115 | 213372370
RUSSELL | SP18AZ24AJVC | TCFZ2421HEAAM | S951V0403A17UHU | 22800 | 22800 | 20 | 12.5 | 8.5 | 2.1 | 112 | 115 | 213372369
SURE | SP18AZ24AJVC | TCFZ2421HEAAM | S951V0403A17UHU | 22800 | 22800 | 20 | 12.5 | 8.5 | 2.1 | 112 | 115 | 213372367
SURE | SP18AZ24AJVC | TCFZ2421HEAAM | S951V0603A17UHU | 22800 | 22800 | 20 | 12.5 | 8.5 | 2.1 | 112 | 115 | 213372368
RHEEM | RP16AZ48AJ3C | RCFZ4824STANM | R951V1005A21UHU | 45000 | 45000 | 16 | 10 | 8.1 | 2.2 | 71 | 57 | 213372366
RUSSELL | SP16AZ48AJ3C | TCFZ4821STANM | S951V1005A21UHU | 45000 | 45000 | 16 | 10 | 8.1 | 2.2 | 71 | 57 | 213372363
SURE | SP16AZ48AJ3C | TCFZ4821STANM | S951V1005A21UHU | 45000 | 45000 | 16 | 10 | 8.1 | 2.2 | 71 | 57 | 213372364
RUUD | UP16AZ48AJ3C | RCFZ4824STANM | R951V1005A21UHU | 45000 | 45000 | 16 | 10 | 8.1 | 2.2 | 71 | 57 | 213372365
RUUD | UP16AZ48AJ3C | RCFZ4824MTANM | R951V1005A21UHU | 45000 | 45000 | 16 | 10 | 8.1 | 2.2 | 71 | 57 | 213372362
SURE | SP16AZ48AJ3C | TCFZ4824STANM | S951V1005A21UHU | 45000 | 45000 | 16 | 10 | 8.1 | 2.2 | 71 | 57 | 213372361
RUSSELL | SP16AZ48AJ3C | TCFZ4824STANM | S951V1005A21UHU | 45000 | 45000 | 16 | 10 | 8.1 | 2.2 | 71 | 57 | 213372360
RHEEM | RP16AZ48AJ3C | RCFZ4824MTANM | R951V1005A21UHU | 45000 | 45000 | 16 | 10 | 8.1 | 2.2 | 71 | 57 | 213372359
RUUD | UP16AZ48AJ3C | RCFZ4821STANM | R951V1005A21UHU | 45000 | 45000 | 16 | 10 | 8.1 | 2.2 | 71 | 57 | 213372355
RHEEM | RP16AZ48AJ3C | RCFZ4821STANM | R951V1005A21UHU | 45000 | 45000 | 16 | 10 | 8.1 | 2.2 | 71 | 57 | 213372358
SURE | SP16AZ48AJ3C | TCFZ4824MTANM | S951V1005A21UHU | 45000 | 45000 | 16 | 10 | 8.1 | 2.2 | 71 | 57 | 213372357
RUSSELL | SP16AZ48AJ3C | TCFZ4824MTANM | S951V1005A21UHU | 45000 | 45000 | 16 | 10 | 8.1 | 2.2 | 71 | 57 | 213372356
RHEEM | RP16AZ36AJ3C | RCFZ3621STANM | R951V0603A17UHU | 33800 | 33800 | 15.2 | 10 | 8.1 | 2.1 | 72 | 57 | 213372354
RUUD | UP16AZ36AJ3C | RCFZ3621STANM | R951V0403A17UHU | 33800 | 33800 | 15.2 | 10 | 8.1 | 2.1 | 72 | 57 | 213372353
SURE | SP16AZ36AJ3C | TCFZ3617STANM | S951V0603A17UHU | 33800 | 33800 | 15.2 | 10 | 8.1 | 2 | 72 | 57 | 213372352
RUSSELL | SP16AZ36AJ3C | TCFZ3617STANM | S951V0603A17UHU | 33800 | 33800 | 15.2 | 10 | 8.1 | 2 | 72 | 57 | 213372351
RUSSELL | SP16AZ36AJ3C | TCFZ3621STANM | S951V0403A17UHU | 33800 | 33800 | 15.2 | 10 | 8.1 | 2.1 | 72 | 57 | 213372350
SURE | SP16AZ36AJ3C | TCFZ3621STANM | S951V0403A17UHU | 33800 | 33800 | 15.2 | 10 | 8.1 | 2.1 | 72 | 57 | 213372349
SURE | SP16AZ36AJ3C | TCFZ3617STANM | S951V0403A17UHU | 33800 | 33800 | 15.2 | 10 | 8.1 | 2 | 72 | 57 | 213372348
RUSSELL | SP16AZ36AJ3C | TCFZ3617STANM | S951V0403A17UHU | 33800 | 33800 | 15.2 | 10 | 8.1 | 2 | 72 | 57 | 213372347
RUUD | UP16AZ36AJ3C | RCFZ3617STANM | R951V0403A17UHU | 33800 | 33800 | 15.2 | 10 | 8.1 | 2 | 72 | 57 | 213372346
RUUD | UP16AZ36AJ3C | RCFZ3621STANM | R951V0603A17UHU | 33800 | 33800 | 15.2 | 10 | 8.1 | 2.1 | 72 | 57 | 213372345
RUSSELL | SP18AZ60AJVC | TCFZ6021SEAAM | S97MV1005A21DHS | 52500 | 52500 | 18 | 10 | 8.1 | 1.9 | 97 | 96 | 210106992
RUSSELL | SP18AZ48AJVC | TCFZ6021SEAAM | S98MV1005A21UPS | 44000 | 43500 | 19 | 10 | 8.1 | 1.9 | 103 | 105 | 210106981
RUSSELL | SP18AZ48AJVC | TCFZ6021SEAAM | S97MV0855A21DHS | 44500 | 43500 | 19 | 10 | 8.1 | 2 | 102 | 103 | 210106972
RUSSELL | SP18AZ60AJVC | TCFZ6021SEAAM | S962V1005A21M4S | 52500 | 52500 | 18 | 10 | 8.1 | 1.9 | 98 | 96 | 210106989
RUSSELL | SP18AZ60AJVC | TCFZ6021SEAAM | S962V0705A21M4S | 52500 | 52500 | 18 | 10 | 8.1 | 1.9 | 98 | 96 | 210106984
RUSSELL | SP18AZ60AJVC | TCFZ6021SEAAM | S962V0855A21M4S | 53000 | 53000 | 18 | 10 | 8.1 | 1.9 | 97 | 95 | 210106986
RUSSELL | SP18AZ48AJVC | TCFZ6021SEAAM | S98MV0855A21UPS | 44500 | 43500 | 19 | 10 | 8.1 | 2 | 102 | 103 | 210106978
RUUD | RP15AZ30AJ2N | RCFZ3621STANM | R921V0403A17M4S | 28400 | 28400 | 15.2 | 11.7 | 8.1 | 2.1 | 70 | 56 | 213244055
RHEEM | RP15AZ30AJ2N | RCFZ3621STANM | R802VA075317Z | 28400 | 28400 | 15.2 | 11.7 | 8.1 | 2.1 | 70 | 56 | 213244054
RHEEM | RP15AZ36AJ2N | RCFZ3621STANM | R802VA075317M | 33600 | 33600 | 15.2 | 11.7 | 8.1 | 2.2 | 71 | 57 | 213244053
RHEEM | RP15AZ30AJ2N | RCFZ3621STANM | R802VA075317M | 28400 | 28400 | 15.2 | 11.7 | 8.1 | 2.1 | 69 | 55 | 213244052
RHEEM | RP15AZ30AJ2N | RCFZ3621STANM | R802VA050317M | 28400 | 28400 | 15.2 | 11.7 | 8.1 | 2.1 | 70 | 56 | 213244051
RUUD | RP15AZ42AJ2N | RCFZ4824STANM | R802V1005A21DZ | 40000 | 40000 | 15.2 | 11.7 | 8.1 | 2.4 | 72 | 58 | 213244050
RHEEM | RP15AZ42AJ2N | RCFZ4824STANM | R802V1005A21DZ | 40000 | 40000 | 15.2 | 11.7 | 8.1 | 2.4 | 72 | 58 | 213244049
RUUD | RP15AZ30AJ2N | RCFZ3621STANM | R802V1004A17UH | 28400 | 28400 | 15.2 | 11.7 | 8.1 | 2.1 | 70 | 56 | 213244046
RUUD | RP15AZ36AJ2N | RCFZ3621STANM | R802V1004A17UH | 34000 | 34000 | 15.2 | 11.7 | 8.1 | 2.2 | 73 | 58 | 213244048
RHEEM | RP15AZ36AJ2N | RCFZ3621STANM | R802V1004A17UH | 34000 | 34000 | 15.2 | 11.7 | 8.1 | 2.2 | 73 | 58 | 213244047
RHEEM | RP15AZ30AJ2N | RCFZ3621STANM | R802V1004A17UH | 28400 | 28400 | 15.2 | 11.7 | 8.1 | 2.1 | 70 | 56 | 213244045
RHEEM | RP15AZ36AJ2N | RCFZ3621STANM | R802V0754A17UH | 33800 | 33800 | 15.2 | 11.7 | 8.1 | 2.2 | 73 | 58 | 213244043
RUUD | RP15AZ36AJ2N | RCFZ3621STANM | R802V0754A17UH | 33800 | 33800 | 15.2 | 11.7 | 8.1 | 2.2 | 73 | 58 | 213244044
RHEEM | RP15AZ30AJ2N | RCFZ3621STANM | R802V0754A17DZ | 28400 | 28400 | 15.2 | 11.7 | 8.1 | 2.1 | 71 | 56 | 213244039
RUUD | RP15AZ30AJ2N | RCFZ3621STANM | R802V0754A17UH | 28400 | 28400 | 15.2 | 11.7 | 8.1 | 2.1 | 70 | 56 | 213244042
RHEEM | RP15AZ30AJ2N | RCFZ3621STANM | R802V0754A17UH | 28400 | 28400 | 15.2 | 11.7 | 8.1 | 2.1 | 70 | 56 | 213244041
RUUD | RP15AZ30AJ2N | RCFZ3621STANM | R802V0754A17DZ | 28400 | 28400 | 15.2 | 11.7 | 8.1 | 2.1 | 71 | 56 | 213244040
RUUD | RP15AZ30AJ2N | RCFZ3621STANM | R802V0503A14DZ | 28400 | 28400 | 15.2 | 11.7 | 8.1 | 2.1 | 71 | 57 | 213244036
RUUD | RP15AZ30AJ2N | RCFZ3621STANM | R802V0503A14UH | 28400 | 28400 | 15.2 | 11.7 | 8.1 | 2.1 | 70 | 56 | 213244038
RUUD | RP15AZ36AJ2N | RCFZ3621STANM | R801V0754A17UH | 33800 | 33800 | 15.2 | 11.7 | 8.1 | 2.2 | 73 | 58 | 213244030
RHEEM | RP15AZ36AJ2N | RCFZ3621STANM | R801V0754A17UH | 33800 | 33800 | 15.2 | 11.7 | 8.1 | 2.2 | 73 | 58 | 213244029
RHEEM | RP15AZ30AJ2N | RCFZ3621STANM | R801V0754A17UH | 28400 | 28400 | 15.2 | 11.7 | 8.1 | 2.1 | 70 | 56 | 213244027
RHEEM | RP15AZ30AJ2N | RCFZ3621STANM | R801V0754A17DZ | 28400 | 28400 | 15.2 | 11.7 | 8.1 | 2.1 | 71 | 56 | 213244026
RUUD | RP15AZ30AJ2N | RCFZ3621STANM | R801V0754A17UH | 28400 | 28400 | 15.2 | 11.7 | 8.1 | 2.1 | 70 | 56 | 213244028
RUUD | RP15AZ30AJ2N | RCFZ3621STANM | R801V0754A17DZ | 28400 | 28400 | 15.2 | 11.7 | 8.1 | 2.1 | 71 | 56 | 213244025
RHEEM | RP15AZ30AJ2N | RCFZ3621STANM | R801V0704A17UHU | 28400 | 28400 | 15.2 | 11.7 | 8.1 | 2.1 | 71 | 56 | 213244024
RUUD | RP15AZ30AJ2N | RCFZ3621STANM | R801V0704A17UHU | 28400 | 28400 | 15.2 | 11.7 | 8.1 | 2.1 | 71 | 56 | 213244023
RUUD | RP15AZ30AJ2N | RCFZ3621STANM | R801V0504A17UHU | 28400 | 28400 | 15.2 | 11.7 | 8.1 | 2.1 | 71 | 57 | 213244022
RHEEM | RP15AZ30AJ2N | RCFZ3621STANM | R801V0504A17UHU | 28400 | 28400 | 15.2 | 11.7 | 8.1 | 2.1 | 71 | 57 | 213244021
RUUD | RP15AZ30AJ2N | RCFZ3621STANM | R801V0503A14UH | 28400 | 28400 | 15.2 | 11.7 | 8.1 | 2.1 | 70 | 56 | 213244017
RUUD | RP15AZ30AJ2N | RCFZ3621STANM | R801V0503A14DZ | 28400 | 28400 | 15.2 | 11.7 | 8.1 | 2.1 | 71 | 57 | 213244016
RUUD | RP15AZ48AJ2N | RCFZ4824STANM | U97MV1005A21DHS | 45000 | 45000 | 15.2 | 10 | 8.1 | 2.3 | 72 | 59 | 213244013
RUSSELL | SP18AZ36AJVC | TCFZ6021SEAAM | S802V0504A17UHS | 34200 | 34200 | 19 | 12.5 | 8.5 | 2.2 | 120 | 127 | 212609346
SURE | SP18AZ36AJVC | TCFZ6021SEAAM | S802V0755A21UHS | 34200 | 34200 | 19 | 12.5 | 8.5 | 2.2 | 118 | 126 | 212609345
RHEEM | RP18AZ36AJVC | RCFZ6021SEAAM | R802V0754A17DZ | 34200 | 34200 | 19 | 12.5 | 8.5 | 2.2 | 120 | 127 | 212609344
RUSSELL | SP18AZ36AJVC | TCFZ6021SEAAM | S802V0755A21UHS | 34200 | 34200 | 19 | 12.5 | 8.5 | 2.2 | 118 | 126 | 212609343
RHEEM | RP18AZ36AJVC | RCFZ6021SEAAM | R802V0754A17UHS | 34200 | 34200 | 19 | 12.5 | 8.5 | 2.2 | 118 | 126 | 212609342
RHEEM | RP18AZ24AJVC | RCFZ2421HEAAM | R802V0754A17UHS | 22800 | 22800 | 19 | 12.5 | 8.5 | 2.1 | 111 | 114 | 212609330
RHEEM | RP18AZ24AJVC | RCFZ2421HEAAM | R802V0754A17DZ | 22800 | 22800 | 20 | 12.5 | 8.5 | 2.1 | 111 | 114 | 212609341
RUSSELL | SP18AZ24AJVC | TCFZ2421HEAAM | S802V0754A17DZ | 22800 | 22800 | 20 | 12.5 | 8.5 | 2.1 | 111 | 114 | 212609340
RUUD | UP18AZ24AJVC | RCFZ2421HEAAM | R802V0754A17UHS | 22800 | 22800 | 19 | 12.5 | 8.5 | 2.1 | 111 | 114 | 212609339
RUUD | UP18AZ24AJVC | RCFZ2421HEAAM | R802V1004A17UHS | 22800 | 22800 | 20 | 12.5 | 8.5 | 2.1 | 111 | 114 | 212609338
RUUD | UP18AZ24AJVC | RCFZ2421HEAAM | R802V0754A17UHN | 22800 | 22800 | 19 | 12.5 | 8.5 | 2.1 | 111 | 114 | 212609337
RUUD | UP18AZ24AJVC | RCFZ2421HEAAM | R802V0504A17UHS | 22800 | 22800 | 20 | 12.5 | 8.5 | 2.1 | 111 | 114 | 212609336
RHEEM | RP18AZ24AJVC | RCFZ2421HEAAM | R802V1005A21UHN | 22800 | 22800 | 20 | 12.5 | 8.5 | 2.1 | 111 | 114 | 212609335
RUUD | UP18AZ24AJVC | RCFZ2421HEAAM | R802V0504A17UHN | 22800 | 22800 | 20 | 12.5 | 8.5 | 2.1 | 111 | 114 | 212609334
SURE | SP18AZ24AJVC | TCFZ2421HEAAM | S802V0754A17DZ | 22800 | 22800 | 20 | 12.5 | 8.5 | 2.1 | 111 | 114 | 212609333
RUSSELL | SP18AZ24AJVC | TCFZ2421HEAAM | S802V0754A17UHN | 22800 | 22800 | 19 | 12.5 | 8.5 | 2.1 | 111 | 114 | 212609332
RUUD | UP18AZ24AJVC | RCFZ2421HEAAM | R802V0754A17DZ | 22800 | 22800 | 20 | 12.5 | 8.5 | 2.1 | 111 | 114 | 212609331
RUSSELL | SP18AZ24AJVC | TCFZ2421HEAAM | S802V1005A21UHN | 22800 | 22800 | 20 | 12.5 | 8.5 | 2.1 | 111 | 114 | 212609329
RUSSELL | SP18AZ24AJVC | TCFZ2421HEAAM | S802V1005A21UHS | 22800 | 22800 | 20 | 12.5 | 8.5 | 2.1 | 111 | 114 | 212609328
RUUD | UP18AZ24AJVC | RCFZ2421HEAAM | R802V1004A17UHN | 22800 | 22800 | 20 | 12.5 | 8.5 | 2.1 | 111 | 114 | 212609327
SURE | SP18AZ24AJVC | TCFZ2421HEAAM | S802V1005A21UHN | 22800 | 22800 | 20 | 12.5 | 8.5 | 2.1 | 111 | 114 | 212609326
SURE | SP18AZ24AJVC | TCFZ2421HEAAM | S802V1005A21UHS | 22800 | 22800 | 20 | 12.5 | 8.5 | 2.1 | 111 | 114 | 212609325
RUUD | UP18AZ24AJVC | RCFZ2421HEAAM | R802V1005A21UHN | 22800 | 22800 | 20 | 12.5 | 8.5 | 2.1 | 111 | 114 | 212609314
RHEEM | RP18AZ24AJVC | RCFZ2421HEAAM | R802V0504A17UHS | 22800 | 22800 | 20 | 12.5 | 8.5 | 2.1 | 111 | 114 | 212609324
RHEEM | RP18AZ24AJVC | RCFZ2421HEAAM | R802V0504A17UHN | 22800 | 22800 | 20 | 12.5 | 8.5 | 2.1 | 111 | 114 | 212609323
SURE | SP18AZ24AJVC | TCFZ2421HEAAM | S802V1004A17UHN | 22800 | 22800 | 20 | 12.5 | 8.5 | 2.1 | 111 | 114 | 212609322
SURE | SP18AZ24AJVC | TCFZ2421HEAAM | S802V0504A17UHN | 22800 | 22800 | 20 | 12.5 | 8.5 | 2.1 | 111 | 114 | 212609321
RUSSELL | SP18AZ24AJVC | TCFZ2421HEAAM | S802V1004A17UHN | 22800 | 22800 | 20 | 12.5 | 8.5 | 2.1 | 111 | 114 | 212609320
RUSSELL | SP18AZ24AJVC | TCFZ2421HEAAM | S802V0504A17UHN | 22800 | 22800 | 20 | 12.5 | 8.5 | 2.1 | 111 | 114 | 212609319
SURE | SP18AZ24AJVC | TCFZ2421HEAAM | S802V1004A17UHS | 22800 | 22800 | 20 | 12.5 | 8.5 | 2.1 | 111 | 114 | 212609318
RUSSELL | SP18AZ24AJVC | TCFZ2421HEAAM | S802V1004A17UHS | 22800 | 22800 | 20 | 12.5 | 8.5 | 2.1 | 111 | 114 | 212609317
RHEEM | RP18AZ24AJVC | RCFZ2421HEAAM | R802V0754A17UHN | 22800 | 22800 | 19 | 12.5 | 8.5 | 2.1 | 111 | 114 | 212609316
RHEEM | RP18AZ24AJVC | RCFZ2421HEAAM | R802V1004A17UHN | 22800 | 22800 | 20 | 12.5 | 8.5 | 2.1 | 111 | 114 | 212609315
SURE | SP18AZ24AJVC | TCFZ2421HEAAM | S802V0754A17UHS | 22800 | 22800 | 19 | 12.5 | 8.5 | 2.1 | 111 | 114 | 212609313
SURE | SP18AZ24AJVC | TCFZ2421HEAAM | S802V0504A17UHS | 22800 | 22800 | 20 | 12.5 | 8.5 | 2.1 | 111 | 114 | 212609312
RUSSELL | SP18AZ24AJVC | TCFZ2421HEAAM | S802V0754A17UHS | 22800 | 22800 | 19 | 12.5 | 8.5 | 2.1 | 111 | 114 | 212609311
SURE | SP18AZ24AJVC | TCFZ2421HEAAM | S802V0754A17UHN | 22800 | 22800 | 19 | 12.5 | 8.5 | 2.1 | 111 | 114 | 212609310
RUSSELL | SP18AZ24AJVC | TCFZ2421HEAAM | S802V0504A17UHS | 22800 | 22800 | 20 | 12.5 | 8.5 | 2.1 | 111 | 114 | 212609309
RUUD | UP18AZ24AJVC | RCFZ2421HEAAM | R802V1005A21UHS | 22800 | 22800 | 20 | 12.5 | 8.5 | 2.1 | 111 | 114 | 212609306
RHEEM | RP18AZ24AJVC | RCFZ2421HEAAM | R802V1004A17UHS | 22800 | 22800 | 20 | 12.5 | 8.5 | 2.1 | 111 | 114 | 212609307
THERMAL ZONE | TZPLAD1548AJN | TCFZ4821STANM | TZ80UH1V075C5*A | 45500 | 45500 | 15.2 | 10 | 8.1 | 2.4 | 75 | 61 | 212506478
THERMAL ZONE | TZPLAD1548AJN | TCFZ4821STANM | TZ80DZ1V075C5*A | 45500 | 45500 | 15.2 | 10 | 8.1 | 2.4 | 74 | 61 | 212506477
THERMAL ZONE | TZPLAD1536AJN | TCFZ3617STANM | TZ96M42V070B3SA | 33800 | 33800 | 15.2 | 10 | 8.1 | 2.2 | 73 | 59 | 212506529
THERMAL ZONE | TZPLAD1536AJN | TCFZ3617STANM | TZ92M41V070B3SA | 33800 | 33800 | 15.2 | 10 | 8.1 | 2.2 | 73 | 59 | 212506505
THERMAL ZONE | TZPLAD1560AJN | TCFZ6024STANM | TZ80DDV125D50SB | 56000 | 56000 | 15.2 | 10 | 8.1 | 2.5 | 76 | 62 | 212506501
FUJITSU | FOP1548TJAZNA | FCCN4821SZTA | FF97MV510021DHS*A | 45000 | 45000 | 15.2 | 10 | 8.1 | 2.3 | 72 | 59 | 212506159
MAINLINE | MLP15AZ36AJ2N | TCFZ3617STANM | ML802V0503A14DZ | 34000 | 34000 | 15.2 | 10 | 8.1 | 2.2 | 74 | 59 | 212506330
MAINLINE | MLP15AZ60AJ2N | TCFZ6024STANM | ML801V1255A24UH | 56000 | 56000 | 15.2 | 10 | 8.1 | 2.5 | 74 | 60 | 212506326
MAINLINE | MLP15AZ60AJ2N | TCFZ6024STANM | ML801V1255A24DZ | 56000 | 56000 | 15.2 | 10 | 8.1 | 2.5 | 77 | 63 | 212506325
RUUD | WP15AZ42AJ2N | RCFZ4821STANM | U802VA100521M | 39000 | 39000 | 15.2 | 10 | 8.1 | 2.3 | 69 | 56 | 212404051
RHEEM | WP15AZ42AJ2N | RCFZ4821STANM | R801V1005A21DZ | 40000 | 40000 | 15.2 | 10 | 8.1 | 2.4 | 72 | 58 | 212404012
RUUD | WP15AZ42AJ2N | RCFZ4821STANM | R801V1005A21DZ | 40000 | 40000 | 15.2 | 10 | 8.1 | 2.4 | 72 | 58 | 212404010
WEATHERKING | WP15AZ42AJ2N | TCFZ4821STANM | W801W1005A21DZ | 40000 | 40000 | 15.2 | 10 | 8.1 | 2.4 | 72 | 58 | 212404008
RHEEM | WP15AZ36AJ2N | RCFZ3617STANM | R802V0754A17DZ | 33800 | 33800 | 15.2 | 10 | 8.1 | 2.2 | 73 | 59 | 212404000
RUUD | WP15AZ36AJ2N | RCFZ3617STANM | R802V0503A14DZ | 34000 | 34000 | 15.2 | 10 | 8.1 | 2.2 | 74 | 59 | 212403997
WEATHERKING | WP15AZ36AJ2N | TCFZ3617STANM | W802W0503A14DZ | 34000 | 34000 | 15.2 | 10 | 8.1 | 2.2 | 74 | 59 | 212403998
RHEEM | WP15AZ36AJ2N | RCFZ3617STANM | R802V0503A14DZ | 34000 | 34000 | 15.2 | 10 | 8.1 | 2.2 | 74 | 59 | 212403992
WEATHERKING | WP15AZ36AJ2N | TCFZ3617STANM | W802W0754A17DZ | 33800 | 33800 | 15.2 | 10 | 8.1 | 2.2 | 73 | 59 | 212403993
RHEEM | WP15AZ36AJ2N | RCFZ3617STANM | R802V0503A14UH | 33800 | 33800 | 15.2 | 10 | 8.1 | 2.2 | 74 | 59 | 212403991
RUUD | WP15AZ36AJ2N | RCFZ3617STANM | R802V0754A17DZ | 33800 | 33800 | 15.2 | 10 | 8.1 | 2.2 | 73 | 59 | 212403989
RUUD | WP15AZ36AJ2N | RCFZ3617STANM | R802V0503A14UH | 33800 | 33800 | 15.2 | 10 | 8.1 | 2.2 | 74 | 59 | 212403983
RUSSELL | SP16AZ48AJ3C | TCFZ4821STANM | S802VA075421M | 45000 | 45000 | 16 | 10 | 8.1 | 2.2 | 71 | 57 | 213090042
RUSSELL | SP16AZ48AJ3C | TCFZ4821STANM | S802VA100521M | 45000 | 45000 | 17 | 10 | 8.1 | 2.3 | 70 | 56 | 213090043
RUSSELL | SP16AZ36AJ3C | TCFZ3617STANM | S802VA075317M | 34200 | 34200 | 16 | 10 | 8.1 | 2.1 | 70 | 56 | 213090041
RUSSELL | SP16AZ24AJ3C | TCFZ2417STANM | S802VA075317M | 22600 | 22600 | 17 | 10 | 8.1 | 2.1 | 68 | 51 | 213090040
SURE | SP16AZ60AJ3C | TCFZ6024STANM | S802VA100521Z | 54500 | 54500 | 16 | 10 | 8.1 | 2.2 | 72 | 58 | 213090036
SURE | SP16AZ60AJ3C | TCFZ6024STANM | S802VA125524Z | 54500 | 54500 | 16 | 10 | 8.1 | 2.2 | 72 | 58 | 213090038
RUSSELL | SP16AZ24AJ3C | TCFZ2417STANM | S802VA050317M | 22400 | 22400 | 16 | 10 | 8.1 | 2.1 | 69 | 52 | 213090039
SURE | SP16AZ48AJ3C | TCFZ4821STANM | S802VA100521M | 45000 | 45000 | 17 | 10 | 8.1 | 2.3 | 70 | 56 | 213090034
SURE | SP16AZ48AJ3C | TCFZ4821STANM | S802VA075421M | 45000 | 45000 | 16 | 10 | 8.1 | 2.2 | 71 | 57 | 213090033
SURE | SP16AZ36AJ3C | TCFZ3617STANM | S802VA075317M | 34200 | 34200 | 16 | 10 | 8.1 | 2.1 | 70 | 56 | 213090032
SURE | SP16AZ24AJ3C | TCFZ2417STANM | S802VA050317M | 22400 | 22400 | 16 | 10 | 8.1 | 2.1 | 69 | 52 | 213090030
RUUD | UP16AZ60AJ3C | RCFZ6024STANM | U802VA125524Z | 54500 | 54500 | 16 | 10 | 8.1 | 2.2 | 72 | 58 | 213090029
SURE | SP16AZ24AJ3C | TCFZ2417STANM | S802VA075317M | 22600 | 22600 | 17 | 10 | 8.1 | 2.1 | 68 | 51 | 213090031
RUUD | UP16AZ60AJ3C | RCFZ6024STANM | U802VA125524M | 55000 | 55000 | 16 | 10 | 8.1 | 2.2 | 71 | 57 | 213090028
RUUD | UP16AZ60AJ3C | RCFZ6024STANM | U802VA100521M | 54500 | 54500 | 16 | 10 | 8.1 | 2.2 | 72 | 58 | 213090026
RUUD | UP16AZ60AJ3C | RCFZ6024STANM | U802VA100521Z | 54500 | 54500 | 16 | 10 | 8.1 | 2.2 | 72 | 58 | 213090027
RUUD | UP16AZ48AJ3C | RCFZ4821STANM | U802VA100521M | 45000 | 45000 | 17 | 10 | 8.1 | 2.3 | 70 | 56 | 213090024
RUUD | UP16AZ48AJ3C | RCFZ4821STANM | U802VA100521Z | 45500 | 45500 | 16 | 10 | 8.1 | 2.3 | 69 | 56 | 213090025
RUUD | UP16AZ48AJ3C | RCFZ4821STANM | U802VA075421Z | 45000 | 45000 | 16 | 10 | 8.1 | 2.2 | 71 | 57 | 213090023
RUUD | UP16AZ48AJ3C | RCFZ4821STANM | U802VA075421M | 45000 | 45000 | 16 | 10 | 8.1 | 2.2 | 71 | 57 | 213090022
RUUD | UP16AZ36AJ3C | RCFZ3617STANM | U802VA075317M | 34200 | 34200 | 16 | 10 | 8.1 | 2.1 | 70 | 56 | 213090020
RUUD | UP16AZ36AJ3C | RCFZ3617STANM | U802VA075317Z | 34000 | 34000 | 16 | 10 | 8.1 | 2.1 | 71 | 56 | 213090021
RUUD | UP16AZ24AJ3C | RCFZ2417STANM | U802VA075317Z | 22600 | 22600 | 16 | 10 | 8.1 | 2.1 | 68 | 51 | 213090019
RUUD | UP16AZ24AJ3C | RCFZ2417STANM | U802VA075317M | 22600 | 22600 | 17 | 10 | 8.1 | 2.1 | 68 | 51 | 213090018
RUUD | UP16AZ24AJ3C | RCFZ2417STANM | U802VA050317M | 22400 | 22400 | 16 | 10 | 8.1 | 2.1 | 69 | 52 | 213090017
SURE | SP16AZ48AJ3C | TCFZ4821STANM | S802VA100521Z | 45500 | 45500 | 16 | 10 | 8.1 | 2.3 | 69 | 56 | 213090016
RUSSELL | SP16AZ48AJ3C | TCFZ4821STANM | S802VA100521Z | 45500 | 45500 | 16 | 10 | 8.1 | 2.3 | 69 | 56 | 213090015
SURE | SP16AZ48AJ3C | TCFZ4821STANM | S802VA075421Z | 45000 | 45000 | 16 | 10 | 8.1 | 2.2 | 71 | 57 | 213090014
SURE | SP16AZ36AJ3C | TCFZ3617STANM | S802VA075317Z | 34000 | 34000 | 16 | 10 | 8.1 | 2.1 | 71 | 56 | 213090012
SURE | SP15AZ48AJ2N | TCFZ4821STANM | S802VA100521Z | 45000 | 45000 | 15.2 | 10 | 8.1 | 2.4 | 71 | 58 | 212381817
SURE | SP15AZ60AJ2N | TCFZ6024STANM | S802VA100521Z | 55500 | 55500 | 15.2 | 10 | 8.1 | 2.4 | 74 | 61 | 212381816
RUSSELL | SP15AZ48AJ2N | TCFZ4821STANM | S802VA100521M | 45000 | 45000 | 15.2 | 10 | 8.1 | 2.4 | 71 | 58 | 212381813
SURE | SP15AZ48AJ2N | TCFZ4821STANM | S802VA100521M | 45000 | 45000 | 15.2 | 10 | 8.1 | 2.4 | 71 | 58 | 212381814
SURE | SP15AZ60AJ2N | TCFZ6024STANM | S802VA100521M | 55500 | 55500 | 15.2 | 10 | 8.1 | 2.4 | 74 | 60 | 212381812
RUSSELL | SP15AZ60AJ2N | TCFZ6024STANM | S802VA100521M | 55500 | 55500 | 15.2 | 10 | 8.1 | 2.4 | 74 | 60 | 212381811
RUSSELL | SP15AZ42AJ2N | TCFZ4821STANM | S802VA100521M | 39000 | 39000 | 15.2 | 10 | 8.1 | 2.3 | 69 | 56 | 212381810
SURE | SP15AZ42AJ2N | TCFZ4821STANM | S802VA100521M | 39000 | 39000 | 15.2 | 10 | 8.1 | 2.3 | 69 | 56 | 212381809
SURE | SP15AZ48AJ2N | TCFZ4821STANM | S802VA075421Z | 45000 | 45000 | 15.2 | 10 | 8.1 | 2.4 | 72 | 58 | 212381808
RUSSELL | SP15AZ48AJ2N | TCFZ4821STANM | S802VA075421Z | 45000 | 45000 | 15.2 | 10 | 8.1 | 2.4 | 72 | 58 | 212381807
SURE | SP15AZ60AJ2N | TCFZ6024STANM | S802V1255A24UH | 56000 | 56000 | 15.2 | 10 | 8.1 | 2.5 | 74 | 60 | 212381806
RUSSELL | SP15AZ60AJ2N | TCFZ6024STANM | S802V1255A24UH | 56000 | 56000 | 15.2 | 10 | 8.1 | 2.5 | 74 | 60 | 212381805
SURE | SP15AZ60AJ2N | TCFZ6024STANM | S802V1255A24DZ | 56000 | 56000 | 15.2 | 10 | 8.1 | 2.5 | 77 | 63 | 212381804
RUSSELL | SP15AZ60AJ2N | TCFZ6024STANM | S802V1255A24DZ | 56000 | 56000 | 15.2 | 10 | 8.1 | 2.5 | 77 | 63 | 212381803
SURE | SP15AZ48AJ2N | TCFZ4821STANM | S802V1005A21UH | 45500 | 45500 | 15.2 | 10 | 8.1 | 2.4 | 74 | 61 | 212381802
SURE | SP15AZ36AJ2N | TCFZ3617STANM | S801V0754A17DZ | 33800 | 33800 | 15.2 | 10 | 8.1 | 2.2 | 73 | 59 | 212381740
RUSSELL | SP15AZ36AJ2N | TCFZ3617STANM | S801V0754A17DZ | 33800 | 33800 | 15.2 | 10 | 8.1 | 2.2 | 73 | 59 | 212381739
RUSSELL | SP15AZ36AJ2N | TCFZ3617STANM | S801V0503A14UH | 33800 | 33800 | 15.2 | 10 | 8.1 | 2.2 | 74 | 59 | 212381733
SURE | SP15AZ36AJ2N | TCFZ3617STANM | S801V0503A14UH | 33800 | 33800 | 15.2 | 10 | 8.1 | 2.2 | 74 | 59 | 212381731
RUSSELL | SP16AZ48AJ3C | TCFZ4821STANM | S802VA075421Z | 45000 | 45000 | 16 | 10 | 8.1 | 2.2 | 71 | 57 | 213090013
RUSSELL | SP16AZ36AJ3C | TCFZ3617STANM | S802VA075317Z | 34000 | 34000 | 16 | 10 | 8.1 | 2.1 | 71 | 56 | 213090011
SURE | SP16AZ24AJ3C | TCFZ2417STANM | S802VA075317Z | 22600 | 22600 | 16 | 10 | 8.1 | 2.1 | 68 | 51 | 213090010
RUSSELL | SP16AZ24AJ3C | TCFZ2417STANM | S802VA075317Z | 22600 | 22600 | 16 | 10 | 8.1 | 2.1 | 68 | 51 | 213090009
RHEEM | RP16AZ60AJ3C | RCFZ6024STANM | R802VA125524M | 55000 | 55000 | 16 | 10 | 8.1 | 2.2 | 71 | 57 | 213090007
RHEEM | RP16AZ60AJ3C | RCFZ6024STANM | R802VA125524Z | 54500 | 54500 | 16 | 10 | 8.1 | 2.2 | 72 | 58 | 213090008
RHEEM | RP16AZ60AJ3C | RCFZ6024STANM | R802VA100521Z | 54500 | 54500 | 16 | 10 | 8.1 | 2.2 | 72 | 58 | 213090006
RHEEM | RP16AZ60AJ3C | RCFZ6024STANM | R802VA100521M | 54500 | 54500 | 16 | 10 | 8.1 | 2.2 | 72 | 58 | 213090005
RHEEM | RP16AZ48AJ3C | RCFZ4821STANM | R802VA100521Z | 45500 | 45500 | 16 | 10 | 8.1 | 2.3 | 69 | 56 | 213090004
RHEEM | RP16AZ48AJ3C | RCFZ4821STANM | R802VA100521M | 45000 | 45000 | 17 | 10 | 8.1 | 2.3 | 70 | 56 | 213090003
RHEEM | RP16AZ48AJ3C | RCFZ4821STANM | R802VA075421M | 45000 | 45000 | 16 | 10 | 8.1 | 2.2 | 71 | 57 | 213090001
RHEEM | RP16AZ48AJ3C | RCFZ4821STANM | R802VA075421Z | 45000 | 45000 | 16 | 10 | 8.1 | 2.2 | 71 | 57 | 213090002
RHEEM | RP16AZ36AJ3C | RCFZ3617STANM | R802VA075317Z | 34000 | 34000 | 16 | 10 | 8.1 | 2.1 | 71 | 56 | 213090000
RHEEM | RP16AZ24AJ3C | RCFZ2417STANM | R802VA075317M | 22600 | 22600 | 17 | 10 | 8.1 | 2.1 | 68 | 51 | 213089997
RHEEM | RP16AZ36AJ3C | RCFZ3617STANM | R802VA075317M | 34200 | 34200 | 16 | 10 | 8.1 | 2.1 | 70 | 56 | 213089999
RHEEM | RP16AZ24AJ3C | RCFZ2417STANM | R802VA075317Z | 22600 | 22600 | 16 | 10 | 8.1 | 2.1 | 68 | 51 | 213089998
RHEEM | RP16AZ24AJ3C | RCFZ2417STANM | R802VA050317M | 22400 | 22400 | 16 | 10 | 8.1 | 2.1 | 69 | 52 | 213089996
RUSSELL | SP16AZ36AJ3C | TCFZ3617STANM | S98MV0703A17UPS | 33800 | 33800 | 15.2 | 10 | 8.1 | 2.1 | 72 | 57 | 213089995
RUSSELL | SP16AZ36AJ3C | TCFZ3617STANM | S962V0703A17M4S | 34000 | 34000 | 15.2 | 10 | 8.1 | 2.1 | 71 | 56 | 213089991
RUSSELL | SP16AZ36AJ3C | TCFZ3617STANM | S962V0603A17M4S | 33800 | 33800 | 15.2 | 10 | 8.1 | 2.1 | 72 | 57 | 213089990
RUSSELL | SP16AZ60AJ3C | TCFZ6024STANM | S962V1155A24M4S | 54000 | 54000 | 16 | 10 | 8.1 | 2.1 | 73 | 59 | 213089988
RUSSELL | SP16AZ36AJ3C | TCFZ3617STANM | S962V0403A17M4S | 34000 | 34000 | 15.2 | 10 | 8.1 | 2.1 | 71 | 56 | 213089989
RUSSELL | SP16AZ60AJ3C | TCFZ6024STANM | S962V0855A21M4S | 54000 | 54000 | 15.2 | 10 | 8.1 | 2.1 | 73 | 59 | 213089986
RUSSELL | SP16AZ36AJ3C | TCFZ3617STANM | S98MV0603A17UPS | 33800 | 33800 | 15.2 | 10 | 8.1 | 2.1 | 72 | 57 | 213089994
RUSSELL | SP16AZ48AJ3C | TCFZ4821STANM | S98MV1005A21UPS | 44500 | 44500 | 16 | 10 | 8.1 | 2.2 | 72 | 58 | 213089984
RUSSELL | SP16AZ48AJ3C | TCFZ4821STANM | S98MV0855A21UPS | 45000 | 45000 | 16 | 10 | 8.1 | 2.2 | 71 | 57 | 213089983
RUSSELL | SP16AZ48AJ3C | TCFZ4821STANM | S97MV0855A21DHS | 45000 | 45000 | 16 | 10 | 8.1 | 2.2 | 71 | 57 | 213089981
RUSSELL | SP16AZ48AJ3C | TCFZ4821STANM | S962V1005A21M4S | 45000 | 45000 | 16 | 10 | 8.1 | 2.2 | 71 | 57 | 213089980
RUSSELL | SP16AZ48AJ3C | TCFZ4821STANM | S97MV1005A21DHS | 45000 | 45000 | 16 | 10 | 8.1 | 2.2 | 71 | 57 | 213089982
RUSSELL | SP16AZ48AJ3C | TCFZ4821STANM | S962V0855A21M4S | 45500 | 45500 | 16 | 10 | 8.1 | 2.2 | 70 | 56 | 213089979
RUSSELL | SP16AZ48AJ3C | TCFZ4821STANM | S962V0705A21M4S | 45000 | 45000 | 16 | 10 | 8.1 | 2.2 | 71 | 57 | 213089978
RUSSELL | SP16AZ24AJ3C | TCFZ2417STANM | S98MV0603A17UPS | 22400 | 22400 | 16 | 10 | 8.1 | 2.1 | 69 | 52 | 213089977
RUSSELL | SP15AZ36AJ2N | TCFZ3617STANM | S801V0503A14DZ | 34000 | 34000 | 15.2 | 10 | 8.1 | 2.2 | 74 | 59 | 212381728
SURE | SP15AZ36AJ2N | TCFZ3617STANM | S801V0503A14DZ | 34000 | 34000 | 15.2 | 10 | 8.1 | 2.2 | 74 | 59 | 212381727
RUUD | RP15AZ36AJ2N | RCFZ3617STANM | R921V0703A17M4S | 33800 | 33800 | 15.2 | 10 | 8.1 | 2.2 | 73 | 59 | 212381567
RHEEM | RP15AZ36AJ2N | RCFZ3617STANM | R921V0703A17M4S | 33800 | 33800 | 15.2 | 10 | 8.1 | 2.2 | 73 | 59 | 212381564
FUJITSU | WP15AZ24AJ2N | FCCN2417SZTA | FF80TV305014UH**A | 22800 | 22800 | 15.2 | 11.7 | 8.1 | 2.2 | 69 | 55 | 212507714
FUJITSU | WP15AZ30AJ2N | FCCN3617SZTA | FF80SV407517DZ**A | 28400 | 28400 | 15.2 | 11.7 | 8.1 | 2.1 | 71 | 56 | 212507713
FUJITSU | WP15AZ30AJ2N | FCCN3617SZTA | FF80SV405017UH**A | 28400 | 28400 | 15.2 | 11.7 | 8.1 | 2.1 | 71 | 57 | 212507711
FUJITSU | WP15AZ30AJ2N | FCCN3617SZTA | FF80SV407517UH**A | 28400 | 28400 | 15.2 | 11.7 | 8.1 | 2.1 | 70 | 56 | 212507712
FUJITSU | FOP1524TJAZNA | FCCN2417SZTA | FF80SV407017UH**A | 22800 | 22800 | 15.2 | 11.7 | 8.1 | 2.2 | 69 | 55 | 212507604
FUJITSU | FOP1530TJAZNA | FCCN3617SZTA | FF80SV407017UH**A | 28400 | 28400 | 15.2 | 11.7 | 8.1 | 2.1 | 71 | 56 | 212507605
FUJITSU | FOP1530TJAZNA | FCCN3617SZTA | FF80SV405017UH**A | 28400 | 28400 | 15.2 | 11.7 | 8.1 | 2.1 | 71 | 57 | 212507602
FUJITSU | FOP1524TJAZNA | FCCN2417SZTA | FF80SV405017UH**A | 22800 | 22800 | 15.2 | 11.7 | 8.1 | 2.2 | 70 | 55 | 212507603
FUJITSU | FOP1524TJAZNA | FCCN2417SZTA | FF80SV305014UH**A | 22800 | 22800 | 15.2 | 11.7 | 8.1 | 2.2 | 69 | 55 | 212507600
FUJITSU | FOP1530TJAZNA | FCCN3617SZTA | FF80SV305014UH**A | 28400 | 28400 | 15.2 | 11.7 | 8.1 | 2.1 | 70 | 56 | 212507601
FUJITSU | FOP1530TJAZNA | FCCN3617SZTA | FF80SV305014DZ**A | 28400 | 28400 | 15.2 | 11.7 | 8.1 | 2.1 | 71 | 57 | 212507599
DURASTAR | DRHP15A24AJ2AN | DRAEF2417STANM | DR96M4AW0602317S | 22800 | 22800 | 15.2 | 11.7 | 8.1 | 2.2 | 70 | 55 | 212507591
FUJITSU | FOP1518TJAZNA | FCCN2417SZTA | FF80SV305014DZ**A | 17100 | 17100 | 15.2 | 11.7 | 8.1 | 2.1 | 70 | 54 | 212507596
FUJITSU | FOP1524TJAZNA | FCCN2417SZTA | FF80SV305014DZ**A | 22800 | 22800 | 15.2 | 11.7 | 8.1 | 2.3 | 69 | 55 | 212507597
DURASTAR | DRHP15A30AJ2AN | DRAEF3617STANM | DR96M4AW0602317S | 28400 | 28400 | 15.2 | 11.7 | 8.1 | 2.1 | 71 | 57 | 212507594
DURASTAR | DRHP15A30AJ2AN | DRAEF3617STANM | DR96M4AW0402317S | 28400 | 28400 | 15.2 | 11.7 | 8.1 | 2.1 | 70 | 56 | 212507593
DURASTAR | DRHP15A30AJ2AN | DRAEF3617STANM | DR96M4AW0702317S | 28400 | 28400 | 15.2 | 11.7 | 8.1 | 2.1 | 70 | 56 | 212507592
DURASTAR | DRHP15A24AJ2AN | DRAEF2417STANM | DR96M4AW0702317S | 22800 | 22800 | 15.2 | 11.7 | 8.1 | 2.2 | 69 | 55 | 212507590
MAINLINE | MLP15AZ24AJ2N | TCFZ2417STANM | ML97MV0603A17DHS | 22800 | 22800 | 15.2 | 11.7 | 8.1 | 2.2 | 68 | 54 | 212507860
FUJITSU | FOP1536TJAZNA | FCCN3617SZTA | FF80TV407517UH**A | 33800 | 33800 | 15.2 | 11.7 | 8.1 | 2.2 | 73 | 58 | 212507623
FUJITSU | FOP1542TJAZNA | FCCN4821SZTA | FF80TV510021DZ**A | 40000 | 40000 | 15.2 | 11.7 | 8.1 | 2.4 | 72 | 58 | 212507626
FUJITSU | FOP1536TJAZNA | FCCN3617SZTA | FF80TV410017UH**A | 34000 | 34000 | 15.2 | 11.7 | 8.1 | 2.2 | 73 | 58 | 212507625
FUJITSU | FOP1530TJAZNA | FCCN3617SZTA | FF80TV410017UH**A | 28400 | 28400 | 15.2 | 11.7 | 8.1 | 2.1 | 70 | 56 | 212507624
MAINLINE | MLP15AZ42AJ2N | TCFZ4821STANM | ML802V1005A21DZ | 40000 | 40000 | 15.2 | 11.7 | 8.1 | 2.4 | 72 | 58 | 212507822
MAINLINE | MLP15AZ36AJ2N | TCFZ3617STANM | ML802VA075317M | 33600 | 33600 | 15.2 | 11.7 | 8.1 | 2.2 | 71 | 57 | 212507828
MAINLINE | MLP15AZ30AJ2N | TCFZ3617STANM | ML802VA075317M | 28400 | 28400 | 15.2 | 11.7 | 8.1 | 2.1 | 69 | 55 | 212507827
MAINLINE | MLP15AZ24AJ2N | TCFZ2417STANM | ML802VA075317M | 22800 | 22800 | 15.2 | 11.7 | 8.1 | 2.3 | 69 | 54 | 212507826
MAINLINE | MLP15AZ30AJ2N | TCFZ3617STANM | ML802VA050317M | 28400 | 28400 | 15.2 | 11.7 | 8.1 | 2.1 | 70 | 56 | 212507825
MAINLINE | MLP15AZ24AJ2N | TCFZ2417STANM | ML802VA050317M | 22800 | 22800 | 15.2 | 11.7 | 8.1 | 2.2 | 68 | 54 | 212507824
FUJITSU | FOP1560TJAZNA | FHRNVT6024S*ZTNA |  | 56500 | 56500 | 15.2 | 11.7 | 8.1 | 2.5 | 73 | 59 | 212507701
MAINLINE | MLP15AZ18AJ2N | TCFZ2417STANM | ML802VA050317M | 17100 | 17100 | 15.2 | 11.7 | 8.1 | 2.1 | 70 | 54 | 212507823
FUJITSU | FOP1536TJAZNA | FHRNVT3617S*ZTNA |  | 34200 | 34200 | 15.2 | 11.7 | 8.1 | 2.3 | 71 | 57 | 212507698
FUJITSU | FOP1548TJAZNA | FHRNVT4821S*ZTNA |  | 45500 | 45500 | 15.2 | 11.7 | 8.1 | 2.5 | 73 | 60 | 212507700
FUJITSU | FOP1542TJAZNA | FHRNVT4821S*ZTNA |  | 40000 | 40000 | 15.2 | 11.7 | 8.1 | 2.4 | 71 | 57 | 212507699
FUJITSU | FOP1530TJAZNA | FHRNVT3617S*ZTNA |  | 28400 | 28400 | 16 | 11.7 | 8.1 | 2.2 | 70 | 55 | 212507697
FUJITSU | FOP1524TJAZNA | FHRNVT2417S*ZTNA |  | 22800 | 22800 | 16 | 11.7 | 8.1 | 2.3 | 68 | 54 | 212507696
FUJITSU | FOP1518TJAZNA | FHRNVT2417S*ZTNA |  | 17100 | 17100 | 16 | 11.7 | 8.1 | 2.1 | 69 | 54 | 212507695
MAINLINE | MLP15AZ24AJ2N | TCFZ2417STANM | ML951V0603A17M4S | 22800 | 22800 | 15.2 | 11.7 | 8.1 | 2.2 | 70 | 55 | 212507843
MAINLINE | MLP15AZ30AJ2N | TCFZ3617STANM | ML951V0603A17M4S | 28400 | 28400 | 15.2 | 11.7 | 8.1 | 2.1 | 71 | 57 | 212507844
MAINLINE | MLP15AZ24AJ2N | TCFZ2417STANM | ML951V0403A17UHU | 22800 | 22800 | 15.2 | 11.7 | 8.1 | 2.2 | 70 | 56 | 212507842
MAINLINE | MLP15AZ30AJ2N | TCFZ3617STANM | ML951V0403A17M4S | 28400 | 28400 | 15.2 | 11.7 | 8.1 | 2.1 | 70 | 56 | 212507839
MAINLINE | MLP15AZ24AJ2N | TCFZ2417STANM | ML951V0403A17M4S | 22800 | 22800 | 15.2 | 11.7 | 8.1 | 2.2 | 70 | 55 | 212507838
FUJITSU | WP15AZ30AJ2N | FCCN3617SZTA | FF80TV305014UH**A | 28400 | 28400 | 15.2 | 11.7 | 8.1 | 2.1 | 70 | 56 | 212507724
FUJITSU | WP15AZ30AJ2N | FCCN3617SZTA | FF80TV407517UH**A | 28400 | 28400 | 15.2 | 11.7 | 8.1 | 2.1 | 70 | 56 | 212507723
FUJITSU | WP15AZ30AJ2N | FCCN3617SZTA | FF80TV410017UH**A | 28400 | 28400 | 15.2 | 11.7 | 8.1 | 2.1 | 70 | 56 | 212507721
FUJITSU | WP15AZ30AJ2N | FCCN3617SZTA | FF80TV407517DZ**A | 28400 | 28400 | 15.2 | 11.7 | 8.1 | 2.1 | 71 | 56 | 212507720
MAINLINE | MLP15AZ24AJ2N | TCFZ2417STANM | ML801VA070417M | 22800 | 22800 | 15.2 | 11.7 | 8.1 | 2.3 | 69 | 54 | 212507804
MAINLINE | MLP15AZ24AJ2N | TCFZ2417STANM | ML801VA050417M | 22800 | 22800 | 15.2 | 11.7 | 8.1 | 2.3 | 69 | 54 | 212507802
MAINLINE | MLP15AZ30AJ2N | TCFZ3617STANM | ML801VA050417M | 28400 | 28400 | 15.2 | 11.7 | 8.1 | 2.1 | 69 | 55 | 212507803
MAINLINE | MLP15AZ36AJ2N | TCFZ3617STANM | ML801V0754A17UH | 33800 | 33800 | 15.2 | 11.7 | 8.1 | 2.2 | 73 | 58 | 212507801
MAINLINE | MLP15AZ30AJ2N | TCFZ3617STANM | ML801V0754A17UH | 28400 | 28400 | 15.2 | 11.7 | 8.1 | 2.1 | 70 | 56 | 212507800
MAINLINE | MLP15AZ24AJ2N | TCFZ2417STANM | ML801V0754A17UH | 22800 | 22800 | 15.2 | 11.7 | 8.1 | 2.2 | 69 | 55 | 212507799
MAINLINE | MLP15AZ30AJ2N | TCFZ3617STANM | ML801V0754A17DZ | 28400 | 28400 | 15.2 | 11.7 | 8.1 | 2.1 | 71 | 56 | 212507798
FUJITSU | WP15AZ30AJ2N | FCCN3617SZTA | FF95SV306017M4S*A | 28400 | 28400 | 15.2 | 11.7 | 8.1 | 2.1 | 71 | 57 | 212507749
FUJITSU | WP15AZ30AJ2N | FCCN3617SZTA | FF92SV307017M4S*A | 28400 | 28400 | 15.2 | 11.7 | 8.1 | 2.1 | 70 | 56 | 212507748
FUJITSU | WP15AZ30AJ2N | FCCN3617SZTA | FF92SV306017M4S*A | 28400 | 28400 | 15.2 | 11.7 | 8.1 | 2.1 | 71 | 57 | 212507747
WEATHERKING | WP15AZ36AJ2N | TCFZ3617STANM | W951W0703A17M4S | 33800 | 33800 | 15.2 | 10 | 8.1 | 2.2 | 73 | 59 | 212404213
WEATHERKING | WP15AZ36AJ2N | TCFZ3617STANM | W921W0703A17M4S | 33800 | 33800 | 15.2 | 10 | 8.1 | 2.2 | 73 | 59 | 212404208
RHEEM | WP15AZ36AJ2N | RCFZ3617STANM | R921V0703A17M4S | 33800 | 33800 | 15.2 | 10 | 8.1 | 2.2 | 73 | 59 | 212404210
RHEEM | WP15AZ36AJ2N | RCFZ3617STANM | R951V0703A17M4S | 33800 | 33800 | 15.2 | 10 | 8.1 | 2.2 | 73 | 59 | 212404202
RUUD | WP15AZ36AJ2N | RCFZ3617STANM | R951V0703A17M4S | 33800 | 33800 | 15.2 | 10 | 8.1 | 2.2 | 73 | 59 | 212404206
RUUD | WP15AZ36AJ2N | RCFZ3617STANM | R921V0703A17M4S | 33800 | 33800 | 15.2 | 10 | 8.1 | 2.2 | 73 | 59 | 212404199
RHEEM | WP15AZ30AJ2N | RCFZ3617STANM | R951V0403A17UHU | 28400 | 28400 | 15.2 | 10 | 8.1 | 2.1 | 71 | 57 | 212404197
RUUD | WP15AZ30AJ2N | RCFZ3617STANM | R951V0603A17UHU | 28400 | 28400 | 15.2 | 10 | 8.1 | 2.1 | 72 | 57 | 212404194
RHEEM | WP15AZ30AJ2N | RCFZ3617STANM | R951V0603A17UHU | 28400 | 28400 | 15.2 | 10 | 8.1 | 2.1 | 72 | 57 | 212404196
WEATHERKING | WP15AZ30AJ2N | TCFZ3617STANM | W951W0403A17UHU | 28400 | 28400 | 15.2 | 10 | 8.1 | 2.1 | 71 | 57 | 212404193
RUUD | WP15AZ60AJ2N | RCFZ6024STANM | R801V1255A24UH | 56000 | 56000 | 15.2 | 10 | 8.1 | 2.5 | 74 | 60 | 212404126
WEATHERKING | WP15AZ60AJ2N | TCFZ6024STANM | W801W1005A21UHN | 55500 | 55500 | 15.2 | 10 | 8.1 | 2.4 | 74 | 60 | 212404122
RUUD | WP15AZ60AJ2N | RCFZ6024STANM | R801V1255A24DZ | 56000 | 56000 | 15.2 | 10 | 8.1 | 2.5 | 77 | 63 | 212404120
WEATHERKING | WP15AZ60AJ2N | TCFZ6024STANM | W801W1255A24DZ | 56000 | 56000 | 15.2 | 10 | 8.1 | 2.5 | 77 | 63 | 212404117
RHEEM | WP15AZ60AJ2N | RCFZ6024STANM | R801V1255A24UH | 56000 | 56000 | 15.2 | 10 | 8.1 | 2.5 | 74 | 60 | 212404119
WEATHERKING | WP15AZ60AJ2N | TCFZ6024STANM | W801W1005A21UHS | 55500 | 55500 | 15.2 | 10 | 8.1 | 2.4 | 74 | 60 | 212404118
WEATHERKING | WP15AZ60AJ2N | TCFZ6024STANM | W801W1255A24UH | 56000 | 56000 | 15.2 | 10 | 8.1 | 2.5 | 74 | 60 | 212404116
RHEEM | WP15AZ60AJ2N | RCFZ6024STANM | R801V1255A24DZ | 56000 | 56000 | 15.2 | 10 | 8.1 | 2.5 | 77 | 63 | 212404115
RUUD | WP15AZ60AJ2N | RCFZ6024STANM | R801V1005A21UHN | 55500 | 55500 | 15.2 | 10 | 8.1 | 2.4 | 74 | 60 | 212404110
RHEEM | WP15AZ60AJ2N | RCFZ6024STANM | R801V1005A21UHN | 55500 | 55500 | 15.2 | 10 | 8.1 | 2.4 | 74 | 60 | 212404111
RUUD | WP15AZ60AJ2N | RCFZ6024STANM | R801V1005A21UHS | 55500 | 55500 | 15.2 | 10 | 8.1 | 2.4 | 74 | 60 | 212404105
RHEEM | WP15AZ60AJ2N | RCFZ6024STANM | R801V1005A21UHS | 55500 | 55500 | 15.2 | 10 | 8.1 | 2.4 | 74 | 60 | 212404106
RUUD | WP15AZ48AJ2N | RCFZ4821STANM | R801V0755A21DZ | 45500 | 45500 | 15.2 | 10 | 8.1 | 2.4 | 74 | 61 | 212404101
RUUD | WP15AZ48AJ2N | RCFZ4821STANM | R801V1005A21UHN | 45500 | 45500 | 15.2 | 10 | 8.1 | 2.4 | 74 | 61 | 212404099
WEATHERKING | WP15AZ48AJ2N | TCFZ4821STANM | W801W1005A21UHN | 45500 | 45500 | 15.2 | 10 | 8.1 | 2.4 | 74 | 61 | 212404103
RHEEM | WP15AZ48AJ2N | RCFZ4821STANM | R801V1005A21UHN | 45500 | 45500 | 15.2 | 10 | 8.1 | 2.4 | 74 | 61 | 212404102
RUUD | WP15AZ48AJ2N | RCFZ4821STANM | R801V0755A21UH | 45500 | 45500 | 15.2 | 10 | 8.1 | 2.4 | 75 | 61 | 212404095
WEATHERKING | WP15AZ48AJ2N | TCFZ4821STANM | W801W0755A21UH | 45500 | 45500 | 15.2 | 10 | 8.1 | 2.4 | 75 | 61 | 212404092
RHEEM | WP15AZ48AJ2N | RCFZ4821STANM | R801V1005A21UHS | 45500 | 45500 | 15.2 | 10 | 8.1 | 2.4 | 74 | 61 | 212404096
WEATHERKING | WP15AZ48AJ2N | TCFZ4821STANM | W801W1005A21UHS | 45500 | 45500 | 15.2 | 10 | 8.1 | 2.4 | 74 | 61 | 212404090
RHEEM | WP15AZ48AJ2N | RCFZ4821STANM | R801V1005A21DZ | 45500 | 45500 | 15.2 | 10 | 8.1 | 2.4 | 74 | 61 | 212404091
RUUD | WP15AZ48AJ2N | RCFZ4821STANM | R801V1005A21UHS | 45500 | 45500 | 15.2 | 10 | 8.1 | 2.4 | 74 | 61 | 212404088
RUUD | WP15AZ48AJ2N | RCFZ4821STANM | R801V1005A21UHU | 45500 | 45500 | 15.2 | 10 | 8.1 | 2.4 | 74 | 61 | 212404085
RHEEM | WP15AZ48AJ2N | RCFZ4821STANM | R801V0755A21UH | 45500 | 45500 | 15.2 | 10 | 8.1 | 2.4 | 75 | 61 | 212404087
RHEEM | WP15AZ48AJ2N | RCFZ4821STANM | R801V0755A21DZ | 45500 | 45500 | 15.2 | 10 | 8.1 | 2.4 | 74 | 61 | 212404084
RUUD | WP15AZ48AJ2N | RCFZ4821STANM | R801V1005A21DZ | 45500 | 45500 | 15.2 | 10 | 8.1 | 2.4 | 74 | 61 | 212404076
RHEEM | WP15AZ48AJ2N | RCFZ4821STANM | R801V1005A21UHU | 45500 | 45500 | 15.2 | 10 | 8.1 | 2.4 | 74 | 61 | 212404073
WEATHERKING | WP15AZ48AJ2N | TCFZ4821STANM | W801W0755A21DZ | 45500 | 45500 | 15.2 | 10 | 8.1 | 2.4 | 74 | 61 | 212404074
WEATHERKING | WP15AZ48AJ2N | TCFZ4821STANM | W801W1005A21DZ | 45500 | 45500 | 15.2 | 10 | 8.1 | 2.4 | 74 | 61 | 212404070
RHEEM | WP15AZ42AJ2N | RCFZ4821STANM | R802VA100521M | 39000 | 39000 | 15.2 | 10 | 8.1 | 2.3 | 69 | 56 | 212404064
WEATHERKING | WP15AZ42AJ2N | TCFZ4821STANM | W802VA100521M | 39000 | 39000 | 15.2 | 10 | 8.1 | 2.3 | 69 | 56 | 212404059
RUUD | UP16AZ60AJ3C | RCFZ6024STANM | R802V1005A21DZ | 54500 | 54500 | 16 | 10 | 8.1 | 2.2 | 72 | 58 | 213090112
RUSSELL | SP16AZ60AJ3C | TCFZ6024STANM | S802V0755A21DZ | 54500 | 54500 | 16 | 10 | 8.1 | 2.1 | 72 | 58 | 213090114
RHEEM | RP16AZ60AJ3C | RCFZ6024STANM | R802V1255A24DZ | 54500 | 54500 | 16 | 10 | 8.1 | 2.2 | 72 | 58 | 213090111
SURE | SP16AZ60AJ3C | TCFZ6024STANM | S802V0755A21DZ | 54500 | 54500 | 16 | 10 | 8.1 | 2.1 | 72 | 58 | 213090113
SURE | SP16AZ60AJ3C | TCFZ6024STANM | S802V1255A24DZ | 54500 | 54500 | 16 | 10 | 8.1 | 2.2 | 72 | 58 | 213090107
RUUD | UP16AZ60AJ3C | RCFZ6024STANM | R802V0755A21DZ | 54500 | 54500 | 16 | 10 | 8.1 | 2.1 | 72 | 58 | 213090109
RUSSELL | SP16AZ60AJ3C | TCFZ6024STANM | S802V1255A24DZ | 54500 | 54500 | 16 | 10 | 8.1 | 2.2 | 72 | 58 | 213090108
RHEEM | RP16AZ60AJ3C | RCFZ6024STANM | R802V0755A21DZ | 54500 | 54500 | 16 | 10 | 8.1 | 2.1 | 72 | 58 | 213090104
RHEEM | RP16AZ48AJ3C | RCFZ4821STANM | R802V0755A21DZ | 45000 | 45000 | 16 | 10 | 8.1 | 2.2 | 71 | 57 | 213090097
RUSSELL | SP16AZ60AJ3C | TCFZ6024STANM | S802V1005A21DZ | 54500 | 54500 | 16 | 10 | 8.1 | 2.2 | 72 | 58 | 213090105
SURE | SP16AZ60AJ3C | TCFZ6024STANM | S802V1005A21DZ | 54500 | 54500 | 16 | 10 | 8.1 | 2.2 | 72 | 58 | 213090102
RHEEM | RP16AZ60AJ3C | RCFZ6024STANM | R802V1005A21DZ | 54500 | 54500 | 16 | 10 | 8.1 | 2.2 | 72 | 58 | 213090100
RUSSELL | SP16AZ48AJ3C | TCFZ4821STANM | S802V0755A21DZ | 45000 | 45000 | 16 | 10 | 8.1 | 2.2 | 71 | 57 | 213090099
RUUD | UP16AZ60AJ3C | RCFZ6024STANM | R802V1255A24DZ | 54500 | 54500 | 16 | 10 | 8.1 | 2.2 | 72 | 58 | 213090101
SURE | SP16AZ48AJ3C | TCFZ4821STANM | S802V1005A21UHS | 45500 | 45500 | 16 | 10 | 8.1 | 2.2 | 70 | 56 | 213090092
SURE | SP16AZ48AJ3C | TCFZ4821STANM | S802V0755A21DZ | 45000 | 45000 | 16 | 10 | 8.1 | 2.2 | 71 | 57 | 213090095
RUUD | UP16AZ48AJ3C | RCFZ4821STANM | R802V1005A21DZ | 45500 | 45500 | 16 | 10 | 8.1 | 2.3 | 69 | 56 | 213090086
RHEEM | RP16AZ48AJ3C | RCFZ4821STANM | R802V1005A21UHS | 45500 | 45500 | 16 | 10 | 8.1 | 2.2 | 70 | 56 | 213090091
RUUD | UP16AZ48AJ3C | RCFZ4821STANM | R802V1005A21UHS | 45500 | 45500 | 16 | 10 | 8.1 | 2.2 | 70 | 56 | 213090090
RUUD | UP16AZ48AJ3C | RCFZ4821STANM | R802V0755A21DZ | 45000 | 45000 | 16 | 10 | 8.1 | 2.2 | 71 | 57 | 213090089
RHEEM | RP16AZ48AJ3C | RCFZ4821STANM | R802V0754A17DZ | 44500 | 44500 | 16 | 10 | 8.1 | 2.2 | 72 | 58 | 213090084
RUSSELL | SP16AZ48AJ3C | TCFZ4821STANM | S802V1005A21UHS | 45500 | 45500 | 16 | 10 | 8.1 | 2.2 | 70 | 56 | 213090085
SURE | SP16AZ48AJ3C | TCFZ4821STANM | S802V0754A17DZ | 44500 | 44500 | 16 | 10 | 8.1 | 2.2 | 72 | 58 | 213090082
SURE | SP16AZ48AJ3C | TCFZ4821STANM | S802V1005A21DZ | 45500 | 45500 | 16 | 10 | 8.1 | 2.3 | 69 | 56 | 213090080
RUSSELL | SP16AZ48AJ3C | TCFZ4821STANM | S802V0754A17DZ | 44500 | 44500 | 16 | 10 | 8.1 | 2.2 | 72 | 58 | 213090076
RUSSELL | SP16AZ48AJ3C | TCFZ4821STANM | S802V1005A21DZ | 45500 | 45500 | 16 | 10 | 8.1 | 2.3 | 69 | 56 | 213090075
RHEEM | RP16AZ48AJ3C | RCFZ4821STANM | R802V1005A21DZ | 45500 | 45500 | 16 | 10 | 8.1 | 2.3 | 69 | 56 | 213090070
RUUD | UP16AZ36AJ3C | RCFZ3617STANM | R802V0503A14DZ | 34000 | 34000 | 15.2 | 10 | 8.1 | 2.1 | 71 | 56 | 213090067
RUUD | UP16AZ48AJ3C | RCFZ4821STANM | R802V0754A17DZ | 44500 | 44500 | 16 | 10 | 8.1 | 2.2 | 72 | 58 | 213090068
RUSSELL | SP16AZ36AJ3C | TCFZ3617STANM | S802V0503A14DZ | 34000 | 34000 | 15.2 | 10 | 8.1 | 2.1 | 71 | 56 | 213090064
SURE | SP16AZ36AJ3C | TCFZ3617STANM | S802V0503A14DZ | 34000 | 34000 | 15.2 | 10 | 8.1 | 2.1 | 71 | 56 | 213090063
RHEEM | RP16AZ36AJ3C | RCFZ3617STANM | R802V0503A14DZ | 34000 | 34000 | 15.2 | 10 | 8.1 | 2.1 | 71 | 56 | 213090061
RHEEM | RP16AZ24AJ3C | RCFZ2417STANM | R802V0503A14DZ | 22600 | 22600 | 16 | 10 | 8.1 | 2.1 | 68 | 51 | 213090054
SURE | SP16AZ24AJ3C | TCFZ2417STANM | S802V0503A14DZ | 22600 | 22600 | 16 | 10 | 8.1 | 2.1 | 68 | 51 | 213090053
RUSSELL | SP16AZ24AJ3C | TCFZ2417STANM | S802V0503A14DZ | 22600 | 22600 | 16 | 10 | 8.1 | 2.1 | 68 | 51 | 213090052
RUUD | UP16AZ24AJ3C | RCFZ2417STANM | R802V0503A14DZ | 22600 | 22600 | 16 | 10 | 8.1 | 2.1 | 68 | 51 | 213090051
RUSSELL | SP16AZ60AJ3C | TCFZ6024STANM | S802VA125524Z | 54500 | 54500 | 16 | 10 | 8.1 | 2.2 | 72 | 58 | 213090047
RUSSELL | SP16AZ60AJ3C | TCFZ6024STANM | S802VA100521Z | 54500 | 54500 | 16 | 10 | 8.1 | 2.2 | 72 | 58 | 213090045
SURE | SP15AZ60AJ2N | TCFZ6024STANM | S802V1005A21UH | 55500 | 55500 | 15.2 | 10 | 8.1 | 2.4 | 74 | 60 | 212381799
RUSSELL | SP15AZ48AJ2N | TCFZ4821STANM | S802V1005A21DZ | 45500 | 45500 | 15.2 | 10 | 8.1 | 2.4 | 74 | 61 | 212381797
RUSSELL | SP15AZ48AJ2N | TCFZ4821STANM | S802V0755A21UH | 45500 | 45500 | 15.2 | 10 | 8.1 | 2.4 | 75 | 61 | 212381794
SURE | SP15AZ48AJ2N | TCFZ4821STANM | S802V1005A21DZ | 45500 | 45500 | 15.2 | 10 | 8.1 | 2.4 | 74 | 61 | 212381798
RUSSELL | SP15AZ60AJ2N | TCFZ6024STANM | S802V1005A21UH | 55500 | 55500 | 15.2 | 10 | 8.1 | 2.4 | 74 | 60 | 212381800
RUSSELL | SP15AZ60AJ2N | TCFZ6024STANM | S802V1005A21DZ | 56500 | 56500 | 15.2 | 10 | 8.1 | 2.4 | 77 | 63 | 212381795
SURE | SP15AZ48AJ2N | TCFZ4821STANM | S802V0755A21UH | 45500 | 45500 | 15.2 | 10 | 8.1 | 2.4 | 75 | 61 | 212381793
SURE | SP15AZ60AJ2N | TCFZ6024STANM | S802V1005A21DZ | 56500 | 56500 | 15.2 | 10 | 8.1 | 2.4 | 77 | 63 | 212381796
SURE | SP15AZ48AJ2N | TCFZ4821STANM | S802V0755A21DZ | 45500 | 45500 | 15.2 | 10 | 8.1 | 2.4 | 74 | 61 | 212381791
RUSSELL | SP15AZ48AJ2N | TCFZ4821STANM | S802V0755A21DZ | 45500 | 45500 | 15.2 | 10 | 8.1 | 2.4 | 74 | 61 | 212381792
SURE | SP15AZ36AJ2N | TCFZ3617STANM | S802V0754A17DZ | 33800 | 33800 | 15.2 | 10 | 8.1 | 2.2 | 73 | 59 | 212381790
RUSSELL | SP15AZ36AJ2N | TCFZ3617STANM | S802V0754A17DZ | 33800 | 33800 | 15.2 | 10 | 8.1 | 2.2 | 73 | 59 | 212381789
RUSSELL | SP15AZ36AJ2N | TCFZ3617STANM | S802V0503A14UH | 33800 | 33800 | 15.2 | 10 | 8.1 | 2.2 | 74 | 59 | 212381788
SURE | SP15AZ36AJ2N | TCFZ3617STANM | S802V0503A14UH | 33800 | 33800 | 15.2 | 10 | 8.1 | 2.2 | 74 | 59 | 212381786
SURE | SP15AZ36AJ2N | TCFZ3617STANM | S802V0503A14DZ | 34000 | 34000 | 15.2 | 10 | 8.1 | 2.2 | 74 | 59 | 212381782
RUSSELL | SP15AZ36AJ2N | TCFZ3617STANM | S802V0503A14DZ | 34000 | 34000 | 15.2 | 10 | 8.1 | 2.2 | 74 | 59 | 212381783
RUSSELL | SP15AZ60AJ2N | TCFZ6024STANM | S801V1255A24UH | 56000 | 56000 | 15.2 | 10 | 8.1 | 2.5 | 74 | 60 | 212381770
SURE | SP15AZ60AJ2N | TCFZ6024STANM | S801V1255A24UH | 56000 | 56000 | 15.2 | 10 | 8.1 | 2.5 | 74 | 60 | 212381768
SURE | SP15AZ60AJ2N | TCFZ6024STANM | S801V1255A24DZ | 56000 | 56000 | 15.2 | 10 | 8.1 | 2.5 | 77 | 63 | 212381766
RUSSELL | SP15AZ60AJ2N | TCFZ6024STANM | S801V1255A24DZ | 56000 | 56000 | 15.2 | 10 | 8.1 | 2.5 | 77 | 63 | 212381764
RUSSELL | SP15AZ48AJ2N | TCFZ4821STANM | S801V1005A21UHS | 45500 | 45500 | 15.2 | 10 | 8.1 | 2.4 | 74 | 61 | 212381757
RUSSELL | SP15AZ60AJ2N | TCFZ6024STANM | S801V1005A21UHS | 55500 | 55500 | 15.2 | 10 | 8.1 | 2.4 | 74 | 60 | 212381760
SURE | SP15AZ48AJ2N | TCFZ4821STANM | S801V1005A21UHU | 45500 | 45500 | 15.2 | 10 | 8.1 | 2.4 | 74 | 61 | 212381761
SURE | SP15AZ60AJ2N | TCFZ6024STANM | S801V1005A21UHS | 55500 | 55500 | 15.2 | 10 | 8.1 | 2.4 | 74 | 60 | 212381759
RUSSELL | SP15AZ60AJ2N | TCFZ6024STANM | S802VA125524Z | 56000 | 56000 | 15.2 | 10 | 8.1 | 2.5 | 76 | 62 | 212381819
SURE | SP15AZ60AJ2N | TCFZ6024STANM | S802VA125524Z | 56000 | 56000 | 15.2 | 10 | 8.1 | 2.5 | 76 | 62 | 212381820
RUSSELL | SP15AZ60AJ2N | TCFZ6024STANM | S802VA100521Z | 55500 | 55500 | 15.2 | 10 | 8.1 | 2.4 | 74 | 61 | 212381815
RUSSELL | SP15AZ48AJ2N | TCFZ4821STANM | S802VA100521Z | 45000 | 45000 | 15.2 | 10 | 8.1 | 2.4 | 71 | 58 | 212381818
FRIEDRICH | FWP15AZ30AJ2N | FRH2VZ3617STANN |  | 28400 | 28400 | 16 | 11.7 | 8.1 | 2.2 | 70 | 55 | 213382080
FRIEDRICH | FRP15AZ30AJ2N | FRH2VZ3621MTANA |  | 28400 | 28400 | 16 | 11.7 | 8.1 | 2 | 66 | 50 | 213382079
FRIEDRICH | FWP15AZ30AJ2N | FRH2VZ3621MTANA |  | 28400 | 28400 | 16 | 11.7 | 8.1 | 2 | 66 | 50 | 213382076
FRIEDRICH | FRP15AZ30AJ2N | FRH2VZ3617STANN |  | 28400 | 28400 | 16 | 11.7 | 8.1 | 2.2 | 70 | 55 | 213382075
FRIEDRICH | FRP15AZ36AJ2N | FRH2VZ3621STANN |  | 34200 | 34200 | 15.2 | 11.7 | 8.1 | 2.3 | 71 | 56 | 213382073
FRIEDRICH | FWP15AZ36AJ2N | FRH2VZ3617STANN |  | 34200 | 34200 | 15.2 | 11.7 | 8.1 | 2.3 | 71 | 57 | 213382072
FRIEDRICH | FWP15AZ36AJ2N | FRH2VZ3621STANN |  | 34200 | 34200 | 15.2 | 11.7 | 8.1 | 2.3 | 71 | 56 | 213382071
FRIEDRICH | FRP15AZ36AJ2N | FRH2VZ3617STANN |  | 34200 | 34200 | 15.2 | 11.7 | 8.1 | 2.3 | 71 | 57 | 213382070
FRIEDRICH | FRP15AZ24AJ2N | FRH2VZ2417STANN |  | 22800 | 22800 | 16 | 11.7 | 8.1 | 2.4 | 70 | 56 | 213382069
FRIEDRICH | FWP15AZ24AJ2N | FRH2VZ2417STANN |  | 22800 | 22800 | 16 | 11.7 | 8.1 | 2.4 | 70 | 56 | 213382068
FRIEDRICH | FWP15AZ18AJ2N | FRH2VZ2417STANN |  | 17100 | 17100 | 16 | 11.7 | 8.1 | 2.2 | 70 | 54 | 213382067
FRIEDRICH | FRP15AZ18AJ2N | FRH2VZ2417STANN |  | 17100 | 17100 | 16 | 11.7 | 8.1 | 2.2 | 70 | 54 | 213382066
RUSSELL | SP18AZ60AJVC | TCFZ6021SEAAM | S951V1005A21UHU | 52500 | 52500 | 18 | 10 | 8.1 | 1.9 | 98 | 96 | 213372394
SURE | SP18AZ60AJVC | TCFZ6021SEAAM | S951V1005A21UHU | 52500 | 52500 | 18 | 10 | 8.1 | 1.9 | 98 | 96 | 213372393
RHEEM | RP18AZ60AJVC | RCFZ6021SEAAM | R951V1005A21UHU | 52500 | 52500 | 18 | 10 | 8.1 | 1.9 | 98 | 96 | 213372392
RUUD | UP18AZ60AJVC | RCFZ6021SEAAM | R951V1005A21UHU | 52500 | 52500 | 18 | 10 | 8.1 | 1.9 | 98 | 96 | 213372391
RHEEM | RP18AZ36AJVC | RCFZ3621MEAAM | R951V0603A17UHU | 34200 | 34200 | 19 | 12.5 | 8.5 | 2.2 | 120 | 127 | 213372390
RHEEM | RP18AZ36AJVC | RCFZ6021SEAAM | R951V0603A17UHU | 34200 | 34200 | 19 | 12.5 | 8.5 | 2.2 | 120 | 127 | 213372389
SURE | SP18AZ36AJVC | TCFZ6021SEAAM | S951V0603A17UHU | 34200 | 34200 | 19 | 12.5 | 8.5 | 2.2 | 120 | 127 | 213372388
RUSSELL | SP18AZ36AJVC | TCFZ6021SEAAM | S951V0603A17UHU | 34200 | 34200 | 19 | 12.5 | 8.5 | 2.2 | 120 | 127 | 213372387
RUSSELL | SP18AZ36AJVC | TCFZ3621MEAAM | S951V0603A17UHU | 34200 | 34200 | 19 | 12.5 | 8.5 | 2.2 | 120 | 127 | 213372386
RHEEM | RP18AZ36AJVC | RCFZ3621MEAAM | R951V0403A17UHU | 34200 | 34200 | 19 | 12.5 | 8.5 | 2.2 | 118 | 126 | 213372385
SURE | SP16AZ48AJ3C | TCFZ4921STANM | S802VA100521Z | 45500 | 45500 | 16 | 10 | 8.1 | 2.3 | 69 | 56 | 210589330
RUSSELL | SP16AZ48AJ3C | TCFZ4921STANM | S802VA100521Z | 45500 | 45500 | 16 | 10 | 8.1 | 2.3 | 69 | 56 | 210589329
SURE | SP16AZ48AJ3C | TCFZ4921STANM | S802VA075421Z | 45000 | 45000 | 16 | 10 | 8.1 | 2.2 | 71 | 57 | 210589328
RUSSELL | SP16AZ48AJ3C | TCFZ4921STANM | S802VA075421Z | 45000 | 45000 | 16 | 10 | 8.1 | 2.2 | 71 | 57 | 210589327
SURE | SP16AZ36AJ3C | TCFZ3717STANM | S802VA075317Z | 34000 | 34000 | 16 | 10 | 8.1 | 2.1 | 71 | 56 | 210589326
SURE | SP16AZ24AJ3C | TCFZ2517STANM | S802VA075317Z | 22600 | 22600 | 16 | 10 | 8.1 | 2.1 | 68 | 51 | 210589324
RUSSELL | SP16AZ36AJ3C | TCFZ3717STANM | S802VA075317Z | 34000 | 34000 | 16 | 10 | 8.1 | 2.1 | 71 | 56 | 210589325
RHEEM | RP16AZ60AJ3C | RCFZ6124STANM | R802VA125524Z | 54500 | 54500 | 16 | 10 | 8.1 | 2.2 | 72 | 58 | 210589322
RUSSELL | SP16AZ24AJ3C | TCFZ2517STANM | S802VA075317Z | 22600 | 22600 | 16 | 10 | 8.1 | 2.1 | 68 | 51 | 210589323
RHEEM | RP16AZ60AJ3C | RCFZ6124STANM | R802VA100521Z | 54500 | 54500 | 16 | 10 | 8.1 | 2.2 | 72 | 58 | 210589320
RHEEM | RP16AZ60AJ3C | RCFZ6124STANM | R802VA125524M | 55000 | 55000 | 16 | 10 | 8.1 | 2.2 | 71 | 57 | 210589321
RHEEM | RP16AZ60AJ3C | RCFZ6124STANM | R802VA100521M | 54500 | 54500 | 16 | 10 | 8.1 | 2.2 | 72 | 58 | 210589319
RHEEM | RP16AZ48AJ3C | RCFZ4921STANM | R802VA100521Z | 45500 | 45500 | 16 | 10 | 8.1 | 2.3 | 69 | 56 | 210589318
RHEEM | RP16AZ48AJ3C | RCFZ4921STANM | R802VA100521M | 45000 | 45000 | 17 | 10 | 8.1 | 2.3 | 70 | 56 | 210589317
RHEEM | RP16AZ48AJ3C | RCFZ4921STANM | R802VA075421Z | 45000 | 45000 | 16 | 10 | 8.1 | 2.2 | 71 | 57 | 210589316
RHEEM | RP16AZ48AJ3C | RCFZ4921STANM | R802VA075421M | 45000 | 45000 | 16 | 10 | 8.1 | 2.2 | 71 | 57 | 210589315
RHEEM | RP16AZ36AJ3C | RCFZ3717STANM | R802VA075317Z | 34000 | 34000 | 16 | 10 | 8.1 | 2.1 | 71 | 56 | 210589314
RHEEM | RP16AZ36AJ3C | RCFZ3717STANM | R802VA075317M | 34200 | 34200 | 16 | 10 | 8.1 | 2.1 | 70 | 56 | 210589313
RHEEM | RP16AZ24AJ3C | RCFZ2517STANM | R802VA050317M | 22400 | 22400 | 16 | 10 | 8.1 | 2.1 | 69 | 52 | 210589310
RHEEM | RP16AZ24AJ3C | RCFZ2517STANM | R802VA075317M | 22600 | 22600 | 17 | 10 | 8.1 | 2.1 | 68 | 51 | 210589311
RHEEM | RP16AZ24AJ3C | RCFZ2517STANM | R802VA075317Z | 22600 | 22600 | 16 | 10 | 8.1 | 2.1 | 68 | 51 | 210589312
RUSSELL | SP15AZ30AJ2N | TCFZ3621STANM | S921V0603A17M4S | 28400 | 28400 | 15.2 | 11.7 | 8.1 | 2.1 | 71 | 57 | 213244122
RUSSELL | SP15AZ30AJ2N | TCFZ3621STANM | S921V0403A17M4S | 28400 | 28400 | 15.2 | 11.7 | 8.1 | 2.1 | 70 | 56 | 213244121
SURE | SP15AZ30AJ2N | TCFZ3621STANM | S921V0403A17M4S | 28400 | 28400 | 15.2 | 11.7 | 8.1 | 2.1 | 70 | 56 | 213244120
SURE | SP15AZ30AJ2N | TCFZ3621STANM | S802VA075317Z | 28400 | 28400 | 15.2 | 11.7 | 8.1 | 2.1 | 70 | 56 | 213244119
RUSSELL | SP15AZ30AJ2N | TCFZ3621STANM | S802VA075317Z | 28400 | 28400 | 15.2 | 11.7 | 8.1 | 2.1 | 70 | 56 | 213244118
RUSSELL | SP15AZ36AJ2N | TCFZ3621STANM | S802VA075317M | 33600 | 33600 | 15.2 | 11.7 | 8.1 | 2.2 | 71 | 57 | 213244117
SURE | SP15AZ36AJ2N | TCFZ3621STANM | S802VA075317M | 33600 | 33600 | 15.2 | 11.7 | 8.1 | 2.2 | 71 | 57 | 213244116
SURE | SP15AZ30AJ2N | TCFZ3621STANM | S802VA075317M | 28400 | 28400 | 15.2 | 11.7 | 8.1 | 2.1 | 69 | 55 | 213244115
RUSSELL | SP15AZ30AJ2N | TCFZ3621STANM | S802VA075317M | 28400 | 28400 | 15.2 | 11.7 | 8.1 | 2.1 | 69 | 55 | 213244114
SURE | SP15AZ30AJ2N | TCFZ3621STANM | S802VA050317M | 28400 | 28400 | 15.2 | 11.7 | 8.1 | 2.1 | 70 | 56 | 213244113
RUSSELL | SP15AZ30AJ2N | TCFZ3621STANM | S802VA050317M | 28400 | 28400 | 15.2 | 11.7 | 8.1 | 2.1 | 70 | 56 | 213244112
SURE | SP15AZ42AJ2N | TCFZ4824STANM | S802V1005A21DZ | 40000 | 40000 | 15.2 | 11.7 | 8.1 | 2.4 | 72 | 58 | 213244111
RUSSELL | SP15AZ42AJ2N | TCFZ4824STANM | S802V1005A21DZ | 40000 | 40000 | 15.2 | 11.7 | 8.1 | 2.4 | 72 | 58 | 213244110
SURE | SP15AZ36AJ2N | TCFZ3621STANM | S802V1004A17UH | 34000 | 34000 | 15.2 | 11.7 | 8.1 | 2.2 | 73 | 58 | 213244109
RUSSELL | SP15AZ36AJ2N | TCFZ3621STANM | S802V1004A17UH | 34000 | 34000 | 15.2 | 11.7 | 8.1 | 2.2 | 73 | 58 | 213244108
RUSSELL | SP15AZ30AJ2N | TCFZ3621STANM | S802V1004A17UH | 28400 | 28400 | 15.2 | 11.7 | 8.1 | 2.1 | 70 | 56 | 213244107
SURE | SP15AZ30AJ2N | TCFZ3621STANM | S802V1004A17UH | 28400 | 28400 | 15.2 | 11.7 | 8.1 | 2.1 | 70 | 56 | 213244106
RUSSELL | SP15AZ36AJ2N | TCFZ3621STANM | S802V0754A17UH | 33800 | 33800 | 15.2 | 11.7 | 8.1 | 2.2 | 73 | 58 | 213244105
SURE | SP15AZ36AJ2N | TCFZ3621STANM | S802V0754A17UH | 33800 | 33800 | 15.2 | 11.7 | 8.1 | 2.2 | 73 | 58 | 213244104
SURE | SP15AZ30AJ2N | TCFZ3621STANM | S802V0754A17UH | 28400 | 28400 | 15.2 | 11.7 | 8.1 | 2.1 | 70 | 56 | 213244103
RUSSELL | SP15AZ30AJ2N | TCFZ3621STANM | S802V0754A17UH | 28400 | 28400 | 15.2 | 11.7 | 8.1 | 2.1 | 70 | 56 | 213244102
SURE | SP15AZ30AJ2N | TCFZ3621STANM | S802V0754A17DZ | 28400 | 28400 | 15.2 | 11.7 | 8.1 | 2.1 | 71 | 56 | 213244101
RUSSELL | SP15AZ30AJ2N | TCFZ3621STANM | S802V0754A17DZ | 28400 | 28400 | 15.2 | 11.7 | 8.1 | 2.1 | 71 | 56 | 213244100
RUSSELL | SP15AZ30AJ2N | TCFZ3621STANM | S802V0503A14UH | 28400 | 28400 | 15.2 | 11.7 | 8.1 | 2.1 | 70 | 56 | 213244099
SURE | SP15AZ30AJ2N | TCFZ3621STANM | S802V0503A14UH | 28400 | 28400 | 15.2 | 11.7 | 8.1 | 2.1 | 70 | 56 | 213244098
RUSSELL | SP15AZ30AJ2N | TCFZ3621STANM | S802V0503A14DZ | 28400 | 28400 | 15.2 | 11.7 | 8.1 | 2.1 | 71 | 57 | 213244097
SURE | SP15AZ30AJ2N | TCFZ3621STANM | S802V0503A14DZ | 28400 | 28400 | 15.2 | 11.7 | 8.1 | 2.1 | 71 | 57 | 213244096
SURE | SP15AZ30AJ2N | TCFZ3621STANM | S801VA070417M | 28400 | 28400 | 15.2 | 11.7 | 8.1 | 2.1 | 69 | 55 | 213244095
RUSSELL | SP15AZ30AJ2N | TCFZ3621STANM | S801VA070417M | 28400 | 28400 | 15.2 | 11.7 | 8.1 | 2.1 | 69 | 55 | 213244094
RUSSELL | SP15AZ30AJ2N | TCFZ3621STANM | S801VA050417M | 28400 | 28400 | 15.2 | 11.7 | 8.1 | 2.1 | 69 | 55 | 213244093
SURE | SP15AZ30AJ2N | TCFZ3621STANM | S801VA050417M | 28400 | 28400 | 15.2 | 11.7 | 8.1 | 2.1 | 69 | 55 | 213244092
RUSSELL | SP15AZ36AJ2N | TCFZ3621STANM | S801V0754A17UH | 33800 | 33800 | 15.2 | 11.7 | 8.1 | 2.2 | 73 | 58 | 213244091
SURE | SP15AZ36AJ2N | TCFZ3621STANM | S801V0754A17UH | 33800 | 33800 | 15.2 | 11.7 | 8.1 | 2.2 | 73 | 58 | 213244090
RUSSELL | SP15AZ30AJ2N | TCFZ3621STANM | S801V0754A17UH | 28400 | 28400 | 15.2 | 11.7 | 8.1 | 2.1 | 70 | 56 | 213244089
SURE | SP15AZ30AJ2N | TCFZ3621STANM | S801V0754A17UH | 28400 | 28400 | 15.2 | 11.7 | 8.1 | 2.1 | 70 | 56 | 213244088
RUSSELL | SP15AZ30AJ2N | TCFZ3621STANM | S801V0754A17DZ | 28400 | 28400 | 15.2 | 11.7 | 8.1 | 2.1 | 71 | 56 | 213244087
SURE | SP15AZ30AJ2N | TCFZ3621STANM | S801V0754A17DZ | 28400 | 28400 | 15.2 | 11.7 | 8.1 | 2.1 | 71 | 56 | 213244086
SURE | SP15AZ30AJ2N | TCFZ3621STANM | S801V0704A17UHU | 28400 | 28400 | 15.2 | 11.7 | 8.1 | 2.1 | 71 | 56 | 213244085
SURE | SP15AZ30AJ2N | TCFZ3621STANM | S801V0504A17UHU | 28400 | 28400 | 15.2 | 11.7 | 8.1 | 2.1 | 71 | 57 | 213244084
RUSSELL | SP15AZ30AJ2N | TCFZ3621STANM | S801V0504A17UH | 28400 | 28400 | 15.2 | 11.7 | 8.1 | 2.1 | 71 | 57 | 213244082
SURE | SP15AZ30AJ2N | TCFZ3621STANM | S801V0503A14UH | 28400 | 28400 | 15.2 | 11.7 | 8.1 | 2.1 | 70 | 56 | 213244081
RUSSELL | SP15AZ30AJ2N | TCFZ3621STANM | S801V0503A14UH | 28400 | 28400 | 15.2 | 11.7 | 8.1 | 2.1 | 70 | 56 | 213244080
SURE | SP15AZ30AJ2N | TCFZ3621STANM | S801V0503A14DZ | 28400 | 28400 | 15.2 | 11.7 | 8.1 | 2.1 | 71 | 57 | 213244079
RUSSELL | SP15AZ30AJ2N | TCFZ3621STANM | S801V0503A14DZ | 28400 | 28400 | 15.2 | 11.7 | 8.1 | 2.1 | 71 | 57 | 213244078
RHEEM | RP15AZ30AJ2N | RCFZ3621STANM | R98MV0603A17UPS | 28400 | 28400 | 15.2 | 11.7 | 8.1 | 2.1 | 70 | 56 | 213244075
RHEEM | RP15AZ30AJ2N | RCFZ3621STANM | R96VA0602317M | 28400 | 28400 | 15.2 | 11.7 | 8.1 | 2.1 | 70 | 56 | 213244073
RUUD | RP15AZ30AJ2N | RCFZ3621STANM | R962V0703A17M4S | 28400 | 28400 | 15.2 | 11.7 | 8.1 | 2.1 | 70 | 56 | 213244072
RHEEM | RP15AZ30AJ2N | RCFZ3621STANM | R962V0703A17M4S | 28400 | 28400 | 15.2 | 11.7 | 8.1 | 2.1 | 70 | 56 | 213244071
RHEEM | RP15AZ30AJ2N | RCFZ3621STANM | R962V0603A17M4S | 28400 | 28400 | 15.2 | 11.7 | 8.1 | 2.1 | 71 | 57 | 213244070
RUUD | RP15AZ30AJ2N | RCFZ3621STANM | R962V0603A17M4S | 28400 | 28400 | 15.2 | 11.7 | 8.1 | 2.1 | 71 | 57 | 213244069
RUUD | RP15AZ30AJ2N | RCFZ3621STANM | R962V0403A17M4S | 28400 | 28400 | 15.2 | 11.7 | 8.1 | 2.1 | 70 | 56 | 213244068
RHEEM | RP15AZ30AJ2N | RCFZ3621STANM | R962V0403A17M4S | 28400 | 28400 | 15.2 | 11.7 | 8.1 | 2.1 | 70 | 56 | 213244067
RHEEM | RP15AZ30AJ2N | RCFZ3621STANM | R951V0703A17M4S | 28400 | 28400 | 15.2 | 11.7 | 8.1 | 2.1 | 70 | 56 | 213244066
RUUD | RP15AZ30AJ2N | RCFZ3621STANM | R951V0703A17M4S | 28400 | 28400 | 15.2 | 11.7 | 8.1 | 2.1 | 70 | 56 | 213244065
RUUD | RP15AZ30AJ2N | RCFZ3621STANM | R951V0603A17M4S | 28400 | 28400 | 15.2 | 11.7 | 8.1 | 2.1 | 71 | 57 | 213244064
RHEEM | RP15AZ30AJ2N | RCFZ3621STANM | R951V0603A17M4S | 28400 | 28400 | 15.2 | 11.7 | 8.1 | 2.1 | 71 | 57 | 213244063
RUUD | RP15AZ30AJ2N | RCFZ3621STANM | R951V0403A17M4S | 28400 | 28400 | 15.2 | 11.7 | 8.1 | 2.1 | 70 | 56 | 213244062
RHEEM | RP15AZ30AJ2N | RCFZ3621STANM | R951V0403A17M4S | 28400 | 28400 | 15.2 | 11.7 | 8.1 | 2.1 | 70 | 56 | 213244061
RHEEM | RP15AZ30AJ2N | RCFZ3621STANM | R921V0703A17M4S | 28400 | 28400 | 15.2 | 11.7 | 8.1 | 2.1 | 70 | 56 | 213244060
RUUD | RP15AZ30AJ2N | RCFZ3621STANM | R921V0703A17M4S | 28400 | 28400 | 15.2 | 11.7 | 8.1 | 2.1 | 70 | 56 | 213244059
RUUD | RP15AZ30AJ2N | RCFZ3621STANM | R921V0603A17M4S | 28400 | 28400 | 15.2 | 11.7 | 8.1 | 2.1 | 71 | 57 | 213244058
RHEEM | RP15AZ30AJ2N | RCFZ3621STANM | R921V0603A17M4S | 28400 | 28400 | 15.2 | 11.7 | 8.1 | 2.1 | 71 | 57 | 213244057
RHEEM | RP15AZ30AJ2N | RCFZ3621STANM | R921V0403A17M4S | 28400 | 28400 | 15.2 | 11.7 | 8.1 | 2.1 | 70 | 56 | 213244056
RHEEM | RP18AZ48AJVC | RCFZ6021SEAAM | R802V0754A17DZ | 44000 | 43500 | 18 | 10 | 8.1 | 1.9 | 103 | 105 | 212609386
RUUD | UP18AZ48AJVC | RCFZ6021SEAAM | R802V0754A17DZ | 44000 | 43500 | 18 | 10 | 8.1 | 1.9 | 103 | 105 | 212609385
RUUD | UP18AZ48AJVC | RCFZ6021SEAAM | R802V0504A17UHS | 45000 | 44000 | 19 | 12 | 8.5 | 1.9 | 102 | 103 | 212609384
RHEEM | RP18AZ48AJVC | RCFZ6021SEAAM | R802V0504A17UHS | 45000 | 44000 | 19 | 12 | 8.5 | 1.9 | 102 | 103 | 212609383
RHEEM | RP18AZ48AJVC | RCFZ6021SEAAM | R802V1004A17UHS | 44500 | 43500 | 19 | 10 | 8.1 | 2 | 102 | 103 | 212609382
SURE | SP18AZ48AJVC | TCFZ6021SEAAM | S802V0755A21UHN | 44500 | 43500 | 18 | 10 | 8.1 | 2 | 102 | 103 | 212609381
RUSSELL | SP18AZ48AJVC | TCFZ6021SEAAM | S802V1004A17UHS | 44500 | 43500 | 19 | 10 | 8.1 | 2 | 102 | 103 | 212609380
SURE | SP18AZ48AJVC | TCFZ6021SEAAM | S802V1004A17UHS | 44500 | 43500 | 19 | 10 | 8.1 | 2 | 102 | 103 | 212609379
SURE | SP18AZ48AJVC | TCFZ6021SEAAM | S802V0504A17UHS | 45000 | 44000 | 19 | 12 | 8.5 | 1.9 | 102 | 103 | 212609377
RUSSELL | SP18AZ48AJVC | TCFZ6021SEAAM | S802V0754A17DZ | 44000 | 43500 | 18 | 10 | 8.1 | 1.9 | 103 | 105 | 212609378
RUUD | UP18AZ48AJVC | RCFZ6021SEAAM | R802V1005A21UHS | 44500 | 43000 | 19 | 11.7 | 8.5 | 2 | 103 | 105 | 212609376
RUSSELL | SP18AZ48AJVC | TCFZ6021SEAAM | S802V0504A17UHS | 45000 | 44000 | 19 | 12 | 8.5 | 1.9 | 102 | 103 | 212609375
RUUD | UP18AZ48AJVC | RCFZ6021SEAAM | R802V0755A21UHN | 44500 | 43500 | 18 | 10 | 8.1 | 2 | 102 | 103 | 212609374
RHEEM | RP18AZ48AJVC | RCFZ6021SEAAM | R802V1005A21UHN | 44500 | 43000 | 19 | 11.7 | 8.5 | 2 | 103 | 105 | 212609373
RUSSELL | SP18AZ48AJVC | TCFZ6021SEAAM | S802V0755A21UHN | 44500 | 43500 | 18 | 10 | 8.1 | 2 | 102 | 103 | 212609372
RUUD | UP18AZ36AJVC | RCFZ6021SEAAM | R802V0504A17UHN | 34200 | 34200 | 19 | 12.5 | 8.5 | 2.2 | 120 | 127 | 212609371
RUUD | UP18AZ36AJVC | RCFZ6021SEAAM | R802V0754A17UHS | 34200 | 34200 | 19 | 12.5 | 8.5 | 2.2 | 118 | 126 | 212609370
RUUD | UP18AZ36AJVC | RCFZ6021SEAAM | R802V0504A17UHS | 34200 | 34200 | 19 | 12.5 | 8.5 | 2.2 | 120 | 127 | 212609369
RHEEM | RP18AZ36AJVC | RCFZ6021SEAAM | R802V0755A21UHN | 34200 | 34200 | 19 | 12.5 | 8.5 | 2.2 | 118 | 126 | 212609368
RHEEM | RP18AZ36AJVC | RCFZ6021SEAAM | R802V0504A17UHS | 34200 | 34200 | 19 | 12.5 | 8.5 | 2.2 | 120 | 127 | 212609367
RHEEM | RP18AZ36AJVC | RCFZ6021SEAAM | R802V0504A17UHN | 34200 | 34200 | 19 | 12.5 | 8.5 | 2.2 | 120 | 127 | 212609366
RHEEM | RP18AZ36AJVC | RCFZ6021SEAAM | R802V0755A21UHS | 34200 | 34200 | 19 | 12.5 | 8.5 | 2.2 | 118 | 126 | 212609365
RUSSELL | SP18AZ36AJVC | TCFZ6021SEAAM | S802V0754A17DZ | 34200 | 34200 | 19 | 12.5 | 8.5 | 2.2 | 120 | 127 | 212609364
SURE | SP18AZ36AJVC | TCFZ6021SEAAM | S802V0754A17DZ | 34200 | 34200 | 19 | 12.5 | 8.5 | 2.2 | 120 | 127 | 212609363
RUUD | UP18AZ36AJVC | RCFZ6021SEAAM | R802V0755A21UHS | 34200 | 34200 | 19 | 12.5 | 8.5 | 2.2 | 118 | 126 | 212609362
SURE | SP18AZ36AJVC | TCFZ6021SEAAM | S802V0755A21UHN | 34200 | 34200 | 19 | 12.5 | 8.5 | 2.2 | 118 | 126 | 212609361
RUSSELL | SP18AZ36AJVC | TCFZ6021SEAAM | S802V0755A21UHN | 34200 | 34200 | 19 | 12.5 | 8.5 | 2.2 | 118 | 126 | 212609360
RHEEM | RP18AZ36AJVC | RCFZ6021SEAAM | R802V1004A17UHS | 34200 | 34200 | 19 | 12.5 | 8.5 | 2.2 | 118 | 126 | 212609359
RUUD | UP18AZ36AJVC | RCFZ6021SEAAM | R802V0755A21UHN | 34200 | 34200 | 19 | 12.5 | 8.5 | 2.2 | 118 | 126 | 212609358
RUSSELL | SP18AZ36AJVC | TCFZ6021SEAAM | S802V1004A17UHS | 34200 | 34200 | 19 | 12.5 | 8.5 | 2.2 | 118 | 126 | 212609357
SURE | SP18AZ36AJVC | TCFZ6021SEAAM | S802V1004A17UHS | 34200 | 34200 | 19 | 12.5 | 8.5 | 2.2 | 118 | 126 | 212609356
SURE | SP18AZ36AJVC | TCFZ6021SEAAM | S802V0504A17UHS | 34200 | 34200 | 19 | 12.5 | 8.5 | 2.2 | 120 | 127 | 212609348
SURE | SP18AZ36AJVC | TCFZ6021SEAAM | S802V0504A17UHN | 34200 | 34200 | 19 | 12.5 | 8.5 | 2.2 | 120 | 127 | 212609355
RUSSELL | SP18AZ36AJVC | TCFZ6021SEAAM | S802V0755A21DZ | 34200 | 34200 | 18 | 12.5 | 8.5 | 2.2 | 118 | 126 | 212609354
RUSSELL | SP18AZ36AJVC | TCFZ6021SEAAM | S802V0504A17UHN | 34200 | 34200 | 19 | 12.5 | 8.5 | 2.2 | 120 | 127 | 212609353
RUUD | UP18AZ36AJVC | RCFZ6021SEAAM | R802V1004A17UHS | 34200 | 34200 | 19 | 12.5 | 8.5 | 2.2 | 118 | 126 | 212609352
RUUD | UP18AZ36AJVC | RCFZ6021SEAAM | R802V0754A17DZ | 34200 | 34200 | 19 | 12.5 | 8.5 | 2.2 | 120 | 127 | 212609351
RHEEM | RP18AZ36AJVC | RCFZ6021SEAAM | R802V0755A21DZ | 34200 | 34200 | 18 | 12.5 | 8.5 | 2.2 | 118 | 126 | 212609350
SURE | SP18AZ36AJVC | TCFZ6021SEAAM | S802V0755A21DZ | 34200 | 34200 | 18 | 12.5 | 8.5 | 2.2 | 118 | 126 | 212609349
RUUD | UP18AZ36AJVC | RCFZ6021SEAAM | R802V0755A21DZ | 34200 | 34200 | 18 | 12.5 | 8.5 | 2.2 | 118 | 126 | 212609347
SURE | SP16AZ24AJ3C | TCFZ2517STANM | S802V0504A17UHN | 22400 | 22400 | 15.2 | 10 | 8.1 | 2.1 | 69 | 52 | 212609427
RUUD | UP16AZ24AJ3C | RCFZ2517STANM | R802V0503A14UHN | 22400 | 22400 | 16 | 10 | 8.1 | 2.1 | 69 | 52 | 212609429
RHEEM | RP16AZ24AJ3C | RCFZ2517STANM | R802V0504A17UHN | 22400 | 22400 | 15.2 | 10 | 8.1 | 2.1 | 69 | 52 | 212609428
RHEEM | RP16AZ24AJ3C | RCFZ2517STANM | R802V0504A17UHS | 22400 | 22400 | 15.2 | 10 | 8.1 | 2.1 | 69 | 52 | 212609430
RUUD | UP16AZ24AJ3C | RCFZ2517STANM | R802V0754A17DZ | 22600 | 22600 | 15.2 | 10 | 8.1 | 2.1 | 68 | 51 | 212609431
RUSSELL | SP16AZ24AJ3C | TCFZ2517STANM | S802V0504A17UHS | 22400 | 22400 | 15.2 | 10 | 8.1 | 2.1 | 69 | 52 | 212609432
RUSSELL | SP16AZ24AJ3C | TCFZ2517STANM | S802V0754A17DZ | 22600 | 22600 | 15.2 | 10 | 8.1 | 2.1 | 68 | 51 | 212609434
SURE | SP16AZ24AJ3C | TCFZ2517STANM | S802V0754A17DZ | 22600 | 22600 | 15.2 | 10 | 8.1 | 2.1 | 68 | 51 | 212609433
SURE | SP16AZ24AJ3C | TCFZ2517STANM | S802V0504A17UHS | 22400 | 22400 | 15.2 | 10 | 8.1 | 2.1 | 69 | 52 | 212609435
RUSSELL | SP16AZ36AJ3C | TCFZ3717STANM | S802V0504A17UHN | 33800 | 33800 | 15.2 | 10 | 8.1 | 2.1 | 72 | 57 | 212609436
RHEEM | RP16AZ36AJ3C | RCFZ3717STANM | R802V0503A14UHN | 34000 | 34000 | 15.2 | 10 | 8.1 | 2.1 | 71 | 56 | 212609438
SURE | SP16AZ36AJ3C | TCFZ3717STANM | S802V0504A17UHS | 33800 | 33800 | 15.2 | 10 | 8.1 | 2.1 | 72 | 57 | 212609439
SURE | SP16AZ36AJ3C | TCFZ3717STANM | S802V0504A17UHN | 33800 | 33800 | 15.2 | 10 | 8.1 | 2.1 | 72 | 57 | 212609440
RUSSELL | SP16AZ36AJ3C | TCFZ3717STANM | S802V0504A17UHS | 33800 | 33800 | 15.2 | 10 | 8.1 | 2.1 | 72 | 57 | 212609437
RUUD | UP16AZ36AJ3C | RCFZ3717STANM | R802V0504A17UHN | 33800 | 33800 | 15.2 | 10 | 8.1 | 2.1 | 72 | 57 | 212609441
RUSSELL | SP16AZ36AJ3C | TCFZ3717STANM | S802V0503A14UHS | 34000 | 34000 | 15.2 | 10 | 8.1 | 2.1 | 71 | 56 | 212609442
SURE | SP16AZ36AJ3C | TCFZ3717STANM | S802V0503A14UHS | 34000 | 34000 | 15.2 | 10 | 8.1 | 2.1 | 71 | 56 | 212609443
SURE | SP16AZ36AJ3C | TCFZ3717STANM | S802V0503A14UHN | 34000 | 34000 | 15.2 | 10 | 8.1 | 2.1 | 71 | 56 | 212609445
RUSSELL | SP16AZ36AJ3C | TCFZ3717STANM | S802V0503A14UHN | 34000 | 34000 | 15.2 | 10 | 8.1 | 2.1 | 71 | 56 | 212609444
RUUD | UP16AZ36AJ3C | RCFZ3717STANM | R802V0504A17UHS | 33800 | 33800 | 15.2 | 10 | 8.1 | 2.1 | 72 | 57 | 212609446
RHEEM | RP16AZ36AJ3C | RCFZ3717STANM | R802V0504A17UHN | 33800 | 33800 | 15.2 | 10 | 8.1 | 2.1 | 72 | 57 | 212609448
RHEEM | RP16AZ36AJ3C | RCFZ3717STANM | R802V0504A17UHS | 33800 | 33800 | 15.2 | 10 | 8.1 | 2.1 | 72 | 57 | 212609450
RUUD | UP16AZ36AJ3C | RCFZ3717STANM | R802V0503A14UHN | 34000 | 34000 | 15.2 | 10 | 8.1 | 2.1 | 71 | 56 | 212609447
RUUD | UP16AZ36AJ3C | RCFZ3717STANM | R802V0503A14UHS | 34000 | 34000 | 15.2 | 10 | 8.1 | 2.1 | 71 | 56 | 212609449
RHEEM | RP16AZ36AJ3C | RCFZ3717STANM | R802V0503A14UHS | 34000 | 34000 | 15.2 | 10 | 8.1 | 2.1 | 71 | 56 | 212609451
RUUD | UP16AZ48AJ3C | RCFZ4921STANM | R802V0504A17UHS | 45500 | 45500 | 16 | 10 | 8.1 | 2.2 | 72 | 58 | 212609452
RUUD | UP16AZ48AJ3C | RCFZ4921STANM | R802V1004A17UHS | 45000 | 45000 | 16 | 10 | 8.1 | 2.2 | 71 | 57 | 212609453
RUSSELL | SP16AZ48AJ3C | TCFZ4921STANM | S802V0755A21UHS | 45000 | 45000 | 16 | 10 | 8.1 | 2.2 | 71 | 57 | 212609454
RUUD | UP16AZ48AJ3C | RCFZ4921STANM | R802V0504A17UHN | 45500 | 45500 | 16 | 10 | 8.1 | 2.2 | 72 | 58 | 212609455
RHEEM | RP16AZ48AJ3C | RCFZ4921STANM | R802V0755A21UHS | 45000 | 45000 | 16 | 10 | 8.1 | 2.2 | 71 | 57 | 212609456
RUSSELL | SP16AZ48AJ3C | TCFZ4921STANM | S802V1004A17UHS | 45000 | 45000 | 16 | 10 | 8.1 | 2.2 | 71 | 57 | 212609457
SURE | SP16AZ48AJ3C | TCFZ4921STANM | S802V1004A17UHS | 45000 | 45000 | 16 | 10 | 8.1 | 2.2 | 71 | 57 | 212609458
SURE | SP16AZ48AJ3C | TCFZ4921STANM | S802V0755A21UHS | 45000 | 45000 | 16 | 10 | 8.1 | 2.2 | 71 | 57 | 212609459
RUSSELL | SP16AZ48AJ3C | TCFZ4921STANM | S802V1004A17UHN | 45000 | 45000 | 16 | 10 | 8.1 | 2.2 | 71 | 57 | 212609460
SURE | SP16AZ48AJ3C | TCFZ4921STANM | S802V1004A17UHN | 45000 | 45000 | 16 | 10 | 8.1 | 2.2 | 71 | 57 | 212609461
RUUD | UP16AZ48AJ3C | RCFZ4921STANM | R802V0755A21UHS | 45000 | 45000 | 16 | 10 | 8.1 | 2.2 | 71 | 57 | 212609462
RUSSELL | SP16AZ48AJ3C | TCFZ4921STANM | S802V1005A21UHN | 45500 | 45500 | 16 | 10 | 8.1 | 2.2 | 70 | 56 | 212609464
RUUD | UP16AZ48AJ3C | RCFZ4921STANM | R802V1004A17UHN | 45000 | 45000 | 16 | 10 | 8.1 | 2.2 | 71 | 57 | 212609463
SURE | SP16AZ48AJ3C | TCFZ4921STANM | S802V1005A21UHN | 45500 | 45500 | 16 | 10 | 8.1 | 2.2 | 70 | 56 | 212609465
RUSSELL | SP16AZ48AJ3C | TCFZ4921STANM | S802V0504A17UHS | 45500 | 45500 | 16 | 10 | 8.1 | 2.2 | 72 | 58 | 212609466
RHEEM | WP15AZ48AJ2N | RCFZ4824STANM | R801V1005A21UHU | 45500 | 45500 | 15.2 | 10 | 8.1 | 2.4 | 74 | 61 | 213244273
WEATHERKING | WP15AZ48AJ2N | TCFZ4824STANM | W801W0755A21DZ | 45500 | 45500 | 15.2 | 10 | 8.1 | 2.4 | 74 | 61 | 213244274
RUUD | WP15AZ42AJ2N | RCFZ4824STANM | U802VA100521M | 39000 | 39000 | 15.2 | 10 | 8.1 | 2.3 | 69 | 56 | 213244251
RHEEM | WP15AZ42AJ2N | RCFZ4824STANM | R802VA100521M | 39000 | 39000 | 15.2 | 10 | 8.1 | 2.3 | 69 | 56 | 213244264
WEATHERKING | WP15AZ42AJ2N | TCFZ4824STANM | W802VA100521M | 39000 | 39000 | 15.2 | 10 | 8.1 | 2.3 | 69 | 56 | 213244259
WEATHERKING | WP15AZ48AJ2N | TCFZ4824STANM | W801W1005A21DZ | 45500 | 45500 | 15.2 | 10 | 8.1 | 2.4 | 74 | 61 | 213244270
RUUD | WP15AZ48AJ2N | RCFZ4824STANM | R801V1005A21DZ | 45500 | 45500 | 15.2 | 10 | 8.1 | 2.4 | 74 | 61 | 213244276
RHEEM | WP15AZ48AJ2N | RCFZ4824STANM | R801V0755A21DZ | 45500 | 45500 | 15.2 | 10 | 8.1 | 2.4 | 74 | 61 | 213244284
RUUD | WP15AZ48AJ2N | RCFZ4824STANM | R801V1005A21UHU | 45500 | 45500 | 15.2 | 10 | 8.1 | 2.4 | 74 | 61 | 213244285
RHEEM | WP15AZ48AJ2N | RCFZ4824STANM | R801V0755A21UH | 45500 | 45500 | 15.2 | 10 | 8.1 | 2.4 | 75 | 61 | 213244287
RUUD | WP15AZ48AJ2N | RCFZ4824STANM | R801V1005A21UHS | 45500 | 45500 | 15.2 | 10 | 8.1 | 2.4 | 74 | 61 | 213244288
WEATHERKING | WP15AZ48AJ2N | TCFZ4824STANM | W801W1005A21UHS | 45500 | 45500 | 15.2 | 10 | 8.1 | 2.4 | 74 | 61 | 213244290
RHEEM | WP15AZ48AJ2N | RCFZ4824STANM | R801V1005A21DZ | 45500 | 45500 | 15.2 | 10 | 8.1 | 2.4 | 74 | 61 | 213244291
WEATHERKING | WP15AZ48AJ2N | TCFZ4824STANM | W801W0755A21UH | 45500 | 45500 | 15.2 | 10 | 8.1 | 2.4 | 75 | 61 | 213244292
RUUD | WP15AZ48AJ2N | RCFZ4824STANM | R801V1005A21UHN | 45500 | 45500 | 15.2 | 10 | 8.1 | 2.4 | 74 | 61 | 213244299
RUUD | WP15AZ48AJ2N | RCFZ4824STANM | R801V0755A21UH | 45500 | 45500 | 15.2 | 10 | 8.1 | 2.4 | 75 | 61 | 213244295
RHEEM | WP15AZ48AJ2N | RCFZ4824STANM | R801V1005A21UHS | 45500 | 45500 | 15.2 | 10 | 8.1 | 2.4 | 74 | 61 | 213244296
WEATHERKING | WP15AZ48AJ2N | TCFZ4824STANM | W802VA100521M | 45000 | 45000 | 15.2 | 10 | 8.1 | 2.4 | 71 | 58 | 213244313
RUUD | WP15AZ48AJ2N | RCFZ4824STANM | U802VA075421Z | 45000 | 45000 | 15.2 | 10 | 8.1 | 2.4 | 72 | 58 | 213244305
RUSSELL | SP18AZ36AJVC | TCFZ6021SEAAM | S802VA075421Z | 34200 | 34200 | 19 | 12.5 | 8.5 | 2.2 | 118 | 126 | 210589392
RUUD | UP16AZ60AJ3C | RCFZ6024STANM | U97MV1005A21DHS | 55500 | 55500 | 16 | 10 | 8.1 | 2.1 | 71 | 58 | 213090211
RUUD | UP16AZ60AJ3C | RCFZ6024STANM | U98MV1005A21UPS | 55000 | 55000 | 15.2 | 10 | 8.1 | 2.1 | 73 | 59 | 213090210
RUSSELL | SP16AZ60AJ3C | TCFZ6024STANM | S97MV1155A24DHS | 55000 | 55000 | 16 | 10 | 8.1 | 2.1 | 72 | 58 | 213090212
SURE | SP16AZ60AJ3C | TCFZ6024STANM | S98MV1005A21UPS | 55000 | 55000 | 15.2 | 10 | 8.1 | 2.1 | 73 | 59 | 213090203
RUUD | UP16AZ60AJ3C | RCFZ6024STANM | U98MV0855A21UPS | 55000 | 55000 | 16 | 10 | 8.1 | 2.1 | 72 | 58 | 213090209
RUUD | UP16AZ60AJ3C | RCFZ6024STANM | U97MV0855A21DHS | 55000 | 55000 | 16 | 10 | 8.1 | 2.1 | 72 | 58 | 213090205
RHEEM | RP16AZ60AJ3C | RCFZ6024STANM | R98MV0855A21UPS | 55000 | 55000 | 16 | 10 | 8.1 | 2.1 | 72 | 58 | 213090207
RHEEM | RP16AZ60AJ3C | RCFZ6024STANM | R98MV1005A21UPS | 55000 | 55000 | 15.2 | 10 | 8.1 | 2.1 | 73 | 59 | 213090206
RHEEM | RP16AZ60AJ3C | RCFZ6024STANM | R97MV1005A21DHS | 55500 | 55500 | 16 | 10 | 8.1 | 2.1 | 71 | 58 | 213090208
RHEEM | RP16AZ60AJ3C | RCFZ6024STANM | R97MV1155A24DHS | 55000 | 55000 | 16 | 10 | 8.1 | 2.1 | 72 | 58 | 213090204
SURE | SP16AZ60AJ3C | TCFZ6024STANM | S97MV0855A21DHS | 55000 | 55000 | 16 | 10 | 8.1 | 2.1 | 72 | 58 | 213090200
RUSSELL | SP16AZ60AJ3C | TCFZ6024STANM | S98MV1005A21UPS | 55000 | 55000 | 15.2 | 10 | 8.1 | 2.1 | 73 | 59 | 213090202
RHEEM | RP16AZ60AJ3C | RCFZ6024STANM | R97MV0855A21DHS | 55000 | 55000 | 16 | 10 | 8.1 | 2.1 | 72 | 58 | 213090201
RUSSELL | SP16AZ60AJ3C | TCFZ6024STANM | S97MV1005A21DHS | 55500 | 55500 | 16 | 10 | 8.1 | 2.1 | 71 | 58 | 213090198
RUUD | RP15AZ60AJ2N | RCFZ6024STANM | U802VA125524Z | 56000 | 56000 | 15.2 | 10 | 8.1 | 2.5 | 76 | 62 | 212382058
RUUD | RP15AZ48AJ2N | RCFZ4821STANM | U802VA100521Z | 45000 | 45000 | 15.2 | 10 | 8.1 | 2.4 | 71 | 58 | 212382053
RUUD | RP15AZ48AJ2N | RCFZ4821STANM | U802VA100521M | 45000 | 45000 | 15.2 | 10 | 8.1 | 2.4 | 71 | 58 | 212382050
RUUD | RP15AZ60AJ2N | RCFZ6024STANM | U802VA100521Z | 55500 | 55500 | 15.2 | 10 | 8.1 | 2.4 | 74 | 61 | 212382051
RUUD | RP15AZ60AJ2N | RCFZ6024STANM | U802VA100521M | 55500 | 55500 | 15.2 | 10 | 8.1 | 2.4 | 74 | 60 | 212382046
RUUD | RP15AZ42AJ2N | RCFZ4821STANM | U802VA100521M | 39000 | 39000 | 15.2 | 10 | 8.1 | 2.3 | 69 | 56 | 212382045
SURE | SP16AZ60AJ3C | TCFZ6024STANM | S97MV1005A21DHS | 55500 | 55500 | 16 | 10 | 8.1 | 2.1 | 71 | 58 | 213090197
SURE | SP16AZ60AJ3C | TCFZ6024STANM | S97MV1155A24DHS | 55000 | 55000 | 16 | 10 | 8.1 | 2.1 | 72 | 58 | 213090199
RUUD | UP16AZ60AJ3C | RCFZ6024STANM | U97MV1155A24DHS | 55000 | 55000 | 16 | 10 | 8.1 | 2.1 | 72 | 58 | 213090196
SURE | SP16AZ60AJ3C | TCFZ6024STANM | S802V1255A24UHN | 55500 | 55500 | 16 | 10 | 8.1 | 2.2 | 70 | 57 | 213090194
RUSSELL | SP16AZ60AJ3C | TCFZ6024STANM | S802V0755A21UHS | 54000 | 54000 | 15.2 | 10 | 8.1 | 2.1 | 73 | 59 | 213090195
RUSSELL | SP16AZ60AJ3C | TCFZ6024STANM | S802V1255A24UHN | 55500 | 55500 | 16 | 10 | 8.1 | 2.2 | 70 | 57 | 213090193
SURE | SP16AZ60AJ3C | TCFZ6024STANM | S802V0755A21UHS | 54000 | 54000 | 15.2 | 10 | 8.1 | 2.1 | 73 | 59 | 213090190
RUUD | UP16AZ60AJ3C | RCFZ6024STANM | R802V1255A24UHN | 55500 | 55500 | 16 | 10 | 8.1 | 2.2 | 70 | 57 | 213090192
RHEEM | RP16AZ60AJ3C | RCFZ6024STANM | R802V0755A21UHS | 54000 | 54000 | 15.2 | 10 | 8.1 | 2.1 | 73 | 59 | 213090189
RHEEM | RP16AZ60AJ3C | RCFZ6024STANM | R802V0755A21UHN | 54000 | 54000 | 15.2 | 10 | 8.1 | 2.1 | 73 | 59 | 213090191
RUUD | UP16AZ60AJ3C | RCFZ6024STANM | R802V0755A21UHS | 54000 | 54000 | 15.2 | 10 | 8.1 | 2.1 | 73 | 59 | 213090186
RUUD | UP16AZ60AJ3C | RCFZ6024STANM | R802V0755A21UHN | 54000 | 54000 | 15.2 | 10 | 8.1 | 2.1 | 73 | 59 | 213090188
RUSSELL | SP16AZ60AJ3C | TCFZ6024STANM | S802V0755A21UHN | 54000 | 54000 | 15.2 | 10 | 8.1 | 2.1 | 73 | 59 | 213090187
SURE | SP16AZ60AJ3C | TCFZ6024STANM | S802V0755A21UHN | 54000 | 54000 | 15.2 | 10 | 8.1 | 2.1 | 73 | 59 | 213090185
RHEEM | RP16AZ60AJ3C | RCFZ6024STANM | R802V1255A24UHN | 55500 | 55500 | 16 | 10 | 8.1 | 2.2 | 70 | 57 | 213090184
RHEEM | RP16AZ48AJ3C | RCFZ4821STANM | R802V1004A17UHN | 45000 | 45000 | 16 | 10 | 8.1 | 2.2 | 71 | 57 | 213090183
SURE | SP16AZ48AJ3C | TCFZ4821STANM | S802V0755A21UHN | 45000 | 45000 | 16 | 10 | 8.1 | 2.2 | 71 | 57 | 213090182
RHEEM | RP16AZ48AJ3C | RCFZ4821STANM | R802V1004A17UHS | 45000 | 45000 | 16 | 10 | 8.1 | 2.2 | 71 | 57 | 213090176
RUSSELL | SP16AZ48AJ3C | TCFZ4821STANM | S802V0755A21UHN | 45000 | 45000 | 16 | 10 | 8.1 | 2.2 | 71 | 57 | 213090181
RHEEM | RP16AZ48AJ3C | RCFZ4821STANM | R802V0755A21UHN | 45000 | 45000 | 16 | 10 | 8.1 | 2.2 | 71 | 57 | 213090179
RHEEM | RP16AZ48AJ3C | RCFZ4821STANM | R802V0504A17UHN | 45500 | 45500 | 16 | 10 | 8.1 | 2.2 | 72 | 58 | 213090178
RUSSELL | SP16AZ48AJ3C | TCFZ4821STANM | S802V0504A17UHN | 45500 | 45500 | 16 | 10 | 8.1 | 2.2 | 72 | 58 | 213090175
SURE | SP16AZ48AJ3C | TCFZ4821STANM | S802V0504A17UHN | 45500 | 45500 | 16 | 10 | 8.1 | 2.2 | 72 | 58 | 213090177
RHEEM | RP16AZ48AJ3C | RCFZ4821STANM | R802V1005A21UHN | 45500 | 45500 | 16 | 10 | 8.1 | 2.2 | 70 | 56 | 213090174
RUUD | UP16AZ48AJ3C | RCFZ4821STANM | R802V0755A21UHN | 45000 | 45000 | 16 | 10 | 8.1 | 2.2 | 71 | 57 | 213090173
RUSSELL | SP16AZ48AJ3C | TCFZ4821STANM | S802V1005A21UHN | 45500 | 45500 | 16 | 10 | 8.1 | 2.2 | 70 | 56 | 213090168
SURE | SP16AZ48AJ3C | TCFZ4821STANM | S802V0504A17UHS | 45500 | 45500 | 16 | 10 | 8.1 | 2.2 | 72 | 58 | 213090172
RUUD | UP16AZ48AJ3C | RCFZ4821STANM | R802V1004A17UHN | 45000 | 45000 | 16 | 10 | 8.1 | 2.2 | 71 | 57 | 213090167
SURE | SP16AZ48AJ3C | TCFZ4821STANM | S802V1005A21UHN | 45500 | 45500 | 16 | 10 | 8.1 | 2.2 | 70 | 56 | 213090169
RUUD | UP16AZ48AJ3C | RCFZ4821STANM | R802V1005A21UHN | 45500 | 45500 | 16 | 10 | 8.1 | 2.2 | 70 | 56 | 213090171
RUSSELL | SP16AZ48AJ3C | TCFZ4821STANM | S802V0504A17UHS | 45500 | 45500 | 16 | 10 | 8.1 | 2.2 | 72 | 58 | 213090170
RUUD | UP16AZ48AJ3C | RCFZ4821STANM | R802V0755A21UHS | 45000 | 45000 | 16 | 10 | 8.1 | 2.2 | 71 | 57 | 213090166
SURE | SP16AZ48AJ3C | TCFZ4821STANM | S802V1004A17UHN | 45000 | 45000 | 16 | 10 | 8.1 | 2.2 | 71 | 57 | 213090165
RHEEM | RP16AZ48AJ3C | RCFZ4821STANM | R802V0504A17UHS | 45500 | 45500 | 16 | 10 | 8.1 | 2.2 | 72 | 58 | 213090180
RUSSELL | SP16AZ48AJ3C | TCFZ4821STANM | S802V1004A17UHN | 45000 | 45000 | 16 | 10 | 8.1 | 2.2 | 71 | 57 | 213090164
SURE | SP16AZ48AJ3C | TCFZ4821STANM | S802V0755A21UHS | 45000 | 45000 | 16 | 10 | 8.1 | 2.2 | 71 | 57 | 213090163
SURE | SP16AZ48AJ3C | TCFZ4821STANM | S802V1004A17UHS | 45000 | 45000 | 16 | 10 | 8.1 | 2.2 | 71 | 57 | 213090162
RUSSELL | SP16AZ48AJ3C | TCFZ4821STANM | S802V1004A17UHS | 45000 | 45000 | 16 | 10 | 8.1 | 2.2 | 71 | 57 | 213090161
RUUD | UP16AZ48AJ3C | RCFZ4821STANM | R802V0504A17UHN | 45500 | 45500 | 16 | 10 | 8.1 | 2.2 | 72 | 58 | 213090159
RUUD | RP15AZ48AJ2N | RCFZ4821STANM | U802VA075421Z | 45000 | 45000 | 15.2 | 10 | 8.1 | 2.4 | 72 | 58 | 212382044
RUSSELL | SP15AZ48AJ2N | TCFZ4821STANM | S97MV1005A21DHS | 45000 | 45000 | 15.2 | 10 | 8.1 | 2.3 | 72 | 59 | 212382038
RHEEM | RP15AZ48AJ2N | RCFZ4821STANM | R97MV1005A21DHS | 45000 | 45000 | 15.2 | 10 | 8.1 | 2.3 | 72 | 59 | 212381702
FUJITSU | FOP1836MJAZCA | FCCA6021SZEA | FF75214LT80X | 34200 | 34200 | 20 | 12.5 | 8.5 | 2.2 | 118 | 126 | 210868914
FUJITSU | FOP1848MJAZCA | FCCA6021SZEA | FF75214LT80Y | 44500 | 43500 | 19 | 10 | 8.1 | 2 | 102 | 103 | 210868916
FUJITSU | FOP1836MJAZCA | FCCA6021SZEA | FF100215LT80X | 34200 | 34200 | 20 | 12.5 | 8.5 | 2.2 | 118 | 126 | 210868913
FUJITSU | FOP1836MJAZCA | FCCA6021SZEA | FF75214LT80Y | 34200 | 34200 | 19 | 12.5 | 8.5 | 2.2 | 118 | 126 | 210868912
FUJITSU | FOP1860MJAZCA | FCCA6021SZEA | FF100215LT80X | 53000 | 52500 | 19 | 10 | 8.1 | 1.9 | 96 | 95 | 210868919
FUJITSU | FOP1848MJAZCA | FCCA6021SZEA | FF100215LT80X | 44500 | 43000 | 19 | 11.7 | 8.5 | 2 | 103 | 105 | 210868917
FUJITSU | FOP1848MJAZCA | FCCA6021SZEA | FF75214LT80X | 44500 | 43500 | 19 | 10 | 8.1 | 2 | 102 | 103 | 210868915
FUJITSU | FOP1836MJAZCA | FCCA6021SZEA | FF75173LT80X | 34200 | 34200 | 20 | 12.5 | 8.5 | 2.2 | 118 | 126 | 210868911
RUUD | UP18AZ60AJVC | RCFZ6021SEAAM | U802VA100521Z | 53000 | 53000 | 19 | 10 | 8.1 | 1.9 | 96 | 94 | 210589401
RUUD | UP18AZ36AJVC | RCFZ6021SEAAM | U802VA075317M | 34200 | 34200 | 20 | 12.5 | 8.5 | 2.2 | 118 | 126 | 210589396
RUUD | UP18AZ36AJVC | RCFZ6021SEAAM | U802VA075421M | 34200 | 34200 | 20 | 12.5 | 8.5 | 2.2 | 118 | 126 | 210589397
RUUD | UP18AZ36AJVC | RCFZ6021SEAAM | U802VA100521M | 34200 | 34200 | 20 | 12.5 | 8.5 | 2.2 | 118 | 126 | 210589399
RUUD | UP18AZ36AJVC | RCFZ6021SEAAM | U802VA100521Z | 34200 | 34200 | 20 | 12.5 | 8.5 | 2.2 | 118 | 126 | 210589400
RUUD | UP18AZ36AJVC | RCFZ6021SEAAM | U802VA075421Z | 34200 | 34200 | 19 | 12.5 | 8.5 | 2.2 | 118 | 126 | 210589398
SURE | SP18AZ36AJVC | TCFZ6021SEAAM | S802VA100521Z | 34200 | 34200 | 20 | 12.5 | 8.5 | 2.2 | 118 | 126 | 210589395
RUSSELL | SP18AZ36AJVC | TCFZ6021SEAAM | S802VA100521Z | 34200 | 34200 | 20 | 12.5 | 8.5 | 2.2 | 118 | 126 | 210589394
SURE | SP18AZ36AJVC | TCFZ6021SEAAM | S802VA075421Z | 34200 | 34200 | 19 | 12.5 | 8.5 | 2.2 | 118 | 126 | 210589393
RHEEM | RP18AZ36AJVC | RCFZ6021SEAAM | R802VA075421Z | 34200 | 34200 | 19 | 12.5 | 8.5 | 2.2 | 118 | 126 | 210589389
RHEEM | RP18AZ36AJVC | RCFZ6021SEAAM | R802VA075421M | 34200 | 34200 | 20 | 12.5 | 8.5 | 2.2 | 118 | 126 | 210589388
RHEEM | RP18AZ36AJVC | RCFZ6021SEAAM | R802VA100521Z | 34200 | 34200 | 20 | 12.5 | 8.5 | 2.2 | 118 | 126 | 210589391
RUUD | UP18AZ60AJVC | RCFZ6021SEAAM | U98MV1005A21UPS | 52500 | 52000 | 18 | 10 | 8.1 | 2 | 96 | 95 | 211176752
RHEEM | RP18AZ60AJVC | RCFZ6021SEAAM | R98MV1005A21UPS | 52500 | 52000 | 18 | 10 | 8.1 | 2 | 96 | 95 | 211176751
WEATHERKING | WP15AZ36AJ2N | TCFZ3621STANM | W951W0703A17M4S | 33800 | 33800 | 15.2 | 10 | 8.1 | 2.2 | 73 | 59 | 213244361
RHEEM | WP15AZ36AJ2N | RCFZ3621STANM | R951V0703A17M4S | 33800 | 33800 | 15.2 | 10 | 8.1 | 2.2 | 73 | 59 | 213244350
RUUD | WP15AZ36AJ2N | RCFZ3621STANM | R921V0703A17M4S | 33800 | 33800 | 15.2 | 10 | 8.1 | 2.2 | 73 | 59 | 213244347
RUUD | WP15AZ30AJ2N | RCFZ3621STANM | R951V0603A17UHU | 28400 | 28400 | 15.2 | 10 | 8.1 | 2.1 | 72 | 57 | 213244342
WEATHERKING | WP15AZ30AJ2N | TCFZ3621STANM | W951W0403A17UHU | 28400 | 28400 | 15.2 | 10 | 8.1 | 2.1 | 71 | 57 | 213244341
RUUD | WP15AZ30AJ2N | RCFZ3621STANM | R951V0403A17UHU | 28400 | 28400 | 15.2 | 10 | 8.1 | 2.1 | 71 | 57 | 213244340
RHEEM | WP15AZ36AJ2N | RCFZ3621STANM | R921V0703A17M4S | 33800 | 33800 | 15.2 | 10 | 8.1 | 2.2 | 73 | 59 | 213244358
WEATHERKING | WP15AZ36AJ2N | TCFZ3621STANM | W921W0703A17M4S | 33800 | 33800 | 15.2 | 10 | 8.1 | 2.2 | 73 | 59 | 213244356
RUUD | WP15AZ36AJ2N | RCFZ3621STANM | R951V0703A17M4S | 33800 | 33800 | 15.2 | 10 | 8.1 | 2.2 | 73 | 59 | 213244354
WEATHERKING | WP15AZ48AJ2N | TCFZ4824STANM | W802W0755A21DZ | 45500 | 45500 | 15.2 | 10 | 8.1 | 2.4 | 74 | 61 | 213244339
RUUD | WP15AZ48AJ2N | RCFZ4824STANM | R802V1005A21UH | 45500 | 45500 | 15.2 | 10 | 8.1 | 2.4 | 74 | 61 | 213244337
WEATHERKING | WP15AZ48AJ2N | TCFZ4824STANM | W802W1005A21UH | 45500 | 45500 | 15.2 | 10 | 8.1 | 2.4 | 74 | 61 | 213244336
RHEEM | WP15AZ30AJ2N | RCFZ3621STANM | R951V0403A17UHU | 28400 | 28400 | 15.2 | 10 | 8.1 | 2.1 | 71 | 57 | 213244345
RHEEM | WP15AZ30AJ2N | RCFZ3621STANM | R951V0603A17UHU | 28400 | 28400 | 15.2 | 10 | 8.1 | 2.1 | 72 | 57 | 213244344
WEATHERKING | WP15AZ30AJ2N | TCFZ3621STANM | W951W0603A17UHU | 28400 | 28400 | 15.2 | 10 | 8.1 | 2.1 | 72 | 57 | 213244343
RHEEM | WP15AZ48AJ2N | RCFZ4824STANM | R802VA100521Z | 45000 | 45000 | 15.2 | 10 | 8.1 | 2.4 | 71 | 58 | 213244333
RUUD | WP15AZ48AJ2N | RCFZ4824STANM | R802V1005A21DZ | 45500 | 45500 | 15.2 | 10 | 8.1 | 2.4 | 74 | 61 | 213244331
RHEEM | WP15AZ48AJ2N | RCFZ4824STANM | R802V1005A21UH | 45500 | 45500 | 15.2 | 10 | 8.1 | 2.4 | 74 | 61 | 213244330
RUUD | WP15AZ48AJ2N | RCFZ4824STANM | R802V0755A21UH | 45500 | 45500 | 15.2 | 10 | 8.1 | 2.4 | 75 | 61 | 213244329
RUUD | WP15AZ48AJ2N | RCFZ4824STANM | U802VA100521M | 45000 | 45000 | 15.2 | 10 | 8.1 | 2.4 | 71 | 58 | 213244326
WEATHERKING | WP15AZ48AJ2N | TCFZ4824STANM | W802W1005A21DZ | 45500 | 45500 | 15.2 | 10 | 8.1 | 2.4 | 74 | 61 | 213244325
RHEEM | WP15AZ48AJ2N | RCFZ4824STANM | R802V0755A21UH | 45500 | 45500 | 15.2 | 10 | 8.1 | 2.4 | 75 | 61 | 213244324
RHEEM | WP15AZ48AJ2N | RCFZ4824STANM | R802V1005A21DZ | 45500 | 45500 | 15.2 | 10 | 8.1 | 2.4 | 74 | 61 | 213244318
RUUD | WP15AZ48AJ2N | RCFZ4824STANM | U802VA100521Z | 45000 | 45000 | 15.2 | 10 | 8.1 | 2.4 | 71 | 58 | 213244317
RHEEM | WP15AZ48AJ2N | RCFZ4824STANM | R802VA100521M | 45000 | 45000 | 15.2 | 10 | 8.1 | 2.4 | 71 | 58 | 213244311
RHEEM | WP15AZ48AJ2N | RCFZ4824STANM | R802V0755A21DZ | 45500 | 45500 | 15.2 | 10 | 8.1 | 2.4 | 74 | 61 | 213244310
RUUD | WP15AZ48AJ2N | RCFZ4824STANM | R802V0755A21DZ | 45500 | 45500 | 15.2 | 10 | 8.1 | 2.4 | 74 | 61 | 213244308
WEATHERKING | WP15AZ48AJ2N | TCFZ4824STANM | W801W1005A21UHN | 45500 | 45500 | 15.2 | 10 | 8.1 | 2.4 | 74 | 61 | 213244303
RHEEM | WP15AZ48AJ2N | RCFZ4824STANM | R801V1005A21UHN | 45500 | 45500 | 15.2 | 10 | 8.1 | 2.4 | 74 | 61 | 213244302
RUUD | WP15AZ48AJ2N | RCFZ4824STANM | R801V0755A21DZ | 45500 | 45500 | 15.2 | 10 | 8.1 | 2.4 | 74 | 61 | 213244301
RHEEM | WP15AZ48AJ2N | RCFZ4824STANM | R802VA075421Z | 45000 | 45000 | 15.2 | 10 | 8.1 | 2.4 | 72 | 58 | 213244307
WEATHERKING | WP15AZ48AJ2N | TCFZ4824STANM | W802W0755A21UH | 45500 | 45500 | 15.2 | 10 | 8.1 | 2.4 | 75 | 61 | 213244306
RUSSELL | SP16AZ60AJ3C | TCFZ6124STANM | S802V0755A21UHS | 54000 | 54000 | 15.2 | 10 | 8.1 | 2.1 | 73 | 59 | 212609491
SURE | SP16AZ60AJ3C | TCFZ6124STANM | S802V1255A24UHN | 55500 | 55500 | 16 | 10 | 8.1 | 2.2 | 70 | 57 | 212609490
RUSSELL | SP16AZ60AJ3C | TCFZ6124STANM | S802V1255A24UHN | 55500 | 55500 | 16 | 10 | 8.1 | 2.2 | 70 | 57 | 212609489
RUUD | UP16AZ60AJ3C | RCFZ6124STANM | R802V1255A24UHN | 55500 | 55500 | 16 | 10 | 8.1 | 2.2 | 70 | 57 | 212609488
RHEEM | RP16AZ60AJ3C | RCFZ6124STANM | R802V0755A21UHN | 54000 | 54000 | 15.2 | 10 | 8.1 | 2.1 | 73 | 59 | 212609487
SURE | SP16AZ60AJ3C | TCFZ6124STANM | S802V0755A21UHS | 54000 | 54000 | 15.2 | 10 | 8.1 | 2.1 | 73 | 59 | 212609486
RHEEM | RP16AZ60AJ3C | RCFZ6124STANM | R802V0755A21UHS | 54000 | 54000 | 15.2 | 10 | 8.1 | 2.1 | 73 | 59 | 212609485
RUUD | UP16AZ60AJ3C | RCFZ6124STANM | R802V0755A21UHN | 54000 | 54000 | 15.2 | 10 | 8.1 | 2.1 | 73 | 59 | 212609484
RUSSELL | SP16AZ60AJ3C | TCFZ6124STANM | S802V0755A21UHN | 54000 | 54000 | 15.2 | 10 | 8.1 | 2.1 | 73 | 59 | 212609483
RUUD | UP16AZ60AJ3C | RCFZ6124STANM | R802V0755A21UHS | 54000 | 54000 | 15.2 | 10 | 8.1 | 2.1 | 73 | 59 | 212609482
SURE | SP16AZ60AJ3C | TCFZ6124STANM | S802V0755A21UHN | 54000 | 54000 | 15.2 | 10 | 8.1 | 2.1 | 73 | 59 | 212609481
RHEEM | RP16AZ60AJ3C | RCFZ6124STANM | R802V1255A24UHN | 55500 | 55500 | 16 | 10 | 8.1 | 2.2 | 70 | 57 | 212609480
RHEEM | RP16AZ48AJ3C | RCFZ4921STANM | R802V1004A17UHN | 45000 | 45000 | 16 | 10 | 8.1 | 2.2 | 71 | 57 | 212609479
SURE | SP16AZ48AJ3C | TCFZ4921STANM | S802V0755A21UHN | 45000 | 45000 | 16 | 10 | 8.1 | 2.2 | 71 | 57 | 212609478
RUSSELL | SP16AZ48AJ3C | TCFZ4921STANM | S802V0755A21UHN | 45000 | 45000 | 16 | 10 | 8.1 | 2.2 | 71 | 57 | 212609477
RHEEM | RP16AZ48AJ3C | RCFZ4921STANM | R802V0504A17UHS | 45500 | 45500 | 16 | 10 | 8.1 | 2.2 | 72 | 58 | 212609476
RHEEM | RP16AZ48AJ3C | RCFZ4921STANM | R802V0755A21UHN | 45000 | 45000 | 16 | 10 | 8.1 | 2.2 | 71 | 57 | 212609475
RHEEM | RP16AZ48AJ3C | RCFZ4921STANM | R802V0504A17UHN | 45500 | 45500 | 16 | 10 | 8.1 | 2.2 | 72 | 58 | 212609474
SURE | SP16AZ48AJ3C | TCFZ4921STANM | S802V0504A17UHN | 45500 | 45500 | 16 | 10 | 8.1 | 2.2 | 72 | 58 | 212609473
RHEEM | RP16AZ48AJ3C | RCFZ4921STANM | R802V1004A17UHS | 45000 | 45000 | 16 | 10 | 8.1 | 2.2 | 71 | 57 | 212609472
RUSSELL | SP16AZ48AJ3C | TCFZ4921STANM | S802V0504A17UHN | 45500 | 45500 | 16 | 10 | 8.1 | 2.2 | 72 | 58 | 212609471
RHEEM | RP16AZ48AJ3C | RCFZ4921STANM | R802V1005A21UHN | 45500 | 45500 | 16 | 10 | 8.1 | 2.2 | 70 | 56 | 212609470
RUUD | UP16AZ48AJ3C | RCFZ4921STANM | R802V0755A21UHN | 45000 | 45000 | 16 | 10 | 8.1 | 2.2 | 71 | 57 | 212609469
SURE | SP16AZ48AJ3C | TCFZ4921STANM | S802V0504A17UHS | 45500 | 45500 | 16 | 10 | 8.1 | 2.2 | 72 | 58 | 212609468
RUUD | UP16AZ48AJ3C | RCFZ4921STANM | R802V1005A21UHN | 45500 | 45500 | 16 | 10 | 8.1 | 2.2 | 70 | 56 | 212609467
RUUD | UP18AZ36AJVC | RCFZ6021SEAAM | R962V1005A21M4S | 34200 | 34200 | 18 | 12.5 | 8.5 | 2.2 | 118 | 126 | 209872713
RUUD | UP18AZ36AJVC | RCFZ6021SEAAM | R962V0855A21M4S | 34200 | 34200 | 19 | 12.5 | 8.5 | 2.2 | 118 | 126 | 209872712
RUUD | UP18AZ36AJVC | RCFZ6021SEAAM | R962V0705A21M4S | 34200 | 34200 | 19 | 12.5 | 8.5 | 2.2 | 118 | 126 | 209872711
RUUD | UP18AZ36AJVC | RCFZ6021SEAAM | R962V0703A17M4S | 34200 | 35000 | 19 | 12.5 | 8.5 | 2.2 | 107 | 123 | 209872710
RUUD | UP18AZ36AJVC | RCFZ6021SEAAM | R962V0403A17M4S | 34200 | 34200 | 19 | 12.5 | 8.5 | 2.2 | 120 | 127 | 209872709
RHEEM | RP18AZ36AJVC | RCFZ6021SEAAM | R98MV1005A21UPS | 34200 | 34200 | 19 | 12.5 | 8.5 | 2.2 | 120 | 127 | 209872708
RHEEM | RP18AZ36AJVC | RCFZ6021SEAAM | R98MV0855A21UPS | 34200 | 34200 | 19 | 12.5 | 8.5 | 2.2 | 118 | 126 | 209872707
RHEEM | RP18AZ36AJVC | RCFZ6021SEAAM | R98MV0703A17UPS | 34200 | 34200 | 19 | 12.5 | 8.5 | 2.2 | 120 | 127 | 209872706
RHEEM | RP18AZ36AJVC | RCFZ6021SEAAM | R98MV0603A17UPS | 34200 | 34200 | 19 | 12.5 | 8.5 | 2.2 | 120 | 127 | 209872705
RHEEM | RP18AZ36AJVC | RCFZ6021SEAAM | R97MV1005A21DHS | 34200 | 34200 | 19 | 12.5 | 8.5 | 2.2 | 118 | 126 | 209872704
RHEEM | RP18AZ36AJVC | RCFZ6021SEAAM | R962V1005A21M4S | 34200 | 34200 | 18 | 12.5 | 8.5 | 2.2 | 118 | 126 | 209872703
RHEEM | RP18AZ36AJVC | RCFZ6021SEAAM | R962V0855A21M4S | 34200 | 34200 | 19 | 12.5 | 8.5 | 2.2 | 118 | 126 | 209872702
RHEEM | RP18AZ36AJVC | RCFZ6021SEAAM | R962V0703A17M4S | 34200 | 35000 | 19 | 12.5 | 8.5 | 2.2 | 107 | 123 | 209872700
RHEEM | RP18AZ36AJVC | RCFZ6021SEAAM | R962V0705A21M4S | 34200 | 34200 | 19 | 12.5 | 8.5 | 2.2 | 118 | 126 | 209872701
RHEEM | RP18AZ36AJVC | RCFZ6021SEAAM | R962V0403A17M4S | 34200 | 34200 | 19 | 12.5 | 8.5 | 2.2 | 120 | 127 | 209872699
RUUD | UP18AZ24AJVC | RCFZ2421HEAAM | U98MV0703A17UPS | 22800 | 22800 | 20 | 12.5 | 8.5 | 2.1 | 111 | 114 | 209872698
RUUD | UP18AZ24AJVC | RCFZ2421HEAAM | U98MV0603A17UPS | 22800 | 22800 | 20 | 12.5 | 8.5 | 2.1 | 111 | 114 | 209872697
RUUD | UP18AZ24AJVC | RCFZ2421HEAAM | U97MV0703A17DHS | 22800 | 22800 | 20 | 12.5 | 8.5 | 2.1 | 111 | 114 | 209872696
RUUD | UP18AZ24AJVC | RCFZ2421HEAAM | U97MV0603A17DHS | 22800 | 22800 | 20 | 12.5 | 8.5 | 2.1 | 111 | 114 | 209872695
RUUD | UP18AZ24AJVC | RCFZ2421HEAAM | R962V0703A17M4S | 22800 | 22800 | 20 | 12.5 | 8.5 | 2.1 | 111 | 114 | 209872694
RUUD | UP18AZ24AJVC | RCFZ2421HEAAM | R962V0603A17M4S | 22800 | 22800 | 20 | 12.5 | 8.5 | 2.1 | 112 | 114 | 209872693
RUUD | UP18AZ24AJVC | RCFZ2421HEAAM | R962V0403A17M4S | 22800 | 22800 | 20 | 12.5 | 8.5 | 2.1 | 111 | 114 | 209872692
RHEEM | RP18AZ24AJVC | RCFZ2421HEAAM | R98MV0703A17UPS | 22800 | 22800 | 20 | 12.5 | 8.5 | 2.1 | 111 | 114 | 209872691
RHEEM | RP18AZ24AJVC | RCFZ2421HEAAM | R97MV0703A17DHS | 22800 | 22800 | 20 | 12.5 | 8.5 | 2.1 | 111 | 114 | 209872689
RHEEM | RP18AZ24AJVC | RCFZ2421HEAAM | R98MV0603A17UPS | 22800 | 22800 | 20 | 12.5 | 8.5 | 2.1 | 111 | 114 | 209872690
RHEEM | RP18AZ24AJVC | RCFZ2421HEAAM | R962V0703A17M4S | 22800 | 22800 | 20 | 12.5 | 8.5 | 2.1 | 111 | 114 | 209872687
RHEEM | RP18AZ24AJVC | RCFZ2421HEAAM | R97MV0603A17DHS | 22800 | 22800 | 20 | 12.5 | 8.5 | 2.1 | 111 | 114 | 209872688
RHEEM | RP18AZ24AJVC | RCFZ2421HEAAM | R962V0603A17M4S | 22800 | 22800 | 20 | 12.5 | 8.5 | 2.1 | 112 | 114 | 209872686
RHEEM | RP18AZ24AJVC | RCFZ2421HEAAM | R962V0403A17M4S | 22800 | 22800 | 20 | 12.5 | 8.5 | 2.1 | 111 | 114 | 209872685
RUUD | RP15AZ30AJ2N | RCFZ3621STANM | R951V0403A17UHU | 28400 | 28400 | 15.2 | 10 | 8.1 | 2.1 | 71 | 57 | 213243435
RUUD | RP15AZ36AJ2N | RCFZ3621STANM | R921V0703A17M4S | 33800 | 33800 | 15.2 | 10 | 8.1 | 2.2 | 73 | 59 | 213243428
RUUD | RP15AZ48AJ2N | RCFZ4824STANM | R802V1005A21DZ | 45500 | 45500 | 15.2 | 10 | 8.1 | 2.4 | 74 | 61 | 213243403
RHEEM | RP15AZ36AJ2N | RCFZ3621STANM | R921V0703A17M4S | 33800 | 33800 | 15.2 | 10 | 8.1 | 2.2 | 73 | 59 | 213243425
RHEEM | RP15AZ48AJ2N | RCFZ4824STANM | R802VA100521M | 45000 | 45000 | 15.2 | 10 | 8.1 | 2.4 | 71 | 58 | 213243408
RHEEM | RP15AZ48AJ2N | RCFZ4824STANM | R802VA100521Z | 45000 | 45000 | 15.2 | 10 | 8.1 | 2.4 | 71 | 58 | 213243409
RHEEM | RP15AZ42AJ2N | RCFZ4824STANM | R802VA100521M | 39000 | 39000 | 15.2 | 10 | 8.1 | 2.3 | 69 | 56 | 213243407
RHEEM | RP15AZ48AJ2N | RCFZ4824STANM | R802V1005A21UH | 45500 | 45500 | 15.2 | 10 | 8.1 | 2.4 | 74 | 61 | 213243405
RHEEM | RP15AZ48AJ2N | RCFZ4824STANM | R802VA075421Z | 45000 | 45000 | 15.2 | 10 | 8.1 | 2.4 | 72 | 58 | 213243406
RUUD | RP15AZ48AJ2N | RCFZ4824STANM | R802V1005A21UH | 45500 | 45500 | 15.2 | 10 | 8.1 | 2.4 | 74 | 61 | 213243404
RHEEM | RP15AZ48AJ2N | RCFZ4824STANM | R802V1005A21DZ | 45500 | 45500 | 15.2 | 10 | 8.1 | 2.4 | 74 | 61 | 213243402
RUUD | RP15AZ48AJ2N | RCFZ4824STANM | R802V0755A21UH | 45500 | 45500 | 15.2 | 10 | 8.1 | 2.4 | 75 | 61 | 213243400
RHEEM | RP15AZ48AJ2N | RCFZ4824STANM | R802V0755A21UH | 45500 | 45500 | 15.2 | 10 | 8.1 | 2.4 | 75 | 61 | 213243401
RHEEM | RP15AZ48AJ2N | RCFZ4824STANM | R802V0755A21DZ | 45500 | 45500 | 15.2 | 10 | 8.1 | 2.4 | 74 | 61 | 213243399
RHEEM | RP15AZ48AJ2N | RCFZ4824STANM | R801V0755A21DZ | 45500 | 45500 | 15.2 | 10 | 8.1 | 2.4 | 74 | 61 | 213243379
RUUD | RP15AZ48AJ2N | RCFZ4824STANM | R802V0755A21DZ | 45500 | 45500 | 15.2 | 10 | 8.1 | 2.4 | 74 | 61 | 213243398
RHEEM | RP15AZ36AJ2N | RCFZ3621STANM | R802V0754A17DZ | 33800 | 33800 | 15.2 | 10 | 8.1 | 2.2 | 73 | 59 | 213243397
RUUD | RP15AZ36AJ2N | RCFZ3621STANM | R802V0754A17DZ | 33800 | 33800 | 15.2 | 10 | 8.1 | 2.2 | 73 | 59 | 213243396
RUUD | RP15AZ36AJ2N | RCFZ3621STANM | R802V0503A14UH | 33800 | 33800 | 15.2 | 10 | 8.1 | 2.2 | 74 | 59 | 213243394
RUUD | RP15AZ36AJ2N | RCFZ3621STANM | R802V0503A14DZ | 34000 | 34000 | 15.2 | 10 | 8.1 | 2.2 | 74 | 59 | 213243392
RUUD | RP15AZ48AJ2N | RCFZ4824STANM | R801V1005A21UHU | 45500 | 45500 | 15.2 | 10 | 8.1 | 2.4 | 74 | 61 | 213243391
RHEEM | RP15AZ48AJ2N | RCFZ4824STANM | R801V1005A21UHU | 45500 | 45500 | 15.2 | 10 | 8.1 | 2.4 | 74 | 61 | 213243390
RHEEM | RP15AZ48AJ2N | RCFZ4824STANM | R801V1005A21UHS | 45500 | 45500 | 15.2 | 10 | 8.1 | 2.4 | 74 | 61 | 213243389
RUUD | RP15AZ48AJ2N | RCFZ4824STANM | R801V1005A21UHS | 45500 | 45500 | 15.2 | 10 | 8.1 | 2.4 | 74 | 61 | 213243388
RHEEM | RP15AZ48AJ2N | RCFZ4824STANM | R801V1005A21UHN | 45500 | 45500 | 15.2 | 10 | 8.1 | 2.4 | 74 | 61 | 213243386
RUUD | RP15AZ48AJ2N | RCFZ4824STANM | R801V1005A21UHN | 45500 | 45500 | 15.2 | 10 | 8.1 | 2.4 | 74 | 61 | 213243387
RUUD | RP15AZ48AJ2N | RCFZ4824STANM | R801V1005A21DZ | 45500 | 45500 | 15.2 | 10 | 8.1 | 2.4 | 74 | 61 | 213243385
RHEEM | RP15AZ48AJ2N | RCFZ4824STANM | R801V1005A21DZ | 45500 | 45500 | 15.2 | 10 | 8.1 | 2.4 | 74 | 61 | 213243384
RUUD | RP15AZ42AJ2N | RCFZ4824STANM | R801V1005A21DZ | 40000 | 40000 | 15.2 | 10 | 8.1 | 2.4 | 72 | 58 | 213243382
RHEEM | RP15AZ48AJ2N | RCFZ4824STANM | R801V0755A21UH | 45500 | 45500 | 15.2 | 10 | 8.1 | 2.4 | 75 | 61 | 213243381
RHEEM | RP15AZ42AJ2N | RCFZ4824STANM | R801V1005A21DZ | 40000 | 40000 | 15.2 | 10 | 8.1 | 2.4 | 72 | 58 | 213243383
RUUD | RP15AZ48AJ2N | RCFZ4824STANM | R801V0755A21UH | 45500 | 45500 | 15.2 | 10 | 8.1 | 2.4 | 75 | 61 | 213243380
RHEEM | RP15AZ36AJ2N | RCFZ3621STANM | R801V0754A17DZ | 33800 | 33800 | 15.2 | 10 | 8.1 | 2.2 | 73 | 59 | 213243376
RUUD | RP15AZ48AJ2N | RCFZ4824STANM | R801V0755A21DZ | 45500 | 45500 | 15.2 | 10 | 8.1 | 2.4 | 74 | 61 | 213243378
RUUD | RP15AZ36AJ2N | RCFZ3621STANM | R801V0754A17DZ | 33800 | 33800 | 15.2 | 10 | 8.1 | 2.2 | 73 | 59 | 213243377
RUUD | RP15AZ36AJ2N | RCFZ3621STANM | R801V0503A14UH | 33800 | 33800 | 15.2 | 10 | 8.1 | 2.2 | 74 | 59 | 213243375
RUUD | RP15AZ36AJ2N | RCFZ3621STANM | R801V0503A14DZ | 34000 | 34000 | 15.2 | 10 | 8.1 | 2.2 | 74 | 59 | 213243372
DURASTAR | DRHP15A30AJ2AN | DRAEF3617STANM | DR80UHAW1002417 | 28400 | 28400 | 15.2 | 11.7 | 8.1 | 2.1 | 70 | 56 | 212507568
DURASTAR | DRHP15A24AJ2AN | DRAEF2417STANM | DR80UHAW0752417 | 22800 | 22800 | 15.2 | 11.7 | 8.1 | 2.2 | 69 | 55 | 212507566
DURASTAR | DRHP15A24AJ2AN | DRAEF2417STANM | DR80UHAW0502314 | 22800 | 22800 | 15.2 | 11.7 | 8.1 | 2.2 | 69 | 55 | 212507564
DURASTAR | DRHP15A30AJ2AN | DRAEF3617STANM | DR80UHAW0501417 | 28400 | 28400 | 15.2 | 11.7 | 8.1 | 2.1 | 71 | 57 | 212507561
DURASTAR | DRHP15A30AJ2AN | DRAEF3617STANM | DR80DZAW0751417 | 28400 | 28400 | 15.2 | 11.7 | 8.1 | 2.1 | 71 | 56 | 212507563
DURASTAR | DRHP15A30AJ2AN | DRAEF3617STANM | DR80UHAW0751417 | 28400 | 28400 | 15.2 | 11.7 | 8.1 | 2.1 | 70 | 56 | 212507562
DURASTAR | DRHP15A30AJ2AN | DRAEF3617STANM | DR80DZAW0501314 | 28400 | 28400 | 15.2 | 11.7 | 8.1 | 2.1 | 71 | 57 | 212507560
DURASTAR | DRHP15A24AJ2AN | DRAEF2417STANM | DR80DZAW0751417 | 22800 | 22800 | 15.2 | 11.7 | 8.1 | 2.2 | 69 | 55 | 212507559
MAINLINE | MLP15AZ24AJ2N | TCFZ2417STANM | ML98MV0703A17UPS | 22800 | 22800 | 15.2 | 11.7 | 8.1 | 2.2 | 68 | 54 | 212507875
MAINLINE | MLP15AZ60AJ2N | TCFZ6024STANM | ML98MV1005A21UPS | 56500 | 56500 | 15.2 | 11.7 | 8.1 | 2.5 | 74 | 61 | 212507876
DURASTAR | DRHP15A24AJ2AN | DRAEF2417STANM | DR80DZAW0501314 | 22800 | 22800 | 15.2 | 11.7 | 8.1 | 2.3 | 69 | 55 | 212507558
MAINLINE | MLP15AZ30AJ2N | TCFZ3617STANM | ML98MV0603A17UPS | 28400 | 28400 | 15.2 | 11.7 | 8.1 | 2.1 | 70 | 56 | 212507874
MAINLINE | MLP15AZ24AJ2N | TCFZ2417STANM | ML98MV0603A17UPS | 22800 | 22800 | 15.2 | 11.7 | 8.1 | 2.2 | 68 | 54 | 212507873
MAINLINE | MLP15AZ60AJ2N | TCFZ6024STANM | ML97MV1005A21DHS | 57000 | 57000 | 15.2 | 11.7 | 8.1 | 2.6 | 74 | 60 | 212507869
FUJITSU | WP15AZ18AJ2N | FCCN2417SZTA | FF96TV307017M4S*A | 17100 | 17100 | 15.2 | 11.7 | 8.1 | 2.1 | 70 | 54 | 212507755
FUJITSU | FOP1524TJAZNA | FCCN2417SZTA | FF95SV306017M4S*A | 22800 | 22800 | 15.2 | 11.7 | 8.1 | 2.2 | 70 | 55 | 212507644
FUJITSU | WP15AZ30AJ2N | FCCN3617SZTA | FF95SV304017M4S*A | 28400 | 28400 | 15.2 | 11.7 | 8.1 | 2.1 | 70 | 56 | 212507750
FUJITSU | FOP1530TJAZNA | FCCN3617SZTA | FF95SV306017M4S*A | 28400 | 28400 | 15.2 | 11.7 | 8.1 | 2.1 | 71 | 57 | 212507645
FUJITSU | FOP1530TJAZNA | FCCN3617SZTA | FF95SV304017M4S*A | 28400 | 28400 | 15.2 | 11.7 | 8.1 | 2.1 | 70 | 56 | 212507642
FUJITSU | FOP1524TJAZNA | FCCN2417SZTA | FF95SV304017M4S*A | 22800 | 22800 | 15.2 | 11.7 | 8.1 | 2.2 | 70 | 55 | 212507641
FUJITSU | FOP1518TJAZNA | FCCN2417SZTA | FF92SV307017M4S*A | 17100 | 17100 | 15.2 | 11.7 | 8.1 | 2.1 | 70 | 54 | 212507638
FUJITSU | FOP1530TJAZNA | FCCN3617SZTA | FF92SV307017M4S*A | 28400 | 28400 | 15.2 | 11.7 | 8.1 | 2.1 | 70 | 56 | 212507640
FUJITSU | FOP1524TJAZNA | FCCN2417SZTA | FF92SV307017M4S*A | 22800 | 22800 | 15.2 | 11.7 | 8.1 | 2.2 | 69 | 55 | 212507639
MAINLINE | MLP15AZ30AJ2N | TCFZ3617STANM | ML801V0704A17UHU | 28400 | 28400 | 15.2 | 11.7 | 8.1 | 2.1 | 71 | 56 | 212507796
MAINLINE | MLP15AZ24AJ2N | TCFZ2417STANM | ML801V0504A17UHU | 22800 | 22800 | 15.2 | 11.7 | 8.1 | 2.2 | 70 | 55 | 212507793
MAINLINE | MLP15AZ24AJ2N | TCFZ2417STANM | ML801V0704A17UHU | 22800 | 22800 | 15.2 | 11.7 | 8.1 | 2.2 | 69 | 55 | 212507795
MAINLINE | MLP15AZ30AJ2N | TCFZ3617STANM | ML801V0504A17UHU | 28400 | 28400 | 15.2 | 11.7 | 8.1 | 2.1 | 71 | 57 | 212507794
MAINLINE | MLP15AZ24AJ2N | TCFZ2417STANM | ML801V0503A14UH | 22800 | 22800 | 15.2 | 11.7 | 8.1 | 2.2 | 69 | 55 | 212507790
MAINLINE | MLP15AZ30AJ2N | TCFZ3617STANM | ML801V0503A14UH | 28400 | 28400 | 15.2 | 11.7 | 8.1 | 2.1 | 70 | 56 | 212507791
FUJITSU | FOP1524TJAZNA | FCCN2417SZTA | FF98MV306017UPS*A | 22800 | 22800 | 15.2 | 11.7 | 8.1 | 2.2 | 68 | 54 | 212507669
MAINLINE | MLP15AZ30AJ2N | TCFZ3617STANM | ML801V0503A14DZ | 28400 | 28400 | 15.2 | 11.7 | 8.1 | 2.1 | 71 | 57 | 212507789
FUJITSU | FOP1560TJAZNA | FCCN6024SZTA | FF97MV510021DHS*A | 57000 | 57000 | 15.2 | 11.7 | 8.1 | 2.6 | 74 | 60 | 212507664
FUJITSU | WP15AZ18AJ2N | FCCN2417SZTA | FF92SV307017M4S*A | 17100 | 17100 | 15.2 | 11.7 | 8.1 | 2.1 | 70 | 54 | 212507738
FUJITSU | FOP1524TJAZNA | FCCN2417SZTA | FF97MV307017DHS*A | 22800 | 22800 | 15.2 | 11.7 | 8.1 | 2.2 | 70 | 55 | 212507663
FUJITSU | WP15AZ24AJ2N | FCCN2417SZTA | FF95SV304017M4S*A | 22800 | 22800 | 15.2 | 11.7 | 8.1 | 2.2 | 70 | 55 | 212507741
FUJITSU | WP15AZ24AJ2N | FCCN2417SZTA | FF92SV306017M4S*A | 22800 | 22800 | 15.2 | 11.7 | 8.1 | 2.2 | 70 | 55 | 212507739
DURASTAR | DRHP15A24AJ2AN | DRAEF2417STANM | DR80UHAW0751417 | 22800 | 22800 | 15.2 | 11.7 | 8.1 | 2.2 | 69 | 55 | 212507557
DURASTAR | DRHP15A18AJ2AN | DRAEF2417STANM | DR80DZAW0502314 | 17100 | 17100 | 15.2 | 11.7 | 8.1 | 2.1 | 70 | 54 | 212507555
DURASTAR | DRHP15A18AJ2AN | DRAEF2417STANM | DR80DZAW0501314 | 17100 | 17100 | 15.2 | 11.7 | 8.1 | 2.1 | 70 | 54 | 212507556
MAINLINE | MLP15AZ36AJ2N | TCFZ3617STANM | ML802V0754A17UH | 33800 | 33800 | 15.2 | 11.7 | 8.1 | 2.2 | 73 | 58 | 212507819
MAINLINE | MLP15AZ30AJ2N | TCFZ3617STANM | ML802V1004A17UH | 28400 | 28400 | 15.2 | 11.7 | 8.1 | 2.1 | 70 | 56 | 212507820
MAINLINE | MLP15AZ30AJ2N | TCFZ3617STANM | ML802V0754A17UH | 28400 | 28400 | 15.2 | 11.7 | 8.1 | 2.1 | 70 | 56 | 212507818
MAINLINE | MLP15AZ24AJ2N | TCFZ2417STANM | ML802V0754A17UH | 22800 | 22800 | 15.2 | 11.7 | 8.1 | 2.2 | 69 | 55 | 212507817
MAINLINE | MLP15AZ30AJ2N | TCFZ3617STANM | ML802V0754A17DZ | 28400 | 28400 | 15.2 | 11.7 | 8.1 | 2.1 | 71 | 56 | 212507814
MAINLINE | MLP15AZ24AJ2N | TCFZ2417STANM | ML921V0703A17M4S | 22800 | 22800 | 15.2 | 11.7 | 8.1 | 2.2 | 69 | 55 | 212507836
MAINLINE | MLP15AZ30AJ2N | TCFZ3617STANM | ML921V0603A17M4S | 28400 | 28400 | 15.2 | 11.7 | 8.1 | 2.1 | 71 | 57 | 212507834
MAINLINE | MLP15AZ18AJ2N | TCFZ2417STANM | ML921V0703A17M4S | 17100 | 17100 | 15.2 | 11.7 | 8.1 | 2.1 | 70 | 54 | 212507835
MAINLINE | MLP15AZ24AJ2N | TCFZ2417STANM | ML921V0603A17M4S | 22800 | 22800 | 15.2 | 11.7 | 8.1 | 2.2 | 70 | 55 | 212507833
MAINLINE | MLP15AZ30AJ2N | TCFZ3617STANM | ML921V0403A17M4S | 28400 | 28400 | 15.2 | 11.7 | 8.1 | 2.1 | 70 | 56 | 212507832
MAINLINE | MLP15AZ24AJ2N | TCFZ2417STANM | ML921V0403A17M4S | 22800 | 22800 | 15.2 | 11.7 | 8.1 | 2.2 | 70 | 55 | 212507831
FUJITSU | WP15AZ24AJ2N | FCCN2417SZTA | FF80TV407517UH**A | 22800 | 22800 | 15.2 | 11.7 | 8.1 | 2.2 | 69 | 55 | 212507717
MAINLINE | MLP15AZ30AJ2N | TCFZ3617STANM | ML802VA075317Z | 28400 | 28400 | 15.2 | 11.7 | 8.1 | 2.1 | 70 | 56 | 212507829
FUJITSU | WP15AZ24AJ2N | FCCN2417SZTA | FF80TV305014DZ**A | 22800 | 22800 | 15.2 | 11.7 | 8.1 | 2.3 | 69 | 55 | 212507716
WEATHERKING | WP15AZ36AJ2N | TCFZ3617STANM | W962W0703A17M4S | 33800 | 33800 | 15.2 | 10 | 8.1 | 2.2 | 73 | 59 | 212404311
RHEEM | WP15AZ36AJ2N | RCFZ3617STANM | R962V0703A17M4S | 33800 | 33800 | 15.2 | 10 | 8.1 | 2.2 | 73 | 59 | 212404296
RUUD | WP15AZ36AJ2N | RCFZ3617STANM | R962V0703A17M4S | 33800 | 33800 | 15.2 | 10 | 8.1 | 2.2 | 73 | 59 | 212404299
RHEEM | RP16AZ36AJ3C | RCFZ3717STANM | R802VA050317M | 33800 | 33800 | 15.2 | 10 | 8.1 | 2.1 | 72 | 57 | 213111461
SURE | SP16AZ36AJ3C | TCFZ3617STANM | S802VA050317M | 33800 | 33800 | 15.2 | 10 | 8.1 | 2.1 | 72 | 57 | 213111460
SURE | SP16AZ60AJ3C | TCFZ6024STANM | S98MV0855A21UPS | 55000 | 55000 | 16 | 10 | 8.1 | 2.1 | 72 | 58 | 213090213
RUSSELL | SP16AZ36AJ3C | TCFZ3617STANM | S802VA050317M | 33800 | 33800 | 15.2 | 10 | 8.1 | 2.1 | 72 | 57 | 213111457
RHEEM | RP16AZ36AJ3C | RCFZ3617STANM | R802VA050317M | 33800 | 33800 | 15.2 | 10 | 8.1 | 2.1 | 72 | 57 | 213111454
RUSSELL | SP16AZ60AJ3C | TCFZ6024STANM | S97MV0855A21DHS | 55000 | 55000 | 16 | 10 | 8.1 | 2.1 | 72 | 58 | 213090215
RUSSELL | SP16AZ60AJ3C | TCFZ6024STANM | S98MV0855A21UPS | 55000 | 55000 | 16 | 10 | 8.1 | 2.1 | 72 | 58 | 213090214
RUUD | UP18AZ24AJVC | RCFZ2421HEAAM | U97MV1005A21DHS | 22800 | 22800 | 20 | 12.5 | 8.5 | 2.1 | 111 | 114 | 213163962
RUUD | UP18AZ24AJVC | RCFZ2421HEAAM | U97MV0855A21DHS | 22800 | 22800 | 20 | 12.5 | 8.5 | 2.1 | 111 | 114 | 213163961
RUUD | UP18AZ24AJVC | RCFZ2421HEAAM | R962V0705A21M4S | 22800 | 22800 | 20 | 12.5 | 8.5 | 2.1 | 111 | 114 | 213163960
RHEEM | RP18AZ24AJVC | RCFZ2421HEAAM | R97MV1005A21DHS | 22800 | 22800 | 20 | 12.5 | 8.5 | 2.1 | 111 | 114 | 213163957
SURE | SP16AZ36AJ3C | TCFZ3717STANM | S802VA050317M | 33800 | 33800 | 15.2 | 10 | 8.1 | 2.1 | 72 | 57 | 213111467
RUSSELL | SP16AZ36AJ3C | TCFZ3717STANM | S802VA050317M | 33800 | 33800 | 15.2 | 10 | 8.1 | 2.1 | 72 | 57 | 213111464
RUUD | UP16AZ36AJ3C | RCFZ3717STANM | U802VA050317M | 33800 | 33800 | 15.2 | 10 | 8.1 | 2.1 | 72 | 57 | 213111463
RHEEM | RP18AZ24AJVC | RCFZ2421HEAAM | R97MV0855A21DHS | 22800 | 22800 | 20 | 12.5 | 8.5 | 2.1 | 111 | 114 | 213163965
RUSSELL | SP18AZ24AJVC | TCFZ2421HEAAM | S98MV0855A21UPS | 22800 | 22800 | 20 | 12.5 | 8.5 | 2.1 | 111 | 114 | 213163964
RHEEM | RP18AZ24AJVC | RCFZ2421HEAAM | R98MV1005A21UPS | 22800 | 22800 | 20 | 12.5 | 8.5 | 2.1 | 111 | 114 | 213163963
RUUD | UP16AZ36AJ3C | RCFZ3617STANM | U802VA050317M | 33800 | 33800 | 15.2 | 10 | 8.1 | 2.1 | 72 | 57 | 213111456
WEATHERKING | WP15AZ24AJ2N | TCFZ2417STANM | W802VA050317M | 22800 | 22800 | 15.2 | 11.7 | 8.1 | 2.2 | 68 | 54 | 212404426
RUUD | WP15AZ24AJ2N | RCFZ2417STANM | R802V0503A14DZ | 22800 | 22800 | 15.2 | 11.7 | 8.1 | 2.3 | 69 | 55 | 212404428
RHEEM | WP15AZ24AJ2N | RCFZ2417STANM | R802V0503A14DZ | 22800 | 22800 | 15.2 | 11.7 | 8.1 | 2.3 | 69 | 55 | 212404425
RUUD | WP15AZ24AJ2N | RCFZ2417STANM | U802VA075317M | 22800 | 22800 | 15.2 | 11.7 | 8.1 | 2.3 | 69 | 54 | 212404421
RHEEM | WP15AZ24AJ2N | RCFZ2417STANM | R802V0754A17UH | 22800 | 22800 | 15.2 | 11.7 | 8.1 | 2.2 | 69 | 55 | 212404422
RHEEM | WP15AZ24AJ2N | RCFZ2417STANM | R802VA050317M | 22800 | 22800 | 15.2 | 11.7 | 8.1 | 2.2 | 68 | 54 | 212404424
RHEEM | WP15AZ30AJ2N | RCFZ3617STANM | R801V0704A17UHU | 28400 | 28400 | 15.2 | 11.7 | 8.1 | 2.1 | 71 | 56 | 212404419
RUUD | WP15AZ30AJ2N | RCFZ3617STANM | R801V0503A14UH | 28400 | 28400 | 15.2 | 11.7 | 8.1 | 2.1 | 70 | 56 | 212404420
RUUD | WP15AZ30AJ2N | RCFZ3617STANM | R801V0754A17DZ | 28400 | 28400 | 15.2 | 11.7 | 8.1 | 2.1 | 71 | 56 | 212404415
RHEEM | WP15AZ30AJ2N | RCFZ3617STANM | R801V0504A17UHU | 28400 | 28400 | 15.2 | 11.7 | 8.1 | 2.1 | 71 | 57 | 212404417
RUUD | WP15AZ30AJ2N | RCFZ3617STANM | R801V0503A14DZ | 28400 | 28400 | 15.2 | 11.7 | 8.1 | 2.1 | 71 | 57 | 212404410
RUUD | WP15AZ30AJ2N | RCFZ3617STANM | R801V0754A17UH | 28400 | 28400 | 15.2 | 11.7 | 8.1 | 2.1 | 70 | 56 | 212404414
RHEEM | WP15AZ30AJ2N | RCFZ3617STANM | R801V0754A17UH | 28400 | 28400 | 15.2 | 11.7 | 8.1 | 2.1 | 70 | 56 | 212404413
RUUD | WP15AZ30AJ2N | RCFZ3617STANM | R801V0704A17UHU | 28400 | 28400 | 15.2 | 11.7 | 8.1 | 2.1 | 71 | 56 | 212404407
RHEEM | WP15AZ30AJ2N | RCFZ3617STANM | R801V0754A17DZ | 28400 | 28400 | 15.2 | 11.7 | 8.1 | 2.1 | 71 | 56 | 212404409
WEATHERKING | WP15AZ30AJ2N | TCFZ3617STANM | W801W0754A17DZ | 28400 | 28400 | 15.2 | 11.7 | 8.1 | 2.1 | 71 | 56 | 212404411
RUUD | WP15AZ30AJ2N | RCFZ3617STANM | R801V0504A17UHU | 28400 | 28400 | 15.2 | 11.7 | 8.1 | 2.1 | 71 | 57 | 212404405
WEATHERKING | WP15AZ30AJ2N | TCFZ3617STANM | W801W0754A17UH | 28400 | 28400 | 15.2 | 11.7 | 8.1 | 2.1 | 70 | 56 | 212404406
RHEEM | WP15AZ30AJ2N | RCFZ3617STANM | R801V0503A14UH | 28400 | 28400 | 15.2 | 11.7 | 8.1 | 2.1 | 70 | 56 | 212404408
RHEEM | WP15AZ24AJ2N | RCFZ2417STANM | R801V0504A17UHU | 22800 | 22800 | 15.2 | 11.7 | 8.1 | 2.2 | 70 | 55 | 212404396
RUUD | WP15AZ24AJ2N | RCFZ2417STANM | R801V0503A14UH | 22800 | 22800 | 15.2 | 11.7 | 8.1 | 2.2 | 69 | 55 | 212404397
WEATHERKING | WP15AZ30AJ2N | TCFZ3617STANM | W801W0503A14DZ | 28400 | 28400 | 15.2 | 11.7 | 8.1 | 2.1 | 71 | 57 | 212404401
RHEEM | WP15AZ30AJ2N | RCFZ3617STANM | R801V0503A14DZ | 28400 | 28400 | 15.2 | 11.7 | 8.1 | 2.1 | 71 | 57 | 212404400
RHEEM | WP15AZ24AJ2N | RCFZ2417STANM | R801V0704A17UHU | 22800 | 22800 | 15.2 | 11.7 | 8.1 | 2.2 | 69 | 55 | 212404395
RUUD | WP15AZ24AJ2N | RCFZ2417STANM | R801V0503A14DZ | 22800 | 22800 | 15.2 | 11.7 | 8.1 | 2.3 | 69 | 55 | 212404393
RUUD | WP15AZ24AJ2N | RCFZ2417STANM | R801V0704A17UHU | 22800 | 22800 | 15.2 | 11.7 | 8.1 | 2.2 | 69 | 55 | 212404394
RHEEM | WP15AZ24AJ2N | RCFZ2417STANM | R801V0754A17DZ | 22800 | 22800 | 15.2 | 11.7 | 8.1 | 2.2 | 69 | 55 | 212404381
RUUD | WP15AZ18AJ2N | RCFZ2417STANM | R802V0503A14DZ | 17100 | 17100 | 15.2 | 11.7 | 8.1 | 2.1 | 70 | 54 | 212404374
WEATHERKING | WP15AZ24AJ2N | TCFZ2417STANM | W801W0754A17DZ | 22800 | 22800 | 15.2 | 11.7 | 8.1 | 2.2 | 69 | 55 | 212404392
RUUD | WP15AZ24AJ2N | RCFZ2417STANM | R801V0504A17UHU | 22800 | 22800 | 15.2 | 11.7 | 8.1 | 2.2 | 70 | 55 | 212404384
RUUD | WP15AZ24AJ2N | RCFZ2417STANM | R801V0754A17UH | 22800 | 22800 | 15.2 | 11.7 | 8.1 | 2.2 | 69 | 55 | 212404389
RHEEM | WP15AZ24AJ2N | RCFZ2417STANM | R801V0754A17UH | 22800 | 22800 | 15.2 | 11.7 | 8.1 | 2.2 | 69 | 55 | 212404390
RHEEM | WP15AZ24AJ2N | RCFZ2417STANM | R801V0503A14UH | 22800 | 22800 | 15.2 | 11.7 | 8.1 | 2.2 | 69 | 55 | 212404391
WEATHERKING | WP15AZ24AJ2N | TCFZ2417STANM | W801W0503A14DZ | 22800 | 22800 | 15.2 | 11.7 | 8.1 | 2.3 | 69 | 55 | 212404388
RUUD | WP15AZ24AJ2N | RCFZ2417STANM | R801V0754A17DZ | 22800 | 22800 | 15.2 | 11.7 | 8.1 | 2.2 | 69 | 55 | 212404386
RHEEM | WP15AZ24AJ2N | RCFZ2417STANM | R801V0503A14DZ | 22800 | 22800 | 15.2 | 11.7 | 8.1 | 2.3 | 69 | 55 | 212404385
WEATHERKING | WP15AZ24AJ2N | TCFZ2417STANM | W801W0754A17UH | 22800 | 22800 | 15.2 | 11.7 | 8.1 | 2.2 | 69 | 55 | 212404383
RUUD | WP15AZ18AJ2N | RCFZ2417STANM | R801V0503A14DZ | 17100 | 17100 | 15.2 | 11.7 | 8.1 | 2.1 | 70 | 54 | 212404371
RUUD | WP15AZ18AJ2N | RCFZ2417STANM | U802VA050317M | 17100 | 17100 | 15.2 | 11.7 | 8.1 | 2.1 | 70 | 54 | 212404379
WEATHERKING | WP15AZ18AJ2N | TCFZ2417STANM | W801W0503A14DZ | 17100 | 17100 | 15.2 | 11.7 | 8.1 | 2.1 | 70 | 54 | 212404377
WEATHERKING | WP15AZ18AJ2N | TCFZ2417STANM | W802W0503A14DZ | 17100 | 17100 | 15.2 | 11.7 | 8.1 | 2.1 | 70 | 54 | 212404372
RUUD | UP18AZ24AJVC | RCFZ2421HEAAM | R962V0855A21M4S | 22800 | 22800 | 19 | 12.5 | 8.5 | 2.1 | 112 | 115 | 213163972
RUSSELL | SP18AZ24AJVC | TCFZ2421HEAAM | S962V0855A21M4S | 22800 | 22800 | 19 | 12.5 | 8.5 | 2.1 | 112 | 115 | 213163970
SURE | SP18AZ24AJVC | TCFZ2421HEAAM | S962V0855A21M4S | 22800 | 22800 | 19 | 12.5 | 8.5 | 2.1 | 112 | 115 | 213163971
RUSSELL | SP18AZ24AJVC | TCFZ2421HEAAM | S98MV1005A21UPS | 22800 | 22800 | 20 | 12.5 | 8.5 | 2.1 | 111 | 114 | 213163973
SURE | SP18AZ24AJVC | TCFZ2421HEAAM | S98MV1005A21UPS | 22800 | 22800 | 20 | 12.5 | 8.5 | 2.1 | 111 | 114 | 213163974
RUUD | UP18AZ24AJVC | RCFZ2421HEAAM | U98MV0855A21UPS | 22800 | 22800 | 20 | 12.5 | 8.5 | 2.1 | 111 | 114 | 213163976
RHEEM | RP18AZ24AJVC | RCFZ2421HEAAM | R98MV0855A21UPS | 22800 | 22800 | 20 | 12.5 | 8.5 | 2.1 | 111 | 114 | 213163977
RUSSELL | SP18AZ24AJVC | TCFZ2421HEAAM | S97MV1005A21DHS | 22800 | 22800 | 20 | 12.5 | 8.5 | 2.1 | 111 | 114 | 213163978
SURE | SP18AZ24AJVC | TCFZ2421HEAAM | S97MV1005A21DHS | 22800 | 22800 | 20 | 12.5 | 8.5 | 2.1 | 111 | 114 | 213163979
RHEEM | RP18AZ24AJVC | RCFZ2421HEAAM | R962V0705A21M4S | 22800 | 22800 | 20 | 12.5 | 8.5 | 2.1 | 111 | 114 | 213163983
RUSSELL | SP18AZ24AJVC | TCFZ2421HEAAM | S97MV0855A21DHS | 22800 | 22800 | 20 | 12.5 | 8.5 | 2.1 | 111 | 114 | 213163982
SURE | SP18AZ24AJVC | TCFZ2421HEAAM | S97MV0855A21DHS | 22800 | 22800 | 20 | 12.5 | 8.5 | 2.1 | 111 | 114 | 213163984
RUSSELL | SP18AZ24AJVC | TCFZ2421HEAAM | S962V0705A21M4S | 22800 | 22800 | 20 | 12.5 | 8.5 | 2.1 | 111 | 114 | 213163985
SURE | SP18AZ24AJVC | TCFZ2421HEAAM | S962V0705A21M4S | 22800 | 22800 | 20 | 12.5 | 8.5 | 2.1 | 111 | 114 | 213163987
RHEEM | RP18AZ36AJVC | RCFZ6021SEAAM | R97MV0855A21DHS | 34200 | 34200 | 19 | 12.5 | 8.5 | 2.2 | 118 | 126 | 213163990
RUUD | UP18AZ36AJVC | RCFZ6021SEAAM | U97MV0855A21DHS | 34200 | 34200 | 19 | 12.5 | 8.5 | 2.2 | 118 | 126 | 213163997
SURE | SP18AZ36AJVC | TCFZ6021SEAAM | S97MV0855A21DHS | 34200 | 34200 | 19 | 12.5 | 8.5 | 2.2 | 118 | 126 | 213163998
RUSSELL | SP18AZ36AJVC | TCFZ6021SEAAM | S97MV0855A21DHS | 34200 | 34200 | 19 | 12.5 | 8.5 | 2.2 | 118 | 126 | 213163999
RUUD | UP18AZ60AJVC | RCFZ6021SEAAM | R802V0755A21DZ | 53000 | 53000 | 19 | 10 | 8.1 | 1.9 | 96 | 94 | 213164011
RUSSELL | SP18AZ60AJVC | TCFZ6021SEAAM | S802V0755A21DZ | 53000 | 53000 | 19 | 10 | 8.1 | 1.9 | 96 | 94 | 213164012
RHEEM | RP18AZ60AJVC | RCFZ6021SEAAM | R802V0755A21DZ | 53000 | 53000 | 19 | 10 | 8.1 | 1.9 | 96 | 94 | 213164015
SURE | SP18AZ60AJVC | TCFZ6021SEAAM | S802V0755A21DZ | 53000 | 53000 | 19 | 10 | 8.1 | 1.9 | 96 | 94 | 213164016
RUSSELL | SP16AZ36AJ3C | TCFZ3617STANM | S802V0754A17UHN | 34200 | 34200 | 15.2 | 10 | 8.1 | 2.1 | 70 | 55 | 213227182
SURE | SP16AZ36AJ3C | TCFZ3617STANM | S802V0754A17UHN | 34200 | 34200 | 15.2 | 10 | 8.1 | 2.1 | 70 | 55 | 213227185
RHEEM | RP16AZ36AJ3C | RCFZ3617STANM | R802V0754A17UHN | 34200 | 34200 | 15.2 | 10 | 8.1 | 2.1 | 70 | 55 | 213227189
RUUD | UP16AZ36AJ3C | RCFZ3617STANM | R802V0754A17UHN | 34200 | 34200 | 15.2 | 10 | 8.1 | 2.1 | 70 | 55 | 213227191
RUSSELL | SP16AZ36AJ3C | TCFZ3717STANM | S802V0754A17UHN | 34200 | 34200 | 15.2 | 10 | 8.1 | 2.1 | 70 | 55 | 213227194
SURE | SP16AZ36AJ3C | TCFZ3717STANM | S802V0754A17UHN | 34200 | 34200 | 15.2 | 10 | 8.1 | 2.1 | 70 | 55 | 213227197
RHEEM | RP16AZ36AJ3C | RCFZ3717STANM | R802V0754A17UHN | 34200 | 34200 | 15.2 | 10 | 8.1 | 2.1 | 70 | 55 | 213227200
RUUD | UP16AZ36AJ3C | RCFZ3717STANM | R802V0754A17UHN | 34200 | 34200 | 15.2 | 10 | 8.1 | 2.1 | 70 | 55 | 213227202
RHEEM | WP15AZ18AJ2N | RCFZ2417STANM | R801V0503A14DZ | 17100 | 17100 | 15.2 | 11.7 | 8.1 | 2.1 | 70 | 54 | 212404363
RHEEM | WP15AZ18AJ2N | RCFZ2417STANM | R802V0503A14DZ | 17100 | 17100 | 15.2 | 11.7 | 8.1 | 2.1 | 70 | 54 | 212404366
RHEEM | WP15AZ18AJ2N | RCFZ2417STANM | R802VA050317M | 17100 | 17100 | 15.2 | 11.7 | 8.1 | 2.1 | 70 | 54 | 212404367
WEATHERKING | WP15AZ18AJ2N | TCFZ2417STANM | W802VA050317M | 17100 | 17100 | 15.2 | 11.7 | 8.1 | 2.1 | 70 | 54 | 212404368
DURASTAR | DRHP15A24AJ2AN | DRAEF2417STANM | DR95UHAW0601317 | 22800 | 22800 | 15.2 | 11.7 | 8.1 | 2.2 | 70 | 56 | 212507581
DURASTAR | DRHP15A24AJ2AN | DRAEF2417STANM | DR95M4AW0401317S | 22800 | 22800 | 15.2 | 11.7 | 8.1 | 2.2 | 70 | 55 | 212507580
FUJITSU | WP15AZ24AJ2N | FCCN2417SZTA | FF80SV407517DZ**A | 22800 | 22800 | 15.2 | 11.7 | 8.1 | 2.2 | 69 | 55 | 212507709
DURASTAR | DRHP15A42AJ2AN | DRAEF4821STANM | DR80DZAW1002521 | 40000 | 40000 | 15.2 | 11.7 | 8.1 | 2.4 | 72 | 58 | 212507575
DURASTAR | DRHP15A36AJ2AN | DRAEF3617STANM | DR80UHAW0752417 | 33800 | 33800 | 15.2 | 11.7 | 8.1 | 2.2 | 73 | 58 | 212507574
FUJITSU | WP15AZ24AJ2N | FCCN2417SZTA | FF80SV305014DZ**A | 22800 | 22800 | 15.2 | 11.7 | 8.1 | 2.3 | 69 | 55 | 212507708
FUJITSU | WP15AZ24AJ2N | FCCN2417SZTA | FF80SV407517UH**A | 22800 | 22800 | 15.2 | 11.7 | 8.1 | 2.2 | 69 | 55 | 212507707
FUJITSU | WP15AZ18AJ2N | FCCN2417SZTA | FF80SV305014DZ**A | 17100 | 17100 | 15.2 | 11.7 | 8.1 | 2.1 | 70 | 54 | 212507706
FUJITSU | WP15AZ18AJ2N | FCCN2417SZTA | FF80TV305014DZ**A | 17100 | 17100 | 15.2 | 11.7 | 8.1 | 2.1 | 70 | 54 | 212507705
MAINLINE | MLP15AZ30AJ2N | TCFZ3617STANM | ML962V0603A17M4S | 28400 | 28400 | 15.2 | 11.7 | 8.1 | 2.1 | 71 | 57 | 212507850
MAINLINE | MLP15AZ18AJ2N | TCFZ2417STANM | ML962V0703A17M4S | 17100 | 17100 | 15.2 | 11.7 | 8.1 | 2.1 | 70 | 54 | 212507851
MAINLINE | MLP15AZ24AJ2N | TCFZ2417STANM | ML962V0603A17M4S | 22800 | 22800 | 15.2 | 11.7 | 8.1 | 2.2 | 70 | 55 | 212507849
MAINLINE | MLP15AZ30AJ2N | TCFZ3617STANM | ML962V0403A17M4S | 28400 | 28400 | 15.2 | 11.7 | 8.1 | 2.1 | 70 | 56 | 212507848
MAINLINE | MLP15AZ24AJ2N | TCFZ2417STANM | ML962V0403A17M4S | 22800 | 22800 | 15.2 | 11.7 | 8.1 | 2.2 | 70 | 55 | 212507847
MAINLINE | MLP15AZ30AJ2N | TCFZ3617STANM | ML951V0703A17M4S | 28400 | 28400 | 15.2 | 11.7 | 8.1 | 2.1 | 70 | 56 | 212507846
MAINLINE | MLP15AZ24AJ2N | TCFZ2417STANM | ML951V0603A17UHU | 22800 | 22800 | 15.2 | 11.7 | 8.1 | 2.2 | 70 | 56 | 212507845
FUJITSU | WP15AZ42AJ2N | FCCN4821SZTA | FF80TV510021DZ**A | 40000 | 40000 | 15.2 | 11.7 | 8.1 | 2.4 | 72 | 58 | 212507731
FUJITSU | WP15AZ36AJ2N | FCCN3617SZTA | FF80TV407517UH**A | 33800 | 33800 | 15.2 | 11.7 | 8.1 | 2.2 | 73 | 58 | 212507730
FUJITSU | WP15AZ36AJ2N | FCCN3617SZTA | FF80TV410017UH**A | 34000 | 34000 | 15.2 | 11.7 | 8.1 | 2.2 | 73 | 58 | 212507728
FUJITSU | FOP1530TJAZNA | FCCN3617SZTA | FF80TV305014DZ**A | 28400 | 28400 | 15.2 | 11.7 | 8.1 | 2.1 | 71 | 57 | 212507617
FUJITSU | WP15AZ36AJ2N | FCCN3617SZTA | FF80SV407517UH**A | 33800 | 33800 | 15.2 | 11.7 | 8.1 | 2.2 | 73 | 58 | 212507727
FUJITSU | WP15AZ30AJ2N | FCCN3617SZTA | FF80TV305014DZ**A | 28400 | 28400 | 15.2 | 11.7 | 8.1 | 2.1 | 71 | 57 | 212507726
FUJITSU | FOP1524TJAZNA | FCCN2417SZTA | FF80TV407517UH**A | 22800 | 22800 | 15.2 | 11.7 | 8.1 | 2.2 | 69 | 55 | 212507621
FUJITSU | FOP1530TJAZNA | FCCN3617SZTA | FF80TV305014UH**A | 28400 | 28400 | 15.2 | 11.7 | 8.1 | 2.1 | 70 | 56 | 212507619
FUJITSU | FOP1530TJAZNA | FCCN3617SZTA | FF80TV407517DZ**A | 28400 | 28400 | 15.2 | 11.7 | 8.1 | 2.1 | 71 | 56 | 212507620
FUJITSU | FOP1524TJAZNA | FCCN2417SZTA | FF80TV305014UH**A | 22800 | 22800 | 15.2 | 11.7 | 8.1 | 2.2 | 69 | 55 | 212507618
FUJITSU | FOP1524TJAZNA | FCCN2417SZTA | FF80TV305014DZ**A | 22800 | 22800 | 15.2 | 11.7 | 8.1 | 2.3 | 69 | 55 | 212507616
FUJITSU | FOP1518TJAZNA | FCCN2417SZTA | FF80TV305014DZ**A | 17100 | 17100 | 15.2 | 11.7 | 8.1 | 2.1 | 70 | 54 | 212507615
FUJITSU | FOP1536TJAZNA | FCCN3617SZTA | FF80SV407517UH**A | 33800 | 33800 | 15.2 | 11.7 | 8.1 | 2.2 | 73 | 58 | 212507610
FUJITSU | FOP1530TJAZNA | FCCN3617SZTA | FF80SV407517DZ**A | 28400 | 28400 | 15.2 | 11.7 | 8.1 | 2.1 | 71 | 56 | 212507607
FUJITSU | FOP1524TJAZNA | FCCN2417SZTA | FF80SV407517UH**A | 22800 | 22800 | 15.2 | 11.7 | 8.1 | 2.2 | 69 | 55 | 212507608
FUJITSU | FOP1530TJAZNA | FCCN3617SZTA | FF80SV407517UH**A | 28400 | 28400 | 15.2 | 11.7 | 8.1 | 2.1 | 70 | 56 | 212507609
FUJITSU | FOP1524TJAZNA | FCCN2417SZTA | FF80SV407517DZ**A | 22800 | 22800 | 15.2 | 11.7 | 8.1 | 2.2 | 69 | 55 | 212507606
DURASTAR | DRHP15A36AJ2AN | DRAEF3617STANM | DR80UHAW1002417 | 34000 | 34000 | 15.2 | 11.7 | 8.1 | 2.2 | 73 | 58 | 212507573
DURASTAR | DRHP15A36AJ2AN | DRAEF3617STANM | DR80UHAW0751417 | 33800 | 33800 | 15.2 | 11.7 | 8.1 | 2.2 | 73 | 58 | 212507572
DURASTAR | DRHP15A30AJ2AN | DRAEF3617STANM | DR80UHAW0752417 | 28400 | 28400 | 15.2 | 11.7 | 8.1 | 2.1 | 70 | 56 | 212507569
DURASTAR | DRHP15A30AJ2AN | DRAEF3617STANM | DR80DZAW0502314 | 28400 | 28400 | 15.2 | 11.7 | 8.1 | 2.1 | 71 | 57 | 212507571
DURASTAR | DRHP15A30AJ2AN | DRAEF3617STANM | DR80UHAW0502314 | 28400 | 28400 | 15.2 | 11.7 | 8.1 | 2.1 | 70 | 56 | 212507570
DURASTAR | DRHP15A30AJ2AN | DRAEF3617STANM | DR80DZAW0752417 | 28400 | 28400 | 15.2 | 11.7 | 8.1 | 2.1 | 71 | 56 | 212507567
DURASTAR | DRHP15A24AJ2AN | DRAEF2417STANM | DR80DZAW0502314 | 22800 | 22800 | 15.2 | 11.7 | 8.1 | 2.3 | 69 | 55 | 212507565
RUUD | WP15AZ60AJ2N | RCFZ6024STANM | U802VA125524M | 57000 | 57000 | 15.2 | 11.7 | 8.1 | 2.6 | 73 | 59 | 212404475
WEATHERKING | WP15AZ42AJ2N | TCFZ4821STANM | W802W1005A21DZ | 40000 | 40000 | 15.2 | 11.7 | 8.1 | 2.4 | 72 | 58 | 212404474
RHEEM | WP15AZ42AJ2N | RCFZ4821STANM | R802V1005A21DZ | 40000 | 40000 | 15.2 | 11.7 | 8.1 | 2.4 | 72 | 58 | 212404472
RHEEM | WP15AZ36AJ2N | RCFZ3617STANM | R802VA075317M | 33600 | 33600 | 15.2 | 11.7 | 8.1 | 2.2 | 71 | 57 | 212404470
WEATHERKING | WP15AZ36AJ2N | TCFZ3617STANM | W802W0754A17UH | 33800 | 33800 | 15.2 | 11.7 | 8.1 | 2.2 | 73 | 58 | 212404471
RHEEM | WP15AZ36AJ2N | RCFZ3617STANM | R802V0754A17UH | 33800 | 33800 | 15.2 | 11.7 | 8.1 | 2.2 | 73 | 58 | 212404467
RUUD | WP15AZ36AJ2N | RCFZ3617STANM | R802V0754A17UH | 33800 | 33800 | 15.2 | 11.7 | 8.1 | 2.2 | 73 | 58 | 212404468
RHEEM | WP15AZ30AJ2N | RCFZ3617STANM | R802V0503A14DZ | 28400 | 28400 | 15.2 | 11.7 | 8.1 | 2.1 | 71 | 57 | 212404459
RUUD | WP15AZ36AJ2N | RCFZ3617STANM | U802VA075317M | 33600 | 33600 | 15.2 | 11.7 | 8.1 | 2.2 | 71 | 57 | 212404464
WEATHERKING | WP15AZ36AJ2N | TCFZ3617STANM | W802VA075317M | 33600 | 33600 | 15.2 | 11.7 | 8.1 | 2.2 | 71 | 57 | 212404466
RUUD | WP15AZ36AJ2N | RCFZ3617STANM | R802V1004A17UH | 34000 | 34000 | 15.2 | 11.7 | 8.1 | 2.2 | 73 | 58 | 212404465
RUUD | WP15AZ36AJ2N | RCFZ3617STANM | R801V0754A17UH | 33800 | 33800 | 15.2 | 11.7 | 8.1 | 2.2 | 73 | 58 | 212404461
WEATHERKING | WP15AZ36AJ2N | TCFZ3617STANM | W802W1004A17UH | 34000 | 34000 | 15.2 | 11.7 | 8.1 | 2.2 | 73 | 58 | 212404463
WEATHERKING | WP15AZ30AJ2N | TCFZ3617STANM | W802W0503A14DZ | 28400 | 28400 | 15.2 | 11.7 | 8.1 | 2.1 | 71 | 57 | 212404457
WEATHERKING | WP15AZ30AJ2N | TCFZ3617STANM | W802W0503A14UH | 28400 | 28400 | 15.2 | 11.7 | 8.1 | 2.1 | 70 | 56 | 212404455
WEATHERKING | WP15AZ30AJ2N | TCFZ3617STANM | W802W0754A17UH | 28400 | 28400 | 15.2 | 11.7 | 8.1 | 2.1 | 70 | 56 | 212404454
RUUD | WP15AZ30AJ2N | RCFZ3617STANM | R802V0503A14DZ | 28400 | 28400 | 15.2 | 11.7 | 8.1 | 2.1 | 71 | 57 | 212404452
RUUD | WP15AZ30AJ2N | RCFZ3617STANM | U802VA075317M | 28400 | 28400 | 15.2 | 11.7 | 8.1 | 2.1 | 69 | 55 | 212404450
RHEEM | WP15AZ36AJ2N | RCFZ3617STANM | R801V0754A17UH | 33800 | 33800 | 15.2 | 11.7 | 8.1 | 2.2 | 73 | 58 | 212404462
WEATHERKING | WP15AZ36AJ2N | TCFZ3617STANM | W801W0754A17UH | 33800 | 33800 | 15.2 | 11.7 | 8.1 | 2.2 | 73 | 58 | 212404460
RHEEM | WP15AZ30AJ2N | RCFZ3617STANM | R802VA075317M | 28400 | 28400 | 15.2 | 11.7 | 8.1 | 2.1 | 69 | 55 | 212404453
RHEEM | WP15AZ30AJ2N | RCFZ3617STANM | R802VA075317Z | 28400 | 28400 | 15.2 | 11.7 | 8.1 | 2.1 | 70 | 56 | 212404451
WEATHERKING | WP15AZ30AJ2N | TCFZ3617STANM | W802W1004A17UH | 28400 | 28400 | 15.2 | 11.7 | 8.1 | 2.1 | 70 | 56 | 212404443
RUUD | WP15AZ30AJ2N | RCFZ3617STANM | U802VA050317M | 28400 | 28400 | 15.2 | 11.7 | 8.1 | 2.1 | 70 | 56 | 212404448
RHEEM | WP15AZ30AJ2N | RCFZ3617STANM | R802VA050317M | 28400 | 28400 | 15.2 | 11.7 | 8.1 | 2.1 | 70 | 56 | 212404449
RUUD | WP15AZ30AJ2N | RCFZ3617STANM | R802V0754A17UH | 28400 | 28400 | 15.2 | 11.7 | 8.1 | 2.1 | 70 | 56 | 212404445
RUUD | WP15AZ30AJ2N | RCFZ3617STANM | R802V0503A14UH | 28400 | 28400 | 15.2 | 11.7 | 8.1 | 2.1 | 70 | 56 | 212404439
RUUD | WP15AZ30AJ2N | RCFZ3617STANM | R802V0754A17DZ | 28400 | 28400 | 15.2 | 11.7 | 8.1 | 2.1 | 71 | 56 | 212404444
WEATHERKING | WP15AZ30AJ2N | TCFZ3617STANM | W802VA050317M | 28400 | 28400 | 15.2 | 11.7 | 8.1 | 2.1 | 70 | 56 | 212404447
RUUD | WP15AZ30AJ2N | RCFZ3617STANM | R802V1004A17UH | 28400 | 28400 | 15.2 | 11.7 | 8.1 | 2.1 | 70 | 56 | 212404438
RHEEM | WP15AZ30AJ2N | RCFZ3617STANM | R802V0503A14UH | 28400 | 28400 | 15.2 | 11.7 | 8.1 | 2.1 | 70 | 56 | 212404446
WEATHERKING | WP15AZ30AJ2N | TCFZ3617STANM | W802W0754A17DZ | 28400 | 28400 | 15.2 | 11.7 | 8.1 | 2.1 | 71 | 56 | 212404441
WEATHERKING | WP15AZ30AJ2N | TCFZ3617STANM | W802VA075317M | 28400 | 28400 | 15.2 | 11.7 | 8.1 | 2.1 | 69 | 55 | 212404440
RHEEM | WP15AZ30AJ2N | RCFZ3617STANM | R802V0754A17UH | 28400 | 28400 | 15.2 | 11.7 | 8.1 | 2.1 | 70 | 56 | 212404442
RUUD | WP15AZ30AJ2N | RCFZ3617STANM | U802VA075317Z | 28400 | 28400 | 15.2 | 11.7 | 8.1 | 2.1 | 70 | 56 | 212404436
RHEEM | WP15AZ30AJ2N | RCFZ3617STANM | R802V0754A17DZ | 28400 | 28400 | 15.2 | 11.7 | 8.1 | 2.1 | 71 | 56 | 212404437
RUUD | WP15AZ24AJ2N | RCFZ2417STANM | R802V0503A14UH | 22800 | 22800 | 15.2 | 11.7 | 8.1 | 2.2 | 69 | 55 | 212404434
WEATHERKING | WP15AZ24AJ2N | TCFZ2417STANM | W802W0503A14DZ | 22800 | 22800 | 15.2 | 11.7 | 8.1 | 2.3 | 69 | 55 | 212404432
RHEEM | WP15AZ24AJ2N | RCFZ2417STANM | R802V0503A14UH | 22800 | 22800 | 15.2 | 11.7 | 8.1 | 2.2 | 69 | 55 | 212404430
RUUD | WP15AZ24AJ2N | RCFZ2417STANM | R802V0754A17UH | 22800 | 22800 | 15.2 | 11.7 | 8.1 | 2.2 | 69 | 55 | 212404431
WEATHERKING | WP15AZ24AJ2N | TCFZ2417STANM | W802VA075317M | 22800 | 22800 | 15.2 | 11.7 | 8.1 | 2.3 | 69 | 54 | 212404435
WEATHERKING | WP15AZ30AJ2N | TCFZ3617STANM | W801W0504A17UH | 28400 | 28400 | 15.2 | 11.7 | 8.1 | 2.1 | 71 | 57 | 212404404
WEATHERKING | WP15AZ24AJ2N | TCFZ2417STANM | W802W0754A17UH | 22800 | 22800 | 15.2 | 11.7 | 8.1 | 2.2 | 69 | 55 | 212404433
RHEEM | WP15AZ24AJ2N | RCFZ2417STANM | R802VA075317M | 22800 | 22800 | 15.2 | 11.7 | 8.1 | 2.3 | 69 | 54 | 212404427
RUUD | WP15AZ24AJ2N | RCFZ2417STANM | U802VA050317M | 22800 | 22800 | 15.2 | 11.7 | 8.1 | 2.2 | 68 | 54 | 212404429
WEATHERKING | WP15AZ24AJ2N | TCFZ2417STANM | W802W0503A14UH | 22800 | 22800 | 15.2 | 11.7 | 8.1 | 2.2 | 69 | 55 | 212404423
RUUD | RP15AZ30AJ2N | RCFZ3617STANM | R801V0503A14UH | 28400 | 28400 | 15.2 | 11.7 | 8.1 | 2.1 | 70 | 56 | 212387001
RHEEM | RP15AZ24AJ2N | RCFZ2417STANM | R801V0503A14UH | 22800 | 22800 | 15.2 | 11.7 | 8.1 | 2.2 | 69 | 55 | 212387000
RUUD | RP15AZ24AJ2N | RCFZ2417STANM | R801V0503A14UH | 22800 | 22800 | 15.2 | 11.7 | 8.1 | 2.2 | 69 | 55 | 212386999
RUUD | RP15AZ30AJ2N | RCFZ3617STANM | R801V0503A14DZ | 28400 | 28400 | 15.2 | 11.7 | 8.1 | 2.1 | 71 | 57 | 212386996
RHEEM | RP15AZ30AJ2N | RCFZ3617STANM | R801V0503A14DZ | 28400 | 28400 | 15.2 | 11.7 | 8.1 | 2.1 | 71 | 57 | 212386995
RUUD | RP15AZ24AJ2N | RCFZ2417STANM | R801V0503A14DZ | 22800 | 22800 | 15.2 | 11.7 | 8.1 | 2.3 | 69 | 55 | 212386991
RHEEM | RP15AZ24AJ2N | RCFZ2417STANM | R801V0503A14DZ | 22800 | 22800 | 15.2 | 11.7 | 8.1 | 2.3 | 69 | 55 | 212386989
RHEEM | RP15AZ18AJ2N | RCFZ2417STANM | R801V0503A14DZ | 17100 | 17100 | 15.2 | 11.7 | 8.1 | 2.1 | 70 | 54 | 212386988
RUUD | RP15AZ18AJ2N | RCFZ2417STANM | R801V0503A14DZ | 17100 | 17100 | 15.2 | 11.7 | 8.1 | 2.1 | 70 | 54 | 212386981
RUUD | RP15AZ48AJ2N | RCFZ4821STANM | U97MV1005A21DHS | 45000 | 45000 | 15.2 | 10 | 8.1 | 2.3 | 72 | 59 | 212382137
SURE | SP15AZ48AJ2N | TCFZ4821STANM | S97MV1005A21DHS | 45000 | 45000 | 15.2 | 10 | 8.1 | 2.3 | 72 | 59 | 212381968
RHEEM | RP15AZ36AJ2N | RCFZ3621STANM | R951V0703A17M4S | 33800 | 33800 | 15.2 | 10 | 8.1 | 2.2 | 73 | 59 | 213243446
RUUD | RP15AZ36AJ2N | RCFZ3621STANM | R951V0703A17M4S | 33800 | 33800 | 15.2 | 10 | 8.1 | 2.2 | 73 | 59 | 213243445
RUUD | RP15AZ30AJ2N | RCFZ3621STANM | R951V0603A17UHU | 28400 | 28400 | 15.2 | 10 | 8.1 | 2.1 | 72 | 57 | 213243444
RHEEM | RP15AZ30AJ2N | RCFZ3621STANM | R951V0603A17UHU | 28400 | 28400 | 15.2 | 10 | 8.1 | 2.1 | 72 | 57 | 213243443
RHEEM | RP15AZ30AJ2N | RCFZ3621STANM | R951V0403A17UHU | 28400 | 28400 | 15.2 | 10 | 8.1 | 2.1 | 71 | 57 | 213243436
MAINLINE | MPP15AZ18AJ2N | TCFZ2417STANM | MP802W0503A14DZ | 17100 | 17100 | 15.2 | 11.7 | 8.1 | 2.1 | 70 | 54 | 212507889
FUJITSU | FOP1530TJAZNA | FCCN3617SZTA | FF96TV307017M4S*A | 28400 | 28400 | 15.2 | 11.7 | 8.1 | 2.1 | 70 | 56 | 212507654
MAINLINE | MLP15AZ18AJ2N | TCFZ2417STANM | ML802V0503A14DZ | 17100 | 17100 | 15.2 | 11.7 | 8.1 | 2.1 | 70 | 54 | 212507806
MAINLINE | MLP15AZ24AJ2N | TCFZ2417STANM | ML802V0503A14DZ | 22800 | 22800 | 15.2 | 11.7 | 8.1 | 2.3 | 69 | 55 | 212507807
MAINLINE | MLP15AZ48AJ2N | MLH2VZ4821STANN |  | 45500 | 45500 | 15.2 | 11.7 | 8.1 | 2.5 | 73 | 60 | 212507886
MAINLINE | MLP15AZ60AJ2N | MLH2VZ6024STANN |  | 56500 | 56500 | 15.2 | 11.7 | 8.1 | 2.5 | 73 | 59 | 212507887
MAINLINE | MLP15AZ42AJ2N | MLH2VZ4821STANN |  | 40000 | 40000 | 15.2 | 11.7 | 8.1 | 2.4 | 71 | 57 | 212507885
MAINLINE | MLP15AZ24AJ2N | TCFZ2417STANM | ML802V0503A14UH | 22800 | 22800 | 15.2 | 11.7 | 8.1 | 2.2 | 69 | 55 | 212507809
MAINLINE | MLP15AZ30AJ2N | TCFZ3617STANM | ML802V0503A14DZ | 28400 | 28400 | 15.2 | 11.7 | 8.1 | 2.1 | 71 | 57 | 212507808
MAINLINE | MLP15AZ30AJ2N | TCFZ3617STANM | ML802V0503A14UH | 28400 | 28400 | 15.2 | 11.7 | 8.1 | 2.1 | 70 | 56 | 212507810
FUJITSU | FOP1860MJAZCA | FCCA6021SZEA | FF98MV510021UPS*A | 52500 | 52000 | 18 | 10 | 8.1 | 2 | 96 | 95 | 211197886
RHEEM | RP15AZ48AJ2N | RH2TZ4821STANN |  | 45500 | 45000 | 15.2 | 11.7 | 8.1 | 2.2 | 67 | 54 | 211291750
SURE | SP15AZ48AJ2N | SH2CZ4821STANN |  | 45500 | 45000 | 15.2 | 11.7 | 8.1 | 2.2 | 67 | 54 | 211291751
RUUD | RP15AZ48AJ2N | RH2TZ4821STANN |  | 45500 | 45000 | 15.2 | 11.7 | 8.1 | 2.2 | 67 | 54 | 211291754
RUSSELL | SP15AZ48AJ2N | SH2CZ4821STANN |  | 45500 | 45000 | 15.2 | 11.7 | 8.1 | 2.2 | 67 | 54 | 211291755
FUJITSU | FOP1548TJAZNA | FHRNTT4821S*ZTNA |  | 45500 | 45000 | 15.2 | 11.7 | 8.1 | 2.2 | 67 | 54 | 211306302
MAINLINE | MLP15AZ48AJ2N | MLH2CZ4821STANN |  | 45500 | 45000 | 15.2 | 11.7 | 8.1 | 2.2 | 67 | 54 | 211306305
RUUD | WP15AZ18AJ2N | RCFZ2417STANM | R951V0603A17UHU | 17100 | 17100 | 15.2 | 11.7 | 8.1 | 2.1 | 71 | 56 | 212941521
SURE | SP15AZ18AJ2N | TCFZ2417STANM | S951V0603A17UHU | 17100 | 17100 | 15.2 | 11.7 | 8.1 | 2.1 | 71 | 56 | 212941523
RHEEM | RP15AZ18AJ2N | RCFZ2417STANM | R951V0603A17UHU | 17100 | 17100 | 15.2 | 11.7 | 8.1 | 2.1 | 71 | 56 | 212941528
RUSSELL | SP15AZ18AJ2N | TCFZ2417STANM | S951V0603A17UHU | 17100 | 17100 | 15.2 | 11.7 | 8.1 | 2.1 | 71 | 56 | 212941532
WEATHERKING | WP15AZ18AJ2N | TCFZ2417STANM | W951W0603A17UHU | 17100 | 17100 | 15.2 | 11.7 | 8.1 | 2.1 | 71 | 56 | 212941545
RUUD | RP15AZ18AJ2N | RCFZ2417STANM | R951V0603A17UHU | 17100 | 17100 | 15.2 | 11.7 | 8.1 | 2.1 | 71 | 56 | 212941548
RUUD | UP18AZ36AJVC | RCFZ6021SEAAM | U97MV1005A21DHS | 34200 | 34200 | 19 | 12.5 | 8.5 | 2.2 | 118 | 126 | 209872714
RUUD | UP18AZ36AJVC | RCFZ6021SEAAM | U98MV0603A17UPS | 34200 | 34200 | 19 | 12.5 | 8.5 | 2.2 | 120 | 127 | 209872715
RUUD | UP18AZ36AJVC | RCFZ6021SEAAM | U98MV0703A17UPS | 34200 | 34200 | 19 | 12.5 | 8.5 | 2.2 | 120 | 127 | 209872716
RUUD | UP18AZ36AJVC | RCFZ6021SEAAM | U98MV0855A21UPS | 34200 | 34200 | 19 | 12.5 | 8.5 | 2.2 | 118 | 126 | 209872717
RUUD | UP18AZ36AJVC | RCFZ6021SEAAM | U98MV1005A21UPS | 34200 | 34200 | 19 | 12.5 | 8.5 | 2.2 | 120 | 127 | 209872718
RHEEM | RP18AZ48AJVC | RCFZ6021SEAAM | R962V0705A21M4S | 44000 | 43500 | 18 | 10 | 8.1 | 2 | 102 | 103 | 209872719
RHEEM | RP18AZ48AJVC | RCFZ6021SEAAM | R962V0855A21M4S | 44500 | 43000 | 18 | 11.7 | 8.5 | 2 | 103 | 105 | 209872720
RHEEM | RP18AZ48AJVC | RCFZ6021SEAAM | R962V1005A21M4S | 44500 | 43500 | 19 | 10.9 | 8.5 | 2 | 94 | 103 | 209872721
RHEEM | RP18AZ48AJVC | RCFZ6021SEAAM | R97MV0855A21DHS | 44500 | 43500 | 19 | 10 | 8.1 | 2 | 102 | 103 | 209872722
RHEEM | RP18AZ48AJVC | RCFZ6021SEAAM | R97MV1005A21DHS | 44500 | 43500 | 19 | 10 | 8.1 | 2 | 102 | 103 | 209872723
RHEEM | RP18AZ48AJVC | RCFZ6021SEAAM | R98MV0855A21UPS | 44500 | 43500 | 19 | 10 | 8.1 | 2 | 102 | 103 | 209872724
RHEEM | RP18AZ48AJVC | RCFZ6021SEAAM | R98MV1005A21UPS | 44000 | 43500 | 19 | 10 | 8.1 | 1.9 | 103 | 105 | 209872725
RUUD | UP18AZ48AJVC | RCFZ6021SEAAM | R962V0705A21M4S | 44000 | 43500 | 18 | 10 | 8.1 | 2 | 102 | 103 | 209872726
RUUD | UP18AZ48AJVC | RCFZ6021SEAAM | R962V0855A21M4S | 44500 | 43000 | 18 | 11.7 | 8.5 | 2 | 103 | 105 | 209872727
RUUD | UP18AZ48AJVC | RCFZ6021SEAAM | R962V1005A21M4S | 44500 | 43500 | 19 | 10.9 | 8.5 | 2 | 94 | 103 | 209872728
RUUD | UP18AZ48AJVC | RCFZ6021SEAAM | U97MV0855A21DHS | 44500 | 43500 | 19 | 10 | 8.1 | 2 | 102 | 103 | 209872729
RUUD | UP18AZ48AJVC | RCFZ6021SEAAM | U97MV1005A21DHS | 44500 | 43500 | 19 | 10 | 8.1 | 2 | 102 | 103 | 209872730
RUUD | UP18AZ48AJVC | RCFZ6021SEAAM | U98MV0855A21UPS | 44500 | 43500 | 19 | 10 | 8.1 | 2 | 102 | 103 | 209872731
RUUD | UP18AZ48AJVC | RCFZ6021SEAAM | U98MV1005A21UPS | 44000 | 43500 | 19 | 10 | 8.1 | 1.9 | 103 | 105 | 209872732
RHEEM | RP18AZ60AJVC | RCFZ6021SEAAM | R962V0705A21M4S | 52500 | 52500 | 18 | 10 | 8.1 | 1.9 | 98 | 96 | 209872733
RHEEM | RP18AZ60AJVC | RCFZ6021SEAAM | R962V1005A21M4S | 52500 | 52500 | 18 | 10 | 8.1 | 1.9 | 98 | 96 | 209872735
RHEEM | RP18AZ60AJVC | RCFZ6021SEAAM | R97MV1005A21DHS | 52500 | 52500 | 18 | 10 | 8.1 | 1.9 | 97 | 96 | 209872736
RHEEM | RP18AZ60AJVC | RCFZ6021SEAAM | R962V0855A21M4S | 53000 | 53000 | 18 | 10 | 8.1 | 1.9 | 97 | 95 | 209872734
RUUD | UP18AZ60AJVC | RCFZ6021SEAAM | R962V0705A21M4S | 52500 | 52500 | 18 | 10 | 8.1 | 1.9 | 98 | 96 | 209872737
RUUD | UP18AZ60AJVC | RCFZ6021SEAAM | R962V1005A21M4S | 52500 | 52500 | 18 | 10 | 8.1 | 1.9 | 98 | 96 | 209872739
RUUD | UP18AZ60AJVC | RCFZ6021SEAAM | R962V0855A21M4S | 53000 | 53000 | 18 | 10 | 8.1 | 1.9 | 97 | 95 | 209872738
RUUD | UP18AZ60AJVC | RCFZ6021SEAAM | U97MV1005A21DHS | 52500 | 52500 | 18 | 10 | 8.1 | 1.9 | 97 | 96 | 209872740
RHEEM | RP16AZ24AJ3C | RCFZ2517STANM | R962V0403A17M4S | 22400 | 22400 | 16 | 10 | 8.1 | 2.1 | 69 | 52 | 209872763
RHEEM | RP16AZ24AJ3C | RCFZ2517STANM | R962V0603A17M4S | 22400 | 22400 | 16 | 10 | 8.1 | 2.1 | 69 | 52 | 209872764
RHEEM | RP16AZ24AJ3C | RCFZ2517STANM | R97MV0603A17DHS | 22400 | 22400 | 16 | 10 | 8.1 | 2.1 | 69 | 52 | 209872766
RHEEM | RP16AZ24AJ3C | RCFZ2517STANM | R97MV0703A17DHS | 22400 | 22400 | 16 | 10 | 8.1 | 2.1 | 69 | 52 | 209872767
RUUD | UP16AZ24AJ3C | RCFZ2517STANM | R962V0403A17M4S | 22400 | 22400 | 16 | 10 | 8.1 | 2.1 | 69 | 52 | 209872769
RUUD | UP16AZ24AJ3C | RCFZ2517STANM | R962V0603A17M4S | 22400 | 22400 | 16 | 10 | 8.1 | 2.1 | 69 | 52 | 209872770
SURE | SP16AZ60AJ3C | TCFZ6124STANM | S97MV1005A21DHS | 55500 | 55500 | 16 | 10 | 8.1 | 2.1 | 71 | 58 | 212633354
RUSSELL | SP16AZ60AJ3C | TCFZ6124STANM | S97MV1005A21DHS | 55500 | 55500 | 16 | 10 | 8.1 | 2.1 | 71 | 58 | 212633355
RUUD | UP16AZ60AJ3C | RCFZ6124STANM | U97MV1155A24DHS | 55000 | 55000 | 16 | 10 | 8.1 | 2.1 | 72 | 58 | 212633353
SURE | SP16AZ60AJ3C | TCFZ6124STANM | S97MV1155A24DHS | 55000 | 55000 | 16 | 10 | 8.1 | 2.1 | 72 | 58 | 212633356
RHEEM | WP15AZ36AJ2N | RCFZ3621STANM | R962V0703A17M4S | 33800 | 33800 | 15.2 | 10 | 8.1 | 2.2 | 73 | 59 | 213244417
RUUD | WP15AZ36AJ2N | RCFZ3621STANM | R962V0703A17M4S | 33800 | 33800 | 15.2 | 10 | 8.1 | 2.2 | 73 | 59 | 213244420
WEATHERKING | WP15AZ36AJ2N | TCFZ3621STANM | W962W0703A17M4S | 33800 | 33800 | 15.2 | 10 | 8.1 | 2.2 | 73 | 59 | 213244431
RHEEM | WP15AZ18AJ2N | RCFZ2417STANM | R951V0603A17UHU | 17100 | 17100 | 15.2 | 11.7 | 8.1 | 2.1 | 71 | 56 | 212941568
RUUD | WP15AZ24AJ2N | RCFZ2417STANM | R801V1004A17UHN | 22800 | 22800 | 16 | 11.7 | 8.1 | 2.4 | 71 | 57 | 212941584
RHEEM | RP15AZ24AJ2N | RCFZ2417STANM | R802V0754A17DZ | 22800 | 22800 | 16 | 11.7 | 8.1 | 2.3 | 71 | 57 | 212941585
RHEEM | RP15AZ24AJ2N | RCFZ2417STANM | R801V1004A17UHS | 22800 | 22800 | 16 | 11.7 | 8.1 | 2.4 | 71 | 57 | 212941586
RHEEM | RP15AZ24AJ2N | RCFZ2417STANM | R951V0703A17M4S | 22800 | 22800 | 16 | 11.7 | 8.1 | 2.3 | 71 | 58 | 212941588
RUUD | WP15AZ24AJ2N | RCFZ2417STANM | R802V1004A17UHN | 22800 | 22800 | 16 | 11.7 | 8.1 | 2.3 | 71 | 57 | 212941587
SURE | SP15AZ24AJ2N | TCFZ2417STANM | S802V0754A17DZ | 22800 | 22800 | 16 | 11.7 | 8.1 | 2.3 | 71 | 57 | 212941589
RHEEM | WP15AZ24AJ2N | RCFZ2417STANM | R801V1004A17UHN | 22800 | 22800 | 16 | 11.7 | 8.1 | 2.4 | 71 | 57 | 212941590
RHEEM | WP15AZ24AJ2N | RCFZ2417STANM | R802V1004A17UHN | 22800 | 22800 | 16 | 11.7 | 8.1 | 2.3 | 71 | 57 | 212941591
SURE | SP15AZ24AJ2N | TCFZ2417STANM | S802V0504A17UHN | 22800 | 22800 | 16 | 11.7 | 8.1 | 2.3 | 71 | 57 | 212941592
RUUD | RP15AZ24AJ2N | RCFZ2417STANM | R802V1004A17UHS | 22800 | 22800 | 16 | 11.7 | 8.1 | 2.3 | 71 | 57 | 212941593
RUUD | RP15AZ24AJ2N | RCFZ2417STANM | R802V1004A17UHN | 22800 | 22800 | 16 | 11.7 | 8.1 | 2.3 | 71 | 57 | 212941594
RUUD | WP15AZ24AJ2N | RCFZ2417STANM | R802V1004A17UHS | 22800 | 22800 | 16 | 11.7 | 8.1 | 2.3 | 71 | 57 | 212941596
RUUD | WP15AZ24AJ2N | RCFZ2417STANM | R801V1004A17UHS | 22800 | 22800 | 16 | 11.7 | 8.1 | 2.4 | 71 | 57 | 212941597
RUSSELL | SP15AZ24AJ2N | TCFZ2417STANM | S802V1004A17UHN | 22800 | 22800 | 16 | 11.7 | 8.1 | 2.3 | 71 | 57 | 212941595
SURE | SP15AZ24AJ2N | TCFZ2417STANM | S802V1004A17UHS | 22800 | 22800 | 16 | 11.7 | 8.1 | 2.3 | 71 | 57 | 212941599
SURE | SP15AZ24AJ2N | TCFZ2417STANM | S802V1004A17UHN | 22800 | 22800 | 16 | 11.7 | 8.1 | 2.3 | 71 | 57 | 212941598
RUSSELL | SP15AZ24AJ2N | TCFZ2417STANM | S802V1004A17UHS | 22800 | 22800 | 16 | 11.7 | 8.1 | 2.3 | 71 | 57 | 212941600
WEATHERKING | WP15AZ24AJ2N | TCFZ2417STANM | W951W0703A17M4S | 22800 | 22800 | 16 | 11.7 | 8.1 | 2.3 | 71 | 58 | 212941601
SURE | SP15AZ36AJ2N | TCFZ3617STANM | S921V0703A17M4S | 33800 | 33800 | 15.2 | 10 | 8.1 | 2.2 | 73 | 59 | 212381937
RUSSELL | SP15AZ36AJ2N | TCFZ3617STANM | S921V0703A17M4S | 33800 | 33800 | 15.2 | 10 | 8.1 | 2.2 | 73 | 59 | 212381938
RUSSELL | SP15AZ30AJ2N | TCFZ3617STANM | S951V0403A17UHU | 28400 | 28400 | 15.2 | 10 | 8.1 | 2.1 | 71 | 57 | 212381939
SURE | SP15AZ30AJ2N | TCFZ3617STANM | S951V0403A17UHU | 28400 | 28400 | 15.2 | 10 | 8.1 | 2.1 | 71 | 57 | 212381940
SURE | SP15AZ30AJ2N | TCFZ3617STANM | S951V0603A17UHU | 28400 | 28400 | 15.2 | 10 | 8.1 | 2.1 | 72 | 57 | 212381941
RUSSELL | SP15AZ30AJ2N | TCFZ3617STANM | S951V0603A17UHU | 28400 | 28400 | 15.2 | 10 | 8.1 | 2.1 | 72 | 57 | 212381942
SURE | SP15AZ36AJ2N | TCFZ3617STANM | S951V0703A17M4S | 33800 | 33800 | 15.2 | 10 | 8.1 | 2.2 | 73 | 59 | 212381943
RUSSELL | SP15AZ36AJ2N | TCFZ3617STANM | S951V0703A17M4S | 33800 | 33800 | 15.2 | 10 | 8.1 | 2.2 | 73 | 59 | 212381944
SURE | SP15AZ36AJ2N | TCFZ3617STANM | S962V0703A17M4S | 33800 | 33800 | 15.2 | 10 | 8.1 | 2.2 | 73 | 59 | 212381947
RUSSELL | SP15AZ36AJ2N | TCFZ3617STANM | S962V0703A17M4S | 33800 | 33800 | 15.2 | 10 | 8.1 | 2.2 | 73 | 59 | 212381948
RUUD | UP18AZ24AJVC | RCFZ2421HEAAM | U98MV1005A21UPS | 22800 | 22800 | 20 | 12.5 | 8.5 | 2.1 | 111 | 114 | 213163966
RHEEM | RP18AZ24AJVC | RCFZ2421HEAAM | R962V0855A21M4S | 22800 | 22800 | 19 | 12.5 | 8.5 | 2.1 | 112 | 115 | 213163968
SURE | SP18AZ24AJVC | TCFZ2421HEAAM | S98MV0855A21UPS | 22800 | 22800 | 20 | 12.5 | 8.5 | 2.1 | 111 | 114 | 213163969
MAINLINE | MLP15AZ30AJ2N | TCFZ3617STANM | ML801VA070417M | 28400 | 28400 | 15.2 | 11.7 | 8.1 | 2.1 | 69 | 55 | 212507805
RHEEM | WP15AZ30AJ2N | RCFZ3621STANM | R962V0403A17M4S | 28400 | 28400 | 15.2 | 11.7 | 8.1 | 2.1 | 70 | 56 | 213244551
RHEEM | WP15AZ30AJ2N | RCFZ3621STANM | R96VA0602317M | 28400 | 28400 | 15.2 | 11.7 | 8.1 | 2.1 | 70 | 56 | 213244550
RUUD | WP15AZ30AJ2N | RCFZ3621STANM | R962V0403A17M4S | 28400 | 28400 | 15.2 | 11.7 | 8.1 | 2.1 | 70 | 56 | 213244553
RUUD | WP15AZ30AJ2N | RCFZ3621STANM | R962V0703A17M4S | 28400 | 28400 | 15.2 | 11.7 | 8.1 | 2.1 | 70 | 56 | 213244552
WEATHERKING | WP15AZ30AJ2N | TCFZ3621STANM | W962W0603A17M4S | 28400 | 28400 | 15.2 | 11.7 | 8.1 | 2.1 | 71 | 57 | 213244549
RHEEM | WP15AZ30AJ2N | RCFZ3621STANM | R962V0603A17M4S | 28400 | 28400 | 15.2 | 11.7 | 8.1 | 2.1 | 71 | 57 | 213244548
RUUD | WP15AZ30AJ2N | RCFZ3621STANM | R962V0603A17M4S | 28400 | 28400 | 15.2 | 11.7 | 8.1 | 2.1 | 71 | 57 | 213244542
RHEEM | WP15AZ30AJ2N | RCFZ3621STANM | R962V0703A17M4S | 28400 | 28400 | 15.2 | 11.7 | 8.1 | 2.1 | 70 | 56 | 213244546
WEATHERKING | WP15AZ30AJ2N | TCFZ3621STANM | W962W0403A17M4S | 28400 | 28400 | 15.2 | 11.7 | 8.1 | 2.1 | 70 | 56 | 213244545
WEATHERKING | WP15AZ30AJ2N | TCFZ3621STANM | W962W0703A17M4S | 28400 | 28400 | 15.2 | 11.7 | 8.1 | 2.1 | 70 | 56 | 213244541
RUUD | WP15AZ30AJ2N | RCFZ3621STANM | R951V0603A17M4S | 28400 | 28400 | 15.2 | 11.7 | 8.1 | 2.1 | 71 | 57 | 213244540
RUUD | WP15AZ30AJ2N | RCFZ3621STANM | R951V0403A17M4S | 28400 | 28400 | 15.2 | 11.7 | 8.1 | 2.1 | 70 | 56 | 213244537
RUUD | WP15AZ30AJ2N | RCFZ3621STANM | R951V0703A17M4S | 28400 | 28400 | 15.2 | 11.7 | 8.1 | 2.1 | 70 | 56 | 213244538
WEATHERKING | WP15AZ30AJ2N | TCFZ3621STANM | W951W0403A17M4S | 28400 | 28400 | 15.2 | 11.7 | 8.1 | 2.1 | 70 | 56 | 213244536
RUUD | WP15AZ30AJ2N | RCFZ3621STANM | R921V0603A17M4S | 28400 | 28400 | 15.2 | 11.7 | 8.1 | 2.1 | 71 | 57 | 213244539
RHEEM | WP15AZ30AJ2N | RCFZ3621STANM | R951V0603A17M4S | 28400 | 28400 | 15.2 | 11.7 | 8.1 | 2.1 | 71 | 57 | 213244535
RHEEM | WP15AZ30AJ2N | RCFZ3621STANM | R951V0703A17M4S | 28400 | 28400 | 15.2 | 11.7 | 8.1 | 2.1 | 70 | 56 | 213244533
RUUD | WP15AZ30AJ2N | RCFZ3621STANM | R921V0403A17M4S | 28400 | 28400 | 15.2 | 11.7 | 8.1 | 2.1 | 70 | 56 | 213244534
WEATHERKING | WP15AZ30AJ2N | TCFZ3621STANM | W951W0603A17M4S | 28400 | 28400 | 15.2 | 11.7 | 8.1 | 2.1 | 71 | 57 | 213244531
RHEEM | WP15AZ30AJ2N | RCFZ3621STANM | R951V0403A17M4S | 28400 | 28400 | 15.2 | 11.7 | 8.1 | 2.1 | 70 | 56 | 213244532
RHEEM | WP15AZ30AJ2N | RCFZ3621STANM | R921V0603A17M4S | 28400 | 28400 | 15.2 | 11.7 | 8.1 | 2.1 | 71 | 57 | 213244530
FUJITSU | FOP1824MJAZCA | FCCA2421HZEA | FF97MV306017DHS*A | 22800 | 22800 | 20 | 12.5 | 8.5 | 2.1 | 111 | 114 | 209880024
FUJITSU | FOP1660VJAZCA | FHRNVV6024S*ZTCA |  | 55000 | 54500 | 16 | 10 | 8.1 | 2 | 65 | 51 | 209880022
FUJITSU | FOP1660VJAZCA | FCCN6124SZTA | FF96TV511524M4S*A | 54000 | 54000 | 16 | 10 | 8.1 | 2.1 | 73 | 59 | 209880021
FUJITSU | FOP1660VJAZCA | FCCN6124SZTA | FF96TV508521M4S*A | 54000 | 54000 | 15.2 | 10 | 8.1 | 2.1 | 73 | 59 | 209880020
FUJITSU | FOP1648VJAZCA | FCCN4921SZTA | FF98MV508521UPS*A | 45000 | 45000 | 16 | 10 | 8.1 | 2.2 | 71 | 57 | 209880018
FUJITSU | FOP1648VJAZCA | FCCN4921SZTA | FF96TV507021M4S*A | 45000 | 45000 | 16 | 10 | 8.1 | 2.2 | 71 | 57 | 209880017
FUJITSU | FOP1648VJAZCA | FCCN4921SZTA | FF98MV510021UPS*A | 44500 | 44500 | 16 | 10 | 8.1 | 2.2 | 72 | 58 | 209880016
FUJITSU | FOP1648VJAZCA | FHRNVV4821S*ZTCA |  | 45500 | 44500 | 17 | 10 | 8.1 | 2 | 65 | 51 | 209880015
FUJITSU | FOP1648VJAZCA | FCCN4921SZTA | FF97MV508521DHS*A | 45000 | 45000 | 16 | 10 | 8.1 | 2.2 | 71 | 57 | 209880014
FUJITSU | FOP1648VJAZCA | FCCN4921SZTA | FF96TV508521M4S*A | 45500 | 45500 | 16 | 10 | 8.1 | 2.2 | 70 | 56 | 209880013
FUJITSU | FOP1648VJAZCA | FCCN4921SZTA | FF97MV510021DHS*A | 45000 | 45000 | 16 | 10 | 8.1 | 2.2 | 71 | 57 | 209880012
FUJITSU | FOP1648VJAZCA | FCCN4921SZTA | FF96TV510021M4S*A | 45000 | 45000 | 16 | 10 | 8.1 | 2.2 | 71 | 57 | 209880011
FUJITSU | FOP1636VJAZCA | FCCN3717SZTA | FF97MV307017DHS*A | 33800 | 33800 | 15.2 | 10 | 8.1 | 2.1 | 72 | 57 | 209880009
FUJITSU | FOP1636VJAZCA | FCCN3717SZTA | FF96TV307017M4S*A | 34000 | 34000 | 15.2 | 10 | 8.1 | 2.1 | 71 | 56 | 209880008
FUJITSU | FOP1636VJAZCA | FCCN3717SZTA | FF96TV304017M4S*A | 34000 | 34000 | 15.2 | 10 | 8.1 | 2.1 | 71 | 56 | 209880007
FUJITSU | FOP1636VJAZCA | FCCN3717SZTA | FF97MV306017DHS*A | 33800 | 33800 | 15.2 | 10 | 8.1 | 2.1 | 72 | 57 | 209880005
FUJITSU | FOP1636VJAZCA | FCCN3717SZTA | FF98MV306017UPS*A | 33800 | 33800 | 15.2 | 10 | 8.1 | 2.1 | 72 | 57 | 209880004
FUJITSU | FOP1636VJAZCA | FCCN3717SZTA | FF98MV307017UPS*A | 33800 | 33800 | 15.2 | 10 | 8.1 | 2.1 | 72 | 57 | 209880003
FUJITSU | FOP1624VJAZCA | FCCN2517SZTA | FF97MV307017DHS*A | 22400 | 22400 | 16 | 10 | 8.1 | 2.1 | 69 | 52 | 209880002
FUJITSU | FOP1636VJAZCA | FCCN3717SZTA | FF96TV306017M4S*A | 33800 | 33800 | 15.2 | 10 | 8.1 | 2.1 | 72 | 57 | 209880006
FUJITSU | FOP1624VJAZCA | FCCN2517SZTA | FF98MV306017UPS*A | 22400 | 22400 | 16 | 10 | 8.1 | 2.1 | 69 | 52 | 209880001
FUJITSU | FOP1624VJAZCA | FCCN2517SZTA | FF96TV306017M4S*A | 22400 | 22400 | 16 | 10 | 8.1 | 2.1 | 69 | 52 | 209880000
FUJITSU | FOP1624VJAZCA | FHRNVV2417S*ZTCA |  | 22600 | 22600 | 16 | 10 | 8.1 | 1.9 | 62 | 46 | 209879999
FUJITSU | FOP1624VJAZCA | FCCN2517SZTA | FF96TV304017M4S*A | 22400 | 22400 | 16 | 10 | 8.1 | 2.1 | 69 | 52 | 209879998
FUJITSU | FOP1624VJAZCA | FCCN2517SZTA | FF97MV306017DHS*A | 22400 | 22400 | 16 | 10 | 8.1 | 2.1 | 69 | 52 | 209879996
RUUD | UP16AZ36AJ3C | RCFZ3717STANM | U98MV0703A17UPS | 33800 | 33800 | 15.2 | 10 | 8.1 | 2.1 | 72 | 57 | 209872810
RUUD | UP16AZ36AJ3C | RCFZ3717STANM | U98MV0603A17UPS | 33800 | 33800 | 15.2 | 10 | 8.1 | 2.1 | 72 | 57 | 209872809
RUUD | UP16AZ36AJ3C | RCFZ3717STANM | U97MV0603A17DHS | 33800 | 33800 | 15.2 | 10 | 8.1 | 2.1 | 72 | 57 | 209872807
RUUD | UP16AZ36AJ3C | RCFZ3717STANM | U97MV0703A17DHS | 33800 | 33800 | 15.2 | 10 | 8.1 | 2.1 | 72 | 57 | 209872808
RUUD | UP16AZ36AJ3C | RCFZ3717STANM | R962V0703A17M4S | 34000 | 34000 | 15.2 | 10 | 8.1 | 2.1 | 71 | 56 | 209872806
RUUD | UP16AZ36AJ3C | RCFZ3717STANM | R962V0603A17M4S | 33800 | 33800 | 15.2 | 10 | 8.1 | 2.1 | 72 | 57 | 209872805
RUSSELL | SP15AZ48AJ2N | TCFZ4824STANM | S801V1005A21UHS | 45500 | 45500 | 15.2 | 10 | 8.1 | 2.4 | 74 | 61 | 213243616
SURE | SP15AZ48AJ2N | TCFZ4824STANM | S801V1005A21UHU | 45500 | 45500 | 15.2 | 10 | 8.1 | 2.4 | 74 | 61 | 213243620
SURE | SP15AZ48AJ2N | TCFZ4824STANM | S801V1005A21UHS | 45500 | 45500 | 15.2 | 10 | 8.1 | 2.4 | 74 | 61 | 213243614
RUSSELL | SP15AZ48AJ2N | TCFZ4824STANM | S801V1005A21UHN | 45500 | 45500 | 15.2 | 10 | 8.1 | 2.4 | 74 | 61 | 213243611
RUSSELL | SP15AZ36AJ2N | TCFZ3621STANM | S801V0754A17DZ | 33800 | 33800 | 15.2 | 10 | 8.1 | 2.2 | 73 | 59 | 213243587
SURE | SP15AZ48AJ2N | TCFZ4824STANM | S801V1005A21UHN | 45500 | 45500 | 15.2 | 10 | 8.1 | 2.4 | 74 | 61 | 213243609
RUSSELL | SP15AZ48AJ2N | TCFZ4824STANM | S801V0755A21DZ | 45500 | 45500 | 15.2 | 10 | 8.1 | 2.4 | 74 | 61 | 213243592
SURE | SP15AZ48AJ2N | TCFZ4824STANM | S801V1005A21DZ | 45500 | 45500 | 15.2 | 10 | 8.1 | 2.4 | 74 | 61 | 213243607
RUSSELL | SP15AZ48AJ2N | TCFZ4824STANM | S801V1005A21DZ | 45500 | 45500 | 15.2 | 10 | 8.1 | 2.4 | 74 | 61 | 213243605
RUSSELL | SP15AZ42AJ2N | TCFZ4824STANM | S801V1005A21DZ | 40000 | 40000 | 15.2 | 10 | 8.1 | 2.4 | 72 | 58 | 213243603
SURE | SP15AZ42AJ2N | TCFZ4824STANM | S801V1005A21DZ | 40000 | 40000 | 15.2 | 10 | 8.1 | 2.4 | 72 | 58 | 213243601
RUSSELL | SP15AZ48AJ2N | TCFZ4824STANM | S801V0755A21UH | 45500 | 45500 | 15.2 | 10 | 8.1 | 2.4 | 75 | 61 | 213243598
SURE | SP15AZ48AJ2N | TCFZ4824STANM | S801V0755A21UH | 45500 | 45500 | 15.2 | 10 | 8.1 | 2.4 | 75 | 61 | 213243596
SURE | SP15AZ48AJ2N | TCFZ4824STANM | S801V0755A21DZ | 45500 | 45500 | 15.2 | 10 | 8.1 | 2.4 | 74 | 61 | 213243594
SURE | SP15AZ36AJ2N | TCFZ3621STANM | S801V0754A17DZ | 33800 | 33800 | 15.2 | 10 | 8.1 | 2.2 | 73 | 59 | 213243590
RUSSELL | SP15AZ36AJ2N | TCFZ3621STANM | S801V0503A14UH | 33800 | 33800 | 15.2 | 10 | 8.1 | 2.2 | 74 | 59 | 213243585
SURE | SP15AZ36AJ2N | TCFZ3621STANM | S801V0503A14UH | 33800 | 33800 | 15.2 | 10 | 8.1 | 2.2 | 74 | 59 | 213243583
RUSSELL | SP15AZ36AJ2N | TCFZ3621STANM | S801V0503A14DZ | 34000 | 34000 | 15.2 | 10 | 8.1 | 2.2 | 74 | 59 | 213243581
SURE | SP15AZ36AJ2N | TCFZ3621STANM | S801V0503A14DZ | 34000 | 34000 | 15.2 | 10 | 8.1 | 2.2 | 74 | 59 | 213243579
THERMAL ZONE | TZP15AZ36AJ2N | TCFZ3617STANM | TZ80UH2V075B4*A | 33800 | 33800 | 15.2 | 11.7 | 8.1 | 2.2 | 73 | 58 | 212508046
THERMAL ZONE | TZP15AZ42AJ2N | TCFZ4821STANM | TZ80DZ2V100C5*A | 40000 | 40000 | 15.2 | 11.7 | 8.1 | 2.4 | 72 | 58 | 212508047
THERMAL ZONE | TZP15AZ36AJ2N | TCFZ3617STANM | TZ80UH2V100B4*A | 34000 | 34000 | 15.2 | 11.7 | 8.1 | 2.2 | 73 | 58 | 212508044
THERMAL ZONE | TZPLAD1518AJN | TCFZ2417STANM | TZ96M42V070B3SA | 17100 | 17100 | 15.2 | 11.7 | 8.1 | 2.1 | 70 | 54 | 212507994
THERMAL ZONE | TZPLAD1530AJN | TCFZ3617STANM | TZ96M42V060B3SA | 28400 | 28400 | 15.2 | 11.7 | 8.1 | 2.1 | 71 | 57 | 212507993
THERMAL ZONE | TZPLAD1530AJN | TCFZ3617STANM | TZ96M42V040B3SA | 28400 | 28400 | 15.2 | 11.7 | 8.1 | 2.1 | 70 | 56 | 212507991
THERMAL ZONE | TZPLAD1524AJN | TCFZ2417STANM | TZ96M42V060B3SA | 22800 | 22800 | 15.2 | 11.7 | 8.1 | 2.2 | 70 | 55 | 212507992
THERMAL ZONE | TZPLAD1530AJN | TCFZ3617STANM | TZ95M41V070B3SA | 28400 | 28400 | 15.2 | 11.7 | 8.1 | 2.1 | 70 | 56 | 212507989
THERMAL ZONE | TZPLAD1524AJN | TCFZ2417STANM | TZ96M42V040B3SA | 22800 | 22800 | 15.2 | 11.7 | 8.1 | 2.2 | 70 | 55 | 212507990
THERMAL ZONE | TZPLAD1530AJN | TCFZ3617STANM | TZ95M41V060B3SA | 28400 | 28400 | 15.2 | 11.7 | 8.1 | 2.1 | 71 | 57 | 212507987
MAINLINE | MPP15AZ24AJ2N | TCFZ2417STANM | MP921W0403A17M4S | 22800 | 22800 | 15.2 | 11.7 | 8.1 | 2.2 | 70 | 55 | 212507920
MAINLINE | MPP15AZ30AJ2N | TCFZ3617STANM | MP951W0703A17M4S | 28400 | 28400 | 15.2 | 11.7 | 8.1 | 2.1 | 70 | 56 | 212507922
MAINLINE | MPP15AZ24AJ2N | TCFZ2417STANM | MP951W0603A17M4S | 22800 | 22800 | 15.2 | 11.7 | 8.1 | 2.2 | 70 | 55 | 212507921
MAINLINE | MPP15AZ24AJ2N | TCFZ2417STANM | MP951W0603A17UHU | 22800 | 22800 | 15.2 | 11.7 | 8.1 | 2.2 | 70 | 56 | 212507919
MAINLINE | MPP15AZ24AJ2N | TCFZ2417STANM | MP951W0403A17M4S | 22800 | 22800 | 15.2 | 11.7 | 8.1 | 2.2 | 70 | 55 | 212507918
MAINLINE | MPP15AZ24AJ2N | TCFZ2417STANM | MP951W0403A17UHU | 22800 | 22800 | 15.2 | 11.7 | 8.1 | 2.2 | 70 | 56 | 212507917
MAINLINE | MPP15AZ24AJ2N | TCFZ2417STANM | MP921W0603A17M4S | 22800 | 22800 | 15.2 | 11.7 | 8.1 | 2.2 | 70 | 55 | 212507916
MAINLINE | MPP15AZ18AJ2N | TCFZ2417STANM | MP921W0703A17M4S | 17100 | 17100 | 15.2 | 11.7 | 8.1 | 2.1 | 70 | 54 | 212507915
THERMAL ZONE | TZP15AZ30AJ2N | TCFZ3617STANM | TZ96M42V060B3SA | 28400 | 28400 | 15.2 | 11.7 | 8.1 | 2.1 | 71 | 57 | 212508082
THERMAL ZONE | TZP15AZ30AJ2N | TCFZ3617STANM | TZ96M42V040B3SA | 28400 | 28400 | 15.2 | 11.7 | 8.1 | 2.1 | 70 | 56 | 212508080
THERMAL ZONE | TZP15AZ30AJ2N | TCFZ3617STANM | TZ96M42V070B3SA | 28400 | 28400 | 15.2 | 11.7 | 8.1 | 2.1 | 70 | 56 | 212508078
THERMAL ZONE | TZP15AZ24AJ2N | TCFZ2417STANM | TZ96M42V060B3SA | 22800 | 22800 | 15.2 | 11.7 | 8.1 | 2.2 | 70 | 55 | 212508077
THERMAL ZONE | TZP15AZ24AJ2N | TCFZ2417STANM | TZ96M42V040B3SA | 22800 | 22800 | 15.2 | 11.7 | 8.1 | 2.2 | 70 | 55 | 212508075
THERMAL ZONE | TZP15AZ24AJ2N | TCFZ2417STANM | TZ96M42V070B3SA | 22800 | 22800 | 15.2 | 11.7 | 8.1 | 2.2 | 69 | 55 | 212508076
THERMAL ZONE | TZP15AZ18AJ2N | TCFZ2417STANM | TZ96M42V070B3SA | 17100 | 17100 | 15.2 | 11.7 | 8.1 | 2.1 | 70 | 54 | 212508071
THERMAL ZONE | TZPLAD1536AJN | TCFZ3617STANM | TZ80UH2V100B4*A | 34000 | 34000 | 15.2 | 11.7 | 8.1 | 2.2 | 73 | 58 | 212507967
THERMAL ZONE | TZPLAD1536AJN | TCFZ3617STANM | TZ80UH2V075B4*A | 33800 | 33800 | 15.2 | 11.7 | 8.1 | 2.2 | 73 | 58 | 212507965
THERMAL ZONE | TZPLAD1530AJN | TCFZ3617STANM | TZ80UH2V100B4*A | 28400 | 28400 | 15.2 | 11.7 | 8.1 | 2.1 | 70 | 56 | 212507966
THERMAL ZONE | TZPLAD1530AJN | TCFZ3617STANM | TZ80UH2V075B4*A | 28400 | 28400 | 15.2 | 11.7 | 8.1 | 2.1 | 70 | 56 | 212507964
THERMAL ZONE | TZP15AZ30AJ2N | TCFZ3617STANM | TZ95M41V040B3SA | 28400 | 28400 | 15.2 | 11.7 | 8.1 | 2.1 | 70 | 56 | 212508066
MAINLINE | MPP15AZ42AJ2N | TCFZ4821STANM | MP802W1005A21DZ | 40000 | 40000 | 15.2 | 11.7 | 8.1 | 2.4 | 72 | 58 | 212507909
MAINLINE | MPP15AZ36AJ2N | TCFZ3617STANM | MP802W0754A17UH | 33800 | 33800 | 15.2 | 11.7 | 8.1 | 2.2 | 73 | 58 | 212507908
MAINLINE | MPP15AZ36AJ2N | TCFZ3617STANM | MP802W1004A17UH | 34000 | 34000 | 15.2 | 11.7 | 8.1 | 2.2 | 73 | 58 | 212507907
THERMAL ZONE | TZP15AZ30AJ2N | TCFZ3617STANM | TZ95M41V060B3SA | 28400 | 28400 | 15.2 | 11.7 | 8.1 | 2.1 | 71 | 57 | 212508065
THERMAL ZONE | TZP15AZ30AJ2N | TCFZ3617STANM | TZ92M41V070B3SA | 28400 | 28400 | 15.2 | 11.7 | 8.1 | 2.1 | 70 | 56 | 212508064
THERMAL ZONE | TZP15AZ24AJ2N | TCFZ2417STANM | TZ95M41V060B3SA | 22800 | 22800 | 15.2 | 11.7 | 8.1 | 2.2 | 70 | 55 | 212508060
THERMAL ZONE | TZP15AZ30AJ2N | TCFZ3617STANM | TZ92M41V060B3SA | 28400 | 28400 | 15.2 | 11.7 | 8.1 | 2.1 | 71 | 57 | 212508063
THERMAL ZONE | TZP15AZ30AJ2N | TCFZ3617STANM | TZ92M41V040B3SA | 28400 | 28400 | 15.2 | 11.7 | 8.1 | 2.1 | 70 | 56 | 212508062
THERMAL ZONE | TZP15AZ30AJ2N | TCFZ3617STANM | TZ95M41V070B3SA | 28400 | 28400 | 15.2 | 11.7 | 8.1 | 2.1 | 70 | 56 | 212508061
THERMAL ZONE | TZP15AZ30AJ2N | TCFZ3617STANM | TZ80DZ1V050A3*A | 28400 | 28400 | 15.2 | 11.7 | 8.1 | 2.1 | 71 | 57 | 212508026
THERMAL ZONE | TZP15AZ24AJ2N | TCFZ2417STANM | TZ80DZ1V075B4*A | 22800 | 22800 | 15.2 | 11.7 | 8.1 | 2.2 | 69 | 55 | 212508025
THERMAL ZONE | TZPLAD1524AJN | TCFZ2417STANM | TZ80UH1V050B4*A | 22800 | 22800 | 15.2 | 11.7 | 8.1 | 2.2 | 70 | 55 | 212507945
THERMAL ZONE | TZP15AZ18AJ2N | TCFZ2417STANM | TZ80DZ1V050A3*A | 17100 | 17100 | 15.2 | 11.7 | 8.1 | 2.1 | 70 | 54 | 212508022
THERMAL ZONE | TZP15AZ24AJ2N | TCFZ2417STANM | TZ80DZ1V050A3*A | 22800 | 22800 | 15.2 | 11.7 | 8.1 | 2.3 | 69 | 55 | 212508024
THERMAL ZONE | TZP15AZ24AJ2N | TCFZ2417STANM | TZ80UH1V075B4*A | 22800 | 22800 | 15.2 | 11.7 | 8.1 | 2.2 | 69 | 55 | 212508023
THERMAL ZONE | TZP15AZ18AJ2N | TCFZ2417STANM | TZ80DZ2V050A3*A | 17100 | 17100 | 15.2 | 11.7 | 8.1 | 2.1 | 70 | 54 | 212508021
THERMAL ZONE | TZPLAD1524AJN | TCFZ2417STANM | TZ80UH1V070B4*A | 22800 | 22800 | 15.2 | 11.7 | 8.1 | 2.2 | 69 | 55 | 212507946
THERMAL ZONE | TZPLAD1530AJN | TCFZ3617STANM | TZ80UH1V050A3*A | 28400 | 28400 | 15.2 | 11.7 | 8.1 | 2.1 | 70 | 56 | 212507943
THERMAL ZONE | TZPLAD1530AJN | TCFZ3617STANM | TZ80UH1V050B4*A | 28400 | 28400 | 15.2 | 11.7 | 8.1 | 2.1 | 71 | 57 | 212507944
WEATHERKING | WP15AZ30AJ2N | TCFZ3617STANM | W962W0703A17M4S | 28400 | 28400 | 15.2 | 11.7 | 8.1 | 2.1 | 70 | 56 | 212404565
RHEEM | WP15AZ24AJ2N | RCFZ2417STANM | R962V0703A17M4S | 22800 | 22800 | 15.2 | 11.7 | 8.1 | 2.2 | 69 | 55 | 212404561
RHEEM | WP15AZ24AJ2N | RCFZ2417STANM | R962V0603A17M4S | 22800 | 22800 | 15.2 | 11.7 | 8.1 | 2.2 | 70 | 55 | 212404560
WEATHERKING | WP15AZ24AJ2N | TCFZ2417STANM | W962W0403A17M4S | 22800 | 22800 | 15.2 | 11.7 | 8.1 | 2.2 | 70 | 55 | 212404558
WEATHERKING | WP15AZ24AJ2N | TCFZ2417STANM | W962W0603A17M4S | 22800 | 22800 | 15.2 | 11.7 | 8.1 | 2.2 | 70 | 55 | 212404564
WEATHERKING | WP15AZ24AJ2N | TCFZ2417STANM | W962W0703A17M4S | 22800 | 22800 | 15.2 | 11.7 | 8.1 | 2.2 | 69 | 55 | 212404559
RUUD | WP15AZ24AJ2N | RCFZ2417STANM | R962V0703A17M4S | 22800 | 22800 | 15.2 | 11.7 | 8.1 | 2.2 | 69 | 55 | 212404562
RUUD | WP15AZ24AJ2N | RCFZ2417STANM | R962V0603A17M4S | 22800 | 22800 | 15.2 | 11.7 | 8.1 | 2.2 | 70 | 55 | 212404563
RHEEM | WP15AZ24AJ2N | RCFZ2417STANM | R962V0403A17M4S | 22800 | 22800 | 15.2 | 11.7 | 8.1 | 2.2 | 70 | 55 | 212404555
RUUD | WP15AZ30AJ2N | RCFZ3617STANM | R951V0603A17M4S | 28400 | 28400 | 15.2 | 11.7 | 8.1 | 2.1 | 71 | 57 | 212404531
RUUD | WP15AZ24AJ2N | RCFZ2417STANM | R962V0403A17M4S | 22800 | 22800 | 15.2 | 11.7 | 8.1 | 2.2 | 70 | 55 | 212404552
RHEEM | WP15AZ24AJ2N | RCFZ2417STANM | R96VA0602317M | 22800 | 22800 | 15.2 | 11.7 | 8.1 | 2.2 | 69 | 55 | 212404553
RHEEM | WP15AZ18AJ2N | RCFZ2417STANM | R96VA0602317M | 17100 | 17100 | 15.2 | 11.7 | 8.1 | 2.1 | 70 | 54 | 212404544
WEATHERKING | WP15AZ18AJ2N | TCFZ2417STANM | W962W0703A17M4S | 17100 | 17100 | 15.2 | 11.7 | 8.1 | 2.1 | 70 | 54 | 212404546
RUUD | WP15AZ18AJ2N | RCFZ2417STANM | R962V0703A17M4S | 17100 | 17100 | 15.2 | 11.7 | 8.1 | 2.1 | 70 | 54 | 212404537
RHEEM | WP15AZ18AJ2N | RCFZ2417STANM | R962V0703A17M4S | 17100 | 17100 | 15.2 | 11.7 | 8.1 | 2.1 | 70 | 54 | 212404536
WEATHERKING | WP15AZ30AJ2N | TCFZ3617STANM | W951W0403A17M4S | 28400 | 28400 | 15.2 | 11.7 | 8.1 | 2.1 | 70 | 56 | 212404527
RUUD | WP15AZ30AJ2N | RCFZ3617STANM | R951V0703A17M4S | 28400 | 28400 | 15.2 | 11.7 | 8.1 | 2.1 | 70 | 56 | 212404529
RUUD | WP15AZ30AJ2N | RCFZ3617STANM | R921V0603A17M4S | 28400 | 28400 | 15.2 | 11.7 | 8.1 | 2.1 | 71 | 57 | 212404530
RHEEM | WP15AZ30AJ2N | RCFZ3617STANM | R951V0603A17M4S | 28400 | 28400 | 15.2 | 11.7 | 8.1 | 2.1 | 71 | 57 | 212404526
RUUD | WP15AZ30AJ2N | RCFZ3617STANM | R951V0403A17M4S | 28400 | 28400 | 15.2 | 11.7 | 8.1 | 2.1 | 70 | 56 | 212404528
RHEEM | WP15AZ30AJ2N | RCFZ3617STANM | R951V0703A17M4S | 28400 | 28400 | 15.2 | 11.7 | 8.1 | 2.1 | 70 | 56 | 212404524
RUUD | WP15AZ30AJ2N | RCFZ3617STANM | R921V0403A17M4S | 28400 | 28400 | 15.2 | 11.7 | 8.1 | 2.1 | 70 | 56 | 212404525
WEATHERKING | WP15AZ30AJ2N | TCFZ3617STANM | W951W0603A17M4S | 28400 | 28400 | 15.2 | 11.7 | 8.1 | 2.1 | 71 | 57 | 212404522
RHEEM | WP15AZ30AJ2N | RCFZ3617STANM | R951V0403A17M4S | 28400 | 28400 | 15.2 | 11.7 | 8.1 | 2.1 | 70 | 56 | 212404523
WEATHERKING | WP15AZ30AJ2N | TCFZ3617STANM | W921W0703A17M4S | 28400 | 28400 | 15.2 | 11.7 | 8.1 | 2.1 | 70 | 56 | 212404520
WEATHERKING | WP15AZ30AJ2N | TCFZ3617STANM | W921W0403A17M4S | 28400 | 28400 | 15.2 | 11.7 | 8.1 | 2.1 | 70 | 56 | 212404518
RHEEM | WP15AZ30AJ2N | RCFZ3617STANM | R921V0603A17M4S | 28400 | 28400 | 15.2 | 11.7 | 8.1 | 2.1 | 71 | 57 | 212404521
RUUD | WP15AZ18AJ2N | RCFZ2417STANM | R921V0703A17M4S | 17100 | 17100 | 15.2 | 11.7 | 8.1 | 2.1 | 70 | 54 | 212404494
RHEEM | WP15AZ30AJ2N | RCFZ3617STANM | R921V0703A17M4S | 28400 | 28400 | 15.2 | 11.7 | 8.1 | 2.1 | 70 | 56 | 212404514
RHEEM | WP15AZ30AJ2N | RCFZ3617STANM | R921V0403A17M4S | 28400 | 28400 | 15.2 | 11.7 | 8.1 | 2.1 | 70 | 56 | 212404516
WEATHERKING | WP15AZ30AJ2N | TCFZ3617STANM | W921W0603A17M4S | 28400 | 28400 | 15.2 | 11.7 | 8.1 | 2.1 | 71 | 57 | 212404519
RUUD | WP15AZ30AJ2N | RCFZ3617STANM | R921V0703A17M4S | 28400 | 28400 | 15.2 | 11.7 | 8.1 | 2.1 | 70 | 56 | 212404517
RHEEM | WP15AZ24AJ2N | RCFZ2417STANM | R921V0403A17M4S | 22800 | 22800 | 15.2 | 11.7 | 8.1 | 2.2 | 70 | 55 | 212404513
WEATHERKING | WP15AZ30AJ2N | TCFZ3617STANM | W951W0703A17M4S | 28400 | 28400 | 15.2 | 11.7 | 8.1 | 2.1 | 70 | 56 | 212404515
RUUD | WP15AZ24AJ2N | RCFZ2417STANM | R951V0603A17M4S | 22800 | 22800 | 15.2 | 11.7 | 8.1 | 2.2 | 70 | 55 | 212404512
RUUD | WP15AZ24AJ2N | RCFZ2417STANM | R921V0603A17M4S | 22800 | 22800 | 15.2 | 11.7 | 8.1 | 2.2 | 70 | 55 | 212404511
RHEEM | WP15AZ24AJ2N | RCFZ2417STANM | R951V0603A17UHU | 22800 | 22800 | 15.2 | 11.7 | 8.1 | 2.2 | 70 | 56 | 212404508
WEATHERKING | WP15AZ24AJ2N | TCFZ2417STANM | W951W0603A17M4S | 22800 | 22800 | 15.2 | 11.7 | 8.1 | 2.2 | 70 | 55 | 212404510
RHEEM | WP15AZ24AJ2N | RCFZ2417STANM | R921V0603A17M4S | 22800 | 22800 | 15.2 | 11.7 | 8.1 | 2.2 | 70 | 55 | 212404505
RUUD | WP15AZ24AJ2N | RCFZ2417STANM | R951V0603A17UHU | 22800 | 22800 | 15.2 | 11.7 | 8.1 | 2.2 | 70 | 56 | 212404509
RHEEM | WP15AZ24AJ2N | RCFZ2417STANM | R951V0403A17M4S | 22800 | 22800 | 15.2 | 11.7 | 8.1 | 2.2 | 70 | 55 | 212404507
WEATHERKING | WP15AZ24AJ2N | TCFZ2417STANM | W921W0403A17M4S | 22800 | 22800 | 15.2 | 11.7 | 8.1 | 2.2 | 70 | 55 | 212404503
RUUD | WP15AZ24AJ2N | RCFZ2417STANM | R951V0403A17M4S | 22800 | 22800 | 15.2 | 11.7 | 8.1 | 2.2 | 70 | 55 | 212404506
RHEEM | WP15AZ24AJ2N | RCFZ2417STANM | R951V0603A17M4S | 22800 | 22800 | 15.2 | 11.7 | 8.1 | 2.2 | 70 | 55 | 212404504
WEATHERKING | WP15AZ24AJ2N | TCFZ2417STANM | W921W0603A17M4S | 22800 | 22800 | 15.2 | 11.7 | 8.1 | 2.2 | 70 | 55 | 212404497
WEATHERKING | WP15AZ24AJ2N | TCFZ2417STANM | W951W0403A17M4S | 22800 | 22800 | 15.2 | 11.7 | 8.1 | 2.2 | 70 | 55 | 212404501
WEATHERKING | WP15AZ24AJ2N | TCFZ2417STANM | W951W0403A17UHU | 22800 | 22800 | 15.2 | 11.7 | 8.1 | 2.2 | 70 | 56 | 212404499
RUUD | WP15AZ24AJ2N | RCFZ2417STANM | R921V0403A17M4S | 22800 | 22800 | 15.2 | 11.7 | 8.1 | 2.2 | 70 | 55 | 212404500
WEATHERKING | WP15AZ24AJ2N | TCFZ2417STANM | W951W0603A17UHU | 22800 | 22800 | 15.2 | 11.7 | 8.1 | 2.2 | 70 | 56 | 212404502
RUUD | WP15AZ24AJ2N | RCFZ2417STANM | R951V0403A17UHU | 22800 | 22800 | 15.2 | 11.7 | 8.1 | 2.2 | 70 | 56 | 212404496
RHEEM | WP15AZ24AJ2N | RCFZ2417STANM | R951V0403A17UHU | 22800 | 22800 | 15.2 | 11.7 | 8.1 | 2.2 | 70 | 56 | 212404498
WEATHERKING | WP15AZ18AJ2N | TCFZ2417STANM | W921W0703A17M4S | 17100 | 17100 | 15.2 | 11.7 | 8.1 | 2.1 | 70 | 54 | 212404491
RUSSELL | SP15AZ30AJ2N | TCFZ3617STANM | S801V1004A17UHN | 28400 | 28400 | 15.2 | 11.7 | 8.1 | 2.1 | 70 | 56 | 212941642
RUSSELL | SP15AZ30AJ2N | TCFZ3617STANM | S802V0504A17UHS | 28400 | 28400 | 15.2 | 11.7 | 8.1 | 2.1 | 71 | 57 | 212941652
RUUD | WP15AZ30AJ2N | RCFZ3617STANM | R801V1004A17UHS | 28400 | 28400 | 15.2 | 11.7 | 8.1 | 2.1 | 70 | 56 | 212941651
RUUD | RP15AZ30AJ2N | RCFZ3617STANM | R802V0504A17UHN | 28400 | 28400 | 15.2 | 11.7 | 8.1 | 2.1 | 71 | 57 | 212941650
RHEEM | WP15AZ30AJ2N | RCFZ3617STANM | R801V1004A17UHN | 28400 | 28400 | 15.2 | 11.7 | 8.1 | 2.1 | 70 | 56 | 212941649
RUUD | RP15AZ30AJ2N | RCFZ3617STANM | R801V1004A17UHS | 28400 | 28400 | 15.2 | 11.7 | 8.1 | 2.1 | 70 | 56 | 212941648
WEATHERKING | WP15AZ30AJ2N | TCFZ3617STANM | W801W1004A17UH | 28400 | 28400 | 15.2 | 11.7 | 8.1 | 2.1 | 70 | 56 | 212941646
RHEEM | RP15AZ30AJ2N | RCFZ3617STANM | R802V0504A17UHS | 28400 | 28400 | 15.2 | 11.7 | 8.1 | 2.1 | 71 | 57 | 212941647
RUSSELL | SP15AZ30AJ2N | TCFZ3617STANM | S98MV0703A17UPS | 28400 | 28400 | 15.2 | 11.7 | 8.1 | 2.1 | 70 | 56 | 212941644
RUSSELL | SP15AZ30AJ2N | TCFZ3617STANM | S801V1004A17UHS | 28400 | 28400 | 15.2 | 11.7 | 8.1 | 2.1 | 70 | 56 | 212941645
RHEEM | RP15AZ30AJ2N | RCFZ3617STANM | R801V1004A17UHN | 28400 | 28400 | 15.2 | 11.7 | 8.1 | 2.1 | 70 | 56 | 212941643
RHEEM | WP15AZ24AJ2N | RCFZ2417STANM | R802V1004A17UHS | 22800 | 22800 | 16 | 11.7 | 8.1 | 2.3 | 71 | 57 | 212941639
RHEEM | WP15AZ24AJ2N | RCFZ2417STANM | R801V1004A17UHS | 22800 | 22800 | 16 | 11.7 | 8.1 | 2.4 | 71 | 57 | 212941641
RUUD | RP15AZ24AJ2N | RCFZ2417STANM | R802V0504A17UHS | 22800 | 22800 | 16 | 11.7 | 8.1 | 2.3 | 71 | 57 | 212941640
RUUD | RP15AZ24AJ2N | RCFZ2417STANM | R802V0504A17UHN | 22800 | 22800 | 16 | 11.7 | 8.1 | 2.3 | 71 | 57 | 212941638
SURE | SP15AZ24AJ2N | TCFZ2417STANM | S802V0504A17UHS | 22800 | 22800 | 16 | 11.7 | 8.1 | 2.3 | 71 | 57 | 212941636
WEATHERKING | WP15AZ24AJ2N | TCFZ2417STANM | W802W0504A17UH | 22800 | 22800 | 16 | 11.7 | 8.1 | 2.3 | 71 | 57 | 212941637
RHEEM | RP15AZ24AJ2N | RCFZ2417STANM | R801V1004A17UHN | 22800 | 22800 | 16 | 11.7 | 8.1 | 2.4 | 71 | 57 | 212941635
RUSSELL | SP15AZ24AJ2N | TCFZ2417STANM | S802V0504A17UHS | 22800 | 22800 | 16 | 11.7 | 8.1 | 2.3 | 71 | 57 | 212941621
RUUD | WP15AZ24AJ2N | RCFZ2417STANM | U802VA075317Z | 22800 | 22800 | 16 | 11.7 | 8.1 | 2.3 | 70 | 56 | 212941634
SURE | SP15AZ24AJ2N | TCFZ2417STANM | S951V0703A17M4S | 22800 | 22800 | 16 | 11.7 | 8.1 | 2.3 | 71 | 58 | 212941633
RUSSELL | SP15AZ24AJ2N | TCFZ2417STANM | S802V0754A17DZ | 22800 | 22800 | 16 | 11.7 | 8.1 | 2.3 | 71 | 57 | 212941632
RHEEM | RP15AZ24AJ2N | RCFZ2417STANM | R802V0504A17UHS | 22800 | 22800 | 16 | 11.7 | 8.1 | 2.3 | 71 | 57 | 212941631
SURE | SP15AZ24AJ2N | TCFZ2417STANM | S802VA075317Z | 22800 | 22800 | 16 | 11.7 | 8.1 | 2.3 | 70 | 56 | 212941630
RUUD | WP15AZ24AJ2N | RCFZ2417STANM | R951V0703A17M4S | 22800 | 22800 | 16 | 11.7 | 8.1 | 2.3 | 71 | 58 | 212941629
RHEEM | RP15AZ24AJ2N | RCFZ2417STANM | R802V0504A17UHN | 22800 | 22800 | 16 | 11.7 | 8.1 | 2.3 | 71 | 57 | 212941628
WEATHERKING | WP15AZ24AJ2N | TCFZ2417STANM | W802W1004A17UH | 22800 | 22800 | 16 | 11.7 | 8.1 | 2.3 | 71 | 57 | 212941627
RUUD | RP15AZ24AJ2N | RCFZ2417STANM | R801V1004A17UHN | 22800 | 22800 | 16 | 11.7 | 8.1 | 2.4 | 71 | 57 | 212941626
RHEEM | WP15AZ24AJ2N | RCFZ2417STANM | R802VA075317Z | 22800 | 22800 | 16 | 11.7 | 8.1 | 2.3 | 70 | 56 | 212941625
RUSSELL | SP15AZ24AJ2N | TCFZ2417STANM | S802V0504A17UHN | 22800 | 22800 | 16 | 11.7 | 8.1 | 2.3 | 71 | 57 | 212941624
RHEEM | RP15AZ24AJ2N | RCFZ2417STANM | R802V1004A17UHS | 22800 | 22800 | 16 | 11.7 | 8.1 | 2.3 | 71 | 57 | 212941623
WEATHERKING | WP15AZ24AJ2N | TCFZ2417STANM | W802W0754A17DZ | 22800 | 22800 | 16 | 11.7 | 8.1 | 2.3 | 71 | 57 | 212941622
RUSSELL | SP15AZ24AJ2N | TCFZ2417STANM | S802VA075317Z | 22800 | 22800 | 16 | 11.7 | 8.1 | 2.3 | 70 | 56 | 212941619
RUUD | RP15AZ24AJ2N | RCFZ2417STANM | R802V0754A17DZ | 22800 | 22800 | 16 | 11.7 | 8.1 | 2.3 | 71 | 57 | 212941618
RUUD | WP15AZ24AJ2N | RCFZ2417STANM | R802V0754A17DZ | 22800 | 22800 | 16 | 11.7 | 8.1 | 2.3 | 71 | 57 | 212941616
RHEEM | WP15AZ24AJ2N | RCFZ2417STANM | R802V0754A17DZ | 22800 | 22800 | 16 | 11.7 | 8.1 | 2.3 | 71 | 57 | 212941612
RHEEM | RP15AZ24AJ2N | RCFZ2417STANM | R802VA075317Z | 22800 | 22800 | 16 | 11.7 | 8.1 | 2.3 | 70 | 56 | 212941615
RUSSELL | SP15AZ24AJ2N | TCFZ2417STANM | S801V1004A17UHN | 22800 | 22800 | 16 | 11.7 | 8.1 | 2.4 | 71 | 57 | 212941617
RUSSELL | SP15AZ24AJ2N | TCFZ2417STANM | S801V1004A17UHS | 22800 | 22800 | 16 | 11.7 | 8.1 | 2.4 | 71 | 57 | 212941614
WEATHERKING | WP15AZ24AJ2N | TCFZ2417STANM | W801W1004A17UH | 22800 | 22800 | 16 | 11.7 | 8.1 | 2.4 | 71 | 57 | 212941613
RUUD | WP15AZ24AJ2N | RCFZ2417STANM | R802V0504A17UHN | 22800 | 22800 | 16 | 11.7 | 8.1 | 2.3 | 71 | 57 | 212941611
RHEEM | WP15AZ24AJ2N | RCFZ2417STANM | R802V0504A17UHN | 22800 | 22800 | 16 | 11.7 | 8.1 | 2.3 | 71 | 57 | 212941610
RUUD | WP15AZ24AJ2N | RCFZ2417STANM | R802V0504A17UHS | 22800 | 22800 | 16 | 11.7 | 8.1 | 2.3 | 71 | 57 | 212941607
RUSSELL | SP15AZ24AJ2N | TCFZ2417STANM | S951V0703A17M4S | 22800 | 22800 | 16 | 11.7 | 8.1 | 2.3 | 71 | 58 | 212941606
RHEEM | WP15AZ24AJ2N | RCFZ2417STANM | R802V0504A17UHS | 22800 | 22800 | 16 | 11.7 | 8.1 | 2.3 | 71 | 57 | 212941609
RUUD | RP15AZ24AJ2N | RCFZ2417STANM | R801V1004A17UHS | 22800 | 22800 | 16 | 11.7 | 8.1 | 2.4 | 71 | 57 | 212941608
RHEEM | RP15AZ24AJ2N | RCFZ2417STANM | R802V1004A17UHN | 22800 | 22800 | 16 | 11.7 | 8.1 | 2.3 | 71 | 57 | 212941603
RUUD | RP15AZ24AJ2N | RCFZ2417STANM | U802VA075317Z | 22800 | 22800 | 16 | 11.7 | 8.1 | 2.3 | 70 | 56 | 212941605
RHEEM | WP15AZ24AJ2N | RCFZ2417STANM | R951V0703A17M4S | 22800 | 22800 | 16 | 11.7 | 8.1 | 2.3 | 71 | 58 | 212941604
RUUD | RP15AZ24AJ2N | RCFZ2417STANM | R951V0703A17M4S | 22800 | 22800 | 16 | 11.7 | 8.1 | 2.3 | 71 | 58 | 212941602
FUJITSU | WP15AZ60AJ2N | FHRNTT6024S*ZTNA |  | 57000 | 57000 | 16 | 11.7 | 8.1 | 2.3 | 68 | 54 | 211641691
FUJITSU | FOP1560TJAZNA | FHRNTT6024S*ZTNA |  | 57000 | 57000 | 16 | 11.7 | 8.1 | 2.3 | 68 | 54 | 211641690
FUJITSU | WP15AZ48AJ2N | FHRNTT4821S*ZTNA |  | 45500 | 45000 | 15.2 | 11.7 | 8.1 | 2.2 | 67 | 54 | 211641689
MAINLINE | MLP18AZ60AJVC | MLHMVZ6021SEACA |  | 53000 | 48500 | 18 | 10.5 | 8.5 | 1.8 | 97 | 94 | 211641650
MAINLINE | MLP18AZ48AJVC | MLHMVZ6021SEACA |  | 45000 | 40000 | 18 | 12 | 8.5 | 1.8 | 103 | 105 | 211641649
MAINLINE | MLP18AZ36AJVC | MLHMVZ6021SEACA |  | 34200 | 32000 | 18 | 12.5 | 8.5 | 2.1 | 117 | 127 | 211641648
MAINLINE | MLP18AZ24AJVC | MLHMVZ2421HEACA |  | 22800 | 22800 | 18 | 12.5 | 8.5 | 2 | 101 | 109 | 211641647
MAINLINE | MLP16AZ60AJ3C | MLH3VZ6024STACN |  | 55000 | 54500 | 16 | 10 | 8.1 | 2 | 65 | 51 | 211641646
MAINLINE | MLP16AZ48AJ3C | MLH3VZ4821STACN |  | 45500 | 44500 | 17 | 10 | 8.1 | 2 | 65 | 51 | 211641645
MAINLINE | MLP16AZ24AJ3C | MLH3VZ2417STACN |  | 22600 | 22600 | 16 | 10 | 8.1 | 1.9 | 62 | 46 | 211641643
WEATHERKING | WP15AZ60AJ2N | WH2TZ6024STANN |  | 57000 | 57000 | 16 | 11.7 | 8.1 | 2.3 | 68 | 54 | 211627532
RUUD | WP15AZ60AJ2N | RH2TZ6024STANN |  | 57000 | 57000 | 16 | 11.7 | 8.1 | 2.3 | 68 | 54 | 211627531
RHEEM | WP15AZ60AJ2N | RH2TZ6024STANN |  | 57000 | 57000 | 16 | 11.7 | 8.1 | 2.3 | 68 | 54 | 211627530
SURE | SP15AZ60AJ2N | SH2CZ6024STANN |  | 57000 | 57000 | 16 | 11.7 | 8.1 | 2.3 | 68 | 54 | 211627529
RUSSELL | SP15AZ60AJ2N | SH2CZ6024STANN |  | 57000 | 57000 | 16 | 11.7 | 8.1 | 2.3 | 68 | 54 | 211627528
RUUD | RP15AZ60AJ2N | RH2TZ6024STANN |  | 57000 | 57000 | 16 | 11.7 | 8.1 | 2.3 | 68 | 54 | 211627527
WEATHERKING | WP15AZ42AJ2N | WH2TZ4821STANN |  | 40000 | 39500 | 15.2 | 11.7 | 8.1 | 2.1 | 66 | 52 | 211627526
RUUD | WP15AZ42AJ2N | RH2TZ4821STANN |  | 40000 | 39500 | 15.2 | 11.7 | 8.1 | 2.1 | 66 | 52 | 211627525
SURE | SP15AZ42AJ2N | SH2CZ4821STANN |  | 40000 | 39500 | 15.2 | 11.7 | 8.1 | 2.1 | 66 | 52 | 211627523
RHEEM | WP15AZ42AJ2N | RH2TZ4821STANN |  | 40000 | 39500 | 15.2 | 11.7 | 8.1 | 2.1 | 66 | 52 | 211627524
RUSSELL | SP15AZ42AJ2N | SH2CZ4821STANN |  | 40000 | 39500 | 15.2 | 11.7 | 8.1 | 2.1 | 66 | 52 | 211627522
RUUD | RP15AZ42AJ2N | RH2TZ4821STANN |  | 40000 | 39500 | 15.2 | 11.7 | 8.1 | 2.1 | 66 | 52 | 211627521
WEATHERKING | WP15AZ48AJ2N | WH2TZ4821STANN |  | 45500 | 45000 | 15.2 | 11.7 | 8.1 | 2.2 | 67 | 54 | 211627514
RUUD | WP15AZ48AJ2N | RH2TZ4821STANN |  | 45500 | 45000 | 15.2 | 11.7 | 8.1 | 2.2 | 67 | 54 | 211627513
RHEEM | WP15AZ48AJ2N | RH2TZ4821STANN |  | 45500 | 45000 | 15.2 | 11.7 | 8.1 | 2.2 | 67 | 54 | 211627512
RHEEM | RP15AZ60AJ2N | RH2TZ6024STANN |  | 57000 | 57000 | 16 | 11.7 | 8.1 | 2.3 | 68 | 54 | 211627504
RHEEM | RP15AZ42AJ2N | RH2TZ4821STANN |  | 40000 | 39500 | 15.2 | 11.7 | 8.1 | 2.1 | 66 | 52 | 211627503
THERMAL ZONE | TZPLAD1548AJN | TZHDLTST4821*NAN |  | 45500 | 45000 | 15.2 | 11.7 | 8.1 | 2.2 | 67 | 54 | 211306308
WEATHERKING | WP15AZ30AJ2N | TCFZ3621STANM | W921W0603A17M4S | 28400 | 28400 | 15.2 | 11.7 | 8.1 | 2.1 | 71 | 57 | 213244528
WEATHERKING | WP15AZ30AJ2N | TCFZ3621STANM | W921W0703A17M4S | 28400 | 28400 | 15.2 | 11.7 | 8.1 | 2.1 | 70 | 56 | 213244529
WEATHERKING | WP15AZ30AJ2N | TCFZ3621STANM | W921W0403A17M4S | 28400 | 28400 | 15.2 | 11.7 | 8.1 | 2.1 | 70 | 56 | 213244527
RUUD | WP15AZ30AJ2N | RCFZ3621STANM | R921V0703A17M4S | 28400 | 28400 | 15.2 | 11.7 | 8.1 | 2.1 | 70 | 56 | 213244526
RHEEM | WP15AZ30AJ2N | RCFZ3621STANM | R921V0403A17M4S | 28400 | 28400 | 15.2 | 11.7 | 8.1 | 2.1 | 70 | 56 | 213244525
WEATHERKING | WP15AZ30AJ2N | TCFZ3621STANM | W951W0703A17M4S | 28400 | 28400 | 15.2 | 11.7 | 8.1 | 2.1 | 70 | 56 | 213244524
RUUD | WP15AZ42AJ2N | RCFZ4824STANM | R802V1005A21DZ | 40000 | 40000 | 15.2 | 11.7 | 8.1 | 2.4 | 72 | 58 | 213244521
RHEEM | WP15AZ30AJ2N | RCFZ3621STANM | R921V0703A17M4S | 28400 | 28400 | 15.2 | 11.7 | 8.1 | 2.1 | 70 | 56 | 213244523
WEATHERKING | WP15AZ42AJ2N | TCFZ4824STANM | W802W1005A21DZ | 40000 | 40000 | 15.2 | 11.7 | 8.1 | 2.4 | 72 | 58 | 213244522
RHEEM | WP15AZ42AJ2N | RCFZ4824STANM | R802V1005A21DZ | 40000 | 40000 | 15.2 | 11.7 | 8.1 | 2.4 | 72 | 58 | 213244520
WEATHERKING | WP15AZ36AJ2N | TCFZ3621STANM | W802W0754A17UH | 33800 | 33800 | 15.2 | 11.7 | 8.1 | 2.2 | 73 | 58 | 213244519
RHEEM | WP15AZ36AJ2N | RCFZ3621STANM | R802VA075317M | 33600 | 33600 | 15.2 | 11.7 | 8.1 | 2.2 | 71 | 57 | 213244518
RUUD | WP15AZ36AJ2N | RCFZ3621STANM | R802V0754A17UH | 33800 | 33800 | 15.2 | 11.7 | 8.1 | 2.2 | 73 | 58 | 213244516
RUUD | WP15AZ36AJ2N | RCFZ3621STANM | R802V1004A17UH | 34000 | 34000 | 15.2 | 11.7 | 8.1 | 2.2 | 73 | 58 | 213244513
RHEEM | WP15AZ36AJ2N | RCFZ3621STANM | R802V1004A17UH | 34000 | 34000 | 15.2 | 11.7 | 8.1 | 2.2 | 73 | 58 | 213244517
RHEEM | WP15AZ36AJ2N | RCFZ3621STANM | R802V0754A17UH | 33800 | 33800 | 15.2 | 11.7 | 8.1 | 2.2 | 73 | 58 | 213244515
WEATHERKING | WP15AZ36AJ2N | TCFZ3621STANM | W802VA075317M | 33600 | 33600 | 15.2 | 11.7 | 8.1 | 2.2 | 71 | 57 | 213244514
WEATHERKING | WP15AZ36AJ2N | TCFZ3621STANM | W802W1004A17UH | 34000 | 34000 | 15.2 | 11.7 | 8.1 | 2.2 | 73 | 58 | 213244511
RUUD | WP15AZ36AJ2N | RCFZ3621STANM | U802VA075317M | 33600 | 33600 | 15.2 | 11.7 | 8.1 | 2.2 | 71 | 57 | 213244512
RHEEM | WP15AZ36AJ2N | RCFZ3621STANM | R801V0754A17UH | 33800 | 33800 | 15.2 | 11.7 | 8.1 | 2.2 | 73 | 58 | 213244510
RUUD | WP15AZ36AJ2N | RCFZ3621STANM | R801V0754A17UH | 33800 | 33800 | 15.2 | 11.7 | 8.1 | 2.2 | 73 | 58 | 213244509
WEATHERKING | WP15AZ36AJ2N | TCFZ3621STANM | W801W0754A17UH | 33800 | 33800 | 15.2 | 11.7 | 8.1 | 2.2 | 73 | 58 | 213244508
WEATHERKING | WP15AZ30AJ2N | TCFZ3621STANM | W802W0503A14DZ | 28400 | 28400 | 15.2 | 11.7 | 8.1 | 2.1 | 71 | 57 | 213244505
RHEEM | WP15AZ30AJ2N | RCFZ3621STANM | R802V1004A17UH | 28400 | 28400 | 15.2 | 11.7 | 8.1 | 2.1 | 70 | 56 | 213244506
WEATHERKING | WP15AZ30AJ2N | TCFZ3621STANM | W802W0503A14UH | 28400 | 28400 | 15.2 | 11.7 | 8.1 | 2.1 | 70 | 56 | 213244503
WEATHERKING | WP15AZ30AJ2N | TCFZ3621STANM | W802W0754A17UH | 28400 | 28400 | 15.2 | 11.7 | 8.1 | 2.1 | 70 | 56 | 213244502
RHEEM | WP15AZ30AJ2N | RCFZ3621STANM | R802VA075317M | 28400 | 28400 | 15.2 | 11.7 | 8.1 | 2.1 | 69 | 55 | 213244501
RUUD | WP15AZ30AJ2N | RCFZ3621STANM | R802V0503A14DZ | 28400 | 28400 | 15.2 | 11.7 | 8.1 | 2.1 | 71 | 57 | 213244500
RHEEM | WP15AZ30AJ2N | RCFZ3621STANM | R802VA075317Z | 28400 | 28400 | 15.2 | 11.7 | 8.1 | 2.1 | 70 | 56 | 213244499
RUUD | WP15AZ30AJ2N | RCFZ3621STANM | U802VA075317M | 28400 | 28400 | 15.2 | 11.7 | 8.1 | 2.1 | 69 | 55 | 213244498
RHEEM | WP15AZ30AJ2N | RCFZ3621STANM | R802VA050317M | 28400 | 28400 | 15.2 | 11.7 | 8.1 | 2.1 | 70 | 56 | 213244497
RUUD | WP15AZ30AJ2N | RCFZ3621STANM | U802VA050317M | 28400 | 28400 | 15.2 | 11.7 | 8.1 | 2.1 | 70 | 56 | 213244496
WEATHERKING | WP15AZ30AJ2N | TCFZ3621STANM | W802VA050317M | 28400 | 28400 | 15.2 | 11.7 | 8.1 | 2.1 | 70 | 56 | 213244495
RUUD | WP15AZ30AJ2N | RCFZ3621STANM | R802V0754A17UH | 28400 | 28400 | 15.2 | 11.7 | 8.1 | 2.1 | 70 | 56 | 213244493
RUUD | WP15AZ30AJ2N | RCFZ3621STANM | R802V0754A17DZ | 28400 | 28400 | 15.2 | 11.7 | 8.1 | 2.1 | 71 | 56 | 213244492
WEATHERKING | WP15AZ30AJ2N | TCFZ3621STANM | W802W1004A17UH | 28400 | 28400 | 15.2 | 11.7 | 8.1 | 2.1 | 70 | 56 | 213244491
RHEEM | WP15AZ30AJ2N | RCFZ3621STANM | R802V0754A17UH | 28400 | 28400 | 15.2 | 11.7 | 8.1 | 2.1 | 70 | 56 | 213244490
WEATHERKING | WP15AZ30AJ2N | TCFZ3621STANM | W802VA075317M | 28400 | 28400 | 15.2 | 11.7 | 8.1 | 2.1 | 69 | 55 | 213244488
WEATHERKING | WP15AZ30AJ2N | TCFZ3621STANM | W802W0754A17DZ | 28400 | 28400 | 15.2 | 11.7 | 8.1 | 2.1 | 71 | 56 | 213244489
RUUD | WP15AZ30AJ2N | RCFZ3621STANM | R802V0503A14UH | 28400 | 28400 | 15.2 | 11.7 | 8.1 | 2.1 | 70 | 56 | 213244487
RUUD | WP15AZ30AJ2N | RCFZ3621STANM | R802V1004A17UH | 28400 | 28400 | 15.2 | 11.7 | 8.1 | 2.1 | 70 | 56 | 213244486
RHEEM | WP15AZ30AJ2N | RCFZ3621STANM | R802V0754A17DZ | 28400 | 28400 | 15.2 | 11.7 | 8.1 | 2.1 | 71 | 56 | 213244485
RUUD | WP15AZ30AJ2N | RCFZ3621STANM | U802VA075317Z | 28400 | 28400 | 15.2 | 11.7 | 8.1 | 2.1 | 70 | 56 | 213244484
RUUD | WP15AZ30AJ2N | RCFZ3621STANM | R801V0503A14UH | 28400 | 28400 | 15.2 | 11.7 | 8.1 | 2.1 | 70 | 56 | 213244483
RHEEM | WP15AZ30AJ2N | RCFZ3621STANM | R801V0504A17UHU | 28400 | 28400 | 15.2 | 11.7 | 8.1 | 2.1 | 71 | 57 | 213244480
RHEEM | WP15AZ30AJ2N | RCFZ3621STANM | R801V0704A17UHU | 28400 | 28400 | 15.2 | 11.7 | 8.1 | 2.1 | 71 | 56 | 213244482
RUUD | WP15AZ30AJ2N | RCFZ3621STANM | R801V0754A17DZ | 28400 | 28400 | 15.2 | 11.7 | 8.1 | 2.1 | 71 | 56 | 213244478
RUUD | WP15AZ30AJ2N | RCFZ3621STANM | R801V0754A17UH | 28400 | 28400 | 15.2 | 11.7 | 8.1 | 2.1 | 70 | 56 | 213244477
RHEEM | WP15AZ30AJ2N | RCFZ3621STANM | R801V0754A17DZ | 28400 | 28400 | 15.2 | 11.7 | 8.1 | 2.1 | 71 | 56 | 213244472
RHEEM | WP15AZ30AJ2N | RCFZ3621STANM | R801V0754A17UH | 28400 | 28400 | 15.2 | 11.7 | 8.1 | 2.1 | 70 | 56 | 213244476
WEATHERKING | WP15AZ30AJ2N | TCFZ3621STANM | W801W0754A17DZ | 28400 | 28400 | 15.2 | 11.7 | 8.1 | 2.1 | 71 | 56 | 213244474
RUUD | WP15AZ30AJ2N | RCFZ3621STANM | R801V0503A14DZ | 28400 | 28400 | 15.2 | 11.7 | 8.1 | 2.1 | 71 | 57 | 213244473
RUUD | WP15AZ30AJ2N | RCFZ3621STANM | R801V0704A17UHU | 28400 | 28400 | 15.2 | 11.7 | 8.1 | 2.1 | 71 | 56 | 213244470
WEATHERKING | WP15AZ30AJ2N | TCFZ3621STANM | W801W0754A17UH | 28400 | 28400 | 15.2 | 11.7 | 8.1 | 2.1 | 70 | 56 | 213244469
RUUD | WP15AZ30AJ2N | RCFZ3621STANM | R801V0504A17UHU | 28400 | 28400 | 15.2 | 11.7 | 8.1 | 2.1 | 71 | 57 | 213244468
WEATHERKING | WP15AZ30AJ2N | TCFZ3621STANM | W801W0504A17UH | 28400 | 28400 | 15.2 | 11.7 | 8.1 | 2.1 | 71 | 57 | 213244467
WEATHERKING | WP15AZ30AJ2N | TCFZ3621STANM | W801W0503A14DZ | 28400 | 28400 | 15.2 | 11.7 | 8.1 | 2.1 | 71 | 57 | 213244464
RUSSELL | SP16AZ60AJ3C | TCFZ6124STANM | S97MV0855A21DHS | 55000 | 55000 | 16 | 10 | 8.1 | 2.1 | 72 | 58 | 212633372
RUSSELL | SP16AZ60AJ3C | TCFZ6124STANM | S98MV0855A21UPS | 55000 | 55000 | 16 | 10 | 8.1 | 2.1 | 72 | 58 | 212633371
RUUD | UP16AZ60AJ3C | RCFZ6124STANM | U97MV1005A21DHS | 55500 | 55500 | 16 | 10 | 8.1 | 2.1 | 71 | 58 | 212633368
SURE | SP16AZ60AJ3C | TCFZ6124STANM | S98MV0855A21UPS | 55000 | 55000 | 16 | 10 | 8.1 | 2.1 | 72 | 58 | 212633370
RUSSELL | SP16AZ60AJ3C | TCFZ6124STANM | S97MV1155A24DHS | 55000 | 55000 | 16 | 10 | 8.1 | 2.1 | 72 | 58 | 212633369
RUUD | UP16AZ60AJ3C | RCFZ6124STANM | U98MV1005A21UPS | 55000 | 55000 | 15.2 | 10 | 8.1 | 2.1 | 73 | 59 | 212633367
RUUD | UP16AZ60AJ3C | RCFZ6124STANM | U98MV0855A21UPS | 55000 | 55000 | 16 | 10 | 8.1 | 2.1 | 72 | 58 | 212633366
RHEEM | RP16AZ60AJ3C | RCFZ6124STANM | R97MV1005A21DHS | 55500 | 55500 | 16 | 10 | 8.1 | 2.1 | 71 | 58 | 212633365
RHEEM | RP16AZ60AJ3C | RCFZ6124STANM | R98MV0855A21UPS | 55000 | 55000 | 16 | 10 | 8.1 | 2.1 | 72 | 58 | 212633364
RHEEM | RP16AZ60AJ3C | RCFZ6124STANM | R98MV1005A21UPS | 55000 | 55000 | 15.2 | 10 | 8.1 | 2.1 | 73 | 59 | 212633363
RUUD | UP16AZ60AJ3C | RCFZ6124STANM | U97MV0855A21DHS | 55000 | 55000 | 16 | 10 | 8.1 | 2.1 | 72 | 58 | 212633362
RHEEM | RP16AZ60AJ3C | RCFZ6124STANM | R97MV1155A24DHS | 55000 | 55000 | 16 | 10 | 8.1 | 2.1 | 72 | 58 | 212633361
RUSSELL | SP16AZ60AJ3C | TCFZ6124STANM | S98MV1005A21UPS | 55000 | 55000 | 15.2 | 10 | 8.1 | 2.1 | 73 | 59 | 212633359
SURE | SP16AZ60AJ3C | TCFZ6124STANM | S98MV1005A21UPS | 55000 | 55000 | 15.2 | 10 | 8.1 | 2.1 | 73 | 59 | 212633360
RHEEM | RP16AZ60AJ3C | RCFZ6124STANM | R97MV0855A21DHS | 55000 | 55000 | 16 | 10 | 8.1 | 2.1 | 72 | 58 | 212633358
SURE | SP16AZ60AJ3C | TCFZ6124STANM | S97MV0855A21DHS | 55000 | 55000 | 16 | 10 | 8.1 | 2.1 | 72 | 58 | 212633357
RUUD | UP16AZ36AJ3C | RCFZ3717STANM | R962V0403A17M4S | 34000 | 34000 | 15.2 | 10 | 8.1 | 2.1 | 71 | 56 | 209872804
RHEEM | RP16AZ36AJ3C | RCFZ3717STANM | R98MV0703A17UPS | 33800 | 33800 | 15.2 | 10 | 8.1 | 2.1 | 72 | 57 | 209872803
RHEEM | RP16AZ36AJ3C | RCFZ3717STANM | R98MV0603A17UPS | 33800 | 33800 | 15.2 | 10 | 8.1 | 2.1 | 72 | 57 | 209872802
RHEEM | RP16AZ36AJ3C | RCFZ3717STANM | R97MV0703A17DHS | 33800 | 33800 | 15.2 | 10 | 8.1 | 2.1 | 72 | 57 | 209872801
RHEEM | RP16AZ36AJ3C | RCFZ3717STANM | R97MV0603A17DHS | 33800 | 33800 | 15.2 | 10 | 8.1 | 2.1 | 72 | 57 | 209872800
RHEEM | RP16AZ36AJ3C | RCFZ3717STANM | R962V0703A17M4S | 34000 | 34000 | 15.2 | 10 | 8.1 | 2.1 | 71 | 56 | 209872799
RHEEM | RP16AZ36AJ3C | RCFZ3717STANM | R962V0603A17M4S | 33800 | 33800 | 15.2 | 10 | 8.1 | 2.1 | 72 | 57 | 209872798
RHEEM | RP16AZ36AJ3C | RCFZ3717STANM | R962V0403A17M4S | 34000 | 34000 | 15.2 | 10 | 8.1 | 2.1 | 71 | 56 | 209872797
RUUD | UP16AZ60AJ3C | RCFZ6124STANM | R962V1155A24M4S | 54000 | 54000 | 16 | 10 | 8.1 | 2.1 | 73 | 59 | 209872796
RUUD | UP16AZ60AJ3C | RCFZ6124STANM | R962V0855A21M4S | 54000 | 54000 | 15.2 | 10 | 8.1 | 2.1 | 73 | 59 | 209872794
RHEEM | RP16AZ60AJ3C | RCFZ6124STANM | R962V1155A24M4S | 54000 | 54000 | 16 | 10 | 8.1 | 2.1 | 73 | 59 | 209872792
RHEEM | RP16AZ60AJ3C | RCFZ6124STANM | R962V0855A21M4S | 54000 | 54000 | 15.2 | 10 | 8.1 | 2.1 | 73 | 59 | 209872790
RUUD | UP16AZ48AJ3C | RCFZ4921STANM | U98MV1005A21UPS | 44500 | 44500 | 16 | 10 | 8.1 | 2.2 | 72 | 58 | 209872788
RUUD | UP16AZ48AJ3C | RCFZ4921STANM | U97MV0855A21DHS | 45000 | 45000 | 16 | 10 | 8.1 | 2.2 | 71 | 57 | 209872785
RUUD | UP16AZ48AJ3C | RCFZ4921STANM | U98MV0855A21UPS | 45000 | 45000 | 16 | 10 | 8.1 | 2.2 | 71 | 57 | 209872787
RUUD | UP16AZ48AJ3C | RCFZ4921STANM | U97MV1005A21DHS | 45000 | 45000 | 16 | 10 | 8.1 | 2.2 | 71 | 57 | 209872786
RUUD | UP16AZ48AJ3C | RCFZ4921STANM | R962V1005A21M4S | 45000 | 45000 | 16 | 10 | 8.1 | 2.2 | 71 | 57 | 209872784
RUUD | UP16AZ48AJ3C | RCFZ4921STANM | R962V0705A21M4S | 45000 | 45000 | 16 | 10 | 8.1 | 2.2 | 71 | 57 | 209872782
RUUD | UP16AZ48AJ3C | RCFZ4921STANM | R962V0855A21M4S | 45500 | 45500 | 16 | 10 | 8.1 | 2.2 | 70 | 56 | 209872783
RHEEM | RP16AZ48AJ3C | RCFZ4921STANM | R98MV1005A21UPS | 44500 | 44500 | 16 | 10 | 8.1 | 2.2 | 72 | 58 | 209872781
RHEEM | RP16AZ48AJ3C | RCFZ4921STANM | R97MV1005A21DHS | 45000 | 45000 | 16 | 10 | 8.1 | 2.2 | 71 | 57 | 209872779
RHEEM | RP16AZ48AJ3C | RCFZ4921STANM | R98MV0855A21UPS | 45000 | 45000 | 16 | 10 | 8.1 | 2.2 | 71 | 57 | 209872780
RHEEM | RP16AZ48AJ3C | RCFZ4921STANM | R962V1005A21M4S | 45000 | 45000 | 16 | 10 | 8.1 | 2.2 | 71 | 57 | 209872777
RHEEM | RP16AZ48AJ3C | RCFZ4921STANM | R97MV0855A21DHS | 45000 | 45000 | 16 | 10 | 8.1 | 2.2 | 71 | 57 | 209872778
RHEEM | RP16AZ48AJ3C | RCFZ4921STANM | R962V0855A21M4S | 45500 | 45500 | 16 | 10 | 8.1 | 2.2 | 70 | 56 | 209872776
RHEEM | RP16AZ48AJ3C | RCFZ4921STANM | R962V0705A21M4S | 45000 | 45000 | 16 | 10 | 8.1 | 2.2 | 71 | 57 | 209872775
RHEEM | RP16AZ24AJ3C | RCFZ2517STANM | R98MV0603A17UPS | 22400 | 22400 | 16 | 10 | 8.1 | 2.1 | 69 | 52 | 209872768
RUUD | UP16AZ24AJ3C | RCFZ2517STANM | U97MV0603A17DHS | 22400 | 22400 | 16 | 10 | 8.1 | 2.1 | 69 | 52 | 209872772
RUUD | UP16AZ24AJ3C | RCFZ2517STANM | U97MV0703A17DHS | 22400 | 22400 | 16 | 10 | 8.1 | 2.1 | 69 | 52 | 209872773
RUUD | UP16AZ24AJ3C | RCFZ2517STANM | U98MV0603A17UPS | 22400 | 22400 | 16 | 10 | 8.1 | 2.1 | 69 | 52 | 209872774
RUUD | WP15AZ42AJ2N | RCFZ4821STANM | R802V1005A21DZ | 40000 | 40000 | 15.2 | 11.7 | 8.1 | 2.4 | 72 | 58 | 212404473
RHEEM | WP15AZ60AJ2N | RCFZ6024STANM | R802VA125524M | 57000 | 57000 | 15.2 | 11.7 | 8.1 | 2.6 | 73 | 59 | 212404476
WEATHERKING | WP15AZ60AJ2N | TCFZ6024STANM | W802VA125524M | 57000 | 57000 | 15.2 | 11.7 | 8.1 | 2.6 | 73 | 59 | 212404477
RHEEM | WP15AZ30AJ2N | RCFZ3617STANM | R802V1004A17UH | 28400 | 28400 | 15.2 | 11.7 | 8.1 | 2.1 | 70 | 56 | 212404458
RHEEM | WP15AZ36AJ2N | RCFZ3617STANM | R802V1004A17UH | 34000 | 34000 | 15.2 | 11.7 | 8.1 | 2.2 | 73 | 58 | 212404469
RHEEM | WP15AZ18AJ2N | RCFZ2417STANM | R921V0703A17M4S | 17100 | 17100 | 15.2 | 11.7 | 8.1 | 2.1 | 70 | 54 | 212404489
MAINLINE | MPP15AZ18AJ2N | TCFZ2417STANM | MP801W0503A14DZ | 17100 | 17100 | 15.2 | 11.7 | 8.1 | 2.1 | 70 | 54 | 212507890
THERMAL ZONE | TZPLAD1524AJN | TCFZ2417STANM | TZ80DZ1V075B4*A | 22800 | 22800 | 15.2 | 11.7 | 8.1 | 2.2 | 69 | 55 | 212507948
THERMAL ZONE | TZPLAD1530AJN | TCFZ3617STANM | TZ80DZ1V075B4*A | 28400 | 28400 | 15.2 | 11.7 | 8.1 | 2.1 | 71 | 56 | 212507949
THERMAL ZONE | TZPLAD1530AJN | TCFZ3617STANM | TZ80UH1V075B4*A | 28400 | 28400 | 15.2 | 11.7 | 8.1 | 2.1 | 70 | 56 | 212507951
THERMAL ZONE | TZPLAD1524AJN | TCFZ2417STANM | TZ80UH1V075B4*A | 22800 | 22800 | 15.2 | 11.7 | 8.1 | 2.2 | 69 | 55 | 212507950
THERMAL ZONE | TZPLAD1536AJN | TCFZ3617STANM | TZ80UH1V075B4*A | 33800 | 33800 | 15.2 | 11.7 | 8.1 | 2.2 | 73 | 58 | 212507952
THERMAL ZONE | TZPLAD1518AJN | TCFZ2417STANM | TZ92M41V070B3SA | 17100 | 17100 | 15.2 | 11.7 | 8.1 | 2.1 | 70 | 54 | 212507980
THERMAL ZONE | TZPLAD1524AJN | TCFZ2417STANM | TZ95M41V040B3SA | 22800 | 22800 | 15.2 | 11.7 | 8.1 | 2.2 | 70 | 55 | 212507983
THERMAL ZONE | TZPLAD1524AJN | TCFZ2417STANM | TZ92M41V070B3SA | 22800 | 22800 | 15.2 | 11.7 | 8.1 | 2.2 | 69 | 55 | 212507981
THERMAL ZONE | TZPLAD1530AJN | TCFZ3617STANM | TZ92M41V070B3SA | 28400 | 28400 | 15.2 | 11.7 | 8.1 | 2.1 | 70 | 56 | 212507982
THERMAL ZONE | TZPLAD1530AJN | TCFZ3617STANM | TZ95M41V040B3SA | 28400 | 28400 | 15.2 | 11.7 | 8.1 | 2.1 | 70 | 56 | 212507984
THERMAL ZONE | TZPLAD1530AJN | TCFZ3617STANM | TZ96M42V070B3SA | 28400 | 28400 | 15.2 | 11.7 | 8.1 | 2.1 | 70 | 56 | 212507996
THERMAL ZONE | TZPLAD1524AJN | TCFZ2417STANM | TZ95M41V060B3SA | 22800 | 22800 | 15.2 | 11.7 | 8.1 | 2.2 | 70 | 55 | 212507986
THERMAL ZONE | TZP15AZ30AJ2N | TCFZ3617STANM | TZ80UH1V075B4*A | 28400 | 28400 | 15.2 | 11.7 | 8.1 | 2.1 | 70 | 56 | 212508028
THERMAL ZONE | TZP15AZ30AJ2N | TCFZ3617STANM | TZ80DZ1V075B4*A | 28400 | 28400 | 15.2 | 11.7 | 8.1 | 2.1 | 71 | 56 | 212508029
THERMAL ZONE | TZP15AZ24AJ2N | TCFZ2417STANM | TZ80UH2V050A3*A | 22800 | 22800 | 15.2 | 11.7 | 8.1 | 2.2 | 69 | 55 | 212508030
THERMAL ZONE | TZP15AZ24AJ2N | TCFZ2417STANM | TZ80DZ2V050A3*A | 22800 | 22800 | 15.2 | 11.7 | 8.1 | 2.3 | 69 | 55 | 212508032
THERMAL ZONE | TZP15AZ24AJ2N | TCFZ2417STANM | TZ80UH2V075B4*A | 22800 | 22800 | 15.2 | 11.7 | 8.1 | 2.2 | 69 | 55 | 212508033
THERMAL ZONE | TZPLAD1518AJN | TZHDLVST2417*NAN |  | 17100 | 17100 | 16 | 11.7 | 8.1 | 2.1 | 69 | 54 | 212508011
THERMAL ZONE | TZPLAD1524AJN | TZHDLVST2417*NAN |  | 22800 | 22800 | 16 | 11.7 | 8.1 | 2.3 | 68 | 54 | 212508012
THERMAL ZONE | TZPLAD1530AJN | TZHDLVST3617*NAN |  | 28400 | 28400 | 16 | 11.7 | 8.1 | 2.2 | 70 | 55 | 212508013
THERMAL ZONE | TZPLAD1536AJN | TZHDLVST3617*NAN |  | 34200 | 34200 | 15.2 | 11.7 | 8.1 | 2.3 | 71 | 57 | 212508014
THERMAL ZONE | TZPLAD1548AJN | TZHDLVST4821*NAN |  | 45500 | 45500 | 15.2 | 11.7 | 8.1 | 2.5 | 73 | 60 | 212508016
THERMAL ZONE | TZPLAD1560AJN | TZHDLVST6024*NAN |  | 56500 | 56500 | 15.2 | 11.7 | 8.1 | 2.5 | 73 | 59 | 212508017
MAINLINE | MPP15AZ24AJ2N | TCFZ2417STANM | MP801W0754A17UH | 22800 | 22800 | 15.2 | 11.7 | 8.1 | 2.2 | 69 | 55 | 212507891
MAINLINE | MPP15AZ24AJ2N | TCFZ2417STANM | MP801W0503A14DZ | 22800 | 22800 | 15.2 | 11.7 | 8.1 | 2.3 | 69 | 55 | 212507892
MAINLINE | MPP15AZ24AJ2N | TCFZ2417STANM | MP801W0754A17DZ | 22800 | 22800 | 15.2 | 11.7 | 8.1 | 2.2 | 69 | 55 | 212507893
MAINLINE | MPP15AZ30AJ2N | TCFZ3617STANM | MP801W0503A14DZ | 28400 | 28400 | 15.2 | 11.7 | 8.1 | 2.1 | 71 | 57 | 212507894
MAINLINE | MPP15AZ30AJ2N | TCFZ3617STANM | MP801W0504A17UH | 28400 | 28400 | 15.2 | 11.7 | 8.1 | 2.1 | 71 | 57 | 212507895
MAINLINE | MPP15AZ30AJ2N | TCFZ3617STANM | MP801W0754A17UH | 28400 | 28400 | 15.2 | 11.7 | 8.1 | 2.1 | 70 | 56 | 212507896
MAINLINE | MPP15AZ24AJ2N | TCFZ2417STANM | MP802W0503A14DZ | 22800 | 22800 | 15.2 | 11.7 | 8.1 | 2.3 | 69 | 55 | 212507899
MAINLINE | MPP15AZ30AJ2N | TCFZ3617STANM | MP801W0754A17DZ | 28400 | 28400 | 15.2 | 11.7 | 8.1 | 2.1 | 71 | 56 | 212507897
MAINLINE | MPP15AZ24AJ2N | TCFZ2417STANM | MP802W0754A17UH | 22800 | 22800 | 15.2 | 11.7 | 8.1 | 2.2 | 69 | 55 | 212507900
MAINLINE | MPP15AZ30AJ2N | TCFZ3617STANM | MP802W0754A17DZ | 28400 | 28400 | 15.2 | 11.7 | 8.1 | 2.1 | 71 | 56 | 212507901
MAINLINE | MPP15AZ24AJ2N | TCFZ2417STANM | MP802W0503A14UH | 22800 | 22800 | 15.2 | 11.7 | 8.1 | 2.2 | 69 | 55 | 212507898
MAINLINE | MPP15AZ30AJ2N | TCFZ3617STANM | MP802W1004A17UH | 28400 | 28400 | 15.2 | 11.7 | 8.1 | 2.1 | 70 | 56 | 212507902
MAINLINE | MPP15AZ30AJ2N | TCFZ3617STANM | MP802W0754A17UH | 28400 | 28400 | 15.2 | 11.7 | 8.1 | 2.1 | 70 | 56 | 212507903
MAINLINE | MPP15AZ30AJ2N | TCFZ3617STANM | MP802W0503A14UH | 28400 | 28400 | 15.2 | 11.7 | 8.1 | 2.1 | 70 | 56 | 212507904
MAINLINE | MPP15AZ30AJ2N | TCFZ3617STANM | MP802W0503A14DZ | 28400 | 28400 | 15.2 | 11.7 | 8.1 | 2.1 | 71 | 57 | 212507905
MAINLINE | MPP15AZ36AJ2N | TCFZ3617STANM | MP801W0754A17UH | 33800 | 33800 | 15.2 | 11.7 | 8.1 | 2.2 | 73 | 58 | 212507906
THERMAL ZONE | TZPLAD1524AJN | TCFZ2417STANM | TZ92M41V040B3SA | 22800 | 22800 | 15.2 | 11.7 | 8.1 | 2.2 | 70 | 55 | 212507976
THERMAL ZONE | TZPLAD1530AJN | TCFZ3617STANM | TZ92M41V040B3SA | 28400 | 28400 | 15.2 | 11.7 | 8.1 | 2.1 | 70 | 56 | 212507977
THERMAL ZONE | TZPLAD1524AJN | TCFZ2417STANM | TZ92M41V060B3SA | 22800 | 22800 | 15.2 | 11.7 | 8.1 | 2.2 | 70 | 55 | 212507978
THERMAL ZONE | TZPLAD1530AJN | TCFZ3617STANM | TZ80DZ1V050A3*A | 28400 | 28400 | 15.2 | 11.7 | 8.1 | 2.1 | 71 | 57 | 212507941
THERMAL ZONE | TZPLAD1524AJN | TCFZ2417STANM | TZ80UH1V050A3*A | 22800 | 22800 | 15.2 | 11.7 | 8.1 | 2.2 | 69 | 55 | 212507942
RHEEM | RP15AZ36AJ2N | RCFZ3621STANM | R962V0703A17M4S | 33800 | 33800 | 15.2 | 10 | 8.1 | 2.2 | 73 | 59 | 213243533
RUUD | RP15AZ36AJ2N | RCFZ3621STANM | R962V0703A17M4S | 33800 | 33800 | 15.2 | 10 | 8.1 | 2.2 | 73 | 59 | 213243532
RHEEM | RP15AZ48AJ2N | RCFZ4824STANM | R97MV1005A21DHS | 45000 | 45000 | 15.2 | 10 | 8.1 | 2.3 | 72 | 59 | 213243562
RUUD | RP15AZ24AJ2N | RCFZ2417STANM | R951V0403A17M4S | 22800 | 22800 | 15.2 | 11.7 | 8.1 | 2.2 | 70 | 55 | 212387078
RHEEM | RP15AZ24AJ2N | RCFZ2417STANM | R951V0403A17M4S | 22800 | 22800 | 15.2 | 11.7 | 8.1 | 2.2 | 70 | 55 | 212387077
RHEEM | RP15AZ30AJ2N | RCFZ3617STANM | R921V0703A17M4S | 28400 | 28400 | 15.2 | 11.7 | 8.1 | 2.1 | 70 | 56 | 212387076
RUUD | RP15AZ24AJ2N | RCFZ2417STANM | R921V0703A17M4S | 22800 | 22800 | 15.2 | 11.7 | 8.1 | 2.2 | 69 | 55 | 212387073
RUUD | RP15AZ30AJ2N | RCFZ3617STANM | R921V0703A17M4S | 28400 | 28400 | 15.2 | 11.7 | 8.1 | 2.1 | 70 | 56 | 212387075
RUUD | UP16AZ24AJ3C | RCFZ2417STANM | R962V0403A17M4S | 22400 | 22400 | 16 | 10 | 8.1 | 2.1 | 69 | 52 | 213089906
RUUD | UP16AZ24AJ3C | RCFZ2417STANM | R962V0603A17M4S | 22400 | 22400 | 16 | 10 | 8.1 | 2.1 | 69 | 52 | 213089907
RHEEM | RP16AZ24AJ3C | RCFZ2417STANM | R98MV0603A17UPS | 22400 | 22400 | 16 | 10 | 8.1 | 2.1 | 69 | 52 | 213089905
RHEEM | RP16AZ24AJ3C | RCFZ2417STANM | R97MV0703A17DHS | 22400 | 22400 | 16 | 10 | 8.1 | 2.1 | 69 | 52 | 213089904
RHEEM | RP16AZ24AJ3C | RCFZ2417STANM | R97MV0603A17DHS | 22400 | 22400 | 16 | 10 | 8.1 | 2.1 | 69 | 52 | 213089903
RHEEM | RP16AZ24AJ3C | RCFZ2417STANM | R962V0603A17M4S | 22400 | 22400 | 16 | 10 | 8.1 | 2.1 | 69 | 52 | 213089901
RHEEM | RP16AZ24AJ3C | RCFZ2417STANM | R962V0403A17M4S | 22400 | 22400 | 16 | 10 | 8.1 | 2.1 | 69 | 52 | 213089900
FRIEDRICH | FWP15AZ48AJ2N | FRH2TZ4821STANN |  | 45500 | 45000 | 15.2 | 11.7 | 8.1 | 2.2 | 67 | 54 | 213087928
FRIEDRICH | FWP15AZ60AJ2N | FRH2TZ6024STANN |  | 57000 | 57000 | 16 | 11.7 | 8.1 | 2.3 | 68 | 54 | 213087929
FRIEDRICH | FRP15AZ48AJ2N | FRH2TZ4821STANN |  | 45500 | 45000 | 15.2 | 11.7 | 8.1 | 2.2 | 67 | 54 | 213087925
FRIEDRICH | FWP15AZ42AJ2N | FRH2TZ4821STANN |  | 40000 | 39500 | 15.2 | 11.7 | 8.1 | 2.1 | 66 | 52 | 213087927
FRIEDRICH | FRP15AZ60AJ2N | FRH2TZ6024STANN |  | 57000 | 57000 | 16 | 11.7 | 8.1 | 2.3 | 68 | 54 | 213087926
FRIEDRICH | FRP15AZ42AJ2N | FRH2TZ4821STANN |  | 40000 | 39500 | 15.2 | 11.7 | 8.1 | 2.1 | 66 | 52 | 213087924
FRIEDRICH | FRP18AZ60AJVC | FRHMVZ6021SEACA |  | 53000 | 48500 | 19 | 10 | 8.1 | 1.8 | 96 | 94 | 213087293
FRIEDRICH | FRP18AZ48AJVC | FRHMVZ6021SEACA |  | 45000 | 40000 | 19 | 12 | 8.5 | 1.8 | 104 | 105 | 213087290
FRIEDRICH | FRP18AZ36AJVC | FRHMVZ6021SEACA |  | 34200 | 32000 | 20 | 12.5 | 8.5 | 2.1 | 119 | 127 | 213087287
FRIEDRICH | FRP18AZ24AJVC | FRHMVZ2421HEACA |  | 22800 | 22800 | 20 | 12.5 | 8.5 | 2 | 106 | 109 | 213087284
FRIEDRICH | FRP16AZ60AJ3C | FRH3VZ6024STACN |  | 55000 | 54500 | 16 | 10 | 8.1 | 2 | 65 | 51 | 213087280
FRIEDRICH | FRP16AZ48AJ3C | FRH3VZ4821STACN |  | 45500 | 44500 | 17 | 10 | 8.1 | 2 | 65 | 51 | 213087277
FRIEDRICH | FRP16AZ24AJ3C | FRH3VZ2417STACN |  | 22600 | 22600 | 16 | 10 | 8.1 | 1.9 | 62 | 46 | 213087270
RUSSELL | SP18AZ60AJVC | TCFZ6021SEAAM | S98MV1005A21UPS | 52500 | 52000 | 18 | 10 | 8.1 | 2 | 96 | 95 | 211902798
RUSSELL | SP18AZ36AJVC | TCFZ6021SEAAM | S802VA075421M | 34200 | 34200 | 20 | 12.5 | 8.5 | 2.2 | 118 | 126 | 211902793
RUSSELL | SP18AZ60AJVC | TCFZ6021SEAAM | S802VA100521M | 53000 | 52500 | 19 | 10 | 8.1 | 1.9 | 96 | 95 | 211902797
RUSSELL | SP18AZ48AJVC | TCFZ6021SEAAM | S802VA100521M | 44500 | 43000 | 19 | 11.7 | 8.5 | 2 | 103 | 105 | 211902796
RUSSELL | SP18AZ48AJVC | TCFZ6021SEAAM | S802VA075421M | 44500 | 43500 | 19 | 10 | 8.1 | 2 | 102 | 103 | 211902795
RUSSELL | SP18AZ36AJVC | TCFZ6021SEAAM | S802VA100521M | 34200 | 34200 | 20 | 12.5 | 8.5 | 2.2 | 118 | 126 | 211902794
RUSSELL | SP18AZ36AJVC | TCFZ6021SEAAM | S802VA075317M | 34200 | 34200 | 20 | 12.5 | 8.5 | 2.2 | 118 | 126 | 211902792
RUSSELL | SP16AZ60AJ3C | TCFZ6124STANM | S802VA125524Z | 54500 | 54500 | 16 | 10 | 8.1 | 2.2 | 72 | 58 | 211902791
RUSSELL | SP16AZ60AJ3C | TCFZ6124STANM | S802VA100521Z | 54500 | 54500 | 16 | 10 | 8.1 | 2.2 | 72 | 58 | 211902789
RUSSELL | SP16AZ48AJ3C | TCFZ4921STANM | S802VA100521M | 45000 | 45000 | 17 | 10 | 8.1 | 2.3 | 70 | 56 | 211902787
RUSSELL | SP16AZ48AJ3C | TCFZ4921STANM | S802VA075421M | 45000 | 45000 | 16 | 10 | 8.1 | 2.2 | 71 | 57 | 211902786
RUSSELL | SP16AZ24AJ3C | TCFZ2517STANM | S802VA075317M | 22600 | 22600 | 17 | 10 | 8.1 | 2.1 | 68 | 51 | 211902784
RUSSELL | SP16AZ36AJ3C | TCFZ3717STANM | S802VA075317M | 34200 | 34200 | 16 | 10 | 8.1 | 2.1 | 70 | 56 | 211902785
SURE | SP18AZ60AJVC | TCFZ6021SEAAM | S98MV1005A21UPS | 52500 | 52000 | 18 | 10 | 8.1 | 2 | 96 | 95 | 211902763
RUSSELL | SP16AZ24AJ3C | TCFZ2517STANM | S802VA050317M | 22400 | 22400 | 16 | 10 | 8.1 | 2.1 | 69 | 52 | 211902783
SURE | SP18AZ36AJVC | TCFZ6021SEAAM | S802VA100521M | 34200 | 34200 | 20 | 12.5 | 8.5 | 2.2 | 118 | 126 | 211902759
SURE | SP18AZ60AJVC | TCFZ6021SEAAM | S802VA100521M | 53000 | 52500 | 19 | 10 | 8.1 | 1.9 | 96 | 95 | 211902762
SURE | SP18AZ48AJVC | TCFZ6021SEAAM | S802VA100521M | 44500 | 43000 | 19 | 11.7 | 8.5 | 2 | 103 | 105 | 211902761
SURE | SP18AZ48AJVC | TCFZ6021SEAAM | S802VA075421M | 44500 | 43500 | 19 | 10 | 8.1 | 2 | 102 | 103 | 211902760
SURE | SP18AZ36AJVC | TCFZ6021SEAAM | S802VA075421M | 34200 | 34200 | 20 | 12.5 | 8.5 | 2.2 | 118 | 126 | 211902758
SURE | SP18AZ36AJVC | TCFZ6021SEAAM | S802VA075317M | 34200 | 34200 | 20 | 12.5 | 8.5 | 2.2 | 118 | 126 | 211902757
RUSSELL | SP15AZ36AJ2N | TCFZ3621STANM | S802V1005A21UHN | 34200 | 34200 | 15.2 | 11.7 | 8.1 | 2.2 | 72 | 57 | 213366299
RHEEM | RP16AZ48AJ3C | RCFZ4824STANM | R802V1255A24UHN | 45500 | 45500 | 16 | 10 | 8.1 | 2.3 | 69 | 56 | 213366297
RUSSELL | SP16AZ48AJ3C | TCFZ4824STANM | S802V1255A24UHN | 45500 | 45500 | 16 | 10 | 8.1 | 2.3 | 69 | 56 | 213366296
RUUD | UP16AZ48AJ3C | RCFZ4824STANM | R802V1255A24UHN | 45500 | 45500 | 16 | 10 | 8.1 | 2.3 | 69 | 56 | 213366295
RHEEM | RP16AZ48AJ3C | RCFZ4824STANM | R802V1255A24UHS | 45500 | 45500 | 16 | 10 | 8.1 | 2.3 | 69 | 56 | 213366294
RUUD | UP16AZ48AJ3C | RCFZ4824STANM | R802V1255A24UHS | 45500 | 45500 | 16 | 10 | 8.1 | 2.3 | 69 | 56 | 213366293
SURE | SP16AZ48AJ3C | TCFZ4824STANM | S802V1255A24UHS | 45500 | 45500 | 16 | 10 | 8.1 | 2.3 | 69 | 56 | 213366292
RUSSELL | SP16AZ48AJ3C | TCFZ4824STANM | S802V1255A24UHS | 45500 | 45500 | 16 | 10 | 8.1 | 2.3 | 69 | 56 | 213366291
SURE | SP16AZ48AJ3C | TCFZ4824STANM | S802V1255A24UHN | 45500 | 45500 | 16 | 10 | 8.1 | 2.3 | 69 | 56 | 213366290
RHEEM | RP16AZ60AJ3C | RCFZ6024STANM | R98MV1155A24UPS | 55000 | 55000 | 16 | 10 | 8.1 | 2.1 | 72 | 58 | 213366289
RUUD | UP16AZ60AJ3C | RCFZ6024STANM | U98MV1155A24UPS | 55000 | 55000 | 16 | 10 | 8.1 | 2.1 | 72 | 58 | 213366288
SURE | SP16AZ60AJ3C | TCFZ6024STANM | S98MV1155A24UPS | 55000 | 55000 | 16 | 10 | 8.1 | 2.1 | 72 | 58 | 213366287
RUSSELL | SP16AZ60AJ3C | TCFZ6024STANM | S98MV1155A24UPS | 55000 | 55000 | 16 | 10 | 8.1 | 2.1 | 72 | 58 | 213366286
RUSSELL | SP16AZ36AJ3C | TCFZ3621STANM | S98MV0855A21UPS | 34000 | 34000 | 15.2 | 10 | 8.1 | 2.1 | 70 | 56 | 213366285
SURE | SP16AZ36AJ3C | TCFZ3621STANM | S98MV0855A21UPS | 34000 | 34000 | 15.2 | 10 | 8.1 | 2.1 | 70 | 56 | 213366284
RHEEM | RP16AZ36AJ3C | RCFZ3621STANM | R802V0754A17UHN | 34200 | 34200 | 15.2 | 10 | 8.1 | 2.1 | 70 | 55 | 213366283
RUSSELL | SP16AZ36AJ3C | TCFZ3621STANM | S98MV1005A21UPS | 34000 | 34000 | 15.2 | 10 | 8.1 | 2.1 | 71 | 56 | 213366282
RHEEM | RP16AZ36AJ3C | RCFZ3621STANM | R802V0754A17UHS | 34200 | 34200 | 15.2 | 10 | 8.1 | 2.1 | 70 | 55 | 213366281
RUSSELL | SP16AZ36AJ3C | TCFZ3621STANM | S802V0754A17UHS | 34200 | 34200 | 15.2 | 10 | 8.1 | 2.1 | 70 | 55 | 213366280
RHEEM | RP16AZ36AJ3C | RCFZ3621STANM | R98MV1005A21UPS | 34000 | 34000 | 15.2 | 10 | 8.1 | 2.1 | 71 | 56 | 213366279
SURE | SP16AZ36AJ3C | TCFZ3621STANM | S802V0754A17UHS | 34200 | 34200 | 15.2 | 10 | 8.1 | 2.1 | 70 | 55 | 213366278
RUUD | UP16AZ36AJ3C | RCFZ3617STANM | R802V0754A17UHS | 34200 | 34200 | 15.2 | 10 | 8.1 | 2.1 | 70 | 55 | 213366277
RUSSELL | SP16AZ36AJ3C | TCFZ3617STANM | S802V0754A17UHS | 34200 | 34200 | 15.2 | 10 | 8.1 | 2.1 | 70 | 55 | 213366276
SURE | SP16AZ36AJ3C | TCFZ3617STANM | S802V0754A17UHS | 34200 | 34200 | 15.2 | 10 | 8.1 | 2.1 | 70 | 55 | 213366275
RUSSELL | SP16AZ36AJ3C | TCFZ3621STANM | S802V0754A17UHN | 34200 | 34200 | 15.2 | 10 | 8.1 | 2.1 | 70 | 55 | 213366274
SURE | SP16AZ36AJ3C | TCFZ3621STANM | S802V0754A17UHN | 34200 | 34200 | 15.2 | 10 | 8.1 | 2.1 | 70 | 55 | 213366273
RHEEM | RP16AZ36AJ3C | RCFZ3621STANM | R98MV0855A21UPS | 34000 | 34000 | 15.2 | 10 | 8.1 | 2.1 | 70 | 56 | 213366272
SURE | SP16AZ36AJ3C | TCFZ3621STANM | S98MV1005A21UPS | 34000 | 34000 | 15.2 | 10 | 8.1 | 2.1 | 71 | 56 | 213366271
RUUD | UP16AZ36AJ3C | RCFZ3621STANM | R802V0754A17UHS | 34200 | 34200 | 15.2 | 10 | 8.1 | 2.1 | 70 | 55 | 213366270
RHEEM | RP16AZ36AJ3C | RCFZ3617STANM | R802V0754A17UHS | 34200 | 34200 | 15.2 | 10 | 8.1 | 2.1 | 70 | 55 | 213366269
RUUD | UP16AZ36AJ3C | RCFZ3621STANM | U98MV0855A21UPS | 34000 | 34000 | 15.2 | 10 | 8.1 | 2.1 | 70 | 56 | 213366268
RUUD | UP16AZ36AJ3C | RCFZ3621STANM | U98MV1005A21UPS | 34000 | 34000 | 15.2 | 10 | 8.1 | 2.1 | 71 | 56 | 213366267
RUUD | UP16AZ36AJ3C | RCFZ3621STANM | R802V0754A17UHN | 34200 | 34200 | 15.2 | 10 | 8.1 | 2.1 | 70 | 55 | 213366266
RUUD | UP18AZ60AJVC | RCFZ6021SEAAM | R802V1005A21UHS | 53000 | 52500 | 19 | 10 | 8.1 | 1.9 | 97 | 95 | 213366263
RUUD | UP18AZ36AJVC | RCFZ6021SEAAM | R802V1005A21UHS | 34200 | 34200 | 19 | 12.5 | 8.5 | 2.2 | 118 | 126 | 213366262
SURE | SP18AZ60AJVC | TCFZ6021SEAAM | S802V1005A21UHS | 53000 | 52500 | 19 | 10 | 8.1 | 1.9 | 97 | 95 | 213366261
SURE | SP16AZ24AJ3C | TCFZ2517STANM | S98MV0603A17UPS | 22400 | 22400 | 16 | 10 | 8.1 | 2.1 | 69 | 52 | 210106653
SURE | SP16AZ24AJ3C | TCFZ2517STANM | S962V0603A17M4S | 22400 | 22400 | 16 | 10 | 8.1 | 2.1 | 69 | 52 | 210106642
SURE | SP16AZ24AJ3C | TCFZ2517STANM | S962V0403A17M4S | 22400 | 22400 | 16 | 10 | 8.1 | 2.1 | 69 | 52 | 210106639
SURE | SP16AZ60AJ3C | SH3VZ6024STACN |  | 55000 | 54500 | 16 | 10 | 8.1 | 2 | 65 | 51 | 210106636
SURE | SP16AZ48AJ3C | SH3VZ4821STACN |  | 45500 | 44500 | 17 | 10 | 8.1 | 2 | 65 | 51 | 210106633
SURE | SP16AZ24AJ3C | SH3VZ2417STACN |  | 22600 | 22600 | 16 | 10 | 8.1 | 1.9 | 62 | 46 | 210106626
FUJITSU | FOP1824MJAZCA | FCCA2421HZEA | FF96TV306017M4S*A | 22800 | 22800 | 20 | 12.5 | 8.5 | 2.1 | 112 | 114 | 209880028
FUJITSU | FOP1860MJAZCA | FCCA6021SZEA | FF96TV508521M4S*A | 53000 | 53000 | 18 | 10 | 8.1 | 1.9 | 97 | 95 | 209880051
FUJITSU | FOP1860MJAZCA | FCCA6021SZEA | FF97MV510021DHS*A | 52500 | 52500 | 18 | 10 | 8.1 | 1.9 | 97 | 96 | 209880050
FUJITSU | FOP1860MJAZCA | FCCA6021SZEA | FF96TV510021M4S*A | 52500 | 52500 | 18 | 10 | 8.1 | 1.9 | 98 | 96 | 209880049
FUJITSU | FOP1860MJAZCA | FCCA6021SZEA | FF96TV507021M4S*A | 52500 | 52500 | 18 | 10 | 8.1 | 1.9 | 98 | 96 | 209880048
FUJITSU | FOP1848MJAZCA | FCCA6021SZEA | FF97MV510021DHS*A | 44500 | 43500 | 19 | 10 | 8.1 | 2 | 102 | 103 | 209880047
FUJITSU | FOP1848MJAZCA | FCCA6021SZEA | FF96TV507021M4S*A | 44000 | 43500 | 18 | 10 | 8.1 | 2 | 102 | 103 | 209880046
FUJITSU | FOP1848MJAZCA | FCCA6021SZEA | FF96TV510021M4S*A | 44500 | 43500 | 19 | 10.9 | 8.5 | 2 | 94 | 103 | 209880045
FUJITSU | FOP1848MJAZCA | FCCA6021SZEA | FF98MV508521UPS*A | 44500 | 43500 | 19 | 10 | 8.1 | 2 | 102 | 103 | 209880044
FUJITSU | FOP1848MJAZCA | FCCA6021SZEA | FF96TV508521M4S*A | 44500 | 43000 | 18 | 11.7 | 8.5 | 2 | 103 | 105 | 209880043
FUJITSU | FOP1848MJAZCA | FCCA6021SZEA | FF98MV510021UPS*A | 44000 | 43500 | 19 | 10 | 8.1 | 1.9 | 103 | 105 | 209880042
FUJITSU | FOP1848MJAZCA | FCCA6021SZEA | FF97MV508521DHS*A | 44500 | 43500 | 19 | 10 | 8.1 | 2 | 102 | 103 | 209880041
FUJITSU | FOP1836MJAZCA | FCCA6021SZEA | FF98MV306017UPS*A | 34200 | 34200 | 19 | 12.5 | 8.5 | 2.2 | 120 | 127 | 209880040
FUJITSU | FOP1836MJAZCA | FCCA6021SZEA | FF96TV304017M4S*A | 34200 | 34200 | 19 | 12.5 | 8.5 | 2.2 | 120 | 127 | 209880039
FUJITSU | FOP1836MJAZCA | FCCA6021SZEA | FF96TV307017M4S*A | 34200 | 35000 | 19 | 12.5 | 8.5 | 2.2 | 107 | 123 | 209880038
FUJITSU | FOP1836MJAZCA | FCCA6021SZEA | FF98MV508521UPS*A | 34200 | 34200 | 19 | 12.5 | 8.5 | 2.2 | 118 | 126 | 209880037
FUJITSU | FOP1836MJAZCA | FCCA6021SZEA | FF98MV307017UPS*A | 34200 | 34200 | 19 | 12.5 | 8.5 | 2.2 | 120 | 127 | 209880036
FUJITSU | FOP1836MJAZCA | FCCA6021SZEA | FF96TV508521M4S*A | 34200 | 34200 | 19 | 12.5 | 8.5 | 2.2 | 118 | 126 | 209880035
FUJITSU | FOP1836MJAZCA | FCCA6021SZEA | FF96TV510021M4S*A | 34200 | 34200 | 18 | 12.5 | 8.5 | 2.2 | 118 | 126 | 209880034
FUJITSU | FOP1836MJAZCA | FCCA6021SZEA | FF96TV507021M4S*A | 34200 | 34200 | 19 | 12.5 | 8.5 | 2.2 | 118 | 126 | 209880033
FUJITSU | FOP1836MJAZCA | FCCA6021SZEA | FF97MV510021DHS*A | 34200 | 34200 | 19 | 12.5 | 8.5 | 2.2 | 118 | 126 | 209880032
FUJITSU | FOP1836MJAZCA | FCCA6021SZEA | FF98MV510021UPS*A | 34200 | 34200 | 19 | 12.5 | 8.5 | 2.2 | 120 | 127 | 209880031
FUJITSU | FOP1824MJAZCA | FCCA2421HZEA | FF96TV307017M4S*A | 22800 | 22800 | 20 | 12.5 | 8.5 | 2.1 | 111 | 114 | 209880029
FUJITSU | FOP1824MJAZCA | FCCA2421HZEA | FF96TV304017M4S*A | 22800 | 22800 | 20 | 12.5 | 8.5 | 2.1 | 111 | 114 | 209880030
FUJITSU | FOP1824MJAZCA | FCCA2421HZEA | FF98MV307017UPS*A | 22800 | 22800 | 20 | 12.5 | 8.5 | 2.1 | 111 | 114 | 209880027
FUJITSU | FOP1824MJAZCA | FCCA2421HZEA | FF97MV307017DHS*A | 22800 | 22800 | 20 | 12.5 | 8.5 | 2.1 | 111 | 114 | 209880026
FUJITSU | FOP1824MJAZCA | FCCA2421HZEA | FF98MV306017UPS*A | 22800 | 22800 | 20 | 12.5 | 8.5 | 2.1 | 111 | 114 | 209880025
SURE | SP15AZ36AJ2N | TCFZ3621STANM | S802V0754A17DZ | 33800 | 33800 | 15.2 | 10 | 8.1 | 2.2 | 73 | 59 | 213243677
RUSSELL | SP15AZ48AJ2N | TCFZ4824STANM | S802V1005A21DZ | 45500 | 45500 | 15.2 | 10 | 8.1 | 2.4 | 74 | 61 | 213243688
SURE | SP15AZ48AJ2N | TCFZ4824STANM | S802V0755A21UH | 45500 | 45500 | 15.2 | 10 | 8.1 | 2.4 | 75 | 61 | 213243684
RUSSELL | SP15AZ48AJ2N | TCFZ4824STANM | S802V0755A21DZ | 45500 | 45500 | 15.2 | 10 | 8.1 | 2.4 | 74 | 61 | 213243682
SURE | SP15AZ48AJ2N | TCFZ4824STANM | S802V0755A21DZ | 45500 | 45500 | 15.2 | 10 | 8.1 | 2.4 | 74 | 61 | 213243680
RUSSELL | SP15AZ36AJ2N | TCFZ3621STANM | S802V0754A17DZ | 33800 | 33800 | 15.2 | 10 | 8.1 | 2.2 | 73 | 59 | 213243675
RUSSELL | SP15AZ36AJ2N | TCFZ3621STANM | S802V0503A14UH | 33800 | 33800 | 15.2 | 10 | 8.1 | 2.2 | 74 | 59 | 213243673
SURE | SP15AZ36AJ2N | TCFZ3621STANM | S802V0503A14UH | 33800 | 33800 | 15.2 | 10 | 8.1 | 2.2 | 74 | 59 | 213243668
RUSSELL | SP15AZ36AJ2N | TCFZ3621STANM | S802V0503A14DZ | 34000 | 34000 | 15.2 | 10 | 8.1 | 2.2 | 74 | 59 | 213243662
SURE | SP15AZ36AJ2N | TCFZ3621STANM | S802V0503A14DZ | 34000 | 34000 | 15.2 | 10 | 8.1 | 2.2 | 74 | 59 | 213243660
THERMAL ZONE | TZPLAD1524AJN | TCFZ2417STANM | TZ80DZ1V050A3*A | 22800 | 22800 | 15.2 | 11.7 | 8.1 | 2.3 | 69 | 55 | 212507939
THERMAL ZONE | TZP15AZ30AJ2N | TCFZ3617STANM | TZ80UH1V050B4*A | 28400 | 28400 | 15.2 | 11.7 | 8.1 | 2.1 | 71 | 57 | 212508027
THERMAL ZONE | TZPLAD1524AJN | TCFZ2417STANM | TZ96M42V070B3SA | 22800 | 22800 | 15.2 | 11.7 | 8.1 | 2.2 | 69 | 55 | 212507995
THERMAL ZONE | TZPLAD1530AJN | TCFZ3617STANM | TZ92M41V060B3SA | 28400 | 28400 | 15.2 | 11.7 | 8.1 | 2.1 | 71 | 57 | 212507979
MAINLINE | MLP15AZ60AJ2N | TCFZ6024STANM | ML802VA125524M | 57000 | 57000 | 15.2 | 11.7 | 8.1 | 2.6 | 73 | 59 | 212507830
MAINLINE | MLP15AZ30AJ2N | TCFZ3617STANM | ML962V0703A17M4S | 28400 | 28400 | 15.2 | 11.7 | 8.1 | 2.1 | 70 | 56 | 212507853
FUJITSU | FOP1530TJAZNA | FCCN3617SZTA | FF80TV407517UH**A | 28400 | 28400 | 15.2 | 11.7 | 8.1 | 2.1 | 70 | 56 | 212507622
MAINLINE | MLP15AZ36AJ2N | TCFZ3617STANM | ML802V1004A17UH | 34000 | 34000 | 15.2 | 11.7 | 8.1 | 2.2 | 73 | 58 | 212507821
MAINLINE | MLP15AZ30AJ2N | TCFZ3617STANM | ML921V0703A17M4S | 28400 | 28400 | 15.2 | 11.7 | 8.1 | 2.1 | 70 | 56 | 212507837
MAINLINE | MLP15AZ24AJ2N | TCFZ2417STANM | ML801V0754A17DZ | 22800 | 22800 | 15.2 | 11.7 | 8.1 | 2.2 | 69 | 55 | 212507797
MAINLINE | MLP15AZ24AJ2N | TCFZ2417STANM | ML97MV0703A17DHS | 22800 | 22800 | 15.2 | 11.7 | 8.1 | 2.2 | 70 | 55 | 212507861
FUJITSU | WP15AZ24AJ2N | FCCN2417SZTA | FF95SV306017UHU**A | 22800 | 22800 | 15.2 | 11.7 | 8.1 | 2.2 | 70 | 56 | 212507742
FUJITSU | FOP1524TJAZNA | FCCN2417SZTA | FF92SV306017M4S*A | 22800 | 22800 | 15.2 | 11.7 | 8.1 | 2.2 | 70 | 55 | 212507636
THERMAL ZONE | TZPLAD1530AJN | TCFZ3617STANM | TZ80UH1V070B4*A | 28400 | 28400 | 15.2 | 11.7 | 8.1 | 2.1 | 71 | 56 | 212507947
FUJITSU | FOP1524TJAZNA | FCCN2417SZTA | FF97MV306017DHS*A | 22800 | 22800 | 15.2 | 11.7 | 8.1 | 2.2 | 68 | 54 | 212507662
DURASTAR | DRHP15A24AJ2AN | DRAEF2417STANM | DR95UHAW0401317 | 22800 | 22800 | 15.2 | 11.7 | 8.1 | 2.2 | 70 | 56 | 212507579
DURASTAR | DRHP15A24AJ2AN | DRAEF2417STANM | DR95M4AW0601317S | 22800 | 22800 | 15.2 | 11.7 | 8.1 | 2.2 | 70 | 55 | 212507582
FUJITSU | WP15AZ30AJ2N | FCCN3617SZTA | FF80SV305014DZ**A | 28400 | 28400 | 15.2 | 11.7 | 8.1 | 2.1 | 71 | 57 | 212507710
MAINLINE | MLP15AZ24AJ2N | TCFZ2417STANM | ML962V0703A17M4S | 22800 | 22800 | 15.2 | 11.7 | 8.1 | 2.2 | 69 | 55 | 212507852
FUJITSU | FOP1524TJAZNA | FCCN2417SZTA | FF95SV306017UHU**A | 22800 | 22800 | 15.2 | 11.7 | 8.1 | 2.2 | 70 | 56 | 212507646
FUJITSU | FOP1530TJAZNA | FCCN3617SZTA | FF98MV306017UPS*A | 28400 | 28400 | 15.2 | 11.7 | 8.1 | 2.1 | 70 | 56 | 212507670
THERMAL ZONE | TZPLAD1530AJN | TCFZ3617STANM | TZ80DZ2V075B4*A | 28400 | 28400 | 15.2 | 11.7 | 8.1 | 2.1 | 71 | 56 | 212507962
THERMAL ZONE | TZPLAD1530AJN | TCFZ3617STANM | TZ80UH2V050A3*A | 28400 | 28400 | 15.2 | 11.7 | 8.1 | 2.1 | 70 | 56 | 212507961
THERMAL ZONE | TZPLAD1524AJN | TCFZ2417STANM | TZ80UH2V050A3*A | 22800 | 22800 | 15.2 | 11.7 | 8.1 | 2.2 | 69 | 55 | 212507960
THERMAL ZONE | TZPLAD1530AJN | TCFZ3617STANM | TZ80DZ2V050A3*A | 28400 | 28400 | 15.2 | 11.7 | 8.1 | 2.1 | 71 | 57 | 212507959
THERMAL ZONE | TZPLAD1524AJN | TCFZ2417STANM | TZ80DZ2V050A3*A | 22800 | 22800 | 15.2 | 11.7 | 8.1 | 2.3 | 69 | 55 | 212507958
THERMAL ZONE | TZPLAD1518AJN | TCFZ2417STANM | TZ80DZ2V050A3*A | 17100 | 17100 | 15.2 | 11.7 | 8.1 | 2.1 | 70 | 54 | 212507957
THERMAL ZONE | TZPLAD1518AJN | TCFZ2417STANM | TZ80DZ1V050A3*A | 17100 | 17100 | 15.2 | 11.7 | 8.1 | 2.1 | 70 | 54 | 212507938
MAINLINE | MPP15AZ30AJ2N | TCFZ3617STANM | MP962W0403A17M4S | 28400 | 28400 | 15.2 | 11.7 | 8.1 | 2.1 | 70 | 56 | 212507935
MAINLINE | MPP15AZ24AJ2N | TCFZ2417STANM | MP962W0603A17M4S | 22800 | 22800 | 15.2 | 11.7 | 8.1 | 2.2 | 70 | 55 | 212507933
MAINLINE | MPP15AZ30AJ2N | TCFZ3617STANM | MP962W0703A17M4S | 28400 | 28400 | 15.2 | 11.7 | 8.1 | 2.1 | 70 | 56 | 212507934
MAINLINE | MPP15AZ24AJ2N | TCFZ2417STANM | MP962W0703A17M4S | 22800 | 22800 | 15.2 | 11.7 | 8.1 | 2.2 | 69 | 55 | 212507932
MAINLINE | MPP15AZ24AJ2N | TCFZ2417STANM | MP962W0403A17M4S | 22800 | 22800 | 15.2 | 11.7 | 8.1 | 2.2 | 70 | 55 | 212507931
THERMAL ZONE | TZP15AZ24AJ2N | TCFZ2417STANM | TZ95M41V040B3SA | 22800 | 22800 | 15.2 | 11.7 | 8.1 | 2.2 | 70 | 55 | 212508057
THERMAL ZONE | TZP15AZ24AJ2N | TCFZ2417STANM | TZ92M41V060B3SA | 22800 | 22800 | 15.2 | 11.7 | 8.1 | 2.2 | 70 | 55 | 212508055
MAINLINE | MPP15AZ18AJ2N | TCFZ2417STANM | MP962W0703A17M4S | 17100 | 17100 | 15.2 | 11.7 | 8.1 | 2.1 | 70 | 54 | 212507930
THERMAL ZONE | TZP15AZ18AJ2N | TCFZ2417STANM | TZ92M41V070B3SA | 17100 | 17100 | 15.2 | 11.7 | 8.1 | 2.1 | 70 | 54 | 212508054
MAINLINE | MPP15AZ30AJ2N | TCFZ3617STANM | MP951W0403A17M4S | 28400 | 28400 | 15.2 | 11.7 | 8.1 | 2.1 | 70 | 56 | 212507927
MAINLINE | MPP15AZ30AJ2N | TCFZ3617STANM | MP921W0403A17M4S | 28400 | 28400 | 15.2 | 11.7 | 8.1 | 2.1 | 70 | 56 | 212507923
MAINLINE | MPP15AZ30AJ2N | TCFZ3617STANM | MP951W0603A17M4S | 28400 | 28400 | 15.2 | 11.7 | 8.1 | 2.1 | 71 | 57 | 212507926
THERMAL ZONE | TZP15AZ30AJ2N | TCFZ3617STANM | TZ80DZ2V050A3*A | 28400 | 28400 | 15.2 | 11.7 | 8.1 | 2.1 | 71 | 57 | 212508042
MAINLINE | MPP15AZ30AJ2N | TCFZ3617STANM | MP921W0603A17M4S | 28400 | 28400 | 15.2 | 11.7 | 8.1 | 2.1 | 71 | 57 | 212507924
MAINLINE | MPP15AZ30AJ2N | TCFZ3617STANM | MP921W0703A17M4S | 28400 | 28400 | 15.2 | 11.7 | 8.1 | 2.1 | 70 | 56 | 212507925
THERMAL ZONE | TZP15AZ30AJ2N | TCFZ3617STANM | TZ80UH2V050A3*A | 28400 | 28400 | 15.2 | 11.7 | 8.1 | 2.1 | 70 | 56 | 212508040
THERMAL ZONE | TZP15AZ30AJ2N | TCFZ3617STANM | TZ80DZ2V075B4*A | 28400 | 28400 | 15.2 | 11.7 | 8.1 | 2.1 | 71 | 56 | 212508036
THERMAL ZONE | TZP15AZ30AJ2N | TCFZ3617STANM | TZ80UH2V075B4*A | 28400 | 28400 | 15.2 | 11.7 | 8.1 | 2.1 | 70 | 56 | 212508039
THERMAL ZONE | TZP15AZ30AJ2N | TCFZ3617STANM | TZ80UH2V100B4*A | 28400 | 28400 | 15.2 | 11.7 | 8.1 | 2.1 | 70 | 56 | 212508037
RHEEM | RP15AZ24AJ2N | RCFZ2417STANM | R921V0703A17M4S | 22800 | 22800 | 15.2 | 11.7 | 8.1 | 2.2 | 69 | 55 | 212387074
RUUD | RP15AZ18AJ2N | RCFZ2417STANM | R921V0703A17M4S | 17100 | 17100 | 15.2 | 11.7 | 8.1 | 2.1 | 70 | 54 | 212387072
RUUD | RP15AZ30AJ2N | RCFZ3617STANM | R921V0603A17M4S | 28400 | 28400 | 15.2 | 11.7 | 8.1 | 2.1 | 71 | 57 | 212387070
RHEEM | RP15AZ18AJ2N | RCFZ2417STANM | R921V0703A17M4S | 17100 | 17100 | 15.2 | 11.7 | 8.1 | 2.1 | 70 | 54 | 212387071
RHEEM | RP15AZ24AJ2N | RCFZ2417STANM | R921V0603A17M4S | 22800 | 22800 | 15.2 | 11.7 | 8.1 | 2.2 | 70 | 55 | 212387068
RHEEM | RP15AZ30AJ2N | RCFZ3617STANM | R921V0603A17M4S | 28400 | 28400 | 15.2 | 11.7 | 8.1 | 2.1 | 71 | 57 | 212387069
RHEEM | RP15AZ30AJ2N | RCFZ3617STANM | R921V0403A17M4S | 28400 | 28400 | 15.2 | 11.7 | 8.1 | 2.1 | 70 | 56 | 212387066
RUUD | RP15AZ24AJ2N | RCFZ2417STANM | R921V0603A17M4S | 22800 | 22800 | 15.2 | 11.7 | 8.1 | 2.2 | 70 | 55 | 212387067
RUUD | RP15AZ30AJ2N | RCFZ3617STANM | R921V0403A17M4S | 28400 | 28400 | 15.2 | 11.7 | 8.1 | 2.1 | 70 | 56 | 212387065
RHEEM | RP15AZ24AJ2N | RCFZ2417STANM | R921V0403A17M4S | 22800 | 22800 | 15.2 | 11.7 | 8.1 | 2.2 | 70 | 55 | 212387063
RUUD | RP15AZ24AJ2N | RCFZ2417STANM | R921V0403A17M4S | 22800 | 22800 | 15.2 | 11.7 | 8.1 | 2.2 | 70 | 55 | 212387064
RHEEM | RP15AZ60AJ2N | RCFZ6024STANM | R802VA125524M | 57000 | 57000 | 15.2 | 11.7 | 8.1 | 2.6 | 73 | 59 | 212387062
RHEEM | RP15AZ30AJ2N | RCFZ3617STANM | R802VA075317Z | 28400 | 28400 | 15.2 | 11.7 | 8.1 | 2.1 | 70 | 56 | 212387061
RHEEM | RP15AZ36AJ2N | RCFZ3617STANM | R802VA075317M | 33600 | 33600 | 15.2 | 11.7 | 8.1 | 2.2 | 71 | 57 | 212387060
RHEEM | RP15AZ30AJ2N | RCFZ3617STANM | R802VA075317M | 28400 | 28400 | 15.2 | 11.7 | 8.1 | 2.1 | 69 | 55 | 212387059
RHEEM | RP15AZ30AJ2N | RCFZ3617STANM | R802VA050317M | 28400 | 28400 | 15.2 | 11.7 | 8.1 | 2.1 | 70 | 56 | 212387057
RHEEM | RP15AZ24AJ2N | RCFZ2417STANM | R802VA075317M | 22800 | 22800 | 15.2 | 11.7 | 8.1 | 2.3 | 69 | 54 | 212387058
RHEEM | RP15AZ24AJ2N | RCFZ2417STANM | R802VA050317M | 22800 | 22800 | 15.2 | 11.7 | 8.1 | 2.2 | 68 | 54 | 212387056
RHEEM | RP15AZ18AJ2N | RCFZ2417STANM | R802VA050317M | 17100 | 17100 | 15.2 | 11.7 | 8.1 | 2.1 | 70 | 54 | 212387055
RUUD | RP15AZ42AJ2N | RCFZ4821STANM | R802V1005A21DZ | 40000 | 40000 | 15.2 | 11.7 | 8.1 | 2.4 | 72 | 58 | 212387054
RHEEM | RP15AZ42AJ2N | RCFZ4821STANM | R802V1005A21DZ | 40000 | 40000 | 15.2 | 11.7 | 8.1 | 2.4 | 72 | 58 | 212387053
RUUD | RP15AZ36AJ2N | RCFZ3617STANM | R802V1004A17UH | 34000 | 34000 | 15.2 | 11.7 | 8.1 | 2.2 | 73 | 58 | 212387052
RHEEM | RP15AZ36AJ2N | RCFZ3617STANM | R802V1004A17UH | 34000 | 34000 | 15.2 | 11.7 | 8.1 | 2.2 | 73 | 58 | 212387051
RHEEM | RP15AZ30AJ2N | RCFZ3617STANM | R802V1004A17UH | 28400 | 28400 | 15.2 | 11.7 | 8.1 | 2.1 | 70 | 56 | 212387049
RUUD | RP15AZ30AJ2N | RCFZ3617STANM | R802V1004A17UH | 28400 | 28400 | 15.2 | 11.7 | 8.1 | 2.1 | 70 | 56 | 212387050
RUUD | RP15AZ36AJ2N | RCFZ3617STANM | R802V0754A17UH | 33800 | 33800 | 15.2 | 11.7 | 8.1 | 2.2 | 73 | 58 | 212387048
RHEEM | RP15AZ36AJ2N | RCFZ3617STANM | R802V0754A17UH | 33800 | 33800 | 15.2 | 11.7 | 8.1 | 2.2 | 73 | 58 | 212387047
RUUD | RP15AZ30AJ2N | RCFZ3617STANM | R802V0754A17UH | 28400 | 28400 | 15.2 | 11.7 | 8.1 | 2.1 | 70 | 56 | 212387046
RHEEM | RP15AZ30AJ2N | RCFZ3617STANM | R802V0754A17UH | 28400 | 28400 | 15.2 | 11.7 | 8.1 | 2.1 | 70 | 56 | 212387045
RUUD | RP15AZ24AJ2N | RCFZ2417STANM | R801V0754A17UH | 22800 | 22800 | 15.2 | 11.7 | 8.1 | 2.2 | 69 | 55 | 212387017
RHEEM | RP15AZ30AJ2N | RCFZ3617STANM | R801V0504A17UHU | 28400 | 28400 | 15.2 | 11.7 | 8.1 | 2.1 | 71 | 57 | 212387007
RHEEM | RP15AZ24AJ2N | RCFZ2417STANM | R801V0504A17UHU | 22800 | 22800 | 15.2 | 11.7 | 8.1 | 2.2 | 70 | 55 | 212387005
RUUD | RP15AZ30AJ2N | RCFZ3617STANM | R801V0504A17UHU | 28400 | 28400 | 15.2 | 11.7 | 8.1 | 2.1 | 71 | 57 | 212387008
RHEEM | RP15AZ24AJ2N | RCFZ2417STANM | R801V0704A17UHU | 22800 | 22800 | 15.2 | 11.7 | 8.1 | 2.2 | 69 | 55 | 212387009
RUUD | RP15AZ24AJ2N | RCFZ2417STANM | R801V0704A17UHU | 22800 | 22800 | 15.2 | 11.7 | 8.1 | 2.2 | 69 | 55 | 212387010
RHEEM | RP15AZ30AJ2N | RCFZ3617STANM | R801V0754A17DZ | 28400 | 28400 | 15.2 | 11.7 | 8.1 | 2.1 | 71 | 56 | 212387016
RUUD | RP15AZ24AJ2N | RCFZ2417STANM | R801V0754A17DZ | 22800 | 22800 | 15.2 | 11.7 | 8.1 | 2.2 | 69 | 55 | 212387014
RHEEM | RP15AZ24AJ2N | RCFZ2417STANM | R801V0754A17DZ | 22800 | 22800 | 15.2 | 11.7 | 8.1 | 2.2 | 69 | 55 | 212387013
RUUD | RP15AZ30AJ2N | RCFZ3617STANM | R801V0754A17DZ | 28400 | 28400 | 15.2 | 11.7 | 8.1 | 2.1 | 71 | 56 | 212387015
RHEEM | RP15AZ30AJ2N | RCFZ3617STANM | R801V0704A17UHU | 28400 | 28400 | 15.2 | 11.7 | 8.1 | 2.1 | 71 | 56 | 212387012
RUUD | RP15AZ30AJ2N | RCFZ3617STANM | R801V0704A17UHU | 28400 | 28400 | 15.2 | 11.7 | 8.1 | 2.1 | 71 | 56 | 212387011
RHEEM | RP15AZ18AJ2N | RCFZ2417STANM | R802V0503A14DZ | 17100 | 17100 | 15.2 | 11.7 | 8.1 | 2.1 | 70 | 54 | 212387032
RUUD | RP15AZ36AJ2N | RCFZ3617STANM | R801V0754A17UH | 33800 | 33800 | 15.2 | 11.7 | 8.1 | 2.2 | 73 | 58 | 212387022
RHEEM | RP15AZ36AJ2N | RCFZ3617STANM | R801V0754A17UH | 33800 | 33800 | 15.2 | 11.7 | 8.1 | 2.2 | 73 | 58 | 212387021
RUUD | RP15AZ30AJ2N | RCFZ3617STANM | R801V0754A17UH | 28400 | 28400 | 15.2 | 11.7 | 8.1 | 2.1 | 70 | 56 | 212387020
RHEEM | RP15AZ30AJ2N | RCFZ3617STANM | R801V0754A17UH | 28400 | 28400 | 15.2 | 11.7 | 8.1 | 2.1 | 70 | 56 | 212387019
RHEEM | RP15AZ24AJ2N | RCFZ2417STANM | R801V0754A17UH | 22800 | 22800 | 15.2 | 11.7 | 8.1 | 2.2 | 69 | 55 | 212387018
RUUD | RP15AZ24AJ2N | RCFZ2417STANM | R802V0754A17UH | 22800 | 22800 | 15.2 | 11.7 | 8.1 | 2.2 | 69 | 55 | 212387043
RHEEM | RP15AZ24AJ2N | RCFZ2417STANM | R802V0503A14UH | 22800 | 22800 | 15.2 | 11.7 | 8.1 | 2.2 | 69 | 55 | 212387037
RUUD | RP15AZ30AJ2N | RCFZ3617STANM | R802V0503A14DZ | 28400 | 28400 | 15.2 | 11.7 | 8.1 | 2.1 | 71 | 57 | 212387036
RHEEM | RP15AZ30AJ2N | RCFZ3617STANM | R802V0503A14DZ | 28400 | 28400 | 15.2 | 11.7 | 8.1 | 2.1 | 71 | 57 | 212387035
RUUD | RP15AZ24AJ2N | RCFZ2417STANM | R802V0503A14DZ | 22800 | 22800 | 15.2 | 11.7 | 8.1 | 2.3 | 69 | 55 | 212387034
RHEEM | RP15AZ24AJ2N | RCFZ2417STANM | R802V0503A14DZ | 22800 | 22800 | 15.2 | 11.7 | 8.1 | 2.3 | 69 | 55 | 212387033
RUUD | RP15AZ18AJ2N | RCFZ2417STANM | R802V0503A14DZ | 17100 | 17100 | 15.2 | 11.7 | 8.1 | 2.1 | 70 | 54 | 212387031
RHEEM | RP15AZ24AJ2N | RCFZ2417STANM | R802V0754A17UH | 22800 | 22800 | 15.2 | 11.7 | 8.1 | 2.2 | 69 | 55 | 212387044
RUUD | RP15AZ30AJ2N | RCFZ3617STANM | R802V0754A17DZ | 28400 | 28400 | 15.2 | 11.7 | 8.1 | 2.1 | 71 | 56 | 212387042
RHEEM | RP15AZ30AJ2N | RCFZ3617STANM | R802V0754A17DZ | 28400 | 28400 | 15.2 | 11.7 | 8.1 | 2.1 | 71 | 56 | 212387041
RUUD | RP15AZ30AJ2N | RCFZ3617STANM | R802V0503A14UH | 28400 | 28400 | 15.2 | 11.7 | 8.1 | 2.1 | 70 | 56 | 212387040
RUUD | RP15AZ24AJ2N | RCFZ2417STANM | R802V0503A14UH | 22800 | 22800 | 15.2 | 11.7 | 8.1 | 2.2 | 69 | 55 | 212387038
RHEEM | RP15AZ30AJ2N | RCFZ3617STANM | R802V0503A14UH | 28400 | 28400 | 15.2 | 11.7 | 8.1 | 2.1 | 70 | 56 | 212387039
RUUD | RP15AZ24AJ2N | RCFZ2417STANM | R801V0504A17UHU | 22800 | 22800 | 15.2 | 11.7 | 8.1 | 2.2 | 70 | 55 | 212387006
RHEEM | RP15AZ30AJ2N | RCFZ3617STANM | R801V0504A17UH | 28400 | 28400 | 15.2 | 11.7 | 8.1 | 2.1 | 71 | 57 | 212387003
RHEEM | RP15AZ30AJ2N | RCFZ3617STANM | R801V0503A14UH | 28400 | 28400 | 15.2 | 11.7 | 8.1 | 2.1 | 70 | 56 | 212387002
RHEEM | WP15AZ36AJ2N | RCFZ3617STANM | R801V1004A17UHN | 34200 | 34200 | 15.2 | 11.7 | 8.1 | 2.2 | 73 | 58 | 212941683
WEATHERKING | WP15AZ36AJ2N | TCFZ3617STANM | W801W1004A17UH | 34200 | 34200 | 15.2 | 11.7 | 8.1 | 2.2 | 73 | 58 | 212941684
RUUD | WP15AZ36AJ2N | RCFZ3617STANM | R801V1004A17UHN | 34200 | 34200 | 15.2 | 11.7 | 8.1 | 2.2 | 73 | 58 | 212941682
RUUD | RP15AZ36AJ2N | RCFZ3617STANM | R801V1004A17UHS | 34200 | 34200 | 15.2 | 11.7 | 8.1 | 2.2 | 73 | 58 | 212941681
RHEEM | WP15AZ36AJ2N | RCFZ3617STANM | R801V1004A17UHS | 34200 | 34200 | 15.2 | 11.7 | 8.1 | 2.2 | 73 | 58 | 212941679
RUUD | WP15AZ36AJ2N | RCFZ3617STANM | R801V1004A17UHS | 34200 | 34200 | 15.2 | 11.7 | 8.1 | 2.2 | 73 | 58 | 212941678
RHEEM | RP15AZ36AJ2N | RCFZ3617STANM | R801V1004A17UHS | 34200 | 34200 | 15.2 | 11.7 | 8.1 | 2.2 | 73 | 58 | 212941676
RUSSELL | SP15AZ36AJ2N | TCFZ3617STANM | S801V1004A17UHS | 34200 | 34200 | 15.2 | 11.7 | 8.1 | 2.2 | 73 | 58 | 212941674
RHEEM | RP15AZ36AJ2N | RCFZ3617STANM | R801V1004A17UHN | 34200 | 34200 | 15.2 | 11.7 | 8.1 | 2.2 | 73 | 58 | 212941673
RUUD | RP15AZ30AJ2N | RCFZ3617STANM | R801V1004A17UHN | 28400 | 28400 | 15.2 | 11.7 | 8.1 | 2.1 | 70 | 56 | 212941657
RUSSELL | SP15AZ36AJ2N | TCFZ3617STANM | S801V1004A17UHN | 34200 | 34200 | 15.2 | 11.7 | 8.1 | 2.2 | 73 | 58 | 212941672
RUUD | RP15AZ36AJ2N | RCFZ3617STANM | R801V1004A17UHN | 34200 | 34200 | 15.2 | 11.7 | 8.1 | 2.2 | 73 | 58 | 212941670
RHEEM | WP15AZ30AJ2N | RCFZ3617STANM | R802V0504A17UHN | 28400 | 28400 | 15.2 | 11.7 | 8.1 | 2.1 | 71 | 57 | 212941669
RHEEM | RP15AZ30AJ2N | RCFZ3617STANM | R802V0504A17UHN | 28400 | 28400 | 15.2 | 11.7 | 8.1 | 2.1 | 71 | 57 | 212941668
RUUD | RP15AZ30AJ2N | RCFZ3617STANM | U98MV0703A17UPS | 28400 | 28400 | 15.2 | 11.7 | 8.1 | 2.1 | 70 | 56 | 212941666
RHEEM | WP15AZ30AJ2N | RCFZ3617STANM | R802V0504A17UHS | 28400 | 28400 | 15.2 | 11.7 | 8.1 | 2.1 | 71 | 57 | 212941667
RUUD | WP15AZ30AJ2N | RCFZ3617STANM | R802V0504A17UHS | 28400 | 28400 | 15.2 | 11.7 | 8.1 | 2.1 | 71 | 57 | 212941665
RUUD | WP15AZ30AJ2N | RCFZ3617STANM | R802V0504A17UHN | 28400 | 28400 | 15.2 | 11.7 | 8.1 | 2.1 | 71 | 57 | 212941664
RUUD | WP15AZ30AJ2N | RCFZ3617STANM | R801V1004A17UHN | 28400 | 28400 | 15.2 | 11.7 | 8.1 | 2.1 | 70 | 56 | 212941663
RHEEM | WP15AZ30AJ2N | RCFZ3617STANM | R801V1004A17UHS | 28400 | 28400 | 15.2 | 11.7 | 8.1 | 2.1 | 70 | 56 | 212941662
RUUD | RP15AZ30AJ2N | RCFZ3617STANM | R802V0504A17UHS | 28400 | 28400 | 15.2 | 11.7 | 8.1 | 2.1 | 71 | 57 | 212941661
RUSSELL | SP15AZ30AJ2N | TCFZ3617STANM | S802V0504A17UHN | 28400 | 28400 | 15.2 | 11.7 | 8.1 | 2.1 | 71 | 57 | 212941660
SURE | SP15AZ30AJ2N | TCFZ3617STANM | S98MV0703A17UPS | 28400 | 28400 | 15.2 | 11.7 | 8.1 | 2.1 | 70 | 56 | 212941659
SURE | SP15AZ30AJ2N | TCFZ3617STANM | S802V0504A17UHN | 28400 | 28400 | 15.2 | 11.7 | 8.1 | 2.1 | 71 | 57 | 212941658
WEATHERKING | WP15AZ30AJ2N | TCFZ3617STANM | W802W0504A17UH | 28400 | 28400 | 15.2 | 11.7 | 8.1 | 2.1 | 71 | 57 | 212941656
RHEEM | RP15AZ30AJ2N | RCFZ3617STANM | R801V1004A17UHS | 28400 | 28400 | 15.2 | 11.7 | 8.1 | 2.1 | 70 | 56 | 212941655
RHEEM | RP15AZ30AJ2N | RCFZ3617STANM | R98MV0703A17UPS | 28400 | 28400 | 15.2 | 11.7 | 8.1 | 2.1 | 70 | 56 | 212941654
SURE | SP15AZ30AJ2N | TCFZ3617STANM | S802V0504A17UHS | 28400 | 28400 | 15.2 | 11.7 | 8.1 | 2.1 | 71 | 57 | 212941653
SURE | SP16AZ48AJ3C | TCFZ4921STANM | S802VA100521M | 45000 | 45000 | 17 | 10 | 8.1 | 2.3 | 70 | 56 | 211902752
SURE | SP16AZ60AJ3C | TCFZ6124STANM | S802VA125524Z | 54500 | 54500 | 16 | 10 | 8.1 | 2.2 | 72 | 58 | 211902756
SURE | SP16AZ36AJ3C | TCFZ3717STANM | S802VA075317M | 34200 | 34200 | 16 | 10 | 8.1 | 2.1 | 70 | 56 | 211902750
SURE | SP16AZ60AJ3C | TCFZ6124STANM | S802VA100521Z | 54500 | 54500 | 16 | 10 | 8.1 | 2.2 | 72 | 58 | 211902754
SURE | SP16AZ48AJ3C | TCFZ4921STANM | S802VA075421M | 45000 | 45000 | 16 | 10 | 8.1 | 2.2 | 71 | 57 | 211902751
SURE | SP16AZ24AJ3C | TCFZ2517STANM | S802VA075317M | 22600 | 22600 | 17 | 10 | 8.1 | 2.1 | 68 | 51 | 211902749
SURE | SP16AZ24AJ3C | TCFZ2517STANM | S802VA050317M | 22400 | 22400 | 16 | 10 | 8.1 | 2.1 | 69 | 52 | 211902748
DURASTAR | DRHP15A60AJ2AN | DRAH2TA6024ASTNN |  | 57000 | 57000 | 16 | 11.7 | 8.1 | 2.3 | 68 | 54 | 211641680
FUJITSU | WP15AZ42AJ2N | FHRNTT4821S*ZTNA |  | 40000 | 39500 | 15.2 | 11.7 | 8.1 | 2.1 | 66 | 52 | 211641688
THERMAL ZONE | TZPLAD1560AJN | TZHDLTST6024*NAN |  | 57000 | 57000 | 16 | 11.7 | 8.1 | 2.3 | 68 | 54 | 211641702
THERMAL ZONE | TZP15AZ60AJ2N | TZHDLTST6024*NAN |  | 57000 | 57000 | 16 | 11.7 | 8.1 | 2.3 | 68 | 54 | 211641701
THERMAL ZONE | TZP15AZ48AJ2N | TZHDLTST4821*NAN |  | 45500 | 45000 | 15.2 | 11.7 | 8.1 | 2.2 | 67 | 54 | 211641700
THERMAL ZONE | TZP15AZ42AJ2N | TZHDLTST4821*NAN |  | 40000 | 39500 | 15.2 | 11.7 | 8.1 | 2.1 | 66 | 52 | 211641698
DURASTAR | DRHP15A48AJ2AN | DRAH2TA4821ASTNN |  | 45500 | 45000 | 15.2 | 11.7 | 8.1 | 2.2 | 67 | 54 | 211641679
DURASTAR | DRHP15A42AJ2AN | DRAH2TA4821ASTNN |  | 40000 | 39500 | 15.2 | 11.7 | 8.1 | 2.1 | 66 | 52 | 211641678
MAINLINE | MPP15AZ60AJ2N | MPH2CZ6024STANN |  | 57000 | 57000 | 16 | 11.7 | 8.1 | 2.3 | 68 | 54 | 211641673
MAINLINE | MPP15AZ48AJ2N | MPH2CZ4821STANN |  | 45500 | 45000 | 15.2 | 11.7 | 8.1 | 2.2 | 67 | 54 | 211641672
MAINLINE | MPP15AZ42AJ2N | MPH2CZ4821STANN |  | 40000 | 39500 | 15.2 | 11.7 | 8.1 | 2.1 | 66 | 52 | 211641671
MAINLINE | MLP15AZ60AJ2N | MLH2CZ6024STANN |  | 57000 | 57000 | 16 | 11.7 | 8.1 | 2.3 | 68 | 54 | 211641666
MAINLINE | MLP15AZ42AJ2N | MLH2CZ4821STANN |  | 40000 | 39500 | 15.2 | 11.7 | 8.1 | 2.1 | 66 | 52 | 211641665
FUJITSU | FOP1542TJAZNA | FHRNTT4821S*ZTNA |  | 40000 | 39500 | 15.2 | 11.7 | 8.1 | 2.1 | 66 | 52 | 211641687
RUSSELL | SP18AZ60AJVC | TCFZ6021SEAAM | S802V1005A21UHS | 53000 | 52500 | 19 | 10 | 8.1 | 1.9 | 97 | 95 | 213366260
SURE | SP18AZ36AJVC | TCFZ6021SEAAM | S802V1005A21UHS | 34200 | 34200 | 19 | 12.5 | 8.5 | 2.2 | 118 | 126 | 213366259
RUSSELL | SP18AZ36AJVC | TCFZ6021SEAAM | S802V1005A21UHS | 34200 | 34200 | 19 | 12.5 | 8.5 | 2.2 | 118 | 126 | 213366258
RHEEM | RP18AZ60AJVC | RCFZ6021SEAAM | R802V1005A21UHS | 53000 | 52500 | 19 | 10 | 8.1 | 1.9 | 97 | 95 | 213366257
RHEEM | RP18AZ36AJVC | RCFZ6021SEAAM | R802V1005A21UHS | 34200 | 34200 | 19 | 12.5 | 8.5 | 2.2 | 118 | 126 | 213366256
RUUD | WP15AZ60AJ2N | WH2TZ6024STANN |  | 57000 | 57000 | 16 | 11.7 | 8.1 | 2.3 | 68 | 54 | 213318053
RUUD | WP15AZ42AJ2N | WH2TZ4821STANN |  | 40000 | 39500 | 15.2 | 11.7 | 8.1 | 2.1 | 66 | 52 | 213318052
RUUD | WP15AZ48AJ2N | WH2TZ4821STANN |  | 45500 | 45000 | 15.2 | 11.7 | 8.1 | 2.2 | 67 | 54 | 213318050
RHEEM | WP15AZ60AJ2N | WH2TZ6024STANN |  | 57000 | 57000 | 16 | 11.7 | 8.1 | 2.3 | 68 | 54 | 213318043
RHEEM | WP15AZ42AJ2N | WH2TZ4821STANN |  | 40000 | 39500 | 15.2 | 11.7 | 8.1 | 2.1 | 66 | 52 | 213318042
RHEEM | WP15AZ48AJ2N | WH2TZ4821STANN |  | 45500 | 45000 | 15.2 | 11.7 | 8.1 | 2.2 | 67 | 54 | 213318040
MAINLINE | MLP15AZ48AJ2N | TCFZ4821STANM | ML801V1005A21UHS | 45500 | 45500 | 15.2 | 10 | 8.1 | 2.4 | 74 | 61 | 212506321
MAINLINE | MLP15AZ60AJ2N | TCFZ6024STANM | ML801V1005A21UHN | 55500 | 55500 | 15.2 | 10 | 8.1 | 2.4 | 74 | 60 | 212506320
MAINLINE | MLP15AZ48AJ2N | TCFZ4821STANM | ML801V1005A21UHN | 45500 | 45500 | 15.2 | 10 | 8.1 | 2.4 | 74 | 61 | 212506319
MAINLINE | MLP15AZ48AJ2N | TCFZ4821STANM | ML801V1005A21DZ | 45500 | 45500 | 15.2 | 10 | 8.1 | 2.4 | 74 | 61 | 212506318
MAINLINE | MLP15AZ42AJ2N | TCFZ4821STANM | ML801V1005A21DZ | 40000 | 40000 | 15.2 | 10 | 8.1 | 2.4 | 72 | 58 | 212506317
THERMAL ZONE | TZPLAD1536AJN | TCFZ3617STANM | TZ80UH1V050A3*A | 33800 | 33800 | 15.2 | 10 | 8.1 | 2.2 | 74 | 59 | 212506475
THERMAL ZONE | TZPLAD1536AJN | TCFZ3617STANM | TZ80DZ1V075B4*A | 33800 | 33800 | 15.2 | 10 | 8.1 | 2.2 | 73 | 59 | 212506476
THERMAL ZONE | TZPLAD1536AJN | TCFZ3617STANM | TZ80DZ1V050A3*A | 34000 | 34000 | 15.2 | 10 | 8.1 | 2.2 | 74 | 59 | 212506474
FUJITSU | FOP1536TJAZNA | FCCN3617SZTA | FF80SV305014UH**A | 33800 | 33800 | 15.2 | 10 | 8.1 | 2.2 | 74 | 59 | 212506091
FUJITSU | FOP1536TJAZNA | FCCN3617SZTA | FF80SV305014DZ**A | 34000 | 34000 | 15.2 | 10 | 8.1 | 2.2 | 74 | 59 | 212506090
MAINLINE | MLP15AZ36AJ2N | TCFZ3617STANM | ML962V0703A17M4S | 33800 | 33800 | 15.2 | 10 | 8.1 | 2.2 | 73 | 59 | 212506382
MAINLINE | MLP15AZ36AJ2N | TCFZ3617STANM | ML951V0703A17M4S | 33800 | 33800 | 15.2 | 10 | 8.1 | 2.2 | 73 | 59 | 212506381
WEATHERKING | WP15AZ30AJ2N | TCFZ3617STANM | W962W0403A17M4S | 28400 | 28400 | 15.2 | 11.7 | 8.1 | 2.1 | 70 | 56 | 212404569
RUUD | WP15AZ30AJ2N | RCFZ3617STANM | R962V0703A17M4S | 28400 | 28400 | 15.2 | 11.7 | 8.1 | 2.1 | 70 | 56 | 212404577
RUUD | WP15AZ30AJ2N | RCFZ3617STANM | R962V0403A17M4S | 28400 | 28400 | 15.2 | 11.7 | 8.1 | 2.1 | 70 | 56 | 212404578
RHEEM | WP15AZ30AJ2N | RCFZ3617STANM | R96VA0602317M | 28400 | 28400 | 15.2 | 11.7 | 8.1 | 2.1 | 70 | 56 | 212404575
RHEEM | WP15AZ30AJ2N | RCFZ3617STANM | R962V0403A17M4S | 28400 | 28400 | 15.2 | 11.7 | 8.1 | 2.1 | 70 | 56 | 212404576
WEATHERKING | WP15AZ30AJ2N | TCFZ3617STANM | W962W0603A17M4S | 28400 | 28400 | 15.2 | 11.7 | 8.1 | 2.1 | 71 | 57 | 212404573
RHEEM | WP15AZ30AJ2N | RCFZ3617STANM | R962V0603A17M4S | 28400 | 28400 | 15.2 | 11.7 | 8.1 | 2.1 | 71 | 57 | 212404572
RHEEM | WP15AZ30AJ2N | RCFZ3617STANM | R962V0703A17M4S | 28400 | 28400 | 15.2 | 11.7 | 8.1 | 2.1 | 70 | 56 | 212404570
RUUD | WP15AZ30AJ2N | RCFZ3617STANM | R962V0603A17M4S | 28400 | 28400 | 15.2 | 11.7 | 8.1 | 2.1 | 71 | 57 | 212404566
SURE | SP15AZ30AJ2N | TCFZ3617STANM | S801V0754A17UH | 28400 | 28400 | 15.2 | 11.7 | 8.1 | 2.1 | 70 | 56 | 212387150
RUSSELL | SP15AZ24AJ2N | TCFZ2417STANM | S801V0754A17UH | 22800 | 22800 | 15.2 | 11.7 | 8.1 | 2.2 | 69 | 55 | 212387149
SURE | SP15AZ24AJ2N | TCFZ2417STANM | S801V0754A17UH | 22800 | 22800 | 15.2 | 11.7 | 8.1 | 2.2 | 69 | 55 | 212387148
RUSSELL | SP15AZ30AJ2N | TCFZ3617STANM | S801V0754A17DZ | 28400 | 28400 | 15.2 | 11.7 | 8.1 | 2.1 | 71 | 56 | 212387147
SURE | SP15AZ24AJ2N | TCFZ2417STANM | S801V0754A17DZ | 22800 | 22800 | 15.2 | 11.7 | 8.1 | 2.2 | 69 | 55 | 212387145
SURE | SP15AZ30AJ2N | TCFZ3617STANM | S801V0754A17DZ | 28400 | 28400 | 15.2 | 11.7 | 8.1 | 2.1 | 71 | 56 | 212387146
SURE | SP15AZ30AJ2N | TCFZ3617STANM | S801V0704A17UHU | 28400 | 28400 | 15.2 | 11.7 | 8.1 | 2.1 | 71 | 56 | 212387143
SURE | SP15AZ24AJ2N | TCFZ2417STANM | S801V0704A17UHU | 22800 | 22800 | 15.2 | 11.7 | 8.1 | 2.2 | 69 | 55 | 212387142
RUSSELL | SP15AZ24AJ2N | TCFZ2417STANM | S801V0754A17DZ | 22800 | 22800 | 15.2 | 11.7 | 8.1 | 2.2 | 69 | 55 | 212387144
SURE | SP15AZ24AJ2N | TCFZ2417STANM | S801V0504A17UHU | 22800 | 22800 | 15.2 | 11.7 | 8.1 | 2.2 | 70 | 55 | 212387140
SURE | SP15AZ30AJ2N | TCFZ3617STANM | S801V0504A17UHU | 28400 | 28400 | 15.2 | 11.7 | 8.1 | 2.1 | 71 | 57 | 212387141
SURE | SP15AZ30AJ2N | TCFZ3617STANM | S801V0503A14UH | 28400 | 28400 | 15.2 | 11.7 | 8.1 | 2.1 | 70 | 56 | 212387137
RUSSELL | SP15AZ30AJ2N | TCFZ3617STANM | S801V0504A17UH | 28400 | 28400 | 15.2 | 11.7 | 8.1 | 2.1 | 71 | 57 | 212387138
RUSSELL | SP15AZ30AJ2N | TCFZ3617STANM | S801V0503A14UH | 28400 | 28400 | 15.2 | 11.7 | 8.1 | 2.1 | 70 | 56 | 212387136
RUSSELL | SP15AZ24AJ2N | TCFZ2417STANM | S801V0503A14UH | 22800 | 22800 | 15.2 | 11.7 | 8.1 | 2.2 | 69 | 55 | 212387134
SURE | SP15AZ30AJ2N | TCFZ3617STANM | S801V0503A14DZ | 28400 | 28400 | 15.2 | 11.7 | 8.1 | 2.1 | 71 | 57 | 212387133
SURE | SP15AZ24AJ2N | TCFZ2417STANM | S801V0503A14UH | 22800 | 22800 | 15.2 | 11.7 | 8.1 | 2.2 | 69 | 55 | 212387135
RUSSELL | SP15AZ30AJ2N | TCFZ3617STANM | S801V0503A14DZ | 28400 | 28400 | 15.2 | 11.7 | 8.1 | 2.1 | 71 | 57 | 212387132
RUSSELL | SP15AZ24AJ2N | TCFZ2417STANM | S801V0503A14DZ | 22800 | 22800 | 15.2 | 11.7 | 8.1 | 2.3 | 69 | 55 | 212387130
SURE | SP15AZ24AJ2N | TCFZ2417STANM | S801V0503A14DZ | 22800 | 22800 | 15.2 | 11.7 | 8.1 | 2.3 | 69 | 55 | 212387131
SURE | SP15AZ18AJ2N | TCFZ2417STANM | S801V0503A14DZ | 17100 | 17100 | 15.2 | 11.7 | 8.1 | 2.1 | 70 | 54 | 212387129
RUSSELL | SP15AZ18AJ2N | TCFZ2417STANM | S801V0503A14DZ | 17100 | 17100 | 15.2 | 11.7 | 8.1 | 2.1 | 70 | 54 | 212387128
RHEEM | RP15AZ24AJ2N | RCFZ2417STANM | R98MV0703A17UPS | 22800 | 22800 | 15.2 | 11.7 | 8.1 | 2.2 | 68 | 54 | 212387121
RHEEM | RP15AZ60AJ2N | RCFZ6024STANM | R98MV1005A21UPS | 56500 | 56500 | 15.2 | 11.7 | 8.1 | 2.5 | 74 | 61 | 212387122
RHEEM | RP15AZ24AJ2N | RCFZ2417STANM | R98MV0603A17UPS | 22800 | 22800 | 15.2 | 11.7 | 8.1 | 2.2 | 68 | 54 | 212387119
RHEEM | RP15AZ30AJ2N | RCFZ3617STANM | R98MV0603A17UPS | 28400 | 28400 | 15.2 | 11.7 | 8.1 | 2.1 | 70 | 56 | 212387120
RHEEM | RP15AZ24AJ2N | RCFZ2417STANM | R97MV0703A17DHS | 22800 | 22800 | 15.2 | 11.7 | 8.1 | 2.2 | 70 | 55 | 212387113
RHEEM | RP15AZ60AJ2N | RCFZ6024STANM | R97MV1005A21DHS | 57000 | 57000 | 15.2 | 11.7 | 8.1 | 2.6 | 74 | 60 | 212387114
RHEEM | RP15AZ24AJ2N | RCFZ2417STANM | R97MV0603A17DHS | 22800 | 22800 | 15.2 | 11.7 | 8.1 | 2.2 | 68 | 54 | 212387112
RHEEM | RP15AZ30AJ2N | RCFZ3617STANM | R96VA0602317M | 28400 | 28400 | 15.2 | 11.7 | 8.1 | 2.1 | 70 | 56 | 212387109
RHEEM | RP15AZ24AJ2N | RCFZ2417STANM | R96VA0602317M | 22800 | 22800 | 15.2 | 11.7 | 8.1 | 2.2 | 69 | 55 | 212387108
RHEEM | RP15AZ18AJ2N | RCFZ2417STANM | R96VA0602317M | 17100 | 17100 | 16 | 11.7 | 8.1 | 2.1 | 70 | 54 | 212387107
RUUD | RP15AZ30AJ2N | RCFZ3617STANM | R962V0703A17M4S | 28400 | 28400 | 15.2 | 11.7 | 8.1 | 2.1 | 70 | 56 | 212387104
RHEEM | RP15AZ30AJ2N | RCFZ3617STANM | R962V0703A17M4S | 28400 | 28400 | 15.2 | 11.7 | 8.1 | 2.1 | 70 | 56 | 212387103
RUUD | RP15AZ18AJ2N | RCFZ2417STANM | R962V0703A17M4S | 17100 | 17100 | 15.2 | 11.7 | 8.1 | 2.1 | 70 | 54 | 212387100
RUUD | RP15AZ24AJ2N | RCFZ2417STANM | R962V0703A17M4S | 22800 | 22800 | 15.2 | 11.7 | 8.1 | 2.2 | 69 | 55 | 212387102
RHEEM | RP15AZ24AJ2N | RCFZ2417STANM | R962V0703A17M4S | 22800 | 22800 | 15.2 | 11.7 | 8.1 | 2.2 | 69 | 55 | 212387101
RHEEM | RP15AZ18AJ2N | RCFZ2417STANM | R962V0703A17M4S | 17100 | 17100 | 15.2 | 11.7 | 8.1 | 2.1 | 70 | 54 | 212387099
RHEEM | RP15AZ30AJ2N | RCFZ3617STANM | R962V0603A17M4S | 28400 | 28400 | 15.2 | 11.7 | 8.1 | 2.1 | 71 | 57 | 212387098
RUUD | RP15AZ30AJ2N | RCFZ3617STANM | R962V0603A17M4S | 28400 | 28400 | 15.2 | 11.7 | 8.1 | 2.1 | 71 | 57 | 212387097
RUUD | RP15AZ30AJ2N | RCFZ3617STANM | R962V0403A17M4S | 28400 | 28400 | 15.2 | 11.7 | 8.1 | 2.1 | 70 | 56 | 212387094
RHEEM | RP15AZ30AJ2N | RCFZ3617STANM | R962V0403A17M4S | 28400 | 28400 | 15.2 | 11.7 | 8.1 | 2.1 | 70 | 56 | 212387093
RUUD | RP15AZ24AJ2N | RCFZ2417STANM | R962V0603A17M4S | 22800 | 22800 | 15.2 | 11.7 | 8.1 | 2.2 | 70 | 55 | 212387096
RHEEM | RP15AZ24AJ2N | RCFZ2417STANM | R962V0603A17M4S | 22800 | 22800 | 15.2 | 11.7 | 8.1 | 2.2 | 70 | 55 | 212387095
RUUD | RP15AZ24AJ2N | RCFZ2417STANM | R962V0403A17M4S | 22800 | 22800 | 15.2 | 11.7 | 8.1 | 2.2 | 70 | 55 | 212387092
RHEEM | RP15AZ24AJ2N | RCFZ2417STANM | R962V0403A17M4S | 22800 | 22800 | 15.2 | 11.7 | 8.1 | 2.2 | 70 | 55 | 212387091
RHEEM | RP15AZ30AJ2N | RCFZ3617STANM | R951V0703A17M4S | 28400 | 28400 | 15.2 | 11.7 | 8.1 | 2.1 | 70 | 56 | 212387090
RUUD | RP15AZ30AJ2N | RCFZ3617STANM | R951V0703A17M4S | 28400 | 28400 | 15.2 | 11.7 | 8.1 | 2.1 | 70 | 56 | 212387089
RHEEM | RP15AZ24AJ2N | RCFZ2417STANM | R951V0603A17UHU | 22800 | 22800 | 15.2 | 11.7 | 8.1 | 2.2 | 70 | 56 | 212387088
RUUD | RP15AZ24AJ2N | RCFZ2417STANM | R951V0603A17UHU | 22800 | 22800 | 15.2 | 11.7 | 8.1 | 2.2 | 70 | 56 | 212387087
RUUD | RP15AZ30AJ2N | RCFZ3617STANM | R951V0603A17M4S | 28400 | 28400 | 15.2 | 11.7 | 8.1 | 2.1 | 71 | 57 | 212387086
RHEEM | RP15AZ30AJ2N | RCFZ3617STANM | R951V0603A17M4S | 28400 | 28400 | 15.2 | 11.7 | 8.1 | 2.1 | 71 | 57 | 212387085
RUUD | RP15AZ24AJ2N | RCFZ2417STANM | R951V0603A17M4S | 22800 | 22800 | 15.2 | 11.7 | 8.1 | 2.2 | 70 | 55 | 212387083
RHEEM | RP15AZ24AJ2N | RCFZ2417STANM | R951V0603A17M4S | 22800 | 22800 | 15.2 | 11.7 | 8.1 | 2.2 | 70 | 55 | 212387084
RUUD | RP15AZ24AJ2N | RCFZ2417STANM | R951V0403A17UHU | 22800 | 22800 | 15.2 | 11.7 | 8.1 | 2.2 | 70 | 56 | 212387082
RHEEM | RP15AZ24AJ2N | RCFZ2417STANM | R951V0403A17UHU | 22800 | 22800 | 15.2 | 11.7 | 8.1 | 2.2 | 70 | 56 | 212387081
RHEEM | RP15AZ30AJ2N | RCFZ3617STANM | R951V0403A17M4S | 28400 | 28400 | 15.2 | 11.7 | 8.1 | 2.1 | 70 | 56 | 212387079
RUUD | RP15AZ30AJ2N | RCFZ3617STANM | R951V0403A17M4S | 28400 | 28400 | 15.2 | 11.7 | 8.1 | 2.1 | 70 | 56 | 212387080
RUSSELL | RD17AZ48AJ3N | TCFZ6024STANM | S801V0755A21UHS | 45500 | 45500 | 15.2 | 10 | 8.1 | 2.4 | 71 | 56 | 214075671
SURE | RD17AZ48AJ3N | TCFZ6024STANM | S802VA075421Z | 45500 | 45500 | 15.2 | 10 | 8.1 | 2.4 | 71 | 56 | 214075670
RUSSELL | RD17AZ48AJ3N | TCFZ6024STANM | S801V1505A24UH | 45500 | 45500 | 16 | 10 | 8.1 | 2.4 | 71 | 56 | 214075669
FRIEDRICH | FWP15AZ36AJ2N | RCFZ3621STANM | FR802V1005A21UH | 34200 | 34200 | 15.2 | 11.7 | 8.1 | 2.2 | 73 | 58 | 214328095
FRIEDRICH | FWP15AZ36AJ2N | RCFZ3621STANM | FR801V0755A21DZ | 34200 | 34200 | 15.2 | 11.7 | 8.1 | 2.2 | 72 | 58 | 214328093
FRIEDRICH | FWP15AZ36AJ2N | RCFZ3621STANM | FR802V0755A21DZ | 34200 | 34200 | 15.2 | 11.7 | 8.1 | 2.2 | 72 | 58 | 214328092
FRIEDRICH | FWP15AZ36AJ2N | RCFZ3621STANM | FR801V1005A21UHS | 34200 | 34200 | 15.2 | 11.7 | 8.1 | 2.2 | 72 | 58 | 214328091
FRIEDRICH | FWP15AZ36AJ2N | RCFZ3617STANM | FR801V1004A17UH | 34200 | 34200 | 15.2 | 11.7 | 8.1 | 2.2 | 73 | 58 | 214328087
FRIEDRICH | FWP15AZ36AJ2N | RCFZ3621STANM | FR801V1005A21UHU | 34200 | 34200 | 15.2 | 11.7 | 8.1 | 2.2 | 73 | 58 | 214328086
FRIEDRICH | FWP15AZ36AJ2N | RCFZ3617STANM | FR801V0754A17DZ | 33800 | 33800 | 15.2 | 10 | 8.1 | 2.2 | 73 | 59 | 214328085
FRIEDRICH | FWP15AZ36AJ2N | RCFZ3621STANM | FR802V1005A21UHN | 34200 | 34200 | 15.2 | 11.7 | 8.1 | 2.2 | 73 | 58 | 214328084
FRIEDRICH | FWP15AZ36AJ2N | RCFZ3621STANM | FR802V0755A21UH | 34000 | 34000 | 15.2 | 11.7 | 8.1 | 2.2 | 72 | 58 | 214328082
FRIEDRICH | FWP15AZ36AJ2N | RCFZ3621STANM | FR802V0754A17DZ | 33800 | 33800 | 15.2 | 10 | 8.1 | 2.2 | 73 | 59 | 214328080
FRIEDRICH | FWP15AZ36AJ2N | RCFZ3621STANM | FR801V0754A17UH | 34200 | 34200 | 15.2 | 11.7 | 8.1 | 2.2 | 72 | 58 | 214328079
FRIEDRICH | FWP15AZ36AJ2N | RCFZ3621STANM | FR801V0755A21UH | 34000 | 34000 | 15.2 | 11.7 | 8.1 | 2.2 | 72 | 58 | 214328077
FRIEDRICH | FWP15AZ36AJ2N | RCFZ3621STANM | FR802V1004A17UH | 34200 | 34200 | 15.2 | 11.7 | 8.1 | 2.2 | 73 | 58 | 214328074
FRIEDRICH | FWP15AZ36AJ2N | RCFZ3621STANM | FR801V0754A17DZ | 33800 | 33800 | 15.2 | 10 | 8.1 | 2.2 | 73 | 59 | 214328073
FRIEDRICH | FWP15AZ36AJ2N | RCFZ3617STANM | FR802V0754A17DZ | 33800 | 33800 | 15.2 | 10 | 8.1 | 2.2 | 73 | 59 | 214328070
FRIEDRICH | FWP15AZ36AJ2N | RCFZ3617STANM | FR802V1004A17UH | 34200 | 34200 | 15.2 | 11.7 | 8.1 | 2.2 | 73 | 58 | 214328069
FRIEDRICH | FWP15AZ36AJ2N | RCFZ3621STANM | FR801V1005A21DZ | 34200 | 34200 | 15.2 | 11.7 | 8.1 | 2.2 | 72 | 58 | 214328067
FRIEDRICH | FWP15AZ36AJ2N | RCFZ3617STANM | FR801V0754A17UH | 34200 | 34200 | 15.2 | 11.7 | 8.1 | 2.2 | 72 | 58 | 214328066
FRIEDRICH | FWP15AZ36AJ2N | RCFZ3621STANM | FR802V0754A17UH | 34200 | 34200 | 15.2 | 11.7 | 8.1 | 2.2 | 72 | 58 | 214328065
FRIEDRICH | FWP15AZ36AJ2N | RCFZ3621STANM | FR801V1005A21UHN | 34200 | 34200 | 15.2 | 11.7 | 8.1 | 2.2 | 72 | 58 | 214328063
FRIEDRICH | FWP15AZ36AJ2N | RCFZ3617STANM | FR802V0754A17UH | 34200 | 34200 | 15.2 | 11.7 | 8.1 | 2.2 | 72 | 58 | 214328062
RUUD | RD17AZ60AJ3N | RCFZ6024STANM | R802V0755A21DZ | 55500 | 54000 | 18 | 10 | 8.1 | 1.75 | 94 | 91 | 214075224
RUUD | RD17AZ60AJ3N | RCFZ6024STANM | U802VA125524Z | 55500 | 53500 | 18 | 10 | 8.1 | 1.75 | 94 | 92 | 214075223
FRIEDRICH | RD17AZ60AJ3N | TCFZ6024STANM | FR802V1505A24UH | 55500 | 53500 | 18 | 10 | 8.1 | 1.75 | 94 | 92 | 214075222
SURE | RD17AZ60AJ3N | TCFZ6024STANM | S802V1005A21DZ | 55500 | 53500 | 18 | 10 | 8.1 | 1.75 | 94 | 92 | 214075221
FRIEDRICH | RD17AZ60AJ3N | TCFZ6024STANM | FR801V0755A21UH | 55500 | 54000 | 18 | 10 | 8.1 | 1.75 | 94 | 92 | 214075220
FRIEDRICH | RD17AZ60AJ3N | TCFZ6024STANM | FR802V1005A21UH | 55500 | 53500 | 18 | 10 | 8.1 | 1.75 | 94 | 92 | 214075219
FRIEDRICH | RD17AZ60AJ3N | TCFZ6024STANM | FR801V1255A24UH | 55500 | 53500 | 18 | 10 | 8.1 | 1.75 | 94 | 92 | 214075218
RUUD | RD17AZ60AJ3N | RCFZ6024STANM | U802VA125524M | 55500 | 53500 | 19 | 10 | 8.1 | 1.75 | 93 | 92 | 214075217
SURE | RD17AZ60AJ3N | TCFZ6024STANM | S801V1255A24DZ | 55500 | 53500 | 18 | 10 | 8.1 | 1.75 | 94 | 92 | 214075215
RUSSELL | RD17AZ60AJ3N | TCFZ6024STANM | S802V1005A21DZ | 55500 | 53500 | 18 | 10 | 8.1 | 1.75 | 94 | 92 | 214075214
RUUD | RD17AZ60AJ3N | RCFZ6024STANM | R802V1005A21UHN | 55500 | 53500 | 18 | 10 | 8.1 | 1.75 | 94 | 92 | 214075213
SURE | RD17AZ60AJ3N | TCFZ6024STANM | S802V1255A24DZ | 55500 | 53500 | 18 | 10 | 8.1 | 1.75 | 94 | 92 | 214075212
RHEEM | RD17AZ60AJ3N | RCFZ6024STANM | R802V0755A21DZ | 55500 | 54000 | 18 | 10 | 8.1 | 1.75 | 94 | 91 | 214075211
FRIEDRICH | RD17AZ60AJ3N | TCFZ6024STANM | FR802V0755A21DZ | 55500 | 54000 | 18 | 10 | 8.1 | 1.75 | 94 | 91 | 214075210
FRIEDRICH | RD17AZ60AJ3N | TCFZ6024STANM | FR801V1005A21UHS | 55500 | 53500 | 18 | 10 | 8.1 | 1.75 | 94 | 92 | 214075209
FRIEDRICH | RD17AZ60AJ3N | TCFZ6024STANM | FR802V1255A24DZ | 55500 | 53500 | 18 | 10 | 8.1 | 1.75 | 94 | 92 | 214075207
RUUD | RD17AZ60AJ3N | RCFZ6024STANM | R802V1505A24UHN | 55500 | 53500 | 18 | 10 | 8.1 | 1.75 | 94 | 92 | 214075206
SURE | RD17AZ60AJ3N | TCFZ6024STANM | S802V1505A24UHS | 55500 | 53500 | 18 | 10 | 8.1 | 1.75 | 94 | 92 | 214075205
RUUD | RD17AZ60AJ3N | RCFZ6024STANM | R802V1505A24UHS | 55500 | 53500 | 18 | 10 | 8.1 | 1.75 | 94 | 92 | 214075204
RUSSELL | RD17AZ60AJ3N | TCFZ6024STANM | S802V1505A24UHS | 55500 | 53500 | 18 | 10 | 8.1 | 1.75 | 94 | 92 | 214075203
FRIEDRICH | RD17AZ60AJ3N | TCFZ6024STANM | FR802V1255A24UH | 55500 | 53500 | 18 | 10 | 8.1 | 1.75 | 94 | 92 | 214075202
FRIEDRICH | RD17AZ60AJ3N | TCFZ6024STANM | FR802V0755A21UH | 55500 | 54000 | 18 | 10 | 8.1 | 1.75 | 94 | 92 | 214075200
SURE | RD17AZ60AJ3N | TCFZ6024STANM | S801V1505A24UH | 55500 | 53500 | 18 | 10 | 8.1 | 1.75 | 94 | 92 | 214075199
RUUD | RD17AZ60AJ3N | RCFZ6024STANM | R801V1255A24UH | 55500 | 53500 | 18 | 10 | 8.1 | 1.75 | 94 | 92 | 214075198
RUUD | RD17AZ60AJ3N | RCFZ6024STANM | R801V1255A24DZ | 55500 | 53500 | 18 | 10 | 8.1 | 1.75 | 94 | 92 | 214075197
SURE | RD17AZ60AJ3N | TCFZ6024STANM | S802V1505A24UHN | 55500 | 53500 | 18 | 10 | 8.1 | 1.75 | 94 | 92 | 214075196
RUSSELL | RD17AZ60AJ3N | TCFZ6024STANM | S801V1505A24UH | 55500 | 53500 | 18 | 10 | 8.1 | 1.75 | 94 | 92 | 214075194
RUSSELL | RD17AZ60AJ3N | TCFZ6024STANM | S802V1505A24UHN | 55500 | 53500 | 18 | 10 | 8.1 | 1.75 | 94 | 92 | 214075193
RUSSELL | RD17AZ60AJ3N | TCFZ6024STANM | S802VA125524Z | 55500 | 53500 | 18 | 10 | 8.1 | 1.75 | 94 | 92 | 214075192
SURE | RD17AZ60AJ3N | TCFZ6024STANM | S802VA125524Z | 55500 | 53500 | 18 | 10 | 8.1 | 1.75 | 94 | 92 | 214075191
SURE | RD17AZ60AJ3N | TCFZ6024STANM | S801V1005A21UHU | 55500 | 54000 | 18 | 10 | 8.1 | 1.75 | 94 | 91 | 214075190
RHEEM | RD17AZ60AJ3N | RCFZ6024STANM | R802VA100521M | 55500 | 53500 | 19 | 10 | 8.1 | 1.75 | 94 | 92 | 214075189
RUSSELL | RD17AZ60AJ3N | TCFZ6024STANM | S802VA125524M | 55500 | 53500 | 19 | 10 | 8.1 | 1.75 | 93 | 92 | 214075188
RUSSELL | RD17AZ60AJ3N | TCFZ6024STANM | S801V1005A21UHU | 55500 | 54000 | 18 | 10 | 8.1 | 1.75 | 94 | 91 | 214075187
SURE | RD17AZ60AJ3N | TCFZ6024STANM | S802VA125524M | 55500 | 53500 | 19 | 10 | 8.1 | 1.75 | 93 | 92 | 214075186
RHEEM | RD17AZ60AJ3N | RCFZ6024STANM | R801V0755A21DZ | 55500 | 54000 | 18 | 10 | 8.1 | 1.75 | 94 | 91 | 214075185
RHEEM | RD17AZ48AJ3N | RCFZ6024SEANM | R802V1255A24UHS | 45500 | 45500 | 17 | 10 | 8.1 | 2.1 | 95 | 88 | 214097673
RUUD | RD17AZ48AJ3N | RCFZ6024SEANM | R802V1255A24UHS | 45500 | 45500 | 17 | 10 | 8.1 | 2.1 | 95 | 88 | 214097672
RUUD | RD17AZ48AJ3N | RCFZ6024SEANM | R802V1505A24UHN | 45500 | 45500 | 17 | 10 | 8.1 | 2.1 | 95 | 88 | 214097671
RHEEM | RD17AZ48AJ3N | RCFZ6024SEANM | R802V1505A24UHN | 45500 | 45500 | 17 | 10 | 8.1 | 2.1 | 95 | 88 | 214097670
RUUD | RD17AZ48AJ3N | RCFZ6024SEANM | R802V1505A24UHS | 45500 | 45500 | 17 | 10 | 8.1 | 2.1 | 95 | 88 | 214097669
RHEEM | RD17AZ48AJ3N | RCFZ6024SEANM | R802V1505A24UHS | 45500 | 45500 | 17 | 10 | 8.1 | 2.1 | 95 | 88 | 214097668
RHEEM | RD17AZ48AJ3N | RCFZ6024SEANM | R802VA075421M | 45500 | 45500 | 16 | 10 | 8.1 | 2.1 | 96 | 89 | 214097667
RHEEM | RD17AZ48AJ3N | RCFZ6024SEANM | R802VA075421Z | 45500 | 45500 | 17 | 10 | 8.1 | 2.1 | 96 | 88 | 214097666
RHEEM | RD17AZ48AJ3N | RCFZ6024SEANM | R802VA100521M | 45500 | 45500 | 17 | 10 | 8.1 | 2.1 | 95 | 88 | 214097665
RHEEM | RD17AZ48AJ3N | RCFZ6024SEANM | R802VA100521Z | 45500 | 45500 | 17 | 10 | 8.1 | 2.1 | 95 | 88 | 214097664
RHEEM | RD17AZ48AJ3N | RCFZ6024SEANM | R802VA125524M | 45500 | 45500 | 17 | 10 | 8.1 | 2.1 | 95 | 88 | 214097663
RHEEM | RD17AZ48AJ3N | RCFZ6024SEANM | R802VA125524Z | 45500 | 45500 | 17 | 10 | 8.1 | 2.1 | 95 | 88 | 214097662
RUUD | RD17AZ48AJ3N | RCFZ6024SEANM | R921V0705A21M4S | 45500 | 45500 | 16 | 10 | 8.1 | 2.1 | 96 | 89 | 214097661
RHEEM | RD17AZ48AJ3N | RCFZ6024SEANM | R921V0705A21M4S | 45500 | 45500 | 16 | 10 | 8.1 | 2.1 | 96 | 89 | 214097660
RUUD | RD17AZ48AJ3N | RCFZ6024SEANM | R921V0855A21M4S | 45500 | 45500 | 16 | 10 | 8.1 | 2.1 | 96 | 89 | 214097659
RHEEM | RD17AZ48AJ3N | RCFZ6024SEANM | R921V0855A21M4S | 45500 | 45500 | 16 | 10 | 8.1 | 2.1 | 96 | 89 | 214097658
RHEEM | RD17AZ48AJ3N | RCFZ6024SEANM | R921V1005A21M4S | 45500 | 45500 | 16 | 10 | 8.1 | 2.1 | 96 | 89 | 214097657
RUUD | RD17AZ48AJ3N | RCFZ6024SEANM | R921V1005A21M4S | 45500 | 45500 | 16 | 10 | 8.1 | 2.1 | 96 | 89 | 214097656
RUUD | RD17AZ48AJ3N | RCFZ6024SEANM | R921V1155A24M4S | 45500 | 45500 | 17 | 10 | 8.1 | 2.1 | 95 | 88 | 214097655
RHEEM | RD17AZ48AJ3N | RCFZ6024SEANM | R921V1155A24M4S | 45500 | 45500 | 17 | 10 | 8.1 | 2.1 | 95 | 88 | 214097654
RUUD | RD17AZ48AJ3N | RCFZ6024SEANM | R951V0705A21M4S | 45500 | 45500 | 16 | 10 | 8.1 | 2.1 | 96 | 89 | 214097653
RHEEM | RD17AZ48AJ3N | RCFZ6024SEANM | R951V0705A21M4S | 45500 | 45500 | 16 | 10 | 8.1 | 2.1 | 96 | 89 | 214097652
RHEEM | RD17AZ48AJ3N | RCFZ6024SEANM | R951V0855A21M4S | 45500 | 45500 | 16 | 10 | 8.1 | 2.1 | 96 | 89 | 214097651
RUUD | RD17AZ48AJ3N | RCFZ6024SEANM | R951V0855A21M4S | 45500 | 45500 | 16 | 10 | 8.1 | 2.1 | 96 | 89 | 214097650
RUUD | RD17AZ48AJ3N | RCFZ6024SEANM | R951V1005A21M4S | 45500 | 45500 | 16 | 10 | 8.1 | 2.1 | 96 | 89 | 214097649
RHEEM | RD17AZ48AJ3N | RCFZ6024SEANM | R951V1005A21M4S | 45500 | 45500 | 16 | 10 | 8.1 | 2.1 | 96 | 89 | 214097648
RUUD | RD17AZ48AJ3N | RCFZ6024SEANM | R951V1005A21UHU | 45500 | 45500 | 16 | 10 | 8.1 | 2.1 | 96 | 89 | 214097647
RHEEM | RD17AZ48AJ3N | RCFZ6024SEANM | R951V1005A21UHU | 45500 | 45500 | 16 | 10 | 8.1 | 2.1 | 96 | 89 | 214097646
RUUD | RD17AZ48AJ3N | RCFZ6024SEANM | R951V1155A24M4S | 45500 | 45500 | 17 | 10 | 8.1 | 2.1 | 95 | 88 | 214097645
RHEEM | RD17AZ48AJ3N | RCFZ6024SEANM | R951V1155A24M4S | 45500 | 45500 | 17 | 10 | 8.1 | 2.1 | 95 | 88 | 214097644
RHEEM | RD17AZ48AJ3N | RCFZ6024SEANM | R962V0705A21M4S | 45500 | 45500 | 16 | 10 | 8.1 | 2.1 | 96 | 89 | 214097643
RUUD | RD17AZ48AJ3N | RCFZ6024SEANM | R962V0705A21M4S | 45500 | 45500 | 16 | 10 | 8.1 | 2.1 | 96 | 89 | 214097642
RUSSELL | RD17AZ48AJ3N | TCFZ6024STANM | S802VA075421Z | 45500 | 45500 | 15.2 | 10 | 8.1 | 2.4 | 71 | 56 | 214075668
RHEEM | RD17AZ48AJ3N | RCFZ6024STANM | R921V0855A21M4S | 45500 | 45500 | 15.2 | 10 | 8.1 | 2.3 | 72 | 57 | 214075667
RHEEM | RD17AZ48AJ3N | RCFZ6024STANM | R802V1005A21UHS | 45500 | 45500 | 16 | 10 | 8.1 | 2.4 | 71 | 56 | 214075666
RUUD | RD17AZ48AJ3N | RCFZ6024STANM | R951V0705A21M4S | 45500 | 45500 | 15.2 | 10 | 8.1 | 2.3 | 72 | 56 | 214075665
RUUD | RD17AZ48AJ3N | RCFZ6024STANM | R802V1505A24UHN | 45500 | 45500 | 16 | 10 | 8.1 | 2.4 | 71 | 56 | 214075664
SURE | RD17AZ48AJ3N | TCFZ6024STANM | S802V1505A24UHS | 45500 | 45500 | 16 | 10 | 8.1 | 2.4 | 71 | 56 | 214075663
SURE | RD17AZ48AJ3N | TCFZ6024STANM | S801V0755A21UHS | 45500 | 45500 | 15.2 | 10 | 8.1 | 2.4 | 71 | 56 | 214075662
RHEEM | RD17AZ48AJ3N | RCFZ4824MTANM | R951V0705A21M4S | 45500 | 45500 | 15.2 | 10 | 8.1 | 2.3 | 72 | 56 | 214075661
RUUD | RD17AZ48AJ3N | RCFZ6024STANM | R802V1005A21UHN | 45500 | 45500 | 16 | 10 | 8.1 | 2.4 | 71 | 56 | 214075660
FRIEDRICH | RD17AZ48AJ3N | TCFZ6024STANM | FR802V1255A24UH | 45500 | 45500 | 16 | 10 | 8.1 | 2.4 | 71 | 56 | 214075659
FRIEDRICH | RD17AZ48AJ3N | TCFZ6024STANM | FR98MV1005A21UP | 45500 | 45500 | 15.2 | 10 | 8.1 | 2.3 | 72 | 57 | 214075658
FRIEDRICH | RD17AZ48AJ3N | TCFZ6024STANM | FR951V1005A21M4 | 45500 | 45500 | 15.2 | 10 | 8.1 | 2.3 | 72 | 56 | 214075657
RUSSELL | RD17AZ48AJ3N | TCFZ6024STANM | S802V1505A24UHS | 45500 | 45500 | 16 | 10 | 8.1 | 2.4 | 71 | 56 | 214075656
RUUD | RD17AZ48AJ3N | RCFZ4824MTANM | R921V0855A21M4S | 45500 | 45500 | 15.2 | 10 | 8.1 | 2.3 | 72 | 57 | 214075655
RUUD | RD17AZ48AJ3N | RCFZ4824MTANM | R921V1155A24M4S | 45500 | 45500 | 16 | 10 | 8.1 | 2.4 | 71 | 56 | 214075654
RUUD | RD17AZ48AJ3N | RCFZ6024STANM | R921V1155A24M4S | 45500 | 45500 | 16 | 10 | 8.1 | 2.4 | 71 | 56 | 214075653
SURE | RD17AZ48AJ3N | TCFZ6024STANM | S801V1255A24DZ | 45500 | 45500 | 16 | 10 | 8.1 | 2.4 | 71 | 56 | 214075652
RHEEM | RD17AZ48AJ3N | RCFZ6024STANM | R951V1155A24M4S | 45500 | 45500 | 16 | 10 | 8.1 | 2.4 | 71 | 56 | 214075651
RUSSELL | RD17AZ48AJ3N | TCFZ6024STANM | S802V1505A24UHN | 45500 | 45500 | 16 | 10 | 8.1 | 2.4 | 71 | 56 | 214075650
RUSSELL | RD17AZ48AJ3N | TCFZ6024STANM | S801V1255A24DZ | 45500 | 45500 | 16 | 10 | 8.1 | 2.4 | 71 | 56 | 214075649
RUUD | RD17AZ48AJ3N | RCFZ4824MTANM | R962V1155A24M4S | 45500 | 45500 | 16 | 10 | 8.1 | 2.4 | 71 | 56 | 214075648
RHEEM | RD17AZ48AJ3N | RCFZ6024STANM | R802V0755A21DZ | 45500 | 45500 | 16 | 10 | 8.1 | 2.4 | 71 | 56 | 214075647
RUUD | RD17AZ48AJ3N | RCFZ4824MTANM | R962V0705A21M4S | 45500 | 45500 | 15.2 | 10 | 8.1 | 2.3 | 72 | 56 | 214075646
RUUD | RD17AZ48AJ3N | RCFZ6024STANM | R801V1255A24UH | 45500 | 45500 | 16 | 10 | 8.1 | 2.4 | 71 | 56 | 214075645
RHEEM | RD17AZ48AJ3N | RCFZ4824MTANM | R98MV1155A24UPS | 45500 | 45500 | 15.2 | 10 | 8.1 | 2.3 | 72 | 56 | 214075644
RHEEM | RD17AZ48AJ3N | RCFZ6024STANM | R951V1005A21UHU | 45500 | 45500 | 15.2 | 10 | 8.1 | 2.3 | 72 | 56 | 214075643
RUSSELL | RD17AZ48AJ3N | TCFZ6024STANM | S962V0705A21M4S | 45500 | 45500 | 15.2 | 10 | 8.1 | 2.3 | 72 | 56 | 214075642
SURE | RD17AZ48AJ3N | TCFZ6024STANM | S801V1505A24UH | 45500 | 45500 | 16 | 10 | 8.1 | 2.4 | 71 | 56 | 214075641
RUUD | RD17AZ48AJ3N | RCFZ4824MTANM | R951V1155A24M4S | 45500 | 45500 | 16 | 10 | 8.1 | 2.4 | 71 | 56 | 214075639
SURE | RD17AZ48AJ3N | TCFZ6024STANM | S802V1505A24UHN | 45500 | 45500 | 16 | 10 | 8.1 | 2.4 | 71 | 56 | 214075638
RHEEM | RD17AZ48AJ3N | RCFZ4824MTANM | R801V1005A21UHS | 45500 | 45500 | 16 | 10 | 8.1 | 2.4 | 71 | 56 | 214075637
RHEEM | RD17AZ48AJ3N | RCFZ6024STANM | R801V0755A21UHS | 45500 | 45500 | 15.2 | 10 | 8.1 | 2.4 | 71 | 56 | 214075636
SURE | RD17AZ48AJ3N | TCFZ6024STANM | S962V0855A21M4S | 45500 | 45500 | 15.2 | 10 | 8.1 | 2.3 | 72 | 57 | 214075635
RUUD | RD17AZ48AJ3N | RCFZ6024STANM | R921V0705A21M4S | 45500 | 45500 | 15.2 | 10 | 8.1 | 2.3 | 72 | 56 | 214075634
RHEEM | RD17AZ48AJ3N | RCFZ4824MTANM | R802V0755A21UHS | 45500 | 45500 | 15.2 | 10 | 8.1 | 2.4 | 71 | 56 | 214075633
RUUD | RD17AZ48AJ3N | RCFZ6024STANM | R951V1005A21M4S | 45500 | 45500 | 15.2 | 10 | 8.1 | 2.3 | 72 | 56 | 214075632
RHEEM | RD17AZ48AJ3N | RCFZ4824MTANM | R802VA100521M | 45500 | 45500 | 16 | 10 | 8.1 | 2.4 | 71 | 56 | 214075631
RHEEM | RD17AZ48AJ3N | RCFZ6024STANM | R802V1255A24DZ | 45500 | 45500 | 16 | 10 | 8.1 | 2.4 | 71 | 56 | 214075630
RUUD | RD17AZ48AJ3N | RCFZ6024STANM | U98MV0855A21UPS | 45500 | 45500 | 15.2 | 10 | 8.1 | 2.3 | 72 | 56 | 214075629
FRIEDRICH | RD17AZ48AJ3N | TCFZ6024STANM | FR97MV1155A24DH | 45500 | 45500 | 15.2 | 10 | 8.1 | 2.3 | 72 | 56 | 214075628
RHEEM | RD17AZ48AJ3N | RCFZ6024STANM | R801V1505A24UH | 45500 | 45500 | 16 | 10 | 8.1 | 2.4 | 71 | 56 | 214075708
FRIEDRICH | RD17AZ48AJ3N | TCFZ6024STANM | FR802V1005A21UH | 45500 | 45500 | 16 | 10 | 8.1 | 2.4 | 71 | 56 | 214075707
RUUD | RD17AZ48AJ3N | RCFZ4824MTANM | R951V0855A21M4S | 45500 | 45500 | 15.2 | 10 | 8.1 | 2.3 | 72 | 57 | 214075706
RHEEM | RD17AZ48AJ3N | RCFZ6024STANM | R802V0755A21UHN | 45500 | 45500 | 15.2 | 10 | 8.1 | 2.4 | 71 | 56 | 214075705
RUUD | RD17AZ48AJ3N | RCFZ6024STANM | R951V0855A21M4S | 45500 | 45500 | 15.2 | 10 | 8.1 | 2.3 | 72 | 57 | 214075704
SURE | RD17AZ48AJ3N | TCFZ6024STANM | S962V0705A21M4S | 45500 | 45500 | 15.2 | 10 | 8.1 | 2.3 | 72 | 56 | 214075703
RHEEM | RD17AZ48AJ3N | RCFZ6024STANM | R98MV1155A24UPS | 45500 | 45500 | 15.2 | 10 | 8.1 | 2.3 | 72 | 56 | 214075702
RHEEM | RD17AZ48AJ3N | RCFZ4824MTANM | R951V1155A24M4S | 45500 | 45500 | 16 | 10 | 8.1 | 2.4 | 71 | 56 | 214075701
RUUD | RD17AZ48AJ3N | RCFZ4824MTANM | U802VA075421M | 45500 | 45500 | 15.2 | 10 | 8.1 | 2.3 | 72 | 56 | 214075700
RHEEM | RD17AZ48AJ3N | RCFZ6024STANM | R98MV0855A21UPS | 45500 | 45500 | 15.2 | 10 | 8.1 | 2.3 | 72 | 56 | 214075699
RUUD | RD17AZ48AJ3N | RCFZ4824MTANM | R962V1005A21M4S | 45500 | 45500 | 15.2 | 10 | 8.1 | 2.3 | 72 | 56 | 214075698
RHEEM | RD17AZ48AJ3N | RCFZ6024STANM | R802VA100521Z | 45500 | 45500 | 15.2 | 10 | 8.1 | 2.4 | 71 | 56 | 214075697
FRIEDRICH | RD17AZ48AJ3N | TCFZ6024STANM | FR98MV0855A21UP | 45500 | 45500 | 15.2 | 10 | 8.1 | 2.3 | 72 | 56 | 214075696
RUUD | RD17AZ48AJ3N | RCFZ6024STANM | U98MV1005A21UPS | 45500 | 45500 | 15.2 | 10 | 8.1 | 2.3 | 72 | 57 | 214075695
RHEEM | RD17AZ48AJ3N | RCFZ6024STANM | R801V0755A21UHN | 45500 | 45500 | 15.2 | 10 | 8.1 | 2.4 | 71 | 56 | 214075694
RHEEM | RD17AZ48AJ3N | RCFZ4824MTANM | R962V1155A24M4S | 45500 | 45500 | 16 | 10 | 8.1 | 2.4 | 71 | 56 | 214075693
RUUD | RD17AZ48AJ3N | RCFZ4824MTANM | U802VA075421Z | 45500 | 45500 | 15.2 | 10 | 8.1 | 2.4 | 71 | 56 | 214075692
SURE | RD17AZ48AJ3N | TCFZ6024STANM | S801V1005A21UHN | 45500 | 45500 | 16 | 10 | 8.1 | 2.4 | 71 | 56 | 214075691
RHEEM | RD17AZ48AJ3N | RCFZ6024STANM | R802V0755A21UHS | 45500 | 45500 | 15.2 | 10 | 8.1 | 2.4 | 71 | 56 | 214075690
RUUD | RD17AZ48AJ3N | RCFZ4824MTANM | R802V1255A24UHN | 45500 | 45500 | 16 | 10 | 8.1 | 2.4 | 71 | 56 | 214075689
RHEEM | RD17AZ48AJ3N | RCFZ4824MTANM | R802VA125524M | 45500 | 45500 | 16 | 10 | 8.1 | 2.4 | 71 | 55 | 214075688
RUUD | RD17AZ48AJ3N | RCFZ4824MTANM | R802V0755A21UHN | 45500 | 45500 | 15.2 | 10 | 8.1 | 2.4 | 71 | 56 | 214075687
RHEEM | RD17AZ48AJ3N | RCFZ4824MTANM | R921V1155A24M4S | 45500 | 45500 | 16 | 10 | 8.1 | 2.4 | 71 | 56 | 214075686
RUUD | RD17AZ48AJ3N | RCFZ4824MTANM | U98MV1005A21UPS | 45500 | 45500 | 15.2 | 10 | 8.1 | 2.3 | 72 | 57 | 214075685
SURE | RD17AZ48AJ3N | TCFZ6024STANM | S98MV0855A21UPS | 45500 | 45500 | 15.2 | 10 | 8.1 | 2.3 | 72 | 56 | 214075684
RHEEM | RD17AZ48AJ3N | RCFZ4824MTANM | R951V0855A21M4S | 45500 | 45500 | 15.2 | 10 | 8.1 | 2.3 | 72 | 57 | 214075683
RUSSELL | RD17AZ48AJ3N | TCFZ6024STANM | S801V1005A21UHN | 45500 | 45500 | 16 | 10 | 8.1 | 2.4 | 71 | 56 | 214075682
RUUD | RD17AZ48AJ3N | RCFZ6024STANM | R801V0755A21UHN | 45500 | 45500 | 15.2 | 10 | 8.1 | 2.4 | 71 | 56 | 214075681
SURE | RD17AZ48AJ3N | TCFZ6024STANM | S801V1005A21UHS | 45500 | 45500 | 16 | 10 | 8.1 | 2.4 | 71 | 56 | 214075680
RUUD | RD17AZ48AJ3N | RCFZ6024STANM | U802VA125524M | 45500 | 45500 | 16 | 10 | 8.1 | 2.4 | 71 | 55 | 214075679
RUUD | RD17AZ48AJ3N | RCFZ6024STANM | R962V0705A21M4S | 45500 | 45500 | 15.2 | 10 | 8.1 | 2.3 | 72 | 56 | 214075678
RUUD | RD17AZ48AJ3N | RCFZ4824MTANM | R802V0755A21UHS | 45500 | 45500 | 15.2 | 10 | 8.1 | 2.4 | 71 | 56 | 214075677
RUSSELL | RD17AZ48AJ3N | TCFZ6024STANM | S802VA125524Z | 45500 | 45500 | 16 | 10 | 8.1 | 2.4 | 71 | 56 | 214075676
RUSSELL | RD17AZ48AJ3N | TCFZ6024STANM | S801V1005A21UHS | 45500 | 45500 | 16 | 10 | 8.1 | 2.4 | 71 | 56 | 214075675
RUUD | RD17AZ48AJ3N | RCFZ4824MTANM | R951V1005A21UHU | 45500 | 45500 | 15.2 | 10 | 8.1 | 2.3 | 72 | 56 | 214075674
SURE | RD17AZ48AJ3N | TCFZ6024STANM | S802VA125524Z | 45500 | 45500 | 16 | 10 | 8.1 | 2.4 | 71 | 56 | 214075673
RHEEM | RD17AZ48AJ3N | RCFZ4824MTANM | R962V0705A21M4S | 45500 | 45500 | 15.2 | 10 | 8.1 | 2.3 | 72 | 56 | 214075672
RUUD | UP18AZ36AJVC | RCFZ3621MEAAM | R801V1005A21UHU | 34200 | 34200 | 19 | 12.5 | 8.5 | 2.2 | 118 | 126 | 213829725
RUUD | UP18AZ48AJVC | RCFZ6021SEAAM | R801V0504A17UHU | 45000 | 44000 | 19 | 12 | 8.5 | 1.9 | 102 | 103 | 213829741
RHEEM | RP18AZ36AJVC | RCFZ3621MEAAM | R801V0504A17UHU | 34200 | 34200 | 19 | 12.5 | 8.5 | 2.2 | 120 | 127 | 213829727
RUSSELL | SP18AZ36AJVC | TCFZ3621MEAAM | S801V1005A21UHU | 34200 | 34200 | 19 | 12.5 | 8.5 | 2.2 | 118 | 126 | 213829729
SURE | SP18AZ36AJVC | TCFZ3621MEAAM | S801V1005A21UHU | 34200 | 34200 | 19 | 12.5 | 8.5 | 2.2 | 118 | 126 | 213829730
SURE | SP18AZ36AJVC | TCFZ3621MEAAM | S801V0504A17UHU | 34200 | 34200 | 19 | 12.5 | 8.5 | 2.2 | 120 | 127 | 213829728
FRIEDRICH | FRP18AZ36AJVC | TCFZ3621MEAAM | FR801V1005A21UHU | 34200 | 34200 | 19 | 12.5 | 8.5 | 2.2 | 118 | 126 | 213829731
RUUD | UP18AZ36AJVC | RCFZ3621MEAAM | R801V0704A17UHU | 34200 | 34200 | 19 | 12.5 | 8.5 | 2.2 | 120 | 127 | 213829732
RUSSELL | SP18AZ36AJVC | TCFZ3621MEAAM | S801V0504A17UHU | 34200 | 34200 | 19 | 12.5 | 8.5 | 2.2 | 120 | 127 | 213829733
RUSSELL | SP18AZ48AJVC | TCFZ6021SEAAM | S801V0504A17UHU | 45000 | 44000 | 19 | 12 | 8.5 | 1.9 | 102 | 103 | 213829735
FRIEDRICH | FRP18AZ36AJVC | TCFZ3621MEAAM | FR801V0704A17UHU | 34200 | 34200 | 19 | 12.5 | 8.5 | 2.2 | 120 | 127 | 213829734
RHEEM | RP18AZ48AJVC | RCFZ6021SEAAM | R801V0704A17UHU | 44000 | 43500 | 18 | 10 | 8.1 | 1.9 | 103 | 105 | 213829736
RUSSELL | SP18AZ48AJVC | TCFZ6021SEAAM | S801V1005A21UHU | 44500 | 43000 | 19 | 10 | 8.1 | 2 | 103 | 105 | 213829738
FRIEDRICH | FRP18AZ48AJVC | TCFZ6021SEAAM | FR801V1005A21UHU | 44500 | 43000 | 19 | 10 | 8.1 | 2 | 103 | 105 | 213829739
RUSSELL | SP18AZ48AJVC | TCFZ6021SEAAM | S801V0704A17UHU | 44000 | 43500 | 18 | 10 | 8.1 | 1.9 | 103 | 105 | 213829740
SURE | SP18AZ48AJVC | TCFZ6021SEAAM | S801V0704A17UHU | 44000 | 43500 | 18 | 10 | 8.1 | 1.9 | 103 | 105 | 213829742
SURE | SP18AZ48AJVC | TCFZ6021SEAAM | S801V1005A21UHU | 44500 | 43000 | 19 | 10 | 8.1 | 2 | 103 | 105 | 213829743
RHEEM | RP18AZ48AJVC | RCFZ6021SEAAM | R801V1005A21UHU | 44500 | 43000 | 19 | 10 | 8.1 | 2 | 103 | 105 | 213829744
RUUD | UP18AZ48AJVC | RCFZ6021SEAAM | R801V1005A21UHU | 44500 | 43000 | 19 | 10 | 8.1 | 2 | 103 | 105 | 213829745
FRIEDRICH | FRP18AZ48AJVC | TCFZ6021SEAAM | FR801V0704A17UHU | 44000 | 43500 | 18 | 10 | 8.1 | 1.9 | 103 | 105 | 213829746
RUUD | UP18AZ48AJVC | RCFZ6021SEAAM | R801V0704A17UHU | 44000 | 43500 | 18 | 10 | 8.1 | 1.9 | 103 | 105 | 213829747
RHEEM | RP18AZ48AJVC | RCFZ6021SEAAM | R801V0504A17UHU | 45000 | 44000 | 19 | 12 | 8.5 | 1.9 | 102 | 103 | 213829748
FRIEDRICH | FRP18AZ48AJVC | TCFZ6021SEAAM | FR801V0504A17UHU | 45000 | 44000 | 19 | 12 | 8.5 | 1.9 | 102 | 103 | 213829749
RUUD | UP18AZ60AJVC | RCFZ6021SEAAM | R801V1005A21UHU | 53000 | 53000 | 19 | 10 | 8.1 | 1.9 | 96 | 95 | 213829750
FRIEDRICH | FRP18AZ60AJVC | TCFZ6021SEAAM | FR801V1005A21UHU | 53000 | 53000 | 19 | 10 | 8.1 | 1.9 | 96 | 95 | 213829751
SURE | SP18AZ60AJVC | TCFZ6021SEAAM | S801V1005A21UHU | 53000 | 53000 | 19 | 10 | 8.1 | 1.9 | 96 | 95 | 213829752
RHEEM | RP18AZ60AJVC | RCFZ6021SEAAM | R801V1005A21UHU | 53000 | 53000 | 19 | 10 | 8.1 | 1.9 | 96 | 95 | 213829753
RUSSELL | SP18AZ60AJVC | TCFZ6021SEAAM | S801V1005A21UHU | 53000 | 53000 | 19 | 10 | 8.1 | 1.9 | 96 | 95 | 213829754
RUSSELL | SP16AZ48AJ3C | TCFZ4821STANM | S801V0504A17UHU | 45500 | 45500 | 16 | 10 | 8.1 | 2.2 | 72 | 58 | 213829786
RHEEM | RP16AZ48AJ3C | RCFZ4821STANM | R801V0504A17UHU | 45500 | 45500 | 16 | 10 | 8.1 | 2.2 | 72 | 58 | 213829790
RHEEM | RP16AZ48AJ3C | RCFZ4824STANM | R801V1005A21UHU | 45000 | 45000 | 16 | 10 | 8.1 | 2.2 | 71 | 57 | 213829789
RUUD | UP16AZ48AJ3C | RCFZ4821STANM | R801V1005A21UHU | 45000 | 45000 | 16 | 10 | 8.1 | 2.2 | 71 | 57 | 213829792
RHEEM | RP16AZ48AJ3C | RCFZ4821STANM | R801V1005A21UHU | 45000 | 45000 | 16 | 10 | 8.1 | 2.2 | 71 | 57 | 213829793
RUSSELL | SP16AZ48AJ3C | TCFZ4824STANM | S801V1005A21UHU | 45000 | 45000 | 16 | 10 | 8.1 | 2.2 | 71 | 57 | 213829795
SURE | SP16AZ48AJ3C | TCFZ4824STANM | S801V1005A21UHU | 45000 | 45000 | 16 | 10 | 8.1 | 2.2 | 71 | 57 | 213829794
SURE | SP16AZ48AJ3C | TCFZ4821STANM | S801V1005A21UHU | 45000 | 45000 | 16 | 10 | 8.1 | 2.2 | 71 | 57 | 213829796
RUSSELL | SP16AZ48AJ3C | TCFZ4821STANM | S801V1005A21UHU | 45000 | 45000 | 16 | 10 | 8.1 | 2.2 | 71 | 57 | 213829797
WEATHERKING | WP15AZ36AJ2N | RCFZ3621STANM | W801W0503A14DZ | 34000 | 34000 | 15.2 | 10 | 8.1 | 2.2 | 74 | 59 | 214326822
WEATHERKING | WP15AZ36AJ2N | RCFZ3621STANM | W801W0754A17DZ | 33800 | 33800 | 15.2 | 10 | 8.1 | 2.2 | 73 | 59 | 214326823
WEATHERKING | WP15AZ36AJ2N | RCFZ3621STANM | W802W0503A14UH | 33800 | 33800 | 15.2 | 10 | 8.1 | 2.2 | 74 | 59 | 214326825
WEATHERKING | WP15AZ36AJ2N | RCFZ3621STANM | W802W0754A17DZ | 33800 | 33800 | 15.2 | 10 | 8.1 | 2.2 | 73 | 59 | 214326826
WEATHERKING | WP15AZ36AJ2N | RCFZ3621STANM | W802W0503A14DZ | 34000 | 34000 | 15.2 | 10 | 8.1 | 2.2 | 74 | 59 | 214326827
WEATHERKING | WP15AZ42AJ2N | RCFZ4824STANM | W801W1005A21DZ | 40000 | 40000 | 15.2 | 10 | 8.1 | 2.4 | 72 | 58 | 214326830
WEATHERKING | WP15AZ42AJ2N | RCFZ4824STANM | W802VA100521M | 39000 | 39000 | 15.2 | 10 | 8.1 | 2.3 | 69 | 56 | 214326843
WEATHERKING | WP15AZ48AJ2N | RCFZ4824STANM | W801W1005A21DZ | 45500 | 45500 | 15.2 | 10 | 8.1 | 2.4 | 74 | 61 | 214326845
WEATHERKING | WP15AZ48AJ2N | RCFZ4824STANM | W801W0755A21DZ | 45500 | 45500 | 15.2 | 10 | 8.1 | 2.4 | 74 | 61 | 214326846
FRIEDRICH | FRP15AZ48AJ2N | TCFZ4824STANM | FR801V1255A24DZ | 45500 | 45500 | 15.2 | 10 | 8.1 | 2.4 | 74 | 61 | 213841702
FRIEDRICH | FWP15AZ48AJ2N | TCFZ4824STANM | FR801V1255A24DZ | 45500 | 45500 | 15.2 | 10 | 8.1 | 2.4 | 74 | 61 | 213841700
FRIEDRICH | FWP15AZ48AJ2N | TCFZ4824STANM | FR801V1005A21DZ | 45500 | 45500 | 15.2 | 10 | 8.1 | 2.4 | 74 | 60 | 213841717
FRIEDRICH | FRP15AZ48AJ2N | TCFZ4821STANM | FR801V1005A21DZ | 45500 | 45500 | 15.2 | 10 | 8.1 | 2.4 | 74 | 60 | 213841719
FRIEDRICH | FRP15AZ48AJ2N | TCFZ4824STANM | FR801V1005A21DZ | 45500 | 45500 | 15.2 | 10 | 8.1 | 2.4 | 74 | 60 | 213841721
FRIEDRICH | FWP15AZ48AJ2N | TCFZ4824STANM | FR802V1255A24DZ | 45500 | 45500 | 15.2 | 10 | 8.1 | 2.4 | 74 | 61 | 213841724
FRIEDRICH | FRP15AZ48AJ2N | TCFZ4821STANM | FR802V1005A21DZ | 45500 | 45500 | 15.2 | 10 | 8.1 | 2.4 | 74 | 60 | 213841708
FRIEDRICH | FRP15AZ60AJ2N | TCFZ6024STANM | FR97MV1005A21DH | 57000 | 57000 | 15.2 | 11.7 | 8.1 | 2.6 | 74 | 60 | 213841727
FRIEDRICH | FWP15AZ60AJ2N | TCFZ6024STANM | FR97MV1005A21DH | 57000 | 57000 | 15.2 | 11.7 | 8.1 | 2.6 | 74 | 60 | 213841738
FRIEDRICH | FRP15AZ30AJ2N | RCFZ3617STANM | FR921V0403A17M4 | 28400 | 28400 | 15.2 | 11.7 | 8.1 | 2.1 | 70 | 56 | 214327368
FRIEDRICH | FRP15AZ30AJ2N | RCFZ3617STANM | FR951V0403A17M4 | 28400 | 28400 | 15.2 | 11.7 | 8.1 | 2.1 | 70 | 56 | 214327371
FRIEDRICH | FRP15AZ30AJ2N | RCFZ3617STANM | FR921V0603A17M4 | 28400 | 28400 | 15.2 | 11.7 | 8.1 | 2.1 | 71 | 57 | 214327373
FRIEDRICH | FRP15AZ30AJ2N | RCFZ3617STANM | FR951V0603A17M4 | 28400 | 28400 | 15.2 | 11.7 | 8.1 | 2.1 | 71 | 57 | 214327374
FRIEDRICH | FRP15AZ30AJ2N | RCFZ3617STANM | FR801V0754A17DZ | 28400 | 28400 | 15.2 | 11.7 | 8.1 | 2.1 | 71 | 56 | 214327376
FRIEDRICH | FRP15AZ30AJ2N | RCFZ3617STANM | FR802V1004A17UH | 28400 | 28400 | 15.2 | 11.7 | 8.1 | 2.1 | 70 | 56 | 214327379
FRIEDRICH | FRP15AZ30AJ2N | RCFZ3617STANM | FR801V0754A17UH | 28400 | 28400 | 15.2 | 11.7 | 8.1 | 2.1 | 70 | 56 | 214327380
FRIEDRICH | FRP15AZ30AJ2N | RCFZ3617STANM | FR801V0704A17UHU | 28400 | 28400 | 15.2 | 11.7 | 8.1 | 2.1 | 70 | 56 | 214327381
FRIEDRICH | FRP15AZ30AJ2N | RCFZ3617STANM | FR802V0754A17DZ | 28400 | 28400 | 15.2 | 11.7 | 8.1 | 2.1 | 71 | 56 | 214327385
FRIEDRICH | FRP15AZ30AJ2N | RCFZ3617STANM | FR801V0503A14UH | 28400 | 28400 | 15.2 | 11.7 | 8.1 | 2.1 | 70 | 56 | 214327387
FRIEDRICH | FRP15AZ30AJ2N | RCFZ3617STANM | FR801V0504A17UHS | 28400 | 28400 | 15.2 | 11.7 | 8.1 | 2.1 | 71 | 57 | 214327389
FRIEDRICH | FRP15AZ30AJ2N | RCFZ3617STANM | FR802V0754A17UH | 28400 | 28400 | 15.2 | 11.7 | 8.1 | 2.1 | 70 | 56 | 214327394
FRIEDRICH | FRP15AZ30AJ2N | RCFZ3617STANM | FR801V0503A14DZ | 28400 | 28400 | 15.2 | 11.7 | 8.1 | 2.1 | 71 | 57 | 214327395
FRIEDRICH | FRP15AZ30AJ2N | RCFZ3617STANM | FR801V0504A17UHN | 28400 | 28400 | 15.2 | 11.7 | 8.1 | 2.1 | 71 | 57 | 214327398
FRIEDRICH | FRP15AZ30AJ2N | RCFZ3617STANM | FR801V0504A17UHU | 28400 | 28400 | 15.2 | 11.7 | 8.1 | 2.1 | 71 | 57 | 214327399
FRIEDRICH | FRP15AZ30AJ2N | RCFZ3617STANM | FR802V0503A14UH | 28400 | 28400 | 15.2 | 11.7 | 8.1 | 2.1 | 70 | 56 | 214327401
FRIEDRICH | FRP15AZ30AJ2N | RCFZ3617STANM | FR801V1004A17UH | 28400 | 28400 | 15.2 | 11.7 | 8.1 | 2.1 | 70 | 56 | 214327402
FRIEDRICH | FRP15AZ30AJ2N | RCFZ3617STANM | FR802V0503A14DZ | 28400 | 28400 | 15.2 | 11.7 | 8.1 | 2.1 | 71 | 57 | 214327403
FRIEDRICH | FRP15AZ30AJ2N | RCFZ3617STANM | FR802V0504A17UH | 28400 | 28400 | 15.2 | 11.7 | 8.1 | 2.1 | 71 | 57 | 214327404
RUSSELL | RD17AZ36AJ3N | TCFZ3621MTANM | S802V0755A21DZ | 34200 | 34200 | 17 | 11.7 | 8.1 | 2 | 91 | 86 | 214066894
RUSSELL | RD17AZ36AJ3N | TCFZ3621MTANM | S97MV1005A21DHS | 34200 | 34200 | 18 | 10 | 8.1 | 1.9 | 91 | 86 | 214066897
SURE | RD17AZ36AJ3N | TCFZ3621MTANM | S97MV1005A21DHS | 34200 | 34200 | 18 | 10 | 8.1 | 1.9 | 91 | 86 | 214066899
SURE | RD17AZ36AJ3N | TCFZ3621MTANM | S802V0755A21DZ | 34200 | 34200 | 17 | 11.7 | 8.1 | 2 | 91 | 86 | 214066905
RUUD | RD17AZ36AJ3N | RCFZ3621MTANM | R802V0755A21UHS | 34200 | 34200 | 18 | 11.7 | 8.1 | 2 | 91 | 86 | 214066909
SURE | RD17AZ36AJ3N | TCFZ3621MTANM | S801V0755A21DZ | 34200 | 34200 | 17 | 11.7 | 8.1 | 2 | 91 | 86 | 214066915
RHEEM | RD17AZ36AJ3N | RCFZ3621MTANM | R951V1005A21UHU | 34200 | 34200 | 18 | 10 | 8.1 | 2.3 | 68 | 53 | 214066921
RUSSELL | RD17AZ36AJ3N | TCFZ3621MTANM | S801V0755A21DZ | 34200 | 34200 | 17 | 11.7 | 8.1 | 2 | 91 | 86 | 214066925
SURE | RD17AZ60AJ3N | SH2VZ6021STANA |  | 55000 | 52500 | 18 | 10 | 9 | 2.3 | 69 | 52 | 214075168
RUSSELL | RD17AZ60AJ3N | SH2VZ6021STANA |  | 55000 | 52500 | 18 | 10 | 9 | 2.3 | 69 | 52 | 214075169
FRIEDRICH | RD17AZ60AJ3N | FRH2VZ6024STANN |  | 55500 | 55500 | 16 | 10 | 8.1 | 2.2 | 65 | 50 | 214075170
FRIEDRICH | RD17AZ60AJ3N | FRH2TZ6024STANN |  | 55500 | 55500 | 16 | 10 | 8.1 | 2.2 | 65 | 50 | 214075171
RHEEM | RD17AZ60AJ3N | RH2VZ6024STANN |  | 55500 | 55500 | 16 | 10 | 8.1 | 2.2 | 65 | 50 | 214075172
RUUD | RD17AZ60AJ3N | RH2TZ6021STANA |  | 55000 | 52500 | 18 | 10 | 9 | 2.3 | 69 | 52 | 214075173
RUUD | RD17AZ60AJ3N | RH2VZ6024STANN |  | 55500 | 55500 | 16 | 10 | 8.1 | 2.2 | 65 | 50 | 214075174
RUUD | RD17AZ60AJ3N | RH2VZ6021STANA |  | 55000 | 52500 | 18 | 10 | 9 | 2.3 | 69 | 52 | 214075175
FRIEDRICH | RD17AZ60AJ3N | FRH2VZ6021STANA |  | 55000 | 52500 | 18 | 10 | 9 | 2.3 | 69 | 52 | 214075176
RHEEM | RD17AZ60AJ3N | RH2VZ6021STANA |  | 55000 | 52500 | 18 | 10 | 9 | 2.3 | 69 | 52 | 214075177
RHEEM | RD17AZ60AJ3N | RH2TZ6021STANA |  | 55000 | 52500 | 18 | 10 | 9 | 2.3 | 69 | 52 | 214075178
RHEEM | RD17AZ60AJ3N | RH2TZ6024STANN |  | 55500 | 55500 | 16 | 10 | 8.1 | 2.2 | 65 | 50 | 214075179
FRIEDRICH | RD17AZ60AJ3N | FRH2TZ6021STANA |  | 55000 | 52500 | 18 | 10 | 9 | 2.3 | 69 | 52 | 214075180
SURE | RD17AZ60AJ3N | SH2VZ6024STANN |  | 55500 | 55500 | 16 | 10 | 8.1 | 2.2 | 65 | 50 | 214075181
RUSSELL | RD17AZ60AJ3N | SH2VZ6024STANN |  | 55500 | 55500 | 16 | 10 | 8.1 | 2.2 | 65 | 50 | 214075182
RUUD | RD17AZ60AJ3N | RH2TZ6024STANN |  | 55500 | 55500 | 16 | 10 | 8.1 | 2.2 | 65 | 50 | 214075183
RUSSELL | RD17AZ60AJ3N | TCFZ6024STANM | S801V1255A24DZ | 55500 | 53500 | 18 | 10 | 8.1 | 1.75 | 94 | 92 | 214075184
FRIEDRICH | FWP15AZ30AJ2N | RCFZ3617STANM | FR921V0403A17M4 | 28400 | 28400 | 15.2 | 11.7 | 8.1 | 2.1 | 70 | 56 | 214327984
FRIEDRICH | FWP15AZ30AJ2N | RCFZ3617STANM | FR951V0403A17M4 | 28400 | 28400 | 15.2 | 11.7 | 8.1 | 2.1 | 70 | 56 | 214327985
FRIEDRICH | FWP15AZ30AJ2N | RCFZ3617STANM | FR951V0703A17M4 | 28400 | 28400 | 15.2 | 11.7 | 8.1 | 2.1 | 70 | 56 | 214327986
FRIEDRICH | FWP15AZ30AJ2N | RCFZ3617STANM | FR951V0403A17UHU | 28400 | 28400 | 15.2 | 10 | 8.1 | 2.1 | 71 | 57 | 214327994
FRIEDRICH | FWP15AZ30AJ2N | RCFZ3617STANM | FR951V0603A17UHU | 28400 | 28400 | 15.2 | 10 | 8.1 | 2.1 | 72 | 57 | 214327995
FRIEDRICH | FWP15AZ30AJ2N | RCFZ3617STANM | FR921V0603A17M4 | 28400 | 28400 | 15.2 | 11.7 | 8.1 | 2.1 | 71 | 57 | 214327997
FRIEDRICH | FWP15AZ30AJ2N | RCFZ3617STANM | FR801V0754A17UH | 28400 | 28400 | 15.2 | 11.7 | 8.1 | 2.1 | 70 | 56 | 214328000
FRIEDRICH | FWP15AZ30AJ2N | RCFZ3617STANM | FR801V1004A17UH | 28400 | 28400 | 15.2 | 11.7 | 8.1 | 2.1 | 70 | 56 | 214328001
FRIEDRICH | FWP15AZ30AJ2N | RCFZ3617STANM | FR802V1004A17UH | 28400 | 28400 | 15.2 | 11.7 | 8.1 | 2.1 | 70 | 56 | 214328002
FRIEDRICH | FWP15AZ30AJ2N | RCFZ3617STANM | FR801V0503A14UH | 28400 | 28400 | 15.2 | 11.7 | 8.1 | 2.1 | 70 | 56 | 214328006
FRIEDRICH | FWP15AZ30AJ2N | RCFZ3617STANM | FR801V0754A17DZ | 28400 | 28400 | 15.2 | 11.7 | 8.1 | 2.1 | 71 | 56 | 214328011
FRIEDRICH | FWP15AZ30AJ2N | RCFZ3617STANM | FR802V0504A17UH | 28400 | 28400 | 15.2 | 11.7 | 8.1 | 2.1 | 71 | 57 | 214328012
FRIEDRICH | FWP15AZ30AJ2N | RCFZ3617STANM | FR802V0754A17UH | 28400 | 28400 | 15.2 | 11.7 | 8.1 | 2.1 | 70 | 56 | 214328015
FRIEDRICH | FWP15AZ30AJ2N | RCFZ3617STANM | FR801V0504A17UHN | 28400 | 28400 | 15.2 | 11.7 | 8.1 | 2.1 | 71 | 57 | 214328016
FRIEDRICH | FWP15AZ30AJ2N | RCFZ3617STANM | FR802V0754A17DZ | 28400 | 28400 | 15.2 | 11.7 | 8.1 | 2.1 | 71 | 56 | 214328017
FRIEDRICH | FWP15AZ30AJ2N | RCFZ3617STANM | FR801V0503A14DZ | 28400 | 28400 | 15.2 | 11.7 | 8.1 | 2.1 | 71 | 57 | 214328020
FRIEDRICH | FWP15AZ30AJ2N | RCFZ3617STANM | FR801V0504A17UHU | 28400 | 28400 | 15.2 | 11.7 | 8.1 | 2.1 | 71 | 57 | 214328022
FRIEDRICH | FWP15AZ30AJ2N | RCFZ3617STANM | FR802V0503A14DZ | 28400 | 28400 | 15.2 | 11.7 | 8.1 | 2.1 | 71 | 57 | 214328025
FRIEDRICH | FWP15AZ30AJ2N | RCFZ3617STANM | FR802V0503A14UH | 28400 | 28400 | 15.2 | 11.7 | 8.1 | 2.1 | 70 | 56 | 214328026
FRIEDRICH | FWP15AZ30AJ2N | RCFZ3617STANM | FR801V0704A17UHU | 28400 | 28400 | 15.2 | 11.7 | 8.1 | 2.1 | 70 | 56 | 214328029
FRIEDRICH | FWP15AZ30AJ2N | RCFZ3617STANM | FR801V0504A17UHS | 28400 | 28400 | 15.2 | 11.7 | 8.1 | 2.1 | 71 | 57 | 214328030
FRIEDRICH | FRP15AZ24AJ2N | TCFZ2417STANM | FR97MV0703A17DH | 22800 | 22800 | 15.2 | 11.7 | 8.1 | 2.3 | 71 | 58 | 213841814
FRIEDRICH | FRP15AZ24AJ2N | TCFZ2417STANM | FR962V0603A17M4 | 22800 | 22800 | 16 | 11.7 | 8.1 | 2.3 | 72 | 58 | 213841811
FRIEDRICH | FRP15AZ18AJ2N | TCFZ2417STANM | FR802V0754A17DZ | 17100 | 17100 | 15.2 | 11.7 | 8.1 | 2.2 | 71 | 54 | 213841809
FRIEDRICH | FRP15AZ18AJ2N | TCFZ2417STANM | FR801V0504A17UHU | 17100 | 17100 | 15.2 | 11.7 | 8.1 | 2.2 | 71 | 55 | 213841807
FRIEDRICH | FRP15AZ18AJ2N | TCFZ2417STANM | FR802V0503A14UH | 17100 | 17100 | 16 | 11.7 | 8.1 | 2.2 | 71 | 54 | 213841805
WEATHERKING | WP15AZ36AJ2N | RCFZ3621STANM | W802W1005A21UH | 34200 | 34200 | 15.2 | 11.7 | 8.1 | 2.2 | 72 | 57 | 214326921
WEATHERKING | WP15AZ30AJ2N | RCFZ3621STANM | W962W0603A17M4S | 28400 | 28400 | 15.2 | 11.7 | 8.1 | 2.1 | 71 | 57 | 214326919
WEATHERKING | WP15AZ30AJ2N | RCFZ3621STANM | W962W0403A17M4S | 28400 | 28400 | 15.2 | 11.7 | 8.1 | 2.1 | 70 | 56 | 214326918
WEATHERKING | WP15AZ30AJ2N | RCFZ3621STANM | W962W0703A17M4S | 28400 | 28400 | 15.2 | 11.7 | 8.1 | 2.1 | 70 | 56 | 214326917
WEATHERKING | WP15AZ30AJ2N | RCFZ3621STANM | W951W0403A17M4S | 28400 | 28400 | 15.2 | 11.7 | 8.1 | 2.1 | 70 | 56 | 214326916
WEATHERKING | WP15AZ30AJ2N | RCFZ3621STANM | W951W0603A17M4S | 28400 | 28400 | 15.2 | 11.7 | 8.1 | 2.1 | 71 | 57 | 214326915
WEATHERKING | WP15AZ30AJ2N | RCFZ3621STANM | W921W0703A17M4S | 28400 | 28400 | 15.2 | 11.7 | 8.1 | 2.1 | 70 | 56 | 214326914
WEATHERKING | WP15AZ30AJ2N | RCFZ3621STANM | W921W0603A17M4S | 28400 | 28400 | 15.2 | 11.7 | 8.1 | 2.1 | 71 | 57 | 214326913
WEATHERKING | WP15AZ30AJ2N | RCFZ3621STANM | W921W0403A17M4S | 28400 | 28400 | 15.2 | 11.7 | 8.1 | 2.1 | 70 | 56 | 214326912
WEATHERKING | WP15AZ30AJ2N | RCFZ3621STANM | W951W0703A17M4S | 28400 | 28400 | 15.2 | 11.7 | 8.1 | 2.1 | 70 | 56 | 214326911
WEATHERKING | WP15AZ42AJ2N | RCFZ4824STANM | W802W1005A21DZ | 40000 | 40000 | 15.2 | 11.7 | 8.1 | 2.4 | 72 | 58 | 214326910
WEATHERKING | WP15AZ36AJ2N | RCFZ3621STANM | W802W0754A17UH | 33800 | 33800 | 15.2 | 11.7 | 8.1 | 2.2 | 73 | 58 | 214326909
WEATHERKING | WP15AZ36AJ2N | RCFZ3621STANM | W802VA075317M | 33600 | 33600 | 15.2 | 11.7 | 8.1 | 2.2 | 71 | 57 | 214326908
WEATHERKING | WP15AZ36AJ2N | RCFZ3621STANM | W802W1004A17UH | 34000 | 34000 | 15.2 | 11.7 | 8.1 | 2.2 | 73 | 58 | 214326907
WEATHERKING | WP15AZ36AJ2N | RCFZ3621STANM | W801W0754A17UH | 33800 | 33800 | 15.2 | 11.7 | 8.1 | 2.2 | 73 | 58 | 214326906
WEATHERKING | WP15AZ30AJ2N | RCFZ3621STANM | W802W0503A14DZ | 28400 | 28400 | 15.2 | 11.7 | 8.1 | 2.1 | 71 | 57 | 214326905
FRIEDRICH | FRP16AZ48AJ3C | TCFZ4821STANM | FR98MV0855A21UP | 45000 | 45000 | 16 | 10 | 8.1 | 2.2 | 71 | 57 | 213840593
FRIEDRICH | FWP15AZ30AJ2N | TCFZ3617STANM | FR801V0754A17UH | 28400 | 28400 | 15.2 | 11.7 | 8.1 | 2.1 | 70 | 56 | 213841329
FRIEDRICH | FRP15AZ30AJ2N | TCFZ3617STANM | FR801V0754A17DZ | 28400 | 28400 | 15.2 | 11.7 | 8.1 | 2.1 | 71 | 56 | 213841328
FRIEDRICH | FRP16AZ48AJ3C | TCFZ4921STANM | FR962V0705A21M4 | 45000 | 45000 | 16 | 10 | 8.1 | 2.2 | 71 | 57 | 213840592
FRIEDRICH | FRP16AZ48AJ3C | TCFZ4921STANM | FR962V1005A21M4 | 45000 | 45000 | 16 | 10 | 8.1 | 2.2 | 71 | 57 | 213840590
FRIEDRICH | FRP16AZ36AJ3C | TCFZ3717STANM | FR802V0503A14UH | 34000 | 34000 | 15.2 | 10 | 8.1 | 2.1 | 71 | 56 | 213840588
FRIEDRICH | FRP16AZ36AJ3C | TCFZ3617STANM | FR802V0503A14UH | 34000 | 34000 | 15.2 | 10 | 8.1 | 2.1 | 71 | 56 | 213840586
FRIEDRICH | FRP16AZ36AJ3C | TCFZ3617STANM | FR802V0754A17UH | 34200 | 34200 | 15.2 | 10 | 8.1 | 2.1 | 70 | 55 | 213840585
FRIEDRICH | FRP16AZ36AJ3C | TCFZ3617STANM | FR802V0504A17UH | 33800 | 33800 | 15.2 | 10 | 8.1 | 2.1 | 72 | 57 | 213840583
FRIEDRICH | FRP16AZ36AJ3C | TCFZ3717STANM | FR802V0754A17UH | 34200 | 34200 | 15.2 | 10 | 8.1 | 2.1 | 70 | 55 | 213840581
FRIEDRICH | FRP16AZ36AJ3C | TCFZ3621STANM | FR802V0754A17UH | 34200 | 34200 | 15.2 | 10 | 8.1 | 2.1 | 70 | 55 | 213840577
FRIEDRICH | FRP16AZ36AJ3C | TCFZ3717STANM | FR802V0504A17UH | 33800 | 33800 | 15.2 | 10 | 8.1 | 2.1 | 72 | 57 | 213840579
FRIEDRICH | FRP16AZ36AJ3C | TCFZ3617STANM | FR97MV0703A17DH | 33800 | 33800 | 15.2 | 10 | 8.1 | 2.1 | 72 | 57 | 213840576
FRIEDRICH | FRP16AZ36AJ3C | TCFZ3621STANM | FR98MV1005A21UP | 34000 | 34000 | 15.2 | 10 | 8.1 | 2.1 | 71 | 56 | 213840574
FRIEDRICH | FRP16AZ36AJ3C | TCFZ3617STANM | FR98MV0703A17UP | 33800 | 33800 | 15.2 | 10 | 8.1 | 2.1 | 72 | 57 | 213840572
FRIEDRICH | FRP16AZ36AJ3C | TCFZ3617STANM | FR962V0603A17M4 | 33800 | 33800 | 15.2 | 10 | 8.1 | 2.1 | 72 | 57 | 213840571
FRIEDRICH | FRP16AZ36AJ3C | TCFZ3617STANM | FR962V0703A17M4 | 34000 | 34000 | 15.2 | 10 | 8.1 | 2.1 | 71 | 56 | 213840567
FRIEDRICH | FRP16AZ36AJ3C | TCFZ3621STANM | FR98MV0855A21UP | 34200 | 34200 | 15.2 | 10 | 8.1 | 2.1 | 70 | 56 | 213840569
FRIEDRICH | FRP16AZ36AJ3C | TCFZ3617STANM | FR962V0403A17M4 | 34000 | 34000 | 15.2 | 10 | 8.1 | 2.1 | 71 | 56 | 213840565
FRIEDRICH | FRP16AZ36AJ3C | TCFZ3617STANM | FR97MV0603A17DH | 33800 | 33800 | 15.2 | 10 | 8.1 | 2.1 | 72 | 57 | 213840564
FRIEDRICH | FRP16AZ36AJ3C | TCFZ3617STANM | FR98MV0603A17UP | 33800 | 33800 | 15.2 | 10 | 8.1 | 2.1 | 72 | 57 | 213840562
FRIEDRICH | FRP16AZ24AJ3C | TCFZ2417STANM | FR802V0503A14UH | 22400 | 22400 | 16 | 10 | 8.1 | 2.1 | 69 | 52 | 213840560
FRIEDRICH | FRP16AZ24AJ3C | TCFZ2417STANM | FR802V0504A17UH | 22400 | 22400 | 16 | 10 | 8.1 | 2.1 | 69 | 52 | 213840559
FRIEDRICH | FRP16AZ24AJ3C | TCFZ2517STANM | FR802V0504A17UH | 22400 | 22400 | 16 | 10 | 8.1 | 2.1 | 69 | 52 | 213840557
FRIEDRICH | FRP16AZ24AJ3C | TCFZ2517STANM | FR802V0503A14UH | 22400 | 22400 | 16 | 10 | 8.1 | 2.1 | 69 | 52 | 213840555
FRIEDRICH | FRP16AZ24AJ3C | TCFZ2417STANM | FR962V0703A17M4 | 22400 | 22400 | 16 | 10 | 8.1 | 2.1 | 69 | 52 | 213840554
FRIEDRICH | FRP16AZ24AJ3C | TCFZ2517STANM | FR97MV0703A17DH | 22400 | 22400 | 16 | 10 | 8.1 | 2.1 | 69 | 52 | 213840552
FRIEDRICH | FRP16AZ24AJ3C | TCFZ2417STANM | FR97MV0603A17DH | 22400 | 22400 | 16 | 10 | 8.1 | 2.1 | 69 | 52 | 213840550
FRIEDRICH | FRP16AZ24AJ3C | TCFZ2517STANM | FR98MV0603A17UP | 22400 | 22400 | 16 | 10 | 8.1 | 2.1 | 69 | 52 | 213840548
FRIEDRICH | FRP16AZ24AJ3C | TCFZ2417STANM | FR962V0603A17M4 | 22400 | 22400 | 16 | 10 | 8.1 | 2.1 | 69 | 52 | 213840546
FRIEDRICH | FRP16AZ24AJ3C | TCFZ2517STANM | FR962V0403A17M4 | 22400 | 22400 | 16 | 10 | 8.1 | 2.1 | 69 | 52 | 213840545
FRIEDRICH | FRP16AZ24AJ3C | TCFZ2517STANM | FR962V0703A17M4 | 22400 | 22400 | 16 | 10 | 8.1 | 2.1 | 69 | 52 | 213840543
FRIEDRICH | FRP16AZ24AJ3C | TCFZ2417STANM | FR97MV0703A17DH | 22400 | 22400 | 16 | 10 | 8.1 | 2.1 | 69 | 52 | 213840541
FRIEDRICH | FRP16AZ24AJ3C | TCFZ2517STANM | FR962V0603A17M4 | 22400 | 22400 | 16 | 10 | 8.1 | 2.1 | 69 | 52 | 213840540
FRIEDRICH | FRP16AZ24AJ3C | TCFZ2417STANM | FR98MV0603A17UP | 22400 | 22400 | 16 | 10 | 8.1 | 2.1 | 69 | 52 | 213840538
FRIEDRICH | RD17AZ48AJ3N | TCFZ6024SEANM | FR801V1255A24UH | 45500 | 45500 | 17 | 10 | 8.1 | 2.1 | 95 | 88 | 214097737
FRIEDRICH | RD17AZ48AJ3N | TCFZ6024SEANM | FR802V0755A21UH | 45500 | 45500 | 17 | 10 | 8.1 | 2.1 | 95 | 88 | 214097735
FRIEDRICH | RD17AZ48AJ3N | TCFZ6024SEANM | FR802V0755A21DZ | 45500 | 45500 | 17 | 10 | 8.1 | 2.1 | 95 | 88 | 214097736
FRIEDRICH | RD17AZ48AJ3N | TCFZ6024SEANM | FR802V1005A21DZ | 45500 | 45500 | 17 | 10 | 8.1 | 2.1 | 95 | 88 | 214097734
FRIEDRICH | RD17AZ48AJ3N | TCFZ6024SEANM | FR802V1005A21UH | 45500 | 45500 | 17 | 10 | 8.1 | 2.1 | 95 | 88 | 214097733
FRIEDRICH | RD17AZ48AJ3N | TCFZ6024SEANM | FR802V1005A21UHN | 45500 | 45500 | 17 | 10 | 8.1 | 2.1 | 95 | 88 | 214097732
FRIEDRICH | RD17AZ48AJ3N | TCFZ6024SEANM | FR802V1255A24DZ | 45500 | 45500 | 17 | 10 | 8.1 | 2.1 | 95 | 88 | 214097731
FRIEDRICH | RD17AZ48AJ3N | TCFZ6024SEANM | FR802V1255A24UH | 45500 | 45500 | 17 | 10 | 8.1 | 2.1 | 95 | 88 | 214097730
FRIEDRICH | RD17AZ48AJ3N | TCFZ6024SEANM | FR802V1505A24UH | 45500 | 45500 | 17 | 10 | 8.1 | 2.1 | 95 | 88 | 214097729
FRIEDRICH | RD17AZ48AJ3N | TCFZ6024SEANM | FR921V0705A21M4 | 45500 | 45500 | 16 | 10 | 8.1 | 2.1 | 96 | 89 | 214097728
FRIEDRICH | RD17AZ48AJ3N | TCFZ6024SEANM | FR921V1005A21M4 | 45500 | 45500 | 16 | 10 | 8.1 | 2.1 | 96 | 89 | 214097726
FRIEDRICH | RD17AZ48AJ3N | TCFZ6024SEANM | FR921V0855A21M4 | 45500 | 45500 | 16 | 10 | 8.1 | 2.1 | 96 | 89 | 214097727
FRIEDRICH | RD17AZ48AJ3N | TCFZ6024SEANM | FR921V1155A24M4 | 45500 | 45500 | 17 | 10 | 8.1 | 2.1 | 95 | 88 | 214097725
FRIEDRICH | RD17AZ48AJ3N | TCFZ6024SEANM | FR951V0705A21M4 | 45500 | 45500 | 16 | 10 | 8.1 | 2.1 | 96 | 89 | 214097724
FRIEDRICH | RD17AZ48AJ3N | TCFZ6024SEANM | FR951V0855A21M4 | 45500 | 45500 | 16 | 10 | 8.1 | 2.1 | 96 | 89 | 214097723
FRIEDRICH | RD17AZ48AJ3N | TCFZ6024SEANM | FR951V1005A21M4 | 45500 | 45500 | 16 | 10 | 8.1 | 2.1 | 96 | 89 | 214097722
FRIEDRICH | RD17AZ48AJ3N | TCFZ6024SEANM | FR951V1155A24M4 | 45500 | 45500 | 17 | 10 | 8.1 | 2.1 | 95 | 88 | 214097720
FRIEDRICH | RD17AZ48AJ3N | TCFZ6024SEANM | FR951V1005A21UHU | 45500 | 45500 | 16 | 10 | 8.1 | 2.1 | 96 | 89 | 214097721
FRIEDRICH | RD17AZ48AJ3N | TCFZ6024SEANM | FR962V0705A21M4 | 45500 | 45500 | 16 | 10 | 8.1 | 2.1 | 96 | 89 | 214097719
FRIEDRICH | RD17AZ48AJ3N | TCFZ6024SEANM | FR962V0855A21M4 | 45500 | 45500 | 16 | 10 | 8.1 | 2.1 | 96 | 89 | 214097718
FRIEDRICH | RD17AZ48AJ3N | TCFZ6024SEANM | FR962V1155A24M4 | 45500 | 45500 | 17 | 10 | 8.1 | 2.1 | 95 | 88 | 214097716
FRIEDRICH | RD17AZ48AJ3N | TCFZ6024SEANM | FR962V1005A21M4 | 45500 | 45500 | 16 | 10 | 8.1 | 2.1 | 96 | 89 | 214097717
FRIEDRICH | RD17AZ48AJ3N | TCFZ6024SEANM | FR97MV0855A21DH | 45500 | 45500 | 16 | 10 | 8.1 | 2.1 | 96 | 89 | 214097715
FRIEDRICH | RD17AZ48AJ3N | TCFZ6024SEANM | FR97MV1005A21DH | 45500 | 45500 | 17 | 10 | 8.1 | 2.1 | 96 | 89 | 214097714
FRIEDRICH | RD17AZ48AJ3N | TCFZ6024SEANM | FR97MV1155A24DH | 45500 | 45500 | 17 | 10 | 8.1 | 2.1 | 96 | 89 | 214097713
FRIEDRICH | RD17AZ48AJ3N | TCFZ6024SEANM | FR98MV1005A21UP | 45500 | 45500 | 16 | 10 | 8.1 | 2 | 96 | 89 | 214097711
FRIEDRICH | RD17AZ48AJ3N | TCFZ6024SEANM | FR98MV0855A21UP | 45500 | 45500 | 16 | 10 | 8.1 | 2.1 | 96 | 89 | 214097712
FRIEDRICH | RD17AZ48AJ3N | TCFZ6024SEANM | FR98MV1155A24UP | 45500 | 45500 | 17 | 10 | 8.1 | 2.1 | 96 | 89 | 214097710
RHEEM | RD17AZ48AJ3N | RCFZ6024SEANM | R801V0755A21DZ | 45500 | 45500 | 17 | 10 | 8.1 | 2.1 | 95 | 88 | 214097709
RUUD | RD17AZ48AJ3N | RCFZ6024SEANM | R801V0755A21DZ | 45500 | 45500 | 17 | 10 | 8.1 | 2.1 | 95 | 88 | 214097708
RUUD | RD17AZ48AJ3N | RCFZ6024SEANM | R801V0755A21UHN | 45500 | 45500 | 17 | 10 | 8.1 | 2.1 | 95 | 88 | 214097707
RHEEM | RD17AZ48AJ3N | RCFZ6024SEANM | R801V0755A21UHN | 45500 | 45500 | 17 | 10 | 8.1 | 2.1 | 95 | 88 | 214097706
RUUD | RD17AZ48AJ3N | RCFZ4824MTANM | U98MV1155A24UPS | 45500 | 45500 | 15.2 | 10 | 8.1 | 2.3 | 72 | 56 | 214075750
RUUD | RD17AZ48AJ3N | RCFZ6024STANM | R801V1005A21DZ | 45500 | 45500 | 16 | 10 | 8.1 | 2.4 | 71 | 55 | 214075749
SURE | RD17AZ48AJ3N | TCFZ6024STANM | S802V0755A21UHN | 45500 | 45500 | 15.2 | 10 | 8.1 | 2.4 | 71 | 56 | 214075748
RHEEM | RD17AZ48AJ3N | RCFZ4824MTANM | R801V1255A24DZ | 45500 | 45500 | 16 | 10 | 8.1 | 2.4 | 71 | 56 | 214075747
RUUD | RD17AZ48AJ3N | RCFZ6024STANM | R801V0755A21UHS | 45500 | 45500 | 15.2 | 10 | 8.1 | 2.4 | 71 | 56 | 214075746
FRIEDRICH | RD17AZ48AJ3N | TCFZ6024STANM | FR801V1255A24UH | 45500 | 45500 | 16 | 10 | 8.1 | 2.4 | 71 | 56 | 214075745
RUSSELL | RD17AZ48AJ3N | TCFZ6024STANM | S962V1005A21M4S | 45500 | 45500 | 15.2 | 10 | 8.1 | 2.3 | 72 | 56 | 214075744
FRIEDRICH | RD17AZ48AJ3N | TCFZ6024STANM | FR801V0755A21DZ | 45500 | 45500 | 16 | 10 | 8.1 | 2.4 | 71 | 56 | 214075743
RHEEM | RD17AZ48AJ3N | RCFZ4824MTANM | R801V1005A21UHN | 45500 | 45500 | 16 | 10 | 8.1 | 2.4 | 71 | 56 | 214075742
RHEEM | RD17AZ48AJ3N | RCFZ4824MTANM | R97MV1005A21DHS | 45500 | 45500 | 15.2 | 10 | 8.1 | 2.3 | 72 | 56 | 214075741
RUUD | RD17AZ48AJ3N | RCFZ6024STANM | R802V0755A21DZ | 45500 | 45500 | 16 | 10 | 8.1 | 2.4 | 71 | 56 | 214075740
FRIEDRICH | RD17AZ48AJ3N | TCFZ6024STANM | FR801V1005A21UHS | 45500 | 45500 | 16 | 10 | 8.1 | 2.4 | 71 | 56 | 214075739
FRIEDRICH | RD17AZ48AJ3N | TCFZ6024STANM | FR97MV0855A21DH | 45500 | 45500 | 15.2 | 10 | 8.1 | 2.3 | 72 | 56 | 214075738
FRIEDRICH | RD17AZ48AJ3N | TCFZ6024STANM | FR802V1505A24UH | 45500 | 45500 | 16 | 10 | 8.1 | 2.4 | 71 | 56 | 214075737
RUUD | RD17AZ48AJ3N | RCFZ4824MTANM | R962V0855A21M4S | 45500 | 45500 | 15.2 | 10 | 8.1 | 2.3 | 72 | 57 | 214075736
RUUD | RD17AZ48AJ3N | RCFZ4824MTANM | R951V0705A21M4S | 45500 | 45500 | 15.2 | 10 | 8.1 | 2.3 | 72 | 56 | 214075735
RUUD | RD17AZ48AJ3N | RCFZ4824MTANM | R921V0705A21M4S | 45500 | 45500 | 15.2 | 10 | 8.1 | 2.3 | 72 | 56 | 214075734
RHEEM | RD17AZ48AJ3N | RCFZ4824MTANM | R97MV1155A24DHS | 45500 | 45500 | 15.2 | 10 | 8.1 | 2.3 | 72 | 56 | 214075732
RHEEM | RD17AZ48AJ3N | RCFZ4824MTANM | R801V0755A21DZ | 45500 | 45500 | 16 | 10 | 8.1 | 2.4 | 71 | 56 | 214075730
SURE | RD17AZ48AJ3N | TCFZ6024STANM | S802V1005A21UHS | 45500 | 45500 | 16 | 10 | 8.1 | 2.4 | 71 | 56 | 214075729
RUUD | RD17AZ48AJ3N | RCFZ6024STANM | R801V0755A21DZ | 45500 | 45500 | 16 | 10 | 8.1 | 2.4 | 71 | 56 | 214075728
SURE | RD17AZ48AJ3N | TCFZ6024STANM | S802VA075421M | 45500 | 45500 | 15.2 | 10 | 8.1 | 2.3 | 72 | 56 | 214075727
RUSSELL | RD17AZ48AJ3N | TCFZ6024STANM | S802V1005A21UHN | 45500 | 45500 | 16 | 10 | 8.1 | 2.4 | 71 | 56 | 214075726
RUUD | RD17AZ48AJ3N | RCFZ6024STANM | U802VA100521M | 45500 | 45500 | 16 | 10 | 8.1 | 2.4 | 71 | 56 | 214075725
RUUD | RD17AZ48AJ3N | RCFZ6024STANM | R951V1155A24M4S | 45500 | 45500 | 16 | 10 | 8.1 | 2.4 | 71 | 56 | 214075724
RUUD | RD17AZ48AJ3N | RCFZ6024STANM | R802V1005A21UHS | 45500 | 45500 | 16 | 10 | 8.1 | 2.4 | 71 | 56 | 214075723
RUSSELL | RD17AZ48AJ3N | TCFZ6024STANM | S951V1005A21UHU | 45500 | 45500 | 15.2 | 10 | 8.1 | 2.3 | 72 | 56 | 214075722
RUSSELL | RD17AZ48AJ3N | TCFZ6024STANM | S921V0705A21M4S | 45500 | 45500 | 15.2 | 10 | 8.1 | 2.3 | 72 | 56 | 214075721
FRIEDRICH | RD17AZ48AJ3N | TCFZ6024STANM | FR962V1005A21M4 | 45500 | 45500 | 15.2 | 10 | 8.1 | 2.3 | 72 | 56 | 214075720
RHEEM | RD17AZ48AJ3N | RCFZ4824MTANM | R802VA125524Z | 45500 | 45500 | 16 | 10 | 8.1 | 2.4 | 71 | 56 | 214075719
RUUD | RD17AZ48AJ3N | RCFZ4824MTANM | R801V1005A21UHS | 45500 | 45500 | 16 | 10 | 8.1 | 2.4 | 71 | 56 | 214075718
SURE | RD17AZ48AJ3N | TCFZ6024STANM | S802V1005A21UHN | 45500 | 45500 | 16 | 10 | 8.1 | 2.4 | 71 | 56 | 214075717
RHEEM | RD17AZ48AJ3N | RCFZ4824MTANM | R951V1005A21UHU | 45500 | 45500 | 15.2 | 10 | 8.1 | 2.3 | 72 | 56 | 214075716
RUSSELL | RD17AZ48AJ3N | TCFZ6024STANM | S98MV0855A21UPS | 45500 | 45500 | 15.2 | 10 | 8.1 | 2.3 | 72 | 56 | 214075715
RHEEM | RD17AZ48AJ3N | RCFZ6024STANM | R802V1005A21UHN | 45500 | 45500 | 16 | 10 | 8.1 | 2.4 | 71 | 56 | 214075714
FRIEDRICH | RD17AZ48AJ3N | TCFZ6024STANM | FR921V1155A24M4 | 45500 | 45500 | 16 | 10 | 8.1 | 2.4 | 71 | 56 | 214075713
RUSSELL | RD17AZ48AJ3N | TCFZ6024STANM | S97MV0855A21DHS | 45500 | 45500 | 15.2 | 10 | 8.1 | 2.3 | 72 | 56 | 214075712
RUSSELL | RD17AZ48AJ3N | TCFZ6024STANM | S802V0755A21UHN | 45500 | 45500 | 15.2 | 10 | 8.1 | 2.4 | 71 | 56 | 214075711
RHEEM | RD17AZ48AJ3N | RCFZ6024STANM | R951V0855A21M4S | 45500 | 45500 | 15.2 | 10 | 8.1 | 2.3 | 72 | 57 | 214075710
RUUD | RD17AZ48AJ3N | RCFZ4824MTANM | U802VA125524M | 45500 | 45500 | 16 | 10 | 8.1 | 2.4 | 71 | 55 | 214075709
FRIEDRICH | FRP15AZ36AJ2N | RCFZ3621STANM | FR802V1005A21UHN | 34200 | 34200 | 15.2 | 11.7 | 8.1 | 2.2 | 73 | 58 | 214327469
FRIEDRICH | FRP15AZ36AJ2N | RCFZ3621STANM | FR801V0754A17UH | 34200 | 34200 | 15.2 | 11.7 | 8.1 | 2.2 | 72 | 58 | 214327468
FRIEDRICH | FRP15AZ36AJ2N | RCFZ3621STANM | FR801V1005A21DZ | 34200 | 34200 | 15.2 | 11.7 | 8.1 | 2.2 | 72 | 58 | 214327467
FRIEDRICH | FRP15AZ36AJ2N | RCFZ3621STANM | FR802V0755A21DZ | 34200 | 34200 | 15.2 | 11.7 | 8.1 | 2.2 | 72 | 58 | 214327465
FRIEDRICH | FRP15AZ36AJ2N | RCFZ3621STANM | FR801V1005A21UHS | 34200 | 34200 | 15.2 | 11.7 | 8.1 | 2.2 | 72 | 58 | 214327464
FRIEDRICH | FRP15AZ36AJ2N | RCFZ3617STANM | FR801V0754A17DZ | 33800 | 33800 | 15.2 | 10 | 8.1 | 2.2 | 73 | 59 | 214327460
FRIEDRICH | FRP15AZ36AJ2N | RCFZ3621STANM | FR802V0755A21UH | 34000 | 34000 | 15.2 | 11.7 | 8.1 | 2.2 | 72 | 58 | 214327459
FRIEDRICH | FRP15AZ36AJ2N | RCFZ3617STANM | FR802V0754A17UH | 34200 | 34200 | 15.2 | 11.7 | 8.1 | 2.2 | 72 | 58 | 214327458
FRIEDRICH | FRP15AZ36AJ2N | RCFZ3617STANM | FR801V1004A17UH | 34200 | 34200 | 15.2 | 11.7 | 8.1 | 2.2 | 73 | 58 | 214327457
FRIEDRICH | FRP15AZ36AJ2N | RCFZ3621STANM | FR802V0754A17UH | 34200 | 34200 | 15.2 | 11.7 | 8.1 | 2.2 | 72 | 58 | 214327456
FRIEDRICH | FRP15AZ36AJ2N | RCFZ3617STANM | FR802V0754A17DZ | 33800 | 33800 | 15.2 | 10 | 8.1 | 2.2 | 73 | 59 | 214327454
FRIEDRICH | FRP15AZ36AJ2N | RCFZ3621STANM | FR801V0755A21DZ | 34200 | 34200 | 15.2 | 11.7 | 8.1 | 2.2 | 72 | 58 | 214327452
FRIEDRICH | FRP15AZ36AJ2N | RCFZ3621STANM | FR802V1005A21UH | 34200 | 34200 | 15.2 | 11.7 | 8.1 | 2.2 | 73 | 58 | 214327451
FRIEDRICH | FRP15AZ36AJ2N | RCFZ3621STANM | FR801V1005A21UHN | 34200 | 34200 | 15.2 | 11.7 | 8.1 | 2.2 | 72 | 58 | 214327450
FRIEDRICH | FRP15AZ36AJ2N | RCFZ3621STANM | FR801V1005A21UHU | 34200 | 34200 | 15.2 | 11.7 | 8.1 | 2.2 | 73 | 58 | 214327449
FRIEDRICH | FRP15AZ36AJ2N | RCFZ3621STANM | FR802V0754A17DZ | 33800 | 33800 | 15.2 | 10 | 8.1 | 2.2 | 73 | 59 | 214327447
FRIEDRICH | FRP15AZ36AJ2N | RCFZ3621STANM | FR802V1004A17UH | 34200 | 34200 | 15.2 | 11.7 | 8.1 | 2.2 | 73 | 58 | 214327446
FRIEDRICH | FRP15AZ36AJ2N | RCFZ3621STANM | FR801V0754A17DZ | 33800 | 33800 | 15.2 | 10 | 8.1 | 2.2 | 73 | 59 | 214327445
FRIEDRICH | FRP15AZ36AJ2N | RCFZ3621STANM | FR801V0755A21UH | 34000 | 34000 | 15.2 | 11.7 | 8.1 | 2.2 | 72 | 58 | 214327442
FRIEDRICH | FRP15AZ36AJ2N | RCFZ3617STANM | FR802V1004A17UH | 34200 | 34200 | 15.2 | 11.7 | 8.1 | 2.2 | 73 | 58 | 214327440
FRIEDRICH | FRP15AZ36AJ2N | RCFZ3617STANM | FR801V0754A17UH | 34200 | 34200 | 15.2 | 11.7 | 8.1 | 2.2 | 72 | 58 | 214327438
FRIEDRICH | FWP15AZ18AJ2N | TCFZ2417STANM | FR801V0503A14DZ | 17100 | 17100 | 16 | 11.7 | 8.1 | 2.2 | 71 | 54 | 213841808
FRIEDRICH | FWP15AZ18AJ2N | TCFZ2417STANM | FR802V0754A17DZ | 17100 | 17100 | 15.2 | 11.7 | 8.1 | 2.2 | 71 | 54 | 213841806
FRIEDRICH | FWP15AZ18AJ2N | TCFZ2417STANM | FR802V0503A14UH | 17100 | 17100 | 16 | 11.7 | 8.1 | 2.2 | 71 | 54 | 213841804
FRIEDRICH | FRP15AZ18AJ2N | TCFZ2417STANM | FR801V0503A14UH | 17100 | 17100 | 16 | 11.7 | 8.1 | 2.2 | 71 | 54 | 213841802
FRIEDRICH | FRP15AZ18AJ2N | TCFZ2417STANM | FR802V0503A14DZ | 17100 | 17100 | 16 | 11.7 | 8.1 | 2.2 | 71 | 54 | 213841803
FRIEDRICH | FWP15AZ18AJ2N | TCFZ2417STANM | FR801V0704A17UHU | 17100 | 17100 | 15.2 | 11.7 | 8.1 | 2.2 | 71 | 54 | 213841799
FRIEDRICH | FWP15AZ18AJ2N | TCFZ2417STANM | FR801V0754A17DZ | 17100 | 17100 | 15.2 | 11.7 | 8.1 | 2.2 | 71 | 54 | 213841801
FRIEDRICH | FWP15AZ18AJ2N | TCFZ2417STANM | FR801V0503A14UH | 17100 | 17100 | 16 | 11.7 | 8.1 | 2.2 | 71 | 54 | 213841800
FRIEDRICH | FRP15AZ18AJ2N | TCFZ2417STANM | FR962V0703A17M4 | 17100 | 17100 | 15.2 | 11.7 | 8.1 | 2.2 | 71 | 54 | 213841792
FRIEDRICH | FRP15AZ18AJ2N | TCFZ2417STANM | FR801V0503A14DZ | 17100 | 17100 | 16 | 11.7 | 8.1 | 2.2 | 71 | 54 | 213841798
FRIEDRICH | FWP15AZ18AJ2N | TCFZ2417STANM | FR802V0503A14DZ | 17100 | 17100 | 16 | 11.7 | 8.1 | 2.2 | 71 | 54 | 213841797
FRIEDRICH | FRP15AZ18AJ2N | TCFZ2417STANM | FR801V0754A17DZ | 17100 | 17100 | 15.2 | 11.7 | 8.1 | 2.2 | 71 | 54 | 213841796
FRIEDRICH | FRP15AZ18AJ2N | TCFZ2417STANM | FR801V0704A17UHU | 17100 | 17100 | 15.2 | 11.7 | 8.1 | 2.2 | 71 | 54 | 213841795
FRIEDRICH | FWP15AZ18AJ2N | TCFZ2417STANM | FR962V0403A17M4 | 17100 | 17100 | 16 | 11.7 | 8.1 | 2.2 | 71 | 54 | 213841791
FRIEDRICH | FWP15AZ18AJ2N | TCFZ2417STANM | FR962V0603A17M4 | 17100 | 17100 | 15.2 | 11.7 | 8.1 | 2.2 | 71 | 55 | 213841787
FRIEDRICH | FWP15AZ18AJ2N | TCFZ2417STANM | FR962V0703A17M4 | 17100 | 17100 | 15.2 | 11.7 | 8.1 | 2.2 | 71 | 54 | 213841789
FRIEDRICH | FRP15AZ18AJ2N | TCFZ2417STANM | FR962V0403A17M4 | 17100 | 17100 | 16 | 11.7 | 8.1 | 2.2 | 71 | 54 | 213841788
FRIEDRICH | FRP15AZ18AJ2N | TCFZ2417STANM | FR962V0603A17M4 | 17100 | 17100 | 15.2 | 11.7 | 8.1 | 2.2 | 71 | 55 | 213841790
FRIEDRICH | FRP15AZ18AJ2N | TCFZ2417STANM | FR951V0703A17M4 | 17100 | 17100 | 15.2 | 11.7 | 8.1 | 2.2 | 71 | 54 | 213841780
FRIEDRICH | FWP15AZ18AJ2N | TCFZ2417STANM | FR951V0603A17UHU | 17100 | 17100 | 15.2 | 11.7 | 8.1 | 2.1 | 72 | 56 | 213841785
FRIEDRICH | FWP15AZ18AJ2N | TCFZ2417STANM | FR921V0703A17M4 | 17100 | 17100 | 15.2 | 11.7 | 8.1 | 2.2 | 71 | 54 | 213841783
FRIEDRICH | FRP15AZ18AJ2N | TCFZ2417STANM | FR921V0703A17M4 | 17100 | 17100 | 15.2 | 11.7 | 8.1 | 2.2 | 71 | 54 | 213841776
FRIEDRICH | FRP15AZ18AJ2N | TCFZ2417STANM | FR951V0403A17UHU | 17100 | 17100 | 15.2 | 11.7 | 8.1 | 2.1 | 72 | 56 | 213841781
FRIEDRICH | FRP15AZ18AJ2N | TCFZ2417STANM | FR951V0603A17UHU | 17100 | 17100 | 15.2 | 11.7 | 8.1 | 2.1 | 72 | 56 | 213841778
FRIEDRICH | FRP15AZ18AJ2N | TCFZ2417STANM | FR921V0403A17M4 | 17100 | 17100 | 16 | 11.7 | 8.1 | 2.2 | 71 | 54 | 213841777
FRIEDRICH | FRP15AZ18AJ2N | TCFZ2417STANM | FR921V0603A17M4 | 17100 | 17100 | 15.2 | 11.7 | 8.1 | 2.2 | 71 | 55 | 213841775
FRIEDRICH | FWP15AZ18AJ2N | TCFZ2417STANM | FR951V0403A17UHU | 17100 | 17100 | 15.2 | 11.7 | 8.1 | 2.1 | 72 | 56 | 213841774
FRIEDRICH | FWP15AZ18AJ2N | TCFZ2417STANM | FR921V0403A17M4 | 17100 | 17100 | 16 | 11.7 | 8.1 | 2.2 | 71 | 54 | 213841773
FRIEDRICH | FRP15AZ18AJ2N | TCFZ2417STANM | FR951V0403A17M4 | 17100 | 17100 | 16 | 11.7 | 8.1 | 2.2 | 71 | 54 | 213841771
FRIEDRICH | FWP15AZ18AJ2N | TCFZ2417STANM | FR951V0603A17M4 | 17100 | 17100 | 15.2 | 11.7 | 8.1 | 2.2 | 71 | 55 | 213841769
FRIEDRICH | FWP15AZ18AJ2N | TCFZ2417STANM | FR921V0603A17M4 | 17100 | 17100 | 15.2 | 11.7 | 8.1 | 2.2 | 71 | 55 | 213841770
FRIEDRICH | FRP15AZ18AJ2N | TCFZ2417STANM | FR951V0603A17M4 | 17100 | 17100 | 15.2 | 11.7 | 8.1 | 2.2 | 71 | 55 | 213841767
FRIEDRICH | FWP15AZ18AJ2N | TCFZ2417STANM | FR951V0403A17M4 | 17100 | 17100 | 16 | 11.7 | 8.1 | 2.2 | 71 | 54 | 213841765
FRIEDRICH | FWP15AZ18AJ2N | TCFZ2417STANM | FR951V0703A17M4 | 17100 | 17100 | 15.2 | 11.7 | 8.1 | 2.2 | 71 | 54 | 213841763
WEATHERKING | WP15AZ30AJ2N | RCFZ3621STANM | W802W0503A14UH | 28400 | 28400 | 15.2 | 11.7 | 8.1 | 2.1 | 70 | 56 | 214326904
WEATHERKING | WP15AZ30AJ2N | RCFZ3621STANM | W802W0754A17UH | 28400 | 28400 | 15.2 | 11.7 | 8.1 | 2.1 | 70 | 56 | 214326903
WEATHERKING | WP15AZ30AJ2N | RCFZ3621STANM | W802VA050317M | 28400 | 28400 | 15.2 | 11.7 | 8.1 | 2.1 | 70 | 56 | 214326902
WEATHERKING | WP15AZ30AJ2N | RCFZ3621STANM | W802W1004A17UH | 28400 | 28400 | 15.2 | 11.7 | 8.1 | 2.1 | 70 | 56 | 214326901
WEATHERKING | WP15AZ30AJ2N | RCFZ3621STANM | W802W0754A17DZ | 28400 | 28400 | 15.2 | 11.7 | 8.1 | 2.1 | 71 | 56 | 214326900
WEATHERKING | WP15AZ30AJ2N | RCFZ3621STANM | W802VA075317M | 28400 | 28400 | 15.2 | 11.7 | 8.1 | 2.1 | 69 | 55 | 214326899
WEATHERKING | WP15AZ30AJ2N | RCFZ3621STANM | W801W0754A17DZ | 28400 | 28400 | 15.2 | 11.7 | 8.1 | 2.1 | 71 | 56 | 214326898
WEATHERKING | WP15AZ30AJ2N | RCFZ3621STANM | W801W0754A17UH | 28400 | 28400 | 15.2 | 11.7 | 8.1 | 2.1 | 70 | 56 | 214326897
WEATHERKING | WP15AZ30AJ2N | RCFZ3621STANM | W801W0504A17UH | 28400 | 28400 | 15.2 | 11.7 | 8.1 | 2.1 | 71 | 57 | 214326896
WEATHERKING | WP15AZ30AJ2N | RCFZ3621STANM | W801W0503A14DZ | 28400 | 28400 | 15.2 | 11.7 | 8.1 | 2.1 | 71 | 57 | 214326895
WEATHERKING | WP15AZ36AJ2N | RCFZ3621STANM | W962W0703A17M4S | 33800 | 33800 | 15.2 | 10 | 8.1 | 2.2 | 73 | 59 | 214326888
WEATHERKING | WP15AZ36AJ2N | RCFZ3621STANM | W951W0703A17M4S | 33800 | 33800 | 15.2 | 10 | 8.1 | 2.2 | 73 | 59 | 214326869
WEATHERKING | WP15AZ36AJ2N | RCFZ3621STANM | W921W0703A17M4S | 33800 | 33800 | 15.2 | 10 | 8.1 | 2.2 | 73 | 59 | 214326868
WEATHERKING | WP15AZ30AJ2N | RCFZ3621STANM | W951W0603A17UHU | 28400 | 28400 | 15.2 | 10 | 8.1 | 2.1 | 72 | 57 | 214326863
WEATHERKING | WP15AZ30AJ2N | RCFZ3621STANM | W951W0403A17UHU | 28400 | 28400 | 15.2 | 10 | 8.1 | 2.1 | 71 | 57 | 214326862
WEATHERKING | WP15AZ48AJ2N | RCFZ4824STANM | W802W0755A21DZ | 45500 | 45500 | 15.2 | 10 | 8.1 | 2.4 | 74 | 61 | 214326861
WEATHERKING | WP15AZ48AJ2N | RCFZ4824STANM | W802W1005A21UH | 45500 | 45500 | 15.2 | 10 | 8.1 | 2.4 | 74 | 61 | 214326859
WEATHERKING | WP15AZ48AJ2N | RCFZ4824STANM | W802W1005A21DZ | 45500 | 45500 | 15.2 | 10 | 8.1 | 2.4 | 74 | 61 | 214326857
WEATHERKING | WP15AZ48AJ2N | RCFZ4824STANM | W802VA100521M | 45000 | 45000 | 15.2 | 10 | 8.1 | 2.4 | 71 | 58 | 214326854
WEATHERKING | WP15AZ48AJ2N | RCFZ4824STANM | W802W0755A21UH | 45500 | 45500 | 15.2 | 10 | 8.1 | 2.4 | 75 | 61 | 214326853
WEATHERKING | WP15AZ48AJ2N | RCFZ4824STANM | W801W1005A21UHN | 45500 | 45500 | 15.2 | 10 | 8.1 | 2.4 | 74 | 61 | 214326852
WEATHERKING | WP15AZ48AJ2N | RCFZ4824STANM | W801W0755A21UH | 45500 | 45500 | 15.2 | 10 | 8.1 | 2.4 | 75 | 61 | 214326850
WEATHERKING | WP15AZ48AJ2N | RCFZ4824STANM | W801W1005A21UHS | 45500 | 45500 | 15.2 | 10 | 8.1 | 2.4 | 74 | 61 | 214326849
FRIEDRICH | FRP16AZ24AJ3C | TCFZ2517STANM | FR97MV0603A17DH | 22400 | 22400 | 16 | 10 | 8.1 | 2.1 | 69 | 52 | 213840537
FRIEDRICH | FRP16AZ24AJ3C | TCFZ2417STANM | FR962V0403A17M4 | 22400 | 22400 | 16 | 10 | 8.1 | 2.1 | 69 | 52 | 213840535
SURE | SP16AZ48AJ3C | TCFZ4821STANM | S801V0504A17UHU | 45500 | 45500 | 16 | 10 | 8.1 | 2.2 | 72 | 58 | 213829785
FRIEDRICH | FRP16AZ48AJ3C | TCFZ4821STANM | FR801V1005A21UHU | 45000 | 45000 | 16 | 10 | 8.1 | 2.2 | 71 | 57 | 213829784
RUUD | UP16AZ48AJ3C | RCFZ4821STANM | R801V0504A17UHU | 45500 | 45500 | 16 | 10 | 8.1 | 2.2 | 72 | 58 | 213829783
FRIEDRICH | FRP16AZ48AJ3C | TCFZ4824STANM | FR801V1005A21UHU | 45000 | 45000 | 16 | 10 | 8.1 | 2.2 | 71 | 57 | 213829781
RUSSELL | SP16AZ36AJ3C | TCFZ3621STANM | S801V0704A17UHU | 34000 | 34000 | 15.2 | 10 | 8.1 | 2.1 | 71 | 56 | 213829779
SURE | SP16AZ36AJ3C | TCFZ3617STANM | S801V0504A17UHU | 33800 | 33800 | 15.2 | 10 | 8.1 | 2.1 | 72 | 57 | 213829778
FRIEDRICH | FRP16AZ48AJ3C | TCFZ4821STANM | FR801V0504A17UHU | 45500 | 45500 | 16 | 10 | 8.1 | 2.2 | 72 | 58 | 213829780
RUSSELL | SP16AZ36AJ3C | TCFZ3617STANM | S801V0504A17UHU | 33800 | 33800 | 15.2 | 10 | 8.1 | 2.1 | 72 | 57 | 213829777
FRIEDRICH | FRP16AZ36AJ3C | TCFZ3621STANM | FR801V0704A17UHU | 34000 | 34000 | 15.2 | 10 | 8.1 | 2.1 | 71 | 56 | 213829776
RUUD | UP16AZ36AJ3C | RCFZ3621STANM | R801V0504A17UHU | 33800 | 33800 | 15.2 | 10 | 8.1 | 2.1 | 72 | 57 | 213829774
FRIEDRICH | FRP16AZ36AJ3C | TCFZ3617STANM | FR801V0504A17UHU | 33800 | 33800 | 15.2 | 10 | 8.1 | 2.1 | 72 | 57 | 213829775
RHEEM | RP16AZ36AJ3C | RCFZ3617STANM | R801V0504A17UHU | 33800 | 33800 | 15.2 | 10 | 8.1 | 2.1 | 72 | 57 | 213829772
RUUD | UP16AZ36AJ3C | RCFZ3617STANM | R801V0704A17UHU | 34000 | 34000 | 15.2 | 10 | 8.1 | 2.1 | 71 | 56 | 213829773
FRIEDRICH | FRP16AZ36AJ3C | TCFZ3617STANM | FR801V0704A17UHU | 34000 | 34000 | 15.2 | 10 | 8.1 | 2.1 | 71 | 56 | 213829769
RHEEM | RP16AZ36AJ3C | RCFZ3621STANM | R801V0504A17UHU | 33800 | 33800 | 15.2 | 10 | 8.1 | 2.1 | 72 | 57 | 213829771
RUUD | UP16AZ36AJ3C | RCFZ3621STANM | R801V0704A17UHU | 34000 | 34000 | 15.2 | 10 | 8.1 | 2.1 | 71 | 56 | 213829770
SURE | SP16AZ36AJ3C | TCFZ3621STANM | S801V0704A17UHU | 34000 | 34000 | 15.2 | 10 | 8.1 | 2.1 | 71 | 56 | 213829768
RHEEM | RP16AZ36AJ3C | RCFZ3621STANM | R801V0704A17UHU | 34000 | 34000 | 15.2 | 10 | 8.1 | 2.1 | 71 | 56 | 213829767
SURE | SP16AZ36AJ3C | TCFZ3617STANM | S801V0704A17UHU | 34000 | 34000 | 15.2 | 10 | 8.1 | 2.1 | 71 | 56 | 213829766
FRIEDRICH | FRP16AZ36AJ3C | TCFZ3621STANM | FR801V0504A17UHU | 33800 | 33800 | 15.2 | 10 | 8.1 | 2.1 | 72 | 57 | 213829765
RUSSELL | SP16AZ36AJ3C | TCFZ3617STANM | S801V0704A17UHU | 34000 | 34000 | 15.2 | 10 | 8.1 | 2.1 | 71 | 56 | 213829764
SURE | SP16AZ36AJ3C | TCFZ3621STANM | S801V0504A17UHU | 33800 | 33800 | 15.2 | 10 | 8.1 | 2.1 | 72 | 57 | 213829763
RUSSELL | SP16AZ36AJ3C | TCFZ3621STANM | S801V0504A17UHU | 33800 | 33800 | 15.2 | 10 | 8.1 | 2.1 | 72 | 57 | 213829761
RUUD | UP16AZ36AJ3C | RCFZ3617STANM | R801V0504A17UHU | 33800 | 33800 | 15.2 | 10 | 8.1 | 2.1 | 72 | 57 | 213829762
RHEEM | RP16AZ36AJ3C | RCFZ3617STANM | R801V0704A17UHU | 34000 | 34000 | 15.2 | 10 | 8.1 | 2.1 | 71 | 56 | 213829760
RUUD | UP16AZ24AJ3C | RCFZ2417STANM | R801V0504A17UHU | 22400 | 22400 | 16 | 10 | 8.1 | 2.1 | 69 | 52 | 213829759
RHEEM | RP16AZ24AJ3C | RCFZ2417STANM | R801V0504A17UHU | 22400 | 22400 | 16 | 10 | 8.1 | 2.1 | 69 | 52 | 213829758
SURE | SP16AZ24AJ3C | TCFZ2417STANM | S801V0504A17UHU | 22400 | 22400 | 16 | 10 | 8.1 | 2.1 | 69 | 52 | 213829757
RUSSELL | SP16AZ24AJ3C | TCFZ2417STANM | S801V0504A17UHU | 22400 | 22400 | 16 | 10 | 8.1 | 2.1 | 69 | 52 | 213829756
FRIEDRICH | FRP16AZ24AJ3C | TCFZ2417STANM | FR801V0504A17UHU | 22400 | 22400 | 16 | 10 | 8.1 | 2.1 | 69 | 52 | 213829755
RUSSELL | SP16AZ60AJ3C | TCFZ6024STANM | S801V1005A21UHU | 54000 | 54000 | 16 | 10 | 8.1 | 2.1 | 73 | 59 | 213829802
RHEEM | RP16AZ60AJ3C | RCFZ6024STANM | R801V1005A21UHU | 54000 | 54000 | 16 | 10 | 8.1 | 2.1 | 73 | 59 | 213829803
SURE | SP16AZ60AJ3C | TCFZ6024STANM | S801V1005A21UHU | 54000 | 54000 | 16 | 10 | 8.1 | 2.1 | 73 | 59 | 213829801
RUUD | UP16AZ60AJ3C | RCFZ6024STANM | R801V1005A21UHU | 54000 | 54000 | 16 | 10 | 8.1 | 2.1 | 73 | 59 | 213829800
RUUD | UP16AZ48AJ3C | RCFZ4824STANM | R801V1005A21UHU | 45000 | 45000 | 16 | 10 | 8.1 | 2.2 | 71 | 57 | 213829798
RHEEM | RD17AZ48AJ3N | RCFZ6024SEANM | R801V0755A21UHS | 45500 | 45500 | 17 | 10 | 8.1 | 2.1 | 95 | 88 | 214097705
RUUD | RD17AZ48AJ3N | RCFZ6024SEANM | R801V0755A21UHS | 45500 | 45500 | 17 | 10 | 8.1 | 2.1 | 95 | 88 | 214097704
RHEEM | RD17AZ48AJ3N | RCFZ6024SEANM | R801V1005A21DZ | 45500 | 45500 | 17 | 10 | 8.1 | 2.1 | 95 | 88 | 214097703
RUUD | RD17AZ48AJ3N | RCFZ6024SEANM | R801V1005A21UHN | 45500 | 45500 | 17 | 10 | 8.1 | 2.1 | 95 | 88 | 214097701
RUUD | RD17AZ48AJ3N | RCFZ6024SEANM | R801V1005A21DZ | 45500 | 45500 | 17 | 10 | 8.1 | 2.1 | 95 | 88 | 214097702
RHEEM | RD17AZ48AJ3N | RCFZ6024SEANM | R801V1005A21UHN | 45500 | 45500 | 17 | 10 | 8.1 | 2.1 | 95 | 88 | 214097700
RHEEM | RD17AZ48AJ3N | RCFZ6024SEANM | R801V1005A21UHS | 45500 | 45500 | 17 | 10 | 8.1 | 2.1 | 95 | 88 | 214097699
RUUD | RD17AZ48AJ3N | RCFZ6024SEANM | R801V1005A21UHS | 45500 | 45500 | 17 | 10 | 8.1 | 2.1 | 95 | 88 | 214097698
RUUD | RD17AZ48AJ3N | RCFZ6024SEANM | R801V1255A24DZ | 45500 | 45500 | 17 | 10 | 8.1 | 2.1 | 95 | 88 | 214097695
RHEEM | RD17AZ48AJ3N | RCFZ6024SEANM | R801V1005A21UHU | 45500 | 45500 | 17 | 10 | 8.1 | 2.1 | 95 | 88 | 214097697
RUUD | RD17AZ48AJ3N | RCFZ6024SEANM | R801V1005A21UHU | 45500 | 45500 | 17 | 10 | 8.1 | 2.1 | 95 | 88 | 214097696
RHEEM | RD17AZ48AJ3N | RCFZ6024SEANM | R801V1255A24DZ | 45500 | 45500 | 17 | 10 | 8.1 | 2.1 | 95 | 88 | 214097694
RUUD | RD17AZ48AJ3N | RCFZ6024SEANM | R802V0755A21DZ | 45500 | 45500 | 17 | 10 | 8.1 | 2.1 | 95 | 88 | 214097689
RUUD | RD17AZ48AJ3N | RCFZ6024SEANM | R801V1255A24UH | 45500 | 45500 | 17 | 10 | 8.1 | 2.1 | 95 | 88 | 214097693
RHEEM | RD17AZ48AJ3N | RCFZ6024SEANM | R801V1255A24UH | 45500 | 45500 | 17 | 10 | 8.1 | 2.1 | 95 | 88 | 214097692
RUUD | RD17AZ48AJ3N | RCFZ6024SEANM | R801V1505A24UH | 45500 | 45500 | 17 | 10 | 8.1 | 2.1 | 95 | 88 | 214097690
RHEEM | RD17AZ48AJ3N | RCFZ6024SEANM | R801V1505A24UH | 45500 | 45500 | 17 | 10 | 8.1 | 2.1 | 95 | 88 | 214097691
RHEEM | RD17AZ48AJ3N | RCFZ6024SEANM | R802V0755A21DZ | 45500 | 45500 | 17 | 10 | 8.1 | 2.1 | 95 | 88 | 214097688
RUUD | RD17AZ48AJ3N | RCFZ6024SEANM | R802V0755A21UHN | 45500 | 45500 | 17 | 10 | 8.1 | 2.1 | 95 | 88 | 214097687
RHEEM | RD17AZ48AJ3N | RCFZ6024SEANM | R802V0755A21UHN | 45500 | 45500 | 17 | 10 | 8.1 | 2.1 | 95 | 88 | 214097686
RUUD | RD17AZ48AJ3N | RCFZ6024SEANM | R802V0755A21UHS | 45500 | 45500 | 17 | 10 | 8.1 | 2.1 | 95 | 88 | 214097685
RHEEM | RD17AZ48AJ3N | RCFZ6024SEANM | R802V0755A21UHS | 45500 | 45500 | 17 | 10 | 8.1 | 2.1 | 95 | 88 | 214097684
RHEEM | RD17AZ48AJ3N | RCFZ6024SEANM | R802V1005A21DZ | 45500 | 45500 | 17 | 10 | 8.1 | 2.1 | 95 | 88 | 214097683
RUUD | RD17AZ48AJ3N | RCFZ6024SEANM | R802V1005A21DZ | 45500 | 45500 | 17 | 10 | 8.1 | 2.1 | 95 | 88 | 214097682
RHEEM | RD17AZ48AJ3N | RCFZ6024SEANM | R802V1005A21UHN | 45500 | 45500 | 17 | 10 | 8.1 | 2.1 | 95 | 88 | 214097681
RUUD | RD17AZ48AJ3N | RCFZ6024SEANM | R802V1005A21UHN | 45500 | 45500 | 17 | 10 | 8.1 | 2.1 | 95 | 88 | 214097680
RUUD | RD17AZ48AJ3N | RCFZ6024SEANM | R802V1005A21UHS | 45500 | 45500 | 17 | 10 | 8.1 | 2.1 | 95 | 88 | 214097679
RHEEM | RD17AZ48AJ3N | RCFZ6024SEANM | R802V1005A21UHS | 45500 | 45500 | 17 | 10 | 8.1 | 2.1 | 95 | 88 | 214097678
RUUD | RD17AZ48AJ3N | RCFZ6024SEANM | R802V1255A24DZ | 45500 | 45500 | 17 | 10 | 8.1 | 2.1 | 95 | 88 | 214097677
RHEEM | RD17AZ48AJ3N | RCFZ6024SEANM | R802V1255A24DZ | 45500 | 45500 | 17 | 10 | 8.1 | 2.1 | 95 | 88 | 214097676
RUUD | RD17AZ48AJ3N | RCFZ6024SEANM | R802V1255A24UHN | 45500 | 45500 | 17 | 10 | 8.1 | 2.1 | 95 | 88 | 214097675
RHEEM | RD17AZ48AJ3N | RCFZ6024SEANM | R802V1255A24UHN | 45500 | 45500 | 17 | 10 | 8.1 | 2.1 | 95 | 88 | 214097674
FRIEDRICH | FRP15AZ48AJ2N | RCFZ4824STANM | FR802V1255A24DZ | 45500 | 45500 | 15.2 | 10 | 8.1 | 2.4 | 74 | 61 | 214327548
FRIEDRICH | FRP15AZ48AJ2N | RCFZ4824STANM | FR802V1005A21DZ | 45500 | 45500 | 15.2 | 10 | 8.1 | 2.4 | 74 | 60 | 214327541
FRIEDRICH | FRP15AZ24AJ2N | TCFZ2417STANM | FR801V0503A14DZ | 22800 | 22800 | 16 | 11.7 | 8.1 | 2.4 | 71 | 57 | 213841878
FRIEDRICH | FRP15AZ24AJ2N | TCFZ2417STANM | FR802V0754A17UH | 22800 | 22800 | 16 | 11.7 | 8.1 | 2.4 | 71 | 57 | 213841874
FRIEDRICH | FWP15AZ24AJ2N | TCFZ2417STANM | FR801V0754A17UH | 22800 | 22800 | 16 | 11.7 | 8.1 | 2.4 | 71 | 57 | 213841877
FRIEDRICH | FWP15AZ24AJ2N | TCFZ2417STANM | FR802V0754A17DZ | 22800 | 22800 | 16 | 11.7 | 8.1 | 2.3 | 71 | 57 | 213841876
FRIEDRICH | FWP15AZ24AJ2N | TCFZ2417STANM | FR802V0503A14UH | 22800 | 22800 | 16 | 11.7 | 8.1 | 2.3 | 71 | 57 | 213841875
FRIEDRICH | FRP15AZ24AJ2N | TCFZ2417STANM | FR801V0504A17UHN | 22800 | 22800 | 16 | 11.7 | 8.1 | 2.3 | 71 | 57 | 213841873
FRIEDRICH | FWP15AZ24AJ2N | TCFZ2417STANM | FR802V1004A17UH | 22800 | 22800 | 16 | 11.7 | 8.1 | 2.3 | 71 | 57 | 213841869
FRIEDRICH | FWP15AZ24AJ2N | TCFZ2417STANM | FR921V0703A17M4 | 22800 | 22800 | 16 | 11.7 | 8.1 | 2.3 | 71 | 58 | 213841839
FRIEDRICH | FWP15AZ24AJ2N | TCFZ2417STANM | FR802V0503A14DZ | 22800 | 22800 | 16 | 11.7 | 8.1 | 2.4 | 71 | 57 | 213841872
FRIEDRICH | FRP15AZ24AJ2N | TCFZ2417STANM | FR801V0504A17UHU | 22800 | 22800 | 16 | 11.7 | 8.1 | 2.3 | 72 | 58 | 213841871
FRIEDRICH | FRP15AZ24AJ2N | TCFZ2417STANM | FR801V0503A14UH | 22800 | 22800 | 16 | 11.7 | 8.1 | 2.3 | 71 | 57 | 213841870
FRIEDRICH | FRP15AZ24AJ2N | TCFZ2417STANM | FR802V0503A14UH | 22800 | 22800 | 16 | 11.7 | 8.1 | 2.3 | 71 | 57 | 213841868
FRIEDRICH | FRP15AZ24AJ2N | TCFZ2417STANM | FR801V1004A17UH | 22800 | 22800 | 16 | 11.7 | 8.1 | 2.4 | 71 | 57 | 213841865
FRIEDRICH | FRP15AZ24AJ2N | TCFZ2417STANM | FR802V0754A17DZ | 22800 | 22800 | 16 | 11.7 | 8.1 | 2.3 | 71 | 57 | 213841866
FRIEDRICH | FRP15AZ24AJ2N | TCFZ2417STANM | FR801V0754A17DZ | 22800 | 22800 | 16 | 11.7 | 8.1 | 2.3 | 71 | 57 | 213841867
FRIEDRICH | FWP15AZ24AJ2N | TCFZ2417STANM | FR801V0754A17DZ | 22800 | 22800 | 16 | 11.7 | 8.1 | 2.3 | 71 | 57 | 213841861
FRIEDRICH | FRP16AZ60AJ3C | TCFZ6124STANM | FR962V1155A24M4 | 54000 | 54000 | 16 | 10 | 8.1 | 2.1 | 73 | 59 | 213841244
FRIEDRICH | FRP16AZ60AJ3C | TCFZ6124STANM | FR98MV1005A21UP | 55000 | 55000 | 15.2 | 10 | 8.1 | 2.1 | 73 | 59 | 213841243
FRIEDRICH | FRP16AZ60AJ3C | TCFZ6024STANM | FR97MV0855A21DH | 55000 | 55000 | 16 | 10 | 8.1 | 2.1 | 72 | 58 | 213841241
FRIEDRICH | FRP16AZ60AJ3C | TCFZ6024STANM | FR98MV0855A21UP | 55000 | 55000 | 16 | 10 | 8.1 | 2.1 | 72 | 58 | 213841242
FRIEDRICH | FRP16AZ60AJ3C | TCFZ6024STANM | FR97MV1155A24DH | 55000 | 55000 | 16 | 10 | 8.1 | 2.1 | 72 | 58 | 213841240
FRIEDRICH | FRP16AZ60AJ3C | TCFZ6124STANM | FR97MV1005A21DH | 55500 | 55500 | 16 | 10 | 8.1 | 2.1 | 71 | 58 | 213841239
FRIEDRICH | FRP16AZ60AJ3C | TCFZ6024STANM | FR97MV1005A21DH | 55500 | 55500 | 16 | 10 | 8.1 | 2.1 | 71 | 58 | 213841238
FRIEDRICH | FRP16AZ60AJ3C | TCFZ6124STANM | FR97MV1155A24DH | 55000 | 55000 | 16 | 10 | 8.1 | 2.1 | 72 | 58 | 213841237
FRIEDRICH | FRP16AZ60AJ3C | TCFZ6124STANM | FR98MV0855A21UP | 55000 | 55000 | 16 | 10 | 8.1 | 2.1 | 72 | 58 | 213841236
FRIEDRICH | FRP16AZ60AJ3C | TCFZ6124STANM | FR97MV0855A21DH | 55000 | 55000 | 16 | 10 | 8.1 | 2.1 | 72 | 58 | 213841235
FRIEDRICH | FRP16AZ60AJ3C | TCFZ6024STANM | FR98MV1005A21UP | 55000 | 55000 | 15.2 | 10 | 8.1 | 2.1 | 73 | 59 | 213841234
FRIEDRICH | FRP16AZ60AJ3C | TCFZ6024STANM | FR962V1155A24M4 | 54000 | 54000 | 16 | 10 | 8.1 | 2.1 | 73 | 59 | 213841233
FRIEDRICH | FRP16AZ60AJ3C | TCFZ6024STANM | FR98MV1155A24UP | 55000 | 55000 | 16 | 10 | 8.1 | 2.1 | 72 | 58 | 213841232
FRIEDRICH | FRP16AZ48AJ3C | TCFZ4821STANM | FR802V0755A21UH | 45000 | 45000 | 16 | 10 | 8.1 | 2.2 | 71 | 57 | 213840626
FRIEDRICH | FRP16AZ48AJ3C | TCFZ4821STANM | FR802V0504A17UH | 45500 | 45500 | 16 | 10 | 8.1 | 2.2 | 72 | 58 | 213840625
FRIEDRICH | FRP16AZ48AJ3C | TCFZ4821STANM | FR802V1005A21UH | 45500 | 45500 | 16 | 10 | 8.1 | 2.2 | 70 | 56 | 213840623
FRIEDRICH | FRP16AZ48AJ3C | TCFZ4921STANM | FR802V0755A21UH | 45000 | 45000 | 16 | 10 | 8.1 | 2.2 | 71 | 57 | 213840622
FRIEDRICH | FRP16AZ48AJ3C | TCFZ4921STANM | FR802V0504A17UH | 45500 | 45500 | 16 | 10 | 8.1 | 2.2 | 72 | 58 | 213840620
FRIEDRICH | FRP16AZ48AJ3C | TCFZ4921STANM | FR802V1005A21UH | 45500 | 45500 | 16 | 10 | 8.1 | 2.2 | 70 | 56 | 213840618
FRIEDRICH | FRP16AZ48AJ3C | TCFZ4821STANM | FR802V1004A17UH | 45000 | 45000 | 16 | 10 | 8.1 | 2.2 | 71 | 57 | 213840617
FRIEDRICH | FRP16AZ48AJ3C | TCFZ4824STANM | FR802V1255A24UH | 45500 | 45500 | 16 | 10 | 8.1 | 2.3 | 69 | 56 | 213840615
FRIEDRICH | FRP16AZ48AJ3C | TCFZ4921STANM | FR802V1004A17UH | 45000 | 45000 | 16 | 10 | 8.1 | 2.2 | 71 | 57 | 213840613
FRIEDRICH | FRP16AZ48AJ3C | TCFZ4821STANM | FR962V1005A21M4 | 45000 | 45000 | 16 | 10 | 8.1 | 2.2 | 71 | 57 | 213840612
FRIEDRICH | FRP16AZ48AJ3C | TCFZ4921STANM | FR98MV0855A21UP | 45000 | 45000 | 16 | 10 | 8.1 | 2.2 | 71 | 57 | 213840610
FRIEDRICH | FRP16AZ48AJ3C | TCFZ4821STANM | FR97MV1005A21DH | 45000 | 45000 | 16 | 10 | 8.1 | 2.2 | 71 | 57 | 213840608
FRIEDRICH | FRP16AZ48AJ3C | TCFZ4821STANM | FR97MV0855A21DH | 45000 | 45000 | 16 | 10 | 8.1 | 2.2 | 71 | 57 | 213840607
FRIEDRICH | FRP16AZ48AJ3C | TCFZ4921STANM | FR97MV1005A21DH | 45000 | 45000 | 16 | 10 | 8.1 | 2.2 | 71 | 57 | 213840605
FRIEDRICH | FRP16AZ48AJ3C | TCFZ4821STANM | FR98MV1005A21UP | 44500 | 44500 | 16 | 10 | 8.1 | 2.2 | 72 | 58 | 213840603
FRIEDRICH | FRP16AZ48AJ3C | TCFZ4921STANM | FR98MV1005A21UP | 44500 | 44500 | 16 | 10 | 8.1 | 2.2 | 72 | 58 | 213840602
FRIEDRICH | FRP16AZ48AJ3C | TCFZ4821STANM | FR962V0705A21M4 | 45000 | 45000 | 16 | 10 | 8.1 | 2.2 | 71 | 57 | 213840600
FRIEDRICH | FRP16AZ48AJ3C | TCFZ4921STANM | FR97MV0855A21DH | 45000 | 45000 | 16 | 10 | 8.1 | 2.2 | 71 | 57 | 213840598
FRIEDRICH | FRP16AZ48AJ3C | TCFZ4921STANM | FR962V0855A21M4 | 44500 | 44500 | 16 | 10 | 8.1 | 2.2 | 72 | 58 | 213840597
FRIEDRICH | FRP16AZ48AJ3C | TCFZ4821STANM | FR962V0855A21M4 | 44500 | 44500 | 16 | 10 | 8.1 | 2.2 | 72 | 58 | 213840595
FRIEDRICH | FRP18AZ48AJVC | TCFZ6021SEAAM | FR962V1005A21M4 | 44500 | 43500 | 19 | 10.9 | 8.5 | 2 | 94 | 103 | 214279028
FRIEDRICH | RD17AZ36AJ3N | FRH3VZ4821STACN |  | 34200 | 34200 | 18 | 11.7 | 8.1 | 2 | 91 | 86 | 214233329
RUSSELL | RD17AZ36AJ3N | SH3VZ4821STACN |  | 34200 | 34200 | 18 | 11.7 | 8.1 | 2 | 91 | 86 | 214233328
SURE | RD17AZ36AJ3N | SH3VZ4821STACN |  | 34200 | 34200 | 18 | 11.7 | 8.1 | 2 | 91 | 86 | 214233327
RUUD | RD17AZ36AJ3N | RH3VZ4821STACN |  | 34200 | 34200 | 18 | 11.7 | 8.1 | 2 | 91 | 86 | 214233326
RHEEM | RD17AZ36AJ3N | RH3VZ4821STACN |  | 34200 | 34200 | 18 | 11.7 | 8.1 | 2 | 91 | 86 | 214233325
SURE | RD17AZ24AJ3N | RF2TZ2421STANS |  | 22800 | 22800 | 16 | 10 | 8.1 | 2.2 | 67 | 53 | 214100083
RUSSELL | RD17AZ24AJ3N | RF2TZ2421STANS |  | 22800 | 22800 | 16 | 10 | 8.1 | 2.2 | 67 | 53 | 214100082
FRIEDRICH | RD17AZ24AJ3N | RF2TZ2421STANS |  | 22800 | 22800 | 16 | 10 | 8.1 | 2.2 | 67 | 53 | 214100081
FRIEDRICH | RD17AZ24AJ3N | FRB2TZ2417STANM |  | 22600 | 22600 | 15.2 | 10 | 8.1 | 2.2 | 67 | 53 | 214100080
RUUD | RD17AZ24AJ3N | RF2TZ2421STANS |  | 22800 | 22800 | 16 | 10 | 8.1 | 2.2 | 67 | 53 | 214100079
RHEEM | RD17AZ24AJ3N | RB2TZ2417STANM |  | 22600 | 22600 | 15.2 | 10 | 8.1 | 2.2 | 67 | 53 | 214100078
RHEEM | RD17AZ24AJ3N | RF2TZ2421STANS |  | 22800 | 22800 | 16 | 10 | 8.1 | 2.2 | 67 | 53 | 214100077
RUUD | RD17AZ24AJ3N | RB2TZ2417STANM |  | 22600 | 22600 | 15.2 | 10 | 8.1 | 2.2 | 67 | 53 | 214100076
RUUD | RD17AZ36AJ3N | RB2TZ3621STANM |  | 32000 | 32000 | 16 | 10 | 8.1 | 2.5 | 73 | 58 | 214100075
FRIEDRICH | RD17AZ36AJ3N | FRB2TZ3621STANM |  | 32000 | 32000 | 16 | 10 | 8.1 | 2.5 | 73 | 58 | 214100074
RHEEM | RD17AZ36AJ3N | RB2TZ3621STANM |  | 32000 | 32000 | 16 | 10 | 8.1 | 2.5 | 73 | 58 | 214100073
RUSSELL | RD17AZ36AJ3N | RF2TZ3624STANS |  | 32400 | 32400 | 17 | 10 | 8.1 | 2.4 | 73 | 58 | 214100072
SURE | RD17AZ36AJ3N | RF2TZ3624STANS |  | 32400 | 32400 | 17 | 10 | 8.1 | 2.4 | 73 | 58 | 214100071
RHEEM | RD17AZ36AJ3N | RF2TZ3624STANS |  | 32400 | 32400 | 17 | 10 | 8.1 | 2.4 | 73 | 58 | 214100070
RUUD | RD17AZ36AJ3N | RF2TZ3624STANS |  | 32400 | 32400 | 17 | 10 | 8.1 | 2.4 | 73 | 58 | 214100069
RUUD | RD17AZ48AJ3N | RH3VZ6024STACN |  | 45500 | 45500 | 17 | 11.7 | 8.1 | 2.1 | 95 | 88 | 214097946
RHEEM | RD17AZ48AJ3N | RH3VZ6024STACN |  | 45500 | 45500 | 17 | 11.7 | 8.1 | 2.1 | 95 | 88 | 214097945
FRIEDRICH | RD17AZ48AJ3N | FRH3VZ6024STACN |  | 45500 | 45500 | 17 | 11.7 | 8.1 | 2.1 | 95 | 88 | 214097944
RUUD | RD17AZ60AJ3N | RH3VZ6024STACN |  | 55500 | 53500 | 19 | 10 | 8.1 | 1.75 | 93 | 91 | 214097886
FRIEDRICH | RD17AZ60AJ3N | FRH3VZ6024STACN |  | 55500 | 53500 | 19 | 10 | 8.1 | 1.75 | 93 | 91 | 214097885
RHEEM | RD17AZ60AJ3N | RH3VZ6024STACN |  | 55500 | 53500 | 19 | 10 | 8.1 | 1.75 | 93 | 91 | 214097884
FRIEDRICH | RD17AZ48AJ3N | TCFZ6024SEANM | FR801V0755A21DZ | 45500 | 45500 | 17 | 10 | 8.1 | 2.1 | 95 | 88 | 214097744
FRIEDRICH | RD17AZ48AJ3N | TCFZ6024SEANM | FR801V0755A21UH | 45500 | 45500 | 17 | 10 | 8.1 | 2.1 | 95 | 88 | 214097743
FRIEDRICH | RD17AZ48AJ3N | TCFZ6024SEANM | FR801V1005A21DZ | 45500 | 45500 | 17 | 10 | 8.1 | 2.1 | 95 | 88 | 214097742
FRIEDRICH | RD17AZ48AJ3N | TCFZ6024SEANM | FR801V1005A21UHN | 45500 | 45500 | 17 | 10 | 8.1 | 2.1 | 95 | 88 | 214097741
FRIEDRICH | RD17AZ48AJ3N | TCFZ6024SEANM | FR801V1005A21UHS | 45500 | 45500 | 17 | 10 | 8.1 | 2.1 | 95 | 88 | 214097740
FRIEDRICH | RD17AZ48AJ3N | TCFZ6024SEANM | FR801V1005A21UHU | 45500 | 45500 | 17 | 10 | 8.1 | 2.1 | 95 | 88 | 214097739
FRIEDRICH | RD17AZ48AJ3N | TCFZ6024SEANM | FR801V1255A24DZ | 45500 | 45500 | 17 | 10 | 8.1 | 2.1 | 95 | 88 | 214097738
FRIEDRICH | FWP15AZ42AJ2N | RCFZ4821STANM | FR802V1005A21DZ | 40000 | 40000 | 15.2 | 11.7 | 8.1 | 2.4 | 72 | 58 | 214328138
FRIEDRICH | FWP15AZ42AJ2N | RCFZ4821STANM | FR801V1005A21DZ | 40000 | 40000 | 15.2 | 11.7 | 8.1 | 2.4 | 72 | 58 | 214328134
RUSSELL | RD17AZ60AJ3N | TCFZ6024STANM | S802V1255A24UHN | 55500 | 53500 | 18 | 10 | 8.1 | 1.75 | 94 | 92 | 214075264
RUUD | RD17AZ60AJ3N | RCFZ6024STANM | R802V1255A24UHS | 55500 | 53500 | 18 | 10 | 8.1 | 1.75 | 94 | 92 | 214075263
RHEEM | RD17AZ60AJ3N | RCFZ6024STANM | R801V1005A21DZ | 55500 | 53500 | 18 | 10 | 8.1 | 1.75 | 94 | 92 | 214075262
SURE | RD17AZ60AJ3N | TCFZ6024STANM | S801V1005A21DZ | 55500 | 53500 | 18 | 10 | 8.1 | 1.75 | 94 | 92 | 214075261
RUSSELL | RD17AZ60AJ3N | TCFZ6024STANM | S802V1255A24UHS | 55500 | 53500 | 18 | 10 | 8.1 | 1.75 | 94 | 92 | 214075260
RUSSELL | RD17AZ60AJ3N | TCFZ6024STANM | S801V1005A21DZ | 55500 | 53500 | 18 | 10 | 8.1 | 1.75 | 94 | 92 | 214075259
SURE | RD17AZ60AJ3N | TCFZ6024STANM | S802VA100521M | 55500 | 53500 | 19 | 10 | 8.1 | 1.75 | 94 | 92 | 214075258
RUSSELL | RD17AZ60AJ3N | TCFZ6024STANM | S802VA100521M | 55500 | 53500 | 19 | 10 | 8.1 | 1.75 | 94 | 92 | 214075256
RUUD | RD17AZ60AJ3N | RCFZ6024STANM | R801V0755A21UHN | 55500 | 54000 | 18 | 10 | 8.1 | 1.75 | 94 | 92 | 214075255
RUUD | RD17AZ60AJ3N | RCFZ6024STANM | R801V1005A21UHU | 55500 | 54000 | 18 | 10 | 8.1 | 1.75 | 94 | 91 | 214075254
RHEEM | RD17AZ60AJ3N | RCFZ6024STANM | R802V1005A21UHS | 55500 | 53500 | 18 | 10 | 8.1 | 1.75 | 94 | 92 | 214075253
RHEEM | RD17AZ60AJ3N | RCFZ6024STANM | R802V1255A24UHS | 55500 | 53500 | 18 | 10 | 8.1 | 1.75 | 94 | 92 | 214075251
RUSSELL | RD17AZ60AJ3N | TCFZ6024STANM | S801V1005A21UHN | 55500 | 53500 | 18 | 10 | 8.1 | 1.75 | 94 | 92 | 214075250
RUUD | RD17AZ60AJ3N | RCFZ6024STANM | R802V1005A21UHS | 55500 | 53500 | 18 | 10 | 8.1 | 1.75 | 94 | 92 | 214075249
RUSSELL | RD17AZ60AJ3N | TCFZ6024STANM | S802V1005A21UHN | 55500 | 53500 | 18 | 10 | 8.1 | 1.75 | 94 | 92 | 214075248
FRIEDRICH | RD17AZ60AJ3N | TCFZ6024STANM | FR802V1005A21UHN | 55500 | 53500 | 18 | 10 | 8.1 | 1.75 | 94 | 92 | 214075247
RUUD | RD17AZ60AJ3N | RCFZ6024STANM | R801V1005A21DZ | 55500 | 53500 | 18 | 10 | 8.1 | 1.75 | 94 | 92 | 214075246
RUUD | RD17AZ60AJ3N | RCFZ6024STANM | U802VA100521M | 55500 | 53500 | 19 | 10 | 8.1 | 1.75 | 94 | 92 | 214075245
RHEEM | RD17AZ60AJ3N | RCFZ6024STANM | R802V1005A21DZ | 55500 | 53500 | 18 | 10 | 8.1 | 1.75 | 94 | 92 | 214075244
RHEEM | RD17AZ60AJ3N | RCFZ6024STANM | R801V0755A21UHN | 55500 | 54000 | 18 | 10 | 8.1 | 1.75 | 94 | 92 | 214075243
RUUD | RD17AZ60AJ3N | RCFZ6024STANM | R801V0755A21UHS | 55500 | 54000 | 18 | 10 | 8.1 | 1.75 | 94 | 92 | 214075241
RHEEM | RD17AZ60AJ3N | RCFZ6024STANM | R801V1005A21UHN | 55500 | 53500 | 18 | 10 | 8.1 | 1.75 | 94 | 92 | 214075239
RHEEM | RD17AZ60AJ3N | RCFZ6024STANM | R802VA100521Z | 55500 | 53500 | 18 | 10 | 8.1 | 1.75 | 94 | 92 | 214075238
RHEEM | RD17AZ60AJ3N | RCFZ6024STANM | R802V0755A21UHN | 55500 | 54000 | 18 | 10 | 8.1 | 1.75 | 94 | 92 | 214075237
FRIEDRICH | RD17AZ60AJ3N | TCFZ6024STANM | FR801V1005A21UHU | 55500 | 54000 | 18 | 10 | 8.1 | 1.75 | 94 | 91 | 214075236
RUUD | RD17AZ60AJ3N | RCFZ6024STANM | R801V0755A21DZ | 55500 | 54000 | 18 | 10 | 8.1 | 1.75 | 94 | 91 | 214075235
FRIEDRICH | RD17AZ60AJ3N | TCFZ6024STANM | FR801V1005A21UHN | 55500 | 53500 | 18 | 10 | 8.1 | 1.75 | 94 | 92 | 214075234
SURE | RD17AZ60AJ3N | TCFZ6024STANM | S801V0755A21UHS | 55500 | 54000 | 18 | 10 | 8.1 | 1.75 | 94 | 92 | 214075233
RHEEM | RD17AZ60AJ3N | RCFZ6024STANM | R801V0755A21UHS | 55500 | 54000 | 18 | 10 | 8.1 | 1.75 | 94 | 92 | 214075232
RUSSELL | RD17AZ60AJ3N | TCFZ6024STANM | S801VA100521M | 55000 | 54000 | 18 | 10 | 8.1 | 1.75 | 94 | 92 | 214075231
RUSSELL | RD17AZ60AJ3N | TCFZ6024STANM | S801V0755A21UHS | 55500 | 54000 | 18 | 10 | 8.1 | 1.75 | 94 | 92 | 214075230
RUSSELL | RD17AZ60AJ3N | TCFZ6024STANM | S801V0755A21DZ | 55500 | 54000 | 18 | 10 | 8.1 | 1.75 | 94 | 91 | 214075229
FRIEDRICH | RD17AZ60AJ3N | TCFZ6024STANM | FR801V0755A21DZ | 55500 | 54000 | 18 | 10 | 8.1 | 1.75 | 94 | 91 | 214075227
SURE | RD17AZ60AJ3N | TCFZ6024STANM | S801V0755A21DZ | 55500 | 54000 | 18 | 10 | 8.1 | 1.75 | 94 | 91 | 214075226
SURE | RD17AZ60AJ3N | TCFZ6024STANM | S801VA100521M | 55000 | 54000 | 18 | 10 | 8.1 | 1.75 | 94 | 92 | 214075225
FRIEDRICH | FRP15AZ42AJ2N | RCFZ4821STANM | FR801V1005A21DZ | 40000 | 40000 | 15.2 | 11.7 | 8.1 | 2.4 | 72 | 58 | 214327500
FRIEDRICH | FRP15AZ42AJ2N | RCFZ4821STANM | FR802V1005A21DZ | 40000 | 40000 | 15.2 | 11.7 | 8.1 | 2.4 | 72 | 58 | 214327494
FRIEDRICH | FWP15AZ24AJ2N | TCFZ2417STANM | FR801V0503A14UH | 22800 | 22800 | 16 | 11.7 | 8.1 | 2.3 | 71 | 57 | 213841864
FRIEDRICH | FRP15AZ24AJ2N | TCFZ2417STANM | FR801V0754A17UH | 22800 | 22800 | 16 | 11.7 | 8.1 | 2.4 | 71 | 57 | 213841862
FRIEDRICH | FRP15AZ24AJ2N | TCFZ2417STANM | FR801V0504A17UHS | 22800 | 22800 | 16 | 11.7 | 8.1 | 2.3 | 71 | 57 | 213841863
FRIEDRICH | FWP15AZ24AJ2N | TCFZ2417STANM | FR802V0504A17UH | 22800 | 22800 | 16 | 11.7 | 8.1 | 2.3 | 71 | 57 | 213841858
FRIEDRICH | FWP15AZ24AJ2N | TCFZ2417STANM | FR801V0704A17UHU | 22800 | 22800 | 16 | 11.7 | 8.1 | 2.3 | 71 | 57 | 213841854
FRIEDRICH | FWP15AZ24AJ2N | TCFZ2417STANM | FR802V0754A17UH | 22800 | 22800 | 16 | 11.7 | 8.1 | 2.4 | 71 | 57 | 213841856
FRIEDRICH | FWP15AZ24AJ2N | TCFZ2417STANM | FR801V0503A14DZ | 22800 | 22800 | 16 | 11.7 | 8.1 | 2.4 | 71 | 57 | 213841859
FRIEDRICH | FRP15AZ24AJ2N | TCFZ2417STANM | FR802V0504A17UH | 22800 | 22800 | 16 | 11.7 | 8.1 | 2.3 | 71 | 57 | 213841860
FRIEDRICH | FWP15AZ24AJ2N | TCFZ2417STANM | FR801V0504A17UHN | 22800 | 22800 | 16 | 11.7 | 8.1 | 2.3 | 71 | 57 | 213841857
FRIEDRICH | FWP15AZ24AJ2N | TCFZ2417STANM | FR801V1004A17UH | 22800 | 22800 | 16 | 11.7 | 8.1 | 2.4 | 71 | 57 | 213841853
FRIEDRICH | FRP15AZ24AJ2N | TCFZ2417STANM | FR802V1004A17UH | 22800 | 22800 | 16 | 11.7 | 8.1 | 2.3 | 71 | 57 | 213841855
FRIEDRICH | FWP15AZ24AJ2N | TCFZ2417STANM | FR801V0504A17UHU | 22800 | 22800 | 16 | 11.7 | 8.1 | 2.3 | 72 | 58 | 213841850
FRIEDRICH | FRP15AZ24AJ2N | TCFZ2417STANM | FR802V0503A14DZ | 22800 | 22800 | 16 | 11.7 | 8.1 | 2.4 | 71 | 57 | 213841852
FRIEDRICH | FWP15AZ24AJ2N | TCFZ2417STANM | FR801V0504A17UHS | 22800 | 22800 | 16 | 11.7 | 8.1 | 2.3 | 71 | 57 | 213841851
FRIEDRICH | FRP15AZ24AJ2N | TCFZ2417STANM | FR801V0704A17UHU | 22800 | 22800 | 16 | 11.7 | 8.1 | 2.3 | 71 | 57 | 213841849
FRIEDRICH | FRP15AZ24AJ2N | TCFZ2417STANM | FR921V0703A17M4 | 22800 | 22800 | 16 | 11.7 | 8.1 | 2.3 | 71 | 58 | 213841845
FRIEDRICH | FWP15AZ24AJ2N | TCFZ2417STANM | FR951V0403A17M4 | 22800 | 22800 | 16 | 11.7 | 8.1 | 2.3 | 71 | 57 | 213841847
FRIEDRICH | FWP15AZ24AJ2N | TCFZ2417STANM | FR951V0603A17UHU | 22800 | 22800 | 16 | 11.7 | 8.1 | 2.3 | 72 | 58 | 213841844
FRIEDRICH | FRP15AZ24AJ2N | TCFZ2417STANM | FR951V0703A17M4 | 22800 | 22800 | 16 | 11.7 | 8.1 | 2.3 | 71 | 58 | 213841843
FRIEDRICH | FRP15AZ24AJ2N | TCFZ2417STANM | FR951V0603A17UHU | 22800 | 22800 | 16 | 11.7 | 8.1 | 2.3 | 72 | 58 | 213841841
FRIEDRICH | FRP15AZ24AJ2N | TCFZ2417STANM | FR951V0403A17M4 | 22800 | 22800 | 16 | 11.7 | 8.1 | 2.3 | 71 | 57 | 213841842
FRIEDRICH | FWP15AZ24AJ2N | TCFZ2417STANM | FR951V0603A17M4 | 22800 | 22800 | 16 | 11.7 | 8.1 | 2.3 | 72 | 58 | 213841840
FRIEDRICH | FWP15AZ24AJ2N | TCFZ2417STANM | FR921V0603A17M4 | 22800 | 22800 | 16 | 11.7 | 8.1 | 2.3 | 72 | 58 | 213841835
FRIEDRICH | FRP15AZ24AJ2N | TCFZ2417STANM | FR921V0403A17M4 | 22800 | 22800 | 16 | 11.7 | 8.1 | 2.3 | 71 | 57 | 213841832
FRIEDRICH | FRP15AZ24AJ2N | TCFZ2417STANM | FR951V0403A17UHU | 22800 | 22800 | 16 | 11.7 | 8.1 | 2.3 | 72 | 58 | 213841834
FRIEDRICH | FWP15AZ24AJ2N | TCFZ2417STANM | FR951V0703A17M4 | 22800 | 22800 | 16 | 11.7 | 8.1 | 2.3 | 71 | 58 | 213841833
FRIEDRICH | FRP15AZ24AJ2N | TCFZ2417STANM | FR951V0603A17M4 | 22800 | 22800 | 16 | 11.7 | 8.1 | 2.3 | 72 | 58 | 213841829
FRIEDRICH | FWP15AZ24AJ2N | TCFZ2417STANM | FR951V0403A17UHU | 22800 | 22800 | 16 | 11.7 | 8.1 | 2.3 | 72 | 58 | 213841831
FRIEDRICH | FWP15AZ24AJ2N | TCFZ2417STANM | FR921V0403A17M4 | 22800 | 22800 | 16 | 11.7 | 8.1 | 2.3 | 71 | 57 | 213841828
FRIEDRICH | FRP15AZ24AJ2N | TCFZ2417STANM | FR921V0603A17M4 | 22800 | 22800 | 16 | 11.7 | 8.1 | 2.3 | 72 | 58 | 213841827
FRIEDRICH | FWP15AZ24AJ2N | TCFZ2417STANM | FR962V0403A17M4 | 22800 | 22800 | 16 | 11.7 | 8.1 | 2.3 | 71 | 57 | 213841823
FRIEDRICH | FRP15AZ24AJ2N | TCFZ2417STANM | FR98MV0603A17UP | 22800 | 22800 | 16 | 11.7 | 8.1 | 2.3 | 70 | 56 | 213841824
FRIEDRICH | FWP15AZ18AJ2N | TCFZ2417STANM | FR801V0504A17UHU | 17100 | 17100 | 15.2 | 11.7 | 8.1 | 2.2 | 71 | 55 | 213841810
FRIEDRICH | FWP15AZ24AJ2N | TCFZ2417STANM | FR98MV0603A17UP | 22800 | 22800 | 16 | 11.7 | 8.1 | 2.3 | 70 | 56 | 213841822
FRIEDRICH | FRP15AZ24AJ2N | TCFZ2417STANM | FR962V0403A17M4 | 22800 | 22800 | 16 | 11.7 | 8.1 | 2.3 | 71 | 57 | 213841821
FRIEDRICH | FWP15AZ24AJ2N | TCFZ2417STANM | FR962V0703A17M4 | 22800 | 22800 | 16 | 11.7 | 8.1 | 2.3 | 71 | 58 | 213841815
FRIEDRICH | FRP15AZ24AJ2N | TCFZ2417STANM | FR962V0703A17M4 | 22800 | 22800 | 16 | 11.7 | 8.1 | 2.3 | 71 | 58 | 213841819
FRIEDRICH | FRP15AZ24AJ2N | TCFZ2417STANM | FR98MV0703A17UP | 22800 | 22800 | 16 | 11.7 | 8.1 | 2.3 | 70 | 55 | 213841820
FRIEDRICH | FWP15AZ24AJ2N | TCFZ2417STANM | FR97MV0603A17DH | 22800 | 22800 | 16 | 11.7 | 8.1 | 2.3 | 70 | 55 | 213841817
FRIEDRICH | FWP15AZ24AJ2N | TCFZ2417STANM | FR98MV0703A17UP | 22800 | 22800 | 16 | 11.7 | 8.1 | 2.3 | 70 | 55 | 213841818
FRIEDRICH | FWP15AZ24AJ2N | TCFZ2417STANM | FR97MV0703A17DH | 22800 | 22800 | 15.2 | 11.7 | 8.1 | 2.3 | 71 | 58 | 213841812
FRIEDRICH | FRP15AZ24AJ2N | TCFZ2417STANM | FR97MV0603A17DH | 22800 | 22800 | 16 | 11.7 | 8.1 | 2.3 | 70 | 55 | 213841816
FRIEDRICH | FWP15AZ24AJ2N | TCFZ2417STANM | FR962V0603A17M4 | 22800 | 22800 | 16 | 11.7 | 8.1 | 2.3 | 72 | 58 | 213841813
FRIEDRICH | FWP15AZ60AJ2N | RCFZ6024STANM | FR97MV1005A21DH | 57000 | 57000 | 15.2 | 11.7 | 8.1 | 2.6 | 74 | 60 | 214328206
FRIEDRICH | FWP15AZ48AJ2N | RCFZ4824STANM | FR802V1255A24DZ | 45500 | 45500 | 15.2 | 10 | 8.1 | 2.4 | 74 | 61 | 214328198
FRIEDRICH | FWP15AZ48AJ2N | RCFZ4824STANM | FR801V1005A21DZ | 45500 | 45500 | 15.2 | 10 | 8.1 | 2.4 | 74 | 60 | 214328196
FRIEDRICH | FWP15AZ48AJ2N | RCFZ4824STANM | FR801V1255A24DZ | 45500 | 45500 | 15.2 | 10 | 8.1 | 2.4 | 74 | 61 | 214328186
FRIEDRICH | FWP15AZ48AJ2N | RCFZ4821STANM | FR802V1005A21DZ | 45500 | 45500 | 15.2 | 10 | 8.1 | 2.4 | 74 | 60 | 214328183
FRIEDRICH | FWP15AZ48AJ2N | RCFZ4821STANM | FR801V1005A21DZ | 45500 | 45500 | 15.2 | 10 | 8.1 | 2.4 | 74 | 60 | 214328180
FRIEDRICH | FWP15AZ48AJ2N | RCFZ4824STANM | FR802V1005A21DZ | 45500 | 45500 | 15.2 | 10 | 8.1 | 2.4 | 74 | 60 | 214328168
RUSSELL | RD17AZ60AJ3N | TCFZ6024STANM | S802V0755A21DZ | 55500 | 54000 | 18 | 10 | 8.1 | 1.75 | 94 | 91 | 214075304
SURE | RD17AZ60AJ3N | TCFZ6024STANM | S802V0755A21DZ | 55500 | 54000 | 18 | 10 | 8.1 | 1.75 | 94 | 91 | 214075303
SURE | RD17AZ60AJ3N | TCFZ6024STANM | S801V1005A21UHS | 55500 | 53500 | 18 | 10 | 8.1 | 1.75 | 94 | 92 | 214075302
RUUD | RD17AZ60AJ3N | RCFZ6024STANM | R802V1255A24DZ | 55500 | 53500 | 18 | 10 | 8.1 | 1.75 | 94 | 92 | 214075301
RUUD | RD17AZ60AJ3N | RCFZ6024STANM | R801V1505A24UH | 55500 | 53500 | 18 | 10 | 8.1 | 1.75 | 94 | 92 | 214075300
RUUD | RD17AZ60AJ3N | RCFZ6024STANM | R802V1005A21DZ | 55500 | 53500 | 18 | 10 | 8.1 | 1.75 | 94 | 92 | 214075299
SURE | RD17AZ60AJ3N | TCFZ6024STANM | S801V1255A24UH | 55500 | 53500 | 18 | 10 | 8.1 | 1.75 | 94 | 92 | 214075298
RUSSELL | RD17AZ60AJ3N | TCFZ6024STANM | S802V0755A21UHN | 55500 | 54000 | 18 | 10 | 8.1 | 1.75 | 94 | 92 | 214075297
RUUD | RD17AZ60AJ3N | RCFZ6024STANM | R801V1005A21UHN | 55500 | 53500 | 18 | 10 | 8.1 | 1.75 | 94 | 92 | 214075296
RHEEM | RD17AZ60AJ3N | RCFZ6024STANM | R802V1005A21UHN | 55500 | 53500 | 18 | 10 | 8.1 | 1.75 | 94 | 92 | 214075295
FRIEDRICH | RD17AZ60AJ3N | TCFZ6024STANM | FR801V1005A21DZ | 55500 | 53500 | 18 | 10 | 8.1 | 1.75 | 94 | 92 | 214075294
SURE | RD17AZ60AJ3N | TCFZ6024STANM | S802V0755A21UHN | 55500 | 54000 | 18 | 10 | 8.1 | 1.75 | 94 | 92 | 214075293
RHEEM | RD17AZ60AJ3N | RCFZ6024STANM | R802VA125524M | 55500 | 53500 | 19 | 10 | 8.1 | 1.75 | 93 | 92 | 214075292
FRIEDRICH | RD17AZ60AJ3N | TCFZ6024STANM | FR801V1255A24DZ | 55500 | 53500 | 18 | 10 | 8.1 | 1.75 | 94 | 92 | 214075291
FRIEDRICH | RD17AZ60AJ3N | TCFZ6024STANM | FR802V1005A21DZ | 55500 | 53500 | 18 | 10 | 8.1 | 1.75 | 94 | 92 | 214075290
RUUD | RD17AZ60AJ3N | RCFZ6024STANM | R802V0755A21UHS | 55500 | 54000 | 18 | 10 | 8.1 | 1.75 | 94 | 92 | 214075289
RHEEM | RD17AZ60AJ3N | RCFZ6024STANM | R802V1255A24UHN | 55500 | 53500 | 18 | 10 | 8.1 | 1.75 | 94 | 92 | 214075288
RHEEM | RD17AZ60AJ3N | RCFZ6024STANM | R801V1005A21UHU | 55500 | 54000 | 18 | 10 | 8.1 | 1.75 | 94 | 91 | 214075287
RHEEM | RD17AZ60AJ3N | RCFZ6024STANM | R802VA125524Z | 55500 | 53500 | 18 | 10 | 8.1 | 1.75 | 94 | 92 | 214075286
SURE | RD17AZ60AJ3N | TCFZ6024STANM | S801V0755A21UHN | 55500 | 54000 | 18 | 10 | 8.1 | 1.75 | 94 | 92 | 214075285
RHEEM | RD17AZ60AJ3N | RCFZ6024STANM | R801V1005A21UHS | 55500 | 53500 | 18 | 10 | 8.1 | 1.75 | 94 | 92 | 214075284
RUSSELL | RD17AZ60AJ3N | TCFZ6024STANM | S801V0755A21UHN | 55500 | 54000 | 18 | 10 | 8.1 | 1.75 | 94 | 92 | 214075283
RUUD | RD17AZ60AJ3N | RCFZ6024STANM | R802V1255A24UHN | 55500 | 53500 | 18 | 10 | 8.1 | 1.75 | 94 | 92 | 214075282
SURE | RD17AZ60AJ3N | TCFZ6024STANM | S802V1255A24UHN | 55500 | 53500 | 18 | 10 | 8.1 | 1.75 | 94 | 92 | 214075281
RUSSELL | RD17AZ60AJ3N | TCFZ6024STANM | S802V1255A24DZ | 55500 | 53500 | 18 | 10 | 8.1 | 1.75 | 94 | 92 | 214075280
RHEEM | RD17AZ60AJ3N | RCFZ6024STANM | R802V1505A24UHN | 55500 | 53500 | 18 | 10 | 8.1 | 1.75 | 94 | 92 | 214075279
RUSSELL | RD17AZ60AJ3N | TCFZ6024STANM | S801V1255A24UH | 55500 | 53500 | 18 | 10 | 8.1 | 1.75 | 94 | 92 | 214075278
RHEEM | RD17AZ60AJ3N | RCFZ6024STANM | R801V1505A24UH | 55500 | 53500 | 18 | 10 | 8.1 | 1.75 | 94 | 92 | 214075277
RHEEM | RD17AZ60AJ3N | RCFZ6024STANM | R802V1255A24DZ | 55500 | 53500 | 18 | 10 | 8.1 | 1.75 | 94 | 92 | 214075276
SURE | RD17AZ60AJ3N | TCFZ6024STANM | S802V1005A21UHS | 55500 | 53500 | 18 | 10 | 8.1 | 1.75 | 94 | 92 | 214075274
RHEEM | RD17AZ60AJ3N | RCFZ6024STANM | R802V1505A24UHS | 55500 | 53500 | 18 | 10 | 8.1 | 1.75 | 94 | 92 | 214075273
RHEEM | RD17AZ60AJ3N | RCFZ6024STANM | R801V1255A24DZ | 55500 | 53500 | 18 | 10 | 8.1 | 1.75 | 94 | 92 | 214075272
RUSSELL | RD17AZ60AJ3N | TCFZ6024STANM | S802V0755A21UHS | 55500 | 54000 | 18 | 10 | 8.1 | 1.75 | 94 | 92 | 214075271
SURE | RD17AZ60AJ3N | TCFZ6024STANM | S802V0755A21UHS | 55500 | 54000 | 18 | 10 | 8.1 | 1.75 | 94 | 92 | 214075270
SURE | RD17AZ60AJ3N | TCFZ6024STANM | S802V1255A24UHS | 55500 | 53500 | 18 | 10 | 8.1 | 1.75 | 94 | 92 | 214075268
SURE | RD17AZ60AJ3N | TCFZ6024STANM | S802V1005A21UHN | 55500 | 53500 | 18 | 10 | 8.1 | 1.75 | 94 | 92 | 214075267
RUSSELL | RD17AZ60AJ3N | TCFZ6024STANM | S802V1005A21UHS | 55500 | 53500 | 18 | 10 | 8.1 | 1.75 | 94 | 92 | 214075266
RHEEM | RD17AZ60AJ3N | RCFZ6024STANM | R801V1255A24UH | 55500 | 53500 | 18 | 10 | 8.1 | 1.75 | 94 | 92 | 214075265
FRIEDRICH | FRP15AZ60AJ2N | RCFZ6024STANM | FR97MV1005A21DH | 57000 | 57000 | 15.2 | 11.7 | 8.1 | 2.6 | 74 | 60 | 214327575
FRIEDRICH | FRP15AZ48AJ2N | RCFZ4824STANM | FR801V1005A21DZ | 45500 | 45500 | 15.2 | 10 | 8.1 | 2.4 | 74 | 60 | 214327571
FRIEDRICH | FRP15AZ48AJ2N | RCFZ4821STANM | FR801V1005A21DZ | 45500 | 45500 | 15.2 | 10 | 8.1 | 2.4 | 74 | 60 | 214327570
FRIEDRICH | FRP15AZ48AJ2N | RCFZ4821STANM | FR802V1005A21DZ | 45500 | 45500 | 15.2 | 10 | 8.1 | 2.4 | 74 | 60 | 214327565
FRIEDRICH | FRP15AZ48AJ2N | RCFZ4824STANM | FR801V1255A24DZ | 45500 | 45500 | 15.2 | 10 | 8.1 | 2.4 | 74 | 61 | 214327563
FRIEDRICH | FRP15AZ24AJ2N | RCFZ2417STANM | FR802V0754A17UH | 22800 | 22800 | 16 | 11.7 | 8.1 | 2.4 | 71 | 57 | 214327648
FRIEDRICH | FRP15AZ24AJ2N | RCFZ2417STANM | FR801V0504A17UHN | 22800 | 22800 | 16 | 11.7 | 8.1 | 2.3 | 71 | 57 | 214327647
FRIEDRICH | FRP15AZ24AJ2N | RCFZ2417STANM | FR801V0504A17UHU | 22800 | 22800 | 16 | 11.7 | 8.1 | 2.3 | 72 | 58 | 214327646
FRIEDRICH | FRP15AZ24AJ2N | RCFZ2417STANM | FR801V0503A14UH | 22800 | 22800 | 16 | 11.7 | 8.1 | 2.3 | 71 | 57 | 214327645
FRIEDRICH | FRP15AZ24AJ2N | RCFZ2417STANM | FR802V0503A14UH | 22800 | 22800 | 16 | 11.7 | 8.1 | 2.3 | 71 | 57 | 214327644
SURE | RD17AZ36AJ3N | TCFZ3621MTANM | S802V0755A21UHN | 34200 | 34200 | 18 | 11.7 | 8.1 | 2 | 91 | 86 | 214066551
RUSSELL | RD17AZ36AJ3N | TCFZ3621MTANM | S801V1005A21UHU | 34200 | 34200 | 18 | 11.7 | 8.1 | 2 | 91 | 86 | 214066549
SURE | RD17AZ36AJ3N | TCFZ3621MTANM | S801V0754A17UHS | 34200 | 34200 | 18 | 10 | 8.1 | 2 | 91 | 86 | 214066544
RHEEM | RD17AZ36AJ3N | RCFZ3621MTANM | R801V0755A21UHN | 34200 | 34200 | 18 | 11.7 | 8.1 | 2 | 91 | 86 | 214066542
RUSSELL | RD17AZ36AJ3N | TCFZ3621MTANM | S801V0754A17UHS | 34200 | 34200 | 18 | 10 | 8.1 | 2 | 91 | 86 | 214066539
SURE | RD17AZ36AJ3N | TCFZ3621MTANM | S801VA050417M | 34200 | 34200 | 17 | 10 | 8.1 | 2.2 | 68 | 53 | 214066534
FRIEDRICH | RD17AZ36AJ3N | TCFZ3621MTANM | FR921V0705A21M4 | 34200 | 34200 | 17 | 10 | 8.1 | 2.3 | 68 | 53 | 214066531
RUSSELL | RD17AZ36AJ3N | TCFZ3621MTANM | S801VA050417M | 34200 | 34200 | 17 | 10 | 8.1 | 2.2 | 68 | 53 | 214066529
RUUD | RD17AZ36AJ3N | RCFZ3621MTANM | R801V0755A21UHN | 34200 | 34200 | 18 | 11.7 | 8.1 | 2 | 91 | 86 | 214066524
RHEEM | RD17AZ36AJ3N | RCFZ3621MTANM | R802V0754A17UHN | 34200 | 34200 | 18 | 10 | 8.1 | 2 | 91 | 86 | 214066515
RUUD | RD17AZ36AJ3N | RCFZ3621MTANM | U97MV1005A21DHS | 34200 | 34200 | 18 | 10 | 8.1 | 1.9 | 91 | 86 | 214066511
FRIEDRICH | FRP15AZ24AJ2N | RCFZ2417STANM | FR801V0754A17DZ | 22800 | 22800 | 16 | 11.7 | 8.1 | 2.3 | 71 | 57 | 214327643
FRIEDRICH | FRP15AZ24AJ2N | RCFZ2417STANM | FR802V0754A17DZ | 22800 | 22800 | 16 | 11.7 | 8.1 | 2.3 | 71 | 57 | 214327642
FRIEDRICH | FRP15AZ24AJ2N | RCFZ2417STANM | FR801V1004A17UH | 22800 | 22800 | 16 | 11.7 | 8.1 | 2.4 | 71 | 57 | 214327641
FRIEDRICH | FRP15AZ24AJ2N | RCFZ2417STANM | FR801V0504A17UHS | 22800 | 22800 | 16 | 11.7 | 8.1 | 2.3 | 71 | 57 | 214327640
FRIEDRICH | FRP15AZ24AJ2N | RCFZ2417STANM | FR801V0754A17UH | 22800 | 22800 | 16 | 11.7 | 8.1 | 2.4 | 71 | 57 | 214327639
FRIEDRICH | FRP15AZ24AJ2N | RCFZ2417STANM | FR802V0504A17UH | 22800 | 22800 | 16 | 11.7 | 8.1 | 2.3 | 71 | 57 | 214327638
FRIEDRICH | FRP15AZ24AJ2N | RCFZ2417STANM | FR802V1004A17UH | 22800 | 22800 | 16 | 11.7 | 8.1 | 2.3 | 71 | 57 | 214327637
FRIEDRICH | FRP15AZ24AJ2N | RCFZ2417STANM | FR802V0503A14DZ | 22800 | 22800 | 16 | 11.7 | 8.1 | 2.4 | 71 | 57 | 214327636
FRIEDRICH | FRP15AZ24AJ2N | RCFZ2417STANM | FR801V0704A17UHU | 22800 | 22800 | 16 | 11.7 | 8.1 | 2.3 | 71 | 57 | 214327635
FRIEDRICH | FRP15AZ24AJ2N | RCFZ2417STANM | FR921V0703A17M4 | 22800 | 22800 | 16 | 11.7 | 8.1 | 2.3 | 71 | 58 | 214327633
FRIEDRICH | FRP15AZ24AJ2N | RCFZ2417STANM | FR951V0703A17M4 | 22800 | 22800 | 16 | 11.7 | 8.1 | 2.3 | 71 | 58 | 214327632
FRIEDRICH | FRP15AZ24AJ2N | RCFZ2417STANM | FR951V0403A17M4 | 22800 | 22800 | 16 | 11.7 | 8.1 | 2.3 | 71 | 57 | 214327631
FRIEDRICH | FRP15AZ24AJ2N | RCFZ2417STANM | FR951V0603A17UHU | 22800 | 22800 | 16 | 11.7 | 8.1 | 2.3 | 72 | 58 | 214327630
FRIEDRICH | FRP15AZ24AJ2N | RCFZ2417STANM | FR951V0403A17UHU | 22800 | 22800 | 16 | 11.7 | 8.1 | 2.3 | 72 | 58 | 214327628
FRIEDRICH | FRP15AZ24AJ2N | RCFZ2417STANM | FR921V0403A17M4 | 22800 | 22800 | 16 | 11.7 | 8.1 | 2.3 | 71 | 57 | 214327627
FRIEDRICH | FRP15AZ24AJ2N | RCFZ2417STANM | FR951V0603A17M4 | 22800 | 22800 | 16 | 11.7 | 8.1 | 2.3 | 72 | 58 | 214327626
FRIEDRICH | FRP15AZ24AJ2N | RCFZ2417STANM | FR921V0603A17M4 | 22800 | 22800 | 16 | 11.7 | 8.1 | 2.3 | 72 | 58 | 214327625
FRIEDRICH | FRP15AZ24AJ2N | RCFZ2417STANM | FR98MV0603A17UP | 22800 | 22800 | 16 | 11.7 | 8.1 | 2.3 | 70 | 56 | 214327622
FRIEDRICH | FRP15AZ24AJ2N | RCFZ2417STANM | FR962V0403A17M4 | 22800 | 22800 | 16 | 11.7 | 8.1 | 2.3 | 71 | 57 | 214327621
FRIEDRICH | FRP15AZ24AJ2N | RCFZ2417STANM | FR98MV0703A17UP | 22800 | 22800 | 16 | 11.7 | 8.1 | 2.3 | 70 | 55 | 214327620
FRIEDRICH | FRP15AZ24AJ2N | RCFZ2417STANM | FR962V0703A17M4 | 22800 | 22800 | 16 | 11.7 | 8.1 | 2.3 | 71 | 58 | 214327619
FRIEDRICH | FRP15AZ24AJ2N | RCFZ2417STANM | FR97MV0603A17DH | 22800 | 22800 | 16 | 11.7 | 8.1 | 2.3 | 70 | 55 | 214327618
FRIEDRICH | FRP15AZ24AJ2N | RCFZ2417STANM | FR97MV0703A17DH | 22800 | 22800 | 15.2 | 11.7 | 8.1 | 2.3 | 71 | 58 | 214327617
FRIEDRICH | FRP15AZ24AJ2N | RCFZ2417STANM | FR962V0603A17M4 | 22800 | 22800 | 16 | 11.7 | 8.1 | 2.3 | 72 | 58 | 214327616
FRIEDRICH | FRP15AZ18AJ2N | RCFZ2417STANM | FR802V0754A17DZ | 17100 | 17100 | 15.2 | 11.7 | 8.1 | 2.2 | 71 | 54 | 214327615
FRIEDRICH | FRP15AZ18AJ2N | RCFZ2417STANM | FR801V0504A17UHU | 17100 | 17100 | 15.2 | 11.7 | 8.1 | 2.2 | 71 | 55 | 214327614
FRIEDRICH | FRP15AZ18AJ2N | RCFZ2417STANM | FR802V0503A14UH | 17100 | 17100 | 16 | 11.7 | 8.1 | 2.2 | 71 | 54 | 214327613
FRIEDRICH | FRP15AZ18AJ2N | RCFZ2417STANM | FR802V0503A14DZ | 17100 | 17100 | 16 | 11.7 | 8.1 | 2.2 | 71 | 54 | 214327612
FRIEDRICH | FRP15AZ18AJ2N | RCFZ2417STANM | FR801V0503A14UH | 17100 | 17100 | 16 | 11.7 | 8.1 | 2.2 | 71 | 54 | 214327611
FRIEDRICH | FRP15AZ18AJ2N | RCFZ2417STANM | FR801V0503A14DZ | 17100 | 17100 | 16 | 11.7 | 8.1 | 2.2 | 71 | 54 | 214327610
FRIEDRICH | FRP15AZ18AJ2N | RCFZ2417STANM | FR801V0754A17DZ | 17100 | 17100 | 15.2 | 11.7 | 8.1 | 2.2 | 71 | 54 | 214327609
FRIEDRICH | FRP15AZ18AJ2N | RCFZ2417STANM | FR801V0704A17UHU | 17100 | 17100 | 15.2 | 11.7 | 8.1 | 2.2 | 71 | 54 | 214327608
FRIEDRICH | FRP15AZ18AJ2N | RCFZ2417STANM | FR962V0703A17M4 | 17100 | 17100 | 15.2 | 11.7 | 8.1 | 2.2 | 71 | 54 | 214327607
FRIEDRICH | FRP15AZ18AJ2N | RCFZ2417STANM | FR962V0603A17M4 | 17100 | 17100 | 15.2 | 11.7 | 8.1 | 2.2 | 71 | 55 | 214327606
FRIEDRICH | FRP15AZ18AJ2N | RCFZ2417STANM | FR962V0403A17M4 | 17100 | 17100 | 16 | 11.7 | 8.1 | 2.2 | 71 | 54 | 214327605
FRIEDRICH | FRP15AZ18AJ2N | RCFZ2417STANM | FR951V0403A17UHU | 17100 | 17100 | 15.2 | 11.7 | 8.1 | 2.1 | 72 | 56 | 214327604
FRIEDRICH | FRP15AZ18AJ2N | RCFZ2417STANM | FR951V0703A17M4 | 17100 | 17100 | 15.2 | 11.7 | 8.1 | 2.2 | 71 | 54 | 214327603
FRIEDRICH | FRP15AZ18AJ2N | RCFZ2417STANM | FR951V0603A17UHU | 17100 | 17100 | 15.2 | 11.7 | 8.1 | 2.1 | 72 | 56 | 214327601
FRIEDRICH | FRP15AZ18AJ2N | RCFZ2417STANM | FR921V0403A17M4 | 17100 | 17100 | 16 | 11.7 | 8.1 | 2.2 | 71 | 54 | 214327600
FRIEDRICH | FRP15AZ18AJ2N | RCFZ2417STANM | FR921V0703A17M4 | 17100 | 17100 | 15.2 | 11.7 | 8.1 | 2.2 | 71 | 54 | 214327599
FRIEDRICH | FRP15AZ18AJ2N | RCFZ2417STANM | FR921V0603A17M4 | 17100 | 17100 | 15.2 | 11.7 | 8.1 | 2.2 | 71 | 55 | 214327598
FRIEDRICH | FRP15AZ18AJ2N | RCFZ2417STANM | FR951V0403A17M4 | 17100 | 17100 | 16 | 11.7 | 8.1 | 2.2 | 71 | 54 | 214327596
FRIEDRICH | FRP15AZ18AJ2N | RCFZ2417STANM | FR951V0603A17M4 | 17100 | 17100 | 15.2 | 11.7 | 8.1 | 2.2 | 71 | 55 | 214327594
SURE | RD17AZ36AJ3N | TCFZ3621MTANM | S97MV0855A21DHS | 34200 | 34200 | 18 | 10 | 8.1 | 1.9 | 91 | 86 | 214066494
RHEEM | RD17AZ36AJ3N | RCFZ3621MTANM | R97MV0855A21DHS | 34200 | 34200 | 18 | 10 | 8.1 | 1.9 | 91 | 86 | 214066493
FRIEDRICH | RD17AZ36AJ3N | TCFZ3621MTANM | FR962V0703A17M4 | 34200 | 34200 | 18 | 10 | 8.1 | 1.9 | 92 | 87 | 214066485
FRIEDRICH | RD17AZ36AJ3N | TCFZ3621MTANM | FR98MV1005A21UP | 34200 | 34200 | 18 | 10 | 8.1 | 1.9 | 92 | 87 | 214066481
RUSSELL | RD17AZ36AJ3N | TCFZ3621MTANM | S962V1005A21M4S | 34200 | 34200 | 17 | 10 | 8.1 | 1.9 | 92 | 87 | 214066479
RUUD | RD17AZ36AJ3N | RCFZ3621MTANM | U98MV0855A21UPS | 34200 | 34200 | 18 | 10 | 8.1 | 1.9 | 91 | 86 | 214066472
SURE | RD17AZ36AJ3N | TCFZ3621MTANM | S962V1005A21M4S | 34200 | 34200 | 17 | 10 | 8.1 | 1.9 | 92 | 87 | 214066471
RHEEM | RD17AZ36AJ3N | RCFZ3621MTANM | R97MV1005A21DHS | 34200 | 34200 | 18 | 10 | 8.1 | 1.9 | 91 | 86 | 214066466
FRIEDRICH | FWP15AZ30AJ2N | TCFZ3617STANM | FR921V0703A17M4 | 28400 | 28400 | 15.2 | 11.7 | 8.1 | 2.1 | 70 | 56 | 213841291
FRIEDRICH | FWP15AZ30AJ2N | TCFZ3617STANM | FR951V0603A17M4 | 28400 | 28400 | 15.2 | 11.7 | 8.1 | 2.1 | 71 | 57 | 213841293
FRIEDRICH | FRP15AZ30AJ2N | TCFZ3617STANM | FR951V0703A17M4 | 28400 | 28400 | 15.2 | 11.7 | 8.1 | 2.1 | 70 | 56 | 213841292
FRIEDRICH | FRP15AZ30AJ2N | TCFZ3617STANM | FR962V0703A17M4 | 28400 | 28400 | 15.2 | 11.7 | 8.1 | 2.1 | 70 | 56 | 213841287
FRIEDRICH | FWP15AZ30AJ2N | TCFZ3617STANM | FR962V0403A17M4 | 28400 | 28400 | 15.2 | 11.7 | 8.1 | 2.1 | 70 | 56 | 213841285
FRIEDRICH | FWP15AZ30AJ2N | TCFZ3617STANM | FR962V0703A17M4 | 28400 | 28400 | 15.2 | 11.7 | 8.1 | 2.1 | 70 | 56 | 213841280
FRIEDRICH | FRP15AZ30AJ2N | TCFZ3617STANM | FR98MV0703A17UP | 28400 | 28400 | 15.2 | 11.7 | 8.1 | 2.1 | 70 | 56 | 213841276
FRIEDRICH | FRP15AZ30AJ2N | TCFZ3617STANM | FR962V0403A17M4 | 28400 | 28400 | 15.2 | 11.7 | 8.1 | 2.1 | 70 | 56 | 213841269
FRIEDRICH | FRP15AZ30AJ2N | TCFZ3617STANM | FR962V0603A17M4 | 28400 | 28400 | 15.2 | 11.7 | 8.1 | 2.1 | 71 | 57 | 213841263
FRIEDRICH | FWP15AZ30AJ2N | TCFZ3617STANM | FR962V0603A17M4 | 28400 | 28400 | 15.2 | 11.7 | 8.1 | 2.1 | 71 | 57 | 213841260
FRIEDRICH | FRP15AZ30AJ2N | TCFZ3617STANM | FR801V0704A17UHU | 28400 | 28400 | 15.2 | 11.7 | 8.1 | 2.1 | 70 | 56 | 213841335
FRIEDRICH | FRP15AZ30AJ2N | TCFZ3617STANM | FR98MV0603A17UP | 28400 | 28400 | 15.2 | 11.7 | 8.1 | 2.1 | 70 | 56 | 213841259
FRIEDRICH | FRP15AZ30AJ2N | TCFZ3617STANM | FR801V0754A17UH | 28400 | 28400 | 15.2 | 11.7 | 8.1 | 2.1 | 70 | 56 | 213841334
FRIEDRICH | FWP15AZ30AJ2N | TCFZ3617STANM | FR98MV0603A17UP | 28400 | 28400 | 15.2 | 11.7 | 8.1 | 2.1 | 70 | 56 | 213841257
FRIEDRICH | FWP15AZ30AJ2N | TCFZ3617STANM | FR801V1004A17UH | 28400 | 28400 | 15.2 | 11.7 | 8.1 | 2.1 | 70 | 56 | 213841333
FRIEDRICH | FWP15AZ30AJ2N | TCFZ3617STANM | FR98MV0703A17UP | 28400 | 28400 | 15.2 | 11.7 | 8.1 | 2.1 | 70 | 56 | 213841255
FRIEDRICH | FRP15AZ30AJ2N | TCFZ3617STANM | FR802V1004A17UH | 28400 | 28400 | 15.2 | 11.7 | 8.1 | 2.1 | 70 | 56 | 213841332
FRIEDRICH | FRP16AZ60AJ3C | TCFZ6024STANM | FR802V0755A21UH | 54000 | 54000 | 15.2 | 10 | 8.1 | 2.1 | 73 | 59 | 213841248
FRIEDRICH | FRP16AZ60AJ3C | TCFZ6024STANM | FR802V1255A24UH | 54500 | 54500 | 16 | 10 | 8.1 | 2.2 | 72 | 58 | 213841247
FRIEDRICH | FRP16AZ60AJ3C | TCFZ6124STANM | FR802V0755A21UH | 54000 | 54000 | 15.2 | 10 | 8.1 | 2.1 | 73 | 59 | 213841246
FRIEDRICH | FRP16AZ60AJ3C | TCFZ6124STANM | FR802V1255A24UH | 54500 | 54500 | 16 | 10 | 8.1 | 2.2 | 72 | 58 | 213841245
RUUD | RD17AZ48AJ3N | RCFZ4824MTANM | U98MV0855A21UPS | 45500 | 45500 | 15.2 | 10 | 8.1 | 2.3 | 72 | 56 | 214075833
RHEEM | RD17AZ48AJ3N | RCFZ6024STANM | R802V1505A24UHN | 45500 | 45500 | 16 | 10 | 8.1 | 2.4 | 71 | 56 | 214075832
RUSSELL | RD17AZ48AJ3N | TCFZ6024STANM | S802V1255A24UHS | 45500 | 45500 | 16 | 10 | 8.1 | 2.4 | 71 | 56 | 214075831
SURE | RD17AZ48AJ3N | TCFZ6024STANM | S951V0855A21M4S | 45500 | 45500 | 15.2 | 10 | 8.1 | 2.3 | 72 | 57 | 214075830
SURE | RD17AZ48AJ3N | TCFZ6024STANM | S802V1255A24UHN | 45500 | 45500 | 16 | 10 | 8.1 | 2.4 | 71 | 56 | 214075829
FRIEDRICH | RD17AZ48AJ3N | TCFZ6024STANM | FR951V1005A21UHU | 45500 | 45500 | 15.2 | 10 | 8.1 | 2.3 | 72 | 56 | 214075828
FRIEDRICH | RD17AZ48AJ3N | TCFZ6024STANM | FR802V1005A21DZ | 45500 | 45500 | 16 | 10 | 8.1 | 2.4 | 71 | 55 | 214075827
RUSSELL | RD17AZ48AJ3N | TCFZ6024STANM | S802VA125524M | 45500 | 45500 | 16 | 10 | 8.1 | 2.4 | 71 | 55 | 214075826
RUUD | RD17AZ48AJ3N | RCFZ6024STANM | R801V1505A24UH | 45500 | 45500 | 16 | 10 | 8.1 | 2.4 | 71 | 56 | 214075825
SURE | RD17AZ48AJ3N | TCFZ6024STANM | S802VA125524M | 45500 | 45500 | 16 | 10 | 8.1 | 2.4 | 71 | 55 | 214075824
RUUD | RD17AZ48AJ3N | RCFZ6024STANM | U98MV1155A24UPS | 45500 | 45500 | 15.2 | 10 | 8.1 | 2.3 | 72 | 56 | 214075822
RHEEM | RD17AZ48AJ3N | RCFZ4824MTANM | R802VA075421M | 45500 | 45500 | 15.2 | 10 | 8.1 | 2.3 | 72 | 56 | 214075821
RUUD | RD17AZ48AJ3N | RCFZ4824MTANM | R801V1255A24DZ | 45500 | 45500 | 16 | 10 | 8.1 | 2.4 | 71 | 56 | 214075820
RHEEM | RD17AZ48AJ3N | RCFZ6024STANM | R801V1255A24UH | 45500 | 45500 | 16 | 10 | 8.1 | 2.4 | 71 | 56 | 214075818
FRIEDRICH | RD17AZ48AJ3N | TCFZ6024STANM | FR98MV1155A24UP | 45500 | 45500 | 15.2 | 10 | 8.1 | 2.3 | 72 | 56 | 214075817
RUUD | RD17AZ48AJ3N | RCFZ4824MTANM | R801V0755A21DZ | 45500 | 45500 | 16 | 10 | 8.1 | 2.4 | 71 | 56 | 214075816
FRIEDRICH | RD17AZ48AJ3N | TCFZ6024STANM | FR951V1155A24M4 | 45500 | 45500 | 16 | 10 | 8.1 | 2.4 | 71 | 56 | 214075815
RHEEM | RD17AZ48AJ3N | RCFZ6024STANM | ROLB072V04M | 45500 | 45500 | 15.2 | 10 | 8.1 | 2.3 | 73 | 57 | 214075814
RUUD | RD17AZ48AJ3N | RCFZ4824MTANM | R801V1505A24UH | 45500 | 45500 | 16 | 10 | 8.1 | 2.4 | 71 | 56 | 214075813
RHEEM | RD17AZ48AJ3N | RCFZ6024STANM | R801V1255A24DZ | 45500 | 45500 | 16 | 10 | 8.1 | 2.4 | 71 | 56 | 214075812
RHEEM | RD17AZ48AJ3N | RCFZ4824MTANM | R801V0755A21UHS | 45500 | 45500 | 15.2 | 10 | 8.1 | 2.4 | 71 | 56 | 214075811
RUUD | RD17AZ48AJ3N | RCFZ6024STANM | U802VA125524Z | 45500 | 45500 | 16 | 10 | 8.1 | 2.4 | 71 | 56 | 214075810
RUUD | RD17AZ48AJ3N | RCFZ4824MTANM | U97MV1005A21DHS | 45500 | 45500 | 15.2 | 10 | 8.1 | 2.3 | 72 | 56 | 214075809
RUSSELL | RD17AZ48AJ3N | TCFZ6024STANM | S802V1255A24UHN | 45500 | 45500 | 16 | 10 | 8.1 | 2.4 | 71 | 56 | 214075808
RUUD | RD17AZ48AJ3N | RCFZ4824MTANM | U802VA125524Z | 45500 | 45500 | 16 | 10 | 8.1 | 2.4 | 71 | 56 | 214075807
RUUD | RD17AZ48AJ3N | RCFZ6024STANM | R921V1005A21M4S | 45500 | 45500 | 15.2 | 10 | 8.1 | 2.3 | 72 | 56 | 214075806
RHEEM | RD17AZ48AJ3N | RCFZ4824MTANM | R801V1005A21DZ | 45500 | 45500 | 16 | 10 | 8.1 | 2.4 | 71 | 55 | 214075805
RUSSELL | RD17AZ48AJ3N | TCFZ6024STANM | S98MV1005A21UPS | 45500 | 45500 | 15.2 | 10 | 8.1 | 2.3 | 72 | 57 | 214075804
RHEEM | RD17AZ48AJ3N | RCFZ4824MTANM | R802V1005A21DZ | 45500 | 45500 | 16 | 10 | 8.1 | 2.4 | 71 | 55 | 214075803
SURE | RD17AZ48AJ3N | TCFZ6024STANM | S921V0855A21M4S | 45500 | 45500 | 15.2 | 10 | 8.1 | 2.3 | 72 | 57 | 214075802
RHEEM | RD17AZ48AJ3N | RCFZ4824MTANM | ROLB072V04M | 45500 | 45500 | 15.2 | 10 | 8.1 | 2.3 | 73 | 57 | 214075801
SURE | RD17AZ48AJ3N | TCFZ6024STANM | S802V1255A24DZ | 45500 | 45500 | 16 | 10 | 8.1 | 2.4 | 71 | 56 | 214075800
RHEEM | RD17AZ48AJ3N | RCFZ4824MTANM | R801V0755A21UHN | 45500 | 45500 | 15.2 | 10 | 8.1 | 2.4 | 71 | 56 | 214075799
FRIEDRICH | RD17AZ48AJ3N | TCFZ6024STANM | FR801V1005A21UHU | 45500 | 45500 | 16 | 10 | 8.1 | 2.4 | 71 | 56 | 214075797
SURE | RD17AZ48AJ3N | TCFZ6024STANM | S801V1255A24UH | 45500 | 45500 | 16 | 10 | 8.1 | 2.4 | 71 | 56 | 214075796
RUSSELL | RD17AZ48AJ3N | TCFZ6024STANM | S98MV1155A24UPS | 45500 | 45500 | 15.2 | 10 | 8.1 | 2.3 | 72 | 56 | 214075795
SURE | RD17AZ48AJ3N | TCFZ6024STANM | S921V1155A24M4S | 45500 | 45500 | 16 | 10 | 8.1 | 2.4 | 71 | 56 | 214075794
SURE | RD17AZ48AJ3N | TCFZ6024STANM | S951V1005A21UHU | 45500 | 45500 | 15.2 | 10 | 8.1 | 2.3 | 72 | 56 | 214075793
RUSSELL | RD17AZ48AJ3N | TCFZ6024STANM | S801VA100521M | 45500 | 45500 | 15.2 | 10 | 8.1 | 2.3 | 72 | 56 | 214075792
SURE | RD17AZ48AJ3N | TCFZ6024STANM | S98MV1155A24UPS | 45500 | 45500 | 15.2 | 10 | 8.1 | 2.3 | 72 | 56 | 214075791
FRIEDRICH | FWP15AZ24AJ2N | RCFZ2417STANM | FR801V0704A17UHU | 22800 | 22800 | 16 | 11.7 | 8.1 | 2.3 | 71 | 57 | 214328263
FRIEDRICH | FWP15AZ24AJ2N | RCFZ2417STANM | FR801V1004A17UH | 22800 | 22800 | 16 | 11.7 | 8.1 | 2.4 | 71 | 57 | 214328262
FRIEDRICH | FWP15AZ24AJ2N | RCFZ2417STANM | FR801V0504A17UHS | 22800 | 22800 | 16 | 11.7 | 8.1 | 2.3 | 71 | 57 | 214328261
FRIEDRICH | FWP15AZ24AJ2N | RCFZ2417STANM | FR801V0504A17UHU | 22800 | 22800 | 16 | 11.7 | 8.1 | 2.3 | 72 | 58 | 214328260
FRIEDRICH | FWP15AZ24AJ2N | RCFZ2417STANM | FR951V0403A17M4 | 22800 | 22800 | 16 | 11.7 | 8.1 | 2.3 | 71 | 57 | 214328259
FRIEDRICH | FWP15AZ24AJ2N | RCFZ2417STANM | FR951V0603A17UHU | 22800 | 22800 | 16 | 11.7 | 8.1 | 2.3 | 72 | 58 | 214328257
FRIEDRICH | FWP15AZ24AJ2N | RCFZ2417STANM | FR951V0603A17M4 | 22800 | 22800 | 16 | 11.7 | 8.1 | 2.3 | 72 | 58 | 214328256
FRIEDRICH | FWP15AZ24AJ2N | RCFZ2417STANM | FR921V0703A17M4 | 22800 | 22800 | 16 | 11.7 | 8.1 | 2.3 | 71 | 58 | 214328255
FRIEDRICH | FWP15AZ24AJ2N | RCFZ2417STANM | FR921V0603A17M4 | 22800 | 22800 | 16 | 11.7 | 8.1 | 2.3 | 72 | 58 | 214328252
FRIEDRICH | FWP15AZ24AJ2N | RCFZ2417STANM | FR951V0703A17M4 | 22800 | 22800 | 16 | 11.7 | 8.1 | 2.3 | 71 | 58 | 214328251
FRIEDRICH | FWP15AZ24AJ2N | RCFZ2417STANM | FR951V0403A17UHU | 22800 | 22800 | 16 | 11.7 | 8.1 | 2.3 | 72 | 58 | 214328250
FRIEDRICH | FWP15AZ24AJ2N | RCFZ2417STANM | FR921V0403A17M4 | 22800 | 22800 | 16 | 11.7 | 8.1 | 2.3 | 71 | 57 | 214328248
FRIEDRICH | FWP15AZ24AJ2N | RCFZ2417STANM | FR962V0403A17M4 | 22800 | 22800 | 16 | 11.7 | 8.1 | 2.3 | 71 | 57 | 214328247
FRIEDRICH | FWP15AZ24AJ2N | RCFZ2417STANM | FR98MV0603A17UP | 22800 | 22800 | 16 | 11.7 | 8.1 | 2.3 | 70 | 56 | 214328246
FRIEDRICH | FWP15AZ24AJ2N | RCFZ2417STANM | FR98MV0703A17UP | 22800 | 22800 | 16 | 11.7 | 8.1 | 2.3 | 70 | 55 | 214328245
FRIEDRICH | FWP15AZ24AJ2N | RCFZ2417STANM | FR97MV0603A17DH | 22800 | 22800 | 16 | 11.7 | 8.1 | 2.3 | 70 | 55 | 214328244
FRIEDRICH | FWP15AZ24AJ2N | RCFZ2417STANM | FR962V0703A17M4 | 22800 | 22800 | 16 | 11.7 | 8.1 | 2.3 | 71 | 58 | 214328243
FRIEDRICH | FWP15AZ24AJ2N | RCFZ2417STANM | FR962V0603A17M4 | 22800 | 22800 | 16 | 11.7 | 8.1 | 2.3 | 72 | 58 | 214328242
FRIEDRICH | FWP15AZ24AJ2N | RCFZ2417STANM | FR97MV0703A17DH | 22800 | 22800 | 15.2 | 11.7 | 8.1 | 2.3 | 71 | 58 | 214328241
FRIEDRICH | FWP15AZ18AJ2N | RCFZ2417STANM | FR801V0504A17UHU | 17100 | 17100 | 15.2 | 11.7 | 8.1 | 2.2 | 71 | 55 | 214328240
FRIEDRICH | FWP15AZ18AJ2N | RCFZ2417STANM | FR801V0503A14DZ | 17100 | 17100 | 16 | 11.7 | 8.1 | 2.2 | 71 | 54 | 214328239
FRIEDRICH | FWP15AZ18AJ2N | RCFZ2417STANM | FR802V0754A17DZ | 17100 | 17100 | 15.2 | 11.7 | 8.1 | 2.2 | 71 | 54 | 214328238
FRIEDRICH | FWP15AZ18AJ2N | RCFZ2417STANM | FR802V0503A14UH | 17100 | 17100 | 16 | 11.7 | 8.1 | 2.2 | 71 | 54 | 214328237
FRIEDRICH | FWP15AZ18AJ2N | RCFZ2417STANM | FR801V0754A17DZ | 17100 | 17100 | 15.2 | 11.7 | 8.1 | 2.2 | 71 | 54 | 214328236
FRIEDRICH | FWP15AZ18AJ2N | RCFZ2417STANM | FR801V0503A14UH | 17100 | 17100 | 16 | 11.7 | 8.1 | 2.2 | 71 | 54 | 214328235
FRIEDRICH | FWP15AZ18AJ2N | RCFZ2417STANM | FR801V0704A17UHU | 17100 | 17100 | 15.2 | 11.7 | 8.1 | 2.2 | 71 | 54 | 214328234
FRIEDRICH | FWP15AZ18AJ2N | RCFZ2417STANM | FR802V0503A14DZ | 17100 | 17100 | 16 | 11.7 | 8.1 | 2.2 | 71 | 54 | 214328233
FRIEDRICH | FWP15AZ18AJ2N | RCFZ2417STANM | FR962V0403A17M4 | 17100 | 17100 | 16 | 11.7 | 8.1 | 2.2 | 71 | 54 | 214328232
FRIEDRICH | FWP15AZ18AJ2N | RCFZ2417STANM | FR962V0703A17M4 | 17100 | 17100 | 15.2 | 11.7 | 8.1 | 2.2 | 71 | 54 | 214328231
FRIEDRICH | FWP15AZ18AJ2N | RCFZ2417STANM | FR962V0603A17M4 | 17100 | 17100 | 15.2 | 11.7 | 8.1 | 2.2 | 71 | 55 | 214328230
FRIEDRICH | FWP15AZ18AJ2N | RCFZ2417STANM | FR951V0603A17UHU | 17100 | 17100 | 15.2 | 11.7 | 8.1 | 2.1 | 72 | 56 | 214328228
FRIEDRICH | FWP15AZ18AJ2N | RCFZ2417STANM | FR921V0703A17M4 | 17100 | 17100 | 15.2 | 11.7 | 8.1 | 2.2 | 71 | 54 | 214328226
FRIEDRICH | FWP15AZ18AJ2N | RCFZ2417STANM | FR951V0403A17UHU | 17100 | 17100 | 15.2 | 11.7 | 8.1 | 2.1 | 72 | 56 | 214328224
FRIEDRICH | FWP15AZ18AJ2N | RCFZ2417STANM | FR921V0403A17M4 | 17100 | 17100 | 16 | 11.7 | 8.1 | 2.2 | 71 | 54 | 214328223
FRIEDRICH | FWP15AZ18AJ2N | RCFZ2417STANM | FR921V0603A17M4 | 17100 | 17100 | 15.2 | 11.7 | 8.1 | 2.2 | 71 | 55 | 214328222
FRIEDRICH | FWP15AZ18AJ2N | RCFZ2417STANM | FR951V0603A17M4 | 17100 | 17100 | 15.2 | 11.7 | 8.1 | 2.2 | 71 | 55 | 214328221
FRIEDRICH | FWP15AZ18AJ2N | RCFZ2417STANM | FR951V0403A17M4 | 17100 | 17100 | 16 | 11.7 | 8.1 | 2.2 | 71 | 54 | 214328219
FRIEDRICH | FWP15AZ18AJ2N | RCFZ2417STANM | FR951V0703A17M4 | 17100 | 17100 | 15.2 | 11.7 | 8.1 | 2.2 | 71 | 54 | 214328218
RUSSELL | RD17AZ60AJ3N | TCFZ6024STANM | S951V0705A21M4S | 55000 | 54000 | 18 | 10 | 8.1 | 1.75 | 94 | 92 | 214075344
SURE | RD17AZ60AJ3N | TCFZ6024STANM | S951V0855A21M4S | 55000 | 54000 | 17 | 10 | 8.1 | 1.75 | 94 | 92 | 214075343
RUSSELL | RD17AZ60AJ3N | TCFZ6024STANM | S921V0855A21M4S | 55000 | 54000 | 17 | 10 | 8.1 | 1.75 | 94 | 92 | 214075342
RUSSELL | RD17AZ60AJ3N | TCFZ6024STANM | S951V0855A21M4S | 55000 | 54000 | 17 | 10 | 8.1 | 1.75 | 94 | 92 | 214075341
RUUD | RD17AZ60AJ3N | RCFZ6024STANM | R921V1005A21M4S | 55000 | 54000 | 18 | 10 | 8.1 | 1.75 | 94 | 92 | 214075340
RHEEM | RD17AZ60AJ3N | RCFZ6024STANM | R951V1005A21M4S | 55000 | 54000 | 18 | 10 | 8.1 | 1.75 | 94 | 92 | 214075339
RUSSELL | RD17AZ60AJ3N | TCFZ6024STANM | S921V1005A21M4S | 55000 | 54000 | 18 | 10 | 8.1 | 1.75 | 94 | 92 | 214075337
FRIEDRICH | RD17AZ60AJ3N | TCFZ6024STANM | FR951T0705A21M4 | 55000 | 55000 | 15.2 | 10 | 8.1 | 2.1 | 66 | 51 | 214075336
SURE | RD17AZ60AJ3N | TCFZ6024STANM | S921V0855A21M4S | 55000 | 54000 | 17 | 10 | 8.1 | 1.75 | 94 | 92 | 214075335
SURE | RD17AZ60AJ3N | TCFZ6024STANM | S921V1005A21M4S | 55000 | 54000 | 18 | 10 | 8.1 | 1.75 | 94 | 92 | 214075334
RUUD | RD17AZ60AJ3N | RCFZ6024STANM | R921V0855A21M4S | 55000 | 54000 | 17 | 10 | 8.1 | 1.75 | 94 | 92 | 214075333
SURE | RD17AZ60AJ3N | TCFZ6024STANM | S921V0705A21M4S | 55000 | 54000 | 18 | 10 | 8.1 | 1.75 | 94 | 92 | 214075332
FRIEDRICH | RD17AZ60AJ3N | TCFZ6024STANM | FR921V0705A21M4 | 55000 | 54000 | 18 | 10 | 8.1 | 1.75 | 94 | 92 | 214075331
FRIEDRICH | RD17AZ60AJ3N | TCFZ6024STANM | FR921V1005A21M4 | 55000 | 54000 | 18 | 10 | 8.1 | 1.75 | 94 | 92 | 214075330
RUUD | RD17AZ60AJ3N | RCFZ6024STANM | R951V1155A24M4S | 55500 | 54000 | 18 | 10 | 8.1 | 1.75 | 94 | 91 | 214075329
RUUD | RD17AZ60AJ3N | RCFZ6024STANM | R951V1005A21UHU | 55000 | 54000 | 18 | 10 | 8.1 | 1.75 | 94 | 92 | 214075328
FRIEDRICH | RD17AZ60AJ3N | TCFZ6024STANM | FR951V0705A21M4 | 55000 | 54000 | 18 | 10 | 8.1 | 1.75 | 94 | 92 | 214075327
RHEEM | RD17AZ60AJ3N | RCFZ6024STANM | R951V0855A21M4S | 55000 | 54000 | 17 | 10 | 8.1 | 1.75 | 94 | 92 | 214075326
SURE | RD17AZ60AJ3N | TCFZ6024STANM | S951V1155A24M4S | 55500 | 54000 | 18 | 10 | 8.1 | 1.75 | 94 | 91 | 214075325
SURE | RD17AZ60AJ3N | TCFZ6024STANM | S951V1005A21UHU | 55000 | 54000 | 18 | 10 | 8.1 | 1.75 | 94 | 92 | 214075324
FRIEDRICH | RD17AZ60AJ3N | TCFZ6024STANM | FR921V1155A24M4 | 55500 | 54000 | 18 | 10 | 8.1 | 1.75 | 94 | 91 | 214075323
RHEEM | RD17AZ60AJ3N | RCFZ6024STANM | R921V1005A21M4S | 55000 | 54000 | 18 | 10 | 8.1 | 1.75 | 94 | 92 | 214075322
RUUD | RD17AZ60AJ3N | RCFZ6024STANM | R951V0855A21M4S | 55000 | 54000 | 17 | 10 | 8.1 | 1.75 | 94 | 92 | 214075321
RUSSELL | RD17AZ60AJ3N | TCFZ6024STANM | S951V1005A21UHU | 55000 | 54000 | 18 | 10 | 8.1 | 1.75 | 94 | 92 | 214075320
FRIEDRICH | RD17AZ60AJ3N | TCFZ6024STANM | FR921V0855A21M4 | 55000 | 54000 | 17 | 10 | 8.1 | 1.75 | 94 | 92 | 214075319
RUSSELL | RD17AZ60AJ3N | TCFZ6024STANM | S951V1155A24M4S | 55500 | 54000 | 18 | 10 | 8.1 | 1.75 | 94 | 91 | 214075318
RUUD | RD17AZ60AJ3N | RCFZ6024STANM | R951V0705A21M4S | 55000 | 54000 | 18 | 10 | 8.1 | 1.75 | 94 | 92 | 214075317
RHEEM | RD17AZ60AJ3N | RCFZ6024STANM | R951V1155A24M4S | 55500 | 54000 | 18 | 10 | 8.1 | 1.75 | 94 | 91 | 214075316
RHEEM | RD17AZ60AJ3N | RCFZ6024STANM | R951V1005A21UHU | 55000 | 54000 | 18 | 10 | 8.1 | 1.75 | 94 | 92 | 214075315
RUSSELL | RD17AZ60AJ3N | TCFZ6024STANM | S951V1005A21M4S | 55000 | 54000 | 18 | 10 | 8.1 | 1.75 | 94 | 92 | 214075314
SURE | RD17AZ60AJ3N | TCFZ6024STANM | S951V1005A21M4S | 55000 | 54000 | 18 | 10 | 8.1 | 1.75 | 94 | 92 | 214075313
RHEEM | RD17AZ60AJ3N | RCFZ6024STANM | R921V0855A21M4S | 55000 | 54000 | 17 | 10 | 8.1 | 1.75 | 94 | 92 | 214075312
RUUD | RD17AZ60AJ3N | RCFZ6024STANM | R951V1005A21M4S | 55000 | 54000 | 18 | 10 | 8.1 | 1.75 | 94 | 92 | 214075311
FRIEDRICH | RD17AZ60AJ3N | TCFZ6024STANM | FR951V1005A21M4 | 55000 | 54000 | 18 | 10 | 8.1 | 1.75 | 94 | 92 | 214075310
RUUD | RD17AZ60AJ3N | RCFZ6024STANM | R802V0755A21UHN | 55500 | 54000 | 18 | 10 | 8.1 | 1.75 | 94 | 92 | 214075309
RUUD | RD17AZ60AJ3N | RCFZ6024STANM | R801V1005A21UHS | 55500 | 53500 | 18 | 10 | 8.1 | 1.75 | 94 | 92 | 214075308
RUSSELL | RD17AZ60AJ3N | TCFZ6024STANM | S801V1005A21UHS | 55500 | 53500 | 18 | 10 | 8.1 | 1.75 | 94 | 92 | 214075307
SURE | RD17AZ60AJ3N | TCFZ6024STANM | S801V1005A21UHN | 55500 | 53500 | 18 | 10 | 8.1 | 1.75 | 94 | 92 | 214075306
RHEEM | RD17AZ60AJ3N | RCFZ6024STANM | R802V0755A21UHS | 55500 | 54000 | 18 | 10 | 8.1 | 1.75 | 94 | 92 | 214075305
SURE | RD17AZ48AJ3N | TCFZ6024STANM | S802VA100521M | 45500 | 45500 | 16 | 10 | 8.1 | 2.4 | 71 | 56 | 214075790
RUSSELL | RD17AZ48AJ3N | TCFZ6024STANM | S97MV1155A24DHS | 45500 | 45500 | 15.2 | 10 | 8.1 | 2.3 | 72 | 56 | 214075789
RHEEM | RD17AZ48AJ3N | RCFZ6024STANM | R962V1155A24M4S | 45500 | 45500 | 16 | 10 | 8.1 | 2.4 | 71 | 56 | 214075788
FRIEDRICH | RD17AZ48AJ3N | TCFZ6024STANM | FR801V1005A21UHN | 45500 | 45500 | 16 | 10 | 8.1 | 2.4 | 71 | 56 | 214075787
RUSSELL | RD17AZ48AJ3N | TCFZ6024STANM | S921V1005A21M4S | 45500 | 45500 | 15.2 | 10 | 8.1 | 2.3 | 72 | 56 | 214075786
RHEEM | RD17AZ48AJ3N | RCFZ6024STANM | R802V1005A21DZ | 45500 | 45500 | 16 | 10 | 8.1 | 2.4 | 71 | 55 | 214075785
SURE | RD17AZ48AJ3N | TCFZ6024STANM | S921V1005A21M4S | 45500 | 45500 | 15.2 | 10 | 8.1 | 2.3 | 72 | 56 | 214075784
RUSSELL | RD17AZ48AJ3N | TCFZ6024STANM | S921V0855A21M4S | 45500 | 45500 | 15.2 | 10 | 8.1 | 2.3 | 72 | 57 | 214075783
RUSSELL | RD17AZ48AJ3N | TCFZ6024STANM | S802VA100521M | 45500 | 45500 | 16 | 10 | 8.1 | 2.4 | 71 | 56 | 214075782
FRIEDRICH | RD17AZ48AJ3N | TCFZ6024STANM | FR951V0705A21M4 | 45500 | 45500 | 15.2 | 10 | 8.1 | 2.3 | 72 | 56 | 214075781
RHEEM | RD17AZ48AJ3N | RCFZ6024STANM | R962V1005A21M4S | 45500 | 45500 | 15.2 | 10 | 8.1 | 2.3 | 72 | 56 | 214075780
RUUD | RD17AZ48AJ3N | RCFZ4824MTANM | R801V0755A21UHN | 45500 | 45500 | 15.2 | 10 | 8.1 | 2.4 | 71 | 56 | 214075779
SURE | RD17AZ48AJ3N | TCFZ6024STANM | S97MV1155A24DHS | 45500 | 45500 | 15.2 | 10 | 8.1 | 2.3 | 72 | 56 | 214075778
RUUD | RD17AZ48AJ3N | RCFZ4824MTANM | ROLB072V04M | 45500 | 45500 | 15.2 | 10 | 8.1 | 2.3 | 73 | 57 | 214075777
RHEEM | RD17AZ48AJ3N | RCFZ6024STANM | R802VA075421Z | 45500 | 45500 | 15.2 | 10 | 8.1 | 2.4 | 71 | 56 | 214075776
SURE | RD17AZ48AJ3N | TCFZ6024STANM | S801V1005A21DZ | 45500 | 45500 | 16 | 10 | 8.1 | 2.4 | 71 | 55 | 214075775
RUSSELL | RD17AZ48AJ3N | TCFZ6024STANM | S801V1005A21DZ | 45500 | 45500 | 16 | 10 | 8.1 | 2.4 | 71 | 55 | 214075774
RHEEM | RD17AZ48AJ3N | RCFZ6024STANM | R802V1255A24UHS | 45500 | 45500 | 16 | 10 | 8.1 | 2.4 | 71 | 56 | 214075773
RHEEM | RD17AZ48AJ3N | RCFZ4824MTANM | R802V0755A21DZ | 45500 | 45500 | 16 | 10 | 8.1 | 2.4 | 71 | 56 | 214075772
SURE | RD17AZ48AJ3N | TCFZ6024STANM | S802V1005A21DZ | 45500 | 45500 | 16 | 10 | 8.1 | 2.4 | 71 | 55 | 214075771
RHEEM | RD17AZ48AJ3N | RCFZ6024STANM | R801V1005A21UHN | 45500 | 45500 | 16 | 10 | 8.1 | 2.4 | 71 | 56 | 214075770
SURE | RD17AZ48AJ3N | TCFZ6024STANM | S97MV0855A21DHS | 45500 | 45500 | 15.2 | 10 | 8.1 | 2.3 | 72 | 56 | 214075769
RHEEM | RD17AZ48AJ3N | RCFZ4824MTANM | R802V1255A24DZ | 45500 | 45500 | 16 | 10 | 8.1 | 2.4 | 71 | 56 | 214075768
RUUD | RD17AZ48AJ3N | RCFZ4824MTANM | R802V1255A24UHS | 45500 | 45500 | 16 | 10 | 8.1 | 2.4 | 71 | 56 | 214075767
RUUD | RD17AZ48AJ3N | RCFZ6024STANM | R802V1255A24UHS | 45500 | 45500 | 16 | 10 | 8.1 | 2.4 | 71 | 56 | 214075766
RUSSELL | RD17AZ48AJ3N | TCFZ6024STANM | S802V1005A21DZ | 45500 | 45500 | 16 | 10 | 8.1 | 2.4 | 71 | 55 | 214075765
RUSSELL | RD17AZ48AJ3N | TCFZ6024STANM | S801V0755A21UHN | 45500 | 45500 | 15.2 | 10 | 8.1 | 2.4 | 71 | 56 | 214075764
RHEEM | RD17AZ48AJ3N | RCFZ4824MTANM | R802VA100521Z | 45500 | 45500 | 15.2 | 10 | 8.1 | 2.4 | 71 | 56 | 214075763
RHEEM | RD17AZ48AJ3N | RCFZ4824MTANM | R802V1005A21UHN | 45500 | 45500 | 16 | 10 | 8.1 | 2.4 | 71 | 56 | 214075762
SURE | RD17AZ48AJ3N | TCFZ6024STANM | S801V0755A21UHN | 45500 | 45500 | 15.2 | 10 | 8.1 | 2.4 | 71 | 56 | 214075761
RUUD | RD17AZ48AJ3N | RCFZ6024STANM | R802V0755A21UHS | 45500 | 45500 | 15.2 | 10 | 8.1 | 2.4 | 71 | 56 | 214075760
RUUD | RD17AZ48AJ3N | RCFZ4824MTANM | R802V0755A21DZ | 45500 | 45500 | 16 | 10 | 8.1 | 2.4 | 71 | 56 | 214075759
FRIEDRICH | RD17AZ48AJ3N | TCFZ6024STANM | FR921V0705A21M4 | 45500 | 45500 | 15.2 | 10 | 8.1 | 2.3 | 72 | 56 | 214075758
RUSSELL | RD17AZ48AJ3N | TCFZ6024STANM | S801V1255A24UH | 45500 | 45500 | 16 | 10 | 8.1 | 2.4 | 71 | 56 | 214075757
RUSSELL | RD17AZ48AJ3N | TCFZ6024STANM | S802V1255A24DZ | 45500 | 45500 | 16 | 10 | 8.1 | 2.4 | 71 | 56 | 214075756
FRIEDRICH | RD17AZ48AJ3N | TCFZ6024STANM | FR921V1005A21M4 | 45500 | 45500 | 15.2 | 10 | 8.1 | 2.3 | 72 | 56 | 214075755
SURE | RD17AZ48AJ3N | TCFZ6024STANM | S962V1005A21M4S | 45500 | 45500 | 15.2 | 10 | 8.1 | 2.3 | 72 | 56 | 214075754
RHEEM | RD17AZ48AJ3N | RCFZ4824MTANM | R802V1255A24UHS | 45500 | 45500 | 16 | 10 | 8.1 | 2.4 | 71 | 56 | 214075753
RUUD | RD17AZ48AJ3N | RCFZ4824MTANM | R801V0755A21UHS | 45500 | 45500 | 15.2 | 10 | 8.1 | 2.4 | 71 | 56 | 214075752
RUUD | RD17AZ48AJ3N | RCFZ6024STANM | R921V0855A21M4S | 45500 | 45500 | 15.2 | 10 | 8.1 | 2.3 | 72 | 57 | 214075751
SURE | RD17AZ60AJ3N | TCFZ6024STANM | S98MV1005A21UPS | 55000 | 54500 | 17 | 10 | 8.1 | 1.75 | 94 | 91 | 214075379
RUSSELL | RD17AZ60AJ3N | TCFZ6024STANM | S98MV1005A21UPS | 55000 | 54500 | 17 | 10 | 8.1 | 1.75 | 94 | 91 | 214075378
FRIEDRICH | RD17AZ60AJ3N | TCFZ6024STANM | FR962V1005A21M4 | 55000 | 54000 | 18 | 10 | 8.1 | 1.75 | 94 | 92 | 214075376
RUSSELL | RD17AZ60AJ3N | TCFZ6024STANM | S962V1005A21M4S | 55000 | 54000 | 18 | 10 | 8.1 | 1.75 | 94 | 92 | 214075377
RUUD | RD17AZ60AJ3N | RCFZ6024STANM | U97MV1155A24DHS | 55000 | 54000 | 18 | 10 | 8.1 | 1.75 | 94 | 92 | 214075375
RUUD | RD17AZ60AJ3N | RCFZ6024STANM | R962V0855A21M4S | 55000 | 54000 | 17 | 10 | 8.1 | 1.75 | 94 | 92 | 214075374
RHEEM | RD17AZ60AJ3N | RCFZ6024STANM | R98MV0855A21UPS | 55000 | 54000 | 18 | 10 | 8.1 | 1.75 | 94 | 92 | 214075373
FRIEDRICH | RD17AZ60AJ3N | TCFZ6024STANM | FR97MV1155A24DH | 55000 | 54000 | 18 | 10 | 8.1 | 1.75 | 94 | 92 | 214075372
RUSSELL | RD17AZ60AJ3N | TCFZ6024STANM | S98MV1155A24UPS | 55000 | 54000 | 18 | 10 | 8.1 | 1.75 | 94 | 92 | 214075371
RHEEM | RD17AZ60AJ3N | RCFZ6024STANM | R98MV1155A24UPS | 55000 | 54000 | 18 | 10 | 8.1 | 1.75 | 94 | 92 | 214075370
RUUD | RD17AZ60AJ3N | RCFZ6024STANM | R962V0705A21M4S | 55000 | 54000 | 18 | 10 | 8.1 | 1.75 | 94 | 92 | 214075369
FRIEDRICH | RD17AZ60AJ3N | TCFZ6024STANM | FR98MV0855A21UP | 55000 | 54000 | 18 | 10 | 8.1 | 1.75 | 94 | 92 | 214075368
FRIEDRICH | RD17AZ60AJ3N | TCFZ6024STANM | FR97MV0855A21DH | 55000 | 54000 | 18 | 10 | 8.1 | 1.75 | 94 | 92 | 214075367
SURE | RD17AZ60AJ3N | TCFZ6024STANM | S98MV1155A24UPS | 55000 | 54000 | 18 | 10 | 8.1 | 1.75 | 94 | 92 | 214075366
RUSSELL | RD17AZ60AJ3N | TCFZ6024STANM | S962V0855A21M4S | 55000 | 54000 | 17 | 10 | 8.1 | 1.75 | 94 | 92 | 214075365
RUUD | RD17AZ60AJ3N | RCFZ6024STANM | U97MV0855A21DHS | 55000 | 54000 | 18 | 10 | 8.1 | 1.75 | 94 | 92 | 214075364
SURE | RD17AZ60AJ3N | TCFZ6024STANM | S962V0705A21M4S | 55000 | 54000 | 18 | 10 | 8.1 | 1.75 | 94 | 92 | 214075363
RUSSELL | RD17AZ60AJ3N | TCFZ6024STANM | S97MV1005A21DHS | 55000 | 54000 | 18 | 10 | 8.1 | 1.75 | 94 | 92 | 214075362
RHEEM | RD17AZ60AJ3N | RCFZ6024STANM | R97MV1155A24DHS | 55000 | 54000 | 18 | 10 | 8.1 | 1.75 | 94 | 92 | 214075361
RHEEM | RD17AZ60AJ3N | RCFZ6024STANM | R962V0855A21M4S | 55000 | 54000 | 17 | 10 | 8.1 | 1.75 | 94 | 92 | 214075360
SURE | RD17AZ60AJ3N | TCFZ6024STANM | S97MV1005A21DHS | 55000 | 54000 | 18 | 10 | 8.1 | 1.75 | 94 | 92 | 214075359
SURE | RD17AZ60AJ3N | TCFZ6024STANM | S962V0855A21M4S | 55000 | 54000 | 17 | 10 | 8.1 | 1.75 | 94 | 92 | 214075358
RUSSELL | RD17AZ60AJ3N | TCFZ6024STANM | S962V0705A21M4S | 55000 | 54000 | 18 | 10 | 8.1 | 1.75 | 94 | 92 | 214075357
RHEEM | RD17AZ60AJ3N | RCFZ6024STANM | R951V0705A21M4S | 55000 | 54000 | 18 | 10 | 8.1 | 1.75 | 94 | 92 | 214075356
FRIEDRICH | RD17AZ60AJ3N | TCFZ6024STANM | FR951V0855A21M4 | 55000 | 54000 | 17 | 10 | 8.1 | 1.75 | 94 | 92 | 214075355
RUSSELL | RD17AZ60AJ3N | TCFZ6024STANM | S921V0705A21M4S | 55000 | 54000 | 18 | 10 | 8.1 | 1.75 | 94 | 92 | 214075354
RHEEM | RD17AZ60AJ3N | RCFZ6024STANM | R921V0705A21M4S | 55000 | 54000 | 18 | 10 | 8.1 | 1.75 | 94 | 92 | 214075353
SURE | RD17AZ60AJ3N | TCFZ6024STANM | S921V1155A24M4S | 55500 | 54000 | 18 | 10 | 8.1 | 1.75 | 94 | 91 | 214075352
RUUD | RD17AZ60AJ3N | RCFZ6024STANM | R921V0705A21M4S | 55000 | 54000 | 18 | 10 | 8.1 | 1.75 | 94 | 92 | 214075351
SURE | RD17AZ60AJ3N | TCFZ6024STANM | S951V0705A21M4S | 55000 | 54000 | 18 | 10 | 8.1 | 1.75 | 94 | 92 | 214075350
RUUD | RD17AZ60AJ3N | RCFZ6024STANM | R921V1155A24M4S | 55500 | 54000 | 18 | 10 | 8.1 | 1.75 | 94 | 91 | 214075349
RHEEM | RD17AZ60AJ3N | RCFZ6024STANM | R921V1155A24M4S | 55500 | 54000 | 18 | 10 | 8.1 | 1.75 | 94 | 91 | 214075348
FRIEDRICH | RD17AZ60AJ3N | TCFZ6024STANM | FR951V1155A24M4 | 55500 | 54000 | 18 | 10 | 8.1 | 1.75 | 94 | 91 | 214075347
FRIEDRICH | RD17AZ60AJ3N | TCFZ6024STANM | FR951V1005A21UHU | 55000 | 54000 | 18 | 10 | 8.1 | 1.75 | 94 | 92 | 214075346
RUSSELL | RD17AZ60AJ3N | TCFZ6024STANM | S921V1155A24M4S | 55500 | 54000 | 18 | 10 | 8.1 | 1.75 | 94 | 91 | 214075345
FRIEDRICH | FRP18AZ48AJVC | RCFZ6021SEAAM | FR962V1005A21M4 | 44500 | 43500 | 19 | 10.9 | 8.5 | 2 | 94 | 103 | 214327650
FRIEDRICH | FRP15AZ24AJ2N | RCFZ2417STANM | FR801V0503A14DZ | 22800 | 22800 | 16 | 11.7 | 8.1 | 2.4 | 71 | 57 | 214327649
RHEEM | RD17AZ48AJ3N | RCFZ6024STANM | R962V0855A21M4S | 45500 | 45500 | 15.2 | 10 | 8.1 | 2.3 | 72 | 57 | 214075842
SURE | RD17AZ48AJ3N | TCFZ6024STANM | S98MV1005A21UPS | 45500 | 45500 | 15.2 | 10 | 8.1 | 2.3 | 72 | 57 | 214075843
RUUD | RD17AZ48AJ3N | RCFZ4824MTANM | U802VA100521M | 45500 | 45500 | 16 | 10 | 8.1 | 2.4 | 71 | 56 | 214075841
RHEEM | RD17AZ48AJ3N | RCFZ6024STANM | R951V1005A21M4S | 45500 | 45500 | 15.2 | 10 | 8.1 | 2.3 | 72 | 56 | 214075840
RHEEM | RD17AZ48AJ3N | RCFZ6024STANM | R921V1005A21M4S | 45500 | 45500 | 15.2 | 10 | 8.1 | 2.3 | 72 | 56 | 214075839
RUUD | RD17AZ48AJ3N | RCFZ6024STANM | R801V1005A21UHU | 45500 | 45500 | 16 | 10 | 8.1 | 2.4 | 71 | 56 | 214075838
RUUD | RD17AZ48AJ3N | RCFZ4824MTANM | R802V1005A21UHS | 45500 | 45500 | 16 | 10 | 8.1 | 2.4 | 71 | 56 | 214075837
RUSSELL | RD17AZ48AJ3N | TCFZ6024STANM | S951V0855A21M4S | 45500 | 45500 | 15.2 | 10 | 8.1 | 2.3 | 72 | 57 | 214075836
RUUD | RD17AZ48AJ3N | RCFZ4824MTANM | R801V1005A21UHN | 45500 | 45500 | 16 | 10 | 8.1 | 2.4 | 71 | 56 | 214075835
FRIEDRICH | RD17AZ48AJ3N | TCFZ6024STANM | FR962V0855A21M4 | 45500 | 45500 | 15.2 | 10 | 8.1 | 2.3 | 72 | 57 | 214075834
SURE | SP16AZ48AJ3C | TCFZ4824STANM | S801V1505A24UH | 45500 | 44000 | 16 | 10 | 8.1 | 2 | 65 | 51 | 214592631
RUSSELL | SP16AZ48AJ3C | TCFZ4824STANM | S801V1505A24UH | 45500 | 44000 | 16 | 10 | 8.1 | 2 | 65 | 51 | 214592630
RHEEM | RP16AZ48AJ3C | RCFZ4824STANM | R801V1505A24UH | 45500 | 44000 | 16 | 10 | 8.1 | 2 | 65 | 51 | 214592629
RUUD | UP16AZ48AJ3C | RCFZ4824STANM | R801V1505A24UH | 45500 | 44000 | 16 | 10 | 8.1 | 2 | 65 | 51 | 214592628
RUUD | UP16AZ60AJ3C | RCFZ6024STANM | R801V1505A24UH | 54500 | 54500 | 16 | 10 | 8.1 | 1.9 | 65 | 51 | 214592627
RHEEM | RP16AZ60AJ3C | RCFZ6024STANM | R801V1505A24UH | 54500 | 54500 | 16 | 10 | 8.1 | 1.9 | 65 | 51 | 214592626
RUSSELL | SP16AZ60AJ3C | TCFZ6024STANM | S801V1505A24UH | 54500 | 54500 | 16 | 10 | 8.1 | 1.9 | 65 | 51 | 214592625
SURE | SP16AZ60AJ3C | TCFZ6024STANM | S801V1505A24UH | 54500 | 54500 | 16 | 10 | 8.1 | 1.9 | 65 | 51 | 214592624
RUUD | RP15AZ36AJ2N | RH2VZ3621STANN |  | 34200 | 34200 | 15.2 | 11.7 | 8.1 | 2.3 | 71 | 56 | 214384694
RHEEM | RP15AZ36AJ2N | RH2VZ3621STANN |  | 34200 | 34200 | 15.2 | 11.7 | 8.1 | 2.3 | 71 | 56 | 214384693
RHEEM | WP15AZ36AJ2N | RH2VZ3621STANN |  | 34200 | 34200 | 15.2 | 11.7 | 8.1 | 2.3 | 71 | 56 | 214384692
RUUD | WP15AZ36AJ2N | RH2VZ3621STANN |  | 34200 | 34200 | 15.2 | 11.7 | 8.1 | 2.3 | 71 | 56 | 214384691
FRIEDRICH | FRP14AZ36AJ2N | FRH2VZ3621STANN |  | 34200 | 34200 | 15.2 | 11.7 | 8.1 | 2.2 | 74 | 59 | 214384687
RHEEM | WP14AZ36AJ2N | RH2VZ3621STANN |  | 34200 | 34200 | 15.2 | 11.7 | 8.1 | 2.2 | 74 | 59 | 214384686
RUUD | WP14AZ36AJ2N | RH2VZ3621STANN |  | 34200 | 34200 | 15.2 | 11.7 | 8.1 | 2.2 | 74 | 59 | 214384685
FRIEDRICH | FWP14AZ36AJ2N | FRH2VZ3621STANN |  | 34200 | 34200 | 15.2 | 11.7 | 8.1 | 2.2 | 74 | 59 | 214384684
RHEEM | RP14AZ36AJ2N | RH2VZ3621STANN |  | 34200 | 34200 | 15.2 | 11.7 | 8.1 | 2.2 | 74 | 59 | 214384683
RUUD | RP14AZ36AJ2N | RH2VZ3621STANN |  | 34200 | 34200 | 15.2 | 11.7 | 8.1 | 2.2 | 74 | 59 | 214384682
FRIEDRICH | FWP15AZ24AJ2N | RCFZ2417STANM | FR801V0754A17UH | 22800 | 22800 | 16 | 11.7 | 8.1 | 2.4 | 71 | 57 | 214328274
FRIEDRICH | FWP15AZ24AJ2N | RCFZ2417STANM | FR802V0754A17DZ | 22800 | 22800 | 16 | 11.7 | 8.1 | 2.3 | 71 | 57 | 214328273
FRIEDRICH | FWP15AZ24AJ2N | RCFZ2417STANM | FR802V0503A14UH | 22800 | 22800 | 16 | 11.7 | 8.1 | 2.3 | 71 | 57 | 214328272
FRIEDRICH | FWP15AZ24AJ2N | RCFZ2417STANM | FR802V0503A14DZ | 22800 | 22800 | 16 | 11.7 | 8.1 | 2.4 | 71 | 57 | 214328271
FRIEDRICH | FWP15AZ24AJ2N | RCFZ2417STANM | FR802V1004A17UH | 22800 | 22800 | 16 | 11.7 | 8.1 | 2.3 | 71 | 57 | 214328270
FRIEDRICH | FWP15AZ24AJ2N | RCFZ2417STANM | FR801V0503A14UH | 22800 | 22800 | 16 | 11.7 | 8.1 | 2.3 | 71 | 57 | 214328269
FRIEDRICH | FWP15AZ24AJ2N | RCFZ2417STANM | FR801V0754A17DZ | 22800 | 22800 | 16 | 11.7 | 8.1 | 2.3 | 71 | 57 | 214328268
FRIEDRICH | FWP15AZ24AJ2N | RCFZ2417STANM | FR801V0503A14DZ | 22800 | 22800 | 16 | 11.7 | 8.1 | 2.4 | 71 | 57 | 214328267
FRIEDRICH | FWP15AZ24AJ2N | RCFZ2417STANM | FR802V0504A17UH | 22800 | 22800 | 16 | 11.7 | 8.1 | 2.3 | 71 | 57 | 214328266
FRIEDRICH | FWP15AZ24AJ2N | RCFZ2417STANM | FR801V0504A17UHN | 22800 | 22800 | 16 | 11.7 | 8.1 | 2.3 | 71 | 57 | 214328265
FRIEDRICH | FWP15AZ24AJ2N | RCFZ2417STANM | FR802V0754A17UH | 22800 | 22800 | 16 | 11.7 | 8.1 | 2.4 | 71 | 57 | 214328264
SURE | RD17AZ60AJ3N | TCFZ6024STANM | S98MV0855A21UPS | 55000 | 54000 | 18 | 10 | 8.1 | 1.75 | 94 | 92 | 214075384
RUSSELL | RD17AZ60AJ3N | TCFZ6024STANM | S98MV0855A21UPS | 55000 | 54000 | 18 | 10 | 8.1 | 1.75 | 94 | 92 | 214075383
FRIEDRICH | RD17AZ60AJ3N | TCFZ6024STANM | FR98MV1005A21UP | 55000 | 54500 | 17 | 10 | 8.1 | 1.75 | 94 | 91 | 214075382
FRIEDRICH | RD17AZ60AJ3N | TCFZ6024STANM | FR962V1155A24M4 | 55500 | 54000 | 18 | 10 | 8.1 | 1.75 | 94 | 91 | 214075381
RUUD | RD17AZ60AJ3N | RCFZ6024STANM | U98MV1155A24UPS | 55000 | 54000 | 18 | 10 | 8.1 | 1.75 | 94 | 92 | 214075380
RHEEM | RD17AZ48AJ3N | RCFZ6024STANM | R97MV1005A21DHS | 45500 | 45500 | 15.2 | 10 | 8.1 | 2.3 | 72 | 56 | 214075918
FRIEDRICH | RD17AZ48AJ3N | TCFZ6024STANM | FR921V0855A21M4 | 45500 | 45500 | 15.2 | 10 | 8.1 | 2.3 | 72 | 57 | 214075917
FRIEDRICH | RD17AZ48AJ3N | TCFZ6024STANM | FR802V1255A24DZ | 45500 | 45500 | 16 | 10 | 8.1 | 2.4 | 71 | 56 | 214075916
RHEEM | RD17AZ48AJ3N | RCFZ4824MTANM | R921V0855A21M4S | 45500 | 45500 | 15.2 | 10 | 8.1 | 2.3 | 72 | 57 | 214075915
RHEEM | RD17AZ48AJ3N | RCFZ4824MTANM | R801V1505A24UH | 45500 | 45500 | 16 | 10 | 8.1 | 2.4 | 71 | 56 | 214075914
RHEEM | RD17AZ48AJ3N | RCFZ4824MTANM | R921V1005A21M4S | 45500 | 45500 | 15.2 | 10 | 8.1 | 2.3 | 72 | 56 | 214075913
RUUD | RD17AZ48AJ3N | RCFZ4824MTANM | R802V1005A21UHN | 45500 | 45500 | 16 | 10 | 8.1 | 2.4 | 71 | 56 | 214075912
SURE | RD17AZ48AJ3N | TCFZ6024STANM | S802V0755A21DZ | 45500 | 45500 | 16 | 10 | 8.1 | 2.4 | 71 | 56 | 214075911
RUSSELL | RD17AZ48AJ3N | TCFZ6024STANM | S802V0755A21DZ | 45500 | 45500 | 16 | 10 | 8.1 | 2.4 | 71 | 56 | 214075910
RHEEM | RD17AZ48AJ3N | RCFZ6024STANM | R98MV1005A21UPS | 45500 | 45500 | 15.2 | 10 | 8.1 | 2.3 | 72 | 57 | 214075909
FRIEDRICH | RD17AZ48AJ3N | TCFZ6024STANM | FR951V0855A21M4 | 45500 | 45500 | 15.2 | 10 | 8.1 | 2.3 | 72 | 57 | 214075908
SURE | RD17AZ48AJ3N | TCFZ6024STANM | S962V1155A24M4S | 45500 | 45500 | 16 | 10 | 8.1 | 2.4 | 71 | 56 | 214075907
RHEEM | RD17AZ48AJ3N | RCFZ6024STANM | R951V0705A21M4S | 45500 | 45500 | 15.2 | 10 | 8.1 | 2.3 | 72 | 56 | 214075906
RHEEM | RD17AZ48AJ3N | RCFZ4824MTANM | R802VA075421Z | 45500 | 45500 | 15.2 | 10 | 8.1 | 2.4 | 71 | 56 | 214075905
RUUD | RD17AZ48AJ3N | RCFZ6024STANM | R962V0855A21M4S | 45500 | 45500 | 15.2 | 10 | 8.1 | 2.3 | 72 | 57 | 214075904
RUSSELL | RD17AZ48AJ3N | TCFZ6024STANM | S962V1155A24M4S | 45500 | 45500 | 16 | 10 | 8.1 | 2.4 | 71 | 56 | 214075903
RHEEM | RD17AZ48AJ3N | RCFZ4824MTANM | R962V1005A21M4S | 45500 | 45500 | 15.2 | 10 | 8.1 | 2.3 | 72 | 56 | 214075901
RHEEM | RD17AZ48AJ3N | RCFZ6024STANM | R802VA125524M | 45500 | 45500 | 16 | 10 | 8.1 | 2.4 | 71 | 55 | 214075899
RUUD | RD17AZ48AJ3N | RCFZ4824MTANM | R921V1005A21M4S | 45500 | 45500 | 15.2 | 10 | 8.1 | 2.3 | 72 | 56 | 214075898
SURE | RD17AZ48AJ3N | TCFZ6024STANM | S801VA100521M | 45500 | 45500 | 15.2 | 10 | 8.1 | 2.3 | 72 | 56 | 214075897
RUSSELL | RD17AZ48AJ3N | TCFZ6024STANM | S801V1005A21UHU | 45500 | 45500 | 16 | 10 | 8.1 | 2.4 | 71 | 56 | 214075896
RHEEM | RD17AZ48AJ3N | RCFZ6024STANM | R801V1005A21UHS | 45500 | 45500 | 16 | 10 | 8.1 | 2.4 | 71 | 56 | 214075895
RUUD | RD17AZ48AJ3N | RCFZ6024STANM | R802V1005A21DZ | 45500 | 45500 | 16 | 10 | 8.1 | 2.4 | 71 | 55 | 214075894
RUUD | RD17AZ48AJ3N | RCFZ6024STANM | ROLB072V04M | 45500 | 45500 | 15.2 | 10 | 8.1 | 2.3 | 73 | 57 | 214075893
FRIEDRICH | RD17AZ48AJ3N | TCFZ6024STANM | FR802V0755A21UH | 45500 | 45500 | 15.2 | 10 | 8.1 | 2.4 | 71 | 56 | 214075892
RUUD | RD17AZ48AJ3N | RCFZ4824MTANM | U97MV0855A21DHS | 45500 | 45500 | 15.2 | 10 | 8.1 | 2.3 | 72 | 56 | 214075891
RHEEM | RD17AZ48AJ3N | RCFZ4824MTANM | R97MV0855A21DHS | 45500 | 45500 | 15.2 | 10 | 8.1 | 2.3 | 72 | 56 | 214075890
FRIEDRICH | RD17AZ48AJ3N | TCFZ6024STANM | FR801V0755A21UH | 45500 | 45500 | 15.2 | 10 | 8.1 | 2.4 | 71 | 56 | 214075889
RHEEM | RD17AZ48AJ3N | RCFZ6024STANM | R802VA075421M | 45500 | 45500 | 15.2 | 10 | 8.1 | 2.3 | 72 | 56 | 214075888
RHEEM | RD17AZ48AJ3N | RCFZ6024STANM | R801V1005A21DZ | 45500 | 45500 | 16 | 10 | 8.1 | 2.4 | 71 | 55 | 214075887
RUUD | RD17AZ48AJ3N | RCFZ4824MTANM | R801V1255A24UH | 45500 | 45500 | 16 | 10 | 8.1 | 2.4 | 71 | 56 | 214075886
RHEEM | RD17AZ48AJ3N | RCFZ4824MTANM | R98MV0855A21UPS | 45500 | 45500 | 15.2 | 10 | 8.1 | 2.3 | 72 | 56 | 214075885
RUUD | RD17AZ48AJ3N | RCFZ4824MTANM | R802V1005A21DZ | 45500 | 45500 | 16 | 10 | 8.1 | 2.4 | 71 | 55 | 214075884
SURE | RD17AZ48AJ3N | TCFZ6024STANM | S951V1155A24M4S | 45500 | 45500 | 16 | 10 | 8.1 | 2.4 | 71 | 56 | 214075883
RHEEM | RD17AZ48AJ3N | RCFZ6024STANM | R97MV0855A21DHS | 45500 | 45500 | 15.2 | 10 | 8.1 | 2.3 | 72 | 56 | 214075882
RUSSELL | RD17AZ48AJ3N | TCFZ6024STANM | S951V1155A24M4S | 45500 | 45500 | 16 | 10 | 8.1 | 2.4 | 71 | 56 | 214075881
RHEEM | RD17AZ48AJ3N | RCFZ4824MTANM | R98MV1005A21UPS | 45500 | 45500 | 15.2 | 10 | 8.1 | 2.3 | 72 | 57 | 214075880
RHEEM | RD17AZ48AJ3N | RCFZ6024STANM | R802V1255A24UHN | 45500 | 45500 | 16 | 10 | 8.1 | 2.4 | 71 | 56 | 214075879
RHEEM | RD17AZ48AJ3N | RCFZ6024STANM | R801V1005A21UHU | 45500 | 45500 | 16 | 10 | 8.1 | 2.4 | 71 | 56 | 214075878
FRIEDRICH | RD17AZ48AJ3N | TCFZ6024STANM | FR962V0705A21M4 | 45500 | 45500 | 15.2 | 10 | 8.1 | 2.3 | 72 | 56 | 214075877
SURE | RD17AZ24AJ3N | TCFZ2417MTANM | S921V0703A17M4S | 22600 | 22600 | 17 | 11.2 | 9.5 | 2 | 84 | 75 | 214075424
RUSSELL | RD17AZ24AJ3N | TCFZ2417MTANM | S921V0603A17M4S | 22600 | 22600 | 17 | 10 | 9.5 | 2 | 84 | 75 | 214075423
RUSSELL | RD17AZ24AJ3N | TCFZ2417MTANM | S802V0503A14UHN | 22600 | 22600 | 17 | 11.2 | 9.5 | 2 | 84 | 75 | 214075422
FRIEDRICH | RD17AZ24AJ3N | TCFZ2417MTANM | FR801V0704A17UHU | 22600 | 22600 | 17 | 11.2 | 9.5 | 2 | 84 | 75 | 214075421
SURE | RD17AZ24AJ3N | TCFZ2417MTANM | S802V0754A17UHS | 22600 | 22600 | 18 | 11.2 | 9.5 | 2.1 | 84 | 74 | 214075420
SURE | RD17AZ24AJ3N | TCFZ2417MTANM | S801V0503A14DZ | 22600 | 22600 | 17 | 11.2 | 9.5 | 2 | 84 | 74 | 214075419
SURE | RD17AZ24AJ3N | TCFZ2417MTANM | S921V0603A17M4S | 22600 | 22600 | 17 | 10 | 9.5 | 2 | 84 | 75 | 214075418
RUSSELL | RD17AZ24AJ3N | TCFZ2417MTANM | S802V0503A14DZ | 22600 | 22600 | 17 | 11.2 | 9.5 | 2 | 84 | 74 | 214075417
RUUD | RD17AZ24AJ3N | RCFZ2417MTANM | U97MV0703A17DHS | 22600 | 22600 | 17 | 11.2 | 9.5 | 2 | 84 | 75 | 214075416
RHEEM | RD17AZ24AJ3N | RCFZ2417MTANM | R802V0754A17UHN | 22600 | 22600 | 18 | 11.2 | 9.5 | 2.1 | 84 | 74 | 214075415
RUSSELL | RD17AZ24AJ3N | TCFZ2417MTANM | S801V0503A14DZ | 22600 | 22600 | 17 | 11.2 | 9.5 | 2 | 84 | 74 | 214075414
RHEEM | RD17AZ24AJ3N | RCFZ2417MTANM | R951V0603A17M4S | 22600 | 22600 | 17 | 10 | 9.5 | 2 | 84 | 75 | 214075413
SURE | RD17AZ24AJ3N | TCFZ2417MTANM | S962V0703A17M4S | 22600 | 22600 | 17 | 11.2 | 9.5 | 2 | 84 | 75 | 214075412
RUUD | RD17AZ24AJ3N | RCFZ2417MTANM | R801V0754A17DZ | 22600 | 22600 | 17 | 11.2 | 9.5 | 2.1 | 84 | 74 | 214075411
SURE | RD17AZ24AJ3N | TCFZ2417MTANM | S801VA070417M | 22800 | 22800 | 15.2 | 10 | 8.1 | 2.2 | 67 | 53 | 214075410
RHEEM | RD17AZ24AJ3N | RCFZ2417MTANM | R802V0504A17UHS | 22600 | 22600 | 17 | 11.2 | 9.5 | 2 | 84 | 75 | 214075409
RUUD | RD17AZ24AJ3N | RCFZ2417MTANM | R802V0504A17UHN | 22600 | 22600 | 17 | 11.2 | 9.5 | 2 | 84 | 75 | 214075408
FRIEDRICH | RD17AZ24AJ3N | TCFZ2417MTANM | FR802V0503A14DZ | 22600 | 22600 | 17 | 11.2 | 9.5 | 2 | 84 | 74 | 214075407
SURE | RD17AZ60AJ3N | TCFZ6024STANM | S962V1155A24M4S | 55500 | 54000 | 18 | 10 | 8.1 | 1.75 | 94 | 91 | 214075406
RUUD | RD17AZ60AJ3N | RCFZ6024STANM | R962V1155A24M4S | 55500 | 54000 | 18 | 10 | 8.1 | 1.75 | 94 | 91 | 214075405
RHEEM | RD17AZ60AJ3N | RCFZ6024STANM | R97MV1005A21DHS | 55000 | 54000 | 18 | 10 | 8.1 | 1.75 | 94 | 92 | 214075404
RUUD | RD17AZ60AJ3N | RCFZ6024STANM | U98MV0855A21UPS | 55000 | 54000 | 18 | 10 | 8.1 | 1.75 | 94 | 92 | 214075403
FRIEDRICH | RD17AZ60AJ3N | TCFZ6024STANM | FR98MV1155A24UP | 55000 | 54000 | 18 | 10 | 8.1 | 1.75 | 94 | 92 | 214075402
FRIEDRICH | RD17AZ60AJ3N | TCFZ6024STANM | FR97MV1005A21DH | 55000 | 54000 | 18 | 10 | 8.1 | 1.75 | 94 | 92 | 214075401
RUUD | RD17AZ60AJ3N | RCFZ6024STANM | U98MV1005A21UPS | 55000 | 54500 | 17 | 10 | 8.1 | 1.75 | 94 | 91 | 214075400
RHEEM | RD17AZ60AJ3N | RCFZ6024STANM | R962V0705A21M4S | 55000 | 54000 | 18 | 10 | 8.1 | 1.75 | 94 | 92 | 214075399
SURE | RD17AZ60AJ3N | TCFZ6024STANM | S97MV1155A24DHS | 55000 | 54000 | 18 | 10 | 8.1 | 1.75 | 94 | 92 | 214075398
RUSSELL | RD17AZ60AJ3N | TCFZ6024STANM | S962V1155A24M4S | 55500 | 54000 | 18 | 10 | 8.1 | 1.75 | 94 | 91 | 214075397
RUUD | RD17AZ60AJ3N | RCFZ6024STANM | R962V1005A21M4S | 55000 | 54000 | 18 | 10 | 8.1 | 1.75 | 94 | 92 | 214075396
SURE | RD17AZ60AJ3N | TCFZ6024STANM | S97MV0855A21DHS | 55000 | 54000 | 18 | 10 | 8.1 | 1.75 | 94 | 92 | 214075395
RUSSELL | RD17AZ60AJ3N | TCFZ6024STANM | S97MV0855A21DHS | 55000 | 54000 | 18 | 10 | 8.1 | 1.75 | 94 | 92 | 214075394
FRIEDRICH | RD17AZ60AJ3N | TCFZ6024STANM | FR962V0705A21M4 | 55000 | 54000 | 18 | 10 | 8.1 | 1.75 | 94 | 92 | 214075393
RUSSELL | RD17AZ60AJ3N | TCFZ6024STANM | S97MV1155A24DHS | 55000 | 54000 | 18 | 10 | 8.1 | 1.75 | 94 | 92 | 214075392
RHEEM | RD17AZ60AJ3N | RCFZ6024STANM | R962V1005A21M4S | 55000 | 54000 | 18 | 10 | 8.1 | 1.75 | 94 | 92 | 214075391
RHEEM | RD17AZ60AJ3N | RCFZ6024STANM | R98MV1005A21UPS | 55000 | 54500 | 17 | 10 | 8.1 | 1.75 | 94 | 91 | 214075390
RHEEM | RD17AZ60AJ3N | RCFZ6024STANM | R97MV0855A21DHS | 55000 | 54000 | 18 | 10 | 8.1 | 1.75 | 94 | 92 | 214075389
RHEEM | RD17AZ60AJ3N | RCFZ6024STANM | R962V1155A24M4S | 55500 | 54000 | 18 | 10 | 8.1 | 1.75 | 94 | 91 | 214075388
RUUD | RD17AZ60AJ3N | RCFZ6024STANM | U97MV1005A21DHS | 55000 | 54000 | 18 | 10 | 8.1 | 1.75 | 94 | 92 | 214075387
FRIEDRICH | RD17AZ60AJ3N | TCFZ6024STANM | FR962V0855A21M4 | 55000 | 54000 | 17 | 10 | 8.1 | 1.75 | 94 | 92 | 214075386
SURE | RD17AZ60AJ3N | TCFZ6024STANM | S962V1005A21M4S | 55000 | 54000 | 18 | 10 | 8.1 | 1.75 | 94 | 92 | 214075385
FRIEDRICH | FWP15AZ30AJ2N | TCFZ3617STANM | FR802V0754A17UH | 28400 | 28400 | 15.2 | 11.7 | 8.1 | 2.1 | 70 | 56 | 213841358
FRIEDRICH | FRP15AZ30AJ2N | TCFZ3617STANM | FR801V0504A17UHS | 28400 | 28400 | 15.2 | 11.7 | 8.1 | 2.1 | 71 | 57 | 213841355
FRIEDRICH | FWP15AZ30AJ2N | TCFZ3617STANM | FR801V0754A17DZ | 28400 | 28400 | 15.2 | 11.7 | 8.1 | 2.1 | 71 | 56 | 213841351
FRIEDRICH | FWP15AZ30AJ2N | TCFZ3617STANM | FR802V0504A17UH | 28400 | 28400 | 15.2 | 11.7 | 8.1 | 2.1 | 71 | 57 | 213841353
FRIEDRICH | FRP15AZ30AJ2N | TCFZ3617STANM | FR801V0503A14UH | 28400 | 28400 | 15.2 | 11.7 | 8.1 | 2.1 | 70 | 56 | 213841349
FRIEDRICH | FWP15AZ30AJ2N | TCFZ3617STANM | FR801V0503A14UH | 28400 | 28400 | 15.2 | 11.7 | 8.1 | 2.1 | 70 | 56 | 213841344
FRIEDRICH | FRP15AZ30AJ2N | TCFZ3617STANM | FR802V0754A17DZ | 28400 | 28400 | 15.2 | 11.7 | 8.1 | 2.1 | 71 | 56 | 213841340
FRIEDRICH | FWP15AZ30AJ2N | TCFZ3617STANM | FR802V1004A17UH | 28400 | 28400 | 15.2 | 11.7 | 8.1 | 2.1 | 70 | 56 | 213841337
FRIEDRICH | FWP15AZ30AJ2N | TCFZ3617STANM | FR921V0603A17M4 | 28400 | 28400 | 15.2 | 11.7 | 8.1 | 2.1 | 71 | 57 | 213841324
FRIEDRICH | FRP15AZ30AJ2N | TCFZ3617STANM | FR951V0603A17M4 | 28400 | 28400 | 15.2 | 11.7 | 8.1 | 2.1 | 71 | 57 | 213841323
FRIEDRICH | FRP15AZ30AJ2N | TCFZ3617STANM | FR921V0603A17M4 | 28400 | 28400 | 15.2 | 11.7 | 8.1 | 2.1 | 71 | 57 | 213841322
FRIEDRICH | FWP15AZ30AJ2N | TCFZ3617STANM | FR951V0603A17UHU | 28400 | 28400 | 15.2 | 10 | 8.1 | 2.1 | 72 | 57 | 213841319
FRIEDRICH | FWP15AZ30AJ2N | TCFZ3617STANM | FR951V0403A17UHU | 28400 | 28400 | 15.2 | 10 | 8.1 | 2.1 | 71 | 57 | 213841318
FRIEDRICH | FRP15AZ30AJ2N | TCFZ3617STANM | FR951V0403A17M4 | 28400 | 28400 | 15.2 | 11.7 | 8.1 | 2.1 | 70 | 56 | 213841314
FRIEDRICH | FRP15AZ30AJ2N | TCFZ3617STANM | FR921V0403A17M4 | 28400 | 28400 | 15.2 | 11.7 | 8.1 | 2.1 | 70 | 56 | 213841310
FRIEDRICH | FWP15AZ30AJ2N | TCFZ3617STANM | FR951V0703A17M4 | 28400 | 28400 | 15.2 | 11.7 | 8.1 | 2.1 | 70 | 56 | 213841300
FRIEDRICH | FRP15AZ30AJ2N | TCFZ3617STANM | FR921V0703A17M4 | 28400 | 28400 | 15.2 | 11.7 | 8.1 | 2.1 | 70 | 56 | 213841299
FRIEDRICH | FWP15AZ30AJ2N | TCFZ3617STANM | FR951V0403A17M4 | 28400 | 28400 | 15.2 | 11.7 | 8.1 | 2.1 | 70 | 56 | 213841298
FRIEDRICH | FWP15AZ30AJ2N | TCFZ3617STANM | FR921V0403A17M4 | 28400 | 28400 | 15.2 | 11.7 | 8.1 | 2.1 | 70 | 56 | 213841297
FRIEDRICH | FRP15AZ30AJ2N | TCFZ3617STANM | FR951V0603A17UHU | 28400 | 28400 | 15.2 | 10 | 8.1 | 2.1 | 72 | 57 | 213841296
FRIEDRICH | FRP15AZ30AJ2N | TCFZ3617STANM | FR951V0403A17UHU | 28400 | 28400 | 15.2 | 10 | 8.1 | 2.1 | 71 | 57 | 213841295
WEATHERKING | WP15AZ42AJ2N | RCFZ4821STANM | W801W1005A21DZ | 40000 | 40000 | 15.2 | 10 | 8.1 | 2.4 | 72 | 58 | 214326443
WEATHERKING | WP15AZ36AJ2N | RCFZ3617STANM | W802W0503A14DZ | 34000 | 34000 | 15.2 | 10 | 8.1 | 2.2 | 74 | 59 | 214326440
WEATHERKING | WP15AZ36AJ2N | RCFZ3617STANM | W802W0754A17DZ | 33800 | 33800 | 15.2 | 10 | 8.1 | 2.2 | 73 | 59 | 214326439
WEATHERKING | WP15AZ36AJ2N | RCFZ3617STANM | W802W0503A14UH | 33800 | 33800 | 15.2 | 10 | 8.1 | 2.2 | 74 | 59 | 214326438
WEATHERKING | WP15AZ36AJ2N | RCFZ3617STANM | W801W0754A17DZ | 33800 | 33800 | 15.2 | 10 | 8.1 | 2.2 | 73 | 59 | 214326436
WEATHERKING | WP15AZ36AJ2N | RCFZ3617STANM | W801W0503A14DZ | 34000 | 34000 | 15.2 | 10 | 8.1 | 2.2 | 74 | 59 | 214326435
RUUD | RD17AZ48AJ3N | RCFZ6024STANM | U802VA075421M | 45500 | 45500 | 15.2 | 10 | 8.1 | 2.3 | 72 | 56 | 214075876
FRIEDRICH | RD17AZ48AJ3N | TCFZ6024STANM | FR962V1155A24M4 | 45500 | 45500 | 16 | 10 | 8.1 | 2.4 | 71 | 56 | 214075875
RUSSELL | RD17AZ48AJ3N | TCFZ6024STANM | S802V0755A21UHS | 45500 | 45500 | 15.2 | 10 | 8.1 | 2.4 | 71 | 56 | 214075874
RHEEM | RD17AZ48AJ3N | RCFZ4824MTANM | R802V1005A21UHS | 45500 | 45500 | 16 | 10 | 8.1 | 2.4 | 71 | 56 | 214075873
RUUD | RD17AZ48AJ3N | RCFZ6024STANM | R801V1005A21UHS | 45500 | 45500 | 16 | 10 | 8.1 | 2.4 | 71 | 56 | 214075872
RUUD | RD17AZ48AJ3N | RCFZ4824MTANM | R802V1255A24DZ | 45500 | 45500 | 16 | 10 | 8.1 | 2.4 | 71 | 56 | 214075871
FRIEDRICH | RD17AZ48AJ3N | TCFZ6024STANM | FR802V1005A21UHN | 45500 | 45500 | 16 | 10 | 8.1 | 2.4 | 71 | 56 | 214075870
RHEEM | RD17AZ48AJ3N | RCFZ6024STANM | R962V0705A21M4S | 45500 | 45500 | 15.2 | 10 | 8.1 | 2.3 | 72 | 56 | 214075868
FRIEDRICH | RD17AZ48AJ3N | TCFZ6024STANM | FR801V1005A21DZ | 45500 | 45500 | 16 | 10 | 8.1 | 2.4 | 71 | 55 | 214075867
RUSSELL | RD17AZ48AJ3N | TCFZ6024STANM | S951V0705A21M4S | 45500 | 45500 | 15.2 | 10 | 8.1 | 2.3 | 72 | 56 | 214075866
SURE | RD17AZ48AJ3N | TCFZ6024STANM | S802V0755A21UHS | 45500 | 45500 | 15.2 | 10 | 8.1 | 2.4 | 71 | 56 | 214075865
RUUD | RD17AZ48AJ3N | RCFZ6024STANM | U802VA075421Z | 45500 | 45500 | 15.2 | 10 | 8.1 | 2.4 | 71 | 56 | 214075864
RHEEM | RD17AZ48AJ3N | RCFZ4824MTANM | R801V1255A24UH | 45500 | 45500 | 16 | 10 | 8.1 | 2.4 | 71 | 56 | 214075863
FRIEDRICH | RD17AZ48AJ3N | TCFZ6024STANM | FR802V0755A21DZ | 45500 | 45500 | 16 | 10 | 8.1 | 2.4 | 71 | 56 | 214075862
SURE | RD17AZ48AJ3N | TCFZ6024STANM | S802V1255A24UHS | 45500 | 45500 | 16 | 10 | 8.1 | 2.4 | 71 | 56 | 214075861
RHEEM | RD17AZ48AJ3N | RCFZ6024STANM | R802VA100521M | 45500 | 45500 | 16 | 10 | 8.1 | 2.4 | 71 | 56 | 214075860
SURE | RD17AZ48AJ3N | TCFZ6024STANM | S801V0755A21DZ | 45500 | 45500 | 16 | 10 | 8.1 | 2.4 | 71 | 56 | 214075859
SURE | RD17AZ48AJ3N | TCFZ6024STANM | S801V1005A21UHU | 45500 | 45500 | 16 | 10 | 8.1 | 2.4 | 71 | 56 | 214075858
RHEEM | RD17AZ48AJ3N | RCFZ6024STANM | R921V1155A24M4S | 45500 | 45500 | 16 | 10 | 8.1 | 2.4 | 71 | 56 | 214075857
RUUD | RD17AZ48AJ3N | RCFZ6024STANM | R962V1005A21M4S | 45500 | 45500 | 15.2 | 10 | 8.1 | 2.3 | 72 | 56 | 214075856
RUUD | RD17AZ48AJ3N | RCFZ6024STANM | R802V1255A24UHN | 45500 | 45500 | 16 | 10 | 8.1 | 2.4 | 71 | 56 | 214075855
RUSSELL | RD17AZ48AJ3N | TCFZ6024STANM | S801V0755A21DZ | 45500 | 45500 | 16 | 10 | 8.1 | 2.4 | 71 | 56 | 214075854
RUUD | RD17AZ48AJ3N | RCFZ6024STANM | R962V1155A24M4S | 45500 | 45500 | 16 | 10 | 8.1 | 2.4 | 71 | 56 | 214075853
SURE | RD17AZ48AJ3N | TCFZ6024STANM | S951V0705A21M4S | 45500 | 45500 | 15.2 | 10 | 8.1 | 2.3 | 72 | 56 | 214075852
RHEEM | RD17AZ48AJ3N | RCFZ6024STANM | R802VA125524Z | 45500 | 45500 | 16 | 10 | 8.1 | 2.4 | 71 | 56 | 214075851
RUUD | RD17AZ48AJ3N | RCFZ4824MTANM | U97MV1155A24DHS | 45500 | 45500 | 15.2 | 10 | 8.1 | 2.3 | 72 | 56 | 214075850
RHEEM | RD17AZ48AJ3N | RCFZ4824MTANM | R802V1255A24UHN | 45500 | 45500 | 16 | 10 | 8.1 | 2.4 | 71 | 56 | 214075848
RUUD | RD17AZ48AJ3N | RCFZ6024STANM | R802V0755A21UHN | 45500 | 45500 | 15.2 | 10 | 8.1 | 2.4 | 71 | 56 | 214075847
RHEEM | RD17AZ48AJ3N | RCFZ6024STANM | R802V1505A24UHS | 45500 | 45500 | 16 | 10 | 8.1 | 2.4 | 71 | 56 | 214075846
RUUD | RD17AZ48AJ3N | RCFZ6024STANM | U97MV1155A24DHS | 45500 | 45500 | 15.2 | 10 | 8.1 | 2.3 | 72 | 56 | 214075845
RUSSELL | RD17AZ48AJ3N | TCFZ6024SEANM | S97MV1155A24DHS | 45500 | 45500 | 17 | 10 | 8.1 | 2.1 | 96 | 89 | 214097544
SURE | RD17AZ48AJ3N | TCFZ6024SEANM | S98MV0855A21UPS | 45500 | 45500 | 16 | 10 | 8.1 | 2.1 | 96 | 89 | 214097543
RUSSELL | RD17AZ48AJ3N | TCFZ6024SEANM | S98MV0855A21UPS | 45500 | 45500 | 16 | 10 | 8.1 | 2.1 | 96 | 89 | 214097542
SURE | RD17AZ48AJ3N | TCFZ6024SEANM | S98MV1005A21UPS | 45500 | 45500 | 16 | 10 | 8.1 | 2 | 96 | 89 | 214097541
RUSSELL | RD17AZ48AJ3N | TCFZ6024SEANM | S98MV1005A21UPS | 45500 | 45500 | 16 | 10 | 8.1 | 2 | 96 | 89 | 214097540
SURE | RD17AZ48AJ3N | TCFZ6024SEANM | S98MV1155A24UPS | 45500 | 45500 | 17 | 10 | 8.1 | 2.1 | 96 | 89 | 214097539
RUSSELL | RD17AZ48AJ3N | TCFZ6024SEANM | S98MV1155A24UPS | 45500 | 45500 | 17 | 10 | 8.1 | 2.1 | 96 | 89 | 214097538
RUUD | RD17AZ48AJ3N | RCFZ6024SEANM | U802VA075421M | 45500 | 45500 | 16 | 10 | 8.1 | 2.1 | 96 | 89 | 214097537
RUUD | RD17AZ48AJ3N | RCFZ6024SEANM | U802VA075421Z | 45500 | 45500 | 17 | 10 | 8.1 | 2.1 | 96 | 88 | 214097536
RUUD | RD17AZ48AJ3N | RCFZ6024SEANM | U802VA100521M | 45500 | 45500 | 17 | 10 | 8.1 | 2.1 | 95 | 88 | 214097535
RUUD | RD17AZ48AJ3N | RCFZ6024SEANM | U802VA125524M | 45500 | 45500 | 17 | 10 | 8.1 | 2.1 | 95 | 88 | 214097534
RUUD | RD17AZ48AJ3N | RCFZ6024SEANM | U802VA125524Z | 45500 | 45500 | 17 | 10 | 8.1 | 2.1 | 95 | 88 | 214097533
RUUD | RD17AZ48AJ3N | RCFZ6024SEANM | U97MV0855A21DHS | 45500 | 45500 | 16 | 10 | 8.1 | 2.1 | 96 | 89 | 214097532
RUUD | RD17AZ48AJ3N | RCFZ6024SEANM | U97MV1005A21DHS | 45500 | 45500 | 17 | 10 | 8.1 | 2.1 | 96 | 89 | 214097531
RUUD | RD17AZ48AJ3N | RCFZ6024SEANM | U97MV1155A24DHS | 45500 | 45500 | 17 | 10 | 8.1 | 2.1 | 96 | 89 | 214097530
RUUD | RD17AZ48AJ3N | RCFZ6024SEANM | U98MV0855A21UPS | 45500 | 45500 | 16 | 10 | 8.1 | 2.1 | 96 | 89 | 214097529
RUUD | RD17AZ48AJ3N | RCFZ6024SEANM | U98MV1005A21UPS | 45500 | 45500 | 16 | 10 | 8.1 | 2 | 96 | 89 | 214097528
RUUD | RD17AZ48AJ3N | RCFZ6024SEANM | U98MV1155A24UPS | 45500 | 45500 | 17 | 10 | 8.1 | 2.1 | 96 | 89 | 214097527
RUSSELL | RD17AZ48AJ3N | TCFZ6024SEANM | S801V0755A21UHN | 45500 | 45500 | 17 | 10 | 8.1 | 2.1 | 95 | 88 | 214097626
RHEEM | RD17AZ24AJ3N | RH3VZ3617STACN |  | 22600 | 22600 | 17 | 11.7 | 9.5 | 2.1 | 83 | 74 | 214095455
RUUD | RD17AZ24AJ3N | RH3VZ3617STACN |  | 22600 | 22600 | 17 | 11.7 | 9.5 | 2.1 | 83 | 74 | 214095454
FRIEDRICH | RD17AZ24AJ3N | FRH3VZ3617STACN |  | 22600 | 22600 | 17 | 11.7 | 9.5 | 2.1 | 83 | 74 | 214095453
RHEEM | RD17AZ48AJ3N | RH2TZ6024STANN |  | 45500 | 45500 | 16 | 10 | 8.1 | 2.3 | 72 | 56 | 214075933
FRIEDRICH | RD17AZ48AJ3N | FRH2TZ6024STANN |  | 45500 | 45500 | 16 | 10 | 8.1 | 2.3 | 72 | 56 | 214075932
SURE | RD17AZ48AJ3N | SH2CZ6024STANN |  | 45500 | 45500 | 16 | 10 | 8.1 | 2.3 | 72 | 56 | 214075931
RUSSELL | RD17AZ48AJ3N | SH2CZ6024STANN |  | 45500 | 45500 | 16 | 10 | 8.1 | 2.3 | 72 | 56 | 214075930
RUUD | RD17AZ48AJ3N | RH2TZ6024STANN |  | 45500 | 45500 | 16 | 10 | 8.1 | 2.3 | 72 | 56 | 214075929
RUSSELL | RD17AZ48AJ3N | TCFZ6024STANM | S921V1155A24M4S | 45500 | 45500 | 16 | 10 | 8.1 | 2.4 | 71 | 56 | 214075920
RUUD | RD17AZ48AJ3N | RCFZ4824MTANM | R801V1005A21DZ | 45500 | 45500 | 16 | 10 | 8.1 | 2.4 | 71 | 55 | 214075919
RHEEM | RD17AZ36AJ3N | RCFZ3621MTANM | R802VA100521Z | 34200 | 34200 | 18 | 10 | 8.1 | 2 | 91 | 86 | 214066606
RHEEM | RD17AZ36AJ3N | RCFZ3621MTANM | R802VA075421M | 34200 | 34200 | 18 | 10 | 8.1 | 2 | 91 | 86 | 214066599
SURE | RD17AZ36AJ3N | TCFZ3621MTANM | S802V0754A17UHN | 34200 | 34200 | 18 | 10 | 8.1 | 2 | 91 | 86 | 214066597
RHEEM | RD17AZ36AJ3N | RCFZ3621MTANM | R921V0705A21M4S | 34200 | 34200 | 17 | 10 | 8.1 | 2.3 | 68 | 53 | 214066594
RUSSELL | RD17AZ36AJ3N | TCFZ3621MTANM | S801V0755A21UHN | 34200 | 34200 | 18 | 11.7 | 8.1 | 2 | 91 | 86 | 214066592
RHEEM | RD17AZ36AJ3N | RCFZ3621MTANM | R801V0755A21DZ | 34200 | 34200 | 17 | 11.7 | 8.1 | 2 | 91 | 86 | 214066591
SURE | RD17AZ36AJ3N | TCFZ3621MTANM | S801V1005A21UHU | 34200 | 34200 | 18 | 11.7 | 8.1 | 2 | 91 | 86 | 214066588
RHEEM | RD17AZ36AJ3N | RCFZ3621MTANM | R802V1004A17UHN | 34200 | 34200 | 18 | 10 | 8.1 | 1.9 | 91 | 86 | 214066584
RUSSELL | RD17AZ36AJ3N | TCFZ3621MTANM | S802V1004A17UHS | 34200 | 34200 | 18 | 10 | 8.1 | 1.9 | 91 | 86 | 214066580
RUUD | RD17AZ36AJ3N | RCFZ3621MTANM | R802V1004A17UHS | 34200 | 34200 | 18 | 10 | 8.1 | 1.9 | 91 | 86 | 214066578
RUSSELL | RD17AZ36AJ3N | TCFZ3621MTANM | S802VA075421Z | 34200 | 34200 | 18 | 10 | 8.1 | 2 | 91 | 86 | 214066575
FRIEDRICH | RD17AZ36AJ3N | TCFZ3621MTANM | FR801V1005A21UHU | 34200 | 34200 | 18 | 11.7 | 8.1 | 2 | 91 | 86 | 214066571
SURE | RD17AZ36AJ3N | TCFZ3621MTANM | S801V0755A21UHS | 34200 | 34200 | 18 | 11.7 | 8.1 | 2 | 91 | 86 | 214066568
RHEEM | RD17AZ36AJ3N | RCFZ3621MTANM | R801V0755A21UHS | 34200 | 34200 | 18 | 11.7 | 8.1 | 2 | 91 | 86 | 214066567
SURE | RD17AZ36AJ3N | TCFZ3621MTANM | S802V1004A17UHN | 34200 | 34200 | 18 | 10 | 8.1 | 1.9 | 91 | 86 | 214066565
RUSSELL | RD17AZ36AJ3N | TCFZ3621MTANM | S802V1004A17UHN | 34200 | 34200 | 18 | 10 | 8.1 | 1.9 | 91 | 86 | 214066563
SURE | RD17AZ36AJ3N | TCFZ3621MTANM | S802VA075421Z | 34200 | 34200 | 18 | 10 | 8.1 | 2 | 91 | 86 | 214066558
RUSSELL | RD17AZ36AJ3N | TCFZ3621MTANM | S802V0754A17UHN | 34200 | 34200 | 18 | 10 | 8.1 | 2 | 91 | 86 | 214066554
RUSSELL | RD17AZ36AJ3N | TCFZ3621MTANM | S802V0755A21UHN | 34200 | 34200 | 18 | 11.7 | 8.1 | 2 | 91 | 86 | 214066553
FRIEDRICH | FWP15AZ30AJ2N | TCFZ3617STANM | FR801V0504A17UHS | 28400 | 28400 | 15.2 | 11.7 | 8.1 | 2.1 | 71 | 57 | 213841388
FRIEDRICH | FWP15AZ30AJ2N | TCFZ3617STANM | FR801V0704A17UHU | 28400 | 28400 | 15.2 | 11.7 | 8.1 | 2.1 | 70 | 56 | 213841387
FRIEDRICH | FWP15AZ30AJ2N | TCFZ3617STANM | FR802V0503A14UH | 28400 | 28400 | 15.2 | 11.7 | 8.1 | 2.1 | 70 | 56 | 213841383
FRIEDRICH | FWP15AZ30AJ2N | TCFZ3617STANM | FR802V0503A14DZ | 28400 | 28400 | 15.2 | 11.7 | 8.1 | 2.1 | 71 | 57 | 213841382
FRIEDRICH | FRP15AZ30AJ2N | TCFZ3617STANM | FR802V0504A17UH | 28400 | 28400 | 15.2 | 11.7 | 8.1 | 2.1 | 71 | 57 | 213841381
FRIEDRICH | FRP15AZ30AJ2N | TCFZ3617STANM | FR802V0503A14DZ | 28400 | 28400 | 15.2 | 11.7 | 8.1 | 2.1 | 71 | 57 | 213841380
FRIEDRICH | FWP15AZ30AJ2N | TCFZ3617STANM | FR801V0504A17UHU | 28400 | 28400 | 15.2 | 11.7 | 8.1 | 2.1 | 71 | 57 | 213841376
FRIEDRICH | FRP15AZ30AJ2N | TCFZ3617STANM | FR801V1004A17UH | 28400 | 28400 | 15.2 | 11.7 | 8.1 | 2.1 | 70 | 56 | 213841378
FRIEDRICH | FRP15AZ30AJ2N | TCFZ3617STANM | FR802V0503A14UH | 28400 | 28400 | 15.2 | 11.7 | 8.1 | 2.1 | 70 | 56 | 213841374
FRIEDRICH | FWP15AZ30AJ2N | TCFZ3617STANM | FR801V0503A14DZ | 28400 | 28400 | 15.2 | 11.7 | 8.1 | 2.1 | 71 | 57 | 213841372
FRIEDRICH | FRP15AZ30AJ2N | TCFZ3617STANM | FR801V0504A17UHU | 28400 | 28400 | 15.2 | 11.7 | 8.1 | 2.1 | 71 | 57 | 213841370
FRIEDRICH | FRP15AZ30AJ2N | TCFZ3617STANM | FR801V0504A17UHN | 28400 | 28400 | 15.2 | 11.7 | 8.1 | 2.1 | 71 | 57 | 213841369
FRIEDRICH | FRP15AZ30AJ2N | TCFZ3617STANM | FR801V0503A14DZ | 28400 | 28400 | 15.2 | 11.7 | 8.1 | 2.1 | 71 | 57 | 213841365
FRIEDRICH | FWP15AZ30AJ2N | TCFZ3617STANM | FR802V0754A17DZ | 28400 | 28400 | 15.2 | 11.7 | 8.1 | 2.1 | 71 | 56 | 213841364
FRIEDRICH | FWP15AZ30AJ2N | TCFZ3617STANM | FR801V0504A17UHN | 28400 | 28400 | 15.2 | 11.7 | 8.1 | 2.1 | 71 | 57 | 213841362
FRIEDRICH | FRP15AZ30AJ2N | TCFZ3617STANM | FR802V0754A17UH | 28400 | 28400 | 15.2 | 11.7 | 8.1 | 2.1 | 70 | 56 | 213841363
WEATHERKING | WP15AZ36AJ2N | RCFZ3617STANM | W951W0703A17M4S | 33800 | 33800 | 15.2 | 10 | 8.1 | 2.2 | 73 | 59 | 214326496
WEATHERKING | WP15AZ36AJ2N | RCFZ3617STANM | W921W0703A17M4S | 33800 | 33800 | 15.2 | 10 | 8.1 | 2.2 | 73 | 59 | 214326495
WEATHERKING | WP15AZ30AJ2N | RCFZ3617STANM | W951W0603A17UHU | 28400 | 28400 | 15.2 | 10 | 8.1 | 2.1 | 72 | 57 | 214326490
WEATHERKING | WP15AZ30AJ2N | RCFZ3617STANM | W951W0403A17UHU | 28400 | 28400 | 15.2 | 10 | 8.1 | 2.1 | 71 | 57 | 214326489
WEATHERKING | WP15AZ48AJ2N | RCFZ4821STANM | W802W0755A21DZ | 45500 | 45500 | 15.2 | 10 | 8.1 | 2.4 | 74 | 61 | 214326488
WEATHERKING | WP15AZ48AJ2N | RCFZ4821STANM | W802W1005A21UH | 45500 | 45500 | 15.2 | 10 | 8.1 | 2.4 | 74 | 61 | 214326486
WEATHERKING | WP15AZ48AJ2N | RCFZ4821STANM | W802W1005A21DZ | 45500 | 45500 | 15.2 | 10 | 8.1 | 2.4 | 74 | 61 | 214326484
WEATHERKING | WP15AZ48AJ2N | RCFZ4821STANM | W802VA100521M | 45000 | 45000 | 15.2 | 10 | 8.1 | 2.4 | 71 | 58 | 214326481
WEATHERKING | WP15AZ48AJ2N | RCFZ4821STANM | W802W0755A21UH | 45500 | 45500 | 15.2 | 10 | 8.1 | 2.4 | 75 | 61 | 214326480
WEATHERKING | WP15AZ60AJ2N | RCFZ6024STANM | W802W1255A24UH | 56000 | 56000 | 15.2 | 10 | 8.1 | 2.5 | 74 | 60 | 214326478
WEATHERKING | WP15AZ60AJ2N | RCFZ6024STANM | W802VA100521M | 55500 | 55500 | 15.2 | 10 | 8.1 | 2.4 | 74 | 60 | 214326477
WEATHERKING | WP15AZ60AJ2N | RCFZ6024STANM | W802W1005A21DZ | 56500 | 56500 | 15.2 | 10 | 8.1 | 2.4 | 77 | 63 | 214326476
WEATHERKING | WP15AZ60AJ2N | RCFZ6024STANM | W802W1005A21UH | 55500 | 55500 | 15.2 | 10 | 8.1 | 2.4 | 74 | 60 | 214326475
WEATHERKING | WP15AZ60AJ2N | RCFZ6024STANM | W802W1255A24DZ | 56000 | 56000 | 15.2 | 10 | 8.1 | 2.5 | 77 | 63 | 214326474
WEATHERKING | WP15AZ60AJ2N | RCFZ6024STANM | W801W1005A21UHN | 55500 | 55500 | 15.2 | 10 | 8.1 | 2.4 | 74 | 60 | 214326472
WEATHERKING | WP15AZ60AJ2N | RCFZ6024STANM | W801W1005A21UHS | 55500 | 55500 | 15.2 | 10 | 8.1 | 2.4 | 74 | 60 | 214326470
WEATHERKING | WP15AZ60AJ2N | RCFZ6024STANM | W801W1255A24DZ | 56000 | 56000 | 15.2 | 10 | 8.1 | 2.5 | 77 | 63 | 214326469
WEATHERKING | WP15AZ60AJ2N | RCFZ6024STANM | W801W1255A24UH | 56000 | 56000 | 15.2 | 10 | 8.1 | 2.5 | 74 | 60 | 214326468
WEATHERKING | WP15AZ48AJ2N | RCFZ4821STANM | W801W1005A21UHN | 45500 | 45500 | 15.2 | 10 | 8.1 | 2.4 | 74 | 61 | 214326465
WEATHERKING | WP15AZ48AJ2N | RCFZ4821STANM | W801W0755A21UH | 45500 | 45500 | 15.2 | 10 | 8.1 | 2.4 | 75 | 61 | 214326463
WEATHERKING | WP15AZ48AJ2N | RCFZ4821STANM | W801W1005A21UHS | 45500 | 45500 | 15.2 | 10 | 8.1 | 2.4 | 74 | 61 | 214326462
WEATHERKING | WP15AZ48AJ2N | RCFZ4821STANM | W801W0755A21DZ | 45500 | 45500 | 15.2 | 10 | 8.1 | 2.4 | 74 | 61 | 214326459
WEATHERKING | WP15AZ48AJ2N | RCFZ4821STANM | W801W1005A21DZ | 45500 | 45500 | 15.2 | 10 | 8.1 | 2.4 | 74 | 61 | 214326458
WEATHERKING | WP15AZ42AJ2N | RCFZ4821STANM | W802VA100521M | 39000 | 39000 | 15.2 | 10 | 8.1 | 2.3 | 69 | 56 | 214326456
FRIEDRICH | FRP18AZ24AJVC | RCFZ2421HEAAM | FR801V0504A17UHU | 22800 | 22800 | 20 | 12.5 | 8.5 | 2.1 | 111 | 114 | 214327246
FRIEDRICH | FWP15AZ36AJ2N | TCFZ3621STANM | FR801V0755A21DZ | 34200 | 34200 | 15.2 | 11.7 | 8.1 | 2.2 | 72 | 58 | 213841516
FRIEDRICH | FWP15AZ36AJ2N | TCFZ3621STANM | FR801V1005A21UHS | 34200 | 34200 | 15.2 | 11.7 | 8.1 | 2.2 | 72 | 58 | 213841512
FRIEDRICH | FWP15AZ36AJ2N | TCFZ3621STANM | FR802V0755A21DZ | 34200 | 34200 | 15.2 | 11.7 | 8.1 | 2.2 | 72 | 58 | 213841513
FRIEDRICH | FRP15AZ36AJ2N | TCFZ3621STANM | FR802V1005A21UHN | 34200 | 34200 | 15.2 | 11.7 | 8.1 | 2.2 | 73 | 58 | 213841514
FRIEDRICH | FWP15AZ36AJ2N | TCFZ3617STANM | FR801V1004A17UH | 34200 | 34200 | 15.2 | 11.7 | 8.1 | 2.2 | 73 | 58 | 213841508
FRIEDRICH | FRP15AZ36AJ2N | TCFZ3621STANM | FR801V1005A21DZ | 34200 | 34200 | 15.2 | 11.7 | 8.1 | 2.2 | 72 | 58 | 213841506
FRIEDRICH | FWP15AZ36AJ2N | TCFZ3621STANM | FR801V1005A21UHU | 34200 | 34200 | 15.2 | 11.7 | 8.1 | 2.2 | 73 | 58 | 213841503
FRIEDRICH | FRP15AZ36AJ2N | TCFZ3621STANM | FR801V0754A17UH | 34200 | 34200 | 15.2 | 11.7 | 8.1 | 2.2 | 72 | 58 | 213841507
FRIEDRICH | FRP15AZ36AJ2N | TCFZ3621STANM | FR802V0755A21DZ | 34200 | 34200 | 15.2 | 11.7 | 8.1 | 2.2 | 72 | 58 | 213841504
FRIEDRICH | FWP15AZ36AJ2N | TCFZ3617STANM | FR801V0754A17DZ | 33800 | 33800 | 15.2 | 10 | 8.1 | 2.2 | 73 | 59 | 213841502
FRIEDRICH | FWP15AZ36AJ2N | TCFZ3621STANM | FR802V0754A17UH | 34200 | 34200 | 15.2 | 11.7 | 8.1 | 2.2 | 72 | 58 | 213841457
FRIEDRICH | FWP15AZ36AJ2N | TCFZ3621STANM | FR802V1005A21UHN | 34200 | 34200 | 15.2 | 11.7 | 8.1 | 2.2 | 73 | 58 | 213841501
FRIEDRICH | FWP15AZ36AJ2N | TCFZ3621STANM | FR802V0754A17DZ | 33800 | 33800 | 15.2 | 10 | 8.1 | 2.2 | 73 | 59 | 213841497
FRIEDRICH | FRP15AZ36AJ2N | TCFZ3621STANM | FR801V1005A21UHS | 34200 | 34200 | 15.2 | 11.7 | 8.1 | 2.2 | 72 | 58 | 213841496
FRIEDRICH | FWP15AZ36AJ2N | TCFZ3621STANM | FR802V0755A21UH | 34000 | 34000 | 15.2 | 11.7 | 8.1 | 2.2 | 72 | 58 | 213841499
FRIEDRICH | FWP15AZ36AJ2N | TCFZ3621STANM | FR801V0754A17UH | 34200 | 34200 | 15.2 | 11.7 | 8.1 | 2.2 | 72 | 58 | 213841493
FRIEDRICH | FWP15AZ36AJ2N | TCFZ3621STANM | FR801V0755A21UH | 34000 | 34000 | 15.2 | 11.7 | 8.1 | 2.2 | 72 | 58 | 213841490
FRIEDRICH | FRP15AZ36AJ2N | TCFZ3617STANM | FR802V0754A17UH | 34200 | 34200 | 15.2 | 11.7 | 8.1 | 2.2 | 72 | 58 | 213841487
FRIEDRICH | FRP15AZ36AJ2N | TCFZ3617STANM | FR801V0754A17DZ | 33800 | 33800 | 15.2 | 10 | 8.1 | 2.2 | 73 | 59 | 213841489
FRIEDRICH | FRP15AZ36AJ2N | TCFZ3621STANM | FR802V0755A21UH | 34000 | 34000 | 15.2 | 11.7 | 8.1 | 2.2 | 72 | 58 | 213841488
FRIEDRICH | FRP15AZ36AJ2N | TCFZ3621STANM | FR802V0754A17UH | 34200 | 34200 | 15.2 | 11.7 | 8.1 | 2.2 | 72 | 58 | 213841484
FRIEDRICH | FRP15AZ36AJ2N | TCFZ3617STANM | FR801V1004A17UH | 34200 | 34200 | 15.2 | 11.7 | 8.1 | 2.2 | 73 | 58 | 213841485
FRIEDRICH | FWP15AZ36AJ2N | TCFZ3621STANM | FR802V1004A17UH | 34200 | 34200 | 15.2 | 11.7 | 8.1 | 2.2 | 73 | 58 | 213841480
FRIEDRICH | FRP15AZ36AJ2N | TCFZ3617STANM | FR802V0754A17DZ | 33800 | 33800 | 15.2 | 10 | 8.1 | 2.2 | 73 | 59 | 213841481
FRIEDRICH | FRP15AZ36AJ2N | TCFZ3621STANM | FR801V0755A21DZ | 34200 | 34200 | 15.2 | 11.7 | 8.1 | 2.2 | 72 | 58 | 213841478
FRIEDRICH | FWP15AZ36AJ2N | TCFZ3621STANM | FR801V0754A17DZ | 33800 | 33800 | 15.2 | 10 | 8.1 | 2.2 | 73 | 59 | 213841477
FRIEDRICH | FRP15AZ36AJ2N | TCFZ3621STANM | FR801V1005A21UHN | 34200 | 34200 | 15.2 | 11.7 | 8.1 | 2.2 | 72 | 58 | 213841473
FRIEDRICH | FRP15AZ36AJ2N | TCFZ3621STANM | FR801V1005A21UHU | 34200 | 34200 | 15.2 | 11.7 | 8.1 | 2.2 | 73 | 58 | 213841472
WEATHERKING | WP15AZ30AJ2N | RCFZ3617STANM | W962W0603A17M4S | 28400 | 28400 | 15.2 | 11.7 | 8.1 | 2.1 | 71 | 57 | 214326590
WEATHERKING | WP15AZ30AJ2N | RCFZ3617STANM | W962W0403A17M4S | 28400 | 28400 | 15.2 | 11.7 | 8.1 | 2.1 | 70 | 56 | 214326589
WEATHERKING | WP15AZ30AJ2N | RCFZ3617STANM | W962W0703A17M4S | 28400 | 28400 | 15.2 | 11.7 | 8.1 | 2.1 | 70 | 56 | 214326588
WEATHERKING | WP15AZ24AJ2N | RCFZ2417STANM | W962W0603A17M4S | 22800 | 22800 | 15.2 | 11.7 | 8.1 | 2.2 | 70 | 55 | 214326587
WEATHERKING | WP15AZ24AJ2N | RCFZ2417STANM | W962W0703A17M4S | 22800 | 22800 | 15.2 | 11.7 | 8.1 | 2.2 | 69 | 55 | 214326586
WEATHERKING | WP15AZ24AJ2N | RCFZ2417STANM | W962W0403A17M4S | 22800 | 22800 | 15.2 | 11.7 | 8.1 | 2.2 | 70 | 55 | 214326585
WEATHERKING | WP15AZ18AJ2N | RCFZ2417STANM | W962W0703A17M4S | 17100 | 17100 | 15.2 | 11.7 | 8.1 | 2.1 | 70 | 54 | 214326584
WEATHERKING | WP15AZ30AJ2N | RCFZ3617STANM | W951W0403A17M4S | 28400 | 28400 | 15.2 | 11.7 | 8.1 | 2.1 | 70 | 56 | 214326581
WEATHERKING | WP15AZ30AJ2N | RCFZ3617STANM | W951W0603A17M4S | 28400 | 28400 | 15.2 | 11.7 | 8.1 | 2.1 | 71 | 57 | 214326580
WEATHERKING | WP15AZ30AJ2N | RCFZ3617STANM | W921W0703A17M4S | 28400 | 28400 | 15.2 | 11.7 | 8.1 | 2.1 | 70 | 56 | 214326579
WEATHERKING | WP15AZ30AJ2N | RCFZ3617STANM | W921W0603A17M4S | 28400 | 28400 | 15.2 | 11.7 | 8.1 | 2.1 | 71 | 57 | 214326578
WEATHERKING | WP15AZ30AJ2N | RCFZ3617STANM | W921W0403A17M4S | 28400 | 28400 | 15.2 | 11.7 | 8.1 | 2.1 | 70 | 56 | 214326577
WEATHERKING | WP15AZ30AJ2N | RCFZ3617STANM | W951W0703A17M4S | 28400 | 28400 | 15.2 | 11.7 | 8.1 | 2.1 | 70 | 56 | 214326576
WEATHERKING | WP15AZ24AJ2N | RCFZ2417STANM | W951W0603A17M4S | 22800 | 22800 | 15.2 | 11.7 | 8.1 | 2.2 | 70 | 55 | 214326575
WEATHERKING | WP15AZ24AJ2N | RCFZ2417STANM | W921W0403A17M4S | 22800 | 22800 | 15.2 | 11.7 | 8.1 | 2.2 | 70 | 55 | 214326574
WEATHERKING | WP15AZ24AJ2N | RCFZ2417STANM | W951W0603A17UHU | 22800 | 22800 | 15.2 | 11.7 | 8.1 | 2.2 | 70 | 56 | 214326573
WEATHERKING | WP15AZ24AJ2N | RCFZ2417STANM | W951W0403A17M4S | 22800 | 22800 | 15.2 | 11.7 | 8.1 | 2.2 | 70 | 55 | 214326572
WEATHERKING | WP15AZ24AJ2N | RCFZ2417STANM | W951W0403A17UHU | 22800 | 22800 | 15.2 | 11.7 | 8.1 | 2.2 | 70 | 56 | 214326571
WEATHERKING | WP15AZ24AJ2N | RCFZ2417STANM | W921W0603A17M4S | 22800 | 22800 | 15.2 | 11.7 | 8.1 | 2.2 | 70 | 55 | 214326570
WEATHERKING | WP15AZ18AJ2N | RCFZ2417STANM | W921W0703A17M4S | 17100 | 17100 | 15.2 | 11.7 | 8.1 | 2.1 | 70 | 54 | 214326569
SURE | RD17AZ24AJ3N | TCFZ2417MTANM | S951V0403A17M4S | 22600 | 22600 | 17 | 11.2 | 9.5 | 2 | 84 | 75 | 214075575
RUSSELL | RD17AZ24AJ3N | TCFZ2417MTANM | S801V0503A14UH | 22600 | 22600 | 17 | 11.2 | 9.5 | 2 | 84 | 75 | 214075574
RUUD | RD17AZ24AJ3N | RCFZ2417MTANM | R801V0503A14UH | 22600 | 22600 | 17 | 11.2 | 9.5 | 2 | 84 | 75 | 214075573
FRIEDRICH | RD17AZ24AJ3N | TCFZ2417MTANM | FR801V0504A17UHS | 22600 | 22600 | 17 | 11.2 | 9.5 | 2 | 84 | 75 | 214075572
FRIEDRICH | RD17AZ24AJ3N | TCFZ2417MTANM | FR951V0703A17M4 | 22600 | 22600 | 17 | 11.2 | 9.5 | 2 | 84 | 75 | 214075571
RHEEM | RD17AZ24AJ3N | RCFZ2417MTANM | R97MV0703A17DHS | 22600 | 22600 | 17 | 11.2 | 9.5 | 2 | 84 | 75 | 214075570
FRIEDRICH | RD17AZ24AJ3N | TCFZ2417MTANM | FR801V0754A17UH | 22600 | 22600 | 18 | 11.2 | 9.5 | 2.1 | 84 | 74 | 214075569
RHEEM | RD17AZ24AJ3N | RCFZ2417MTANM | R802V0503A14DZ | 22600 | 22600 | 17 | 11.2 | 9.5 | 2 | 84 | 74 | 214075568
RUSSELL | RD17AZ24AJ3N | TCFZ2417MTANM | S802V1004A17UHS | 22600 | 22600 | 17 | 11.2 | 9.5 | 2.1 | 84 | 74 | 214075567
RHEEM | RD17AZ24AJ3N | RCFZ2417MTANM | R801V0754A17UHS | 22600 | 22600 | 18 | 11.2 | 9.5 | 2.1 | 84 | 74 | 214075566
RHEEM | RD17AZ24AJ3N | RCFZ2417MTANM | R921V0403A17M4S | 22600 | 22600 | 17 | 11.2 | 9.5 | 2 | 84 | 75 | 214075565
RHEEM | RD17AZ24AJ3N | RCFZ2417MTANM | R801V0504A17UHN | 22600 | 22600 | 17 | 11.2 | 9.5 | 2 | 84 | 75 | 214075564
RUUD | RD17AZ24AJ3N | RCFZ2417MTANM | R801V0504A17UHU | 22400 | 22400 | 17 | 10 | 8.1 | 2 | 85 | 76 | 214075563
RHEEM | RD17AZ24AJ3N | RCFZ2417MTANM | R801V0503A14DZ | 22600 | 22600 | 17 | 11.2 | 9.5 | 2 | 84 | 74 | 214075562
SURE | RD17AZ24AJ3N | TCFZ2417MTANM | S802V0504A17UHN | 22600 | 22600 | 17 | 11.2 | 9.5 | 2 | 84 | 75 | 214075561
RUSSELL | RD17AZ24AJ3N | TCFZ2417MTANM | S802V0504A17UHN | 22600 | 22600 | 17 | 11.2 | 9.5 | 2 | 84 | 75 | 214075560
RHEEM | RD17AZ24AJ3N | RCFZ2417MTANM | R802VA050317M | 22600 | 22600 | 17 | 11.2 | 9.5 | 2 | 84 | 75 | 214075559
RUSSELL | RD17AZ24AJ3N | TCFZ2417MTANM | S921V0403A17M4S | 22600 | 22600 | 17 | 11.2 | 9.5 | 2 | 84 | 75 | 214075558
RUSSELL | RD17AZ24AJ3N | TCFZ2417MTANM | S802VA075317Z | 22600 | 22600 | 18 | 11.2 | 9.5 | 2.1 | 84 | 74 | 214075557
RUSSELL | RD17AZ24AJ3N | TCFZ2417MTANM | S802V0754A17UHN | 22600 | 22600 | 18 | 11.2 | 9.5 | 2.1 | 84 | 74 | 214075556
RUUD | RD17AZ24AJ3N | RCFZ2417MTANM | R802V1004A17UHS | 22600 | 22600 | 17 | 11.2 | 9.5 | 2.1 | 84 | 74 | 214075555
SURE | RD17AZ24AJ3N | TCFZ2417MTANM | S802VA075317Z | 22600 | 22600 | 18 | 11.2 | 9.5 | 2.1 | 84 | 74 | 214075554
SURE | RD17AZ24AJ3N | TCFZ2417MTANM | S802V0754A17UHN | 22600 | 22600 | 18 | 11.2 | 9.5 | 2.1 | 84 | 74 | 214075553
RUSSELL | RD17AZ24AJ3N | TCFZ2417MTANM | S97MV0703A17DHS | 22600 | 22600 | 17 | 11.2 | 9.5 | 2 | 84 | 75 | 214075552
RUUD | RD17AZ24AJ3N | RCFZ2417MTANM | U802VA075317M | 22600 | 22600 | 18 | 11.2 | 9.5 | 2.1 | 83 | 74 | 214075551
RUUD | RD17AZ24AJ3N | RCFZ2417MTANM | U98MV0703A17UPS | 22600 | 22600 | 17 | 11.2 | 9.5 | 2 | 84 | 75 | 214075550
SURE | RD17AZ24AJ3N | TCFZ2417MTANM | S921V0403A17M4S | 22600 | 22600 | 17 | 11.2 | 9.5 | 2 | 84 | 75 | 214075549
FRIEDRICH | RD17AZ24AJ3N | TCFZ2417MTANM | FR98MV0603A17UP | 22600 | 22600 | 18 | 11.2 | 9.5 | 2 | 84 | 75 | 214075548
RHEEM | RD17AZ24AJ3N | RCFZ2417MTANM | R801V0504A17UHS | 22600 | 22600 | 17 | 11.2 | 9.5 | 2 | 84 | 75 | 214075546
SURE | RD17AZ24AJ3N | TCFZ2417MTANM | S962V0403A17M4S | 22600 | 22600 | 17 | 11.2 | 9.5 | 2 | 84 | 75 | 214075544
SURE | RD17AZ24AJ3N | TCFZ2417MTANM | S801V0504A17UHU | 22400 | 22400 | 17 | 10 | 8.1 | 2 | 85 | 76 | 214075543
RHEEM | RD17AZ24AJ3N | RCFZ2417MTANM | R962V0603A17M4S | 22600 | 22600 | 17 | 10 | 9.5 | 2 | 84 | 75 | 214075542
RUUD | RD17AZ24AJ3N | RCFZ2417MTANM | R921V0603A17M4S | 22600 | 22600 | 17 | 10 | 9.5 | 2 | 84 | 75 | 214075541
SURE | RD17AZ24AJ3N | TCFZ2417MTANM | S801V0504A17UHS | 22600 | 22600 | 17 | 11.2 | 9.5 | 2 | 84 | 75 | 214075540
RUSSELL | RD17AZ24AJ3N | TCFZ2417MTANM | S801V0504A17UHS | 22600 | 22600 | 17 | 11.2 | 9.5 | 2 | 84 | 75 | 214075539
RUUD | RD17AZ24AJ3N | RCFZ2417MTANM | R921V0403A17M4S | 22600 | 22600 | 17 | 11.2 | 9.5 | 2 | 84 | 75 | 214075538
RUSSELL | RD17AZ24AJ3N | TCFZ2417MTANM | S962V0403A17M4S | 22600 | 22600 | 17 | 11.2 | 9.5 | 2 | 84 | 75 | 214075537
RUUD | RD17AZ24AJ3N | RCFZ2417MTANM | R801V0503A14DZ | 22600 | 22600 | 17 | 11.2 | 9.5 | 2 | 84 | 74 | 214075536
RUSSELL | RD17AZ24AJ3N | TCFZ2417MTANM | S801V0504A17UHU | 22400 | 22400 | 17 | 10 | 8.1 | 2 | 85 | 76 | 214075535
FRIEDRICH | RD17AZ24AJ3N | TCFZ2417MTANM | FR802V0754A17DZ | 22600 | 22600 | 17 | 11.2 | 9.5 | 2.1 | 84 | 74 | 214075534
RUUD | RD17AZ24AJ3N | RCFZ2417MTANM | R951V0403A17UHU | 22400 | 22400 | 17 | 10 | 9.5 | 2 | 85 | 76 | 214075533
RUUD | RD17AZ24AJ3N | RCFZ2417MTANM | R801V1004A17UH | 22600 | 22600 | 17 | 11.2 | 9.5 | 2.1 | 83 | 74 | 214075532
RUUD | RD17AZ24AJ3N | RCFZ2417MTANM | U802VA075317Z | 22600 | 22600 | 18 | 11.2 | 9.5 | 2.1 | 84 | 74 | 214075531
RHEEM | RD17AZ24AJ3N | RCFZ2417MTANM | R951V0403A17UHU | 22400 | 22400 | 17 | 10 | 9.5 | 2 | 85 | 76 | 214075530
RHEEM | RD17AZ24AJ3N | RCFZ2417MTANM | R801V0503A14UH | 22600 | 22600 | 17 | 11.2 | 9.5 | 2 | 84 | 75 | 214075529
FRIEDRICH | RD17AZ24AJ3N | TCFZ2417MTANM | FR962V0403A17M4 | 22600 | 22600 | 17 | 11.2 | 9.5 | 2 | 84 | 75 | 214075528
RHEEM | RD17AZ24AJ3N | RCFZ2417MTANM | R801V0754A17DZ | 22600 | 22600 | 17 | 11.2 | 9.5 | 2.1 | 84 | 74 | 214075527
RHEEM | RD17AZ24AJ3N | RCFZ2417MTANM | R962V0403A17M4S | 22600 | 22600 | 17 | 11.2 | 9.5 | 2 | 84 | 75 | 214075526
SURE | RD17AZ24AJ3N | TCFZ2417MTANM | S801V1004A17UH | 22600 | 22600 | 17 | 11.2 | 9.5 | 2.1 | 83 | 74 | 214075525
FRIEDRICH | RD17AZ24AJ3N | TCFZ2417MTANM | FR921V0403A17M4 | 22600 | 22600 | 17 | 11.2 | 9.5 | 2 | 84 | 75 | 214075524
FRIEDRICH | RD17AZ24AJ3N | TCFZ2417MTANM | FR802V1004A17UH | 22600 | 22600 | 17 | 11.2 | 9.5 | 2.1 | 84 | 74 | 214075523
RUUD | RD17AZ24AJ3N | RCFZ2417MTANM | R801V0504A17UHS | 22600 | 22600 | 17 | 11.2 | 9.5 | 2 | 84 | 75 | 214075522
RUUD | RD17AZ24AJ3N | RCFZ2417MTANM | R802V0503A14UHN | 22600 | 22600 | 17 | 11.2 | 9.5 | 2 | 84 | 75 | 214075521
RUUD | RD17AZ24AJ3N | RCFZ2417MTANM | U97MV0603A17DHS | 22600 | 22600 | 18 | 11.2 | 9.5 | 2 | 84 | 75 | 214075520
RUUD | RD17AZ24AJ3N | RCFZ2417MTANM | R802V0754A17DZ | 22600 | 22600 | 17 | 11.2 | 9.5 | 2.1 | 84 | 74 | 214075519
RUSSELL | RD17AZ24AJ3N | TCFZ2417MTANM | S801V1004A17UH | 22600 | 22600 | 17 | 11.2 | 9.5 | 2.1 | 83 | 74 | 214075518
RHEEM | RD17AZ24AJ3N | RCFZ2417MTANM | R802V0503A14UHN | 22600 | 22600 | 17 | 11.2 | 9.5 | 2 | 84 | 75 | 214075517
RUUD | RD17AZ24AJ3N | RCFZ2417MTANM | R801V0504A17UHN | 22600 | 22600 | 17 | 11.2 | 9.5 | 2 | 84 | 75 | 214075516
RHEEM | RD17AZ24AJ3N | RCFZ2417MTANM | R98MV0603A17UPS | 22600 | 22600 | 18 | 11.2 | 9.5 | 2 | 84 | 75 | 214075515
SURE | RD17AZ24AJ3N | TCFZ2417MTANM | S951V0603A17UHU | 22400 | 22400 | 17 | 10 | 9.5 | 2 | 85 | 76 | 214075514
RUUD | RD17AZ24AJ3N | RCFZ2417MTANM | R801V0704A17UHU | 22600 | 22600 | 17 | 11.2 | 9.5 | 2 | 84 | 75 | 214075513
RUUD | RD17AZ24AJ3N | RCFZ2417MTANM | R951V0603A17UHU | 22400 | 22400 | 17 | 10 | 9.5 | 2 | 85 | 76 | 214075512
RHEEM | RD17AZ24AJ3N | RCFZ2417MTANM | R802V0754A17DZ | 22600 | 22600 | 17 | 11.2 | 9.5 | 2.1 | 84 | 74 | 214075511
FRIEDRICH | RD17AZ24AJ3N | TCFZ2417MTANM | FR802V0754A17UHN | 22600 | 22600 | 18 | 11.2 | 9.5 | 2.1 | 84 | 74 | 214075510
SURE | RD17AZ24AJ3N | TCFZ2417MTANM | S802V0754A17DZ | 22600 | 22600 | 17 | 11.2 | 9.5 | 2.1 | 84 | 74 | 214075509
RHEEM | RD17AZ24AJ3N | RCFZ2417MTANM | R962V0703A17M4S | 22600 | 22600 | 17 | 11.2 | 9.5 | 2 | 84 | 75 | 214075508
RUUD | RD17AZ24AJ3N | RCFZ2417MTANM | R802V1004A17UHN | 22600 | 22600 | 17 | 11.2 | 9.5 | 2.1 | 84 | 74 | 214075507
RHEEM | RD17AZ24AJ3N | RCFZ2417MTANM | R802V1004A17UHN | 22600 | 22600 | 17 | 11.2 | 9.5 | 2.1 | 84 | 74 | 214075506
FRIEDRICH | RD17AZ24AJ3N | TCFZ2417MTANM | FR801V0504A17UHU | 22400 | 22400 | 17 | 10 | 8.1 | 2 | 85 | 76 | 214075505
RUSSELL | RD17AZ36AJ3N | TCFZ3621MTANM | S802VA075317M | 34200 | 34200 | 18 | 10 | 8.1 | 2 | 91 | 86 | 214066766
RUUD | RD17AZ36AJ3N | RCFZ3621MTANM | R921V0705A21M4S | 34200 | 34200 | 17 | 10 | 8.1 | 2.3 | 68 | 53 | 214066762
RUUD | RD17AZ36AJ3N | RCFZ3621MTANM | U802VA075421Z | 34200 | 34200 | 18 | 10 | 8.1 | 2 | 91 | 86 | 214066760
RHEEM | RD17AZ36AJ3N | RCFZ3621MTANM | R962V0705A21M4S | 34200 | 34200 | 17 | 10 | 8.1 | 2.3 | 68 | 53 | 214066753
RUUD | RD17AZ36AJ3N | RCFZ3621MTANM | U802VA075421M | 34200 | 34200 | 18 | 10 | 8.1 | 2 | 91 | 86 | 214066750
RUUD | RD17AZ36AJ3N | RCFZ3621MTANM | U802VA075317M | 34200 | 34200 | 18 | 10 | 8.1 | 2 | 91 | 86 | 214066745
FRIEDRICH | RD17AZ36AJ3N | TCFZ3621MTANM | FR801V0755A21UH | 34200 | 34200 | 18 | 11.7 | 8.1 | 2 | 91 | 86 | 214066734
FRIEDRICH | RD17AZ36AJ3N | TCFZ3621MTANM | FR951V1005A21UHU | 34200 | 34200 | 18 | 10 | 8.1 | 2.3 | 68 | 53 | 214066726
FRIEDRICH | FRP16AZ36AJ3C | RCFZ3617STANM | FR962V0403A17M4 | 34000 | 34000 | 15.2 | 10 | 8.1 | 2.1 | 71 | 56 | 214327282
FRIEDRICH | FRP16AZ36AJ3C | RCFZ3617STANM | FR97MV0603A17DH | 33800 | 33800 | 15.2 | 10 | 8.1 | 2.1 | 72 | 57 | 214327281
FRIEDRICH | FRP16AZ36AJ3C | RCFZ3617STANM | FR98MV0603A17UP | 33800 | 33800 | 15.2 | 10 | 8.1 | 2.1 | 72 | 57 | 214327280
FRIEDRICH | FRP16AZ24AJ3C | RCFZ2417STANM | FR802V0503A14UH | 22400 | 22400 | 16 | 10 | 8.1 | 2.1 | 69 | 52 | 214327279
FRIEDRICH | FRP16AZ24AJ3C | RCFZ2417STANM | FR802V0504A17UH | 22400 | 22400 | 16 | 10 | 8.1 | 2.1 | 69 | 52 | 214327278
FRIEDRICH | FRP16AZ24AJ3C | RCFZ2517STANM | FR802V0504A17UH | 22400 | 22400 | 16 | 10 | 8.1 | 2.1 | 69 | 52 | 214327277
FRIEDRICH | FRP16AZ24AJ3C | RCFZ2517STANM | FR802V0503A14UH | 22400 | 22400 | 16 | 10 | 8.1 | 2.1 | 69 | 52 | 214327276
FRIEDRICH | FRP16AZ24AJ3C | RCFZ2417STANM | FR962V0703A17M4 | 22400 | 22400 | 16 | 10 | 8.1 | 2.1 | 69 | 52 | 214327275
FRIEDRICH | FRP16AZ24AJ3C | RCFZ2517STANM | FR97MV0703A17DH | 22400 | 22400 | 16 | 10 | 8.1 | 2.1 | 69 | 52 | 214327274
FRIEDRICH | FRP16AZ24AJ3C | RCFZ2417STANM | FR97MV0603A17DH | 22400 | 22400 | 16 | 10 | 8.1 | 2.1 | 69 | 52 | 214327273
FRIEDRICH | FRP16AZ24AJ3C | RCFZ2517STANM | FR98MV0603A17UP | 22400 | 22400 | 16 | 10 | 8.1 | 2.1 | 69 | 52 | 214327272
FRIEDRICH | FRP16AZ24AJ3C | RCFZ2417STANM | FR962V0603A17M4 | 22400 | 22400 | 16 | 10 | 8.1 | 2.1 | 69 | 52 | 214327271
FRIEDRICH | FRP16AZ24AJ3C | RCFZ2517STANM | FR962V0403A17M4 | 22400 | 22400 | 16 | 10 | 8.1 | 2.1 | 69 | 52 | 214327270
FRIEDRICH | FRP16AZ24AJ3C | RCFZ2517STANM | FR962V0703A17M4 | 22400 | 22400 | 16 | 10 | 8.1 | 2.1 | 69 | 52 | 214327269
FRIEDRICH | FRP16AZ24AJ3C | RCFZ2417STANM | FR97MV0703A17DH | 22400 | 22400 | 16 | 10 | 8.1 | 2.1 | 69 | 52 | 214327268
FRIEDRICH | FRP16AZ24AJ3C | RCFZ2517STANM | FR962V0603A17M4 | 22400 | 22400 | 16 | 10 | 8.1 | 2.1 | 69 | 52 | 214327267
FRIEDRICH | FRP16AZ24AJ3C | RCFZ2417STANM | FR98MV0603A17UP | 22400 | 22400 | 16 | 10 | 8.1 | 2.1 | 69 | 52 | 214327266
FRIEDRICH | FRP16AZ24AJ3C | RCFZ2517STANM | FR97MV0603A17DH | 22400 | 22400 | 16 | 10 | 8.1 | 2.1 | 69 | 52 | 214327265
FRIEDRICH | FRP16AZ24AJ3C | RCFZ2417STANM | FR962V0403A17M4 | 22400 | 22400 | 16 | 10 | 8.1 | 2.1 | 69 | 52 | 214327264
FRIEDRICH | FRP16AZ48AJ3C | RCFZ4821STANM | FR801V1005A21UHU | 45000 | 45000 | 16 | 10 | 8.1 | 2.2 | 71 | 57 | 214327263
FRIEDRICH | FRP16AZ48AJ3C | RCFZ4824STANM | FR801V1005A21UHU | 45000 | 45000 | 16 | 10 | 8.1 | 2.2 | 71 | 57 | 214327261
FRIEDRICH | FRP16AZ48AJ3C | RCFZ4821STANM | FR801V0504A17UHU | 45500 | 45500 | 16 | 10 | 8.1 | 2.2 | 72 | 58 | 214327260
FRIEDRICH | FRP16AZ36AJ3C | RCFZ3621STANM | FR801V0704A17UHU | 34000 | 34000 | 15.2 | 10 | 8.1 | 2.1 | 71 | 56 | 214327259
FRIEDRICH | FRP16AZ36AJ3C | RCFZ3617STANM | FR801V0504A17UHU | 33800 | 33800 | 15.2 | 10 | 8.1 | 2.1 | 72 | 57 | 214327258
FRIEDRICH | FRP16AZ36AJ3C | RCFZ3617STANM | FR801V0704A17UHU | 34000 | 34000 | 15.2 | 10 | 8.1 | 2.1 | 71 | 56 | 214327257
FRIEDRICH | FRP16AZ36AJ3C | RCFZ3621STANM | FR801V0504A17UHU | 33800 | 33800 | 15.2 | 10 | 8.1 | 2.1 | 72 | 57 | 214327256
FRIEDRICH | FRP16AZ24AJ3C | RCFZ2417STANM | FR801V0504A17UHU | 22400 | 22400 | 16 | 10 | 8.1 | 2.1 | 69 | 52 | 214327255
FRIEDRICH | FRP18AZ60AJVC | RCFZ6021SEAAM | FR801V1005A21UHU | 53000 | 53000 | 19 | 10 | 8.1 | 1.9 | 96 | 95 | 214327254
FRIEDRICH | FRP18AZ48AJVC | RCFZ6021SEAAM | FR801V0504A17UHU | 45000 | 44000 | 19 | 12 | 8.5 | 1.9 | 102 | 103 | 214327253
FRIEDRICH | FRP18AZ48AJVC | RCFZ6021SEAAM | FR801V0704A17UHU | 44000 | 43500 | 18 | 10 | 8.1 | 1.9 | 103 | 105 | 214327252
FRIEDRICH | FRP18AZ48AJVC | RCFZ6021SEAAM | FR801V1005A21UHU | 44500 | 43000 | 19 | 10 | 8.1 | 2 | 103 | 105 | 214327251
FRIEDRICH | FRP18AZ36AJVC | RCFZ3621MEAAM | FR801V0704A17UHU | 34200 | 34200 | 19 | 12.5 | 8.5 | 2.2 | 120 | 127 | 214327250
FRIEDRICH | FRP18AZ36AJVC | RCFZ3621MEAAM | FR801V1005A21UHU | 34200 | 34200 | 19 | 12.5 | 8.5 | 2.2 | 118 | 126 | 214327249
FRIEDRICH | FRP18AZ36AJVC | RCFZ3621MEAAM | FR801V0504A17UHU | 34200 | 34200 | 19 | 12.5 | 8.5 | 2.2 | 120 | 127 | 214327248
FRIEDRICH | FRP18AZ24AJVC | RCFZ2421HEAAM | FR801V0704A17UHU | 22800 | 22800 | 20 | 12.5 | 8.5 | 2.1 | 111 | 114 | 214327247
FRIEDRICH | FRP15AZ42AJ2N | TCFZ4821STANM | FR801V1005A21DZ | 40000 | 40000 | 15.2 | 11.7 | 8.1 | 2.4 | 72 | 58 | 213841575
FRIEDRICH | FRP15AZ42AJ2N | TCFZ4821STANM | FR802V1005A21DZ | 40000 | 40000 | 15.2 | 11.7 | 8.1 | 2.4 | 72 | 58 | 213841565
FRIEDRICH | FWP15AZ36AJ2N | TCFZ3621STANM | FR802V1005A21UH | 34200 | 34200 | 15.2 | 11.7 | 8.1 | 2.2 | 73 | 58 | 213841518
WEATHERKING | WP15AZ36AJ2N | RCFZ3617STANM | W801W1004A17UH | 34200 | 34200 | 15.2 | 11.7 | 8.1 | 2.2 | 73 | 58 | 214326670
WEATHERKING | WP15AZ30AJ2N | RCFZ3617STANM | W802W0504A17UH | 28400 | 28400 | 15.2 | 11.7 | 8.1 | 2.1 | 71 | 57 | 214326669
WEATHERKING | WP15AZ30AJ2N | RCFZ3617STANM | W801W1004A17UH | 28400 | 28400 | 15.2 | 11.7 | 8.1 | 2.1 | 70 | 56 | 214326668
WEATHERKING | WP15AZ24AJ2N | RCFZ2417STANM | W802W0504A17UH | 22800 | 22800 | 16 | 11.7 | 8.1 | 2.3 | 71 | 57 | 214326667
WEATHERKING | WP15AZ24AJ2N | RCFZ2417STANM | W802W1004A17UH | 22800 | 22800 | 16 | 11.7 | 8.1 | 2.3 | 71 | 57 | 214326666
WEATHERKING | WP15AZ24AJ2N | RCFZ2417STANM | W802W0754A17DZ | 22800 | 22800 | 16 | 11.7 | 8.1 | 2.3 | 71 | 57 | 214326665
WEATHERKING | WP15AZ24AJ2N | RCFZ2417STANM | W801W1004A17UH | 22800 | 22800 | 16 | 11.7 | 8.1 | 2.4 | 71 | 57 | 214326664
WEATHERKING | WP15AZ24AJ2N | RCFZ2417STANM | W951W0703A17M4S | 22800 | 22800 | 16 | 11.7 | 8.1 | 2.3 | 71 | 58 | 214326663
WEATHERKING | WP15AZ18AJ2N | RCFZ2417STANM | W951W0603A17UHU | 17100 | 17100 | 15.2 | 11.7 | 8.1 | 2.1 | 71 | 56 | 214326658
SURE | RD17AZ48AJ3N | TCFZ6024SEANM | S921V0705A21M4S | 45500 | 45500 | 16 | 10 | 8.1 | 2.1 | 96 | 89 | 214097575
RUSSELL | RD17AZ48AJ3N | TCFZ6024SEANM | S921V0705A21M4S | 45500 | 45500 | 16 | 10 | 8.1 | 2.1 | 96 | 89 | 214097574
SURE | RD17AZ48AJ3N | TCFZ6024SEANM | S801V0755A21DZ | 45500 | 45500 | 17 | 10 | 8.1 | 2.1 | 95 | 88 | 214097629
SURE | RD17AZ48AJ3N | TCFZ6024SEANM | S921V0855A21M4S | 45500 | 45500 | 16 | 10 | 8.1 | 2.1 | 96 | 89 | 214097573
RUSSELL | RD17AZ48AJ3N | TCFZ6024SEANM | S921V0855A21M4S | 45500 | 45500 | 16 | 10 | 8.1 | 2.1 | 96 | 89 | 214097572
SURE | RD17AZ48AJ3N | TCFZ6024SEANM | S921V1005A21M4S | 45500 | 45500 | 16 | 10 | 8.1 | 2.1 | 96 | 89 | 214097571
RUSSELL | RD17AZ48AJ3N | TCFZ6024SEANM | S921V1155A24M4S | 45500 | 45500 | 17 | 10 | 8.1 | 2.1 | 95 | 88 | 214097569
RUSSELL | RD17AZ48AJ3N | TCFZ6024SEANM | S921V1005A21M4S | 45500 | 45500 | 16 | 10 | 8.1 | 2.1 | 96 | 89 | 214097570
SURE | RD17AZ48AJ3N | TCFZ6024SEANM | S921V1155A24M4S | 45500 | 45500 | 17 | 10 | 8.1 | 2.1 | 95 | 88 | 214097568
SURE | RD17AZ48AJ3N | TCFZ6024SEANM | S951V0705A21M4S | 45500 | 45500 | 16 | 10 | 8.1 | 2.1 | 96 | 89 | 214097567
RUSSELL | RD17AZ48AJ3N | TCFZ6024SEANM | S951V0705A21M4S | 45500 | 45500 | 16 | 10 | 8.1 | 2.1 | 96 | 89 | 214097566
RUSSELL | RD17AZ48AJ3N | TCFZ6024SEANM | S951V0855A21M4S | 45500 | 45500 | 16 | 10 | 8.1 | 2.1 | 96 | 89 | 214097565
SURE | RD17AZ48AJ3N | TCFZ6024SEANM | S951V1005A21M4S | 45500 | 45500 | 16 | 10 | 8.1 | 2.1 | 96 | 89 | 214097563
SURE | RD17AZ48AJ3N | TCFZ6024SEANM | S951V0855A21M4S | 45500 | 45500 | 16 | 10 | 8.1 | 2.1 | 96 | 89 | 214097564
RUSSELL | RD17AZ48AJ3N | TCFZ6024SEANM | S951V1005A21M4S | 45500 | 45500 | 16 | 10 | 8.1 | 2.1 | 96 | 89 | 214097562
SURE | RD17AZ48AJ3N | TCFZ6024SEANM | S951V1005A21UHU | 45500 | 45500 | 16 | 10 | 8.1 | 2.1 | 96 | 89 | 214097561
RUSSELL | RD17AZ48AJ3N | TCFZ6024SEANM | S951V1005A21UHU | 45500 | 45500 | 16 | 10 | 8.1 | 2.1 | 96 | 89 | 214097560
RUSSELL | RD17AZ48AJ3N | TCFZ6024SEANM | S951V1155A24M4S | 45500 | 45500 | 17 | 10 | 8.1 | 2.1 | 95 | 88 | 214097559
SURE | RD17AZ48AJ3N | TCFZ6024SEANM | S951V1155A24M4S | 45500 | 45500 | 17 | 10 | 8.1 | 2.1 | 95 | 88 | 214097558
SURE | RD17AZ48AJ3N | TCFZ6024SEANM | S962V0705A21M4S | 45500 | 45500 | 16 | 10 | 8.1 | 2.1 | 96 | 89 | 214097557
RUSSELL | RD17AZ48AJ3N | TCFZ6024SEANM | S962V0705A21M4S | 45500 | 45500 | 16 | 10 | 8.1 | 2.1 | 96 | 89 | 214097556
RUSSELL | RD17AZ48AJ3N | TCFZ6024SEANM | S962V0855A21M4S | 45500 | 45500 | 16 | 10 | 8.1 | 2.1 | 96 | 89 | 214097555
SURE | RD17AZ48AJ3N | TCFZ6024SEANM | S962V0855A21M4S | 45500 | 45500 | 16 | 10 | 8.1 | 2.1 | 96 | 89 | 214097554
SURE | RD17AZ48AJ3N | TCFZ6024SEANM | S962V1005A21M4S | 45500 | 45500 | 16 | 10 | 8.1 | 2.1 | 96 | 89 | 214097553
RUSSELL | RD17AZ48AJ3N | TCFZ6024SEANM | S962V1005A21M4S | 45500 | 45500 | 16 | 10 | 8.1 | 2.1 | 96 | 89 | 214097552
RUSSELL | RD17AZ48AJ3N | TCFZ6024SEANM | S962V1155A24M4S | 45500 | 45500 | 17 | 10 | 8.1 | 2.1 | 95 | 88 | 214097551
SURE | RD17AZ48AJ3N | TCFZ6024SEANM | S962V1155A24M4S | 45500 | 45500 | 17 | 10 | 8.1 | 2.1 | 95 | 88 | 214097550
RUSSELL | RD17AZ48AJ3N | TCFZ6024SEANM | S97MV0855A21DHS | 45500 | 45500 | 16 | 10 | 8.1 | 2.1 | 96 | 89 | 214097549
SURE | RD17AZ48AJ3N | TCFZ6024SEANM | S97MV0855A21DHS | 45500 | 45500 | 16 | 10 | 8.1 | 2.1 | 96 | 89 | 214097548
RUSSELL | RD17AZ48AJ3N | TCFZ6024SEANM | S97MV1005A21DHS | 45500 | 45500 | 17 | 10 | 8.1 | 2.1 | 96 | 89 | 214097547
SURE | RD17AZ48AJ3N | TCFZ6024SEANM | S97MV1005A21DHS | 45500 | 45500 | 17 | 10 | 8.1 | 2.1 | 96 | 89 | 214097546
SURE | RD17AZ48AJ3N | TCFZ6024SEANM | S97MV1155A24DHS | 45500 | 45500 | 17 | 10 | 8.1 | 2.1 | 96 | 89 | 214097545
RUUD | RD17AZ24AJ3N | RCFZ2417MTANM | R962V0703A17M4S | 22600 | 22600 | 17 | 11.2 | 9.5 | 2 | 84 | 75 | 214075504
RUUD | RD17AZ24AJ3N | RCFZ2417MTANM | R951V0403A17M4S | 22600 | 22600 | 17 | 11.2 | 9.5 | 2 | 84 | 75 | 214075503
RHEEM | RD17AZ24AJ3N | RCFZ2417MTANM | R921V0703A17M4S | 22600 | 22600 | 17 | 11.2 | 9.5 | 2 | 84 | 75 | 214075502
FRIEDRICH | RD17AZ24AJ3N | TCFZ2417MTANM | FR801V0503A14UH | 22600 | 22600 | 17 | 11.2 | 9.5 | 2 | 84 | 75 | 214075501
FRIEDRICH | RD17AZ24AJ3N | TCFZ2417MTANM | FR962V0703A17M4 | 22600 | 22600 | 17 | 11.2 | 9.5 | 2 | 84 | 75 | 214075500
RUSSELL | RD17AZ24AJ3N | TCFZ2417MTANM | S801V0754A17DZ | 22600 | 22600 | 17 | 11.2 | 9.5 | 2.1 | 84 | 74 | 214075499
FRIEDRICH | RD17AZ24AJ3N | TCFZ2417MTANM | FR802V0504A17UHN | 22600 | 22600 | 17 | 11.2 | 9.5 | 2 | 84 | 75 | 214075498
FRIEDRICH | RD17AZ24AJ3N | TCFZ2417MTANM | FR951V0603A17M4 | 22600 | 22600 | 17 | 10 | 9.5 | 2 | 84 | 75 | 214075497
FRIEDRICH | RD17AZ24AJ3N | TCFZ2417MTANM | FR801V0504A17UHN | 22600 | 22600 | 17 | 11.2 | 9.5 | 2 | 84 | 75 | 214075496
RUSSELL | RD17AZ24AJ3N | TCFZ2417MTANM | S802V0754A17DZ | 22600 | 22600 | 17 | 11.2 | 9.5 | 2.1 | 84 | 74 | 214075495
SURE | RD17AZ24AJ3N | TCFZ2417MTANM | S801V0754A17DZ | 22600 | 22600 | 17 | 11.2 | 9.5 | 2.1 | 84 | 74 | 214075494
FRIEDRICH | RD17AZ24AJ3N | TCFZ2417MTANM | FR97MV0603A17DH | 22600 | 22600 | 18 | 11.2 | 9.5 | 2 | 84 | 75 | 214075493
RUUD | RD17AZ24AJ3N | RCFZ2417MTANM | R802V0503A14UHS | 22600 | 22600 | 17 | 11.2 | 9.5 | 2 | 84 | 75 | 214075492
FRIEDRICH | RD17AZ24AJ3N | TCFZ2417MTANM | FR801V0754A17DZ | 22600 | 22600 | 17 | 11.2 | 9.5 | 2.1 | 84 | 74 | 214075491
FRIEDRICH | RD17AZ24AJ3N | TCFZ2417MTANM | FR951V0603A17UHU | 22400 | 22400 | 17 | 10 | 9.5 | 2 | 85 | 76 | 214075490
FRIEDRICH | RD17AZ24AJ3N | TCFZ2417MTANM | FR921V0703A17M4 | 22600 | 22600 | 17 | 11.2 | 9.5 | 2 | 84 | 75 | 214075489
RHEEM | RD17AZ24AJ3N | RCFZ2417MTANM | R801V0704A17UHU | 22600 | 22600 | 17 | 11.2 | 9.5 | 2 | 84 | 75 | 214075488
RUSSELL | RD17AZ24AJ3N | TCFZ2417MTANM | S962V0603A17M4S | 22600 | 22600 | 17 | 10 | 9.5 | 2 | 84 | 75 | 214075487
RUSSELL | RD17AZ24AJ3N | TCFZ2417MTANM | S951V0403A17UHU | 22400 | 22400 | 17 | 10 | 9.5 | 2 | 85 | 76 | 214075486
RHEEM | RD17AZ24AJ3N | RCFZ2417MTANM | R921V0603A17M4S | 22600 | 22600 | 17 | 10 | 9.5 | 2 | 84 | 75 | 214075485
FRIEDRICH | RD17AZ24AJ3N | TCFZ2417MTANM | FR98MV0703A17UP | 22600 | 22600 | 17 | 11.2 | 9.5 | 2 | 84 | 75 | 214075484
SURE | RD17AZ24AJ3N | TCFZ2417MTANM | S962V0603A17M4S | 22600 | 22600 | 17 | 10 | 9.5 | 2 | 84 | 75 | 214075483
RHEEM | RD17AZ24AJ3N | RCFZ2417MTANM | R801V0504A17UHU | 22400 | 22400 | 17 | 10 | 8.1 | 2 | 85 | 76 | 214075482
FRIEDRICH | RD17AZ24AJ3N | TCFZ2417MTANM | FR802V0754A17UH | 22600 | 22600 | 18 | 11.2 | 9.5 | 2.1 | 84 | 74 | 214075481
FRIEDRICH | RD17AZ24AJ3N | TCFZ2417MTANM | FR802V0503A14UH | 22600 | 22600 | 17 | 11.2 | 9.5 | 2 | 84 | 75 | 214075480
RHEEM | RD17AZ24AJ3N | RCFZ2417MTANM | R801V1004A17UH | 22600 | 22600 | 17 | 11.2 | 9.5 | 2.1 | 83 | 74 | 214075479
FRIEDRICH | RD17AZ24AJ3N | TCFZ2417MTANM | FR951V0403A17M4 | 22600 | 22600 | 17 | 11.2 | 9.5 | 2 | 84 | 75 | 214075478
RUUD | RD17AZ24AJ3N | RCFZ2417MTANM | R802V0754A17UHN | 22600 | 22600 | 18 | 11.2 | 9.5 | 2.1 | 84 | 74 | 214075477
RHEEM | RD17AZ24AJ3N | RCFZ2417MTANM | R951V0703A17M4S | 22600 | 22600 | 17 | 11.2 | 9.5 | 2 | 84 | 75 | 214075476
RHEEM | RD17AZ24AJ3N | RCFZ2417MTANM | R97MV0603A17DHS | 22600 | 22600 | 18 | 11.2 | 9.5 | 2 | 84 | 75 | 214075475
SURE | RD17AZ24AJ3N | TCFZ2417MTANM | S951V0703A17M4S | 22600 | 22600 | 17 | 11.2 | 9.5 | 2 | 84 | 75 | 214075474
SURE | RD17AZ24AJ3N | TCFZ2417MTANM | S801V0704A17UHU | 22600 | 22600 | 17 | 11.2 | 9.5 | 2 | 84 | 75 | 214075473
RUSSELL | RD17AZ24AJ3N | TCFZ2417MTANM | S951V0703A17M4S | 22600 | 22600 | 17 | 11.2 | 9.5 | 2 | 84 | 75 | 214075472
FRIEDRICH | RD17AZ24AJ3N | TCFZ2417MTANM | FR801V0503A14DZ | 22600 | 22600 | 17 | 11.2 | 9.5 | 2 | 84 | 74 | 214075471
SURE | RD17AZ24AJ3N | TCFZ2417MTANM | S951V0403A17UHU | 22400 | 22400 | 17 | 10 | 9.5 | 2 | 85 | 76 | 214075470
RHEEM | RD17AZ24AJ3N | RCFZ2417MTANM | R802V0503A14UHS | 22600 | 22600 | 17 | 11.2 | 9.5 | 2 | 84 | 75 | 214075469
RUUD | RD17AZ24AJ3N | RCFZ2417MTANM | R962V0603A17M4S | 22600 | 22600 | 17 | 10 | 9.5 | 2 | 84 | 75 | 214075468
SURE | RD17AZ24AJ3N | TCFZ2417MTANM | S802VA050317M | 22600 | 22600 | 17 | 11.2 | 9.5 | 2 | 84 | 75 | 214075467
RHEEM | RD17AZ24AJ3N | RCFZ2417MTANM | R802V1004A17UHS | 22600 | 22600 | 17 | 11.2 | 9.5 | 2.1 | 84 | 74 | 214075466
RUUD | RD17AZ24AJ3N | RCFZ2417MTANM | R802V0503A14DZ | 22600 | 22600 | 17 | 11.2 | 9.5 | 2 | 84 | 74 | 214075465
RUUD | RD17AZ36AJ3N | RCFZ3621MTANM | R802V0754A17UHN | 34200 | 34200 | 18 | 10 | 8.1 | 2 | 91 | 86 | 214066720
SURE | RD17AZ36AJ3N | TCFZ3621MTANM | S921V0705A21M4S | 34200 | 34200 | 17 | 10 | 8.1 | 2.3 | 68 | 53 | 214066718
RUUD | RD17AZ36AJ3N | RCFZ3621MTANM | R802V1004A17UHN | 34200 | 34200 | 18 | 10 | 8.1 | 1.9 | 91 | 86 | 214066714
FRIEDRICH | RD17AZ36AJ3N | TCFZ3621MTANM | FR951V0705A21M4 | 34200 | 34200 | 17 | 10 | 8.1 | 2.3 | 68 | 53 | 214066707
RUSSELL | RD17AZ36AJ3N | TCFZ3621MTANM | S802VA075421M | 34200 | 34200 | 18 | 10 | 8.1 | 2 | 91 | 86 | 214066703
RHEEM | RD17AZ36AJ3N | RCFZ3621MTANM | R802V0754A17UHS | 34200 | 34200 | 18 | 10 | 8.1 | 2 | 91 | 86 | 214066702
RUUD | RD17AZ36AJ3N | RCFZ3621MTANM | R801V0755A21UHS | 34200 | 34200 | 18 | 11.7 | 8.1 | 2 | 91 | 86 | 214066700
SURE | RD17AZ36AJ3N | TCFZ3621MTANM | S802VA075421M | 34200 | 34200 | 18 | 10 | 8.1 | 2 | 91 | 86 | 214066697
FRIEDRICH | RD17AZ36AJ3N | TCFZ3621MTANM | FR97MV1005A21DH | 34200 | 34200 | 18 | 10 | 8.1 | 1.9 | 91 | 86 | 214066694
FRIEDRICH | RD17AZ36AJ3N | TCFZ3621MTANM | FR802V0755A21DZ | 34200 | 34200 | 17 | 11.7 | 8.1 | 2 | 91 | 86 | 214066692
RUUD | RD17AZ36AJ3N | RCFZ3621MTANM | R801V0755A21DZ | 34200 | 34200 | 17 | 11.7 | 8.1 | 2 | 91 | 86 | 214066684
RHEEM | RD17AZ36AJ3N | RCFZ3621MTANM | R802VA075317M | 34200 | 34200 | 18 | 10 | 8.1 | 2 | 91 | 86 | 214066671
RUSSELL | RD17AZ36AJ3N | TCFZ3621MTANM | S921V0705A21M4S | 34200 | 34200 | 17 | 10 | 8.1 | 2.3 | 68 | 53 | 214066668
SURE | RD17AZ36AJ3N | TCFZ3621MTANM | S802V0754A17UHS | 34200 | 34200 | 18 | 10 | 8.1 | 2 | 91 | 86 | 214066665
SURE | RD17AZ36AJ3N | TCFZ3621MTANM | S801V0755A21UHN | 34200 | 34200 | 18 | 11.7 | 8.1 | 2 | 91 | 86 | 214066664
RUUD | RD17AZ48AJ3N | RCFZ6024SEANM | R962V0855A21M4S | 45500 | 45500 | 16 | 10 | 8.1 | 2.1 | 96 | 89 | 214097641
RHEEM | RD17AZ48AJ3N | RCFZ6024SEANM | R962V0855A21M4S | 45500 | 45500 | 16 | 10 | 8.1 | 2.1 | 96 | 89 | 214097640
RUUD | RD17AZ48AJ3N | RCFZ6024SEANM | R962V1005A21M4S | 45500 | 45500 | 16 | 10 | 8.1 | 2.1 | 96 | 89 | 214097639
RHEEM | RD17AZ48AJ3N | RCFZ6024SEANM | R962V1005A21M4S | 45500 | 45500 | 16 | 10 | 8.1 | 2.1 | 96 | 89 | 214097638
RUUD | RD17AZ48AJ3N | RCFZ6024SEANM | R962V1155A24M4S | 45500 | 45500 | 17 | 10 | 8.1 | 2.1 | 95 | 88 | 214097637
RHEEM | RD17AZ48AJ3N | RCFZ6024SEANM | R962V1155A24M4S | 45500 | 45500 | 17 | 10 | 8.1 | 2.1 | 95 | 88 | 214097636
RHEEM | RD17AZ48AJ3N | RCFZ6024SEANM | R97MV0855A21DHS | 45500 | 45500 | 16 | 10 | 8.1 | 2.1 | 96 | 89 | 214097635
RHEEM | RD17AZ48AJ3N | RCFZ6024SEANM | R97MV1005A21DHS | 45500 | 45500 | 17 | 10 | 8.1 | 2.1 | 96 | 89 | 214097634
RHEEM | RD17AZ48AJ3N | RCFZ6024SEANM | R97MV1155A24DHS | 45500 | 45500 | 17 | 10 | 8.1 | 2.1 | 96 | 89 | 214097633
RHEEM | RD17AZ48AJ3N | RCFZ6024SEANM | R98MV0855A21UPS | 45500 | 45500 | 16 | 10 | 8.1 | 2.1 | 96 | 89 | 214097632
RHEEM | RD17AZ48AJ3N | RCFZ6024SEANM | R98MV1005A21UPS | 45500 | 45500 | 16 | 10 | 8.1 | 2 | 96 | 89 | 214097631
RHEEM | RD17AZ48AJ3N | RCFZ6024SEANM | R98MV1155A24UPS | 45500 | 45500 | 17 | 10 | 8.1 | 2.1 | 96 | 89 | 214097630
RUSSELL | RD17AZ48AJ3N | TCFZ6024SEANM | S801V0755A21DZ | 45500 | 45500 | 17 | 10 | 8.1 | 2.1 | 95 | 88 | 214097628
SURE | RD17AZ48AJ3N | TCFZ6024SEANM | S801V0755A21UHN | 45500 | 45500 | 17 | 10 | 8.1 | 2.1 | 95 | 88 | 214097627
RUSSELL | RD17AZ48AJ3N | TCFZ6024SEANM | S801V0755A21UHS | 45500 | 45500 | 17 | 10 | 8.1 | 2.1 | 95 | 88 | 214097625
SURE | RD17AZ48AJ3N | TCFZ6024SEANM | S801V0755A21UHS | 45500 | 45500 | 17 | 10 | 8.1 | 2.1 | 95 | 88 | 214097624
RUSSELL | RD17AZ48AJ3N | TCFZ6024SEANM | S801V1005A21DZ | 45500 | 45500 | 17 | 10 | 8.1 | 2.1 | 95 | 88 | 214097623
SURE | RD17AZ48AJ3N | TCFZ6024SEANM | S801V1005A21DZ | 45500 | 45500 | 17 | 10 | 8.1 | 2.1 | 95 | 88 | 214097622
SURE | RD17AZ48AJ3N | TCFZ6024SEANM | S801V1005A21UHN | 45500 | 45500 | 17 | 10 | 8.1 | 2.1 | 95 | 88 | 214097621
RUSSELL | RD17AZ48AJ3N | TCFZ6024SEANM | S801V1005A21UHN | 45500 | 45500 | 17 | 10 | 8.1 | 2.1 | 95 | 88 | 214097620
SURE | RD17AZ48AJ3N | TCFZ6024SEANM | S801V1005A21UHS | 45500 | 45500 | 17 | 10 | 8.1 | 2.1 | 95 | 88 | 214097619
RUSSELL | RD17AZ48AJ3N | TCFZ6024SEANM | S801V1005A21UHS | 45500 | 45500 | 17 | 10 | 8.1 | 2.1 | 95 | 88 | 214097618
RUSSELL | RD17AZ48AJ3N | TCFZ6024SEANM | S801V1005A21UHU | 45500 | 45500 | 17 | 10 | 8.1 | 2.1 | 95 | 88 | 214097617
SURE | RD17AZ48AJ3N | TCFZ6024SEANM | S801V1005A21UHU | 45500 | 45500 | 17 | 10 | 8.1 | 2.1 | 95 | 88 | 214097616
SURE | RD17AZ48AJ3N | TCFZ6024SEANM | S801V1255A24DZ | 45500 | 45500 | 17 | 10 | 8.1 | 2.1 | 95 | 88 | 214097615
RUSSELL | RD17AZ48AJ3N | TCFZ6024SEANM | S801V1255A24DZ | 45500 | 45500 | 17 | 10 | 8.1 | 2.1 | 95 | 88 | 214097614
SURE | RD17AZ48AJ3N | TCFZ6024SEANM | S801V1255A24UH | 45500 | 45500 | 17 | 10 | 8.1 | 2.1 | 95 | 88 | 214097613
RUSSELL | RD17AZ48AJ3N | TCFZ6024SEANM | S801V1255A24UH | 45500 | 45500 | 17 | 10 | 8.1 | 2.1 | 95 | 88 | 214097612
RUSSELL | RD17AZ48AJ3N | TCFZ6024SEANM | S801V1505A24UH | 45500 | 45500 | 17 | 10 | 8.1 | 2.1 | 95 | 88 | 214097611
SURE | RD17AZ48AJ3N | TCFZ6024SEANM | S801V1505A24UH | 45500 | 45500 | 17 | 10 | 8.1 | 2.1 | 95 | 88 | 214097610
RUSSELL | RD17AZ48AJ3N | TCFZ6024SEANM | S801VA100521M | 45500 | 45500 | 16 | 10 | 8.1 | 2.1 | 96 | 89 | 214097609
SURE | RD17AZ48AJ3N | TCFZ6024SEANM | S801VA100521M | 45500 | 45500 | 16 | 10 | 8.1 | 2.1 | 96 | 89 | 214097608
RUUD | RD17AZ48AJ3N | RCFZ6024STANM | U97MV1005A21DHS | 45500 | 45500 | 15.2 | 10 | 8.1 | 2.3 | 72 | 56 | 214075627
RHEEM | RD17AZ48AJ3N | RCFZ4824MTANM | R802V1505A24UHS | 45500 | 45500 | 16 | 10 | 8.1 | 2.4 | 71 | 56 | 214075626
RUUD | RD17AZ48AJ3N | RCFZ6024STANM | U97MV0855A21DHS | 45500 | 45500 | 15.2 | 10 | 8.1 | 2.3 | 72 | 56 | 214075625
RHEEM | RD17AZ48AJ3N | RCFZ4824MTANM | R951V1005A21M4S | 45500 | 45500 | 15.2 | 10 | 8.1 | 2.3 | 72 | 56 | 214075624
RHEEM | RD17AZ48AJ3N | RCFZ4824MTANM | R962V0855A21M4S | 45500 | 45500 | 15.2 | 10 | 8.1 | 2.3 | 72 | 57 | 214075623
RHEEM | RD17AZ48AJ3N | RCFZ4824MTANM | R802V1505A24UHN | 45500 | 45500 | 16 | 10 | 8.1 | 2.4 | 71 | 56 | 214075622
RUSSELL | RD17AZ48AJ3N | TCFZ6024STANM | S802VA075421M | 45500 | 45500 | 15.2 | 10 | 8.1 | 2.3 | 72 | 56 | 214075621
RHEEM | RD17AZ48AJ3N | RCFZ6024STANM | R921V0705A21M4S | 45500 | 45500 | 15.2 | 10 | 8.1 | 2.3 | 72 | 56 | 214075620
RUSSELL | RD17AZ48AJ3N | TCFZ6024STANM | S802V1005A21UHS | 45500 | 45500 | 16 | 10 | 8.1 | 2.4 | 71 | 56 | 214075619
RUUD | RD17AZ48AJ3N | RCFZ6024STANM | R802V1505A24UHS | 45500 | 45500 | 16 | 10 | 8.1 | 2.4 | 71 | 56 | 214075618
RUUD | RD17AZ48AJ3N | RCFZ6024STANM | R801V1005A21UHN | 45500 | 45500 | 16 | 10 | 8.1 | 2.4 | 71 | 56 | 214075617
RHEEM | RD17AZ48AJ3N | RCFZ4824MTANM | R802V0755A21UHN | 45500 | 45500 | 15.2 | 10 | 8.1 | 2.4 | 71 | 56 | 214075616
RUSSELL | RD17AZ48AJ3N | TCFZ6024STANM | S951V1005A21M4S | 45500 | 45500 | 15.2 | 10 | 8.1 | 2.3 | 72 | 56 | 214075615
RUUD | RD17AZ48AJ3N | RCFZ4824MTANM | R801V1005A21UHU | 45500 | 45500 | 16 | 10 | 8.1 | 2.4 | 71 | 56 | 214075614
RHEEM | RD17AZ48AJ3N | RCFZ6024STANM | R801V0755A21DZ | 45500 | 45500 | 16 | 10 | 8.1 | 2.4 | 71 | 56 | 214075612
SURE | RD17AZ48AJ3N | TCFZ6024STANM | S951V1005A21M4S | 45500 | 45500 | 15.2 | 10 | 8.1 | 2.3 | 72 | 56 | 214075611
RHEEM | RD17AZ48AJ3N | RCFZ6024STANM | R97MV1155A24DHS | 45500 | 45500 | 15.2 | 10 | 8.1 | 2.3 | 72 | 56 | 214075610
RUUD | RD17AZ48AJ3N | RCFZ4824MTANM | R802V1505A24UHN | 45500 | 45500 | 16 | 10 | 8.1 | 2.4 | 71 | 56 | 214075609
RUUD | RD17AZ48AJ3N | RCFZ6024STANM | R951V1005A21UHU | 45500 | 45500 | 15.2 | 10 | 8.1 | 2.3 | 72 | 56 | 214075608
SURE | RD17AZ48AJ3N | TCFZ6024STANM | S921V0705A21M4S | 45500 | 45500 | 15.2 | 10 | 8.1 | 2.3 | 72 | 56 | 214075607
RUUD | RD17AZ48AJ3N | RCFZ6024STANM | R802V1255A24DZ | 45500 | 45500 | 16 | 10 | 8.1 | 2.4 | 71 | 56 | 214075606
FRIEDRICH | RD17AZ48AJ3N | TCFZ6024STANM | FR801V1255A24DZ | 45500 | 45500 | 16 | 10 | 8.1 | 2.4 | 71 | 56 | 214075605
RUUD | RD17AZ48AJ3N | RCFZ6024STANM | R801V1255A24DZ | 45500 | 45500 | 16 | 10 | 8.1 | 2.4 | 71 | 56 | 214075604
FRIEDRICH | RD17AZ48AJ3N | TCFZ6024STANM | FR97MV1005A21DH | 45500 | 45500 | 15.2 | 10 | 8.1 | 2.3 | 72 | 56 | 214075603
RUUD | RD17AZ48AJ3N | RCFZ4824MTANM | R951V1005A21M4S | 45500 | 45500 | 15.2 | 10 | 8.1 | 2.3 | 72 | 56 | 214075602
RUSSELL | RD17AZ48AJ3N | TCFZ6024STANM | S962V0855A21M4S | 45500 | 45500 | 15.2 | 10 | 8.1 | 2.3 | 72 | 57 | 214075601
RUUD | RD17AZ48AJ3N | RCFZ4824MTANM | R802V1505A24UHS | 45500 | 45500 | 16 | 10 | 8.1 | 2.4 | 71 | 56 | 214075600
RHEEM | RD17AZ48AJ3N | RCFZ4824MTANM | R801V1005A21UHU | 45500 | 45500 | 16 | 10 | 8.1 | 2.4 | 71 | 56 | 214075599
RHEEM | RD17AZ48AJ3N | RCFZ4824MTANM | R921V0705A21M4S | 45500 | 45500 | 15.2 | 10 | 8.1 | 2.3 | 72 | 56 | 214075598
RUSSELL | RD17AZ48AJ3N | TCFZ6024STANM | S97MV1005A21DHS | 45500 | 45500 | 15.2 | 10 | 8.1 | 2.3 | 72 | 56 | 214075597
SURE | RD17AZ48AJ3N | TCFZ6024STANM | S97MV1005A21DHS | 45500 | 45500 | 15.2 | 10 | 8.1 | 2.3 | 72 | 56 | 214075596
SURE | RD17AZ24AJ3N | TCFZ2417MTANM | S801V0503A14UH | 22600 | 22600 | 17 | 11.2 | 9.5 | 2 | 84 | 75 | 214075595
RUSSELL | RD17AZ24AJ3N | TCFZ2417MTANM | S951V0603A17UHU | 22400 | 22400 | 17 | 10 | 9.5 | 2 | 85 | 76 | 214075594
SURE | RD17AZ24AJ3N | TCFZ2417MTANM | S802V1004A17UHS | 22600 | 22600 | 17 | 11.2 | 9.5 | 2.1 | 84 | 74 | 214075593
RUUD | RD17AZ24AJ3N | RCFZ2417MTANM | U802VA050317M | 22600 | 22600 | 17 | 11.2 | 9.5 | 2 | 84 | 75 | 214075592
SURE | RD17AZ24AJ3N | TCFZ2417MTANM | S802VA075317M | 22600 | 22600 | 18 | 11.2 | 9.5 | 2.1 | 83 | 74 | 214075591
RUSSELL | RD17AZ24AJ3N | TCFZ2417MTANM | S802VA075317M | 22600 | 22600 | 18 | 11.2 | 9.5 | 2.1 | 83 | 74 | 214075590
SURE | RD17AZ24AJ3N | TCFZ2417MTANM | S801V0504A17UHN | 22600 | 22600 | 17 | 11.2 | 9.5 | 2 | 84 | 75 | 214075589
RUSSELL | RD17AZ24AJ3N | TCFZ2417MTANM | S98MV0703A17UPS | 22600 | 22600 | 17 | 11.2 | 9.5 | 2 | 84 | 75 | 214075588
FRIEDRICH | RD17AZ24AJ3N | TCFZ2417MTANM | FR962V0603A17M4 | 22600 | 22600 | 17 | 10 | 9.5 | 2 | 84 | 75 | 214075587
FRIEDRICH | FWP15AZ30AJ2N | RCFZ3617STANM | FR951V0603A17M4 | 28400 | 28400 | 15.2 | 11.7 | 8.1 | 2.1 | 71 | 57 | 214327983
FRIEDRICH | FWP15AZ30AJ2N | RCFZ3617STANM | FR921V0703A17M4 | 28400 | 28400 | 15.2 | 11.7 | 8.1 | 2.1 | 70 | 56 | 214327982
FRIEDRICH | FWP15AZ30AJ2N | RCFZ3617STANM | FR962V0403A17M4 | 28400 | 28400 | 15.2 | 11.7 | 8.1 | 2.1 | 70 | 56 | 214327980
FRIEDRICH | FWP15AZ30AJ2N | RCFZ3617STANM | FR962V0703A17M4 | 28400 | 28400 | 15.2 | 11.7 | 8.1 | 2.1 | 70 | 56 | 214327977
FRIEDRICH | FWP15AZ30AJ2N | RCFZ3617STANM | FR962V0603A17M4 | 28400 | 28400 | 15.2 | 11.7 | 8.1 | 2.1 | 71 | 57 | 214327966
FRIEDRICH | FWP15AZ30AJ2N | RCFZ3617STANM | FR98MV0603A17UP | 28400 | 28400 | 15.2 | 11.7 | 8.1 | 2.1 | 70 | 56 | 214327965
FRIEDRICH | FWP15AZ30AJ2N | RCFZ3617STANM | FR98MV0703A17UP | 28400 | 28400 | 15.2 | 11.7 | 8.1 | 2.1 | 70 | 56 | 214327963
RUUD | RD17AZ36AJ3N | RCFZ3621MTANM | R962V0705A21M4S | 34200 | 34200 | 17 | 10 | 8.1 | 2.3 | 68 | 53 | 214066890
RUUD | RD17AZ36AJ3N | RCFZ3621MTANM | R801V0754A17UHN | 34200 | 34200 | 18 | 10 | 8.1 | 2 | 91 | 86 | 214066884
RHEEM | RD17AZ36AJ3N | RCFZ3621MTANM | R802V1004A17UHS | 34200 | 34200 | 18 | 10 | 8.1 | 1.9 | 91 | 86 | 214066881
FRIEDRICH | RD17AZ36AJ3N | TCFZ3621MTANM | FR802V1004A17UH | 34200 | 34200 | 18 | 10 | 8.1 | 1.9 | 91 | 86 | 214066872
RHEEM | RD17AZ36AJ3N | RCFZ3621MTANM | ROLB072V04M | 34200 | 34200 | 18 | 10 | 8.1 | 2.2 | 68 | 53 | 214066871
RUUD | RD17AZ36AJ3N | RCFZ3621MTANM | R801V0754A17UHS | 34200 | 34200 | 18 | 10 | 8.1 | 2 | 91 | 86 | 214066869
RHEEM | RD17AZ36AJ3N | RCFZ3621MTANM | R801V1005A21UHU | 34200 | 34200 | 18 | 11.7 | 8.1 | 2 | 91 | 86 | 214066868
SURE | RD17AZ36AJ3N | TCFZ3621MTANM | S801V0754A17UHN | 34200 | 34200 | 18 | 10 | 8.1 | 2 | 91 | 86 | 214066865
FRIEDRICH | RD17AZ36AJ3N | TCFZ3621MTANM | FR801V0754A17UH | 34200 | 34200 | 18 | 10 | 8.1 | 2 | 91 | 86 | 214066862
RUSSELL | RD17AZ36AJ3N | TCFZ3621MTANM | S801V0754A17UHN | 34200 | 34200 | 18 | 10 | 8.1 | 2 | 91 | 86 | 214066861
RUUD | RD17AZ36AJ3N | RCFZ3621MTANM | R802V0755A21UHN | 34200 | 34200 | 18 | 11.7 | 8.1 | 2 | 91 | 86 | 214066859
RHEEM | RD17AZ36AJ3N | RCFZ3621MTANM | R802V0755A21UHN | 34200 | 34200 | 18 | 11.7 | 8.1 | 2 | 91 | 86 | 214066852
RUUD | RD17AZ36AJ3N | RCFZ3621MTANM | R951V1005A21UHU | 34200 | 34200 | 18 | 10 | 8.1 | 2.3 | 68 | 53 | 214066849
FRIEDRICH | RD17AZ36AJ3N | TCFZ3621MTANM | FR962V0705A21M4 | 34200 | 34200 | 17 | 10 | 8.1 | 2.3 | 68 | 53 | 214066848
RUUD | RD17AZ36AJ3N | RCFZ3621MTANM | R802V0755A21DZ | 34200 | 34200 | 17 | 11.7 | 8.1 | 2 | 91 | 86 | 214066842
FRIEDRICH | RD17AZ36AJ3N | TCFZ3621MTANM | FR802V0754A17UHN | 34200 | 34200 | 18 | 10 | 8.1 | 2 | 91 | 86 | 214066838
RUUD | RD17AZ36AJ3N | RCFZ3621MTANM | U802VA100521M | 34200 | 34200 | 18 | 11.7 | 8.1 | 2 | 91 | 86 | 214066836
RHEEM | RD17AZ36AJ3N | RCFZ3621MTANM | R951V0705A21M4S | 34200 | 34200 | 17 | 10 | 8.1 | 2.3 | 68 | 53 | 214066831
RUUD | RD17AZ36AJ3N | RCFZ3621MTANM | R801V1005A21UHU | 34200 | 34200 | 18 | 11.7 | 8.1 | 2 | 91 | 86 | 214066827
RHEEM | RD17AZ36AJ3N | RCFZ3621MTANM | R801V0754A17UHN | 34200 | 34200 | 18 | 10 | 8.1 | 2 | 91 | 86 | 214066823
RUUD | RD17AZ36AJ3N | RCFZ3621MTANM | ROLB072V04M | 34200 | 34200 | 18 | 10 | 8.1 | 2.2 | 68 | 53 | 214066815
RUSSELL | RD17AZ36AJ3N | TCFZ3621MTANM | S951V0705A21M4S | 34200 | 34200 | 17 | 10 | 8.1 | 2.3 | 68 | 53 | 214066807
SURE | RD17AZ36AJ3N | TCFZ3621MTANM | S802V0755A21UHS | 34200 | 34200 | 18 | 11.7 | 8.1 | 2 | 91 | 86 | 214066805
RHEEM | RD17AZ36AJ3N | RCFZ3621MTANM | R802VA100521M | 34200 | 34200 | 18 | 11.7 | 8.1 | 2 | 91 | 86 | 214066803
RUSSELL | RD17AZ36AJ3N | TCFZ3621MTANM | S802V0755A21UHS | 34200 | 34200 | 18 | 11.7 | 8.1 | 2 | 91 | 86 | 214066802
SURE | RD17AZ36AJ3N | TCFZ3621MTANM | S802VA075317M | 34200 | 34200 | 18 | 10 | 8.1 | 2 | 91 | 86 | 214066798
FRIEDRICH | RD17AZ36AJ3N | TCFZ3621MTANM | FR801V0755A21DZ | 34200 | 34200 | 17 | 11.7 | 8.1 | 2 | 91 | 86 | 214066786
RHEEM | RD17AZ36AJ3N | RCFZ3621MTANM | R802V0755A21UHS | 34200 | 34200 | 18 | 11.7 | 8.1 | 2 | 91 | 86 | 214066779
FRIEDRICH | FRP16AZ48AJ3C | RCFZ4821STANM | FR802V0755A21UH | 45000 | 45000 | 16 | 10 | 8.1 | 2.2 | 71 | 57 | 214327318
FRIEDRICH | FRP16AZ48AJ3C | RCFZ4821STANM | FR802V0504A17UH | 45500 | 45500 | 16 | 10 | 8.1 | 2.2 | 72 | 58 | 214327317
FRIEDRICH | FRP16AZ48AJ3C | RCFZ4821STANM | FR802V1005A21UH | 45500 | 45500 | 16 | 10 | 8.1 | 2.2 | 70 | 56 | 214327316
FRIEDRICH | FRP16AZ48AJ3C | RCFZ4921STANM | FR802V0755A21UH | 45000 | 45000 | 16 | 10 | 8.1 | 2.2 | 71 | 57 | 214327315
FRIEDRICH | FRP16AZ48AJ3C | RCFZ4921STANM | FR802V0504A17UH | 45500 | 45500 | 16 | 10 | 8.1 | 2.2 | 72 | 58 | 214327314
FRIEDRICH | FRP16AZ48AJ3C | RCFZ4921STANM | FR802V1005A21UH | 45500 | 45500 | 16 | 10 | 8.1 | 2.2 | 70 | 56 | 214327313
FRIEDRICH | FRP16AZ48AJ3C | RCFZ4821STANM | FR802V1004A17UH | 45000 | 45000 | 16 | 10 | 8.1 | 2.2 | 71 | 57 | 214327312
FRIEDRICH | FRP16AZ48AJ3C | RCFZ4824STANM | FR802V1255A24UH | 45500 | 45500 | 16 | 10 | 8.1 | 2.3 | 69 | 56 | 214327311
FRIEDRICH | FRP16AZ48AJ3C | RCFZ4921STANM | FR802V1004A17UH | 45000 | 45000 | 16 | 10 | 8.1 | 2.2 | 71 | 57 | 214327310
FRIEDRICH | FRP16AZ48AJ3C | RCFZ4821STANM | FR962V1005A21M4 | 45000 | 45000 | 16 | 10 | 8.1 | 2.2 | 71 | 57 | 214327309
FRIEDRICH | FRP16AZ48AJ3C | RCFZ4921STANM | FR98MV0855A21UP | 45000 | 45000 | 16 | 10 | 8.1 | 2.2 | 71 | 57 | 214327308
FRIEDRICH | FRP16AZ48AJ3C | RCFZ4821STANM | FR97MV1005A21DH | 45000 | 45000 | 16 | 10 | 8.1 | 2.2 | 71 | 57 | 214327307
FRIEDRICH | FRP16AZ48AJ3C | RCFZ4821STANM | FR97MV0855A21DH | 45000 | 45000 | 16 | 10 | 8.1 | 2.2 | 71 | 57 | 214327306
FRIEDRICH | FRP16AZ48AJ3C | RCFZ4921STANM | FR97MV1005A21DH | 45000 | 45000 | 16 | 10 | 8.1 | 2.2 | 71 | 57 | 214327305
FRIEDRICH | FRP16AZ48AJ3C | RCFZ4821STANM | FR98MV1005A21UP | 44500 | 44500 | 16 | 10 | 8.1 | 2.2 | 72 | 58 | 214327304
FRIEDRICH | FRP16AZ48AJ3C | RCFZ4921STANM | FR98MV1005A21UP | 44500 | 44500 | 16 | 10 | 8.1 | 2.2 | 72 | 58 | 214327303
FRIEDRICH | FRP16AZ48AJ3C | RCFZ4821STANM | FR962V0705A21M4 | 45000 | 45000 | 16 | 10 | 8.1 | 2.2 | 71 | 57 | 214327302
FRIEDRICH | FRP16AZ48AJ3C | RCFZ4921STANM | FR97MV0855A21DH | 45000 | 45000 | 16 | 10 | 8.1 | 2.2 | 71 | 57 | 214327301
FRIEDRICH | FRP16AZ48AJ3C | RCFZ4921STANM | FR962V0855A21M4 | 44500 | 44500 | 16 | 10 | 8.1 | 2.2 | 72 | 58 | 214327300
FRIEDRICH | FRP16AZ48AJ3C | RCFZ4821STANM | FR962V0855A21M4 | 44500 | 44500 | 16 | 10 | 8.1 | 2.2 | 72 | 58 | 214327299
FRIEDRICH | FRP16AZ48AJ3C | RCFZ4821STANM | FR98MV0855A21UP | 45000 | 45000 | 16 | 10 | 8.1 | 2.2 | 71 | 57 | 214327298
FRIEDRICH | FRP16AZ48AJ3C | RCFZ4921STANM | FR962V0705A21M4 | 45000 | 45000 | 16 | 10 | 8.1 | 2.2 | 71 | 57 | 214327297
FRIEDRICH | FRP16AZ48AJ3C | RCFZ4921STANM | FR962V1005A21M4 | 45000 | 45000 | 16 | 10 | 8.1 | 2.2 | 71 | 57 | 214327296
FRIEDRICH | FRP16AZ36AJ3C | RCFZ3717STANM | FR802V0503A14UH | 34000 | 34000 | 15.2 | 10 | 8.1 | 2.1 | 71 | 56 | 214327295
FRIEDRICH | FRP16AZ36AJ3C | RCFZ3617STANM | FR802V0503A14UH | 34000 | 34000 | 15.2 | 10 | 8.1 | 2.1 | 71 | 56 | 214327294
FRIEDRICH | FRP16AZ36AJ3C | RCFZ3617STANM | FR802V0754A17UH | 34200 | 34200 | 15.2 | 10 | 8.1 | 2.1 | 70 | 55 | 214327293
FRIEDRICH | FRP16AZ36AJ3C | RCFZ3617STANM | FR802V0504A17UH | 33800 | 33800 | 15.2 | 10 | 8.1 | 2.1 | 72 | 57 | 214327292
FRIEDRICH | FRP16AZ36AJ3C | RCFZ3717STANM | FR802V0754A17UH | 34200 | 34200 | 15.2 | 10 | 8.1 | 2.1 | 70 | 55 | 214327291
FRIEDRICH | FRP16AZ36AJ3C | RCFZ3717STANM | FR802V0504A17UH | 33800 | 33800 | 15.2 | 10 | 8.1 | 2.1 | 72 | 57 | 214327290
FRIEDRICH | FRP16AZ36AJ3C | RCFZ3621STANM | FR802V0754A17UH | 34200 | 34200 | 15.2 | 10 | 8.1 | 2.1 | 70 | 55 | 214327289
FRIEDRICH | FRP16AZ36AJ3C | RCFZ3617STANM | FR97MV0703A17DH | 33800 | 33800 | 15.2 | 10 | 8.1 | 2.1 | 72 | 57 | 214327288
FRIEDRICH | FRP16AZ36AJ3C | RCFZ3621STANM | FR98MV1005A21UP | 34000 | 34000 | 15.2 | 10 | 8.1 | 2.1 | 71 | 56 | 214327287
FRIEDRICH | FRP16AZ36AJ3C | RCFZ3617STANM | FR98MV0703A17UP | 33800 | 33800 | 15.2 | 10 | 8.1 | 2.1 | 72 | 57 | 214327286
FRIEDRICH | FRP16AZ36AJ3C | RCFZ3617STANM | FR962V0603A17M4 | 33800 | 33800 | 15.2 | 10 | 8.1 | 2.1 | 72 | 57 | 214327285
FRIEDRICH | FRP16AZ36AJ3C | RCFZ3621STANM | FR98MV0855A21UP | 34200 | 34200 | 15.2 | 10 | 8.1 | 2.1 | 70 | 56 | 214327284
FRIEDRICH | FRP16AZ36AJ3C | RCFZ3617STANM | FR962V0703A17M4 | 34000 | 34000 | 15.2 | 10 | 8.1 | 2.1 | 71 | 56 | 214327283
FRIEDRICH | FWP15AZ42AJ2N | TCFZ4821STANM | FR802V1005A21DZ | 40000 | 40000 | 15.2 | 11.7 | 8.1 | 2.4 | 72 | 58 | 213841604
FRIEDRICH | FWP15AZ42AJ2N | TCFZ4821STANM | FR801V1005A21DZ | 40000 | 40000 | 15.2 | 11.7 | 8.1 | 2.4 | 72 | 58 | 213841598
SURE | RD17AZ48AJ3N | TCFZ6024SEANM | S802V0755A21DZ | 45500 | 45500 | 17 | 10 | 8.1 | 2.1 | 95 | 88 | 214097607
RUSSELL | RD17AZ48AJ3N | TCFZ6024SEANM | S802V0755A21DZ | 45500 | 45500 | 17 | 10 | 8.1 | 2.1 | 95 | 88 | 214097606
RUSSELL | RD17AZ48AJ3N | TCFZ6024SEANM | S802V0755A21UHN | 45500 | 45500 | 17 | 10 | 8.1 | 2.1 | 95 | 88 | 214097605
SURE | RD17AZ48AJ3N | TCFZ6024SEANM | S802V0755A21UHN | 45500 | 45500 | 17 | 10 | 8.1 | 2.1 | 95 | 88 | 214097604
SURE | RD17AZ48AJ3N | TCFZ6024SEANM | S802V0755A21UHS | 45500 | 45500 | 17 | 10 | 8.1 | 2.1 | 95 | 88 | 214097603
RUSSELL | RD17AZ48AJ3N | TCFZ6024SEANM | S802V0755A21UHS | 45500 | 45500 | 17 | 10 | 8.1 | 2.1 | 95 | 88 | 214097602
RUSSELL | RD17AZ48AJ3N | TCFZ6024SEANM | S802V1005A21DZ | 45500 | 45500 | 17 | 10 | 8.1 | 2.1 | 95 | 88 | 214097601
SURE | RD17AZ48AJ3N | TCFZ6024SEANM | S802V1005A21DZ | 45500 | 45500 | 17 | 10 | 8.1 | 2.1 | 95 | 88 | 214097600
SURE | RD17AZ48AJ3N | TCFZ6024SEANM | S802V1005A21UHN | 45500 | 45500 | 17 | 10 | 8.1 | 2.1 | 95 | 88 | 214097599
RUSSELL | RD17AZ48AJ3N | TCFZ6024SEANM | S802V1005A21UHN | 45500 | 45500 | 17 | 10 | 8.1 | 2.1 | 95 | 88 | 214097598
RUSSELL | RD17AZ48AJ3N | TCFZ6024SEANM | S802V1005A21UHS | 45500 | 45500 | 17 | 10 | 8.1 | 2.1 | 95 | 88 | 214097597
SURE | RD17AZ48AJ3N | TCFZ6024SEANM | S802V1005A21UHS | 45500 | 45500 | 17 | 10 | 8.1 | 2.1 | 95 | 88 | 214097596
SURE | RD17AZ48AJ3N | TCFZ6024SEANM | S802V1255A24DZ | 45500 | 45500 | 17 | 10 | 8.1 | 2.1 | 95 | 88 | 214097595
RUSSELL | RD17AZ48AJ3N | TCFZ6024SEANM | S802V1255A24DZ | 45500 | 45500 | 17 | 10 | 8.1 | 2.1 | 95 | 88 | 214097594
SURE | RD17AZ48AJ3N | TCFZ6024SEANM | S802V1255A24UHN | 45500 | 45500 | 17 | 10 | 8.1 | 2.1 | 95 | 88 | 214097592
RUSSELL | RD17AZ48AJ3N | TCFZ6024SEANM | S802V1255A24UHN | 45500 | 45500 | 17 | 10 | 8.1 | 2.1 | 95 | 88 | 214097593
SURE | RD17AZ48AJ3N | TCFZ6024SEANM | S802V1255A24UHS | 45500 | 45500 | 17 | 10 | 8.1 | 2.1 | 95 | 88 | 214097591
RUSSELL | RD17AZ48AJ3N | TCFZ6024SEANM | S802V1255A24UHS | 45500 | 45500 | 17 | 10 | 8.1 | 2.1 | 95 | 88 | 214097590
RUSSELL | RD17AZ48AJ3N | TCFZ6024SEANM | S802V1505A24UHN | 45500 | 45500 | 17 | 10 | 8.1 | 2.1 | 95 | 88 | 214097589
SURE | RD17AZ48AJ3N | TCFZ6024SEANM | S802V1505A24UHN | 45500 | 45500 | 17 | 10 | 8.1 | 2.1 | 95 | 88 | 214097588
SURE | RD17AZ48AJ3N | TCFZ6024SEANM | S802V1505A24UHS | 45500 | 45500 | 17 | 10 | 8.1 | 2.1 | 95 | 88 | 214097587
RUSSELL | RD17AZ48AJ3N | TCFZ6024SEANM | S802V1505A24UHS | 45500 | 45500 | 17 | 10 | 8.1 | 2.1 | 95 | 88 | 214097586
RUSSELL | RD17AZ48AJ3N | TCFZ6024SEANM | S802VA075421M | 45500 | 45500 | 16 | 10 | 8.1 | 2.1 | 96 | 89 | 214097585
SURE | RD17AZ48AJ3N | TCFZ6024SEANM | S802VA075421M | 45500 | 45500 | 16 | 10 | 8.1 | 2.1 | 96 | 89 | 214097584
SURE | RD17AZ48AJ3N | TCFZ6024SEANM | S802VA075421Z | 45500 | 45500 | 17 | 10 | 8.1 | 2.1 | 96 | 88 | 214097583
RUSSELL | RD17AZ48AJ3N | TCFZ6024SEANM | S802VA075421Z | 45500 | 45500 | 17 | 10 | 8.1 | 2.1 | 96 | 88 | 214097582
SURE | RD17AZ48AJ3N | TCFZ6024SEANM | S802VA100521M | 45500 | 45500 | 17 | 10 | 8.1 | 2.1 | 95 | 88 | 214097581
RUSSELL | RD17AZ48AJ3N | TCFZ6024SEANM | S802VA100521M | 45500 | 45500 | 17 | 10 | 8.1 | 2.1 | 95 | 88 | 214097580
RUSSELL | RD17AZ48AJ3N | TCFZ6024SEANM | S802VA125524M | 45500 | 45500 | 17 | 10 | 8.1 | 2.1 | 95 | 88 | 214097579
SURE | RD17AZ48AJ3N | TCFZ6024SEANM | S802VA125524M | 45500 | 45500 | 17 | 10 | 8.1 | 2.1 | 95 | 88 | 214097578
SURE | RD17AZ48AJ3N | TCFZ6024SEANM | S802VA125524Z | 45500 | 45500 | 17 | 10 | 8.1 | 2.1 | 95 | 88 | 214097577
RUSSELL | RD17AZ48AJ3N | TCFZ6024SEANM | S802VA125524Z | 45500 | 45500 | 17 | 10 | 8.1 | 2.1 | 95 | 88 | 214097576
SURE | RD17AZ24AJ3N | TCFZ2417MTANM | S801V0754A17UHN | 22600 | 22600 | 18 | 11.2 | 9.5 | 2.1 | 84 | 74 | 214075586
RHEEM | RD17AZ24AJ3N | RCFZ2417MTANM | R802V0504A17UHN | 22600 | 22600 | 17 | 11.2 | 9.5 | 2 | 84 | 75 | 214075585
RUSSELL | RD17AZ24AJ3N | TCFZ2417MTANM | S951V0403A17M4S | 22600 | 22600 | 17 | 11.2 | 9.5 | 2 | 84 | 75 | 214075584
RHEEM | RD17AZ24AJ3N | RCFZ2417MTANM | R801V0754A17UHN | 22600 | 22600 | 18 | 11.2 | 9.5 | 2.1 | 84 | 74 | 214075583
RUSSELL | RD17AZ24AJ3N | TCFZ2417MTANM | S801V0504A17UHN | 22600 | 22600 | 17 | 11.2 | 9.5 | 2 | 84 | 75 | 214075582
RUUD | RD17AZ24AJ3N | RCFZ2417MTANM | R921V0703A17M4S | 22600 | 22600 | 17 | 11.2 | 9.5 | 2 | 84 | 75 | 214075581
SURE | RD17AZ24AJ3N | TCFZ2417MTANM | S97MV0703A17DHS | 22600 | 22600 | 17 | 11.2 | 9.5 | 2 | 84 | 75 | 214075580
FRIEDRICH | RD17AZ24AJ3N | TCFZ2417MTANM | FR921V0603A17M4 | 22600 | 22600 | 17 | 10 | 9.5 | 2 | 84 | 75 | 214075579
SURE | RD17AZ24AJ3N | TCFZ2417MTANM | S802V1004A17UHN | 22600 | 22600 | 17 | 11.2 | 9.5 | 2.1 | 84 | 74 | 214075578
RUSSELL | RD17AZ24AJ3N | TCFZ2417MTANM | S802V1004A17UHN | 22600 | 22600 | 17 | 11.2 | 9.5 | 2.1 | 84 | 74 | 214075577
RUSSELL | RD17AZ24AJ3N | TCFZ2417MTANM | S801V0754A17UHN | 22600 | 22600 | 18 | 11.2 | 9.5 | 2.1 | 84 | 74 | 214075576
RHEEM | RP18AZ36AJVC | RCFZ3621MEAAM | R801V1005A21UHU | 34200 | 34200 | 19 | 12.5 | 8.5 | 2.2 | 118 | 126 | 213829724
RHEEM | RP18AZ36AJVC | RCFZ3621MEAAM | R801V0704A17UHU | 34200 | 34200 | 19 | 12.5 | 8.5 | 2.2 | 120 | 127 | 213829723
FRIEDRICH | FRP18AZ36AJVC | TCFZ3621MEAAM | FR801V0504A17UHU | 34200 | 34200 | 19 | 12.5 | 8.5 | 2.2 | 120 | 127 | 213829722
SURE | SP18AZ36AJVC | TCFZ3621MEAAM | S801V0704A17UHU | 34200 | 34200 | 19 | 12.5 | 8.5 | 2.2 | 120 | 127 | 213829721
RUSSELL | SP18AZ36AJVC | TCFZ3621MEAAM | S801V0704A17UHU | 34200 | 34200 | 19 | 12.5 | 8.5 | 2.2 | 120 | 127 | 213829720
RHEEM | RP18AZ24AJVC | RCFZ2421HEAAM | R801V0504A17UHU | 22800 | 22800 | 20 | 12.5 | 8.5 | 2.1 | 111 | 114 | 213829719
RHEEM | RP18AZ24AJVC | RCFZ2421HEAAM | R801V0704A17UHU | 22800 | 22800 | 20 | 12.5 | 8.5 | 2.1 | 111 | 114 | 213829718
FRIEDRICH | FRP18AZ24AJVC | TCFZ2421HEAAM | FR801V0704A17UHU | 22800 | 22800 | 20 | 12.5 | 8.5 | 2.1 | 111 | 114 | 213829716
RUUD | UP18AZ24AJVC | RCFZ2421HEAAM | R801V0504A17UHU | 22800 | 22800 | 20 | 12.5 | 8.5 | 2.1 | 111 | 114 | 213829717
SURE | SP18AZ24AJVC | TCFZ2421HEAAM | S801V0504A17UHU | 22800 | 22800 | 20 | 12.5 | 8.5 | 2.1 | 111 | 114 | 213829715
RUSSELL | SP18AZ24AJVC | TCFZ2421HEAAM | S801V0704A17UHU | 22800 | 22800 | 20 | 12.5 | 8.5 | 2.1 | 111 | 114 | 213829713
RUSSELL | SP18AZ24AJVC | TCFZ2421HEAAM | S801V0504A17UHU | 22800 | 22800 | 20 | 12.5 | 8.5 | 2.1 | 111 | 114 | 213829712
RUUD | UP18AZ24AJVC | RCFZ2421HEAAM | R801V0704A17UHU | 22800 | 22800 | 20 | 12.5 | 8.5 | 2.1 | 111 | 114 | 213829714
SURE | SP18AZ24AJVC | TCFZ2421HEAAM | S801V0704A17UHU | 22800 | 22800 | 20 | 12.5 | 8.5 | 2.1 | 111 | 114 | 213829711
FRIEDRICH | FRP18AZ24AJVC | TCFZ2421HEAAM | FR801V0504A17UHU | 22800 | 22800 | 20 | 12.5 | 8.5 | 2.1 | 111 | 114 | 213829710
SURE | SP18AZ48AJVC | TCFZ6021SEAAM | S801V0504A17UHU | 45000 | 44000 | 19 | 12 | 8.5 | 1.9 | 102 | 103 | 213829737
RUUD | UP18AZ36AJVC | RCFZ3621MEAAM | R801V0504A17UHU | 34200 | 34200 | 19 | 12.5 | 8.5 | 2.2 | 120 | 127 | 213829726
FRIEDRICH | FRP16AZ60AJ3C | RCFZ6124STANM | FR97MV0855A21DH | 55000 | 55000 | 16 | 10 | 8.1 | 2.1 | 72 | 58 | 214327322
FRIEDRICH | FRP15AZ48AJ2N | TCFZ4824STANM | FR802V1255A24DZ | 45500 | 45500 | 15.2 | 10 | 8.1 | 2.4 | 74 | 61 | 213841671
FRIEDRICH | FWP15AZ48AJ2N | TCFZ4824STANM | FR802V1005A21DZ | 45500 | 45500 | 15.2 | 10 | 8.1 | 2.4 | 74 | 60 | 213841664
WEATHERKING | WP15AZ60AJ2N | RCFZ6024STANM | W802VA125524M | 57000 | 57000 | 15.2 | 11.7 | 8.1 | 2.6 | 73 | 59 | 214326563
WEATHERKING | WP15AZ42AJ2N | RCFZ4821STANM | W802W1005A21DZ | 40000 | 40000 | 15.2 | 11.7 | 8.1 | 2.4 | 72 | 58 | 214326562
WEATHERKING | WP15AZ36AJ2N | RCFZ3617STANM | W802W0754A17UH | 33800 | 33800 | 15.2 | 11.7 | 8.1 | 2.2 | 73 | 58 | 214326561
WEATHERKING | WP15AZ36AJ2N | RCFZ3617STANM | W802VA075317M | 33600 | 33600 | 15.2 | 11.7 | 8.1 | 2.2 | 71 | 57 | 214326560
WEATHERKING | WP15AZ36AJ2N | RCFZ3617STANM | W802W1004A17UH | 34000 | 34000 | 15.2 | 11.7 | 8.1 | 2.2 | 73 | 58 | 214326559
WEATHERKING | WP15AZ36AJ2N | RCFZ3617STANM | W801W0754A17UH | 33800 | 33800 | 15.2 | 11.7 | 8.1 | 2.2 | 73 | 58 | 214326558
WEATHERKING | WP15AZ30AJ2N | RCFZ3617STANM | W802W0503A14DZ | 28400 | 28400 | 15.2 | 11.7 | 8.1 | 2.1 | 71 | 57 | 214326557
WEATHERKING | WP15AZ30AJ2N | RCFZ3617STANM | W802W0503A14UH | 28400 | 28400 | 15.2 | 11.7 | 8.1 | 2.1 | 70 | 56 | 214326556
WEATHERKING | WP15AZ30AJ2N | RCFZ3617STANM | W802W0754A17UH | 28400 | 28400 | 15.2 | 11.7 | 8.1 | 2.1 | 70 | 56 | 214326555
WEATHERKING | WP15AZ30AJ2N | RCFZ3617STANM | W802VA050317M | 28400 | 28400 | 15.2 | 11.7 | 8.1 | 2.1 | 70 | 56 | 214326554
WEATHERKING | WP15AZ30AJ2N | RCFZ3617STANM | W802W1004A17UH | 28400 | 28400 | 15.2 | 11.7 | 8.1 | 2.1 | 70 | 56 | 214326553
WEATHERKING | WP15AZ30AJ2N | RCFZ3617STANM | W802W0754A17DZ | 28400 | 28400 | 15.2 | 11.7 | 8.1 | 2.1 | 71 | 56 | 214326552
WEATHERKING | WP15AZ30AJ2N | RCFZ3617STANM | W802VA075317M | 28400 | 28400 | 15.2 | 11.7 | 8.1 | 2.1 | 69 | 55 | 214326551
WEATHERKING | WP15AZ24AJ2N | RCFZ2417STANM | W802VA075317M | 22800 | 22800 | 15.2 | 11.7 | 8.1 | 2.3 | 69 | 54 | 214326550
WEATHERKING | WP15AZ24AJ2N | RCFZ2417STANM | W802W0754A17UH | 22800 | 22800 | 15.2 | 11.7 | 8.1 | 2.2 | 69 | 55 | 214326549
WEATHERKING | WP15AZ24AJ2N | RCFZ2417STANM | W802W0503A14DZ | 22800 | 22800 | 15.2 | 11.7 | 8.1 | 2.3 | 69 | 55 | 214326548
WEATHERKING | WP15AZ24AJ2N | RCFZ2417STANM | W802VA050317M | 22800 | 22800 | 15.2 | 11.7 | 8.1 | 2.2 | 68 | 54 | 214326547
WEATHERKING | WP15AZ24AJ2N | RCFZ2417STANM | W802W0503A14UH | 22800 | 22800 | 15.2 | 11.7 | 8.1 | 2.2 | 69 | 55 | 214326546
WEATHERKING | WP15AZ30AJ2N | RCFZ3617STANM | W801W0754A17DZ | 28400 | 28400 | 15.2 | 11.7 | 8.1 | 2.1 | 71 | 56 | 214326545
WEATHERKING | WP15AZ30AJ2N | RCFZ3617STANM | W801W0754A17UH | 28400 | 28400 | 15.2 | 11.7 | 8.1 | 2.1 | 70 | 56 | 214326544
WEATHERKING | WP15AZ30AJ2N | RCFZ3617STANM | W801W0504A17UH | 28400 | 28400 | 15.2 | 11.7 | 8.1 | 2.1 | 71 | 57 | 214326543
WEATHERKING | WP15AZ30AJ2N | RCFZ3617STANM | W801W0503A14DZ | 28400 | 28400 | 15.2 | 11.7 | 8.1 | 2.1 | 71 | 57 | 214326542
WEATHERKING | WP15AZ24AJ2N | RCFZ2417STANM | W801W0754A17DZ | 22800 | 22800 | 15.2 | 11.7 | 8.1 | 2.2 | 69 | 55 | 214326541
WEATHERKING | WP15AZ24AJ2N | RCFZ2417STANM | W801W0503A14DZ | 22800 | 22800 | 15.2 | 11.7 | 8.1 | 2.3 | 69 | 55 | 214326540
WEATHERKING | WP15AZ24AJ2N | RCFZ2417STANM | W801W0754A17UH | 22800 | 22800 | 15.2 | 11.7 | 8.1 | 2.2 | 69 | 55 | 214326539
WEATHERKING | WP15AZ18AJ2N | RCFZ2417STANM | W801W0503A14DZ | 17100 | 17100 | 15.2 | 11.7 | 8.1 | 2.1 | 70 | 54 | 214326538
WEATHERKING | WP15AZ18AJ2N | RCFZ2417STANM | W802W0503A14DZ | 17100 | 17100 | 15.2 | 11.7 | 8.1 | 2.1 | 70 | 54 | 214326537
WEATHERKING | WP15AZ18AJ2N | RCFZ2417STANM | W802VA050317M | 17100 | 17100 | 15.2 | 11.7 | 8.1 | 2.1 | 70 | 54 | 214326536
WEATHERKING | WP15AZ36AJ2N | RCFZ3617STANM | W962W0703A17M4S | 33800 | 33800 | 15.2 | 10 | 8.1 | 2.2 | 73 | 59 | 214326524
RUSSELL | RD17AZ24AJ3N | TCFZ2417MTANM | S801V0704A17UHU | 22600 | 22600 | 17 | 11.2 | 9.5 | 2 | 84 | 75 | 214075464
RHEEM | RD17AZ24AJ3N | RCFZ2417MTANM | R951V0603A17UHU | 22400 | 22400 | 17 | 10 | 9.5 | 2 | 85 | 76 | 214075463
RUUD | RD17AZ24AJ3N | RCFZ2417MTANM | U98MV0603A17UPS | 22600 | 22600 | 18 | 11.2 | 9.5 | 2 | 84 | 75 | 214075462
RUSSELL | RD17AZ24AJ3N | TCFZ2417MTANM | S801V0754A17UHS | 22600 | 22600 | 18 | 11.2 | 9.5 | 2.1 | 84 | 74 | 214075461
SURE | RD17AZ24AJ3N | TCFZ2417MTANM | S801V0754A17UHS | 22600 | 22600 | 18 | 11.2 | 9.5 | 2.1 | 84 | 74 | 214075460
RUUD | RD17AZ24AJ3N | RCFZ2417MTANM | R951V0703A17M4S | 22600 | 22600 | 17 | 11.2 | 9.5 | 2 | 84 | 75 | 214075459
RUSSELL | RD17AZ24AJ3N | TCFZ2417MTANM | S951V0603A17M4S | 22600 | 22600 | 17 | 10 | 9.5 | 2 | 84 | 75 | 214075458
RHEEM | RD17AZ24AJ3N | RCFZ2417MTANM | R802VA075317M | 22600 | 22600 | 18 | 11.2 | 9.5 | 2.1 | 83 | 74 | 214075457
RUUD | RD17AZ24AJ3N | RCFZ2417MTANM | R801V0754A17UHN | 22600 | 22600 | 18 | 11.2 | 9.5 | 2.1 | 84 | 74 | 214075456
RUSSELL | RD17AZ24AJ3N | TCFZ2417MTANM | S98MV0603A17UPS | 22600 | 22600 | 18 | 11.2 | 9.5 | 2 | 84 | 75 | 214075455
SURE | RD17AZ24AJ3N | TCFZ2417MTANM | S98MV0603A17UPS | 22600 | 22600 | 18 | 11.2 | 9.5 | 2 | 84 | 75 | 214075454
RUUD | RD17AZ24AJ3N | RCFZ2417MTANM | R962V0403A17M4S | 22600 | 22600 | 17 | 11.2 | 9.5 | 2 | 84 | 75 | 214075453
FRIEDRICH | RD17AZ24AJ3N | TCFZ2417MTANM | FR951V0403A17UHU | 22400 | 22400 | 17 | 10 | 9.5 | 2 | 85 | 76 | 214075452
SURE | RD17AZ24AJ3N | TCFZ2417MTANM | S802V0504A17UHS | 22600 | 22600 | 17 | 11.2 | 9.5 | 2 | 84 | 75 | 214075451
SURE | RD17AZ24AJ3N | TCFZ2417MTANM | S802V0503A14UHS | 22600 | 22600 | 17 | 11.2 | 9.5 | 2 | 84 | 75 | 214075450
RUUD | RD17AZ24AJ3N | RCFZ2417MTANM | R801V0754A17UHS | 22600 | 22600 | 18 | 11.2 | 9.5 | 2.1 | 84 | 74 | 214075449
RUSSELL | RD17AZ24AJ3N | TCFZ2417MTANM | S802V0503A14UHS | 22600 | 22600 | 17 | 11.2 | 9.5 | 2 | 84 | 75 | 214075448
RUSSELL | RD17AZ24AJ3N | TCFZ2417MTANM | S962V0703A17M4S | 22600 | 22600 | 17 | 11.2 | 9.5 | 2 | 84 | 75 | 214075447
RUSSELL | RD17AZ24AJ3N | TCFZ2417MTANM | S802V0504A17UHS | 22600 | 22600 | 17 | 11.2 | 9.5 | 2 | 84 | 75 | 214075446
FRIEDRICH | RD17AZ24AJ3N | TCFZ2417MTANM | FR801V1004A17UH | 22600 | 22600 | 17 | 11.2 | 9.5 | 2.1 | 83 | 74 | 214075445
RUSSELL | RD17AZ24AJ3N | TCFZ2417MTANM | S801VA070417M | 22800 | 22800 | 15.2 | 10 | 8.1 | 2.2 | 67 | 53 | 214075444
FRIEDRICH | RD17AZ24AJ3N | TCFZ2417MTANM | FR802V0504A17UHS | 22600 | 22600 | 17 | 11.2 | 9.5 | 2 | 84 | 75 | 214075443
RHEEM | RD17AZ24AJ3N | RCFZ2417MTANM | R98MV0703A17UPS | 22600 | 22600 | 17 | 11.2 | 9.5 | 2 | 84 | 75 | 214075442
SURE | RD17AZ24AJ3N | TCFZ2417MTANM | S97MV0603A17DHS | 22600 | 22600 | 18 | 11.2 | 9.5 | 2 | 84 | 75 | 214075441
RHEEM | RD17AZ24AJ3N | RCFZ2417MTANM | R802VA075317Z | 22600 | 22600 | 18 | 11.2 | 9.5 | 2.1 | 84 | 74 | 214075440
FRIEDRICH | RD17AZ24AJ3N | TCFZ2417MTANM | FR97MV0703A17DH | 22600 | 22600 | 17 | 11.2 | 9.5 | 2 | 84 | 75 | 214075439
SURE | RD17AZ24AJ3N | TCFZ2417MTANM | S802V0503A14DZ | 22600 | 22600 | 17 | 11.2 | 9.5 | 2 | 84 | 74 | 214075438
RUUD | RD17AZ24AJ3N | RCFZ2417MTANM | R802V0754A17UHS | 22600 | 22600 | 18 | 11.2 | 9.5 | 2.1 | 84 | 74 | 214075437
SURE | RD17AZ24AJ3N | TCFZ2417MTANM | S951V0603A17M4S | 22600 | 22600 | 17 | 10 | 9.5 | 2 | 84 | 75 | 214075436
RUUD | RD17AZ24AJ3N | RCFZ2417MTANM | R802V0504A17UHS | 22600 | 22600 | 17 | 11.2 | 9.5 | 2 | 84 | 75 | 214075435
RUSSELL | RD17AZ24AJ3N | TCFZ2417MTANM | S802V0754A17UHS | 22600 | 22600 | 18 | 11.2 | 9.5 | 2.1 | 84 | 74 | 214075434
SURE | RD17AZ24AJ3N | TCFZ2417MTANM | S98MV0703A17UPS | 22600 | 22600 | 17 | 11.2 | 9.5 | 2 | 84 | 75 | 214075433
RUUD | RD17AZ24AJ3N | RCFZ2417MTANM | R951V0603A17M4S | 22600 | 22600 | 17 | 10 | 9.5 | 2 | 84 | 75 | 214075432
RUSSELL | RD17AZ24AJ3N | TCFZ2417MTANM | S802VA050317M | 22600 | 22600 | 17 | 11.2 | 9.5 | 2 | 84 | 75 | 214075431
RHEEM | RD17AZ24AJ3N | RCFZ2417MTANM | R951V0403A17M4S | 22600 | 22600 | 17 | 11.2 | 9.5 | 2 | 84 | 75 | 214075430
RHEEM | RD17AZ24AJ3N | RCFZ2417MTANM | R802V0754A17UHS | 22600 | 22600 | 18 | 11.2 | 9.5 | 2.1 | 84 | 74 | 214075429
RUSSELL | RD17AZ24AJ3N | TCFZ2417MTANM | S97MV0603A17DHS | 22600 | 22600 | 18 | 11.2 | 9.5 | 2 | 84 | 75 | 214075428
SURE | RD17AZ24AJ3N | TCFZ2417MTANM | S802V0503A14UHN | 22600 | 22600 | 17 | 11.2 | 9.5 | 2 | 84 | 75 | 214075427
RHEEM | RD17AZ24AJ3N | RCFZ2417MTANM | R96VA0602317M | 22600 | 22600 | 18 | 11.2 | 9.5 | 2 | 84 | 75 | 214075426
RUSSELL | RD17AZ24AJ3N | TCFZ2417MTANM | S921V0703A17M4S | 22600 | 22600 | 17 | 11.2 | 9.5 | 2 | 84 | 75 | 214075425
RHEEM | RD17AZ36AJ3N | RCFZ3621MTANM | R802VA075421Z | 34200 | 34200 | 18 | 10 | 8.1 | 2 | 91 | 86 | 214066656
RUSSELL | RD17AZ36AJ3N | TCFZ3621MTANM | S802V0754A17UHS | 34200 | 34200 | 18 | 10 | 8.1 | 2 | 91 | 86 | 214066655
RHEEM | RD17AZ36AJ3N | RCFZ3621MTANM | R802V0755A21DZ | 34200 | 34200 | 17 | 11.7 | 8.1 | 2 | 91 | 86 | 214066650
RUUD | RD17AZ36AJ3N | RCFZ3621MTANM | R951V0705A21M4S | 34200 | 34200 | 17 | 10 | 8.1 | 2.3 | 68 | 53 | 214066649
FRIEDRICH | RD17AZ36AJ3N | TCFZ3621MTANM | FR802V0754A17UH | 34200 | 34200 | 18 | 10 | 8.1 | 2 | 91 | 86 | 214066645
SURE | RD17AZ36AJ3N | TCFZ3621MTANM | S951V0705A21M4S | 34200 | 34200 | 17 | 10 | 8.1 | 2.3 | 68 | 53 | 214066641
FRIEDRICH | RD17AZ36AJ3N | TCFZ3621MTANM | FR802V0755A21UH | 34200 | 34200 | 18 | 11.7 | 8.1 | 2 | 91 | 86 | 214066639
RUUD | RD17AZ36AJ3N | RCFZ3621MTANM | R802V0754A17UHS | 34200 | 34200 | 18 | 10 | 8.1 | 2 | 91 | 86 | 214066638
SURE | RD17AZ36AJ3N | TCFZ3621MTANM | S951V1005A21UHU | 34200 | 34200 | 18 | 10 | 8.1 | 2.3 | 68 | 53 | 214066637
RHEEM | RD17AZ36AJ3N | RCFZ3621MTANM | R801V0754A17UHS | 34200 | 34200 | 18 | 10 | 8.1 | 2 | 91 | 86 | 214066633
RUSSELL | RD17AZ36AJ3N | TCFZ3621MTANM | S951V1005A21UHU | 34200 | 34200 | 18 | 10 | 8.1 | 2.3 | 68 | 53 | 214066629
SURE | RD17AZ36AJ3N | TCFZ3621MTANM | S962V0705A21M4S | 34200 | 34200 | 17 | 10 | 8.1 | 2.3 | 68 | 53 | 214066627
RUSSELL | RD17AZ36AJ3N | TCFZ3621MTANM | S962V0705A21M4S | 34200 | 34200 | 17 | 10 | 8.1 | 2.3 | 68 | 53 | 214066628
RUSSELL | RD17AZ36AJ3N | TCFZ3621MTANM | S801V0755A21UHS | 34200 | 34200 | 18 | 11.7 | 8.1 | 2 | 91 | 86 | 214066619
RUSSELL | RD17AZ36AJ3N | TCFZ3621MTANM | S802VA100521M | 34200 | 34200 | 18 | 11.7 | 8.1 | 2 | 91 | 86 | 214066614
SURE | RD17AZ36AJ3N | TCFZ3621MTANM | S802VA100521M | 34200 | 34200 | 18 | 11.7 | 8.1 | 2 | 91 | 86 | 214066611
SURE | RD17AZ36AJ3N | TCFZ3621MTANM | S802V1004A17UHS | 34200 | 34200 | 18 | 10 | 8.1 | 1.9 | 91 | 86 | 214066607
FRIEDRICH | FRP15AZ30AJ2N | RCFZ3617STANM | FR921V0703A17M4 | 28400 | 28400 | 15.2 | 11.7 | 8.1 | 2.1 | 70 | 56 | 214327361
FRIEDRICH | FRP15AZ30AJ2N | RCFZ3617STANM | FR951V0603A17UHU | 28400 | 28400 | 15.2 | 10 | 8.1 | 2.1 | 72 | 57 | 214327360
FRIEDRICH | FRP15AZ30AJ2N | RCFZ3617STANM | FR951V0403A17UHU | 28400 | 28400 | 15.2 | 10 | 8.1 | 2.1 | 71 | 57 | 214327359
FRIEDRICH | FRP15AZ30AJ2N | RCFZ3617STANM | FR951V0703A17M4 | 28400 | 28400 | 15.2 | 11.7 | 8.1 | 2.1 | 70 | 56 | 214327357
FRIEDRICH | FRP15AZ30AJ2N | RCFZ3617STANM | FR962V0703A17M4 | 28400 | 28400 | 15.2 | 11.7 | 8.1 | 2.1 | 70 | 56 | 214327353
FRIEDRICH | FRP15AZ30AJ2N | RCFZ3617STANM | FR98MV0703A17UP | 28400 | 28400 | 15.2 | 11.7 | 8.1 | 2.1 | 70 | 56 | 214327350
FRIEDRICH | FRP15AZ30AJ2N | RCFZ3617STANM | FR962V0403A17M4 | 28400 | 28400 | 15.2 | 11.7 | 8.1 | 2.1 | 70 | 56 | 214327346
FRIEDRICH | FRP15AZ30AJ2N | RCFZ3617STANM | FR962V0603A17M4 | 28400 | 28400 | 15.2 | 11.7 | 8.1 | 2.1 | 71 | 57 | 214327343
FRIEDRICH | FRP15AZ30AJ2N | RCFZ3617STANM | FR98MV0603A17UP | 28400 | 28400 | 15.2 | 11.7 | 8.1 | 2.1 | 70 | 56 | 214327341
FRIEDRICH | FRP16AZ60AJ3C | RCFZ6024STANM | FR802V0755A21UH | 54000 | 54000 | 15.2 | 10 | 8.1 | 2.1 | 73 | 59 | 214327335
FRIEDRICH | FRP16AZ60AJ3C | RCFZ6024STANM | FR802V1255A24UH | 54500 | 54500 | 16 | 10 | 8.1 | 2.2 | 72 | 58 | 214327334
FRIEDRICH | FRP16AZ60AJ3C | RCFZ6124STANM | FR802V0755A21UH | 54000 | 54000 | 15.2 | 10 | 8.1 | 2.1 | 73 | 59 | 214327333
FRIEDRICH | FRP16AZ60AJ3C | RCFZ6124STANM | FR802V1255A24UH | 54500 | 54500 | 16 | 10 | 8.1 | 2.2 | 72 | 58 | 214327332
FRIEDRICH | FRP16AZ60AJ3C | RCFZ6124STANM | FR962V1155A24M4 | 54000 | 54000 | 16 | 10 | 8.1 | 2.1 | 73 | 59 | 214327331
FRIEDRICH | FRP16AZ60AJ3C | RCFZ6124STANM | FR98MV1005A21UP | 55000 | 55000 | 15.2 | 10 | 8.1 | 2.1 | 73 | 59 | 214327330
FRIEDRICH | FRP16AZ60AJ3C | RCFZ6024STANM | FR98MV0855A21UP | 55000 | 55000 | 16 | 10 | 8.1 | 2.1 | 72 | 58 | 214327329
FRIEDRICH | FRP16AZ60AJ3C | RCFZ6024STANM | FR97MV0855A21DH | 55000 | 55000 | 16 | 10 | 8.1 | 2.1 | 72 | 58 | 214327328
FRIEDRICH | FRP16AZ60AJ3C | RCFZ6024STANM | FR97MV1155A24DH | 55000 | 55000 | 16 | 10 | 8.1 | 2.1 | 72 | 58 | 214327327
FRIEDRICH | FRP16AZ60AJ3C | RCFZ6124STANM | FR97MV1005A21DH | 55500 | 55500 | 16 | 10 | 8.1 | 2.1 | 71 | 58 | 214327326
FRIEDRICH | FRP16AZ60AJ3C | RCFZ6024STANM | FR97MV1005A21DH | 55500 | 55500 | 16 | 10 | 8.1 | 2.1 | 71 | 58 | 214327325
FRIEDRICH | FRP16AZ60AJ3C | RCFZ6124STANM | FR97MV1155A24DH | 55000 | 55000 | 16 | 10 | 8.1 | 2.1 | 72 | 58 | 214327324
FRIEDRICH | FRP16AZ60AJ3C | RCFZ6124STANM | FR98MV0855A21UP | 55000 | 55000 | 16 | 10 | 8.1 | 2.1 | 72 | 58 | 214327323
FRIEDRICH | FRP16AZ60AJ3C | RCFZ6024STANM | FR98MV1005A21UP | 55000 | 55000 | 15.2 | 10 | 8.1 | 2.1 | 73 | 59 | 214327321
FRIEDRICH | FWP15AZ48AJ2N | TCFZ4821STANM | FR801V1005A21DZ | 45500 | 45500 | 15.2 | 10 | 8.1 | 2.4 | 74 | 60 | 213841690
FRIEDRICH | FRP16AZ60AJ3C | RCFZ6024STANM | FR962V1155A24M4 | 54000 | 54000 | 16 | 10 | 8.1 | 2.1 | 73 | 59 | 214327320
FRIEDRICH | FRP16AZ60AJ3C | RCFZ6024STANM | FR98MV1155A24UP | 55000 | 55000 | 16 | 10 | 8.1 | 2.1 | 72 | 58 | 214327319
FRIEDRICH | FWP15AZ48AJ2N | TCFZ4821STANM | FR802V1005A21DZ | 45500 | 45500 | 15.2 | 10 | 8.1 | 2.4 | 74 | 60 | 213841695
FRIEDRICH | FRP15AZ48AJ2N | TCFZ4824STANM | FR802V1005A21DZ | 45500 | 45500 | 15.2 | 10 | 8.1 | 2.4 | 74 | 60 | 213841660
FRIEDRICH | FRP15AZ36AJ2N | TCFZ3621STANM | FR802V1005A21UH | 34200 | 34200 | 15.2 | 11.7 | 8.1 | 2.2 | 73 | 58 | 213841474
FRIEDRICH | FRP15AZ36AJ2N | TCFZ3621STANM | FR802V0754A17DZ | 33800 | 33800 | 15.2 | 10 | 8.1 | 2.2 | 73 | 59 | 213841470
FRIEDRICH | FWP15AZ36AJ2N | TCFZ3617STANM | FR802V1004A17UH | 34200 | 34200 | 15.2 | 11.7 | 8.1 | 2.2 | 73 | 58 | 213841468
FRIEDRICH | FWP15AZ36AJ2N | TCFZ3617STANM | FR802V0754A17DZ | 33800 | 33800 | 15.2 | 10 | 8.1 | 2.2 | 73 | 59 | 213841469
FRIEDRICH | FRP15AZ36AJ2N | TCFZ3621STANM | FR802V1004A17UH | 34200 | 34200 | 15.2 | 11.7 | 8.1 | 2.2 | 73 | 58 | 213841467
FRIEDRICH | FRP15AZ36AJ2N | TCFZ3621STANM | FR801V0754A17DZ | 33800 | 33800 | 15.2 | 10 | 8.1 | 2.2 | 73 | 59 | 213841466
FRIEDRICH | FRP15AZ36AJ2N | TCFZ3621STANM | FR801V0755A21UH | 34000 | 34000 | 15.2 | 11.7 | 8.1 | 2.2 | 72 | 58 | 213841462
FRIEDRICH | FRP15AZ36AJ2N | TCFZ3617STANM | FR802V1004A17UH | 34200 | 34200 | 15.2 | 11.7 | 8.1 | 2.2 | 73 | 58 | 213841459
FRIEDRICH | FWP15AZ36AJ2N | TCFZ3621STANM | FR801V1005A21DZ | 34200 | 34200 | 15.2 | 11.7 | 8.1 | 2.2 | 72 | 58 | 213841460
FRIEDRICH | FWP15AZ36AJ2N | TCFZ3617STANM | FR801V0754A17UH | 34200 | 34200 | 15.2 | 11.7 | 8.1 | 2.2 | 72 | 58 | 213841458
FRIEDRICH | FRP15AZ36AJ2N | TCFZ3617STANM | FR801V0754A17UH | 34200 | 34200 | 15.2 | 11.7 | 8.1 | 2.2 | 72 | 58 | 213841455
FRIEDRICH | FWP15AZ36AJ2N | TCFZ3621STANM | FR801V1005A21UHN | 34200 | 34200 | 15.2 | 11.7 | 8.1 | 2.2 | 72 | 58 | 213841452
FRIEDRICH | FWP15AZ36AJ2N | TCFZ3617STANM | FR802V0754A17UH | 34200 | 34200 | 15.2 | 11.7 | 8.1 | 2.2 | 72 | 58 | 213841451
FRIEDRICH | RD17AZ36AJ3N | RCFZ3617STANM | FR951V0603A17UH | 34200 | 34200 | 17 | 10.5 | 8.5 | 2.2 | 70 | 55 | 214773270
FRIEDRICH | RD17AZ36AJ3N | TCFZ3617STANM | FR97MV0603A17DH | 34200 | 34200 | 17 | 10.5 | 8.5 | 2.2 | 70 | 55 | 214773283
RUSSELL | RD17AZ36AJ3N | TCFZ3617STANM | S802V0754A17UH | 34200 | 34200 | 17 | 11.2 | 8.5 | 2.2 | 69 | 54 | 214773277
RUSSELL | RD17AZ36AJ3N | TCFZ3617STANM | S98MV0603A17UP | 34200 | 34200 | 17 | 10.5 | 8.5 | 2.2 | 70 | 55 | 214773290
FRIEDRICH | RD17AZ36AJ3N | RCFZ3617STANM | FR921V0603A17M4 | 34200 | 34200 | 17 | 10.5 | 8.5 | 2.2 | 70 | 55 | 214773269
RUUD | RD17AZ36AJ3N | RCFZ3617STANM | R962V0603A17M4 | 34200 | 34200 | 17 | 10.5 | 8.5 | 2.2 | 70 | 55 | 214773268
RHEEM | RD17AZ36AJ3N | RCFZ3617STANM | R962V0603A17M4 | 34200 | 34200 | 17 | 10.5 | 8.5 | 2.2 | 70 | 55 | 214773267
RUUD | RD17AZ36AJ3N | RCFZ3617STANM | R801V0754A17UH | 34200 | 34200 | 17 | 11.2 | 8.5 | 2.2 | 69 | 54 | 214773273
RUUD | RD17AZ36AJ3N | RCFZ3617STANM | R962V0403A17M4 | 34200 | 34200 | 17 | 10.5 | 8.5 | 2.2 | 70 | 54 | 214773266
RUUD | RD17AZ36AJ3N | RCFZ3617STANM | R951V0703A17M4 | 34200 | 34200 | 17 | 10.5 | 8.5 | 2.2 | 70 | 54 | 214773265
FRIEDRICH | FRP18AZ60AJVC | TCFZ6021SEAAM | FR802V0755A21UH | 52500 | 52500 | 18 | 10 | 8.1 | 1.9 | 97 | 96 | 214610151
FRIEDRICH | FRP18AZ60AJVC | TCFZ6021SEAAM | FR962V0855A21M4 | 52500 | 52500 | 18 | 10 | 8.1 | 1.9 | 98 | 96 | 214610149
FRIEDRICH | FRP18AZ60AJVC | TCFZ6021SEAAM | FR962V0705A21M4 | 52500 | 52500 | 18 | 10 | 8.1 | 1.9 | 98 | 96 | 214610147
FRIEDRICH | FRP18AZ60AJVC | TCFZ6021SEAAM | FR97MV1005A21DH | 52500 | 52500 | 18 | 10 | 8.1 | 1.9 | 97 | 96 | 214610148
FRIEDRICH | FRP18AZ60AJVC | TCFZ6021SEAAM | FR962V1005A21M4 | 52500 | 52500 | 18 | 10 | 8.1 | 1.9 | 98 | 96 | 214610146
FRIEDRICH | FRP18AZ48AJVC | TCFZ6021SEAAM | FR802V1004A17UH | 44500 | 43500 | 19 | 10 | 8.1 | 2 | 102 | 103 | 214610145
FRIEDRICH | FRP18AZ48AJVC | TCFZ6021SEAAM | FR802V0755A21UH | 44500 | 43500 | 18 | 10 | 8.1 | 2 | 102 | 103 | 214610144
FRIEDRICH | FRP18AZ48AJVC | TCFZ6021SEAAM | FR97MV0855A21DH | 44500 | 43500 | 19 | 10 | 8.1 | 2 | 102 | 103 | 214610143
FRIEDRICH | FRP18AZ48AJVC | TCFZ6021SEAAM | FR97MV1005A21DH | 44500 | 43500 | 19 | 10 | 8.1 | 2 | 102 | 103 | 214610142
FRIEDRICH | FRP18AZ48AJVC | TCFZ6021SEAAM | FR962V0855A21M4 | 44000 | 43500 | 18 | 10 | 8.1 | 2 | 103 | 105 | 214610141
FRIEDRICH | FRP18AZ48AJVC | TCFZ6021SEAAM | FR98MV1005A21UP | 44000 | 43500 | 19 | 10 | 8.1 | 1.9 | 103 | 105 | 214610140
FRIEDRICH | FRP18AZ48AJVC | TCFZ6021SEAAM | FR98MV0855A21UP | 44500 | 43500 | 19 | 10 | 8.1 | 2 | 102 | 103 | 214610139
FRIEDRICH | FRP18AZ36AJVC | TCFZ6021SEAAM | FR802V1005A21UH | 34200 | 34200 | 19 | 12.5 | 8.5 | 2.2 | 118 | 126 | 214610138
FRIEDRICH | FRP18AZ36AJVC | TCFZ6021SEAAM | FR802V0754A17UH | 34200 | 34200 | 19 | 12.5 | 8.5 | 2.2 | 118 | 126 | 214610137
FRIEDRICH | FRP18AZ36AJVC | TCFZ6021SEAAM | FR802V0504A17UH | 34200 | 34200 | 19 | 12.5 | 8.5 | 2.2 | 120 | 127 | 214610135
FRIEDRICH | FRP18AZ36AJVC | TCFZ6021SEAAM | FR802V0755A21UH | 34200 | 34200 | 19 | 12.5 | 8.5 | 2.2 | 118 | 126 | 214610136
FRIEDRICH | FRP18AZ36AJVC | TCFZ6021SEAAM | FR802V1004A17UH | 34200 | 34200 | 19 | 12.5 | 8.5 | 2.2 | 118 | 126 | 214610134
FRIEDRICH | FRP18AZ36AJVC | TCFZ6021SEAAM | FR962V0855A21M4 | 34200 | 34200 | 19 | 12.5 | 8.5 | 2.2 | 120 | 127 | 214610133
FRIEDRICH | FRP18AZ36AJVC | TCFZ6021SEAAM | FR97MV0855A21DH | 34200 | 34200 | 19 | 12.5 | 8.5 | 2.2 | 118 | 126 | 214610132
FRIEDRICH | FRP18AZ36AJVC | TCFZ6021SEAAM | FR98MV0603A17UP | 34200 | 34200 | 19 | 12.5 | 8.5 | 2.2 | 120 | 127 | 214610131
FRIEDRICH | FRP18AZ36AJVC | TCFZ6021SEAAM | FR962V0403A17M4 | 34200 | 34200 | 19 | 12.5 | 8.5 | 2.2 | 120 | 127 | 214610130
FRIEDRICH | FRP18AZ36AJVC | TCFZ6021SEAAM | FR98MV0855A21UP | 34200 | 34200 | 19 | 12.5 | 8.5 | 2.2 | 118 | 126 | 214610129
FRIEDRICH | FRP18AZ36AJVC | TCFZ6021SEAAM | FR98MV1005A21UP | 34200 | 34200 | 19 | 12.5 | 8.5 | 2.2 | 120 | 127 | 214610128
FRIEDRICH | FRP18AZ36AJVC | TCFZ6021SEAAM | FR962V1005A21M4 | 34200 | 34200 | 18 | 12.5 | 8.5 | 2.2 | 118 | 126 | 214610127
FRIEDRICH | FRP18AZ36AJVC | TCFZ6021SEAAM | FR97MV1005A21DH | 34200 | 34200 | 19 | 12.5 | 8.5 | 2.2 | 118 | 126 | 214610126
FRIEDRICH | FRP18AZ36AJVC | TCFZ6021SEAAM | FR98MV0703A17UP | 34200 | 34200 | 19 | 12.5 | 8.5 | 2.2 | 120 | 127 | 214610125
FRIEDRICH | FRP18AZ24AJVC | TCFZ2421HEAAM | FR802V1004A17UH | 22800 | 22800 | 20 | 12.5 | 8.5 | 2.1 | 111 | 114 | 214610124
FRIEDRICH | FRP18AZ24AJVC | TCFZ2421HEAAM | FR802V1005A21UH | 22800 | 22800 | 20 | 12.5 | 8.5 | 2.1 | 111 | 114 | 214610123
FRIEDRICH | FRP18AZ24AJVC | TCFZ2421HEAAM | FR802V0504A17UH | 22800 | 22800 | 20 | 12.5 | 8.5 | 2.1 | 111 | 114 | 214610122
FRIEDRICH | FRP18AZ24AJVC | TCFZ2421HEAAM | FR98MV0703A17UP | 22800 | 22800 | 20 | 12.5 | 8.5 | 2.1 | 111 | 114 | 214610121
FRIEDRICH | FRP18AZ24AJVC | TCFZ2421HEAAM | FR962V0603A17M4 | 22800 | 22800 | 20 | 12.5 | 8.5 | 2.1 | 112 | 114 | 214610120
FRIEDRICH | FRP18AZ24AJVC | TCFZ2421HEAAM | FR97MV0703A17DH | 22800 | 22800 | 20 | 12.5 | 8.5 | 2.1 | 111 | 114 | 214610119
FRIEDRICH | FRP18AZ24AJVC | TCFZ2421HEAAM | FR98MV0603A17UP | 22800 | 22800 | 20 | 12.5 | 8.5 | 2.1 | 111 | 114 | 214610118
FRIEDRICH | FRP18AZ24AJVC | TCFZ2421HEAAM | FR97MV0603A17DH | 22800 | 22800 | 20 | 12.5 | 8.5 | 2.1 | 111 | 114 | 214610117
FRIEDRICH | FRP18AZ24AJVC | TCFZ2421HEAAM | FR97MV0855A21DH | 22800 | 22800 | 20 | 12.5 | 8.5 | 2.1 | 111 | 114 | 214610116
FRIEDRICH | FRP18AZ24AJVC | TCFZ2421HEAAM | FR962V0403A17M4 | 22800 | 22800 | 20 | 12.5 | 8.5 | 2.1 | 111 | 114 | 214610115
FRIEDRICH | FRP18AZ24AJVC | TCFZ2421HEAAM | FR98MV0855A21UP | 22800 | 22800 | 20 | 12.5 | 8.5 | 2.1 | 111 | 114 | 214610114
FRIEDRICH | FRP18AZ24AJVC | TCFZ2421HEAAM | FR962V0855A21M4 | 22800 | 22800 | 19 | 12.5 | 8.5 | 2.1 | 111 | 114 | 214610113
FRIEDRICH | FRP18AZ24AJVC | TCFZ2421HEAAM | FR962V0703A17M4 | 22800 | 22800 | 20 | 12.5 | 8.5 | 2.1 | 111 | 114 | 214610112
FRIEDRICH | FRP18AZ24AJVC | TCFZ2421HEAAM | FR98MV1005A21UP | 22800 | 22800 | 20 | 12.5 | 8.5 | 2.1 | 111 | 114 | 214610111
FRIEDRICH | FRP18AZ24AJVC | TCFZ2421HEAAM | FR97MV1005A21DH | 22800 | 22800 | 20 | 12.5 | 8.5 | 2.1 | 111 | 114 | 214610110
RUUD | WP15AZ60AJ2N | RH3VZ6024STACN |  | 56500 | 56500 | 15.2 | 11.7 | 8.1 | 2.2 | 66 | 52 | 214664628
RUUD | RP15AZ60AJ2N | RH3VZ6024STACN |  | 56500 | 56500 | 15.2 | 11.7 | 8.1 | 2.2 | 66 | 52 | 214664626
FRIEDRICH | FRP15AZ60AJ2N | FRH3VZ6024STACN |  | 56500 | 56500 | 15.2 | 11.7 | 8.1 | 2.2 | 66 | 52 | 214664627
RHEEM | RP15AZ60AJ2N | RH3VZ6024STACN |  | 56500 | 56500 | 15.2 | 11.7 | 8.1 | 2.2 | 66 | 52 | 214664625
FRIEDRICH | FWP15AZ60AJ2N | FRH3VZ6024STACN |  | 56500 | 56500 | 15.2 | 11.7 | 8.1 | 2.2 | 66 | 52 | 214664624
RHEEM | WP15AZ60AJ2N | RH3VZ6024STACN |  | 56500 | 56500 | 15.2 | 11.7 | 8.1 | 2.2 | 66 | 52 | 214664623
RHEEM | WP15AZ48AJ2N | RH3VZ4821STACN |  | 45500 | 45000 | 15.2 | 11.7 | 8.1 | 2.2 | 67 | 54 | 214664622
RUUD | RP15AZ48AJ2N | RH3VZ4821STACN |  | 45500 | 45000 | 15.2 | 11.7 | 8.1 | 2.2 | 67 | 54 | 214664618
FRIEDRICH | FRP15AZ48AJ2N | FRH3VZ4821STACN |  | 45500 | 45000 | 15.2 | 11.7 | 8.1 | 2.2 | 67 | 54 | 214664621
RUUD | WP15AZ48AJ2N | RH3VZ4821STACN |  | 45500 | 45000 | 15.2 | 11.7 | 8.1 | 2.2 | 67 | 54 | 214664620
RHEEM | RP15AZ48AJ2N | RH3VZ4821STACN |  | 45500 | 45000 | 15.2 | 11.7 | 8.1 | 2.2 | 67 | 54 | 214664619
FRIEDRICH | FWP15AZ48AJ2N | FRH3VZ4821STACN |  | 45500 | 45000 | 15.2 | 11.7 | 8.1 | 2.2 | 67 | 54 | 214664617
RUUD | RP15AZ42AJ2N | RH3VZ4821STACN |  | 40000 | 39500 | 15.2 | 11.7 | 8.1 | 2.1 | 66 | 52 | 214664616
RHEEM | RP15AZ42AJ2N | RH3VZ4821STACN |  | 40000 | 39500 | 15.2 | 11.7 | 8.1 | 2.1 | 66 | 52 | 214664615
RUUD | WP15AZ42AJ2N | RH3VZ4821STACN |  | 40000 | 39500 | 15.2 | 11.7 | 8.1 | 2.1 | 66 | 52 | 214664614
FRIEDRICH | FWP15AZ42AJ2N | FRH3VZ4821STACN |  | 40000 | 39500 | 15.2 | 11.7 | 8.1 | 2.1 | 66 | 52 | 214664613
FRIEDRICH | FRP15AZ42AJ2N | FRH3VZ4821STACN |  | 40000 | 39500 | 15.2 | 11.7 | 8.1 | 2.1 | 66 | 52 | 214664612
RHEEM | WP15AZ42AJ2N | RH3VZ4821STACN |  | 40000 | 39500 | 15.2 | 11.7 | 8.1 | 2.1 | 66 | 52 | 214664611
FRIEDRICH | FRP18AZ48AJVC | TCFZ6021SEAAM | FR802V1005A21UH | 44500 | 43000 | 19 | 11.7 | 8.5 | 2 | 103 | 105 | 214610153
FRIEDRICH | FRP18AZ48AJVC | TCFZ6021SEAAM | FR802V0504A17UH | 45000 | 44000 | 19 | 12 | 8.5 | 1.9 | 102 | 103 | 214610152
FRIEDRICH | FRP18AZ60AJVC | TCFZ6021SEAAM | FR98MV1005A21UP | 52500 | 52000 | 18 | 10 | 8.1 | 2 | 96 | 95 | 214610150
RUSSELL | SP16AZ60AJ3C | TCFZ6024STANM | S951V0705A21UHU | 54000 | 54000 | 15.2 | 10 | 8.1 | 1.9 | 67 | 52 | 214802152
RUUD | UP16AZ60AJ3C | RCFZ6024STANM | R951V0705A21UHU | 54000 | 54000 | 15.2 | 10 | 8.1 | 1.9 | 67 | 52 | 214802151
RHEEM | RP16AZ60AJ3C | RCFZ6024STANM | R951V0705A21UHU | 54000 | 54000 | 15.2 | 10 | 8.1 | 1.9 | 67 | 52 | 214802150
SURE | SP16AZ60AJ3C | TCFZ6024STANM | S951V0705A21UHU | 54000 | 54000 | 15.2 | 10 | 8.1 | 1.9 | 67 | 52 | 214802149
RHEEM | RP16AZ48AJ3C | RCFZ4821STANM | R951V0705A21UHU | 45000 | 44500 | 16 | 10 | 8.1 | 2 | 65 | 51 | 214802148
RUSSELL | SP16AZ48AJ3C | TCFZ4821STANM | S951V0705A21UHU | 45000 | 44500 | 16 | 10 | 8.1 | 2 | 65 | 51 | 214802147
SURE | SP16AZ48AJ3C | TCFZ4821STANM | S951V0705A21UHU | 45000 | 44500 | 16 | 10 | 8.1 | 2 | 65 | 51 | 214802146
RUUD | UP16AZ48AJ3C | RCFZ4821STANM | R951V0705A21UHU | 45000 | 44500 | 16 | 10 | 8.1 | 2 | 65 | 51 | 214802145
FRIEDRICH | FRP16AZ48AJ3C | RCFZ4821STANM | FR951V0705A21UHU | 45000 | 44500 | 16 | 10 | 8.1 | 2 | 65 | 51 | 214802144
FRIEDRICH | FRP16AZ48AJ3C | TCFZ4821STANM | FR951V0705A21UHU | 45000 | 44500 | 16 | 10 | 8.1 | 2 | 65 | 51 | 214802143
DURASTAR | DRHP15A48AJ2AN | DRAH3LA4821ASTNN |  | 45500 | 45000 | 15.2 | 11.7 | 8.1 | 2.2 | 67 | 54 | 214779554
DURASTAR | DRHP15A42AJ2AN | DRAH3LA4821ASTNN |  | 40000 | 39500 | 15.2 | 11.7 | 8.1 | 2.1 | 66 | 52 | 214779553
DURASTAR | DRHP15A60AJ2AN | DRAH3LA6024ASTNN |  | 56500 | 56500 | 15.2 | 11.7 | 8.1 | 2.2 | 66 | 52 | 214779555
WEATHERKING | WP15AZ60AJ2N | WH3VZ6024STANN |  | 56500 | 56500 | 15.2 | 11.7 | 8.1 | 2.2 | 66 | 52 | 214779516
WEATHERKING | WP15AZ48AJ2N | WH3VZ4821STANN |  | 45500 | 45000 | 15.2 | 11.7 | 8.1 | 2.2 | 67 | 54 | 214779515
WEATHERKING | WP15AZ42AJ2N | WH3VZ4821STANN |  | 40000 | 39500 | 15.2 | 11.7 | 8.1 | 2.1 | 66 | 52 | 214779514
RHEEM | WP15AZ60AJ2N | WH3VZ6024STANN |  | 56500 | 56500 | 15.2 | 11.7 | 8.1 | 2.2 | 66 | 52 | 214779289
RHEEM | WP15AZ48AJ2N | WH3VZ4821STANN |  | 45500 | 45000 | 15.2 | 11.7 | 8.1 | 2.2 | 67 | 54 | 214779288
RHEEM | WP15AZ42AJ2N | WH3VZ4821STANN |  | 40000 | 39500 | 15.2 | 11.7 | 8.1 | 2.1 | 66 | 52 | 214779287
FRIEDRICH | RD17AZ36AJ3N | TCFZ3617STANM | FR921V0603A17M4 | 34200 | 34200 | 17 | 10.5 | 8.5 | 2.2 | 70 | 55 | 214773310
FRIEDRICH | RD17AZ36AJ3N | TCFZ3617STANM | FR802V0504A17UH | 34200 | 34200 | 17 | 10.5 | 8.5 | 2.2 | 70 | 55 | 214773309
FRIEDRICH | RD17AZ36AJ3N | TCFZ3617STANM | FR801V0754A17DZ | 34200 | 34200 | 17 | 11.2 | 8.5 | 2.2 | 70 | 54 | 214773308
FRIEDRICH | RD17AZ36AJ3N | TCFZ3617STANM | FR801V0704A17UH | 34200 | 34200 | 17 | 10.5 | 8.5 | 2.2 | 70 | 54 | 214773307
RUUD | RD17AZ36AJ3N | RCFZ3617STANM | U97MV0703A17DHS | 34200 | 34200 | 17 | 10.5 | 8.5 | 2.2 | 70 | 55 | 214773306
RHEEM | RD17AZ36AJ3N | RCFZ3617STANM | R801V0504A17UHU | 34200 | 34200 | 17 | 10.5 | 8.5 | 2.2 | 70 | 55 | 214773305
RUUD | RD17AZ36AJ3N | RCFZ3617STANM | R801V0503A14DZ | 34200 | 34200 | 17 | 10.5 | 8.5 | 2.2 | 70 | 54 | 214773304
RHEEM | RD17AZ36AJ3N | RCFZ3617STANM | R801V0503A14DZ | 34200 | 34200 | 17 | 10.5 | 8.5 | 2.2 | 70 | 54 | 214773303
FRIEDRICH | RD17AZ36AJ3N | RCFZ3617STANM | FR98MV0703A17UP | 34200 | 34200 | 17 | 10.5 | 8.5 | 2.2 | 70 | 55 | 214773302
FRIEDRICH | RD17AZ36AJ3N | RCFZ3617STANM | FR962V0703A17M4 | 34200 | 34200 | 17 | 10.5 | 8.5 | 2.2 | 70 | 54 | 214773301
FRIEDRICH | RD17AZ36AJ3N | RCFZ3617STANM | FR802V0754A17UH | 34200 | 34200 | 17 | 11.2 | 8.5 | 2.2 | 69 | 54 | 214773300
FRIEDRICH | RD17AZ36AJ3N | RCFZ3617STANM | FR802V0503A14UH | 34200 | 34200 | 17 | 10.5 | 8.5 | 2.2 | 70 | 54 | 214773299
RUUD | RD17AZ36AJ3N | RCFZ3617STANM | U97MV0603A17DHS | 34200 | 34200 | 17 | 10.5 | 8.5 | 2.2 | 70 | 55 | 214773298
RHEEM | RD17AZ36AJ3N | RCFZ3617STANM | R98MV0703A17UP | 34200 | 34200 | 17 | 10.5 | 8.5 | 2.2 | 70 | 55 | 214773297
RUUD | RD17AZ36AJ3N | RCFZ3617STANM | R951V0603A17UH | 34200 | 34200 | 17 | 10.5 | 8.5 | 2.2 | 70 | 55 | 214773296
RHEEM | RD17AZ36AJ3N | RCFZ3617STANM | R951V0603A17UH | 34200 | 34200 | 17 | 10.5 | 8.5 | 2.2 | 70 | 55 | 214773295
RUUD | RD17AZ36AJ3N | RCFZ3617STANM | R921V0703A17M4 | 34200 | 34200 | 17 | 10.5 | 8.5 | 2.2 | 70 | 54 | 214773294
RUUD | RD17AZ36AJ3N | RCFZ3617STANM | R802V0503A14DZ | 34200 | 34200 | 17 | 10.5 | 8.5 | 2.2 | 70 | 54 | 214773293
RHEEM | RD17AZ36AJ3N | RCFZ3617STANM | R802V0503A14DZ | 34200 | 34200 | 17 | 10.5 | 8.5 | 2.2 | 70 | 54 | 214773292
RUUD | RD17AZ36AJ3N | RCFZ3617STANM | R801V0504A17UHU | 34200 | 34200 | 17 | 10.5 | 8.5 | 2.2 | 70 | 55 | 214773291
FRIEDRICH | RD17AZ36AJ3N | RCFZ3617STANM | FR98MV0603A17UP | 34200 | 34200 | 17 | 10.5 | 8.5 | 2.2 | 70 | 55 | 214773272
FRIEDRICH | RD17AZ36AJ3N | RCFZ3617STANM | FR962V0403A17M4 | 34200 | 34200 | 17 | 10.5 | 8.5 | 2.2 | 70 | 54 | 214773271
RUUD | RD17AZ36AJ3N | RCFZ3617STANM | R802V0504A17UH | 34200 | 34200 | 17 | 10.5 | 8.5 | 2.2 | 70 | 55 | 214773275
RUSSELL | RD17AZ36AJ3N | TCFZ3617STANM | S802V0503A14DZ | 34200 | 34200 | 17 | 10.5 | 8.5 | 2.2 | 70 | 54 | 214773276
RUUD | RD17AZ36AJ3N | RCFZ3617STANM | R802V0503A14UH | 34200 | 34200 | 17 | 10.5 | 8.5 | 2.2 | 70 | 54 | 214773274
RUSSELL | RD17AZ36AJ3N | TCFZ3617STANM | S97MV0703A17DH | 34200 | 34200 | 17 | 10.5 | 8.5 | 2.2 | 70 | 55 | 214773282
RUSSELL | RD17AZ36AJ3N | TCFZ3617STANM | S962V0403A17M4 | 34200 | 34200 | 17 | 10.5 | 8.5 | 2.2 | 70 | 54 | 214773281
SURE | RD17AZ36AJ3N | TCFZ3617STANM | S802V1004A17UH | 34200 | 34200 | 17 | 11.2 | 8.5 | 2.2 | 69 | 54 | 214773280
RUSSELL | RD17AZ36AJ3N | TCFZ3617STANM | S802V1004A17UH | 34200 | 34200 | 17 | 11.2 | 8.5 | 2.2 | 69 | 54 | 214773279
SURE | RD17AZ36AJ3N | TCFZ3617STANM | S802V0754A17UH | 34200 | 34200 | 17 | 11.2 | 8.5 | 2.2 | 69 | 54 | 214773278
SURE | RD17AZ36AJ3N | TCFZ3617STANM | S962V0403A17M4 | 34200 | 34200 | 17 | 10.5 | 8.5 | 2.2 | 70 | 54 | 214773289
SURE | RD17AZ36AJ3N | TCFZ3617STANM | S802V0754A17DZ | 34200 | 34200 | 17 | 11.2 | 8.5 | 2.2 | 70 | 54 | 214773288
RUSSELL | RD17AZ36AJ3N | TCFZ3617STANM | S802V0754A17DZ | 34200 | 34200 | 17 | 11.2 | 8.5 | 2.2 | 70 | 54 | 214773287
SURE | RD17AZ36AJ3N | TCFZ3617STANM | S801V0503A14UH | 34200 | 34200 | 17 | 10.5 | 8.5 | 2.2 | 70 | 54 | 214773286
RUSSELL | RD17AZ36AJ3N | TCFZ3617STANM | S801V0503A14UH | 34200 | 34200 | 17 | 10.5 | 8.5 | 2.2 | 70 | 54 | 214773285
SURE | RD17AZ36AJ3N | TCFZ3617STANM | S801V0503A14DZ | 34200 | 34200 | 17 | 10.5 | 8.5 | 2.2 | 70 | 54 | 214773284
FRIEDRICH | RD17AZ36AJ3N | TCFZ3617STANM | FR802V0503A14UH | 34200 | 34200 | 17 | 10.5 | 8.5 | 2.2 | 70 | 54 | 214773225
FRIEDRICH | RD17AZ36AJ3N | TCFZ3617STANM | FR962V0703A17M4 | 34200 | 34200 | 17 | 10.5 | 8.5 | 2.2 | 70 | 54 | 214773226
RUSSELL | RD17AZ36AJ3N | TCFZ3617STANM | S802V0504A17UH | 34200 | 34200 | 17 | 10.5 | 8.5 | 2.2 | 70 | 55 | 214773227
RUSSELL | RD17AZ36AJ3N | TCFZ3617STANM | S98MV0703A17UP | 34200 | 34200 | 17 | 10.5 | 8.5 | 2.2 | 70 | 55 | 214773228
SURE | RD17AZ36AJ3N | TCFZ3617STANM | S98MV0703A17UP | 34200 | 34200 | 17 | 10.5 | 8.5 | 2.2 | 70 | 55 | 214773229
FRIEDRICH | RD17AZ36AJ3N | RCFZ3617STANM | FR801V0754A17UH | 34200 | 34200 | 17 | 11.2 | 8.5 | 2.2 | 69 | 54 | 214773230
FRIEDRICH | RD17AZ36AJ3N | RCFZ3617STANM | FR802V0503A14DZ | 34200 | 34200 | 17 | 10.5 | 8.5 | 2.2 | 70 | 54 | 214773231
FRIEDRICH | RD17AZ36AJ3N | RCFZ3617STANM | FR802V0504A17UH | 34200 | 34200 | 17 | 10.5 | 8.5 | 2.2 | 70 | 55 | 214773232
FRIEDRICH | RD17AZ36AJ3N | RCFZ3617STANM | FR802V1004A17UH | 34200 | 34200 | 17 | 11.2 | 8.5 | 2.2 | 69 | 54 | 214773233
FRIEDRICH | RD17AZ36AJ3N | RCFZ3617STANM | FR951V0703A17M4 | 34200 | 34200 | 17 | 10.5 | 8.5 | 2.2 | 70 | 54 | 214773234
FRIEDRICH | RD17AZ36AJ3N | RCFZ3617STANM | FR97MV0603A17DH | 34200 | 34200 | 17 | 10.5 | 8.5 | 2.2 | 70 | 55 | 214773235
RHEEM | RD17AZ36AJ3N | RCFZ3617STANM | R801V0503A14UH | 34200 | 34200 | 17 | 10.5 | 8.5 | 2.2 | 70 | 54 | 214773236
RHEEM | RD17AZ36AJ3N | RCFZ3617STANM | R951V0603A17M4 | 34200 | 34200 | 17 | 10.5 | 8.5 | 2.2 | 70 | 55 | 214773237
FRIEDRICH | RD17AZ36AJ3N | TCFZ3617STANM | FR801V0503A14UH | 34200 | 34200 | 17 | 10.5 | 8.5 | 2.2 | 70 | 54 | 214773238
FRIEDRICH | RD17AZ36AJ3N | TCFZ3617STANM | FR98MV0603A17UP | 34200 | 34200 | 17 | 10.5 | 8.5 | 2.2 | 70 | 55 | 214773239
RUSSELL | RD17AZ36AJ3N | TCFZ3617STANM | S801V0704A17UH | 34200 | 34200 | 17 | 10.5 | 8.5 | 2.2 | 70 | 54 | 214773240
SURE | RD17AZ36AJ3N | TCFZ3617STANM | S801V0704A17UH | 34200 | 34200 | 17 | 10.5 | 8.5 | 2.2 | 70 | 54 | 214773241
SURE | RD17AZ36AJ3N | TCFZ3617STANM | S802V0503A14DZ | 34200 | 34200 | 17 | 10.5 | 8.5 | 2.2 | 70 | 54 | 214773242
RUSSELL | RD17AZ36AJ3N | TCFZ3617STANM | S921V0403A17M4 | 34200 | 34200 | 17 | 10.5 | 8.5 | 2.2 | 70 | 54 | 214773243
SURE | RD17AZ36AJ3N | TCFZ3617STANM | S921V0403A17M4 | 34200 | 34200 | 17 | 10.5 | 8.5 | 2.2 | 70 | 54 | 214773244
SURE | RD17AZ36AJ3N | TCFZ3617STANM | S98MV0603A17UP | 34200 | 34200 | 17 | 10.5 | 8.5 | 2.2 | 70 | 55 | 214773245
FRIEDRICH | RD17AZ36AJ3N | RCFZ3617STANM | FR801V0503A14UH | 34200 | 34200 | 17 | 10.5 | 8.5 | 2.2 | 70 | 54 | 214773246
FRIEDRICH | RD17AZ36AJ3N | RCFZ3617STANM | FR801V0754A17DZ | 34200 | 34200 | 17 | 11.2 | 8.5 | 2.2 | 70 | 54 | 214773247
FRIEDRICH | RD17AZ36AJ3N | RCFZ3617STANM | FR921V0403A17M4 | 34200 | 34200 | 17 | 10.5 | 8.5 | 2.2 | 70 | 54 | 214773248
FRIEDRICH | RD17AZ36AJ3N | RCFZ3617STANM | FR951V0403A17M4 | 34200 | 34200 | 17 | 10.5 | 8.5 | 2.2 | 70 | 54 | 214773249
RUUD | RD17AZ36AJ3N | RCFZ3617STANM | R801V1004A17UH | 34200 | 34200 | 17 | 11.2 | 8.5 | 2.2 | 69 | 54 | 214773250
RHEEM | RD17AZ36AJ3N | RCFZ3617STANM | R802V0504A17UH | 34200 | 34200 | 17 | 10.5 | 8.5 | 2.2 | 70 | 55 | 214773251
RUUD | RD17AZ36AJ3N | RCFZ3617STANM | R802V1004A17UH | 34200 | 34200 | 17 | 11.2 | 8.5 | 2.2 | 69 | 54 | 214773252
RHEEM | RD17AZ36AJ3N | RCFZ3617STANM | R921V0403A17M4 | 34200 | 34200 | 17 | 10.5 | 8.5 | 2.2 | 70 | 54 | 214773253
FRIEDRICH | RD17AZ36AJ3N | TCFZ3617STANM | FR801V0754A17UH | 34200 | 34200 | 17 | 11.2 | 8.5 | 2.2 | 69 | 54 | 214773254
FRIEDRICH | RD17AZ36AJ3N | TCFZ3617STANM | FR951V0603A17M4 | 34200 | 34200 | 17 | 10.5 | 8.5 | 2.2 | 70 | 55 | 214773255
RUSSELL | RD17AZ36AJ3N | TCFZ3617STANM | S801V0503A14DZ | 34200 | 34200 | 17 | 10.5 | 8.5 | 2.2 | 70 | 54 | 214773256
RUSSELL | RD17AZ36AJ3N | TCFZ3617STANM | S801V0504A17UHN | 34200 | 34200 | 17 | 10.5 | 8.5 | 2.2 | 70 | 55 | 214773257
SURE | RD17AZ36AJ3N | TCFZ3617STANM | S801V0504A17UHN | 34200 | 34200 | 17 | 10.5 | 8.5 | 2.2 | 70 | 55 | 214773258
SURE | RD17AZ36AJ3N | TCFZ3617STANM | S801V0504A17UHS | 34200 | 34200 | 17 | 10.5 | 8.5 | 2.2 | 70 | 55 | 214773259
SURE | RD17AZ36AJ3N | TCFZ3617STANM | S801V0504A17UHU | 34200 | 34200 | 17 | 10.5 | 8.5 | 2.2 | 70 | 55 | 214773260
SURE | RD17AZ36AJ3N | TCFZ3617STANM | S801V0754A17DZ | 34200 | 34200 | 17 | 11.2 | 8.5 | 2.2 | 70 | 54 | 214773261
SURE | RD17AZ36AJ3N | TCFZ3617STANM | S801V1004A17UH | 34200 | 34200 | 17 | 11.2 | 8.5 | 2.2 | 69 | 54 | 214773262
SURE | RD17AZ36AJ3N | TCFZ3617STANM | S97MV0703A17DH | 34200 | 34200 | 17 | 10.5 | 8.5 | 2.2 | 70 | 55 | 214773263
RUUD | RD17AZ36AJ3N | RCFZ3617STANM | R921V0403A17M4 | 34200 | 34200 | 17 | 10.5 | 8.5 | 2.2 | 70 | 54 | 214773264
FRIEDRICH | RD17AZ24AJ3N | TCFZ2417STANM | FR802V0754A17DZ | 22400 | 22400 | 18 | 10.5 | 8.5 | 2.3 | 60 | 38 | 214772905
RHEEM | RD17AZ24AJ3N | RCFZ2417STANM | R921T0603A17M4 | 22000 | 22000 | 15.2 | 10 | 8.1 | 2.2 | 60 | 38 | 214772904
FRIEDRICH | RD17AZ24AJ3N | TCFZ2417STANM | FR97MV0603A17DH | 22400 | 22400 | 18 | 10.5 | 8.5 | 2.3 | 60 | 39 | 214772903
RUUD | RD17AZ24AJ3N | RCFZ2417STANM | R801V1004A17UH | 22400 | 22400 | 18 | 10.5 | 8.5 | 2.3 | 59 | 38 | 214772899
FRIEDRICH | RD17AZ24AJ3N | RCFZ2417STANM | FR951V0603A17UH | 22200 | 22200 | 17 | 10.5 | 8.5 | 2.2 | 61 | 40 | 214772898
SURE | RD17AZ24AJ3N | TCFZ2417STANM | S802V0503A14UH | 22400 | 22400 | 18 | 10.5 | 8.5 | 2.3 | 60 | 39 | 214772896
RUSSELL | RD17AZ24AJ3N | TCFZ2417STANM | S951V0703A17M4 | 22400 | 22400 | 18 | 10.5 | 8.5 | 2.3 | 60 | 39 | 214772897
SURE | RD17AZ24AJ3N | TCFZ2417STANM | S951V0703A17M4 | 22400 | 22400 | 18 | 10.5 | 8.5 | 2.3 | 60 | 39 | 214772895
FRIEDRICH | RD17AZ24AJ3N | FRH2TZ2417STANN |  | 22600 | 22600 | 18 | 10 | 8.1 | 2.4 | 58 | 38 | 214772894
RHEEM | RD17AZ24AJ3N | RH2TZ2417STANN |  | 22600 | 22600 | 18 | 10 | 8.1 | 2.4 | 58 | 38 | 214772893
RUUD | RD17AZ24AJ3N | WH2TZ2417STANN |  | 22600 | 22600 | 18 | 10 | 8.1 | 2.4 | 58 | 38 | 214772892
RUUD | RD17AZ24AJ3N | RH2TZ2417STANN |  | 22600 | 22600 | 18 | 10 | 8.1 | 2.4 | 58 | 38 | 214772891
RUSSELL | RD17AZ24AJ3N | SH2CZ2417STANN |  | 22600 | 22600 | 18 | 10 | 8.1 | 2.4 | 58 | 38 | 214772890
RHEEM | RD17AZ24AJ3N | WH2TZ2417STANN |  | 22600 | 22600 | 18 | 10 | 8.1 | 2.4 | 58 | 38 | 214772889
FRIEDRICH | RD17AZ24AJ3N | FRH2VZ2417STANN |  | 22600 | 22600 | 18 | 10 | 8.1 | 2.4 | 58 | 38 | 214772888
RHEEM | RD17AZ24AJ3N | RH2VZ2417STANN |  | 22600 | 22600 | 18 | 10 | 8.1 | 2.4 | 58 | 38 | 214772887
SURE | RD17AZ24AJ3N | SH2VZ2417STANN |  | 22600 | 22600 | 18 | 10 | 8.1 | 2.4 | 58 | 38 | 214772886
RUUD | RD17AZ24AJ3N | RH2VZ2417STANN |  | 22600 | 22600 | 18 | 10 | 8.1 | 2.4 | 58 | 38 | 214772885
RUSSELL | RD17AZ24AJ3N | SH2VZ2417STANN |  | 22600 | 22600 | 18 | 10 | 8.1 | 2.4 | 58 | 38 | 214772884
RUUD | RD17AZ24AJ3N | WH3VZ2417STANN |  | 22600 | 22600 | 18 | 10 | 8.1 | 2.4 | 58 | 38 | 214772882
SURE | RD17AZ24AJ3N | SH3VZ2417STANN |  | 22600 | 22600 | 18 | 10 | 8.1 | 2.4 | 58 | 38 | 214772881
RUSSELL | RD17AZ24AJ3N | SH3VZ2417STANN |  | 22600 | 22600 | 18 | 10 | 8.1 | 2.4 | 58 | 38 | 214772880
RHEEM | RD17AZ24AJ3N | WH3VZ2417STANN |  | 22600 | 22600 | 18 | 10 | 8.1 | 2.4 | 58 | 38 | 214772879
FRIEDRICH | FRP18AZ24AJVC | TCFZ2421HEAAM | FR962V0705A21M4 | 22800 | 22800 | 20 | 12.5 | 8.5 | 2.1 | 111 | 114 | 214731878
FRIEDRICH | FRP18AZ36AJVC | TCFZ6021SEAAM | FR962V0705A21M4 | 34200 | 34200 | 19 | 12.5 | 8.5 | 2.2 | 118 | 126 | 214731876
FRIEDRICH | FRP18AZ48AJVC | TCFZ6021SEAAM | FR962V0705A21M4 | 44000 | 43500 | 18 | 10 | 8.1 | 2 | 102 | 103 | 214731877
FRIEDRICH | FRP18AZ36AJVC | TCFZ6021SEAAM | FR962V0703A17M4 | 34200 | 35000 | 19 | 12.5 | 8.5 | 2.2 | 107 | 123 | 214731875
FRIEDRICH | RD17AZ24AJ3N | RCFZ2417STANM | FR801V0503A14UH | 22400 | 22400 | 18 | 10.5 | 8.5 | 2.3 | 60 | 39 | 214772901
FRIEDRICH | RD17AZ24AJ3N | TCFZ2417STANM | FR921T0403A17M4 | 22200 | 22200 | 16 | 10 | 8.1 | 2.3 | 60 | 39 | 214772902
RUUD | RD17AZ48AJ3N | RCFZ4821STAAM | R801V0704A17UH | 45500 | 45500 | 17 | 11.2 | 8.5 | 2.2 | 73 | 58 | 214837886
RHEEM | RD17AZ48AJ3N | RCFZ4821STAAM | R801T1005A21DZ | 45500 | 45500 | 17 | 11.7 | 8.5 | 2.3 | 73 | 58 | 214837885
RUUD | RD17AZ48AJ3N | RCFZ4821STAAM | R802V1005A21DZ | 45500 | 45500 | 18 | 12 | 8.5 | 2.3 | 72 | 57 | 214837884
FRIEDRICH | RD17AZ48AJ3N | RCFZ4821STAAM | FR801T1005A21DZ | 45500 | 45500 | 17 | 11.7 | 8.5 | 2.3 | 73 | 58 | 214837883
FRIEDRICH | RD17AZ48AJ3N | RCFZ4821STAAM | FR802V0755A21UH | 45500 | 45500 | 17 | 11.7 | 8.5 | 2.3 | 73 | 57 | 214837882
FRIEDRICH | RD17AZ48AJ3N | RCFZ4821STAAM | FR801T1005A21UHS | 45500 | 45500 | 16 | 11.7 | 8.1 | 2.3 | 73 | 58 | 214837881
RHEEM | RD17AZ48AJ3N | RCFZ4821STAAM | R801V0504A17UHU | 45500 | 45500 | 16 | 10 | 8.1 | 2.2 | 74 | 59 | 214837880
RUUD | RD17AZ48AJ3N | RCFZ4821STAAM | R802V0504A17UH | 45500 | 45500 | 17 | 10.5 | 8.5 | 2.2 | 74 | 58 | 214837879
FRIEDRICH | RD17AZ48AJ3N | RCFZ4821STAAM | FR801V0504A17UHN | 45500 | 45500 | 17 | 10.5 | 8.5 | 2.2 | 74 | 58 | 214837878
RHEEM | RD17AZ48AJ3N | RCFZ4821STAAM | R801V1005A21UHS | 45500 | 45500 | 17 | 11.7 | 8.5 | 2.3 | 73 | 57 | 214837877
RHEEM | RD17AZ48AJ3N | RCFZ4821STAAM | R802V0754A17DZ | 45500 | 45500 | 17 | 11.2 | 8.5 | 2.2 | 73 | 58 | 214837876
RUUD | RD17AZ48AJ3N | RCFZ4821STAAM | R801T0504A17UHN | 45500 | 45500 | 17 | 11.2 | 8.5 | 2.2 | 75 | 60 | 214837875
RUUD | RD17AZ48AJ3N | RCFZ4821STAAM | R802V0755A21UH | 45500 | 45500 | 17 | 11.7 | 8.5 | 2.3 | 73 | 57 | 214837874
FRIEDRICH | RD17AZ48AJ3N | RCFZ4821STAAM | FR801T0504A17UHN | 45500 | 45500 | 17 | 11.2 | 8.5 | 2.2 | 75 | 60 | 214837873
FRIEDRICH | RD17AZ48AJ3N | RCFZ4821STAAM | FR801V1005A21DZ | 45500 | 45500 | 18 | 12 | 8.5 | 2.3 | 72 | 57 | 214837872
RHEEM | RD17AZ48AJ3N | RCFZ4821STAAM | R801V0504A17UHN | 45500 | 45500 | 17 | 10.5 | 8.5 | 2.2 | 74 | 58 | 214837871
RHEEM | RD17AZ48AJ3N | RCFZ4821STAAM | R801T0504A17UHN | 45500 | 45500 | 17 | 11.2 | 8.5 | 2.2 | 75 | 60 | 214837870
RHEEM | RD17AZ48AJ3N | RCFZ4821STAAM | R802V0504A17UH | 45500 | 45500 | 17 | 10.5 | 8.5 | 2.2 | 74 | 58 | 214837869
FRIEDRICH | RD17AZ48AJ3N | RCFZ4821STAAM | FR801V1005A21UHN | 45500 | 45500 | 17 | 11.7 | 8.5 | 2.3 | 73 | 57 | 214837868
RUUD | RD17AZ48AJ3N | RCFZ4821STAAM | R801V0504A17UHU | 45500 | 45500 | 16 | 10 | 8.1 | 2.2 | 74 | 59 | 214837867
RHEEM | RD17AZ48AJ3N | RCFZ4821STAAM | R801V1005A21UHU | 45500 | 45500 | 17 | 11.7 | 8.5 | 2.3 | 73 | 57 | 214837866
RHEEM | RD17AZ48AJ3N | RCFZ4821STAAM | R801T0504A17UHS | 45500 | 45500 | 17 | 11.2 | 8.5 | 2.2 | 75 | 60 | 214837865
RHEEM | RD17AZ48AJ3N | RCFZ4821STAAM | R802V0754A17UH | 45500 | 45500 | 17 | 11.7 | 8.5 | 2.3 | 73 | 57 | 214837864
RHEEM | RD17AZ48AJ3N | RCFZ4821STAAM | R801V0504A17UHS | 45500 | 45500 | 17 | 10.5 | 8.5 | 2.2 | 74 | 58 | 214837863
RHEEM | RD17AZ48AJ3N | RCFZ4821STAAM | R801T1004A21UH | 45500 | 45500 | 17 | 11.7 | 8.5 | 2.2 | 72 | 57 | 214837862
RHEEM | RD17AZ48AJ3N | RCFZ4821STAAM | R802V1004A17UH | 45500 | 45500 | 17 | 11.7 | 8.5 | 2.3 | 73 | 58 | 214837861
RHEEM | RD17AZ48AJ3N | RCFZ4821STAAM | R802V1005A21DZ | 45500 | 45500 | 18 | 12 | 8.5 | 2.3 | 72 | 57 | 214837860
FRIEDRICH | RD17AZ48AJ3N | RCFZ4821STAAM | FR801V0704A17UH | 45500 | 45500 | 17 | 11.2 | 8.5 | 2.2 | 73 | 58 | 214837859
RHEEM | RD17AZ48AJ3N | RCFZ4821STAAM | R801V0704A17UH | 45500 | 45500 | 17 | 11.2 | 8.5 | 2.2 | 73 | 58 | 214837858
FRIEDRICH | RD17AZ48AJ3N | RCFZ4821STAAM | FR801V1005A21UHS | 45500 | 45500 | 17 | 11.7 | 8.5 | 2.3 | 73 | 57 | 214837857
RHEEM | RD17AZ48AJ3N | RCFZ4821STAAM | R801V1004A17UH | 45500 | 45500 | 17 | 11.7 | 8.5 | 2.3 | 73 | 58 | 214837856
RUUD | RD17AZ48AJ3N | RCFZ4821STAAM | R802V0754A17DZ | 45500 | 45500 | 17 | 11.2 | 8.5 | 2.2 | 73 | 58 | 214837855
FRIEDRICH | RD17AZ48AJ3N | RCFZ4821STAAM | FR801V0755A21UH | 45500 | 45500 | 17 | 11.7 | 8.5 | 2.3 | 73 | 57 | 214837854
RHEEM | RD17AZ48AJ3N | RCFZ4821STAAM | R802V0755A21UH | 45500 | 45500 | 17 | 11.7 | 8.5 | 2.3 | 73 | 57 | 214837853
RHEEM | RD17AZ48AJ3N | RCFZ4821STAAM | R801T1005A21UHS | 45500 | 45500 | 16 | 11.7 | 8.1 | 2.3 | 73 | 58 | 214837852
FRIEDRICH | RD17AZ48AJ3N | RCFZ4821STAAM | FR801V1004A17UH | 45500 | 45500 | 17 | 11.7 | 8.5 | 2.3 | 73 | 58 | 214837851
RHEEM | RD17AZ48AJ3N | RCFZ4821STAAM | R801V0755A21UH | 45500 | 45500 | 17 | 11.7 | 8.5 | 2.3 | 73 | 57 | 214837850
FRIEDRICH | RD17AZ48AJ3N | RCFZ4821STAAM | FR801V0754A17UH | 45500 | 45500 | 17 | 11.7 | 8.5 | 2.3 | 73 | 57 | 214837849
RUUD | RD17AZ48AJ3N | RCFZ4821STAAM | R802V1005A21UH | 45500 | 45500 | 17 | 11.7 | 8.5 | 2.3 | 73 | 57 | 214837848
RHEEM | RD17AZ48AJ3N | RCFZ4821STAAM | R801T0754A21UH | 45500 | 45500 | 16 | 11.7 | 8.1 | 2.3 | 73 | 57 | 214837847
RHEEM | RD17AZ48AJ3N | RCFZ4821STAAM | R802V1005A21UH | 45500 | 45500 | 17 | 11.7 | 8.5 | 2.3 | 73 | 57 | 214837846
FRIEDRICH | RD17AZ48AJ3N | RCFZ4821STAAM | FR801V0504A17UHU | 45500 | 45500 | 16 | 10 | 8.1 | 2.2 | 74 | 59 | 214837845
FRIEDRICH | RD17AZ48AJ3N | RCFZ4821STAAM | FR801V0755A21DZ | 45500 | 45500 | 17 | 11.7 | 8.5 | 2.3 | 73 | 57 | 214837844
FRIEDRICH | RD17AZ48AJ3N | RCFZ4821STAAM | FR802V0754A17UH | 45500 | 45500 | 17 | 11.7 | 8.5 | 2.3 | 73 | 57 | 214837843
RUUD | RD17AZ48AJ3N | RCFZ4821STAAM | R801T0754A21UH | 45500 | 45500 | 16 | 11.7 | 8.1 | 2.3 | 73 | 57 | 214837842
FRIEDRICH | RD17AZ48AJ3N | RCFZ4821STAAM | FR801T1004A21UH | 45500 | 45500 | 17 | 11.7 | 8.5 | 2.2 | 72 | 57 | 214837841
RHEEM | RD17AZ48AJ3N | RCFZ4821STAAM | R802V0755A21DZ | 45500 | 45500 | 17 | 11.7 | 8.5 | 2.3 | 73 | 57 | 214837840
FRIEDRICH | RD17AZ48AJ3N | RCFZ4821STAAM | FR801V1005A21UHU | 45500 | 45500 | 17 | 11.7 | 8.5 | 2.3 | 73 | 57 | 214837839
RHEEM | RD17AZ24AJ3N | RCFZ2417STANM | R802V0503A14UH | 22400 | 22400 | 18 | 10.5 | 8.5 | 2.3 | 60 | 39 | 214773064
RHEEM | RD17AZ24AJ3N | RCFZ2417STANM | R801V0754A17UH | 22400 | 22400 | 18 | 10.5 | 8.5 | 2.3 | 59 | 38 | 214773063
RUUD | RD17AZ24AJ3N | RCFZ2417STANM | U802VA075317M | 22400 | 22400 | 18 | 10.5 | 8.5 | 2.3 | 59 | 38 | 214773062
RHEEM | RD17AZ24AJ3N | RCFZ2417STANM | R962V0403A17M4 | 22400 | 22400 | 18 | 10.5 | 8.5 | 2.3 | 60 | 39 | 214773061
RUSSELL | RD17AZ24AJ3N | TCFZ2417STANM | S921V0603A17M4 | 22400 | 22400 | 18 | 10.5 | 8.5 | 2.3 | 60 | 39 | 214773060
RUSSELL | RD17AZ24AJ3N | TCFZ2417STANM | S801V0503A14DZ | 22400 | 22400 | 18 | 10.5 | 8.5 | 2.3 | 60 | 38 | 214773059
FRIEDRICH | RD17AZ24AJ3N | TCFZ2417STANM | FR921V0603A17M4 | 22400 | 22400 | 18 | 10.5 | 8.5 | 2.3 | 60 | 39 | 214773058
FRIEDRICH | RD17AZ24AJ3N | TCFZ2417STANM | FR802V0503A14DZ | 22400 | 22400 | 18 | 10.5 | 8.5 | 2.3 | 60 | 38 | 214773057
SURE | RD17AZ24AJ3N | TCFZ2417STANM | S98MV0603A17UP | 22400 | 22400 | 18 | 10.5 | 8.5 | 2.3 | 60 | 39 | 214773056
RUSSELL | RD17AZ24AJ3N | TCFZ2417STANM | S97MV0603A17DH | 22400 | 22400 | 18 | 10.5 | 8.5 | 2.3 | 60 | 39 | 214773055
SURE | RD17AZ24AJ3N | TCFZ2417STANM | S921V0603A17M4 | 22400 | 22400 | 18 | 10.5 | 8.5 | 2.3 | 60 | 39 | 214773054
RHEEM | RD17AZ24AJ3N | RCFZ2417STANM | R951V0403A17UH | 22200 | 22200 | 17 | 10 | 8.1 | 2.2 | 61 | 40 | 214773053
RUUD | RD17AZ24AJ3N | RCFZ2417STANM | R921V0603A17M4 | 22400 | 22400 | 18 | 10.5 | 8.5 | 2.3 | 60 | 39 | 214773052
RHEEM | RD17AZ24AJ3N | RCFZ2417STANM | R921V0603A17M4 | 22400 | 22400 | 18 | 10.5 | 8.5 | 2.3 | 60 | 39 | 214773051
RUUD | RD17AZ24AJ3N | RCFZ2417STANM | R801V0704A17UH | 22400 | 22400 | 18 | 10.5 | 8.5 | 2.3 | 60 | 39 | 214773050
FRIEDRICH | RD17AZ24AJ3N | RCFZ2417STANM | FR98MV0603A17UP | 22400 | 22400 | 18 | 10.5 | 8.5 | 2.3 | 60 | 39 | 214773049
FRIEDRICH | RD17AZ24AJ3N | RCFZ2417STANM | FR962V0603A17M4 | 22400 | 22400 | 18 | 10.5 | 8.5 | 2.3 | 60 | 39 | 214773048
RUUD | RD17AZ24AJ3N | RCFZ2417STANM | U98MV0703A17UPS | 22400 | 22400 | 18 | 10.5 | 8.5 | 2.3 | 60 | 39 | 214773047
RHEEM | RD17AZ24AJ3N | RCFZ2417STANM | R97MV0603A17DH | 22400 | 22400 | 18 | 10.5 | 8.5 | 2.3 | 60 | 39 | 214773046
RUUD | RD17AZ24AJ3N | RCFZ2417STANM | R962V0603A17M4 | 22400 | 22400 | 18 | 10.5 | 8.5 | 2.3 | 60 | 39 | 214773045
FRIEDRICH | RD17AZ24AJ3N | TCFZ2417STANM | FR97MV0703A17DH | 22400 | 22400 | 18 | 10.5 | 8.5 | 2.3 | 60 | 39 | 214773044
FRIEDRICH | RD17AZ24AJ3N | TCFZ2417STANM | FR921V0403A17M4 | 22400 | 22400 | 18 | 10.5 | 8.5 | 2.3 | 60 | 39 | 214773043
FRIEDRICH | RD17AZ24AJ3N | TCFZ2417STANM | FR921T0603A17M4 | 22000 | 22000 | 15.2 | 10 | 8.1 | 2.2 | 60 | 38 | 214773042
FRIEDRICH | RD17AZ24AJ3N | TCFZ2417STANM | FR802V0754A17UH | 22400 | 22400 | 18 | 10.5 | 8.5 | 2.3 | 59 | 38 | 214773041
FRIEDRICH | RD17AZ24AJ3N | TCFZ2417STANM | FR801V1004A17UH | 22400 | 22400 | 18 | 10.5 | 8.5 | 2.3 | 59 | 38 | 214773040
FRIEDRICH | RD17AZ24AJ3N | TCFZ2417STANM | FR801V0504A17UHN | 22400 | 22400 | 17 | 10.5 | 8.5 | 2.3 | 60 | 39 | 214773039
SURE | RD17AZ24AJ3N | TCFZ2417STANM | S801V0754A17DZ | 22400 | 22400 | 18 | 10.5 | 8.5 | 2.3 | 60 | 38 | 214773038
RUSSELL | RD17AZ24AJ3N | TCFZ2417STANM | S801V0754A17DZ | 22400 | 22400 | 18 | 10.5 | 8.5 | 2.3 | 60 | 38 | 214773037
RUSSELL | RD17AZ24AJ3N | TCFZ2417STANM | S801V0704A17UH | 22400 | 22400 | 18 | 10.5 | 8.5 | 2.3 | 60 | 39 | 214773036
SURE | RD17AZ24AJ3N | TCFZ2417STANM | S801V0503A14DZ | 22400 | 22400 | 18 | 10.5 | 8.5 | 2.3 | 60 | 38 | 214773035
FRIEDRICH | RD17AZ24AJ3N | TCFZ2417STANM | FR98MV0703A17UP | 22400 | 22400 | 18 | 10.5 | 8.5 | 2.3 | 60 | 39 | 214773034
SURE | RD17AZ24AJ3N | TCFZ2417STANM | S98MV0703A17UP | 22400 | 22400 | 18 | 10.5 | 8.5 | 2.3 | 60 | 39 | 214773033
RUSSELL | RD17AZ24AJ3N | TCFZ2417STANM | S98MV0703A17UP | 22400 | 22400 | 18 | 10.5 | 8.5 | 2.3 | 60 | 39 | 214773032
SURE | RD17AZ24AJ3N | TCFZ2417STANM | S97MV0603A17DH | 22400 | 22400 | 18 | 10.5 | 8.5 | 2.3 | 60 | 39 | 214773031
SURE | RD17AZ24AJ3N | TCFZ2417STANM | S962V0603A17M4 | 22400 | 22400 | 18 | 10.5 | 8.5 | 2.3 | 60 | 39 | 214773030
RUSSELL | RD17AZ24AJ3N | TCFZ2417STANM | S962V0603A17M4 | 22400 | 22400 | 18 | 10.5 | 8.5 | 2.3 | 60 | 39 | 214773029
SURE | RD17AZ24AJ3N | TCFZ2417STANM | S951V0403A17UH | 22200 | 22200 | 17 | 10 | 8.1 | 2.2 | 61 | 40 | 214773028
RUSSELL | RD17AZ24AJ3N | TCFZ2417STANM | S951V0403A17UH | 22200 | 22200 | 17 | 10 | 8.1 | 2.2 | 61 | 40 | 214773027
RUSSELL | RD17AZ24AJ3N | TCFZ2417STANM | S802V0754A17UH | 22400 | 22400 | 18 | 10.5 | 8.5 | 2.3 | 59 | 38 | 214773026
FRIEDRICH | RD17AZ24AJ3N | RCFZ2417STANM | FR951V0703A17M4 | 22400 | 22400 | 18 | 10.5 | 8.5 | 2.3 | 60 | 39 | 214773025
FRIEDRICH | RD17AZ48AJ3N | RCFZ4821STAAM | FR97MV0855A21DH | 45500 | 45500 | 17 | 11.7 | 8.5 | 2.3 | 73 | 58 | 214837790
RUUD | RD17AZ48AJ3N | RCFZ4821STAAM | U98MV0855A21UPS | 45500 | 45500 | 17 | 11.7 | 8.5 | 2.3 | 73 | 58 | 214837789
RHEEM | RD17AZ48AJ3N | RCFZ4821STAAM | R97MV0855A21DH | 45500 | 45500 | 17 | 11.7 | 8.5 | 2.3 | 73 | 58 | 214837788
FRIEDRICH | RD17AZ48AJ3N | RCFZ4821STAAM | FR951V1005A21M4 | 45500 | 45500 | 17 | 11.2 | 8.5 | 2.3 | 73 | 58 | 214837787
RUUD | RD17AZ48AJ3N | RCFZ4821STAAM | R951V0855A21M4 | 45500 | 45500 | 17 | 11.2 | 8.5 | 2.2 | 73 | 58 | 214837786
RHEEM | RD17AZ48AJ3N | RCFZ4821STAAM | R951V0855A21M4 | 45500 | 45500 | 17 | 11.2 | 8.5 | 2.2 | 73 | 58 | 214837785
RHEEM | RD17AZ48AJ3N | RCFZ4821STAAM | R98MV1005A21UP | 45500 | 45500 | 17 | 11.2 | 8.5 | 2.2 | 73 | 58 | 214837784
FRIEDRICH | RD17AZ48AJ3N | RCFZ4821STAAM | FR921V1005A21M4 | 45500 | 45500 | 17 | 11.2 | 8.5 | 2.3 | 73 | 58 | 214837783
RHEEM | RD17AZ48AJ3N | RCFZ4821STAAM | R97MV1005A21DH | 45500 | 45500 | 17 | 11.7 | 8.5 | 2.3 | 73 | 58 | 214837782
RUUD | RD17AZ48AJ3N | RCFZ4821STAAM | R962V0705A21M4 | 45500 | 45500 | 17 | 11.2 | 8.5 | 2.3 | 73 | 58 | 214837781
RHEEM | RD17AZ48AJ3N | RCFZ4821STAAM | R951V0705A21M4 | 45500 | 45500 | 17 | 11.2 | 8.5 | 2.3 | 73 | 58 | 214837780
RUUD | RD17AZ48AJ3N | RCFZ4821STAAM | R951V1005A21UH | 45500 | 45500 | 17 | 11.7 | 8.5 | 2.3 | 73 | 58 | 214837779
FRIEDRICH | RD17AZ48AJ3N | RCFZ4821STAAM | FR98MV1005A21UP | 45500 | 45500 | 17 | 11.2 | 8.5 | 2.2 | 73 | 58 | 214837777
FRIEDRICH | RD17AZ48AJ3N | RCFZ4821STAAM | FR921V0855A21M4 | 45500 | 45500 | 17 | 11.2 | 8.5 | 2.2 | 73 | 58 | 214837778
RHEEM | RD17AZ48AJ3N | RCFZ4821STAAM | R921V1005A21M4 | 45500 | 45500 | 17 | 11.2 | 8.5 | 2.3 | 73 | 58 | 214837776
RHEEM | RD17AZ48AJ3N | RCFZ4821STAAM | R951V1005A21M4 | 45500 | 45500 | 17 | 11.2 | 8.5 | 2.3 | 73 | 58 | 214837775
RUUD | RD17AZ48AJ3N | RCFZ4821STAAM | R951V0705A21M4 | 45500 | 45500 | 17 | 11.2 | 8.5 | 2.3 | 73 | 58 | 214837774
FRIEDRICH | RD17AZ48AJ3N | RCFZ4821STAAM | FR97MV1005A21DH | 45500 | 45500 | 17 | 11.7 | 8.5 | 2.3 | 73 | 58 | 214837773
RUUD | RD17AZ48AJ3N | RCFZ4821STAAM | R951V1005A21M4 | 45500 | 45500 | 17 | 11.2 | 8.5 | 2.3 | 73 | 58 | 214837772
RUUD | RD17AZ48AJ3N | RCFZ4821STAAM | U98MV1005A21UPS | 45500 | 45500 | 17 | 11.2 | 8.5 | 2.2 | 73 | 58 | 214837771
FRIEDRICH | RD17AZ48AJ3N | RCFZ4821STAAM | FR962V0855A21M4 | 45500 | 45500 | 17 | 11.2 | 8.5 | 2.2 | 73 | 58 | 214837770
RUUD | RD17AZ48AJ3N | RCFZ4821STAAM | R962V0855A21M4 | 45500 | 45500 | 17 | 11.2 | 8.5 | 2.2 | 73 | 58 | 214837769
RHEEM | RD17AZ48AJ3N | RCFZ4821STAAM | R962V0705A21M4 | 45500 | 45500 | 17 | 11.2 | 8.5 | 2.3 | 73 | 58 | 214837768
RHEEM | RD17AZ48AJ3N | RCFZ4821STAAM | R951V1005A21UH | 45500 | 45500 | 17 | 11.7 | 8.5 | 2.3 | 73 | 58 | 214837767
RUUD | RD17AZ48AJ3N | RCFZ4821STAAM | U97MV1005A21DHS | 45500 | 45500 | 17 | 11.7 | 8.5 | 2.3 | 73 | 58 | 214837766
RUUD | RD17AZ48AJ3N | RCFZ4821STAAM | R921V1005A21M4 | 45500 | 45500 | 17 | 11.2 | 8.5 | 2.3 | 73 | 58 | 214837765
FRIEDRICH | RD17AZ48AJ3N | RCFZ4821STAAM | FR98MV0855A21UP | 45500 | 45500 | 17 | 11.7 | 8.5 | 2.3 | 73 | 58 | 214837764
FRIEDRICH | RD17AZ48AJ3N | RCFZ4821STAAM | FR962V0705A21M4 | 45500 | 45500 | 17 | 11.2 | 8.5 | 2.3 | 73 | 58 | 214837763
RUSSELL | RD17AZ48AJ3N | SH2VZ4821STANA |  | 45500 | 45500 | 18 | 12 | 8.5 | 2.3 | 72 | 56 | 214832609
RUSSELL | RD17AZ48AJ3N | SH2CZ4821STANA |  | 45500 | 45500 | 18 | 12 | 8.5 | 2.3 | 72 | 56 | 214832608
RUSSELL | RD17AZ48AJ3N | SH2VZ6021STANA |  | 45500 | 45500 | 17 | 11.7 | 8.5 | 2.3 | 73 | 58 | 214832607
RUSSELL | RD17AZ48AJ3N | SH2CZ6021STANA |  | 45500 | 45500 | 17 | 11.7 | 8.5 | 2.3 | 73 | 58 | 214832606
SURE | RD17AZ48AJ3N | SH2VZ4821STANA |  | 45500 | 45500 | 18 | 12 | 8.5 | 2.3 | 72 | 56 | 214832605
SURE | RD17AZ48AJ3N | SH2CZ4821STANA |  | 45500 | 45500 | 18 | 12 | 8.5 | 2.3 | 72 | 56 | 214832604
SURE | RD17AZ48AJ3N | SH2VZ6021STANA |  | 45500 | 45500 | 17 | 11.7 | 8.5 | 2.3 | 73 | 58 | 214832603
SURE | RD17AZ48AJ3N | SH2CZ6021STANA |  | 45500 | 45500 | 17 | 11.7 | 8.5 | 2.3 | 73 | 58 | 214832602
FRIEDRICH | RD17AZ48AJ3N | FRH2VZ6021STANA |  | 45500 | 45500 | 17 | 11.7 | 8.5 | 2.3 | 73 | 58 | 214832601
FRIEDRICH | RD17AZ48AJ3N | FRH2TZ6021STANA |  | 45500 | 45500 | 17 | 11.7 | 8.5 | 2.3 | 73 | 58 | 214832600
FRIEDRICH | RD17AZ48AJ3N | FRH2VZ4821STANA |  | 45500 | 45500 | 18 | 12 | 8.5 | 2.3 | 72 | 56 | 214832599
SURE | RD17AZ24AJ3N | TCFZ2417STANM | S921T0603A17M4 | 22000 | 22000 | 15.2 | 10 | 8.1 | 2.2 | 60 | 38 | 214772983
SURE | RD17AZ24AJ3N | TCFZ2417STANM | S921T0403A17M4 | 22200 | 22200 | 16 | 10 | 8.1 | 2.3 | 60 | 39 | 214772982
FRIEDRICH | RD17AZ24AJ3N | TCFZ2417STANM | FR801V0754A17UH | 22400 | 22400 | 18 | 10.5 | 8.5 | 2.3 | 59 | 38 | 214772984
RUSSELL | RD17AZ24AJ3N | TCFZ2417STANM | S921T0403A17M4 | 22200 | 22200 | 16 | 10 | 8.1 | 2.3 | 60 | 39 | 214772981
SURE | RD17AZ24AJ3N | TCFZ2417STANM | S802VA075317Z | 22400 | 22400 | 18 | 10.5 | 8.5 | 2.3 | 60 | 38 | 214772980
RUSSELL | RD17AZ24AJ3N | TCFZ2417STANM | S802V0504A17UH | 22400 | 22400 | 17 | 10.5 | 8.5 | 2.3 | 60 | 39 | 214772978
RUSSELL | RD17AZ24AJ3N | TCFZ2417STANM | S802VA075317Z | 22400 | 22400 | 18 | 10.5 | 8.5 | 2.3 | 60 | 38 | 214772979
RUSSELL | RD17AZ24AJ3N | TCFZ2417STANM | S802V0503A14UH | 22400 | 22400 | 18 | 10.5 | 8.5 | 2.3 | 60 | 39 | 214772977
RUSSELL | RD17AZ24AJ3N | TCFZ2417STANM | S801V1004A17UH | 22400 | 22400 | 18 | 10.5 | 8.5 | 2.3 | 59 | 38 | 214772976
SURE | RD17AZ24AJ3N | TCFZ2417STANM | S951V0603A17UH | 22200 | 22200 | 17 | 10.5 | 8.5 | 2.2 | 61 | 40 | 214772975
SURE | RD17AZ24AJ3N | TCFZ2417STANM | S951V0403A17M4 | 22400 | 22400 | 18 | 10.5 | 8.5 | 2.3 | 60 | 39 | 214772974
RUSSELL | RD17AZ24AJ3N | TCFZ2417STANM | S951V0403A17M4 | 22400 | 22400 | 18 | 10.5 | 8.5 | 2.3 | 60 | 39 | 214772973
SURE | RD17AZ24AJ3N | TCFZ2417STANM | S921V0703A17M4 | 22400 | 22400 | 18 | 10.5 | 8.5 | 2.3 | 60 | 39 | 214772972
RUSSELL | RD17AZ24AJ3N | TCFZ2417STANM | S921V0703A17M4 | 22400 | 22400 | 18 | 10.5 | 8.5 | 2.3 | 60 | 39 | 214772971
SURE | RD17AZ24AJ3N | TCFZ2417STANM | S962V0703A17M4 | 22400 | 22400 | 18 | 10.5 | 8.5 | 2.3 | 60 | 39 | 214772970
RUSSELL | RD17AZ24AJ3N | TCFZ2417STANM | S962V0403A17M4 | 22400 | 22400 | 18 | 10.5 | 8.5 | 2.3 | 60 | 39 | 214772967
SURE | RD17AZ24AJ3N | TCFZ2417STANM | S951V0603A17M4 | 22400 | 22400 | 18 | 10.5 | 8.5 | 2.3 | 60 | 39 | 214772966
RUSSELL | RD17AZ24AJ3N | TCFZ2417STANM | S951V0603A17M4 | 22400 | 22400 | 18 | 10.5 | 8.5 | 2.3 | 60 | 39 | 214772965
SURE | RD17AZ24AJ3N | TCFZ2417STANM | S921T0703A17M4 | 22400 | 22400 | 17 | 10.5 | 8.5 | 2.3 | 60 | 39 | 214772964
RUSSELL | RD17AZ24AJ3N | TCFZ2417STANM | S921T0703A17M4 | 22400 | 22400 | 17 | 10.5 | 8.5 | 2.3 | 60 | 39 | 214772963
SURE | RD17AZ24AJ3N | TCFZ2417STANM | S801V1004A17UH | 22400 | 22400 | 18 | 10.5 | 8.5 | 2.3 | 59 | 38 | 214772962
SURE | RD17AZ24AJ3N | TCFZ2417STANM | S801V0754A17UH | 22400 | 22400 | 18 | 10.5 | 8.5 | 2.3 | 59 | 38 | 214772961
RUSSELL | RD17AZ24AJ3N | TCFZ2417STANM | S801V0754A17UH | 22400 | 22400 | 18 | 10.5 | 8.5 | 2.3 | 59 | 38 | 214772960
SURE | RD17AZ24AJ3N | TCFZ2417STANM | S801V0504A17UHU | 22200 | 22200 | 17 | 10.5 | 8.5 | 2.2 | 61 | 40 | 214772959
RUSSELL | RD17AZ24AJ3N | TCFZ2417STANM | S801V0504A17UHU | 22200 | 22200 | 17 | 10.5 | 8.5 | 2.2 | 61 | 40 | 214772958
RUSSELL | RD17AZ24AJ3N | TCFZ2417STANM | S962V0703A17M4 | 22400 | 22400 | 18 | 10.5 | 8.5 | 2.3 | 60 | 39 | 214772969
RHEEM | RD17AZ24AJ3N | RCFZ2417STANM | R802V1004A17UH | 22400 | 22400 | 18 | 10.5 | 8.5 | 2.3 | 60 | 38 | 214772957
RUUD | RD17AZ24AJ3N | RCFZ2417STANM | R802V0754A17UH | 22400 | 22400 | 18 | 10.5 | 8.5 | 2.3 | 59 | 38 | 214772956
RUUD | RD17AZ24AJ3N | RCFZ2417STANM | R801V0504A17UHS | 22400 | 22400 | 17 | 10.5 | 8.5 | 2.3 | 60 | 39 | 214772955
FRIEDRICH | RD17AZ24AJ3N | RCFZ2417STANM | FR97MV0603A17DH | 22400 | 22400 | 18 | 10.5 | 8.5 | 2.3 | 60 | 39 | 214772954
FRIEDRICH | RD17AZ24AJ3N | RCFZ2417STANM | FR921T0403A17M4 | 22200 | 22200 | 16 | 10 | 8.1 | 2.3 | 60 | 39 | 214772953
FRIEDRICH | RD17AZ24AJ3N | RCFZ2417STANM | FR801V0503A14DZ | 22400 | 22400 | 18 | 10.5 | 8.5 | 2.3 | 60 | 38 | 214772952
RUUD | RD17AZ24AJ3N | RCFZ2417STANM | U802VA050317M | 22400 | 22400 | 18 | 10.5 | 8.5 | 2.3 | 60 | 39 | 214772951
RHEEM | RD17AZ24AJ3N | RCFZ2417STANM | R98MV0703A17UP | 22400 | 22400 | 18 | 10.5 | 8.5 | 2.3 | 60 | 39 | 214772950
SURE | RD17AZ24AJ3N | TCFZ2417STANM | S962V0403A17M4 | 22400 | 22400 | 18 | 10.5 | 8.5 | 2.3 | 60 | 39 | 214772968
RUUD | RD17AZ24AJ3N | RCFZ2417STANM | R951V0603A17UH | 22200 | 22200 | 17 | 10.5 | 8.5 | 2.2 | 61 | 40 | 214772949
RHEEM | RD17AZ24AJ3N | RCFZ2417STANM | R951V0603A17M4 | 22400 | 22400 | 18 | 10.5 | 8.5 | 2.3 | 60 | 39 | 214772948
RHEEM | RD17AZ24AJ3N | RCFZ2417STANM | R802VA075317Z | 22400 | 22400 | 18 | 10.5 | 8.5 | 2.3 | 60 | 38 | 214772947
RHEEM | RD17AZ24AJ3N | RCFZ2417STANM | R802VA075317M | 22400 | 22400 | 18 | 10.5 | 8.5 | 2.3 | 59 | 38 | 214772946
FRIEDRICH | RD17AZ24AJ3N | TCFZ2417STANM | FR801V0504A17UHS | 22400 | 22400 | 17 | 10.5 | 8.5 | 2.3 | 60 | 39 | 214772945
FRIEDRICH | RD17AZ48AJ3N | FRH2TZ4821STANA |  | 45500 | 45500 | 18 | 12 | 8.5 | 2.3 | 72 | 56 | 214832598
RUUD | RD17AZ48AJ3N | RH2VZ6021STANA |  | 45500 | 45500 | 17 | 11.7 | 8.5 | 2.3 | 73 | 58 | 214832597
RUUD | RD17AZ48AJ3N | RH2TZ6021STANA |  | 45500 | 45500 | 17 | 11.7 | 8.5 | 2.3 | 73 | 58 | 214832596
RHEEM | RD17AZ48AJ3N | RH2TZ6021STANA |  | 45500 | 45500 | 17 | 11.7 | 8.5 | 2.3 | 73 | 58 | 214832595
RHEEM | RD17AZ48AJ3N | RH2VZ6021STANA |  | 45500 | 45500 | 17 | 11.7 | 8.5 | 2.3 | 73 | 58 | 214832594
RHEEM | RD17AZ48AJ3N | RH2VZ4821STANA |  | 45500 | 45500 | 18 | 12 | 8.5 | 2.3 | 72 | 56 | 214832593
RHEEM | RD17AZ48AJ3N | RH2TZ4821STANA |  | 45500 | 45500 | 18 | 12 | 8.5 | 2.3 | 72 | 56 | 214832592
RUUD | RD17AZ48AJ3N | RH2VZ4821STANA |  | 45500 | 45500 | 18 | 12 | 8.5 | 2.3 | 72 | 56 | 214832591
RUUD | RD17AZ48AJ3N | RH2TZ4821STANA |  | 45500 | 45500 | 18 | 12 | 8.5 | 2.3 | 72 | 56 | 214832590
RUSSELL | RD17AZ36AJ3N | SH2CZ3621STANN |  | 34200 | 34200 | 18 | 11.7 | 8.5 | 2.3 | 68 | 53 | 214810614
SURE | RD17AZ36AJ3N | SH2CZ3621STANN |  | 34200 | 34200 | 18 | 11.7 | 8.5 | 2.3 | 68 | 53 | 214810613
FRIEDRICH | RD17AZ36AJ3N | FRH2TZ3621STANN |  | 34200 | 34200 | 18 | 11.7 | 8.5 | 2.3 | 68 | 53 | 214810612
RUUD | RD17AZ36AJ3N | RH2TZ3621STANN |  | 34200 | 34200 | 18 | 11.7 | 8.5 | 2.3 | 68 | 53 | 214810611
RHEEM | RD17AZ36AJ3N | RH2TZ3621STANN |  | 34200 | 34200 | 18 | 11.7 | 8.5 | 2.3 | 68 | 53 | 214810610
RUSSELL | RD17AZ24AJ3N | SB2CZ2417STANM |  | 22600 | 22600 | 15.2 | 10 | 8.1 | 2.2 | 67 | 53 | 214802265
SURE | RD17AZ24AJ3N | SB2CZ2417STANM |  | 22600 | 22600 | 15.2 | 10 | 8.1 | 2.2 | 67 | 53 | 214802264
RUSSELL | RD17AZ36AJ3N | SB2CZ3621STANM |  | 32000 | 32000 | 16 | 10 | 8.1 | 2.5 | 73 | 58 | 214802263
SURE | RD17AZ36AJ3N | SB2CZ3621STANM |  | 32000 | 32000 | 16 | 10 | 8.1 | 2.5 | 73 | 58 | 214802262
SURE | RD17AZ24AJ3N | TCFZ2417STANM | S801V0504A17UHS | 22400 | 22400 | 17 | 10.5 | 8.5 | 2.3 | 60 | 39 | 214772944
RUSSELL | RD17AZ24AJ3N | TCFZ2417STANM | S801V0504A17UHS | 22400 | 22400 | 17 | 10.5 | 8.5 | 2.3 | 60 | 39 | 214772943
FRIEDRICH | RD17AZ24AJ3N | TCFZ2417STANM | FR962V0703A17M4 | 22400 | 22400 | 18 | 10.5 | 8.5 | 2.3 | 60 | 39 | 214772942
FRIEDRICH | RD17AZ24AJ3N | TCFZ2417STANM | FR962V0603A17M4 | 22400 | 22400 | 18 | 10.5 | 8.5 | 2.3 | 60 | 39 | 214772941
FRIEDRICH | RD17AZ24AJ3N | TCFZ2417STANM | FR951V0403A17UH | 22200 | 22200 | 17 | 10 | 8.1 | 2.2 | 61 | 40 | 214772940
FRIEDRICH | RD17AZ24AJ3N | TCFZ2417STANM | FR921T0703A17M4 | 22400 | 22400 | 17 | 10.5 | 8.5 | 2.3 | 60 | 39 | 214772939
FRIEDRICH | RD17AZ24AJ3N | TCFZ2417STANM | FR801V0504A17UHU | 22200 | 22200 | 17 | 10.5 | 8.5 | 2.2 | 61 | 40 | 214772938
FRIEDRICH | RD17AZ24AJ3N | RCFZ2417STANM | FR921T0603A17M4 | 22000 | 22000 | 15.2 | 10 | 8.1 | 2.2 | 60 | 38 | 214772936
RUSSELL | RD17AZ24AJ3N | TCFZ2417STANM | S98MV0603A17UP | 22400 | 22400 | 18 | 10.5 | 8.5 | 2.3 | 60 | 39 | 214772937
FRIEDRICH | RD17AZ24AJ3N | TCFZ2417STANM | FR951V0603A17M4 | 22400 | 22400 | 18 | 10.5 | 8.5 | 2.3 | 60 | 39 | 214772935
RHEEM | RD17AZ24AJ3N | RCFZ2417STANM | R921T0403A17M4 | 22200 | 22200 | 16 | 10 | 8.1 | 2.3 | 60 | 39 | 214772934
RUUD | RD17AZ24AJ3N | RCFZ2417STANM | R801V0504A17UHN | 22400 | 22400 | 17 | 10.5 | 8.5 | 2.3 | 60 | 39 | 214772933
RHEEM | RD17AZ24AJ3N | RCFZ2417STANM | R962V0603A17M4 | 22400 | 22400 | 18 | 10.5 | 8.5 | 2.3 | 60 | 39 | 214772932
FRIEDRICH | RD17AZ24AJ3N | RCFZ2417STANM | FR962V0403A17M4 | 22400 | 22400 | 18 | 10.5 | 8.5 | 2.3 | 60 | 39 | 214772931
RUSSELL | RD17AZ24AJ3N | TCFZ2417STANM | S97MV0703A17DH | 22400 | 22400 | 18 | 10.5 | 8.5 | 2.3 | 60 | 39 | 214772930
RHEEM | RD17AZ24AJ3N | RCFZ2417STANM | R98MV0603A17UP | 22400 | 22400 | 18 | 10.5 | 8.5 | 2.3 | 60 | 39 | 214772929
RHEEM | RD17AZ24AJ3N | RCFZ2417STANM | R951V0603A17UH | 22200 | 22200 | 17 | 10.5 | 8.5 | 2.2 | 61 | 40 | 214772928
FRIEDRICH | RD17AZ24AJ3N | TCFZ2417STANM | FR801V0754A17DZ | 22400 | 22400 | 18 | 10.5 | 8.5 | 2.3 | 60 | 38 | 214772927
RUUD | RD17AZ24AJ3N | RCFZ2417STANM | R962V0703A17M4 | 22400 | 22400 | 18 | 10.5 | 8.5 | 2.3 | 60 | 39 | 214772926
SURE | RD17AZ24AJ3N | TCFZ2417STANM | S97MV0703A17DH | 22400 | 22400 | 18 | 10.5 | 8.5 | 2.3 | 60 | 39 | 214772925
SURE | RD17AZ24AJ3N | TCFZ2417STANM | S801V0504A17UHN | 22400 | 22400 | 17 | 10.5 | 8.5 | 2.3 | 60 | 39 | 214772924
RHEEM | RD17AZ24AJ3N | RCFZ2417STANM | R97MV0703A17DH | 22400 | 22400 | 18 | 10.5 | 8.5 | 2.3 | 60 | 39 | 214772923
RHEEM | RD17AZ24AJ3N | RCFZ2417STANM | R921T0703A17M4 | 22400 | 22400 | 17 | 10.5 | 8.5 | 2.3 | 60 | 39 | 214772922
FRIEDRICH | RD17AZ24AJ3N | TCFZ2417STANM | FR801V0503A14UH | 22400 | 22400 | 18 | 10.5 | 8.5 | 2.3 | 60 | 39 | 214772921
SURE | RD17AZ24AJ3N | TCFZ2417STANM | S802V0504A17UH | 22400 | 22400 | 17 | 10.5 | 8.5 | 2.3 | 60 | 39 | 214772920
RHEEM | RD17AZ24AJ3N | RCFZ2417STANM | R801V0704A17UH | 22400 | 22400 | 18 | 10.5 | 8.5 | 2.3 | 60 | 39 | 214772919
FRIEDRICH | RD17AZ24AJ3N | RCFZ2417STANM | FR921V0403A17M4 | 22400 | 22400 | 18 | 10.5 | 8.5 | 2.3 | 60 | 39 | 214772918
RUUD | RD17AZ24AJ3N | RCFZ2417STANM | U97MV0703A17DHS | 22400 | 22400 | 18 | 10.5 | 8.5 | 2.3 | 60 | 39 | 214772917
FRIEDRICH | RD17AZ24AJ3N | TCFZ2417STANM | FR802V0504A17UH | 22400 | 22400 | 17 | 10.5 | 8.5 | 2.3 | 60 | 39 | 214772916
FRIEDRICH | RD17AZ24AJ3N | RCFZ2417STANM | FR962V0703A17M4 | 22400 | 22400 | 18 | 10.5 | 8.5 | 2.3 | 60 | 39 | 214772914
RUUD | RD17AZ24AJ3N | RCFZ2417STANM | R951V0703A17M4 | 22400 | 22400 | 18 | 10.5 | 8.5 | 2.3 | 60 | 39 | 214772915
FRIEDRICH | RD17AZ24AJ3N | TCFZ2417STANM | FR951V0703A17M4 | 22400 | 22400 | 18 | 10.5 | 8.5 | 2.3 | 60 | 39 | 214772913
RUSSELL | RD17AZ24AJ3N | TCFZ2417STANM | S951V0603A17UH | 22200 | 22200 | 17 | 10.5 | 8.5 | 2.2 | 61 | 40 | 214772912
RUUD | RD17AZ24AJ3N | RCFZ2417STANM | R921T0703A17M4 | 22400 | 22400 | 17 | 10.5 | 8.5 | 2.3 | 60 | 39 | 214772911
FRIEDRICH | RD17AZ24AJ3N | RCFZ2417STANM | FR951V0603A17M4 | 22400 | 22400 | 18 | 10.5 | 8.5 | 2.3 | 60 | 39 | 214772910
RHEEM | RD17AZ24AJ3N | RCFZ2417STANM | R802VA050317M | 22400 | 22400 | 18 | 10.5 | 8.5 | 2.3 | 60 | 39 | 214772909
FRIEDRICH | RD17AZ24AJ3N | TCFZ2417STANM | FR802V1004A17UH | 22400 | 22400 | 18 | 10.5 | 8.5 | 2.3 | 60 | 38 | 214772908
RUUD | RD17AZ24AJ3N | RCFZ2417STANM | R802V1004A17UH | 22400 | 22400 | 18 | 10.5 | 8.5 | 2.3 | 60 | 38 | 214772907
RUUD | RD17AZ24AJ3N | RCFZ2417STANM | R921T0603A17M4 | 22000 | 22000 | 15.2 | 10 | 8.1 | 2.2 | 60 | 38 | 214772906
FRIEDRICH | RD17AZ24AJ3N | RCFZ2417STANM | FR921V0603A17M4 | 22400 | 22400 | 18 | 10.5 | 8.5 | 2.3 | 60 | 39 | 214772900
FRIEDRICH | FRP18AZ48AJVC | RCFZ4821SEAAM | FR951V0705A21UHU | 44500 | 40000 | 19 | 10 | 8.1 | 1.8 | 104 | 105 | 214802164
FRIEDRICH | FRP18AZ48AJVC | TCFZ4821SEAAM | FR951V0705A21UHU | 44500 | 40000 | 19 | 10 | 8.1 | 1.8 | 104 | 105 | 214802163
RHEEM | RP18AZ48AJVC | RCFZ4821SEAAM | R951V0705A21UHU | 44500 | 40000 | 19 | 10 | 8.1 | 1.8 | 104 | 105 | 214802162
RUUD | UP18AZ48AJVC | RCFZ4821SEAAM | R951V0705A21UHU | 44500 | 40000 | 19 | 10 | 8.1 | 1.8 | 104 | 105 | 214802161
RUSSELL | SP18AZ48AJVC | TCFZ4821SEAAM | S951V0705A21UHU | 44500 | 40000 | 19 | 10 | 8.1 | 1.8 | 104 | 105 | 214802160
SURE | SP18AZ48AJVC | TCFZ4821SEAAM | S951V0705A21UHU | 44500 | 40000 | 19 | 10 | 8.1 | 1.8 | 104 | 105 | 214802159
SURE | RD17AZ36AJ3N | TCFZ3617STANM | S97MV0603A17DH | 34200 | 34200 | 17 | 10.5 | 8.5 | 2.2 | 70 | 55 | 214773208
SURE | RD17AZ36AJ3N | TCFZ3617STANM | S962V0703A17M4 | 34200 | 34200 | 17 | 10.5 | 8.5 | 2.2 | 70 | 54 | 214773207
RHEEM | RD17AZ36AJ3N | RCFZ3617STANM | R802VA075317M | 34200 | 34200 | 17 | 11.2 | 8.5 | 2.2 | 69 | 54 | 214773206
RHEEM | RD17AZ36AJ3N | RCFZ3617STANM | R802V1004A17UH | 34200 | 34200 | 17 | 11.2 | 8.5 | 2.2 | 69 | 54 | 214773205
RUUD | RD17AZ36AJ3N | RCFZ3617STANM | R802V0754A17UH | 34200 | 34200 | 17 | 11.2 | 8.5 | 2.2 | 69 | 54 | 214773204
RHEEM | RD17AZ36AJ3N | RCFZ3617STANM | R801V1004A17UH | 34200 | 34200 | 17 | 11.2 | 8.5 | 2.2 | 69 | 54 | 214773203
RUUD | RD17AZ36AJ3N | RCFZ3617STANM | R801V0754A17DZ | 34200 | 34200 | 17 | 11.2 | 8.5 | 2.2 | 70 | 54 | 214773202
FRIEDRICH | RD17AZ36AJ3N | RCFZ3617STANM | FR962V0603A17M4 | 34200 | 34200 | 17 | 10.5 | 8.5 | 2.2 | 70 | 55 | 214773201
FRIEDRICH | RD17AZ36AJ3N | RCFZ3617STANM | FR801V0503A14DZ | 34200 | 34200 | 17 | 10.5 | 8.5 | 2.2 | 70 | 54 | 214773200
RUUD | RD17AZ36AJ3N | RCFZ3617STANM | U98MV0703A17UPS | 34200 | 34200 | 17 | 10.5 | 8.5 | 2.2 | 70 | 55 | 214773199
RUUD | RD17AZ36AJ3N | RCFZ3617STANM | U802VA050317M | 34200 | 34200 | 17 | 10.5 | 8.5 | 2.2 | 70 | 55 | 214773198
RHEEM | RD17AZ36AJ3N | RCFZ3617STANM | R951V0703A17M4 | 34200 | 34200 | 17 | 10.5 | 8.5 | 2.2 | 70 | 54 | 214773197
RHEEM | RD17AZ36AJ3N | RCFZ3617STANM | R921V0703A17M4 | 34200 | 34200 | 17 | 10.5 | 8.5 | 2.2 | 70 | 54 | 214773196
RHEEM | RD17AZ36AJ3N | RCFZ3617STANM | R802VA075317Z | 34200 | 34200 | 17 | 11.2 | 8.5 | 2.2 | 70 | 54 | 214773195
RUSSELL | RD17AZ36AJ3N | TCFZ3617STANM | S801V0504A17UHS | 34200 | 34200 | 17 | 10.5 | 8.5 | 2.2 | 70 | 55 | 214773194
FRIEDRICH | RD17AZ36AJ3N | TCFZ3617STANM | FR97MV0703A17DH | 34200 | 34200 | 17 | 10.5 | 8.5 | 2.2 | 70 | 55 | 214773193
FRIEDRICH | RD17AZ36AJ3N | TCFZ3617STANM | FR962V0603A17M4 | 34200 | 34200 | 17 | 10.5 | 8.5 | 2.2 | 70 | 55 | 214773192
FRIEDRICH | RD17AZ36AJ3N | TCFZ3617STANM | FR962V0403A17M4 | 34200 | 34200 | 17 | 10.5 | 8.5 | 2.2 | 70 | 54 | 214773191
FRIEDRICH | RD17AZ36AJ3N | TCFZ3617STANM | FR951V0403A17UH | 34200 | 34200 | 17 | 10.5 | 8.5 | 2.2 | 70 | 55 | 214773190
FRIEDRICH | RD17AZ36AJ3N | TCFZ3617STANM | FR951V0403A17M4 | 34200 | 34200 | 17 | 10.5 | 8.5 | 2.2 | 70 | 54 | 214773189
RUSSELL | RD17AZ36AJ3N | TCFZ3617STANM | S962V0703A17M4 | 34200 | 34200 | 17 | 10.5 | 8.5 | 2.2 | 70 | 54 | 214773188
SURE | RD17AZ36AJ3N | TCFZ3617STANM | S951V0703A17M4 | 34200 | 34200 | 17 | 10.5 | 8.5 | 2.2 | 70 | 54 | 214773187
RUSSELL | RD17AZ36AJ3N | TCFZ3617STANM | S951V0703A17M4 | 34200 | 34200 | 17 | 10.5 | 8.5 | 2.2 | 70 | 54 | 214773186
SURE | RD17AZ36AJ3N | TCFZ3617STANM | S951V0603A17UH | 34200 | 34200 | 17 | 10.5 | 8.5 | 2.2 | 70 | 55 | 214773185
RUSSELL | RD17AZ36AJ3N | TCFZ3617STANM | S951V0603A17UH | 34200 | 34200 | 17 | 10.5 | 8.5 | 2.2 | 70 | 55 | 214773184
RUSSELL | RD17AZ36AJ3N | TCFZ3617STANM | S801V1004A17UH | 34200 | 34200 | 17 | 11.2 | 8.5 | 2.2 | 69 | 54 | 214773183
RUSSELL | RD17AZ36AJ3N | TCFZ3617STANM | S801V0754A17UH | 34200 | 34200 | 17 | 11.2 | 8.5 | 2.2 | 69 | 54 | 214773182
RUSSELL | RD17AZ36AJ3N | TCFZ3617STANM | S801V0754A17DZ | 34200 | 34200 | 17 | 11.2 | 8.5 | 2.2 | 70 | 54 | 214773181
RUSSELL | RD17AZ36AJ3N | TCFZ3617STANM | S801V0504A17UHU | 34200 | 34200 | 17 | 10.5 | 8.5 | 2.2 | 70 | 55 | 214773180
RHEEM | RD17AZ36AJ3N | RCFZ3617STANM | R951V0403A17M4 | 34200 | 34200 | 17 | 10.5 | 8.5 | 2.2 | 70 | 54 | 214773179
FRIEDRICH | RD17AZ36AJ3N | TCFZ3617STANM | FR802V1004A17UH | 34200 | 34200 | 17 | 11.2 | 8.5 | 2.2 | 69 | 54 | 214773178
FRIEDRICH | RD17AZ36AJ3N | RCFZ3617STANM | FR951V0403A17UH | 34200 | 34200 | 17 | 10.5 | 8.5 | 2.2 | 70 | 55 | 214773177
RUUD | RD17AZ36AJ3N | RCFZ3617STANM | R801V0504A17UHN | 34200 | 34200 | 17 | 10.5 | 8.5 | 2.2 | 70 | 55 | 214773176
RUUD | RD17AZ36AJ3N | RCFZ3617STANM | R962V0703A17M4 | 34200 | 34200 | 17 | 10.5 | 8.5 | 2.2 | 70 | 54 | 214773175
SURE | RD17AZ36AJ3N | TCFZ3617STANM | S802V0503A14UH | 34200 | 34200 | 17 | 10.5 | 8.5 | 2.2 | 70 | 54 | 214773174
RHEEM | RD17AZ36AJ3N | RCFZ3617STANM | R98MV0603A17UP | 34200 | 34200 | 17 | 10.5 | 8.5 | 2.2 | 70 | 55 | 214773173
RHEEM | RD17AZ36AJ3N | RCFZ3617STANM | R921V0603A17M4 | 34200 | 34200 | 17 | 10.5 | 8.5 | 2.2 | 70 | 55 | 214773172
FRIEDRICH | RD17AZ36AJ3N | RCFZ3617STANM | FR951V0603A17M4 | 34200 | 34200 | 17 | 10.5 | 8.5 | 2.2 | 70 | 55 | 214773171
FRIEDRICH | RD17AZ36AJ3N | RCFZ3617STANM | FR921V0703A17M4 | 34200 | 34200 | 17 | 10.5 | 8.5 | 2.2 | 70 | 54 | 214773170
RHEEM | RD17AZ36AJ3N | RCFZ3617STANM | R962V0403A17M4 | 34200 | 34200 | 17 | 10.5 | 8.5 | 2.2 | 70 | 54 | 214773169
RUSSELL | RD17AZ36AJ3N | TCFZ3617STANM | S802V0503A14UH | 34200 | 34200 | 17 | 10.5 | 8.5 | 2.2 | 70 | 54 | 214773168
FRIEDRICH | RD17AZ36AJ3N | TCFZ3617STANM | FR951V0703A17M4 | 34200 | 34200 | 17 | 10.5 | 8.5 | 2.2 | 70 | 54 | 214773167
FRIEDRICH | RD17AZ36AJ3N | TCFZ3617STANM | FR951V0603A17UH | 34200 | 34200 | 17 | 10.5 | 8.5 | 2.2 | 70 | 55 | 214773166
FRIEDRICH | RD17AZ36AJ3N | TCFZ3617STANM | FR802V0754A17DZ | 34200 | 34200 | 17 | 11.2 | 8.5 | 2.2 | 70 | 54 | 214773165
RUUD | RD17AZ36AJ3N | RCFZ3617STANM | R801V0704A17UH | 34200 | 34200 | 17 | 10.5 | 8.5 | 2.2 | 70 | 54 | 214773164
RUUD | RD17AZ36AJ3N | RCFZ3617STANM | R951V0403A17M4 | 34200 | 34200 | 17 | 10.5 | 8.5 | 2.2 | 70 | 54 | 214773163
RUUD | RD17AZ36AJ3N | RCFZ3617STANM | R951V0603A17M4 | 34200 | 34200 | 17 | 10.5 | 8.5 | 2.2 | 70 | 55 | 214773162
RHEEM | RD17AZ36AJ3N | RCFZ3617STANM | R801V0754A17UH | 34200 | 34200 | 17 | 11.2 | 8.5 | 2.2 | 69 | 54 | 214773161
FRIEDRICH | RD17AZ36AJ3N | TCFZ3617STANM | FR921V0403A17M4 | 34200 | 34200 | 17 | 10.5 | 8.5 | 2.2 | 70 | 54 | 214773160
RUUD | RD17AZ36AJ3N | RCFZ3617STANM | U98MV0603A17UPS | 34200 | 34200 | 17 | 10.5 | 8.5 | 2.2 | 70 | 55 | 214773159
FRIEDRICH | RD17AZ36AJ3N | RCFZ3617STANM | FR801V0504A17UHU | 34200 | 34200 | 17 | 10.5 | 8.5 | 2.2 | 70 | 55 | 214773158
FRIEDRICH | RD17AZ36AJ3N | TCFZ3617STANM | FR801V0504A17UHS | 34200 | 34200 | 17 | 10.5 | 8.5 | 2.2 | 70 | 55 | 214773157
FRIEDRICH | RD17AZ36AJ3N | TCFZ3617STANM | FR98MV0703A17UP | 34200 | 34200 | 17 | 10.5 | 8.5 | 2.2 | 70 | 55 | 214773156
RUUD | RD17AZ36AJ3N | RCFZ3617STANM | R802V0754A17DZ | 34200 | 34200 | 17 | 11.2 | 8.5 | 2.2 | 70 | 54 | 214773155
RHEEM | RD17AZ36AJ3N | RCFZ3617STANM | R802V0754A17DZ | 34200 | 34200 | 17 | 11.2 | 8.5 | 2.2 | 70 | 54 | 214773154
FRIEDRICH | RD17AZ36AJ3N | TCFZ3617STANM | FR802V0754A17UH | 34200 | 34200 | 17 | 11.2 | 8.5 | 2.2 | 69 | 54 | 214773153
RUUD | RD17AZ36AJ3N | RCFZ3617STANM | U802VA075317M | 34200 | 34200 | 17 | 11.2 | 8.5 | 2.2 | 69 | 54 | 214773152
FRIEDRICH | RD17AZ36AJ3N | RCFZ3617STANM | FR801V0504A17UHN | 34200 | 34200 | 17 | 10.5 | 8.5 | 2.2 | 70 | 55 | 214773151
RHEEM | RD17AZ36AJ3N | RCFZ3617STANM | R801V0504A17UHN | 34200 | 34200 | 17 | 10.5 | 8.5 | 2.2 | 70 | 55 | 214773150
FRIEDRICH | RD17AZ36AJ3N | RCFZ3617STANM | FR801V1004A17UH | 34200 | 34200 | 17 | 11.2 | 8.5 | 2.2 | 69 | 54 | 214773149
FRIEDRICH | RD17AZ36AJ3N | TCFZ3617STANM | FR801V0503A14DZ | 34200 | 34200 | 17 | 10.5 | 8.5 | 2.2 | 70 | 54 | 214773148
FRIEDRICH | RD17AZ36AJ3N | RCFZ3617STANM | FR97MV0703A17DH | 34200 | 34200 | 17 | 10.5 | 8.5 | 2.2 | 70 | 55 | 214773147
RUUD | RD17AZ36AJ3N | RCFZ3617STANM | R921V0603A17M4 | 34200 | 34200 | 17 | 10.5 | 8.5 | 2.2 | 70 | 55 | 214773146
FRIEDRICH | RD17AZ36AJ3N | RCFZ3617STANM | FR801V0704A17UH | 34200 | 34200 | 17 | 10.5 | 8.5 | 2.2 | 70 | 54 | 214773145
SURE | RD17AZ24AJ3N | TCFZ2417STANM | S921V0403A17M4 | 22400 | 22400 | 18 | 10.5 | 8.5 | 2.3 | 60 | 39 | 214773083
RUSSELL | RD17AZ24AJ3N | TCFZ2417STANM | S921V0403A17M4 | 22400 | 22400 | 18 | 10.5 | 8.5 | 2.3 | 60 | 39 | 214773082
SURE | RD17AZ24AJ3N | TCFZ2417STANM | S802V0754A17UH | 22400 | 22400 | 18 | 10.5 | 8.5 | 2.3 | 59 | 38 | 214773081
RUSSELL | RD17AZ24AJ3N | TCFZ2417STANM | S802V0754A17DZ | 22400 | 22400 | 18 | 10.5 | 8.5 | 2.3 | 60 | 38 | 214773080
SURE | RD17AZ24AJ3N | TCFZ2417STANM | S801V0503A14UH | 22400 | 22400 | 18 | 10.5 | 8.5 | 2.3 | 60 | 39 | 214773079
RUSSELL | RD17AZ24AJ3N | TCFZ2417STANM | S801V0503A14UH | 22400 | 22400 | 18 | 10.5 | 8.5 | 2.3 | 60 | 39 | 214773078
FRIEDRICH | RD17AZ24AJ3N | TCFZ2417STANM | FR98MV0603A17UP | 22400 | 22400 | 18 | 10.5 | 8.5 | 2.3 | 60 | 39 | 214773077
FRIEDRICH | RD17AZ24AJ3N | TCFZ2417STANM | FR951V0403A17M4 | 22400 | 22400 | 18 | 10.5 | 8.5 | 2.3 | 60 | 39 | 214773076
FRIEDRICH | RD17AZ24AJ3N | RCFZ2417STANM | FR98MV0703A17UP | 22400 | 22400 | 18 | 10.5 | 8.5 | 2.3 | 60 | 39 | 214773075
FRIEDRICH | RD17AZ24AJ3N | RCFZ2417STANM | FR921T0703A17M4 | 22400 | 22400 | 17 | 10.5 | 8.5 | 2.3 | 60 | 39 | 214773074
FRIEDRICH | RD17AZ24AJ3N | RCFZ2417STANM | FR802V0504A17UH | 22400 | 22400 | 17 | 10.5 | 8.5 | 2.3 | 60 | 39 | 214773073
FRIEDRICH | RD17AZ24AJ3N | RCFZ2417STANM | FR801V1004A17UH | 22400 | 22400 | 18 | 10.5 | 8.5 | 2.3 | 59 | 38 | 214773072
FRIEDRICH | RD17AZ24AJ3N | RCFZ2417STANM | FR801V0704A17UH | 22400 | 22400 | 18 | 10.5 | 8.5 | 2.3 | 60 | 39 | 214773071
FRIEDRICH | RD17AZ24AJ3N | RCFZ2417STANM | FR801V0504A17UHS | 22400 | 22400 | 17 | 10.5 | 8.5 | 2.3 | 60 | 39 | 214773070
RHEEM | RD17AZ24AJ3N | RCFZ2417STANM | R951V0703A17M4 | 22400 | 22400 | 18 | 10.5 | 8.5 | 2.3 | 60 | 39 | 214773069
RUUD | RD17AZ24AJ3N | RCFZ2417STANM | R951V0603A17M4 | 22400 | 22400 | 18 | 10.5 | 8.5 | 2.3 | 60 | 39 | 214773068
RHEEM | RD17AZ24AJ3N | RCFZ2417STANM | R951V0403A17M4 | 22400 | 22400 | 18 | 10.5 | 8.5 | 2.3 | 60 | 39 | 214773067
RUUD | RD17AZ24AJ3N | RCFZ2417STANM | R921T0403A17M4 | 22200 | 22200 | 16 | 10 | 8.1 | 2.3 | 60 | 39 | 214773066
RHEEM | RD17AZ24AJ3N | RCFZ2417STANM | R802V0504A17UH | 22400 | 22400 | 17 | 10.5 | 8.5 | 2.3 | 60 | 39 | 214773065
RUUD | RD17AZ48AJ3N | RCFZ4821STAAM | R801T1005A21UHS | 45500 | 45500 | 16 | 11.7 | 8.1 | 2.3 | 73 | 58 | 214837888
RUUD | RD17AZ48AJ3N | RCFZ4821STAAM | R801V1005A21UHU | 45500 | 45500 | 17 | 11.7 | 8.5 | 2.3 | 73 | 57 | 214837891
RUUD | RD17AZ48AJ3N | RCFZ4821STAAM | R801T0504A17UHS | 45500 | 45500 | 17 | 11.2 | 8.5 | 2.2 | 75 | 60 | 214837892
RHEEM | RD17AZ48AJ3N | RCFZ4821STAAM | R801V0754A17UH | 45500 | 45500 | 17 | 11.7 | 8.5 | 2.3 | 73 | 57 | 214837893
RUUD | RD17AZ48AJ3N | RCFZ4821STAAM | R801V0755A21UH | 45500 | 45500 | 17 | 11.7 | 8.5 | 2.3 | 73 | 57 | 214837894
RUUD | RD17AZ24AJ3N | RCFZ2417STANM | R802V0503A14DZ | 22400 | 22400 | 18 | 10.5 | 8.5 | 2.3 | 60 | 38 | 214773089
SURE | RD17AZ36AJ3N | SH3VZ3617STANN |  | 34200 | 34200 | 18 | 11.7 | 8.5 | 2.3 | 68 | 53 | 214773104
RUUD | RD17AZ48AJ3N | RCFZ4821STAAM | R801V1005A21UHS | 45500 | 45500 | 17 | 11.7 | 8.5 | 2.3 | 73 | 57 | 214837887
FRIEDRICH | RD17AZ48AJ3N | RCFZ4821STAAM | FR802V0755A21DZ | 45500 | 45500 | 17 | 11.7 | 8.5 | 2.3 | 73 | 57 | 214837889
FRIEDRICH | RD17AZ48AJ3N | RCFZ4821STAAM | FR802V1005A21UH | 45500 | 45500 | 17 | 11.7 | 8.5 | 2.3 | 73 | 57 | 214837890
FRIEDRICH | RD17AZ24AJ3N | RCFZ2417STANM | FR97MV0703A17DH | 22400 | 22400 | 18 | 10.5 | 8.5 | 2.3 | 60 | 39 | 214773100
RUUD | RD17AZ24AJ3N | RH3VZ2417STACN |  | 22600 | 22600 | 18 | 10 | 8.1 | 2.4 | 58 | 38 | 214773101
RHEEM | RD17AZ24AJ3N | RH3VZ2417STACN |  | 22600 | 22600 | 18 | 10 | 8.1 | 2.4 | 58 | 38 | 214773102
SURE | RD17AZ24AJ3N | SH2CZ2417STANN |  | 22600 | 22600 | 18 | 10 | 8.1 | 2.4 | 58 | 38 | 214773103
FRIEDRICH | RD17AZ24AJ3N | RCFZ2417STANM | FR801V0504A17UHN | 22400 | 22400 | 17 | 10.5 | 8.5 | 2.3 | 60 | 39 | 214773096
FRIEDRICH | RD17AZ24AJ3N | RCFZ2417STANM | FR801V0504A17UHU | 22200 | 22200 | 17 | 10.5 | 8.5 | 2.2 | 61 | 40 | 214773097
FRIEDRICH | RD17AZ24AJ3N | RCFZ2417STANM | FR801V0754A17UH | 22400 | 22400 | 18 | 10.5 | 8.5 | 2.3 | 59 | 38 | 214773098
FRIEDRICH | RD17AZ24AJ3N | RCFZ2417STANM | FR802V0503A14UH | 22400 | 22400 | 18 | 10.5 | 8.5 | 2.3 | 60 | 39 | 214773099
RUUD | RD17AZ24AJ3N | RCFZ2417STANM | R802V0503A14UH | 22400 | 22400 | 18 | 10.5 | 8.5 | 2.3 | 60 | 39 | 214773090
RHEEM | RD17AZ24AJ3N | RCFZ2417STANM | R921V0703A17M4 | 22400 | 22400 | 18 | 10.5 | 8.5 | 2.3 | 60 | 39 | 214773091
RUUD | RD17AZ24AJ3N | RCFZ2417STANM | R921V0703A17M4 | 22400 | 22400 | 18 | 10.5 | 8.5 | 2.3 | 60 | 39 | 214773092
RUUD | RD17AZ24AJ3N | RCFZ2417STANM | R951V0403A17UH | 22200 | 22200 | 17 | 10 | 8.1 | 2.2 | 61 | 40 | 214773093
RUUD | RD17AZ24AJ3N | RCFZ2417STANM | U802VA075317Z | 22400 | 22400 | 18 | 10.5 | 8.5 | 2.3 | 60 | 38 | 214773094
RUUD | RD17AZ24AJ3N | RCFZ2417STANM | U97MV0603A17DHS | 22400 | 22400 | 18 | 10.5 | 8.5 | 2.3 | 60 | 39 | 214773095
RHEEM | RD17AZ24AJ3N | RCFZ2417STANM | R801V0503A14UH | 22400 | 22400 | 18 | 10.5 | 8.5 | 2.3 | 60 | 39 | 214773084
RUUD | RD17AZ24AJ3N | RCFZ2417STANM | R801V0503A14UH | 22400 | 22400 | 18 | 10.5 | 8.5 | 2.3 | 60 | 39 | 214773085
RHEEM | RD17AZ24AJ3N | RCFZ2417STANM | R801V0504A17UHU | 22200 | 22200 | 17 | 10.5 | 8.5 | 2.2 | 61 | 40 | 214773086
RHEEM | RD17AZ24AJ3N | RCFZ2417STANM | R801V0754A17DZ | 22400 | 22400 | 18 | 10.5 | 8.5 | 2.3 | 60 | 38 | 214773087
RHEEM | RD17AZ24AJ3N | RCFZ2417STANM | R802V0503A14DZ | 22400 | 22400 | 18 | 10.5 | 8.5 | 2.3 | 60 | 38 | 214773088
RHEEM | RD17AZ36AJ3N | RH3VZ3617STACN |  | 34200 | 34200 | 18 | 11.7 | 8.5 | 2.3 | 68 | 53 | 214773105
RHEEM | RD17AZ36AJ3N | WH3VZ3617STANN |  | 34200 | 34200 | 18 | 11.7 | 8.5 | 2.3 | 68 | 53 | 214773106
RUUD | RD17AZ36AJ3N | RH3VZ3617STACN |  | 34200 | 34200 | 18 | 11.7 | 8.5 | 2.3 | 68 | 53 | 214773107
FRIEDRICH | RD17AZ36AJ3N | FRH3VZ3617STACN |  | 34200 | 34200 | 18 | 11.7 | 8.5 | 2.3 | 68 | 53 | 214773108
RUUD | RD17AZ36AJ3N | WH3VZ3617STANN |  | 34200 | 34200 | 18 | 11.7 | 8.5 | 2.3 | 68 | 53 | 214773109
RUSSELL | RD17AZ36AJ3N | SH3VZ3617STANN |  | 34200 | 34200 | 18 | 11.7 | 8.5 | 2.3 | 68 | 53 | 214773110
SURE | RD17AZ36AJ3N | SH2VZ3617STANN |  | 34200 | 34200 | 18 | 11.7 | 8.5 | 2.3 | 68 | 53 | 214773111
RHEEM | RD17AZ36AJ3N | RH2VZ3617STANN |  | 34200 | 34200 | 18 | 11.7 | 8.5 | 2.3 | 68 | 53 | 214773112
RUUD | RD17AZ36AJ3N | RH2VZ3617STANN |  | 34200 | 34200 | 18 | 11.7 | 8.5 | 2.3 | 68 | 53 | 214773113
FRIEDRICH | RD17AZ36AJ3N | FRH2VZ3617STANN |  | 34200 | 34200 | 18 | 11.7 | 8.5 | 2.3 | 68 | 53 | 214773114
RUSSELL | RD17AZ36AJ3N | SH2VZ3617STANN |  | 34200 | 34200 | 18 | 11.7 | 8.5 | 2.3 | 68 | 53 | 214773115
SURE | RD17AZ36AJ3N | SH2CZ3617STANN |  | 34200 | 34200 | 18 | 11.7 | 8.5 | 2.3 | 68 | 53 | 214773116
RHEEM | RD17AZ36AJ3N | RH2TZ3617STANN |  | 34200 | 34200 | 18 | 11.7 | 8.5 | 2.3 | 68 | 53 | 214773117
RHEEM | RD17AZ36AJ3N | WH2TZ3617STANN |  | 34200 | 34200 | 18 | 11.7 | 8.5 | 2.3 | 68 | 53 | 214773118
RUUD | RD17AZ36AJ3N | RH2TZ3617STANN |  | 34200 | 34200 | 18 | 11.7 | 8.5 | 2.3 | 68 | 53 | 214773119
FRIEDRICH | RD17AZ36AJ3N | FRH2TZ3617STANN |  | 34200 | 34200 | 18 | 11.7 | 8.5 | 2.3 | 68 | 53 | 214773120
RUUD | RD17AZ36AJ3N | WH2TZ3617STANN |  | 34200 | 34200 | 18 | 11.7 | 8.5 | 2.3 | 68 | 53 | 214773121
RUSSELL | RD17AZ36AJ3N | SH2CZ3617STANN |  | 34200 | 34200 | 18 | 11.7 | 8.5 | 2.3 | 68 | 53 | 214773122
FRIEDRICH | RD17AZ36AJ3N | RCFZ3617STANM | FR802V0754A17DZ | 34200 | 34200 | 17 | 11.2 | 8.5 | 2.2 | 70 | 54 | 214773123
RUUD | RD17AZ36AJ3N | RCFZ3617STANM | R951V0403A17UH | 34200 | 34200 | 17 | 10.5 | 8.5 | 2.2 | 70 | 55 | 214773124
RUUD | RD17AZ36AJ3N | RCFZ3617STANM | R801V0504A17UHS | 34200 | 34200 | 17 | 10.5 | 8.5 | 2.2 | 70 | 55 | 214773125
FRIEDRICH | RD17AZ36AJ3N | TCFZ3617STANM | FR921V0703A17M4 | 34200 | 34200 | 17 | 10.5 | 8.5 | 2.2 | 70 | 54 | 214773126
SURE | RD17AZ36AJ3N | TCFZ3617STANM | S951V0403A17UH | 34200 | 34200 | 17 | 10.5 | 8.5 | 2.2 | 70 | 55 | 214773127
RHEEM | RD17AZ36AJ3N | RCFZ3617STANM | R801V0754A17DZ | 34200 | 34200 | 17 | 11.2 | 8.5 | 2.2 | 70 | 54 | 214773128
RUSSELL | RD17AZ36AJ3N | TCFZ3617STANM | S951V0403A17UH | 34200 | 34200 | 17 | 10.5 | 8.5 | 2.2 | 70 | 55 | 214773129
SURE | RD17AZ36AJ3N | TCFZ3617STANM | S802VA075317Z | 34200 | 34200 | 17 | 11.2 | 8.5 | 2.2 | 70 | 54 | 214773130
SURE | RD17AZ36AJ3N | TCFZ3617STANM | S801V0754A17UH | 34200 | 34200 | 17 | 11.2 | 8.5 | 2.2 | 69 | 54 | 214773131
RUUD | RD17AZ36AJ3N | RCFZ3617STANM | R801V0503A14UH | 34200 | 34200 | 17 | 10.5 | 8.5 | 2.2 | 70 | 54 | 214773132
RHEEM | RD17AZ36AJ3N | RCFZ3617STANM | R951V0403A17UH | 34200 | 34200 | 17 | 10.5 | 8.5 | 2.2 | 70 | 55 | 214773133
RUSSELL | RD17AZ36AJ3N | TCFZ3617STANM | S802VA075317Z | 34200 | 34200 | 17 | 11.2 | 8.5 | 2.2 | 70 | 54 | 214773134
RUSSELL | RD17AZ36AJ3N | TCFZ3617STANM | S921V0703A17M4 | 34200 | 34200 | 17 | 10.5 | 8.5 | 2.2 | 70 | 54 | 214773135
RHEEM | RD17AZ36AJ3N | RCFZ3617STANM | R801V0504A17UHS | 34200 | 34200 | 17 | 10.5 | 8.5 | 2.2 | 70 | 55 | 214773136
SURE | RD17AZ36AJ3N | TCFZ3617STANM | S951V0403A17M4 | 34200 | 34200 | 17 | 10.5 | 8.5 | 2.2 | 70 | 54 | 214773137
SURE | RD17AZ36AJ3N | TCFZ3617STANM | S921V0703A17M4 | 34200 | 34200 | 17 | 10.5 | 8.5 | 2.2 | 70 | 54 | 214773138
RUSSELL | RD17AZ36AJ3N | TCFZ3617STANM | S951V0403A17M4 | 34200 | 34200 | 17 | 10.5 | 8.5 | 2.2 | 70 | 54 | 214773139
FRIEDRICH | RD17AZ36AJ3N | RCFZ3617STANM | FR801V0504A17UHS | 34200 | 34200 | 17 | 10.5 | 8.5 | 2.2 | 70 | 55 | 214773140
RHEEM | RD17AZ36AJ3N | RCFZ3617STANM | R97MV0703A17DH | 34200 | 34200 | 17 | 10.5 | 8.5 | 2.2 | 70 | 55 | 214773141
RHEEM | RD17AZ36AJ3N | RCFZ3617STANM | R962V0703A17M4 | 34200 | 34200 | 17 | 10.5 | 8.5 | 2.2 | 70 | 54 | 214773142
RHEEM | RD17AZ36AJ3N | RCFZ3617STANM | R801V0704A17UH | 34200 | 34200 | 17 | 10.5 | 8.5 | 2.2 | 70 | 54 | 214773143
FRIEDRICH | RD17AZ36AJ3N | TCFZ3617STANM | FR801V0504A17UHU | 34200 | 34200 | 17 | 10.5 | 8.5 | 2.2 | 70 | 55 | 214773144
RHEEM | RD17AZ48AJ3N | RCFZ4821STAAM | R951V0705A21UHU | 45500 | 45500 | 17 | 11.7 | 8.5 | 2.3 | 73 | 58 | 214837799
RUUD | RD17AZ48AJ3N | RCFZ4821STAAM | R921V0855A21M4 | 45500 | 45500 | 17 | 11.2 | 8.5 | 2.2 | 73 | 58 | 214837798
FRIEDRICH | RD17AZ48AJ3N | RCFZ4821STAAM | FR951V1005A21UH | 45500 | 45500 | 17 | 11.7 | 8.5 | 2.3 | 73 | 58 | 214837797
RHEEM | RD17AZ48AJ3N | RCFZ4821STAAM | R962V0855A21M4 | 45500 | 45500 | 17 | 11.2 | 8.5 | 2.2 | 73 | 58 | 214837796
RUUD | RD17AZ48AJ3N | RCFZ4821STAAM | R921V0705A21M4 | 45500 | 45500 | 17 | 11.2 | 8.5 | 2.3 | 73 | 58 | 214837795
RHEEM | RD17AZ48AJ3N | RCFZ4821STAAM | R962V1005A21M4 | 45500 | 45500 | 17 | 11.2 | 8.5 | 2.3 | 73 | 58 | 214837794
RUUD | RD17AZ48AJ3N | RCFZ4821STAAM | R962V1005A21M4 | 45500 | 45500 | 17 | 11.2 | 8.5 | 2.3 | 73 | 58 | 214837793
FRIEDRICH | RD17AZ48AJ3N | RCFZ4821STAAM | FR951V0705A21M4 | 45500 | 45500 | 17 | 11.2 | 8.5 | 2.3 | 73 | 58 | 214837792
RHEEM | RD17AZ48AJ3N | RCFZ4821STAAM | R98MV0855A21UP | 45500 | 45500 | 17 | 11.7 | 8.5 | 2.3 | 73 | 58 | 214837791
FRIEDRICH | RD17AZ24AJ3N | RCFZ2417STANM | FR951V0403A17UH | 22200 | 22200 | 17 | 10 | 8.1 | 2.2 | 61 | 40 | 214773024
FRIEDRICH | RD17AZ24AJ3N | RCFZ2417STANM | FR951V0403A17M4 | 22400 | 22400 | 18 | 10.5 | 8.5 | 2.3 | 60 | 39 | 214773023
FRIEDRICH | RD17AZ24AJ3N | RCFZ2417STANM | FR921V0703A17M4 | 22400 | 22400 | 18 | 10.5 | 8.5 | 2.3 | 60 | 39 | 214773022
FRIEDRICH | RD17AZ24AJ3N | RCFZ2417STANM | FR802V1004A17UH | 22400 | 22400 | 18 | 10.5 | 8.5 | 2.3 | 60 | 38 | 214773021
RHEEM | RD17AZ24AJ3N | RCFZ2417STANM | R921V0403A17M4 | 22400 | 22400 | 18 | 10.5 | 8.5 | 2.3 | 60 | 39 | 214773020
RUUD | RD17AZ24AJ3N | RCFZ2417STANM | R802V0504A17UH | 22400 | 22400 | 17 | 10.5 | 8.5 | 2.3 | 60 | 39 | 214773019
RHEEM | RD17AZ24AJ3N | RCFZ2417STANM | R801V1004A17UH | 22400 | 22400 | 18 | 10.5 | 8.5 | 2.3 | 59 | 38 | 214773018
RUUD | RD17AZ24AJ3N | RCFZ2417STANM | R801V0754A17DZ | 22400 | 22400 | 18 | 10.5 | 8.5 | 2.3 | 60 | 38 | 214773017
RUUD | RD17AZ24AJ3N | RCFZ2417STANM | R801V0504A17UHU | 22200 | 22200 | 17 | 10.5 | 8.5 | 2.2 | 61 | 40 | 214773016
RHEEM | RD17AZ24AJ3N | RCFZ2417STANM | R801V0504A17UHN | 22400 | 22400 | 17 | 10.5 | 8.5 | 2.3 | 60 | 39 | 214773015
SURE | RD17AZ24AJ3N | TCFZ2417STANM | S802V0503A14DZ | 22400 | 22400 | 18 | 10.5 | 8.5 | 2.3 | 60 | 38 | 214773013
SURE | RD17AZ24AJ3N | TCFZ2417STANM | S802V0754A17DZ | 22400 | 22400 | 18 | 10.5 | 8.5 | 2.3 | 60 | 38 | 214773014
RUSSELL | RD17AZ24AJ3N | TCFZ2417STANM | S802V0503A14DZ | 22400 | 22400 | 18 | 10.5 | 8.5 | 2.3 | 60 | 38 | 214773012
SURE | RD17AZ24AJ3N | TCFZ2417STANM | S801V0704A17UH | 22400 | 22400 | 18 | 10.5 | 8.5 | 2.3 | 60 | 39 | 214773011
FRIEDRICH | RD17AZ24AJ3N | TCFZ2417STANM | FR951V0603A17UH | 22200 | 22200 | 17 | 10.5 | 8.5 | 2.2 | 61 | 40 | 214773010
FRIEDRICH | RD17AZ24AJ3N | TCFZ2417STANM | FR801V0503A14DZ | 22400 | 22400 | 18 | 10.5 | 8.5 | 2.3 | 60 | 38 | 214773008
FRIEDRICH | RD17AZ24AJ3N | TCFZ2417STANM | FR801V0704A17UH | 22400 | 22400 | 18 | 10.5 | 8.5 | 2.3 | 60 | 39 | 214773009
RUUD | RD17AZ24AJ3N | RCFZ2417STANM | R951V0403A17M4 | 22400 | 22400 | 18 | 10.5 | 8.5 | 2.3 | 60 | 39 | 214773007
RUUD | RD17AZ24AJ3N | RCFZ2417STANM | R921V0403A17M4 | 22400 | 22400 | 18 | 10.5 | 8.5 | 2.3 | 60 | 39 | 214773006
RUSSELL | RD17AZ24AJ3N | TCFZ2417STANM | S921T0603A17M4 | 22000 | 22000 | 15.2 | 10 | 8.1 | 2.2 | 60 | 38 | 214773005
SURE | RD17AZ24AJ3N | TCFZ2417STANM | S802V1004A17UH | 22400 | 22400 | 18 | 10.5 | 8.5 | 2.3 | 60 | 38 | 214773004
RUSSELL | RD17AZ24AJ3N | TCFZ2417STANM | S802V1004A17UH | 22400 | 22400 | 18 | 10.5 | 8.5 | 2.3 | 60 | 38 | 214773003
RHEEM | RD17AZ24AJ3N | RCFZ2417STANM | R801V0503A14DZ | 22400 | 22400 | 18 | 10.5 | 8.5 | 2.3 | 60 | 38 | 214773002
FRIEDRICH | RD17AZ24AJ3N | RCFZ2417STANM | FR802V0754A17UH | 22400 | 22400 | 18 | 10.5 | 8.5 | 2.3 | 59 | 38 | 214773001
FRIEDRICH | RD17AZ24AJ3N | RCFZ2417STANM | FR802V0503A14DZ | 22400 | 22400 | 18 | 10.5 | 8.5 | 2.3 | 60 | 38 | 214772999
FRIEDRICH | RD17AZ24AJ3N | RCFZ2417STANM | FR802V0754A17DZ | 22400 | 22400 | 18 | 10.5 | 8.5 | 2.3 | 60 | 38 | 214773000
FRIEDRICH | RD17AZ24AJ3N | RCFZ2417STANM | FR801V0754A17DZ | 22400 | 22400 | 18 | 10.5 | 8.5 | 2.3 | 60 | 38 | 214772998
RUUD | RD17AZ24AJ3N | RCFZ2417STANM | R962V0403A17M4 | 22400 | 22400 | 18 | 10.5 | 8.5 | 2.3 | 60 | 39 | 214772997
RHEEM | RD17AZ24AJ3N | RCFZ2417STANM | R802V0754A17UH | 22400 | 22400 | 18 | 10.5 | 8.5 | 2.3 | 59 | 38 | 214772996
RUUD | RD17AZ24AJ3N | RCFZ2417STANM | R802V0754A17DZ | 22400 | 22400 | 18 | 10.5 | 8.5 | 2.3 | 60 | 38 | 214772995
RHEEM | RD17AZ24AJ3N | RCFZ2417STANM | R802V0754A17DZ | 22400 | 22400 | 18 | 10.5 | 8.5 | 2.3 | 60 | 38 | 214772994
RUUD | RD17AZ24AJ3N | RCFZ2417STANM | R801V0754A17UH | 22400 | 22400 | 18 | 10.5 | 8.5 | 2.3 | 59 | 38 | 214772993
RHEEM | RD17AZ24AJ3N | RCFZ2417STANM | R801V0504A17UHS | 22400 | 22400 | 17 | 10.5 | 8.5 | 2.3 | 60 | 39 | 214772992
RUUD | RD17AZ24AJ3N | RCFZ2417STANM | R801V0503A14DZ | 22400 | 22400 | 18 | 10.5 | 8.5 | 2.3 | 60 | 38 | 214772991
RUUD | RD17AZ24AJ3N | RCFZ2417STANM | U98MV0603A17UPS | 22400 | 22400 | 18 | 10.5 | 8.5 | 2.3 | 60 | 39 | 214772990
RHEEM | RD17AZ24AJ3N | RCFZ2417STANM | R962V0703A17M4 | 22400 | 22400 | 18 | 10.5 | 8.5 | 2.3 | 60 | 39 | 214772989
RUSSELL | RD17AZ24AJ3N | TCFZ2417STANM | S801V0504A17UHN | 22400 | 22400 | 17 | 10.5 | 8.5 | 2.3 | 60 | 39 | 214772988
FRIEDRICH | RD17AZ24AJ3N | TCFZ2417STANM | FR962V0403A17M4 | 22400 | 22400 | 18 | 10.5 | 8.5 | 2.3 | 60 | 39 | 214772987
FRIEDRICH | RD17AZ24AJ3N | TCFZ2417STANM | FR921V0703A17M4 | 22400 | 22400 | 18 | 10.5 | 8.5 | 2.3 | 60 | 39 | 214772986
FRIEDRICH | RD17AZ24AJ3N | TCFZ2417STANM | FR802V0503A14UH | 22400 | 22400 | 18 | 10.5 | 8.5 | 2.3 | 60 | 39 | 214772985
FRIEDRICH | RD17AZ36AJ3N | TCFZ3617STANM | FR802V0503A14DZ | 34200 | 34200 | 17 | 10.5 | 8.5 | 2.2 | 70 | 54 | 214773224
FRIEDRICH | RD17AZ36AJ3N | TCFZ3617STANM | FR801V1004A17UH | 34200 | 34200 | 17 | 11.2 | 8.5 | 2.2 | 69 | 54 | 214773223
FRIEDRICH | RD17AZ36AJ3N | TCFZ3617STANM | FR801V0504A17UHN | 34200 | 34200 | 17 | 10.5 | 8.5 | 2.2 | 70 | 55 | 214773222
RUUD | RD17AZ36AJ3N | RCFZ3617STANM | U802VA075317Z | 34200 | 34200 | 17 | 11.2 | 8.5 | 2.2 | 70 | 54 | 214773221
RHEEM | RD17AZ36AJ3N | RCFZ3617STANM | R97MV0603A17DH | 34200 | 34200 | 17 | 10.5 | 8.5 | 2.2 | 70 | 55 | 214773220
RHEEM | RD17AZ36AJ3N | RCFZ3617STANM | R802VA050317M | 34200 | 34200 | 17 | 10.5 | 8.5 | 2.2 | 70 | 55 | 214773219
RHEEM | RD17AZ36AJ3N | RCFZ3617STANM | R802V0754A17UH | 34200 | 34200 | 17 | 11.2 | 8.5 | 2.2 | 69 | 54 | 214773218
RHEEM | RD17AZ36AJ3N | RCFZ3617STANM | R802V0503A14UH | 34200 | 34200 | 17 | 10.5 | 8.5 | 2.2 | 70 | 54 | 214773217
RUSSELL | RD17AZ36AJ3N | TCFZ3617STANM | S97MV0603A17DH | 34200 | 34200 | 17 | 10.5 | 8.5 | 2.2 | 70 | 55 | 214773216
SURE | RD17AZ36AJ3N | TCFZ3617STANM | S962V0603A17M4 | 34200 | 34200 | 17 | 10.5 | 8.5 | 2.2 | 70 | 55 | 214773215
RUSSELL | RD17AZ36AJ3N | TCFZ3617STANM | S962V0603A17M4 | 34200 | 34200 | 17 | 10.5 | 8.5 | 2.2 | 70 | 55 | 214773214
SURE | RD17AZ36AJ3N | TCFZ3617STANM | S951V0603A17M4 | 34200 | 34200 | 17 | 10.5 | 8.5 | 2.2 | 70 | 55 | 214773213
RUSSELL | RD17AZ36AJ3N | TCFZ3617STANM | S951V0603A17M4 | 34200 | 34200 | 17 | 10.5 | 8.5 | 2.2 | 70 | 55 | 214773212
SURE | RD17AZ36AJ3N | TCFZ3617STANM | S921V0603A17M4 | 34200 | 34200 | 17 | 10.5 | 8.5 | 2.2 | 70 | 55 | 214773211
RUSSELL | RD17AZ36AJ3N | TCFZ3617STANM | S921V0603A17M4 | 34200 | 34200 | 17 | 10.5 | 8.5 | 2.2 | 70 | 55 | 214773210
SURE | RD17AZ36AJ3N | TCFZ3617STANM | S802V0504A17UH | 34200 | 34200 | 17 | 10.5 | 8.5 | 2.2 | 70 | 55 | 214773209
RHEEM | RD17AZ48AJ3N | RCFZ4821STAAM | R801V1005A21DZ | 45500 | 45500 | 18 | 12 | 8.5 | 2.3 | 72 | 57 | 214837838
FRIEDRICH | RD17AZ48AJ3N | RCFZ4821STAAM | FR801T0755A21DZ | 45500 | 45500 | 17 | 11.7 | 8.5 | 2.3 | 73 | 58 | 214837837
RUUD | RD17AZ48AJ3N | RCFZ4821STAAM | R801T1005A21DZ | 45500 | 45500 | 17 | 11.7 | 8.5 | 2.3 | 73 | 58 | 214837836
RHEEM | RD17AZ48AJ3N | RCFZ4821STAAM | R801T1005A21UHN | 45500 | 45500 | 16 | 11.7 | 8.1 | 2.3 | 73 | 58 | 214837835
RUUD | RD17AZ48AJ3N | RCFZ4821STAAM | R801V0754A17UH | 45500 | 45500 | 17 | 11.7 | 8.5 | 2.3 | 73 | 57 | 214837834
FRIEDRICH | RD17AZ48AJ3N | RCFZ4821STAAM | FR801T0504A17UHS | 45500 | 45500 | 17 | 11.2 | 8.5 | 2.2 | 75 | 60 | 214837833
FRIEDRICH | RD17AZ48AJ3N | RCFZ4821STAAM | FR801V0754A17DZ | 45500 | 45500 | 17 | 11.2 | 8.5 | 2.2 | 73 | 58 | 214837832
RUUD | RD17AZ48AJ3N | RCFZ4821STAAM | R801T1005A21UHN | 45500 | 45500 | 16 | 11.7 | 8.1 | 2.3 | 73 | 58 | 214837831
RHEEM | RD17AZ48AJ3N | RCFZ4821STAAM | R801V0754A17DZ | 45500 | 45500 | 17 | 11.2 | 8.5 | 2.2 | 73 | 58 | 214837830
RUUD | RD17AZ48AJ3N | RCFZ4821STAAM | R801V1005A21DZ | 45500 | 45500 | 18 | 12 | 8.5 | 2.3 | 72 | 57 | 214837829
RUUD | RD17AZ48AJ3N | RCFZ4821STAAM | R801V0504A17UHS | 45500 | 45500 | 17 | 10.5 | 8.5 | 2.2 | 74 | 58 | 214837827
FRIEDRICH | RD17AZ48AJ3N | RCFZ4821STAAM | FR802V1005A21DZ | 45500 | 45500 | 18 | 12 | 8.5 | 2.3 | 72 | 57 | 214837828
RUUD | RD17AZ48AJ3N | RCFZ4821STAAM | R802V0755A21DZ | 45500 | 45500 | 17 | 11.7 | 8.5 | 2.3 | 73 | 57 | 214837826
FRIEDRICH | RD17AZ48AJ3N | RCFZ4821STAAM | FR802V0504A17UH | 45500 | 45500 | 17 | 10.5 | 8.5 | 2.2 | 74 | 58 | 214837825
FRIEDRICH | RD17AZ48AJ3N | RCFZ4821STAAM | FR801T1005A21UHN | 45500 | 45500 | 16 | 11.7 | 8.1 | 2.3 | 73 | 58 | 214837824
RUUD | RD17AZ48AJ3N | RCFZ4821STAAM | R801V0754A17DZ | 45500 | 45500 | 17 | 11.2 | 8.5 | 2.2 | 73 | 58 | 214837823
RUUD | RD17AZ48AJ3N | RCFZ4821STAAM | R801V0504A17UHN | 45500 | 45500 | 17 | 10.5 | 8.5 | 2.2 | 74 | 58 | 214837822
RUUD | RD17AZ48AJ3N | RCFZ4821STAAM | R801T0755A21DZ | 45500 | 45500 | 17 | 11.7 | 8.5 | 2.3 | 73 | 58 | 214837821
RUUD | RD17AZ48AJ3N | RCFZ4821STAAM | R801T1004A21UH | 45500 | 45500 | 17 | 11.7 | 8.5 | 2.2 | 72 | 57 | 214837820
RUUD | RD17AZ48AJ3N | RCFZ4821STAAM | R802V1004A17UH | 45500 | 45500 | 17 | 11.7 | 8.5 | 2.3 | 73 | 58 | 214837819
RUUD | RD17AZ48AJ3N | RCFZ4821STAAM | R801V1005A21UHN | 45500 | 45500 | 17 | 11.7 | 8.5 | 2.3 | 73 | 57 | 214837818
RHEEM | RD17AZ48AJ3N | RCFZ4821STAAM | R801V1005A21UHN | 45500 | 45500 | 17 | 11.7 | 8.5 | 2.3 | 73 | 57 | 214837817
FRIEDRICH | RD17AZ48AJ3N | RCFZ4821STAAM | FR801V0504A17UHS | 45500 | 45500 | 17 | 10.5 | 8.5 | 2.2 | 74 | 58 | 214837816
RUUD | RD17AZ48AJ3N | RCFZ4821STAAM | R801V1004A17UH | 45500 | 45500 | 17 | 11.7 | 8.5 | 2.3 | 73 | 58 | 214837815
RHEEM | RD17AZ48AJ3N | RCFZ4821STAAM | R801T0755A21DZ | 45500 | 45500 | 17 | 11.7 | 8.5 | 2.3 | 73 | 58 | 214837814
RUUD | RD17AZ48AJ3N | RCFZ4821STAAM | R801V0755A21DZ | 45500 | 45500 | 17 | 11.7 | 8.5 | 2.3 | 73 | 57 | 214837813
RHEEM | RD17AZ48AJ3N | RCFZ4821STAAM | R801V0755A21DZ | 45500 | 45500 | 17 | 11.7 | 8.5 | 2.3 | 73 | 57 | 214837812
FRIEDRICH | RD17AZ48AJ3N | RCFZ4821STAAM | FR802V1004A17UH | 45500 | 45500 | 17 | 11.7 | 8.5 | 2.3 | 73 | 58 | 214837810
FRIEDRICH | RD17AZ48AJ3N | RCFZ4821STAAM | FR801T0754A21UHS | 45500 | 45500 | 16 | 11.7 | 8.1 | 2.3 | 73 | 57 | 214837811
FRIEDRICH | RD17AZ48AJ3N | RCFZ4821STAAM | FR802V0754A17DZ | 45500 | 45500 | 17 | 11.2 | 8.5 | 2.2 | 73 | 58 | 214837809
RUUD | RD17AZ48AJ3N | RCFZ4821STAAM | R802V0754A17UH | 45500 | 45500 | 17 | 11.7 | 8.5 | 2.3 | 73 | 57 | 214837808
RUUD | RD17AZ48AJ3N | RCFZ4821STAAM | U97MV0855A21DHS | 45500 | 45500 | 17 | 11.7 | 8.5 | 2.3 | 73 | 58 | 214837807
RHEEM | RD17AZ48AJ3N | RCFZ4821STAAM | R921V0855A21M4 | 45500 | 45500 | 17 | 11.2 | 8.5 | 2.2 | 73 | 58 | 214837805
FRIEDRICH | RD17AZ48AJ3N | RCFZ4821STAAM | FR951V0855A21M4 | 45500 | 45500 | 17 | 11.2 | 8.5 | 2.2 | 73 | 58 | 214837806
FRIEDRICH | RD17AZ48AJ3N | RCFZ4821STAAM | FR951V0705A21UHU | 45500 | 45500 | 17 | 11.7 | 8.5 | 2.3 | 73 | 58 | 214837804
RHEEM | RD17AZ48AJ3N | RCFZ4821STAAM | R921V0705A21M4 | 45500 | 45500 | 17 | 11.2 | 8.5 | 2.3 | 73 | 58 | 214837803
FRIEDRICH | RD17AZ48AJ3N | RCFZ4821STAAM | FR962V1005A21M4 | 45500 | 45500 | 17 | 11.2 | 8.5 | 2.3 | 73 | 58 | 214837802
RUUD | RD17AZ48AJ3N | RCFZ4821STAAM | R951V0705A21UHU | 45500 | 45500 | 17 | 11.7 | 8.5 | 2.3 | 73 | 58 | 214837800
FRIEDRICH | RD17AZ48AJ3N | RCFZ4821STAAM | FR921V0705A21M4 | 45500 | 45500 | 17 | 11.2 | 8.5 | 2.3 | 73 | 58 | 214837801
Weathermaker | 38MURAQ36AB3 | 40MUAAQ36XA3 |  | 36000 | 40000 | 16 | 10 | 9.5 | 1.97 | 76 | 86 | 208447910
PAYNE | 38MURAQ36AB3 | 40MUAAQ36XA3 |  | 36000 | 40000 | 16 | 10 | 9.5 | 1.97 | 76 | 86 | 208447901
BRYANT | 38MURAQ36AB3 | 40MUAAQ36XA3 |  | 36000 | 40000 | 16 | 10 | 9.5 | 1.97 | 76 | 86 | 208447892
TRUST AIR CONDITIONERS | AA36H/O44P | AH36H/I44P |  | 36000 | 40000 | 16 | 10 | 9.5 | 1.97 | 76 | 86 | 208284017
CARRIER | 38MURAQ36AB3 | 40MUAAQ36XA3 |  | 36000 | 40000 | 16 | 10 | 9.5 | 1.97 | 76 | 86 | 208447883
Alsetria | MOE31U-36HFN1-M | MVC-36HWFN1-M |  | 36000 | 40000 | 16 | 10 | 9.5 | 1.97 | 76 | 86 | 208130394
ECO-AIR | MOE31U-36HFN1-M | MVC-36HWFN1-M |  | 36000 | 40000 | 16 | 10 | 9.5 | 1.97 | 76 | 86 | 208130405
1HVAC | ACIQ-18-EHPB | ACIQ-24-ACL |  | 18000 | 18500 | 15.2 | 10.2 | 8.6 | 1.94 | 70 | 56 | 213493014
STEALTH | ACIQ-30-HPB | ACIQ-36-ACL-17 |  | 29000 | 31000 | 15.2 | 10 | 8.5 | 1.8 | 63 | 73 | 213492171
STEALTH | ACIQ-24-HPB | ACIQ-24-ACL-14 |  | 24000 | 25000 | 16.1 | 10.7 | 9.8 | 2 | 90 | 80 | 213492168
DIYCOOL | ACIQ-36-HPB | ACIQ-36-ACL-17 |  | 35000 | 38000 | 15.5 | 10 | 8.6 | 1.85 | 72 | 83 | 213492151
DIYCOOL | ACIQ-30-HPB | ACIQ-36-ACL-17 |  | 29000 | 31000 | 15.2 | 10 | 8.5 | 1.8 | 63 | 73 | 213492149
DIYCOOL | ACIQ-30-HPB | ACIQ-36-ACL |  | 30000 | 33000 | 15.5 | 10.5 | 9.7 | 1.85 | 68 | 82 | 213492148
DIYCOOL | ACIQ-24-HPB | ACIQ-24-ACL-14 |  | 24000 | 25000 | 16.1 | 10.7 | 9.8 | 2 | 90 | 80 | 213492147
DIYCOOL | ACIQ-18-HPB | ACIQ-24-ACL |  | 18000 | 19000 | 16.1 | 11.7 | 9.5 | 2.2 | 77 | 79 | 213492145
DIYCOOL | ACIQ-36-HPC | ACIQ-36-ACL |  | 35000 | 36000 | 15.2 | 10 | 8.5 | 1.8 | 75 | 83 | 213492143
ACIQ | ACIQ-30-HPB | ACIQ-36-ACL |  | 30000 | 33000 | 15.5 | 10.5 | 9.7 | 1.85 | 68 | 82 | 213492136
1HVAC | ACIQ-36-HPB | ACIQ-36-ACL-17 |  | 35000 | 38000 | 15.5 | 10 | 8.6 | 1.85 | 72 | 83 | 213492127
1HVAC | ACIQ-30-HPB | ACIQ-36-ACL-17 |  | 29000 | 31000 | 15.2 | 10 | 8.5 | 1.8 | 63 | 73 | 213492126
1HVAC | ACIQ-30-HPB | ACIQ-36-ACL |  | 30000 | 33000 | 15.5 | 10.5 | 9.7 | 1.85 | 68 | 82 | 213492124
1HVAC | ACIQ-24-HPB | ACIQ-24-ACL-14 |  | 24000 | 25000 | 16.1 | 10.7 | 9.8 | 2 | 90 | 80 | 213492123
1HVAC | ACIQ-18-HPB | ACIQ-24-ACL |  | 18000 | 19000 | 16.1 | 11.7 | 9.5 | 2.2 | 77 | 79 | 213492122
1HVAC | ACIQ-36-HPC | ACIQ-36-ACL |  | 35000 | 36000 | 15.2 | 10 | 8.5 | 1.8 | 75 | 83 | 213492120
1HVAC | ACIQ-36-HPC | ACIQ-36-ACL-17 |  | 35000 | 36000 | 15.2 | 10 | 8.5 | 1.8 | 75 | 83 | 213492118
INNOVAIR | SHV36H2R20-S | DEV36H2R19 |  | 35000 | 39000 | 16.3 | 11.7 | 9.5 | 1.8 | 82 | 97 | 213489790
Dettson | EVD-36-O-S | EVD-36-I |  | 35000 | 39000 | 16.3 | 11.7 | 9.5 | 1.8 | 82 | 97 | 213488871
TEMP SHIFT | TSMOX63036HFN1M3X | TSMVC36HWFN1M |  | 35000 | 39000 | 16.3 | 11.7 | 9.5 | 1.8 | 82 | 97 | 213484699
MITS AIR | MOX630-36HFN1-M3X | MAC-36HWDN1-MN0 |  | 35000 | 36000 | 15.2 | 10 | 8.5 | 1.8 | 75 | 83 | 213483771
MITS AIR | MOD30U-30HFN1-MR0(X) | MVB-36B23T4N1 |  | 29000 | 31000 | 15.2 | 10 | 8.5 | 1.8 | 63 | 73 | 213483770
MITS AIR | MOX630-36HFN1-M3X | MVB-36B23T4N1 |  | 35000 | 36000 | 15.2 | 10 | 8.5 | 1.8 | 75 | 83 | 213483769
DIRECT AIR | DIRM-24MAGICPRO20-OU | DIRM-24MAGICPRO20-145-COIL* |  | 20000 | 25000 | 16.3 | 11.7 | 10.2 | 2 | 90 | 80 | 213481581
DIRECT AIR | DIRM-36MAGICPRO20-OU1F | DIRM-36MAGICPRO20-AH |  | 35000 | 39000 | 16.3 | 11.7 | 9.5 | 1.8 | 82 | 97 | 213481579
COMFORTSTAR | CPH36CD(O)-B | AHU36-SG2 |  | 35000 | 39000 | 16.3 | 11.7 | 9.5 | 1.8 | 82 | 97 | 213479752
CanAir | CDH2024C21 | MVBM-24A18T3N1 |  | 24000 | 25000 | 16.1 | 10.7 | 9.8 | 2 | 90 | 80 | 213479418
CanAir | CDH2024C21 | MVBM-24A18T3N1* |  | 20000 | 25000 | 16.3 | 11.7 | 10.2 | 2 | 90 | 80 | 213479417
CanAir | CDH2036C22 | MAC-36HWDN1-MN0 |  | 35000 | 36000 | 15.2 | 10 | 8.5 | 1.8 | 75 | 83 | 213479416
CanAir | CDH2036C22 | CDH2036F21 |  | 35000 | 39000 | 16.3 | 11.7 | 9.5 | 1.8 | 82 | 97 | 213479415
CanAir | CDH2036C22 | MVB-36B23T4N1 |  | 35000 | 36000 | 15.2 | 10 | 8.5 | 1.8 | 75 | 83 | 213479414
TEMP SHIFT | TSMOX63036HFN1M3X | TSMAC36HWDN1MN0 |  | 35000 | 36000 | 15.2 | 10 | 8.5 | 1.8 | 75 | 83 | 213479378
TEMP SHIFT | TSMOX63036HFN1M3X | TSMVB36B24T4N1 |  | 35000 | 36000 | 15.2 | 10 | 8.5 | 1.8 | 75 | 83 | 213479377
TEMP SHIFT | TSMOD30U30HFN1MR0(X) | TSMVB36B24T4N1 |  | 29000 | 31000 | 15.2 | 10 | 8.5 | 1.8 | 63 | 73 | 213479376
STEALTH | ACIQ-18-EHPB | ACIQ-18-AHB |  | 18000 | 18000 | 17 | 10.9 | 8.8 | 2 | 67 | 61 | 213433294
PolarWave | ACIQ-36-HPB | ACIQ-36W-P |  | 36000 | 36000 | 17 | 10 | 9.9 | 1.9 | 91 | 100 | 213433293
PolarWave | ACIQ-30-HPB | ACIQ-30W-P |  | 28000 | 30000 | 18.2 | 11.7 | 8.8 | 1.8 | 67 | 87 | 213433292
PolarWave | ACIQ-24-HPB | ACIQ-24W-P |  | 24000 | 27400 | 19 | 12 | 9.3 | 1.91 | 70 | 88 | 213433291
PolarWave | ACIQ-18-HPB | ACIQ-18W-P |  | 18000 | 19000 | 17 | 12.4 | 9.5 | 2 | 71 | 95 | 213433290
PolarWave | ACIQ-24-HPB | ACIQ-24W-WM |  | 24000 | 26000 | 17.5 | 11.7 | 10.5 | 2 | 77 | 92 | 213433287
PolarWave | ACIQ-18-HPB | ACIQ-18W-WM |  | 18000 | 19000 | 19.3 | 12.1 | 10.8 | 2.3 | 83 | 99 | 213433286
1HVAC | ACIQ-36-HPB | ACIQ-36-AHB |  | 36000 | 40000 | 16 | 10 | 9.5 | 1.97 | 76 | 86 | 208106639
ACIQ | ACIQ-36-HPB | ACIQ-36-AHB |  | 36000 | 40000 | 16 | 10 | 9.5 | 1.97 | 76 | 86 | 208106636
DIYCOOL | ACIQ-36-HPB | ACIQ-36-AHB |  | 36000 | 40000 | 16 | 10 | 9.5 | 1.97 | 76 | 86 | 208106633
CanAir | CDH2036C21 | CDH2036F21 |  | 36000 | 40000 | 16 | 10 | 9.5 | 1.97 | 76 | 86 | 207706571
BLUERIDGE | BMAH3618C | BMAH3618I |  | 36000 | 40000 | 16 | 10 | 9.5 | 1.97 | 76 | 86 | 208101245
DIRECT AIR | DIRM-36MAGICPRO20-OU | DIRM-36MAGICPRO20-AH |  | 36000 | 40000 | 16 | 10 | 9.5 | 1.97 | 76 | 86 | 207706566
MDV | MOE31U-36HFN1-M | MVC-36HWFN1-M |  | 36000 | 40000 | 16 | 10 | 9.5 | 1.97 | 76 | 86 | 207699010
MOOVAIR | DMA36HOS20230E7 | FMA36HIAHUU230X7 |  | 36000 | 40000 | 16 | 10 | 9.5 | 1.97 | 76 | 86 | 207706561
MIDEA | 38MURAQ36AB3 | 40MUAAQ36XA3 |  | 36000 | 40000 | 16 | 10 | 9.5 | 1.97 | 76 | 86 | 208447919
PolarWave | ACIQ-18-EHPB | ACIQ-18-AHB |  | 18000 | 18000 | 17 | 10.9 | 8.8 | 2 | 67 | 61 | 213433275
DIYCOOL | ACIQ-18-EHPB | ACIQ-18-AHB |  | 18000 | 18000 | 17 | 10.9 | 8.8 | 2 | 67 | 61 | 213433256
ACIQ | ACIQ-18-EHPB | ACIQ-18-AHB |  | 18000 | 18000 | 17 | 10.9 | 8.8 | 2 | 67 | 61 | 213433237
Kepler | AZPN/B36WDUID | AZPN/B36WACUID |  | 35000 | 36000 | 15.2 | 10 | 8.5 | 1.8 | 75 | 83 | 213433214
DIYCOOL | ACIQ-36-HPB | ACIQ-36W-P |  | 36000 | 36000 | 17 | 10 | 9.9 | 1.9 | 91 | 100 | 213433274
DIYCOOL | ACIQ-30-HPB | ACIQ-30W-P |  | 28000 | 30000 | 18.2 | 11.7 | 8.8 | 1.8 | 67 | 87 | 213433273
DIYCOOL | ACIQ-24-HPB | ACIQ-24W-P |  | 24000 | 27400 | 19 | 12 | 9.3 | 1.91 | 70 | 88 | 213433272
DIYCOOL | ACIQ-24-HPB | ACIQ-24W-WM |  | 24000 | 26000 | 17.5 | 11.7 | 10.5 | 2 | 77 | 92 | 213433268
DIYCOOL | ACIQ-18-HPB | ACIQ-18W-WM |  | 18000 | 19000 | 19.3 | 12.1 | 10.8 | 2.3 | 83 | 99 | 213433267
ACIQ | ACIQ-36-HPB | ACIQ-36W-P |  | 36000 | 36000 | 17 | 10 | 9.9 | 1.9 | 91 | 100 | 213433255
ACIQ | ACIQ-30-HPB | ACIQ-30W-P |  | 28000 | 30000 | 18.2 | 11.7 | 8.8 | 1.8 | 67 | 87 | 213433254
ACIQ | ACIQ-18-HPB | ACIQ-18W-P |  | 18000 | 19000 | 17 | 12.4 | 9.5 | 2 | 71 | 95 | 213433252
ACIQ | ACIQ-24-HPB | ACIQ-24W-WM |  | 24000 | 26000 | 17.5 | 11.7 | 10.5 | 2 | 77 | 92 | 213433249
ACIQ | ACIQ-24-EHPB | ACIQ-24-AHB |  | 24000 | 26000 | 17 | 10.5 | 9.2 | 2.1 | 81 | 75 | 213433238
1HVAC | ACIQ-36-HPB | ACIQ-36W-P |  | 36000 | 36000 | 17 | 10 | 9.9 | 1.9 | 91 | 100 | 213433236
1HVAC | ACIQ-24-HPB | ACIQ-24W-P |  | 24000 | 27400 | 19 | 12 | 9.3 | 1.91 | 70 | 88 | 213433234
1HVAC | ACIQ-18-HPB | ACIQ-18W-P |  | 18000 | 19000 | 17 | 12.4 | 9.5 | 2 | 71 | 95 | 213433233
1HVAC | ACIQ-24-HPB | ACIQ-24W-WM |  | 24000 | 26000 | 17.5 | 11.7 | 10.5 | 2 | 77 | 92 | 213433230
1HVAC | ACIQ-18-HPB | ACIQ-18W-WM |  | 18000 | 19000 | 19.3 | 12.1 | 10.8 | 2.3 | 83 | 99 | 213433229
STEALTH | ACIQ-24-EHPB | ACIQ-24-AHB |  | 24000 | 26000 | 17 | 10.5 | 9.2 | 2.1 | 81 | 75 | 213433295
PolarWave | ACIQ-24-EHPB | ACIQ-24-AHB |  | 24000 | 26000 | 17 | 10.5 | 9.2 | 2.1 | 81 | 75 | 213433276
DIYCOOL | ACIQ-18-HPB | ACIQ-18W-P |  | 18000 | 19000 | 17 | 12.4 | 9.5 | 2 | 71 | 95 | 213433271
DIYCOOL | ACIQ-24-EHPB | ACIQ-24-AHB |  | 24000 | 26000 | 17 | 10.5 | 9.2 | 2.1 | 81 | 75 | 213433257
ACIQ | ACIQ-24-HPB | ACIQ-24W-P |  | 24000 | 27400 | 19 | 12 | 9.3 | 1.91 | 70 | 88 | 213433253
ACIQ | ACIQ-18-HPB | ACIQ-18W-WM |  | 18000 | 19000 | 19.3 | 12.1 | 10.8 | 2.3 | 83 | 99 | 213433248
AURORA | AU-LXU36-2A-O | AU-LCU36-2A-I |  | 36000 | 40000 | 16 | 10 | 9.5 | 1.97 | 76 | 86 | 208101264
AURORA | AU-LXU30-2A-O | AU-LCU30-2A-I |  | 30000 | 33000 | 16.2 | 10 | 8.9 | 1.8 | 64 | 73 | 208101263
AURORA | AU-LXU24-2A-O | AU-LCU24-2A-I |  | 24000 | 24000 | 17.4 | 11.7 | 10 | 1.91 | 80 | 94 | 208101262
AURORA | AU-LXU18-2A-O | AU-LCU18-2A-I |  | 18000 | 19000 | 18 | 12.4 | 9.3 | 2.04 | 71 | 87 | 208101261
LENNOX | MLB024S4S-1P | MMA024SM4-*P |  | 23000 | 26000 | 18.4 | 11.7 | 9.1 | 1.9 | 65 | 82 | 212348050
LENNOX | MLB018S4S-1P | MMA018SM4-*P |  | 18000 | 19000 | 17.6 | 11.7 | 9.6 | 2 | 81 | 89 | 212348049
STEALTH | ACIQ-36-HPB | ACIQ-36-ACL |  | 35000 | 39000 | 15.2 | 10 | 10 | 2 | 85 | 82 | 212394358
STEALTH | ACIQ-30-HPB | ACIQ-30-ACL |  | 30000 | 33000 | 15.5 | 10.5 | 9.7 | 1.85 | 68 | 82 | 212394357
STEALTH | ACIQ-24-HPB | ACIQ-24-ACL |  | 24000 | 25000 | 16.5 | 10.7 | 9.5 | 1.95 | 84 | 80 | 212394356
STEALTH | ACIQ-18-HPB | ACIQ-18-ACL |  | 18000 | 19000 | 16.1 | 11.7 | 9.5 | 2.2 | 77 | 79 | 212394355
STEALTH | ACIQ-24-EHPB | ACIQ-24-ACL |  | 24000 | 25600 | 15.7 | 10 | 9.8 | 2.2 | 86 | 72 | 212394350
STEALTH | ACIQ-18-EHPB | ACIQ-18-ACL |  | 18000 | 18500 | 15.2 | 10.2 | 8.6 | 1.94 | 70 | 56 | 212394349
PolarWave | ACIQ-36-HPB | ACIQ-36-ACL |  | 35000 | 39000 | 15.2 | 10 | 10 | 2 | 85 | 82 | 212394347
PolarWave | ACIQ-30-HPB | ACIQ-30-ACL |  | 30000 | 33000 | 15.5 | 10.5 | 9.7 | 1.85 | 68 | 82 | 212394346
PolarWave | ACIQ-24-HPB | ACIQ-24-ACL |  | 24000 | 25000 | 16.5 | 10.7 | 9.5 | 1.95 | 84 | 80 | 212394345
PolarWave | ACIQ-18-HPB | ACIQ-18-ACL |  | 18000 | 19000 | 16.1 | 11.7 | 9.5 | 2.2 | 77 | 79 | 212394344
PolarWave | ACIQ-24-EHPB | ACIQ-24-ACL |  | 24000 | 25600 | 15.7 | 10 | 9.8 | 2.2 | 86 | 72 | 212394339
PolarWave | ACIQ-18-EHPB | ACIQ-18-ACL |  | 18000 | 18500 | 15.2 | 10.2 | 8.6 | 1.94 | 70 | 56 | 212394338
DIYCOOL | ACIQ-36-HPB | ACIQ-36-ACL |  | 35000 | 39000 | 15.2 | 10 | 10 | 2 | 85 | 82 | 212394336
DIYCOOL | ACIQ-30-HPB | ACIQ-30-ACL |  | 30000 | 33000 | 15.5 | 10.5 | 9.7 | 1.85 | 68 | 82 | 212394335
DIYCOOL | ACIQ-24-HPB | ACIQ-24-ACL |  | 24000 | 25000 | 16.5 | 10.7 | 9.5 | 1.95 | 84 | 80 | 212394334
DIYCOOL | ACIQ-18-HPB | ACIQ-18-ACL |  | 18000 | 19000 | 16.1 | 11.7 | 9.5 | 2.2 | 77 | 79 | 212394333
DIYCOOL | ACIQ-24-EHPB | ACIQ-24-ACL |  | 24000 | 25600 | 15.7 | 10 | 9.8 | 2.2 | 86 | 72 | 212394328
DIYCOOL | ACIQ-18-EHPB | ACIQ-18-ACL |  | 18000 | 18500 | 15.2 | 10.2 | 8.6 | 1.94 | 70 | 56 | 212394327
ACIQ | ACIQ-24-EHPB | ACIQ-24-ACL |  | 24000 | 25600 | 15.7 | 10 | 9.8 | 2.2 | 86 | 72 | 212394317
ACIQ | ACIQ-18-EHPB | ACIQ-18-ACL |  | 18000 | 18500 | 15.2 | 10.2 | 8.6 | 1.94 | 70 | 56 | 212394316
1HVAC | ACIQ-30-HPB | ACIQ-30W-P |  | 28000 | 30000 | 18.2 | 11.7 | 8.8 | 1.8 | 67 | 87 | 213433235
1HVAC | ACIQ-24-EHPB | ACIQ-24-AHB |  | 24000 | 26000 | 17 | 10.5 | 9.2 | 2.1 | 81 | 75 | 213433219
1HVAC | ACIQ-18-EHPB | ACIQ-18-AHB |  | 18000 | 18000 | 17 | 10.9 | 8.8 | 2 | 67 | 61 | 213433218
Kepler | AZPN/C36WDUID | AZPN/C36WAC |  | 35000 | 36000 | 15.2 | 10 | 8.5 | 1.8 | 75 | 83 | 213433215
Kepler | AZPN/30WD | AZPN/B36WACUID |  | 29000 | 31000 | 15.2 | 10 | 8.5 | 1.8 | 63 | 73 | 213433213
Kepler | AZPN/24WD* | AZPN/A24WACUID |  | 24000 | 25000 | 16.1 | 10.7 | 9.8 | 2 | 90 | 80 | 213433212
Kepler | AZPN/24WD | AZPN/A24WACUID |  | 20000 | 25000 | 16.3 | 11.7 | 10.2 | 2 | 90 | 80 | 213433211
ATK | ACI-SDAUO24SHP | ACI-AUI24VHE |  | 24000 | 26000 | 17 | 10.5 | 9.2 | 2.1 | 81 | 75 | 213430655
ATK | ACI-SDAUO18SHP | ACI-AUI18VHE |  | 18000 | 18000 | 17 | 10.9 | 8.8 | 2 | 67 | 61 | 213430653
STEALTH | ACIQ-36-HPB | ACIQ-36W-P |  | 36000 | 36000 | 17 | 10 | 9.9 | 1.9 | 91 | 100 | 213433312
STEALTH | ACIQ-30-HPB | ACIQ-30W-P |  | 28000 | 30000 | 18.2 | 11.7 | 8.8 | 1.8 | 67 | 87 | 213433311
STEALTH | ACIQ-24-HPB | ACIQ-24W-P |  | 24000 | 27400 | 19 | 12 | 9.3 | 1.91 | 70 | 88 | 213433310
STEALTH | ACIQ-18-HPB | ACIQ-18W-P |  | 18000 | 19000 | 17 | 12.4 | 9.5 | 2 | 71 | 95 | 213433309
STEALTH | ACIQ-24-HPB | ACIQ-24W-WM |  | 24000 | 26000 | 17.5 | 11.7 | 10.5 | 2 | 77 | 92 | 213433306
STEALTH | ACIQ-18-HPB | ACIQ-18W-WM |  | 18000 | 19000 | 19.3 | 12.1 | 10.8 | 2.3 | 83 | 99 | 213433305
COMFORTSTAR | CPH36CD(O)-B | ACP-36C |  | 35000 | 36000 | 15.2 | 10 | 8.5 | 1.8 | 75 | 83 | 213427551
COMFORTSTAR | CPH36CD(O)-B | ACP-36B |  | 35000 | 36000 | 15.2 | 10 | 8.5 | 1.8 | 75 | 83 | 213427550
COMFORTSTAR | CPH36CD(O)-B | UACP-36B |  | 35000 | 36000 | 15.2 | 10 | 8.5 | 1.8 | 75 | 83 | 213427548
COMFORTSTAR | CPH36CD(O)-B | UACP-36C |  | 35000 | 36000 | 15.2 | 10 | 8.5 | 1.8 | 75 | 83 | 213427546
DIRECT AIR | DIRM-36MAGICPRO20-OU1F | DIRM-36MAGICPRO20-175-COIL |  | 35000 | 36000 | 15.2 | 10 | 8.5 | 1.8 | 75 | 83 | 213425841
DIRECT AIR | DIRM-24MAGICPRO20-OU | DIRM-24MAGICPRO20-145-COIL |  | 24000 | 25000 | 16.1 | 10.7 | 9.8 | 2 | 90 | 80 | 213425840
DIRECT AIR | DIRM-36MAGICPRO20-OU1F | DIRM-36MAGICPRO20-COIL |  | 35000 | 36000 | 15.2 | 10 | 8.5 | 1.8 | 75 | 83 | 213425838
Bladex | BX30S-36HPHYHA | BLCB-36B18AC |  | 35000 | 36000 | 15.2 | 10 | 8.5 | 1.8 | 75 | 83 | 213419193
Bladex | BX30S-36HPHYHA | BLC-36HWAC1-UNC |  | 35000 | 36000 | 15.2 | 10 | 8.5 | 1.8 | 75 | 83 | 213419198
Bladex | BX30S-36HPHYHA | BLCB-36B18AC-UNC |  | 35000 | 36000 | 15.2 | 10 | 8.5 | 1.8 | 75 | 83 | 213419196
Bladex | BX30S-36HPHYHA | BLC-36HWAC1 |  | 35000 | 36000 | 15.2 | 10 | 8.5 | 1.8 | 75 | 83 | 213419195
INNOVAIR | SEV24H2R19 | MAC24H1418E |  | 24000 | 26000 | 15.4 | 10 | 9.2 | 2 | 87 | 62 | 213386888
INNOVAIR | SHV24H2R20 | MAC24H1418E |  | 24000 | 25000 | 16.1 | 10.7 | 9.8 | 2 | 90 | 80 | 213386887
INNOVAIR | SHV24H2R20* | MAC24H1418E |  | 20000 | 25000 | 16.3 | 11.7 | 10.2 | 2 | 90 | 80 | 213386886
INNOVAIR | SHV36H2R20-S | MAC36H2124E |  | 35000 | 36000 | 15.2 | 10 | 8.5 | 1.8 | 75 | 83 | 213386880
INNOVAIR | SHV36H2R20-S | MAC36H1724E |  | 35000 | 36000 | 15.2 | 10 | 8.5 | 1.8 | 75 | 83 | 213386879
INNOVAIR | SHV30H2R20 | DEV30H2R19 |  | 30000 | 33000 | 16.2 | 10 | 8.9 | 1.8 | 64 | 73 | 213386878
INNOVAIR | SHV18H2R20 | DEV18H2R19 |  | 18000 | 19000 | 18 | 12.4 | 9.3 | 2.04 | 71 | 87 | 213386877
Dettson | EVD-24-O | MAC24H1418E |  | 24000 | 25000 | 16.1 | 10.7 | 9.8 | 2 | 90 | 80 | 213386699
Dettson | EVD-24-O* | MAC24H1418E |  | 20000 | 25000 | 16.3 | 11.7 | 10.2 | 2 | 90 | 80 | 213386698
Dettson | EVD-36-O-S | MAC36H2124E |  | 35000 | 36000 | 15.2 | 10 | 8.5 | 1.8 | 75 | 83 | 213386697
Dettson | EVD-36-O-S | MAC36H1724E |  | 35000 | 36000 | 15.2 | 10 | 8.5 | 1.8 | 75 | 83 | 213386696
1HVAC | ACIQ-36-HPB | ACIQ-36-ACL |  | 35000 | 39000 | 15.2 | 10 | 10 | 2 | 85 | 82 | 212394314
1HVAC | ACIQ-30-HPB | ACIQ-30-ACL |  | 30000 | 33000 | 15.5 | 10.5 | 9.7 | 1.85 | 68 | 82 | 212394313
1HVAC | ACIQ-24-HPB | ACIQ-24-ACL |  | 24000 | 25000 | 16.5 | 10.7 | 9.5 | 1.95 | 84 | 80 | 212394312
1HVAC | ACIQ-18-HPB | ACIQ-18-ACL |  | 18000 | 19000 | 16.1 | 11.7 | 9.5 | 2.2 | 77 | 79 | 212394311
1HVAC | ACIQ-24-EHPB | ACIQ-24-ACL |  | 24000 | 25600 | 15.7 | 10 | 9.8 | 2.2 | 86 | 72 | 212394306
1HVAC | ACIQ-18-EHPB | ACIQ-18-ACL |  | 18000 | 18500 | 15.2 | 10.2 | 8.6 | 1.94 | 70 | 56 | 212394305
ACIQ | ACIQ-36-HPB | ACIQ-36-ACL |  | 35000 | 39000 | 15.2 | 10 | 10 | 2 | 85 | 82 | 212394325
ACIQ | ACIQ-30-HPB | ACIQ-30-ACL |  | 30000 | 33000 | 15.5 | 10.5 | 9.7 | 1.85 | 68 | 82 | 212394324
ACIQ | ACIQ-24-HPB | ACIQ-24-ACL |  | 24000 | 25000 | 16.5 | 10.7 | 9.5 | 1.95 | 84 | 80 | 212394323
ACIQ | ACIQ-18-HPB | ACIQ-18-ACL |  | 18000 | 19000 | 16.1 | 11.7 | 9.5 | 2.2 | 77 | 79 | 212394322
DIRECT AIR | DIRM-30MAGICPRO20-OU | DIRM-36MAGICPRO20-COIL |  | 30000 | 33000 | 15.5 | 10.5 | 9.7 | 1.85 | 68 | 82 | 212388353
DIRECT AIR | DIRM-36MAGICPRO20-OU | DIRM-36MAGICPRO20-COIL |  | 35000 | 39000 | 15.2 | 10 | 10 | 2 | 85 | 82 | 212388351
MDV | MOE30U-45HFN1-M | MAC-60HWDN1-MN0 |  | 45000 | 55000 | 15.2 | 10 | 9.2 | 1.8 | 67 | 85 | 212365391
MOOVAIR | DMA36HOS20230E7 | CUB36HAC20CWT7A |  | 35000 | 39000 | 15.2 | 10 | 10 | 2 | 85 | 82 | 212361761
MOOVAIR | DMA30HOS20230E7 | CUB36HAC20CWT7A |  | 30000 | 33000 | 15.5 | 10.5 | 9.7 | 1.85 | 68 | 82 | 212361760
MOOVAIR | DMA24HOS20230E7 | CUB24HAC20BWT7A |  | 24000 | 25000 | 16.5 | 10.7 | 9.5 | 1.95 | 84 | 80 | 212361759
MOOVAIR | DMA18HOS20230E7 | CUB24HAC20BWT7A |  | 18000 | 19000 | 16.1 | 11.7 | 9.5 | 2.2 | 77 | 79 | 212361758
LBG Products | LCHB18DO | LCHB24DA |  | 18000 | 18500 | 15.2 | 10.2 | 8.6 | 1.94 | 70 | 56 | 212331379
LBG Products | LCUHB30DO | LCHB36DA |  | 30000 | 33000 | 15.5 | 10.5 | 9.7 | 1.85 | 68 | 82 | 212331390
LBG Products | LCUHB18DO | LCHB24DA |  | 18000 | 19000 | 16.1 | 11.7 | 9.5 | 2.2 | 77 | 79 | 212331388
LBG Products | LCUHB36DO | LCHB36DA |  | 35000 | 39000 | 15.2 | 10 | 10 | 2 | 85 | 82 | 212331392
LBG Products | LCUHB24DO | LCHB24DA |  | 24000 | 25000 | 16.5 | 10.7 | 9.5 | 1.95 | 84 | 80 | 212331389
LBG Products | LCHB24DO | LCHB24DA |  | 24000 | 25600 | 15.7 | 10 | 9.8 | 2.2 | 86 | 72 | 212331381
KLIMAIRE | KOIF36H2-1S | KIDF36H2-1S |  | 36000 | 40000 | 16 | 10 | 9.5 | 1.97 | 76 | 86 | 212316042
KLIMAIRE | KOIF30H2-1S | KIDF30H2-1S |  | 30000 | 33000 | 16.2 | 10 | 8.9 | 1.8 | 64 | 73 | 212316041
KLIMAIRE | KOIF24H2-1S | KIDF24H2-1S |  | 24000 | 24000 | 17.4 | 11.7 | 10 | 1.91 | 80 | 94 | 212316040
ACIQ | ACIQ-18-EHPB | ACIQ-24-ACL |  | 18000 | 18500 | 15.2 | 10.2 | 8.6 | 1.94 | 70 | 56 | 213493020
1HVAC | ACIQ-24-EHPB | ACIQ-24-ACL-14 |  | 24000 | 26000 | 15.4 | 10 | 9.2 | 2 | 87 | 62 | 213493015
Bladex | BX24-HP15ECO | BLC-24HWAC1-UNC |  | 24000 | 25600 | 15.7 | 10 | 9.8 | 2.2 | 86 | 72 | 212916824
Bladex | BX18-HP15ECO | BLC-24HWAC1-UNC |  | 18000 | 18500 | 15.2 | 10.2 | 8.6 | 1.94 | 70 | 56 | 212916823
KERR | A-KCD36SA-1 | MCD30/36C1A |  | 35000 | 39000 | 15.2 | 10 | 10 | 2 | 85 | 82 | 212631696
KERR | A-KCD24SA-1 | MCD18/24B1A |  | 24000 | 25000 | 16.5 | 10.7 | 9.5 | 1.95 | 84 | 80 | 212631694
KERR | A-KCD30SA-1 | MCD30/36C1A |  | 30000 | 33000 | 15.5 | 10.5 | 9.7 | 1.85 | 68 | 82 | 212631695
Panasonic | CU-HE30YAHK6 | CS-HE30YAC6 |  | 30000 | 33000 | 15.5 | 10.5 | 9.7 | 1.85 | 68 | 82 | 212396506
Panasonic | CU-HE36YAHK6 | CS-HE36YAC6 |  | 35000 | 39000 | 15.2 | 10 | 10 | 2 | 85 | 82 | 212396507
Panasonic | CU-HE24YAHK6 | CS-HE24YAC6 |  | 24000 | 25000 | 16.5 | 10.7 | 9.5 | 1.95 | 84 | 80 | 212396505
Panasonic | CU-E24YAHK6 | CS-HE24YAC6 |  | 24000 | 25600 | 15.7 | 10 | 9.8 | 2.2 | 86 | 72 | 212396499
Panasonic | CU-HE30YAHK6 | CS-HE30YAHK6 |  | 30000 | 33000 | 16.2 | 10 | 8.9 | 1.8 | 64 | 73 | 212396494
Panasonic | CU-HE36YAHK6 | CS-HE36YAHK6 |  | 36000 | 40000 | 16 | 10 | 9.5 | 1.97 | 76 | 86 | 212396495
Panasonic | CU-HE24YAHK6 | CS-HE24YAHK6 |  | 24000 | 24000 | 17.4 | 11.7 | 10 | 1.91 | 80 | 94 | 212396493
Panasonic | CU-HE18YAHK6 | CS-HE18YAHK6 |  | 18000 | 19000 | 18 | 12.4 | 9.3 | 2.04 | 71 | 87 | 212396492
Panasonic | CU-E24YAHK6 | CS-HE24YAHK6 |  | 24000 | 26000 | 17 | 10.5 | 9.2 | 2.1 | 81 | 75 | 212396487
Panasonic | CU-E18YAHK6 | CS-HE18YAHK6 |  | 18000 | 18000 | 17 | 10.9 | 8.8 | 2 | 67 | 61 | 212396486
Bladex | BX24-HP15ECO | BLC-24HWAC1 |  | 24000 | 25600 | 15.7 | 10 | 9.8 | 2.2 | 86 | 72 | 212528004
Bladex | BX18-HP15ECO | BLC-24HWAC1 |  | 18000 | 18500 | 15.2 | 10.2 | 8.6 | 1.94 | 70 | 56 | 212528003
KADEN | KO-UUS24HP-2AAMA | KI-UUS24AHP-2AAMA |  | 24000 | 26000 | 17 | 10.5 | 9.2 | 2.1 | 81 | 75 | 211793549
KADEN | KO-UUS18HP-2AAMA | KI-UUS18AH-2AAMA |  | 18000 | 18000 | 17 | 10.9 | 8.8 | 2 | 67 | 61 | 211793548
Custom Comfort | CCOXHA24V30HP | CCOACC3036C |  | 30000 | 33000 | 15.5 | 10.5 | 9.7 | 1.85 | 68 | 82 | 212365458
Custom Comfort | CCOXHA24V24HP | CCOACC1824B |  | 24000 | 25000 | 16.5 | 10.7 | 9.5 | 1.95 | 84 | 80 | 212365457
Custom Comfort | CCOXHA24V36HP | CCOACC3036C |  | 35000 | 39000 | 15.2 | 10 | 10 | 2 | 85 | 82 | 212365459
Custom Comfort | CCOXHA24V36HP | CCOXHAAH24V36 |  | 36000 | 40000 | 16 | 10 | 9.5 | 1.97 | 76 | 86 | 212365453
Custom Comfort | CCOXHA24V18HP | CCOACC1824B |  | 18000 | 19000 | 16.1 | 11.7 | 9.5 | 2.2 | 77 | 79 | 212365456
Custom Comfort | CCOXHASZ24HP | CCOXHAAHU24 |  | 23000 | 26000 | 18.4 | 11.7 | 9.3 | 1.9 | 65 | 82 | 212365446
Custom Comfort | CCOXHA24V30HP | CCOXHAAH24V30 |  | 30000 | 33000 | 16.2 | 10 | 8.9 | 1.8 | 64 | 73 | 212365452
Custom Comfort | CCOXHA24V18HP | CCOXHAAH24V18 |  | 18000 | 19000 | 18 | 12.4 | 9.3 | 2.04 | 71 | 87 | 212365450
Custom Comfort | CCOXHA24V24HP | CCOXHAAH24V24 |  | 24000 | 24000 | 17.4 | 11.7 | 10 | 1.91 | 80 | 94 | 212365451
Custom Comfort | CCOXHASZ17HP | CCOXHAAHU18 |  | 18000 | 19000 | 17.6 | 11.7 | 9.6 | 2 | 81 | 89 | 212365445
ATK | ACI-AUO18SHP-M | ACI-BCO24CP17 |  | 18000 | 19000 | 16.1 | 11.7 | 9.5 | 2.2 | 77 | 79 | 212386850
ATK | ACI-AUO24SHP-M | ACI-AUI24VHE |  | 24000 | 24000 | 17.4 | 11.7 | 10 | 1.91 | 80 | 94 | 212386849
ARCOAIRE | DLCSRBH24AAK | DLFSABH24XBK |  | 23000 | 26000 | 18.4 | 11.7 | 9.3 | 1.9 | 65 | 82 | 207826594
COMFORTMAKER | DLCSRBH24AAK | DLFSABH24XBK |  | 23000 | 26000 | 18.4 | 11.7 | 9.3 | 1.9 | 65 | 82 | 207826596
CTMorley | MOU-A24V-4 | MIU-A24V-4 |  | 24000 | 26000 | 17 | 10.5 | 9.2 | 2.1 | 81 | 75 | 209847221
CTMorley | MOU-A18V-4 | MIU-A18V-4 |  | 18000 | 18000 | 17 | 10.9 | 8.8 | 2 | 67 | 61 | 209847220
AC PRO.COM | AOX430-24HFN1-MR0 | AVC-24HWFN1-M |  | 24000 | 26000 | 17 | 10.5 | 9.2 | 2.1 | 81 | 75 | 209748109
MRCOOL | CENTRAL-24-HP-C-23025 | CENTRAL-24-HP-MUAH-23025 |  | 24000 | 24000 | 16.7 | 11.7 | 9.1 | 2.29 | 75 | 75 | 208960636
SEA BREEZE+ | SZ24H424ZMO | AH24H424ZMI |  | 24000 | 25000 | 18 | 11.7 | 8.1 | 1.9 | 68 | 56 | 208128300
MDV | MOD33-24HFN1-MT0W | MVC-23HWFN1-M |  | 24000 | 25000 | 18 | 11.7 | 8.1 | 1.9 | 68 | 56 | 207742578
Cooper&Hunter | CH-ES24-230VO | CH-M24AHU |  | 24000 | 25000 | 18 | 11.7 | 8.1 | 1.9 | 68 | 56 | 208101233
AIRQUEST | DLCSRBH30AAK11 | DLFSABH30XBK |  | 30000 | 30000 | 17.5 | 11.2 | 8.4 | 1.81 | 68 | 63 | 208104328
SMART COMFORT | DLCSRBH30AAK11 | DLFSABH30XBK |  | 30000 | 30000 | 17.5 | 11.2 | 8.4 | 1.81 | 68 | 63 | 208104326
TEMPSTAR | DLCSRBH30AAK11 | DLFSABH30XBK |  | 30000 | 30000 | 17.5 | 11.2 | 8.4 | 1.81 | 68 | 63 | 208104324
KENMORE | DLCSRBH30AAK11 | DLFSABH30XBK |  | 30000 | 30000 | 17.5 | 11.2 | 8.4 | 1.81 | 68 | 63 | 208104320
MIDEA | DLCSRBH30AAK11 | DLFSABH30XBK |  | 30000 | 30000 | 17.5 | 11.2 | 8.4 | 1.81 | 68 | 63 | 208104322
KEEPRITE | DLCSRBH30AAK11 | DLFSABH30XBK |  | 30000 | 30000 | 17.5 | 11.2 | 8.4 | 1.81 | 68 | 63 | 208104318
HEIL | DLCSRBH30AAK11 | DLFSABH30XBK |  | 30000 | 30000 | 17.5 | 11.2 | 8.4 | 1.81 | 68 | 63 | 208104316
DAY & NIGHT | DLCSRBH30AAK11 | DLFSABH30XBK |  | 30000 | 30000 | 17.5 | 11.2 | 8.4 | 1.81 | 68 | 63 | 208104314
MIDEA | 38MARBQ30AA311 | 40MBABQ30XB3 |  | 30000 | 30000 | 17.5 | 11.2 | 8.4 | 1.81 | 68 | 63 | 208104307
ARCOAIRE | DLCSRBH30AAK11 | DLFSABH30XBK |  | 30000 | 30000 | 17.5 | 11.2 | 8.4 | 1.81 | 68 | 63 | 208104310
COMFORTMAKER | DLCSRBH30AAK11 | DLFSABH30XBK |  | 30000 | 30000 | 17.5 | 11.2 | 8.4 | 1.81 | 68 | 63 | 208104312
Weathermaker | 38MARBQ30AA311 | 40MBABQ30XB3 |  | 30000 | 30000 | 17.5 | 11.2 | 8.4 | 1.81 | 68 | 63 | 208104305
PAYNE | 38MARBQ30AA311 | 40MBABQ30XB3 |  | 30000 | 30000 | 17.5 | 11.2 | 8.4 | 1.81 | 68 | 63 | 208104303
BRYANT | 38MARBQ30AA311 | 40MBABQ30XB3 |  | 30000 | 30000 | 17.5 | 11.2 | 8.4 | 1.81 | 68 | 63 | 208104301
MDV | MOD30U-30HFN1-M(GA) | MVC-30HWFN1-M(GA) |  | 30000 | 30000 | 17.5 | 11.2 | 8.4 | 1.81 | 68 | 63 | 207802616
CARRIER | 38MARBQ30AA311 | 40MBABQ30XB3 |  | 30000 | 30000 | 17.5 | 11.2 | 8.4 | 1.81 | 68 | 63 | 208104299
MDV | MOX430-18HFN1-MU0W | MVC-18HWFN1-MW(GA) |  | 18000 | 19000 | 17.8 | 11.7 | 9.3 | 2.31 | 69 | 67 | 207742577
Cooper&Hunter | CH-ES18-230VO | CH-M18AHU |  | 18000 | 19000 | 17.8 | 11.7 | 9.3 | 2.31 | 69 | 67 | 208101231
Breeze33 | BZ33-HYP18OUT2-G2-P | BZ33-MSAHU18-G2-P |  | 18000 | 19000 | 17.6 | 11.7 | 9.6 | 2 | 81 | 89 | 208130311
MIDEA | 38MARBQ18AA3 | 40MBABQ18XB3 |  | 18000 | 19000 | 17.6 | 11.7 | 9.6 | 2 | 81 | 89 | 207826679
Cooper&Hunter | CH-HPR18-230VO | CH-M18AHU |  | 18000 | 19000 | 17.6 | 11.7 | 9.6 | 2 | 81 | 89 | 208141205
COMFORT-AIRE | A-VMH18SV-1 | B-VMH18AV-1 |  | 18000 | 19000 | 17.6 | 11.7 | 9.6 | 2 | 81 | 89 | 208136322
PAYNE | 38MARBQ18AA3 | 40MBABQ18XB3 |  | 18000 | 19000 | 17.6 | 11.7 | 9.6 | 2 | 81 | 89 | 207826669
Weathermaker | 38MARBQ18AA3 | 40MBABQ18XB3 |  | 18000 | 19000 | 17.6 | 11.7 | 9.6 | 2 | 81 | 89 | 207826674
BRYANT | 38MARBQ18AA3 | 40MBABQ18XB3 |  | 18000 | 19000 | 17.6 | 11.7 | 9.6 | 2 | 81 | 89 | 207826664
CARRIER | 38MARBQ18AA3 | 40MBABQ18XB3 |  | 18000 | 19000 | 17.6 | 11.7 | 9.6 | 2 | 81 | 89 | 207826659
AIRQUEST | DLCSRBH18AAK | DLFSABH18XBK |  | 18000 | 19000 | 17.6 | 11.7 | 9.6 | 2 | 81 | 89 | 207826613
MIDEA | DLCSRBH18AAK | DLFSABH18XBK |  | 18000 | 19000 | 17.6 | 11.7 | 9.6 | 2 | 81 | 89 | 207826607
TEMPSTAR | DLCSRBH18AAK | DLFSABH18XBK |  | 18000 | 19000 | 17.6 | 11.7 | 9.6 | 2 | 81 | 89 | 207826609
SMART COMFORT | DLCSRBH18AAK | DLFSABH18XBK |  | 18000 | 19000 | 17.6 | 11.7 | 9.6 | 2 | 81 | 89 | 207826611
DAY & NIGHT | DLCSRBH18AAK | DLFSABH18XBK |  | 18000 | 19000 | 17.6 | 11.7 | 9.6 | 2 | 81 | 89 | 207826599
ATK | ACI-AUO30SHP-M | ACI-AUI30VHE |  | 30000 | 33000 | 16.2 | 10 | 8.9 | 1.8 | 64 | 73 | 212386848
ATK | ACI-AUO36SHP-M | ACI-CCO36CP21 |  | 35000 | 39000 | 15.2 | 10 | 10 | 2 | 85 | 82 | 212386847
ATK | ACI-AUO24SHP-M | ACI-BCO24CP17 |  | 24000 | 25000 | 16.5 | 10.7 | 9.5 | 1.95 | 84 | 80 | 212386846
ATK | ACI-AUO36SHP-M | ACI-AUI36VHE |  | 36000 | 40000 | 16 | 10 | 9.5 | 1.97 | 76 | 86 | 212386845
ATK | ACI-AUO30SHP-M | ACI-CCO36CP21 |  | 30000 | 33000 | 15.5 | 10.5 | 9.7 | 1.85 | 68 | 82 | 212386844
Bladex | BX31U-36HPHYHA | BLA-36HWAHU1 |  | 36000 | 40000 | 16 | 10 | 9.5 | 1.97 | 76 | 86 | 212367440
Bladex | BX30U-30HPHYHA(X) | BLA-30HWAHU1 |  | 30000 | 33000 | 16.2 | 10 | 8.9 | 1.8 | 64 | 73 | 212367439
Bladex | BX30-24HPHYHA | BLA-24HWAHU1 |  | 24000 | 24000 | 17.4 | 11.7 | 10 | 1.91 | 80 | 94 | 212367438
Bladex | BX30U-18HPHYHA | BLA-18HWAHU1 |  | 18000 | 19000 | 18 | 12.4 | 9.3 | 2.04 | 71 | 87 | 212367437
Bladex | BX31U-36HPHYHA | BLC-36HWAC1 |  | 35000 | 39000 | 15.2 | 10 | 10 | 2 | 85 | 82 | 212367435
Bladex | BX30U-30HPHYHA(X) | BLC-36HWAC1 |  | 30000 | 33000 | 15.5 | 10.5 | 9.7 | 1.85 | 68 | 82 | 212367434
Bladex | BX30-24HPHYHA | BLC-24HWAC1 |  | 24000 | 25000 | 16.5 | 10.7 | 9.5 | 1.95 | 84 | 80 | 212367433
Bladex | BX30U-18HPHYHA | BLC-24HWAC1 |  | 18000 | 19000 | 16.1 | 11.7 | 9.5 | 2.2 | 77 | 79 | 212367432
KENMORE | DLCSRBH18AAK | DLFSABH18XBK |  | 18000 | 19000 | 17.6 | 11.7 | 9.6 | 2 | 81 | 89 | 207826605
KEEPRITE | DLCSRBH18AAK | DLFSABH18XBK |  | 18000 | 19000 | 17.6 | 11.7 | 9.6 | 2 | 81 | 89 | 207826603
HEIL | DLCSRBH18AAK | DLFSABH18XBK |  | 18000 | 19000 | 17.6 | 11.7 | 9.6 | 2 | 81 | 89 | 207826601
ARCOAIRE | DLCSRBH18AAK | DLFSABH18XBK |  | 18000 | 19000 | 17.6 | 11.7 | 9.6 | 2 | 81 | 89 | 207826595
COMFORTMAKER | DLCSRBH18AAK | DLFSABH18XBK |  | 18000 | 19000 | 17.6 | 11.7 | 9.6 | 2 | 81 | 89 | 207826597
Weathermaker | 38MURAQ30AB3 | 40MUAAQ30XA3 |  | 30000 | 33000 | 16.2 | 10 | 8.9 | 1.8 | 64 | 73 | 208447911
BRYANT | 38MURAQ30AB3 | 40MUAAQ30XA3 |  | 30000 | 33000 | 16.2 | 10 | 8.9 | 1.8 | 64 | 73 | 208447893
PAYNE | 38MURAQ30AB3 | 40MUAAQ30XA3 |  | 30000 | 33000 | 16.2 | 10 | 8.9 | 1.8 | 64 | 73 | 208447902
MIDEA | 38MURAQ30AB3 | 40MUAAQ30XA3 |  | 30000 | 33000 | 16.2 | 10 | 8.9 | 1.8 | 64 | 73 | 208447920
Alsetria | MOD30U-30HFN1-MR0(X) | MVC-30HWFN1-M |  | 30000 | 33000 | 16.2 | 10 | 8.9 | 1.8 | 64 | 73 | 208130393
CARRIER | 38MURAQ30AB3 | 40MUAAQ30XA3 |  | 30000 | 33000 | 16.2 | 10 | 8.9 | 1.8 | 64 | 73 | 208447884
TRUST AIR CONDITIONERS | AA30H/O44P | AH30H/I44P |  | 30000 | 33000 | 16.2 | 10 | 8.9 | 1.8 | 64 | 73 | 208284016
ECO-AIR | MOD30U-30HFN1-MR0(X) | MVC-30HWFN1-M |  | 30000 | 33000 | 16.2 | 10 | 8.9 | 1.8 | 64 | 73 | 208130404
MOOVAIR | DMA30HOS20230E7 | FMA30HIAHUU230X7 |  | 30000 | 33000 | 16.2 | 10 | 8.9 | 1.8 | 64 | 73 | 207706560
DIRECT AIR | DIRM-30MAGICPRO20-OU | DIRM-30MAGICPRO20-AH |  | 30000 | 33000 | 16.2 | 10 | 8.9 | 1.8 | 64 | 73 | 207706565
BLUERIDGE | BMAH3018C | BMAH3018I |  | 30000 | 33000 | 16.2 | 10 | 8.9 | 1.8 | 64 | 73 | 208101244
CanAir | CDH2030C21 | CDH2030F21 |  | 30000 | 33000 | 16.2 | 10 | 8.9 | 1.8 | 64 | 73 | 207706570
MDV | MOD30U-30HFN1-MR0(X) | MVC-30HWFN1-M |  | 30000 | 33000 | 16.2 | 10 | 8.9 | 1.8 | 64 | 73 | 207699009
HEIL | DLCURAH18AAK | DLFUAAH18XAK |  | 18000 | 18000 | 17 | 10.9 | 8.8 | 2 | 67 | 61 | 209852073
HEIL | DLCURAH36ABK | DLFUAAH36XAK |  | 36000 | 40000 | 16 | 10 | 9.5 | 1.97 | 76 | 86 | 209852076
HEIL | DLCURAH30ABK | DLFUAAH30XAK |  | 30000 | 33000 | 16.2 | 10 | 8.9 | 1.8 | 64 | 73 | 209852077
KEEPRITE | DLCURAH24AAK | DLFUAAH24XAK |  | 24000 | 26000 | 17 | 10.5 | 9.2 | 2.1 | 81 | 75 | 209852078
KEEPRITE | DLCURAH18ABK | DLFUAAH18XAK |  | 18000 | 19000 | 18 | 12.4 | 9.3 | 2.04 | 71 | 87 | 209852080
KEEPRITE | DLCURAH24ABK | DLFUAAH24XAK |  | 24000 | 24000 | 17.4 | 11.7 | 10 | 1.91 | 80 | 94 | 209852081
KEEPRITE | DLCURAH18AAK | DLFUAAH18XAK |  | 18000 | 18000 | 17 | 10.9 | 8.8 | 2 | 67 | 61 | 209852084
KEEPRITE | DLCURAH36ABK | DLFUAAH36XAK |  | 36000 | 40000 | 16 | 10 | 9.5 | 1.97 | 76 | 86 | 209852087
KEEPRITE | DLCURAH30ABK | DLFUAAH30XAK |  | 30000 | 33000 | 16.2 | 10 | 8.9 | 1.8 | 64 | 73 | 209852088
KENMORE | DLCURAH24AAK | DLFUAAH24XAK |  | 24000 | 26000 | 17 | 10.5 | 9.2 | 2.1 | 81 | 75 | 209852089
KENMORE | DLCURAH18ABK | DLFUAAH18XAK |  | 18000 | 19000 | 18 | 12.4 | 9.3 | 2.04 | 71 | 87 | 209852091
KENMORE | DLCURAH24ABK | DLFUAAH24XAK |  | 24000 | 24000 | 17.4 | 11.7 | 10 | 1.91 | 80 | 94 | 209852092
KENMORE | DLCURAH18AAK | DLFUAAH18XAK |  | 18000 | 18000 | 17 | 10.9 | 8.8 | 2 | 67 | 61 | 209852095
KENMORE | DLCURAH30ABK | DLFUAAH30XAK |  | 30000 | 33000 | 16.2 | 10 | 8.9 | 1.8 | 64 | 73 | 209852099
KENMORE | DLCURAH36ABK | DLFUAAH36XAK |  | 36000 | 40000 | 16 | 10 | 9.5 | 1.97 | 76 | 86 | 209852098
MIDEA | DLCURAH24AAK | DLFUAAH24XAK |  | 24000 | 26000 | 17 | 10.5 | 9.2 | 2.1 | 81 | 75 | 209852100
MIDEA | DLCURAH24ABK | DLFUAAH24XAK |  | 24000 | 24000 | 17.4 | 11.7 | 10 | 1.91 | 80 | 94 | 209852103
MIDEA | DLCURAH18ABK | DLFUAAH18XAK |  | 18000 | 19000 | 18 | 12.4 | 9.3 | 2.04 | 71 | 87 | 209852102
MIDEA | DLCURAH18AAK | DLFUAAH18XAK |  | 18000 | 18000 | 17 | 10.9 | 8.8 | 2 | 67 | 61 | 209852106
MIDEA | DLCURAH36ABK | DLFUAAH36XAK |  | 36000 | 40000 | 16 | 10 | 9.5 | 1.97 | 76 | 86 | 209852109
MIDEA | DLCURAH30ABK | DLFUAAH30XAK |  | 30000 | 33000 | 16.2 | 10 | 8.9 | 1.8 | 64 | 73 | 209852110
TEMPSTAR | DLCURAH24AAK | DLFUAAH24XAK |  | 24000 | 26000 | 17 | 10.5 | 9.2 | 2.1 | 81 | 75 | 209852111
TEMPSTAR | DLCURAH18ABK | DLFUAAH18XAK |  | 18000 | 19000 | 18 | 12.4 | 9.3 | 2.04 | 71 | 87 | 209852113
TEMPSTAR | DLCURAH24ABK | DLFUAAH24XAK |  | 24000 | 24000 | 17.4 | 11.7 | 10 | 1.91 | 80 | 94 | 209852114
TEMPSTAR | DLCURAH18AAK | DLFUAAH18XAK |  | 18000 | 18000 | 17 | 10.9 | 8.8 | 2 | 67 | 61 | 209852117
TEMPSTAR | DLCURAH36ABK | DLFUAAH36XAK |  | 36000 | 40000 | 16 | 10 | 9.5 | 1.97 | 76 | 86 | 209852120
TEMPSTAR | DLCURAH30ABK | DLFUAAH30XAK |  | 30000 | 33000 | 16.2 | 10 | 8.9 | 1.8 | 64 | 73 | 209852121
SMART COMFORT | DLCURAH24AAK | DLFUAAH24XAK |  | 24000 | 26000 | 17 | 10.5 | 9.2 | 2.1 | 81 | 75 | 209852122
SMART COMFORT | DLCURAH24ABK | DLFUAAH24XAK |  | 24000 | 24000 | 17.4 | 11.7 | 10 | 1.91 | 80 | 94 | 209852125
SMART COMFORT | DLCURAH18ABK | DLFUAAH18XAK |  | 18000 | 19000 | 18 | 12.4 | 9.3 | 2.04 | 71 | 87 | 209852124
SMART COMFORT | DLCURAH18AAK | DLFUAAH18XAK |  | 18000 | 18000 | 17 | 10.9 | 8.8 | 2 | 67 | 61 | 209852128
COMFORTSTAR | CPH18CD(O) | AHU18-SG2 |  | 18000 | 19000 | 18 | 12.4 | 9.3 | 2.04 | 71 | 87 | 212940789
COMFORTSTAR | CPH24CD(O) | AHU24-SG2 |  | 24000 | 24000 | 17.4 | 11.7 | 10 | 1.91 | 80 | 94 | 212940790
CENTURY | A-VCD36SA-1 | B-VCD36SA-1 |  | 36000 | 40000 | 16 | 10 | 9.5 | 1.97 | 76 | 86 | 212940796
COMFORTSTAR | CPH30CD(O) | AHU30-SG2 |  | 30000 | 33000 | 16.2 | 10 | 8.9 | 1.8 | 64 | 73 | 212940791
CENTURY | A-VCD30SA-1 | B-VCD30SA-1 |  | 30000 | 33000 | 16.2 | 10 | 8.9 | 1.8 | 64 | 73 | 212940795
COMFORTSTAR | CPH36CD(O) | AHU36-SG2 |  | 36000 | 40000 | 16 | 10 | 9.5 | 1.97 | 76 | 86 | 212940792
CENTURY | A-VCD24SA-1 | MCD18/24B1A |  | 24000 | 25000 | 16.5 | 10.7 | 9.5 | 1.95 | 84 | 80 | 212940798
CENTURY | A-VCD30SA-1 | MCD30/36C1A |  | 30000 | 33000 | 15.5 | 10.5 | 9.7 | 1.85 | 68 | 82 | 212940803
CENTURY | A-VCD18SA-1 | B-VCD18SA-1 |  | 18000 | 19000 | 18 | 12.4 | 9.3 | 2.04 | 71 | 87 | 212940800
CENTURY | A-VCD18SA-1 | MCD18/24B1A |  | 18000 | 19000 | 16.1 | 11.7 | 9.5 | 2.2 | 77 | 79 | 212940799
CENTURY | A-VCD24SA-1 | B-VCD24SA-1 |  | 24000 | 24000 | 17.4 | 11.7 | 10 | 1.91 | 80 | 94 | 212940802
CENTURY | A-VCD36SA-1 | MCD30/36C1A |  | 35000 | 39000 | 15.2 | 10 | 10 | 2 | 85 | 82 | 212940805
Bladex | BX30U-55HPHYHA | BLC-60HWAC1* |  | 45000 | 55000 | 15.2 | 10 | 9.2 | 1.8 | 67 | 85 | 213142353
TEMP SHIFT | TSMOE30U55HFN1M | TSMAC60HWDN1MN0* |  | 45000 | 55000 | 15.2 | 10 | 9.2 | 1.8 | 67 | 85 | 213148985
MITS AIR | MOE30U-55HFN1-M | MAC-60HWDN1-MN0* |  | 45000 | 55000 | 15.2 | 10 | 9.2 | 1.8 | 67 | 85 | 213148986
Multi MFG | HHS-18HD-A | 18MUC0-HP-A |  | 18000 | 19000 | 19.3 | 12.1 | 10.8 | 2.3 | 83 | 99 | 213156952
Bladex | BX30U-30HPHYHA(X) | BLC-36HWAC1-UNC |  | 30000 | 33000 | 15.5 | 10.5 | 9.7 | 1.85 | 68 | 82 | 213156954
Bladex | BX31U-36HPHYHA | BLC-36HWAC1-UNC |  | 35000 | 39000 | 15.2 | 10 | 10 | 2 | 85 | 82 | 213156955
CanAir | CDH2036C21 | MVB-36B24T4N1 |  | 35000 | 38000 | 15.5 | 10 | 8.6 | 1.85 | 72 | 83 | 213160446
ATK | ACI-SDAUO18SHP | ACI-SDAUI18VHE |  | 18000 | 18500 | 15.2 | 10.2 | 8.6 | 1.94 | 70 | 56 | 213160455
ATK | ACI-SDAUO24SHP | ACI-SDAUI24VHE |  | 24000 | 25600 | 15.7 | 10 | 9.8 | 2.2 | 86 | 72 | 213160459
DIRECT AIR | DIRM-36MAGICPRO20-OU | DIRM-36MAGICPRO20-175-COIL |  | 35000 | 38000 | 15.5 | 10 | 8.6 | 1.85 | 72 | 83 | 213160449
Panasonic | CU-HE18YAHK6 | CS-HE24YAC6* |  | 18000 | 19000 | 16.1 | 11.7 | 9.5 | 2.2 | 77 | 79 | 213160450
Panasonic | CU-HE36YAHK6 | CS-HE36YAS6* |  | 35000 | 38000 | 15.5 | 10 | 8.6 | 1.85 | 72 | 83 | 213160451
CanAir | CDH2060C22 | MAC-60HWDN1-MN0** |  | 45000 | 55000 | 15.2 | 10 | 9.2 | 1.8 | 67 | 85 | 213160452
DIRECT AIR | DIRM-60MAGICPRO20-OU | DIRM-60MAGICPRO20-COIL** |  | 45000 | 55000 | 15.2 | 10 | 9.2 | 1.8 | 67 | 85 | 213160453
INNOVAIR | SEV24H2R19 | MAC24H1718E |  | 24000 | 25600 | 15.7 | 10 | 9.8 | 2.2 | 86 | 72 | 213160467
INNOVAIR | SHV18H2R20 | MAC24H1718E |  | 18000 | 19000 | 16.1 | 11.7 | 9.5 | 2.2 | 77 | 79 | 213160472
INNOVAIR | SHV24H2R20 | MAC24H1718E |  | 24000 | 25000 | 16.5 | 10.7 | 9.5 | 1.95 | 84 | 80 | 213160473
INNOVAIR | SHV36H2R20 | MAC36H1724E |  | 35000 | 38000 | 15.5 | 10 | 8.6 | 1.85 | 72 | 83 | 213160474
INNOVAIR | SHV30H2R20 | MAC36H2124E |  | 30000 | 33000 | 15.5 | 10.5 | 9.7 | 1.85 | 68 | 82 | 213160475
INNOVAIR | SHV36H2R20 | MAC36H2124E |  | 35000 | 39000 | 15.2 | 10 | 10 | 2 | 85 | 82 | 213160476
Dettson | EVD-18-O | MAC24H1718E |  | 18000 | 19000 | 16.1 | 11.7 | 9.5 | 2.2 | 77 | 79 | 213160479
Dettson | EVD-24-O | MAC24H1718E |  | 24000 | 25000 | 16.5 | 10.7 | 9.5 | 1.95 | 84 | 80 | 213160480
Dettson | EVD-36-O | MAC36H1724E |  | 35000 | 38000 | 15.5 | 10 | 8.6 | 1.85 | 72 | 83 | 213160481
Dettson | EVD-30-O | MAC36H2124E |  | 30000 | 33000 | 15.5 | 10.5 | 9.7 | 1.85 | 68 | 82 | 213160482
Dettson | EVD-36-O | MAC36H2124E |  | 35000 | 39000 | 15.2 | 10 | 10 | 2 | 85 | 82 | 213160483
Panasonic | CU-HE18YAHK6 | CS-HE24YAC6 |  | 18000 | 19000 | 16.1 | 11.7 | 9.5 | 2.2 | 77 | 79 | 213082093
Panasonic | CU-HE36YAHK6 | CS-HE36YAS6 |  | 35000 | 38000 | 15.5 | 10 | 8.6 | 1.85 | 72 | 83 | 213082094
DIRECT AIR | DIRM-24CS19-OU | DIRM-24MAGICPRO20-AH |  | 24000 | 26000 | 17 | 10.5 | 9.2 | 2.1 | 81 | 75 | 214232469
MOOVAIR | DMC36HOS20230E7 | CUB36HAC20BWT7A |  | 35000 | 36000 | 15.2 | 10 | 8.5 | 1.8 | 75 | 83 | 214295965
MOOVAIR | DMC36HOS20230E7 | CUB36HAC20CWT7A |  | 35000 | 36000 | 15.2 | 10 | 8.5 | 1.8 | 75 | 83 | 214295966
MOOVAIR | DMC36HOS20230E7 | FMA36HIAHUU230X7 |  | 35000 | 39000 | 16.3 | 11.7 | 9.5 | 1.8 | 82 | 97 | 214295967
AI AIR CONDITIONING | AUO17-18N1-M3 | AUH2-18N1-BM3E |  | 18000 | 18000 | 17 | 10.9 | 8.8 | 2 | 67 | 61 | 214296077
AI AIR CONDITIONING | AUO17-24N1-M3 | AUH2-24N1-BM3E |  | 24000 | 26000 | 17 | 10.5 | 9.2 | 2.1 | 81 | 75 | 214296078
ICONIC AIR SOLUTION | ICLO18AK | IFLV18IK |  | 18000 | 18000 | 16.5 | 11.3 | 8.6 | 1.93 | 64 | 61 | 214377745
ICONIC AIR SOLUTION | ICLO24AK | IFLV24IK |  | 24000 | 26000 | 16 | 10 | 8.5 | 2 | 81 | 69 | 214377746
Breeze33 | BZ33-INV18OUT2-J | BZ33-WMAHU18-J |  | 18000 | 19000 | 19.3 | 12.1 | 10.8 | 2.3 | 83 | 99 | 214389567
Breeze33 | BZ33-INV24OUT2-J | BZ33-WMAHU24-J |  | 24000 | 26000 | 17.5 | 11.7 | 10.5 | 2 | 77 | 92 | 214389568
Breeze33 | BZ33-INV30OUT2-J | BZ33-MSC36B-J |  | 29000 | 31000 | 15.2 | 10 | 8.5 | 1.8 | 63 | 73 | 214391152
Breeze33 | BZ33-INV30OUT2-J | BZ33-MSC36C-J |  | 30000 | 33000 | 15.5 | 10.5 | 9.7 | 1.85 | 68 | 82 | 214391153
ECO-AIR | MOX630-36HFN1-M3X | MAC-36HWFN1-M |  | 35000 | 36000 | 15.2 | 10 | 8.5 | 1.8 | 75 | 83 | 214442632
Bladex | BX31U-42HPHYHA | BLC-36HWAC1 |  | 35000 | 39000 | 15.2 | 10 | 10 | 2 | 85 | 82 | 214489070
Bladex | BX31U-42HPHYHA | BLC-36HWAC1-UNC |  | 35000 | 39000 | 15.2 | 10 | 10 | 2 | 85 | 82 | 214489071
Bladex | BX31U-42HPHYHA | BLA-36HWAHU1 |  | 36000 | 40000 | 16 | 10 | 9.5 | 1.97 | 76 | 86 | 214489072
Bladex | BX31U-42HPHYHA | BLCB-36B18AC |  | 35000 | 38000 | 15.5 | 10 | 8.6 | 1.85 | 72 | 83 | 214489073
Bladex | BX31U-42HPHYHA | BLCB-36B18AC-UNC |  | 35000 | 38000 | 15.5 | 10 | 8.6 | 1.85 | 72 | 83 | 214489074
Kepler | AZPN/45WD | AZPN/D60WAC |  | 45000 | 55000 | 15.2 | 10 | 9.2 | 1.8 | 67 | 85 | 214568859
MIDEA | MOX330U-18HFN1-MR0 | MVBL-18HWFN1-MH3 |  | 18000 | 18000 | 16.5 | 11.3 | 8.6 | 1.93 | 64 | 61 | 214594887
MIDEA | MOX430U-24HFN1-MR0 | MVBL-24HWFN1-MI3 |  | 24000 | 26000 | 16 | 10 | 8.5 | 2 | 81 | 69 | 214594888
MIDEA | MOE31U-36HFN1-M | MVBL-36HWFN1-MK3 |  | 36000 | 36000 | 17 | 10 | 9.9 | 1.9 | 91 | 100 | 214594894
MDV | MOX330U-12HFN1-MR0 | MVC-12HWFN1-M |  | 12000 | 13000 | 17.5 | 11.7 | 9 | 2.6 | 92 | 85 | 214602070
1HVAC | ACIQ-12-EHPB | ACIQ-12-AHB |  | 12000 | 13000 | 17.5 | 11.7 | 9 | 2.6 | 92 | 85 | 214602071
ACIQ | ACIQ-12-EHPB | ACIQ-12-AHB |  | 12000 | 13000 | 17.5 | 11.7 | 9 | 2.6 | 92 | 85 | 214602072
DIYCOOL | ACIQ-12-EHPB | ACIQ-12-AHB |  | 12000 | 13000 | 17.5 | 11.7 | 9 | 2.6 | 92 | 85 | 214602073
PolarWave | ACIQ-12-EHPB | ACIQ-12-AHB |  | 12000 | 13000 | 17.5 | 11.7 | 9 | 2.6 | 92 | 85 | 214602074
STEALTH | ACIQ-12-EHPB | ACIQ-12-AHB |  | 12000 | 13000 | 17.5 | 11.7 | 9 | 2.6 | 92 | 85 | 214602075
Kepler | AZPN/18WD | AZPN/B24WAC-UC |  | 18000 | 19000 | 16.1 | 11.7 | 9.5 | 2.2 | 77 | 79 | 214610373
Kepler | AZPN/24WD | AZPN/A18WAC |  | 20000 | 25000 | 16.3 | 11.7 | 10.2 | 2 | 90 | 80 | 214610374
Kepler | AZPN/24WD | AZPN/A18WAC-UC |  | 24000 | 25000 | 16.1 | 10.7 | 9.8 | 2 | 90 | 80 | 214610375
Kepler | AZPN/24WD | AZPN/B24WAC-UC |  | 24000 | 25000 | 16.5 | 10.7 | 9.5 | 1.95 | 84 | 80 | 214610376
Kepler | AZPN/30WD | AZPN/B36WAC-UC |  | 29000 | 31000 | 15.2 | 10 | 8.5 | 1.8 | 63 | 73 | 214610377
Kepler | AZPN/30WD | AZPN/C36WAC-UC |  | 30000 | 33000 | 15.5 | 10.5 | 9.7 | 1.85 | 68 | 82 | 214610378
Kepler | AZPN/36WD | AZPN/B36WAC-UC |  | 35000 | 38000 | 15.5 | 10 | 8.6 | 1.85 | 72 | 83 | 214610379
Kepler | AZPN/36WD | AZPN/C36WAC-UC |  | 35000 | 39000 | 15.2 | 10 | 10 | 2 | 85 | 82 | 214610380
Kepler | AZPN/B36WDUID | AZPN/B36WAC-UC |  | 35000 | 36000 | 15.2 | 10 | 8.5 | 1.8 | 75 | 83 | 214610381
Kepler | AZPN/45WD | AZPN/D60WAC-UC |  | 45000 | 55000 | 15.2 | 10 | 9.2 | 1.8 | 67 | 85 | 214610384
Kepler | AZPNS/18ROD | AZPN/A18WAC-UC |  | 18000 | 18000 | 15.2 | 10.2 | 8.5 | 2 | 71 | 62 | 214610386
Kepler | AZPNS/18ROD | AZPN/B24WAC-UC |  | 18000 | 18500 | 15.2 | 10.2 | 8.6 | 1.94 | 70 | 56 | 214610387
Weathermaker | 38MURAQ18AB3 | 40MUAAQ18XA3 |  | 18000 | 19000 | 18 | 12.4 | 9.3 | 2.04 | 71 | 87 | 208447912
MIDEA | 38MURAQ18AB3 | 40MUAAQ18XA3 |  | 18000 | 19000 | 18 | 12.4 | 9.3 | 2.04 | 71 | 87 | 208447921
DIRECT AIR | DIRM-18MAGICPRO20-OU | DIRM-18MAGICPRO20-AH |  | 18000 | 19000 | 18 | 12.4 | 9.3 | 2.04 | 71 | 87 | 207706563
CanAir | CDH2018C21 | CDH2018F21 |  | 18000 | 19000 | 18 | 12.4 | 9.3 | 2.04 | 71 | 87 | 207706568
MOOVAIR | DMA18HOS20230E7 | FMA18HIAHUU230X7 |  | 18000 | 19000 | 18 | 12.4 | 9.3 | 2.04 | 71 | 87 | 207764688
BLUERIDGE | BMAH1820C | BMAH1820I |  | 18000 | 19000 | 18 | 12.4 | 9.3 | 2.04 | 71 | 87 | 208101242
CARRIER | 38MURAQ18AB3 | 40MUAAQ18XA3 |  | 18000 | 19000 | 18 | 12.4 | 9.3 | 2.04 | 71 | 87 | 208447885
BRYANT | 38MURAQ18AB3 | 40MUAAQ18XA3 |  | 18000 | 19000 | 18 | 12.4 | 9.3 | 2.04 | 71 | 87 | 208447894
TRUST AIR CONDITIONERS | AA18H/O44P | AH18H/I44P |  | 18000 | 19000 | 18 | 12.4 | 9.3 | 2.04 | 71 | 87 | 208284014
PAYNE | 38MURAQ18AB3 | 40MUAAQ18XA3 |  | 18000 | 19000 | 18 | 12.4 | 9.3 | 2.04 | 71 | 87 | 208447903
DIRECT AIR | DIRM-24MAGICPRO20-OU | DIRM-24MAGICPRO20-AH |  | 24000 | 24000 | 17.4 | 11.7 | 10 | 1.91 | 80 | 94 | 207706564
CanAir | CDH2024C21 | CDH2024F21 |  | 24000 | 24000 | 17.4 | 11.7 | 10 | 1.91 | 80 | 94 | 207706569
MOOVAIR | DMA24HOS20230E7 | FMA24HIAHUU230X7 |  | 24000 | 24000 | 17.4 | 11.7 | 10 | 1.91 | 80 | 94 | 207706559
BLUERIDGE | BMAH2420C | BMAH2420I |  | 24000 | 24000 | 17.4 | 11.7 | 10 | 1.91 | 80 | 94 | 208101243
ECO-AIR | MOX330U-18HFN1-MR0 | MVC-18HWFN1-M |  | 18000 | 18000 | 17 | 10.9 | 8.8 | 2 | 67 | 61 | 208130396
Alsetria | MOX330U-18HFN1-MR0 | MVC-18HWFN1-M |  | 18000 | 18000 | 17 | 10.9 | 8.8 | 2 | 67 | 61 | 208130385
LBG Products | LCHB18DO | LCHB18DHNI |  | 18000 | 18000 | 17 | 10.9 | 8.8 | 2 | 67 | 61 | 208136300
TRUST AIR CONDITIONERS | AH18H/O44P | AH18H/I44P |  | 18000 | 18000 | 17 | 10.9 | 8.8 | 2 | 67 | 61 | 208284007
COMFORTSTAR | CPR18CD(O) | AHU18-SG2 |  | 18000 | 18000 | 17 | 10.9 | 8.8 | 2 | 67 | 61 | 208142952
INNOVAIR | SEV18H2R19 | DEV18H2R19 |  | 18000 | 18000 | 17 | 10.9 | 8.8 | 2 | 67 | 61 | 208106858
MDV | MOX330U-18HFN1-MR0 | MVC-18HWFN1-M |  | 18000 | 18000 | 17 | 10.9 | 8.8 | 2 | 67 | 61 | 207825913
AC PRO.COM | AOX330-18HFN1-MR0 | AVC-18HWFN1-M |  | 18000 | 18000 | 17 | 10.9 | 8.8 | 2 | 67 | 61 | 208650715
MIDEA | MOX330U-18HFN1-MR0 | MVC-18HWFN1-M |  | 18000 | 18000 | 17 | 10.9 | 8.8 | 2 | 67 | 61 | 208650609
ApooDr | AHU19-18HN1-MR | AHU19-18HN1-M |  | 18000 | 18000 | 17 | 10.9 | 8.8 | 2 | 67 | 61 | 209270307
INNOVAIR | SEV24H2R19 | DEV24H2R19 |  | 24000 | 26000 | 17 | 10.5 | 9.2 | 2.1 | 81 | 75 | 208106859
MDV | MOX430U-24HFN1-MR0 | MVC-24HWFN1-M |  | 24000 | 26000 | 17 | 10.5 | 9.2 | 2.1 | 81 | 75 | 207825914
COMFORTSTAR | CPR24CD(O) | AHU24-SG2 |  | 24000 | 26000 | 17 | 10.5 | 9.2 | 2.1 | 81 | 75 | 208142953
LBG Products | LCHB24DO | LCHB24DHNI |  | 24000 | 26000 | 17 | 10.5 | 9.2 | 2.1 | 81 | 75 | 208136301
ECO-AIR | MOX430U-24HFN1-MR0 | MVC-24HWFN1-M |  | 24000 | 26000 | 17 | 10.5 | 9.2 | 2.1 | 81 | 75 | 208130397
MRCOOL | MVP-24-HP-C-230-25 | MVP-24-HP-MUAH-230-25 |  | 24000 | 24000 | 16.7 | 11.7 | 9.1 | 2.29 | 75 | 75 | 211644118
CanAir | CDH2030C21 | MAC-36HWFN1-M |  | 30000 | 33000 | 15.5 | 10.5 | 9.7 | 1.85 | 68 | 82 | 211644140
CanAir | CDH2018C21 | MAC-24HWDN1-MN0 |  | 18000 | 19000 | 16.1 | 11.7 | 9.5 | 2.2 | 77 | 79 | 211644141
CanAir | CDH2036C21 | MAC-36HWFN1-M |  | 35000 | 39000 | 15.2 | 10 | 10 | 2 | 85 | 82 | 211644138
CanAir | CDH2024C21 | MAC-24HWDN1-MN0 |  | 24000 | 25000 | 16.5 | 10.7 | 9.5 | 1.95 | 84 | 80 | 211644139
Star Air Kontrol | SAK-18ADN2-M18M | SAK-18WN1-M18 |  | 18000 | 18000 | 17 | 10.9 | 8.8 | 2 | 67 | 61 | 211726528
Star Air Kontrol | SAK-24ADN2-M18M | SAK-24WN1-M18 |  | 24000 | 26000 | 17 | 10.5 | 9.2 | 2.1 | 81 | 75 | 211726529
LPS Legacy | DLCSRBH24AAK | DLFSABH24XBK |  | 23000 | 26000 | 18.4 | 11.7 | 9.3 | 1.9 | 65 | 82 | 211756626
LPS Legacy | DLCSRBH18AAK | DLFSABH18XBK |  | 18000 | 19000 | 17.6 | 11.7 | 9.6 | 2 | 81 | 89 | 211756627
LPS Legacy | DLCSRBH30AAK11 | DLFSABH30XBK |  | 30000 | 30000 | 17.5 | 11.2 | 8.4 | 1.81 | 68 | 63 | 211756632
LPS Legacy | DLCURAH24AAK | DLFUAAH24XAK |  | 24000 | 26000 | 17 | 10.5 | 9.2 | 2.1 | 81 | 75 | 211756640
LPS Legacy | DLCURAH18ABK | DLFUAAH18XAK |  | 18000 | 19000 | 18 | 12.4 | 9.3 | 2.04 | 71 | 87 | 211756642
LPS Legacy | DLCURAH24ABK | DLFUAAH24XAK |  | 24000 | 24000 | 17.4 | 11.7 | 10 | 1.91 | 80 | 94 | 211756643
LPS Legacy | DLCURAH18AAK | DLFUAAH18XAK |  | 18000 | 18000 | 17 | 10.9 | 8.8 | 2 | 67 | 61 | 211756646
LPS Legacy | DLCURAH36ABK | DLFUAAH36XAK |  | 36000 | 40000 | 16 | 10 | 9.5 | 1.97 | 76 | 86 | 211756649
LPS Legacy | DLCURAH30ABK | DLFUAAH30XAK |  | 30000 | 33000 | 16.2 | 10 | 8.9 | 1.8 | 64 | 73 | 211756650
LPS Legacy | DLCSRBH30AAK | DLFSABH30XBK |  | 30000 | 30000 | 17.5 | 11.2 | 8.4 | 1.81 | 68 | 63 | 211756652
Ecoer | ESCA16H-36 | EAHAEC-36 |  | 36000 | 40000 | 16 | 10 | 9.5 | 1.97 | 76 | 86 | 211594473
Mitsutomo | UHO18-NB-Q | UHM18-BB-Q |  | 18000 | 19000 | 18 | 12.4 | 9.3 | 2.04 | 71 | 87 | 211306378
Mitsutomo | UHO24-NB-Q | UHM24-BB-Q |  | 24000 | 24000 | 17.4 | 11.7 | 10 | 1.91 | 80 | 94 | 211306379
Mitsutomo | UHO36-NB-Q | UHM36-CB-Q |  | 36000 | 40000 | 16 | 10 | 9.5 | 1.97 | 76 | 86 | 211306381
Mitsutomo | UHO30-NB-Q | UHM30-CB-Q |  | 30000 | 33000 | 16.2 | 10 | 8.9 | 1.8 | 64 | 73 | 211306380
MITS AIR | MOX330-18HFN1-MR0 | MAC-24HWDN1-MN0 |  | 18000 | 18500 | 15.2 | 10.2 | 8.6 | 1.94 | 70 | 56 | 211911371
MITS AIR | MOX430-24HFN1-MR0 | MAC-24HWDN1-MN0 |  | 24000 | 25600 | 15.7 | 10 | 9.8 | 2.2 | 86 | 72 | 211911372
MITS AIR | MOD30-24HFN1-MW | MAC-24HWDN1-MN0 |  | 24000 | 25000 | 16.5 | 10.7 | 9.5 | 1.95 | 84 | 80 | 211911381
MITS AIR | MOD30U-30HFN1-MR0(X) | MAC-36HWDN1-MN0 |  | 30000 | 33000 | 15.5 | 10.5 | 9.7 | 1.85 | 68 | 82 | 211911382
Wells | WUCA-36HFMO | WUA-36BHFM |  | 35000 | 38000 | 15.5 | 10 | 8.6 | 1.85 | 72 | 83 | 213307904
Wells | WUCA-30HFMO | WUA-36BHFM |  | 29000 | 31000 | 15.2 | 10 | 8.5 | 1.8 | 63 | 73 | 213307907
Wells | WUCA-24HFMO | WUA-24AHFM |  | 24000 | 25000 | 16.1 | 10.7 | 9.8 | 2 | 90 | 80 | 213363381
SENVILLE | SENDC-24HF-OM | SENDC-24HF-IM |  | 24000 | 24000 | 17.4 | 11.7 | 10 | 1.91 | 80 | 94 | 213386472
MDV | MOX630-36HFN1-M3X | MVB-36B23T4N1 |  | 35000 | 36000 | 15.2 | 10 | 8.5 | 1.8 | 75 | 83 | 213386475
MDV | MOX630-36HFN1-M3X | MAC-36HWDN1-MN0 |  | 35000 | 36000 | 15.2 | 10 | 8.5 | 1.8 | 75 | 83 | 213386476
MDV | MOE31U-36HFN1-M | MVBL-36HWFN1-MK3 |  | 36000 | 36000 | 17 | 10 | 9.9 | 1.9 | 91 | 100 | 213386477
ECO-AIR | MOD30-24HFN1-MW | MVBM-24A18T3N1 |  | 24000 | 25000 | 16.1 | 10.7 | 9.8 | 2 | 90 | 80 | 213386479
ECO-AIR | MOE31U-36HFN1-M | MVB-36B23T4N1 |  | 35000 | 38000 | 15.5 | 10 | 8.6 | 1.85 | 72 | 83 | 213386480
ECO-AIR | MOX630-36HFN1-M3X | MVB-36B23T4N1 |  | 35000 | 36000 | 15.2 | 10 | 8.5 | 1.8 | 75 | 83 | 213386481
ECO-AIR | MOX630-36HFN1-M3X | MAC-36HWDN1-MN0 |  | 35000 | 36000 | 15.2 | 10 | 8.5 | 1.8 | 75 | 83 | 213386482
Alsetria | MOD30-24HFN1-MW | MVBM-24A18T3N1 |  | 24000 | 25000 | 16.1 | 10.7 | 9.8 | 2 | 90 | 80 | 213386484
Alsetria | MOE31U-36HFN1-M | MVB-36B23T4N1 |  | 35000 | 38000 | 15.5 | 10 | 8.6 | 1.85 | 72 | 83 | 213386485
Alsetria | MOX630-36HFN1-M3X | MVB-36B23T4N1 |  | 35000 | 36000 | 15.2 | 10 | 8.5 | 1.8 | 75 | 83 | 213386486
Alsetria | MOX630-36HFN1-M3X | MAC-36HWDN1-MN0 |  | 35000 | 36000 | 15.2 | 10 | 8.5 | 1.8 | 75 | 83 | 213386487
Ecoer | ESCA16H-36 | SNC36CPT |  | 35000 | 39000 | 15.2 | 10 | 10 | 2 | 85 | 82 | 213386490
AC PRO.COM | AOX430U-18HFN1-M | AVBL-18HWFN1-MH3 |  | 18000 | 19000 | 17 | 12.4 | 9.5 | 2 | 71 | 95 | 213386502
AC PRO.COM | AOD30-24HFN1-MW | AVBL-24HWFN1-MI3 |  | 24000 | 27400 | 19 | 12 | 9.3 | 1.91 | 70 | 88 | 213386503
AC PRO.COM | AOD30U-30HFN1-MR0(X) | AVBL-30HWFN1-MJ3 |  | 28000 | 30000 | 18.2 | 11.7 | 8.8 | 1.8 | 67 | 87 | 213386504
AC PRO.COM | AOE31U-36HFN1-M | AVBL-36HWFN1-MK3 |  | 36000 | 36000 | 17 | 10 | 9.9 | 1.9 | 91 | 100 | 213386505
COMFORTSTAR | CPR18CD(O) | ACP-24B |  | 18000 | 18500 | 15.2 | 10.2 | 8.6 | 1.94 | 70 | 56 | 213386511
COMFORTSTAR | CPR24CD(O) | ACP-24B |  | 24000 | 25600 | 15.7 | 10 | 9.8 | 2.2 | 86 | 72 | 213386512
COMFORTSTAR | CPH18CD(O) | ACP-24B |  | 18000 | 19000 | 16.1 | 11.7 | 9.5 | 2.2 | 77 | 79 | 213386517
COMFORTSTAR | CPH24CD(O) | ACP-24B |  | 24000 | 25000 | 16.5 | 10.7 | 9.5 | 1.95 | 84 | 80 | 213386518
COMFORTSTAR | CPH30CD(O) | ACP-36C |  | 30000 | 33000 | 15.5 | 10.5 | 9.7 | 1.85 | 68 | 82 | 213386519
COMFORTSTAR | CPH30CD(O) | UACP-36C |  | 30000 | 33000 | 15.5 | 10.5 | 9.7 | 1.85 | 68 | 82 | 213386531
COMFORTSTAR | CPH36CD(O) | UACP-36C |  | 35000 | 39000 | 15.2 | 10 | 10 | 2 | 85 | 82 | 213386532
COMFORTSTAR | CPH36CD(O) | ACP-36C |  | 35000 | 39000 | 15.2 | 10 | 10 | 2 | 85 | 82 | 213386520
COMFORTSTAR | CPR24CD(O) | UACP-24B |  | 24000 | 25600 | 15.7 | 10 | 9.8 | 2.2 | 86 | 72 | 213386524
COMFORTSTAR | CPH18CD(O) | UACP-24B |  | 18000 | 19000 | 16.1 | 11.7 | 9.5 | 2.2 | 77 | 79 | 213386529
COMFORTSTAR | CPH24CD(O) | UACP-24B |  | 24000 | 25000 | 16.5 | 10.7 | 9.5 | 1.95 | 84 | 80 | 213386530
COMFORTSTAR | CPR18CD(O) | UACP-24B |  | 18000 | 18500 | 15.2 | 10.2 | 8.6 | 1.94 | 70 | 56 | 213386523
INNOVAIR | SHV36H2R20 | FEV36H2R19 |  | 36000 | 36000 | 17 | 10 | 9.9 | 1.9 | 91 | 100 | 213386548
Multi MFG | HHS-18HD-A | 18HSHP-C-M-A |  | 18000 | 19000 | 17 | 12.4 | 9.5 | 2 | 71 | 95 | 213386552
Multi MFG | HHS-24HD-A | 24HSHP-C-M-A |  | 24000 | 27400 | 19 | 12 | 9.3 | 1.91 | 70 | 88 | 213386553
Multi MFG | HHS-30HD-A | 30HSHP-C-M-A |  | 28000 | 30000 | 18.2 | 11.7 | 8.8 | 1.8 | 67 | 87 | 213386554
Multi MFG | HHS-36HD-A | 36HSHP-C-M-A |  | 36000 | 36000 | 17 | 10 | 9.9 | 1.9 | 91 | 100 | 213386555
Panasonic | CU-E18YAHK6 | CS-HE24YAC6 |  | 18000 | 18500 | 15.2 | 10.2 | 8.6 | 1.94 | 70 | 56 | 213386556
Alsetria | MOX430U-24HFN1-MR0 | MVC-24HWFN1-M |  | 24000 | 26000 | 17 | 10.5 | 9.2 | 2.1 | 81 | 75 | 208130386
CARRIER | 38MURAQ24AA3 | 40MUAAQ24XA3 |  | 24000 | 26000 | 17 | 10.5 | 9.2 | 2.1 | 81 | 75 | 208447881
TRUST AIR CONDITIONERS | AH24H/O44P | AH24H/I44P |  | 24000 | 26000 | 17 | 10.5 | 9.2 | 2.1 | 81 | 75 | 208284009
BRYANT | 38MURAQ24AA3 | 40MUAAQ24XA3 |  | 24000 | 26000 | 17 | 10.5 | 9.2 | 2.1 | 81 | 75 | 208447890
PAYNE | 38MURAQ24AA3 | 40MUAAQ24XA3 |  | 24000 | 26000 | 17 | 10.5 | 9.2 | 2.1 | 81 | 75 | 208447899
Weathermaker | 38MURAQ24AA3 | 40MUAAQ24XA3 |  | 24000 | 26000 | 17 | 10.5 | 9.2 | 2.1 | 81 | 75 | 208447908
ApooDr | AHU19-24HN1-MR | AHU19-24HN1-M |  | 24000 | 26000 | 17 | 10.5 | 9.2 | 2.1 | 81 | 75 | 209270308
MIDEA | 38MURAQ24AA3 | 40MUAAQ24XA3 |  | 24000 | 26000 | 17 | 10.5 | 9.2 | 2.1 | 81 | 75 | 208447917
MIDEA | MOX430U-24HFN1-MR0 | MVC-24HWFN1-M |  | 24000 | 26000 | 17 | 10.5 | 9.2 | 2.1 | 81 | 75 | 208650610
ACIQ | ACIQ-24-HPB | ACIQ-24-AHB |  | 24000 | 24000 | 17.4 | 11.7 | 10 | 1.91 | 80 | 94 | 208106635
DIYCOOL | ACIQ-24-HPB | ACIQ-24-AHB |  | 24000 | 24000 | 17.4 | 11.7 | 10 | 1.91 | 80 | 94 | 208106632
1HVAC | ACIQ-24-HPB | ACIQ-24-AHB |  | 24000 | 24000 | 17.4 | 11.7 | 10 | 1.91 | 80 | 94 | 208106638
CARRIER | 38MURAQ24AB3 | 40MUAAQ24XA3 |  | 24000 | 24000 | 17.4 | 11.7 | 10 | 1.91 | 80 | 94 | 208447887
TRUST AIR CONDITIONERS | AA24H/O44P | AH24H/I44P |  | 24000 | 24000 | 17.4 | 11.7 | 10 | 1.91 | 80 | 94 | 208284015
BRYANT | 38MURAQ24AB3 | 40MUAAQ24XA3 |  | 24000 | 24000 | 17.4 | 11.7 | 10 | 1.91 | 80 | 94 | 208447896
PAYNE | 38MURAQ24AB3 | 40MUAAQ24XA3 |  | 24000 | 24000 | 17.4 | 11.7 | 10 | 1.91 | 80 | 94 | 208447905
Weathermaker | 38MURAQ24AB3 | 40MUAAQ24XA3 |  | 24000 | 24000 | 17.4 | 11.7 | 10 | 1.91 | 80 | 94 | 208447914
MIDEA | 38MURAQ24AB3 | 40MUAAQ24XA3 |  | 24000 | 24000 | 17.4 | 11.7 | 10 | 1.91 | 80 | 94 | 208447923
MITS AIR | MOE31U-36HFN1-M | MAC-36HWDN1-MN0 |  | 35000 | 39000 | 15.2 | 10 | 10 | 2 | 85 | 82 | 211911383
MITS AIR | MOD30U-30HFN1-MR0(X) | MAC-36HWFN1-M |  | 30000 | 33000 | 15.5 | 10.5 | 9.7 | 1.85 | 68 | 82 | 211911385
MITS AIR | MOE31U-36HFN1-M | MAC-36HWFN1-M |  | 35000 | 39000 | 15.2 | 10 | 10 | 2 | 85 | 82 | 211911386
DIRECT AIR | DIRM-18MAGICPRO20-OU | DIRM-24MAGICPRO20-COIL |  | 18000 | 19000 | 16.1 | 11.7 | 9.5 | 2.2 | 77 | 79 | 212101621
MITS AIR | MOX430U-24HFN1-MR0 | MAC-24HWDN1-MN0 |  | 24000 | 25600 | 15.7 | 10 | 9.8 | 2.2 | 86 | 72 | 212104225
DIRECT AIR | DIRM-24MAGICPRO20-OU | DIRM-24MAGICPRO20-COIL |  | 24000 | 25000 | 16.5 | 10.7 | 9.5 | 1.95 | 84 | 80 | 212101619
MITS AIR | MOX330U-18HFN1-MR0 | MAC-24HWDN1-MN0 |  | 18000 | 18500 | 15.2 | 10.2 | 8.6 | 1.94 | 70 | 56 | 212104222
AC PRO.COM | AOD30U-30HFN1-M(GA) | AVC-30HWFN1-M(GA) |  | 30000 | 30000 | 17.5 | 11.2 | 8.4 | 1.81 | 68 | 63 | 211001953
THERMAL ZONE | TZPLV242PA | TZHVLE2417JA |  | 24000 | 24000 | 17.4 | 11.7 | 10 | 1.91 | 80 | 94 | 211126503
ELIOS | DEA36HOS20230E7 | CUB36HAC20BWT7A |  | 35000 | 38000 | 15.5 | 10 | 8.6 | 1.85 | 72 | 83 | 213081452
ELIOS | DEA36HOS20230E7 | CUB36HAC20CWT7A |  | 35000 | 39000 | 15.2 | 10 | 10 | 2 | 85 | 82 | 213081451
ELIOS | DEA30HOS20230E7 | CUB36HAC20CWT7A |  | 30000 | 33000 | 15.5 | 10.5 | 9.7 | 1.85 | 68 | 82 | 213081450
ELIOS | DEA24HOS20230E7 | CUB24HAC20BWT7A |  | 24000 | 25000 | 16.5 | 10.7 | 9.5 | 1.95 | 84 | 80 | 213081449
ELIOS | DEA18HOS20230E7 | CUB24HAC20BWT7A |  | 18000 | 19000 | 16.1 | 11.7 | 9.5 | 2.2 | 77 | 79 | 213081448
ELIOS | DEA36HOS20230E7 | FEA36HIAHUU230X7 |  | 36000 | 40000 | 16 | 10 | 9.5 | 1.97 | 76 | 86 | 213081444
ELIOS | DEA30HOS20230E7 | FEA30HIAHUU230X7 |  | 30000 | 33000 | 16.2 | 10 | 8.9 | 1.8 | 64 | 73 | 213081443
ELIOS | DEA24HOS20230E7 | FEA24HIAHUU230X7 |  | 24000 | 24000 | 17.4 | 11.7 | 10 | 1.91 | 80 | 94 | 213081442
ELIOS | DEA18HOS20230E7 | FEA18HIAHUU230X7 |  | 18000 | 19000 | 18 | 12.4 | 9.3 | 2.04 | 71 | 87 | 213081441
TEMP SHIFT | TSMOE31U36HFN1M | TSMVB36B24T4N1 |  | 35000 | 38000 | 15.5 | 10 | 8.6 | 1.85 | 72 | 83 | 212928575
TEMP SHIFT | TSMOE31U36HFN1M | TSMVC36HWFN1M |  | 36000 | 40000 | 16 | 10 | 9.5 | 1.97 | 76 | 86 | 212925595
TEMP SHIFT | TSMOD30U30HFN1MR0(X) | TSMVC30HWFN1M |  | 30000 | 33000 | 16.2 | 10 | 8.9 | 1.8 | 64 | 73 | 212925594
TEMP SHIFT | TSMOD3024HFN1MW | TSMVC24HWFN1M |  | 24000 | 24000 | 17.4 | 11.7 | 10 | 1.91 | 80 | 94 | 212925593
TEMP SHIFT | TSMOX430U18HFN1M | TSMVC18HWFN1M |  | 18000 | 19000 | 18 | 12.4 | 9.3 | 2.04 | 71 | 87 | 212925592
TEMP SHIFT | TSMOX430U24HFN1MR0 | TSMVC24HWFN1M |  | 24000 | 26000 | 17 | 10.5 | 9.2 | 2.1 | 81 | 75 | 212925587
TEMP SHIFT | TSMOX330U18HFN1MR0 | TSMVC18HWFN1M |  | 18000 | 18000 | 17 | 10.9 | 8.8 | 2 | 67 | 61 | 212925586
TEMP SHIFT | TSMOD30U30HFN1MR0(X) | TSMAC36HWDN1MN0 |  | 30000 | 33000 | 15.5 | 10.5 | 9.7 | 1.85 | 68 | 82 | 212925582
TEMP SHIFT | TSMOE31U36HFN1M | TSMAC36HWDN1MN0 |  | 35000 | 39000 | 15.2 | 10 | 10 | 2 | 85 | 82 | 212925583
TEMP SHIFT | TSMOX430U18HFN1M | TSMAC24HWDN1MN0 |  | 18000 | 19000 | 16.1 | 11.7 | 9.5 | 2.2 | 77 | 79 | 212925580
TEMP SHIFT | TSMOD3024HFN1MW | TSMAC24HWDN1MN0 |  | 24000 | 25000 | 16.5 | 10.7 | 9.5 | 1.95 | 84 | 80 | 212925581
DIRECT AIR | DIRM-18CS19-OU | DIRM-18MAGICPRO20-AH |  | 18000 | 18000 | 17 | 10.9 | 8.8 | 2 | 67 | 61 | 214232466
AURORA | AU-LXU36-2A-O | AU-36B23T4N1 |  | 35000 | 38000 | 15.5 | 10 | 8.6 | 1.85 | 72 | 83 | 214232452
ELIOS | DEA30HOS20230E7 | CUB36HAC20BWT7A |  | 29000 | 31000 | 15.2 | 10 | 8.5 | 1.8 | 63 | 73 | 214215183
Kepler | AZPN/B36WDUID | AZPN/C36WAC |  | 35000 | 36000 | 15.2 | 10 | 8.5 | 1.8 | 75 | 83 | 214078219
AC PRO.COM | AOX430-24HFN1-MR0 | AVBM-24A18T3N1 |  | 24000 | 26000 | 15.4 | 10 | 9.2 | 2 | 87 | 62 | 214067928
AC PRO.COM | AOX330-18HFN1-MR0 | AVBM-24A18T3N1 |  | 18000 | 18000 | 15.2 | 10.2 | 8.5 | 2 | 71 | 62 | 214067927
AC PRO.COM | AOX430U-24HFN1-MR0 | AAC-24HWDN1-MN0 |  | 24000 | 25600 | 15.7 | 10 | 9.8 | 2.2 | 86 | 72 | 214056596
AC PRO.COM | AOX330U-18HFN1-MR0 | AAC-24HWDN1-MN0 |  | 18000 | 18500 | 15.2 | 10.2 | 8.6 | 1.94 | 70 | 56 | 214056595
Bladex | BX30-24HPHYHA | BLCA-24HWAC1-UNC |  | 24000 | 25000 | 16.1 | 10.7 | 9.8 | 2 | 90 | 80 | 214056594
Bladex | BX30-24HPHYHA | BLCA-24HWAC1 |  | 24000 | 25000 | 16.1 | 10.7 | 9.8 | 2 | 90 | 80 | 214056593
Bladex | BX24-HP15ECO | BLCA-24HWAC1-UNC |  | 22000 | 22000 | 15.4 | 10 | 9.2 | 2 | 103 | 73 | 214056592
Bladex | BX24-HP15ECO | BLCA-24HWAC1 |  | 22000 | 22000 | 15.4 | 10 | 9.2 | 2 | 103 | 73 | 214056591
Mitsutomo | RO-SZ30-AB-Q | HV-UZ30-AB-Q |  | 30000 | 30000 | 17.5 | 11.2 | 8.4 | 1.81 | 68 | 63 | 214056584
Mitsutomo | HO-SZ24-AB-Q | HV-UZ24-AB-Q |  | 23000 | 26000 | 18.4 | 11.7 | 9.3 | 1.9 | 65 | 82 | 214056583
Mitsutomo | HO-SZ18-AB-Q | HV-UZ18-AB-Q |  | 18000 | 19000 | 17.6 | 11.7 | 9.6 | 2 | 81 | 89 | 214056582
MDV | MOX430U-22HFN1-MR0 | MVBM-24A18T3N1 |  | 22000 | 22000 | 15.4 | 10 | 9.2 | 2 | 103 | 73 | 214053842
AC PRO.COM | AOX430-24HFN1-MR0 | AAC-24HWDN1-MN0 |  | 24000 | 25600 | 15.7 | 10 | 9.8 | 2.2 | 86 | 72 | 214010093
AC PRO.COM | AOX430U-24HFN1-MR0 | AVBM-24A18T3N1 |  | 24000 | 26000 | 15.4 | 10 | 9.2 | 2 | 87 | 62 | 214010092
AC PRO.COM | AOX330-18HFN1-MR0 | AAC-24HWDN1-MN0 |  | 18000 | 18500 | 15.2 | 10.2 | 8.6 | 1.94 | 70 | 56 | 214010091
AC PRO.COM | AOX330U-18HFN1-MR0 | AVBM-24A18T3N1 |  | 18000 | 18000 | 15.2 | 10.2 | 8.5 | 2 | 71 | 62 | 214010090
AI AIR CONDITIONING | AUO18-36N1-M3H | AUH2-36N1-CM3E |  | 35000 | 39000 | 16.3 | 11.7 | 9.5 | 1.8 | 82 | 97 | 213769925
AI AIR CONDITIONING | AUO18-30N1-M3H | AUH2-30N1-CM3E |  | 30000 | 33000 | 16.2 | 10 | 8.9 | 1.8 | 64 | 73 | 213769924
AI AIR CONDITIONING | AUO18-24N1-M3H | AUH2-24N1-BM3E |  | 24000 | 24000 | 17.4 | 11.7 | 10 | 1.91 | 80 | 94 | 213769923
AI AIR CONDITIONING | AUO18-18N1-M3H | AUH2-18N1-BM3E |  | 18000 | 19000 | 18 | 12.4 | 9.3 | 2.04 | 71 | 87 | 213769922
Bladex | BX18-HP15ECO | BLCA-24A14AC-UNC |  | 18000 | 18000 | 15.2 | 10.2 | 8.5 | 2 | 71 | 62 | 213927644
Bladex | BX18-HP15ECO | BLCA-24A14AC |  | 18000 | 18000 | 15.2 | 10.2 | 8.5 | 2 | 71 | 62 | 213927643
Wells | WUCB-36HFMO | WUA-36BHFM |  | 35000 | 36000 | 15.2 | 10 | 8.5 | 1.8 | 75 | 83 | 213927636
Wells | WUCB-36HFMO | WUA-36HFMAH |  | 35000 | 39000 | 16.3 | 11.7 | 9.5 | 1.8 | 82 | 97 | 213927635
Nutech | NOX330-18HFN1-MR0 | NVC-18HWFN1-M |  | 18000 | 18000 | 17 | 10.9 | 8.8 | 2 | 67 | 61 | 213916282
THERMAL ZONE | TZPLV482PA | MAC-60HWDN1-MN0 |  | 45000 | 55000 | 15.2 | 10 | 9.2 | 1.8 | 67 | 85 | 213885871
THERMAL ZONE | TZPLV362PA | MAC-36HWDN1-MN0 |  | 35000 | 39000 | 15.2 | 10 | 10 | 2 | 85 | 82 | 213885869
THERMAL ZONE | TZPLV362PA | MVB-36B23T4N1 |  | 35000 | 38000 | 15.5 | 10 | 8.6 | 1.85 | 72 | 83 | 213885868
THERMAL ZONE | TZPLV302PA | MAC-36HWDN1-MN0 |  | 30000 | 33000 | 15.5 | 10.5 | 9.7 | 1.85 | 68 | 82 | 213885867
THERMAL ZONE | TZPLV242PA | MAC-24HWDN1-MN0 |  | 24000 | 25000 | 16.5 | 10.7 | 9.5 | 1.95 | 84 | 80 | 213885866
THERMAL ZONE | TZPLV242PA | MVBM-24A18T3N1* |  | 24000 | 25000 | 16.1 | 10.7 | 9.8 | 2 | 90 | 80 | 213885873
THERMAL ZONE | TZPLV182PA | MAC-24HWDN1-MN0 |  | 18000 | 19000 | 16.1 | 11.7 | 9.5 | 2.2 | 77 | 79 | 213885864
Wells | WUCA-36HFMO | WUA-36HFMAH |  | 36000 | 40000 | 16 | 10 | 9.5 | 1.97 | 76 | 86 | 213307901
Wells | WUCA-30HFMO | WUA-30HFMAH |  | 30000 | 33000 | 16.2 | 10 | 8.9 | 1.8 | 64 | 73 | 213307900
Wells | WUCA-24HFMO | WUA-24HFMAH |  | 24000 | 24000 | 17.4 | 11.7 | 10 | 1.91 | 80 | 94 | 213307899
LPS Legacy | DLCURAH36ABK | DLFULAH36XBX + CI |  | 35000 | 38000 | 15.5 | 10 | 8.6 | 1.85 | 72 | 83 | 213372200
AIRQUEST | DLCURAH30ABK | DLFULAH36XCX + CI |  | 30000 | 33000 | 15.5 | 10.5 | 9.7 | 1.85 | 68 | 82 | 213372191
AIRQUEST | DLCURAH24ABK | DLFULAH24XAX + CI |  | 24000 | 25000 | 16.1 | 10.7 | 9.8 | 2 | 90 | 80 | 213372189
AIRQUEST | DLCURAH18ABK | DLFULAH24XBX + CI |  | 18000 | 19000 | 16.1 | 11.7 | 9.5 | 2.2 | 77 | 79 | 213372188
MIDEA | DLCURAH18ABK | DLFULAH24XBX + CI |  | 18000 | 19000 | 16.1 | 11.7 | 9.5 | 2.2 | 77 | 79 | 213372164
MIDEA | 38MURAQ18AB3 | 40MULAQ24XBX + CI |  | 18000 | 19000 | 16.1 | 11.7 | 9.5 | 2.2 | 77 | 79 | 213372236
TEMPSTAR | DLCURAH24ABK | DLFULAH24XBX + CI |  | 24000 | 25000 | 16.5 | 10.7 | 9.5 | 1.95 | 84 | 80 | 213372174
TEMPSTAR | DLCURAH24ABK | DLFULAH24XAX + CI |  | 24000 | 25000 | 16.1 | 10.7 | 9.8 | 2 | 90 | 80 | 213372173
KEEPRITE | DLCURAH18ABK | DLFULAH24XBX + CI |  | 18000 | 19000 | 16.1 | 11.7 | 9.5 | 2.2 | 77 | 79 | 213372148
HEIL | DLCURAH36ABK | DLFULAH36XCX + CI |  | 35000 | 39000 | 15.2 | 10 | 10 | 2 | 85 | 82 | 213372145
HEIL | DLCURAH36ABK | DLFULAH36XBX + CI |  | 35000 | 38000 | 15.5 | 10 | 8.6 | 1.85 | 72 | 83 | 213372144
HEIL | DLCURAH30ABK | DLFULAH36XCX + CI |  | 30000 | 33000 | 15.5 | 10.5 | 9.7 | 1.85 | 68 | 82 | 213372143
HEIL | DLCURAH24ABK | DLFULAH24XBX + CI |  | 24000 | 25000 | 16.5 | 10.7 | 9.5 | 1.95 | 84 | 80 | 213372142
HEIL | DLCURAH24ABK | DLFULAH24XAX + CI |  | 24000 | 25000 | 16.1 | 10.7 | 9.8 | 2 | 90 | 80 | 213372141
HEIL | DLCURAH18ABK | DLFULAH24XBX + CI |  | 18000 | 19000 | 16.1 | 11.7 | 9.5 | 2.2 | 77 | 79 | 213372140
Weathermaker | 38MURAQ36AB3 | 40MULAQ36XBX + CI |  | 35000 | 38000 | 15.5 | 10 | 8.6 | 1.85 | 72 | 83 | 213372232
Weathermaker | 38MURAQ30AB3 | 40MULAQ36XCX + CI |  | 30000 | 33000 | 15.5 | 10.5 | 9.7 | 1.85 | 68 | 82 | 213372231
Weathermaker | 38MURAQ24AB3 | 40MULAQ24XBX + CI |  | 24000 | 25000 | 16.5 | 10.7 | 9.5 | 1.95 | 84 | 80 | 213372230
PAYNE | 38MURAQ36AB3 | 40MULAQ36XBX + CI |  | 35000 | 38000 | 15.5 | 10 | 8.6 | 1.85 | 72 | 83 | 213372224
PAYNE | 38MURAQ30AB3 | 40MULAQ36XCX + CI |  | 30000 | 33000 | 15.5 | 10.5 | 9.7 | 1.85 | 68 | 82 | 213372223
PAYNE | 38MURAQ24AB3 | 40MULAQ24XBX + CI |  | 24000 | 25000 | 16.5 | 10.7 | 9.5 | 1.95 | 84 | 80 | 213372222
MIDEA | DLCURAH36ABK | DLFULAH36XCX + CI |  | 35000 | 39000 | 15.2 | 10 | 10 | 2 | 85 | 82 | 213372169
MIDEA | DLCURAH36ABK | DLFULAH36XBX + CI |  | 35000 | 38000 | 15.5 | 10 | 8.6 | 1.85 | 72 | 83 | 213372168
MIDEA | DLCURAH30ABK | DLFULAH36XCX + CI |  | 30000 | 33000 | 15.5 | 10.5 | 9.7 | 1.85 | 68 | 82 | 213372167
MIDEA | DLCURAH24ABK | DLFULAH24XBX + CI |  | 24000 | 25000 | 16.5 | 10.7 | 9.5 | 1.95 | 84 | 80 | 213372166
MIDEA | DLCURAH24ABK | DLFULAH24XAX + CI |  | 24000 | 25000 | 16.1 | 10.7 | 9.8 | 2 | 90 | 80 | 213372165
MIDEA | 38MURAQ36AB3 | 40MULAQ36XBX + CI |  | 35000 | 38000 | 15.5 | 10 | 8.6 | 1.85 | 72 | 83 | 213372240
DAY & NIGHT | DLCURAH36ABK | DLFULAH36XCX + CI |  | 35000 | 39000 | 15.2 | 10 | 10 | 2 | 85 | 82 | 213372137
DAY & NIGHT | DLCURAH36ABK | DLFULAH36XBX + CI |  | 35000 | 38000 | 15.5 | 10 | 8.6 | 1.85 | 72 | 83 | 213372136
DAY & NIGHT | DLCURAH30ABK | DLFULAH36XCX + CI |  | 30000 | 33000 | 15.5 | 10.5 | 9.7 | 1.85 | 68 | 82 | 213372135
DAY & NIGHT | DLCURAH24ABK | DLFULAH24XBX + CI |  | 24000 | 25000 | 16.5 | 10.7 | 9.5 | 1.95 | 84 | 80 | 213372134
COMFORTMAKER | DLCURAH36ABK | DLFULAH36XCX + CI |  | 35000 | 39000 | 15.2 | 10 | 10 | 2 | 85 | 82 | 213372129
COMFORTMAKER | DLCURAH36ABK | DLFULAH36XBX + CI |  | 35000 | 38000 | 15.5 | 10 | 8.6 | 1.85 | 72 | 83 | 213372128
COMFORTMAKER | DLCURAH30ABK | DLFULAH36XCX + CI |  | 30000 | 33000 | 15.5 | 10.5 | 9.7 | 1.85 | 68 | 82 | 213372127
COMFORTMAKER | DLCURAH24ABK | DLFULAH24XBX + CI |  | 24000 | 25000 | 16.5 | 10.7 | 9.5 | 1.95 | 84 | 80 | 213372126
COMFORTMAKER | DLCURAH24ABK | DLFULAH24XAX + CI |  | 24000 | 25000 | 16.1 | 10.7 | 9.8 | 2 | 90 | 80 | 213372125
ARCOAIRE | DLCURAH36ABK | DLFULAH36XCX + CI |  | 35000 | 39000 | 15.2 | 10 | 10 | 2 | 85 | 82 | 213372121
ARCOAIRE | DLCURAH36ABK | DLFULAH36XBX + CI |  | 35000 | 38000 | 15.5 | 10 | 8.6 | 1.85 | 72 | 83 | 213372120
ARCOAIRE | DLCURAH30ABK | DLFULAH36XCX + CI |  | 30000 | 33000 | 15.5 | 10.5 | 9.7 | 1.85 | 68 | 82 | 213372119
ARCOAIRE | DLCURAH24ABK | DLFULAH24XBX + CI |  | 24000 | 25000 | 16.5 | 10.7 | 9.5 | 1.95 | 84 | 80 | 213372118
ARCOAIRE | DLCURAH24ABK | DLFULAH24XAX + CI |  | 24000 | 25000 | 16.1 | 10.7 | 9.8 | 2 | 90 | 80 | 213372117
ARCOAIRE | DLCURAH18ABK | DLFULAH24XBX + CI |  | 18000 | 19000 | 16.1 | 11.7 | 9.5 | 2.2 | 77 | 79 | 213372116
PAYNE | 38MURAQ18AB3 | 40MULAQ24XBX + CI |  | 18000 | 19000 | 16.1 | 11.7 | 9.5 | 2.2 | 77 | 79 | 213372220
ECO-AIR | MOD30U-30HFN1-M(GA) | MVC-30HWFN1-M(GA) |  | 30000 | 30000 | 17.5 | 11.2 | 8.4 | 1.81 | 68 | 63 | 211644110
ECO-AIR | MOD33-24HFN1-MT0W | MVC-23HWFN1-M |  | 24000 | 25000 | 18 | 11.7 | 8.1 | 1.9 | 68 | 56 | 211644109
ECO-AIR | MOX430-18HFN1-MU0W | MVC-18HWFN1-MW(GA) |  | 18000 | 19000 | 17.8 | 11.7 | 9.3 | 2.31 | 69 | 67 | 211644108
Alsetria | MOD30U-30HFN1-M(GA) | MVC-30HWFN1-M(GA) |  | 30000 | 30000 | 17.5 | 11.2 | 8.4 | 1.81 | 68 | 63 | 211644104
Alsetria | MOD33-24HFN1-MT0W | MVC-23HWFN1-M |  | 24000 | 25000 | 18 | 11.7 | 8.1 | 1.9 | 68 | 56 | 211644103
Alsetria | MOX430-18HFN1-MU0W | MVC-18HWFN1-MW(GA) |  | 18000 | 19000 | 17.8 | 11.7 | 9.3 | 2.31 | 69 | 67 | 211644102
MRCOOL | CENTRAL-24-HP-C-230A00 | CENTRAL-24-HP-MUAH230A00 |  | 24000 | 24000 | 17.4 | 11.7 | 10 | 1.91 | 80 | 94 | 211497151
MITS AIR | MOE31U-36HFN1-M | MVC-36HWFN1-M |  | 36000 | 40000 | 16 | 10 | 9.5 | 1.97 | 76 | 86 | 211257308
MITS AIR | MOD30U-30HFN1-MR0(X) | MVC-30HWFN1-M |  | 30000 | 33000 | 16.2 | 10 | 8.9 | 1.8 | 64 | 73 | 211257307
ECO AC | EHI-O36BAH | EHI-V36BA |  | 36000 | 40000 | 16 | 10 | 9.5 | 1.97 | 76 | 86 | 211253518
ECO AC | EHI-O30BAH | EHI-V30BA |  | 30000 | 33000 | 16.2 | 10 | 8.9 | 1.8 | 64 | 73 | 211253517
ECO AC | EHI-O24BAH | EHI-V24BA |  | 24000 | 24000 | 17.4 | 11.7 | 10 | 1.91 | 80 | 94 | 211253516
ECO AC | EHI-O18BAH | EHI-V18BA |  | 18000 | 19000 | 18 | 12.4 | 9.3 | 2.04 | 71 | 87 | 211253515
NOVAIR | LEA24-EVOX-30-O | LEA24-EVOX-30-I |  | 24000 | 24000 | 17.4 | 11.7 | 10 | 1.91 | 80 | 94 | 211253513
NOVAIR | LEA18-EVOX-30-O | LEA18-EVOX-30-I |  | 18000 | 19000 | 18 | 12.4 | 9.3 | 2.04 | 71 | 87 | 211253511
NOVAIR | LEA36-EVOX-30-O | LEA36-EVOX-30-I |  | 36000 | 40000 | 16 | 10 | 9.5 | 1.97 | 76 | 86 | 211253510
NOVAIR | LEA30-EVOX-30-O | LEA30-EVOX-30-I |  | 30000 | 33000 | 16.2 | 10 | 8.9 | 1.8 | 64 | 73 | 211253509
Breeze33 | HSZ18H424ZMO | AH18H424ZMI |  | 18000 | 19000 | 17.6 | 11.7 | 9.6 | 2 | 81 | 89 | 211277597
Breeze33 | HSZ24H424ZMO | AH24H424ZMI |  | 23000 | 26000 | 18.4 | 11.7 | 9.3 | 1.9 | 65 | 82 | 211277596
Journey Comfort | RGV18ODU24 | RGV18AHU24 |  | 24000 | 26000 | 17 | 10.5 | 9.2 | 2.1 | 81 | 75 | 211273244
PERFECTAIRE | 3PAHHSD36-SZO | 3PAHHSD36-AHU |  | 36000 | 40000 | 16 | 10 | 9.5 | 1.97 | 76 | 86 | 211253526
PERFECTAIRE | 3PAHHSD30-SZO | 3PAHHSD30-AHU |  | 30000 | 33000 | 16.2 | 10 | 8.9 | 1.8 | 64 | 73 | 211253525
PERFECTAIRE | 3PAHHSD24-SZO | 3PAHHSD24-AHU |  | 24000 | 24000 | 17.4 | 11.7 | 10 | 1.91 | 80 | 94 | 211253524
PERFECTAIRE | 3PAHHSD18-SZO | 3PAHHSD18-AHU |  | 18000 | 19000 | 18 | 12.4 | 9.3 | 2.04 | 71 | 87 | 211253523
CanAir | MOX430-24HFN1-MR0 | MAC-24HWDN1-MN0 |  | 24000 | 25600 | 15.7 | 10 | 9.8 | 2.2 | 86 | 72 | 209550328
ECO-AIR | MOX430U-24HFN1-MR0 | MAC-24HWDN1-MN0 |  | 24000 | 25600 | 15.7 | 10 | 9.8 | 2.2 | 86 | 72 | 209270314
MDV | MOX430U-24HFN1-MR0 | MAC-24HWDN1-MN0 |  | 24000 | 25600 | 15.7 | 10 | 9.8 | 2.2 | 86 | 72 | 208101906
CanAir | MOX330-18HFN1-MR0 | MAC-24HWDN1-MN0 |  | 18000 | 18500 | 15.2 | 10.2 | 8.6 | 1.94 | 70 | 56 | 209550327
ECO-AIR | MOX330-18HFN1-MR0 | MAC-24HWDN1-MN0 |  | 18000 | 18500 | 15.2 | 10.2 | 8.6 | 1.94 | 70 | 56 | 209270313
MDV | MOX330U-18HFN1-MR0 | MAC-24HWDN1-MN0 |  | 18000 | 18500 | 15.2 | 10.2 | 8.6 | 1.94 | 70 | 56 | 208101916
COMFORT-AIRE | A-VCD36SA-1 | MCD30/36C1A |  | 35000 | 39000 | 15.2 | 10 | 10 | 2 | 85 | 82 | 210568236
CanAir | MOE31U-36HFN1-M | MAC-36HWFN1-M |  | 35000 | 39000 | 15.2 | 10 | 10 | 2 | 85 | 82 | 209550336
ECO-AIR | MOE31U-36HFN1-M | MAC-36HWFN1-M |  | 35000 | 39000 | 15.2 | 10 | 10 | 2 | 85 | 82 | 209270322
MDV | MOE31U-36HFN1-M | MAC-36HWDN1-MN0 |  | 35000 | 39000 | 15.2 | 10 | 10 | 2 | 85 | 82 | 208101914
COMFORT-AIRE | A-VCD30SA-1 | MCD30/36C1A |  | 30000 | 33000 | 15.5 | 10.5 | 9.7 | 1.85 | 68 | 82 | 210568234
CanAir | MOD30U-30HFN1-MR0(X) | MAC-36HWFN1-M |  | 30000 | 33000 | 15.5 | 10.5 | 9.7 | 1.85 | 68 | 82 | 209550335
ECO-AIR | MOD30U-30HFN1-MR0(X) | MAC-36HWFN1-M |  | 30000 | 33000 | 15.5 | 10.5 | 9.7 | 1.85 | 68 | 82 | 209270321
MDV | MOD30U-30HFN1-MR0(X) | MAC-36HWDN1-MN0 |  | 30000 | 33000 | 15.5 | 10.5 | 9.7 | 1.85 | 68 | 82 | 208101911
THERMAL ZONE | TZPLV362PA | TZHVLE3621JA |  | 36000 | 40000 | 16 | 10 | 9.5 | 1.97 | 76 | 86 | 211126510
THERMAL ZONE | TZPLV182PA | TZHVLE1817JA |  | 18000 | 19000 | 18 | 12.4 | 9.3 | 2.04 | 71 | 87 | 211126509
THERMAL ZONE | TZPLV182AA | TZHVLE1817JA |  | 18000 | 18000 | 17 | 10.9 | 8.8 | 2 | 67 | 61 | 211126508
THERMAL ZONE | TZPLV302PA | TZHVLE3021JA |  | 30000 | 33000 | 16.2 | 10 | 8.9 | 1.8 | 64 | 73 | 211126506
AC PRO.COM | AOD32-24HFN1-MT0W | AVC-23HWFN1-M |  | 24000 | 25000 | 18 | 11.7 | 8.1 | 1.9 | 68 | 56 | 211001952
AC PRO.COM | AOX430-18HFN1-MT8W | AVC-18HWFN1-MW(GA) |  | 18000 | 19000 | 17.8 | 11.7 | 9.3 | 2.31 | 69 | 67 | 211001951
ACIQ | ACIQ-24ZPL-HP230B | ACIQ-24AHB-HH-M |  | 23000 | 26000 | 18.4 | 11.7 | 9.3 | 1.9 | 65 | 82 | 210857358
1HVAC | ACIQ-24ZPL-HP230B | ACIQ-24AHB-HH-M |  | 23000 | 26000 | 18.4 | 11.7 | 9.3 | 1.9 | 65 | 82 | 210857355
DIYCOOL | ACIQ-24ZPL-HP230B | ACIQ-24AHB-HH-M |  | 23000 | 26000 | 18.4 | 11.7 | 9.3 | 1.9 | 65 | 82 | 210857361
DIYCOOL | ACIQ-18ZPL-HP230B | ACIQ-18AHB-HH-M |  | 18000 | 19000 | 17.6 | 11.7 | 9.6 | 2 | 81 | 89 | 210857360
ACIQ | ACIQ-18ZPL-HP230B | ACIQ-18AHB-HH-M |  | 18000 | 19000 | 17.6 | 11.7 | 9.6 | 2 | 81 | 89 | 210857357
1HVAC | ACIQ-18ZPL-HP230B | ACIQ-18AHB-HH-M |  | 18000 | 19000 | 17.6 | 11.7 | 9.6 | 2 | 81 | 89 | 210857354
KEEPRITE | DLCSRBH30AAK | DLFSABH30XBK |  | 30000 | 30000 | 17.5 | 11.2 | 8.4 | 1.81 | 68 | 63 | 210819424
AIRQUEST | DLCSRBH30AAK | DLFSABH30XBK |  | 30000 | 30000 | 17.5 | 11.2 | 8.4 | 1.81 | 68 | 63 | 210819429
SMART COMFORT | DLCSRBH30AAK | DLFSABH30XBK |  | 30000 | 30000 | 17.5 | 11.2 | 8.4 | 1.81 | 68 | 63 | 210819428
TEMPSTAR | DLCSRBH30AAK | DLFSABH30XBK |  | 30000 | 30000 | 17.5 | 11.2 | 8.4 | 1.81 | 68 | 63 | 210819427
MIDEA | DLCSRBH30AAK | DLFSABH30XBK |  | 30000 | 30000 | 17.5 | 11.2 | 8.4 | 1.81 | 68 | 63 | 210819426
KENMORE | DLCSRBH30AAK | DLFSABH30XBK |  | 30000 | 30000 | 17.5 | 11.2 | 8.4 | 1.81 | 68 | 63 | 210819425
COMFORTMAKER | DLCSRBH30AAK | DLFSABH30XBK |  | 30000 | 30000 | 17.5 | 11.2 | 8.4 | 1.81 | 68 | 63 | 210819421
HEIL | DLCSRBH30AAK | DLFSABH30XBK |  | 30000 | 30000 | 17.5 | 11.2 | 8.4 | 1.81 | 68 | 63 | 210819423
DAY & NIGHT | DLCSRBH30AAK | DLFSABH30XBK |  | 30000 | 30000 | 17.5 | 11.2 | 8.4 | 1.81 | 68 | 63 | 210819422
ARCOAIRE | DLCSRBH30AAK | DLFSABH30XBK |  | 30000 | 30000 | 17.5 | 11.2 | 8.4 | 1.81 | 68 | 63 | 210819420
MIDEA | 38MARBQ30AA3 | 40MBABQ30XB3 |  | 30000 | 30000 | 17.5 | 11.2 | 8.4 | 1.81 | 68 | 63 | 210819419
Weathermaker | 38MARBQ30AA3 | 40MBABQ30XB3 |  | 30000 | 30000 | 17.5 | 11.2 | 8.4 | 1.81 | 68 | 63 | 210819418
PAYNE | 38MARBQ30AA3 | 40MBABQ30XB3 |  | 30000 | 30000 | 17.5 | 11.2 | 8.4 | 1.81 | 68 | 63 | 210819417
BRYANT | 38MARBQ30AA3 | 40MBABQ30XB3 |  | 30000 | 30000 | 17.5 | 11.2 | 8.4 | 1.81 | 68 | 63 | 210819416
CARRIER | 38MARBQ30AA3 | 40MBABQ30XB3 |  | 30000 | 30000 | 17.5 | 11.2 | 8.4 | 1.81 | 68 | 63 | 210819415
BRYANT | 38MURAQ36AB3 | 40MULAQ36XBX + CI |  | 35000 | 38000 | 15.5 | 10 | 8.6 | 1.85 | 72 | 83 | 213372216
BRYANT | 38MURAQ30AB3 | 40MULAQ36XCX + CI |  | 30000 | 33000 | 15.5 | 10.5 | 9.7 | 1.85 | 68 | 82 | 213372215
BRYANT | 38MURAQ24AB3 | 40MULAQ24XBX + CI |  | 24000 | 25000 | 16.5 | 10.7 | 9.5 | 1.95 | 84 | 80 | 213372214
BRYANT | 38MURAQ24AB3 | 40MULAQ24XAX + CI |  | 24000 | 25000 | 16.1 | 10.7 | 9.8 | 2 | 90 | 80 | 213372213
BRYANT | 38MURAQ18AB3 | 40MULAQ24XBX + CI |  | 18000 | 19000 | 16.1 | 11.7 | 9.5 | 2.2 | 77 | 79 | 213372212
CARRIER | 38MURAQ36AB3 | 40MULAQ36XBX + CI |  | 35000 | 38000 | 15.5 | 10 | 8.6 | 1.85 | 72 | 83 | 213372208
CARRIER | 38MURAQ30AB3 | 40MULAQ36XCX + CI |  | 30000 | 33000 | 15.5 | 10.5 | 9.7 | 1.85 | 68 | 82 | 213372207
CARRIER | 38MURAQ24AB3 | 40MULAQ24XBX + CI |  | 24000 | 25000 | 16.5 | 10.7 | 9.5 | 1.95 | 84 | 80 | 213372206
CARRIER | 38MURAQ24AB3 | 40MULAQ24XAX + CI |  | 24000 | 25000 | 16.1 | 10.7 | 9.8 | 2 | 90 | 80 | 213372205
CARRIER | 38MURAQ18AB3 | 40MULAQ24XBX + CI |  | 18000 | 19000 | 16.1 | 11.7 | 9.5 | 2.2 | 77 | 79 | 213372204
LPS Legacy | DLCURAH36ABK | DLFULAH36XCX + CI |  | 35000 | 39000 | 15.2 | 10 | 10 | 2 | 85 | 82 | 213372201
LPS Legacy | DLCURAH30ABK | DLFULAH36XCX + CI |  | 30000 | 33000 | 15.5 | 10.5 | 9.7 | 1.85 | 68 | 82 | 213372199
LPS Legacy | DLCURAH24ABK | DLFULAH24XBX + CI |  | 24000 | 25000 | 16.5 | 10.7 | 9.5 | 1.95 | 84 | 80 | 213372198
LPS Legacy | DLCURAH18ABK | DLFULAH24XBX + CI |  | 18000 | 19000 | 16.1 | 11.7 | 9.5 | 2.2 | 77 | 79 | 213372196
LPS Legacy | DLCURAH24ABK | DLFULAH24XAX + CI |  | 24000 | 25000 | 16.1 | 10.7 | 9.8 | 2 | 90 | 80 | 213372197
AIRQUEST | DLCURAH36ABK | DLFULAH36XCX + CI |  | 35000 | 39000 | 15.2 | 10 | 10 | 2 | 85 | 82 | 213372193
AIRQUEST | DLCURAH36ABK | DLFULAH36XBX + CI |  | 35000 | 38000 | 15.5 | 10 | 8.6 | 1.85 | 72 | 83 | 213372192
AIRQUEST | DLCURAH24ABK | DLFULAH24XBX + CI |  | 24000 | 25000 | 16.5 | 10.7 | 9.5 | 1.95 | 84 | 80 | 213372190
SMART COMFORT | DLCURAH36ABK | DLFULAH36XCX + CI |  | 35000 | 39000 | 15.2 | 10 | 10 | 2 | 85 | 82 | 213372185
SMART COMFORT | DLCURAH36ABK | DLFULAH36XBX + CI |  | 35000 | 38000 | 15.5 | 10 | 8.6 | 1.85 | 72 | 83 | 213372184
SMART COMFORT | DLCURAH30ABK | DLFULAH36XCX + CI |  | 30000 | 33000 | 15.5 | 10.5 | 9.7 | 1.85 | 68 | 82 | 213372183
SMART COMFORT | DLCURAH24ABK | DLFULAH24XBX + CI |  | 24000 | 25000 | 16.5 | 10.7 | 9.5 | 1.95 | 84 | 80 | 213372182
SMART COMFORT | DLCURAH24ABK | DLFULAH24XAX + CI |  | 24000 | 25000 | 16.1 | 10.7 | 9.8 | 2 | 90 | 80 | 213372181
SMART COMFORT | DLCURAH18ABK | DLFULAH24XBX + CI |  | 18000 | 19000 | 16.1 | 11.7 | 9.5 | 2.2 | 77 | 79 | 213372180
KENMORE | DLCURAH36ABK | DLFULAH36XCX + CI |  | 35000 | 39000 | 15.2 | 10 | 10 | 2 | 85 | 82 | 213372161
KENMORE | DLCURAH36ABK | DLFULAH36XBX + CI |  | 35000 | 38000 | 15.5 | 10 | 8.6 | 1.85 | 72 | 83 | 213372160
KENMORE | DLCURAH30ABK | DLFULAH36XCX + CI |  | 30000 | 33000 | 15.5 | 10.5 | 9.7 | 1.85 | 68 | 82 | 213372159
KENMORE | DLCURAH24ABK | DLFULAH24XBX + CI |  | 24000 | 25000 | 16.5 | 10.7 | 9.5 | 1.95 | 84 | 80 | 213372158
KENMORE | DLCURAH24ABK | DLFULAH24XAX + CI |  | 24000 | 25000 | 16.1 | 10.7 | 9.8 | 2 | 90 | 80 | 213372157
KENMORE | DLCURAH18ABK | DLFULAH24XBX + CI |  | 18000 | 19000 | 16.1 | 11.7 | 9.5 | 2.2 | 77 | 79 | 213372156
Weathermaker | 38MURAQ24AB3 | 40MULAQ24XAX + CI |  | 24000 | 25000 | 16.1 | 10.7 | 9.8 | 2 | 90 | 80 | 213372229
Weathermaker | 38MURAQ18AB3 | 40MULAQ24XBX + CI |  | 18000 | 19000 | 16.1 | 11.7 | 9.5 | 2.2 | 77 | 79 | 213372228
TEMPSTAR | DLCURAH36ABK | DLFULAH36XCX + CI |  | 35000 | 39000 | 15.2 | 10 | 10 | 2 | 85 | 82 | 213372177
TEMPSTAR | DLCURAH36ABK | DLFULAH36XBX + CI |  | 35000 | 38000 | 15.5 | 10 | 8.6 | 1.85 | 72 | 83 | 213372176
TEMPSTAR | DLCURAH30ABK | DLFULAH36XCX + CI |  | 30000 | 33000 | 15.5 | 10.5 | 9.7 | 1.85 | 68 | 82 | 213372175
TEMPSTAR | DLCURAH18ABK | DLFULAH24XBX + CI |  | 18000 | 19000 | 16.1 | 11.7 | 9.5 | 2.2 | 77 | 79 | 213372172
DAY & NIGHT | DLCURAH24ABK | DLFULAH24XAX + CI |  | 24000 | 25000 | 16.1 | 10.7 | 9.8 | 2 | 90 | 80 | 213372133
DAY & NIGHT | DLCURAH18ABK | DLFULAH24XBX + CI |  | 18000 | 19000 | 16.1 | 11.7 | 9.5 | 2.2 | 77 | 79 | 213372132
COMFORTMAKER | DLCURAH18ABK | DLFULAH24XBX + CI |  | 18000 | 19000 | 16.1 | 11.7 | 9.5 | 2.2 | 77 | 79 | 213372124
PAYNE | 38MURAQ24AB3 | 40MULAQ24XAX + CI |  | 24000 | 25000 | 16.1 | 10.7 | 9.8 | 2 | 90 | 80 | 213372221
MIDEA | 38MURAQ30AB3 | 40MULAQ36XCX + CI |  | 30000 | 33000 | 15.5 | 10.5 | 9.7 | 1.85 | 68 | 82 | 213372239
MIDEA | 38MURAQ24AB3 | 40MULAQ24XBX + CI |  | 24000 | 25000 | 16.5 | 10.7 | 9.5 | 1.95 | 84 | 80 | 213372238
MIDEA | 38MURAQ24AB3 | 40MULAQ24XAX + CI |  | 24000 | 25000 | 16.1 | 10.7 | 9.8 | 2 | 90 | 80 | 213372237
KEEPRITE | DLCURAH36ABK | DLFULAH36XCX + CI |  | 35000 | 39000 | 15.2 | 10 | 10 | 2 | 85 | 82 | 213372153
KEEPRITE | DLCURAH36ABK | DLFULAH36XBX + CI |  | 35000 | 38000 | 15.5 | 10 | 8.6 | 1.85 | 72 | 83 | 213372152
KEEPRITE | DLCURAH30ABK | DLFULAH36XCX + CI |  | 30000 | 33000 | 15.5 | 10.5 | 9.7 | 1.85 | 68 | 82 | 213372151
KEEPRITE | DLCURAH24ABK | DLFULAH24XBX + CI |  | 24000 | 25000 | 16.5 | 10.7 | 9.5 | 1.95 | 84 | 80 | 213372150
KEEPRITE | DLCURAH24ABK | DLFULAH24XAX + CI |  | 24000 | 25000 | 16.1 | 10.7 | 9.8 | 2 | 90 | 80 | 213372149
DNAIR | DNHP0036H-C | DNCL0036H-E |  | 35000 | 39000 | 15.2 | 10 | 10 | 2 | 85 | 82 | 213350749
DNAIR | DNHP0030H-C | DNCL0030H-E |  | 30000 | 33000 | 15.5 | 10.5 | 9.7 | 1.85 | 68 | 82 | 213350748
DNAIR | DNHP0024H-C | DNCL0024H-E |  | 24000 | 25000 | 16.5 | 10.7 | 9.5 | 1.95 | 84 | 80 | 213350747
DNAIR | DNHP0018H-C | DNCL0018H-E |  | 18000 | 19000 | 16.1 | 11.7 | 9.5 | 2.2 | 77 | 79 | 213350746
DNAIR | DNHP0036H-C | DNHU0036H-E |  | 36000 | 40000 | 16 | 10 | 9.5 | 1.97 | 76 | 86 | 213350745
DNAIR | DNHP0030H-C | DNHU0030H-E |  | 30000 | 33000 | 16.2 | 10 | 8.9 | 1.8 | 64 | 73 | 213350744
DNAIR | DNHP0024H-C | DNHU0024H-E |  | 24000 | 24000 | 17.4 | 11.7 | 10 | 1.91 | 80 | 94 | 213350743
DNAIR | DNHP0018H-C | DNHU0018H-E |  | 18000 | 19000 | 18 | 12.4 | 9.3 | 2.04 | 71 | 87 | 213350742
MOOVAIR | DMA30HOS20230E7 | CUB36HAC20BWT7A |  | 29000 | 31000 | 15.2 | 10 | 8.5 | 1.8 | 63 | 73 | 213369385
Custom Comfort | CCOXHA24V24HP | CCOEHACC24A |  | 24000 | 25000 | 16.1 | 10.7 | 9.8 | 2 | 90 | 80 | 213363380
INNOVAIR | SHV30H2R20 | FEV30H2R19 |  | 28000 | 30000 | 18.2 | 11.7 | 8.8 | 1.8 | 67 | 87 | 213363370
INNOVAIR | SHV24H2R20 | FEV24H2R19 |  | 24000 | 27400 | 19 | 12 | 9.3 | 1.91 | 70 | 88 | 213363369
INNOVAIR | SHV18H2R20 | FEV18H2R19 |  | 18000 | 19000 | 17 | 12.4 | 9.5 | 2 | 71 | 95 | 213363368
Alsetria | MOE30U-45HFN1-M | MAC-60HWDN1-MN0 |  | 45000 | 55000 | 15.2 | 10 | 9.2 | 1.8 | 67 | 85 | 213363367
ECO-AIR | MOE30U-45HFN1-M | MAC-60HWDN1-MN0 |  | 45000 | 55000 | 15.2 | 10 | 9.2 | 1.8 | 67 | 85 | 213363366
MDV | MOX430U-24HFN1-MR0 | MVBM-24A18T3N1 |  | 24000 | 26000 | 15.4 | 10 | 9.2 | 2 | 87 | 62 | 213352800
MDV | MOD30-24HFN1-MW | MVBM-24A18T3N1 |  | 24000 | 25000 | 16.1 | 10.7 | 9.8 | 2 | 90 | 80 | 213352799
Durastar | DRA1H24S1A | DRAM24F1A |  | 23000 | 26000 | 18.4 | 11.7 | 9.3 | 1.9 | 65 | 82 | 213350741
Durastar | DRA1U24S1B | DRAM24F1A |  | 24000 | 25000 | 18 | 11.7 | 8.1 | 1.9 | 68 | 56 | 213350740
Durastar | DRA1U18S1B | DRAM18F1A |  | 18000 | 19000 | 17.8 | 11.7 | 9.3 | 2.31 | 69 | 67 | 213350739
Durastar | DRA1H18S1A | DRAM18F1A |  | 18000 | 19000 | 17.6 | 11.7 | 9.6 | 2 | 81 | 89 | 213350738
KERR | A-KCD36SA-1 | B-KCD36SA-1 |  | 36000 | 40000 | 16 | 10 | 9.5 | 1.97 | 76 | 86 | 213349772
KERR | A-KCD30SA-1 | B-KCD30SA-1 |  | 30000 | 33000 | 16.2 | 10 | 8.9 | 1.8 | 64 | 73 | 213349771
KERR | A-KCD24SA-1 | B-KCD24SA-1 |  | 24000 | 24000 | 17.4 | 11.7 | 10 | 1.91 | 80 | 94 | 213349770
KERR | A-KCD36SA-1 | B-VCD36SA-1 |  | 36000 | 40000 | 16 | 10 | 9.5 | 1.97 | 76 | 86 | 213348325
KERR | A-KCD30SA-1 | B-VCD30SA-1 |  | 30000 | 33000 | 16.2 | 10 | 8.9 | 1.8 | 64 | 73 | 213348324
KERR | A-KCD24SA-1 | B-VCD24SA-1 |  | 24000 | 24000 | 17.4 | 11.7 | 10 | 1.91 | 80 | 94 | 213348323
KERR | A-KCD18SA-1 | B-VCD18SA-1 |  | 18000 | 19000 | 18 | 12.4 | 9.3 | 2.04 | 71 | 87 | 213348322
COMFORT-AIRE | A-VCD36SA-1 | B-KCD36SA-1 |  | 36000 | 40000 | 16 | 10 | 9.5 | 1.97 | 76 | 86 | 213348295
COMFORT-AIRE | A-VCD30SA-1 | B-KCD30SA-1 |  | 30000 | 33000 | 16.2 | 10 | 8.9 | 1.8 | 64 | 73 | 213348294
COMFORT-AIRE | A-VCD24SA-1 | B-KCD24SA-1 |  | 24000 | 24000 | 17.4 | 11.7 | 10 | 1.91 | 80 | 94 | 213348293
COMFORT-AIRE | A-VCD18SA-1 | B-KCD18SA-1 |  | 18000 | 19000 | 18 | 12.4 | 9.3 | 2.04 | 71 | 87 | 213348292
LBG Products | LCUHB36DO | LCHB36DHNI |  | 36000 | 40000 | 16 | 10 | 9.5 | 1.97 | 76 | 86 | 213307921
LBG Products | LCUHB30DO | LCHB30DHNI |  | 30000 | 33000 | 16.2 | 10 | 8.9 | 1.8 | 64 | 73 | 213307920
LBG Products | LCUHB24DO | LCHB24DHNI |  | 24000 | 24000 | 17.4 | 11.7 | 10 | 1.91 | 80 | 94 | 213307919
LBG Products | LCUHB18DO | LCHB18DHNI |  | 18000 | 19000 | 18 | 12.4 | 9.3 | 2.04 | 71 | 87 | 213307918
COMFORT-AIRE | A-VCD24SA-1 | B-VCD24SA-1 |  | 24000 | 24000 | 17.4 | 11.7 | 10 | 1.91 | 80 | 94 | 210568233
COMFORT-AIRE | A-VCD18SA-1 | B-VCD18SA-1 |  | 18000 | 19000 | 18 | 12.4 | 9.3 | 2.04 | 71 | 87 | 210568231
COMFORT-AIRE | A-VCD18SA-1 | MCD18/24B1A |  | 18000 | 19000 | 16.1 | 11.7 | 9.5 | 2.2 | 77 | 79 | 210568230
COMFORT-AIRE | A-VCD24SA-1 | MCD18/24B1A |  | 24000 | 25000 | 16.5 | 10.7 | 9.5 | 1.95 | 84 | 80 | 210568229
COMFORT-AIRE | A-VCD36SA-1 | B-VCD36SA-1 |  | 36000 | 40000 | 16 | 10 | 9.5 | 1.97 | 76 | 86 | 210568227
COMFORT-AIRE | A-VCD30SA-1 | B-VCD30SA-1 |  | 30000 | 33000 | 16.2 | 10 | 8.9 | 1.8 | 64 | 73 | 210568226
MAXI AIR | MAXS-2430 | AHMS-3015 |  | 30000 | 33000 | 16.2 | 10 | 8.9 | 1.8 | 64 | 73 | 210426580
SENVILLE | SENDC-36HF-OM | SENDC-36HF-IM |  | 36000 | 40000 | 16 | 10 | 9.5 | 1.97 | 76 | 86 | 210426579
Dettson | EVD-36-O | EVD-36-I |  | 36000 | 40000 | 16 | 10 | 9.5 | 1.97 | 76 | 86 | 210365434
Dettson | EVD-30-O | EVD-30-I |  | 30000 | 33000 | 16.2 | 10 | 8.9 | 1.8 | 64 | 73 | 210365433
Dettson | EVD-24-O | EVD-24-I |  | 24000 | 24000 | 17.4 | 11.7 | 10 | 1.91 | 80 | 94 | 210365432
Dettson | EVD-18-O | EVD-18-I |  | 18000 | 19000 | 18 | 12.4 | 9.3 | 2.04 | 71 | 87 | 210365431
INNOVAIR | MHD-18 | MHD-CC2.0-17.5-M |  | 18000 | 19500 | 15.2 | 11.7 | 9.5 | 2.2 | 67 | 75 | 210365429
INNOVAIR | MHD-24 | MHD-CC2.0-17.5-M |  | 23000 | 24600 | 15.2 | 11.7 | 9.8 | 2.08 | 89 | 93 | 210365430
Dettson | MHD-24 | MHD-CC2.0-17.5-M |  | 23000 | 24600 | 15.2 | 11.7 | 9.8 | 2.08 | 89 | 93 | 210365428
Dettson | MHD-18 | MHD-CC2.0-17.5-M |  | 18000 | 19500 | 15.2 | 11.7 | 9.5 | 2.2 | 67 | 75 | 210365427
ECO-AIR | MOD30-24HFN1-MW | MAC-24HWDN1-MN0 |  | 24000 | 25000 | 16.5 | 10.7 | 9.5 | 1.95 | 84 | 80 | 209270320
CanAir | MOD30-24HFN1-MW | MAC-24HWDN1-MN0 |  | 24000 | 25000 | 16.5 | 10.7 | 9.5 | 1.95 | 84 | 80 | 209550334
MDV | MOD30-24HFN1-MW | MAC-24HWDN1-MN0 |  | 24000 | 25000 | 16.5 | 10.7 | 9.5 | 1.95 | 84 | 80 | 208101910
INNOVAIR | SHV24H2R20 | DEV24H2R19 |  | 24000 | 24000 | 17.4 | 11.7 | 10 | 1.91 | 80 | 94 | 210343158
INNOVAIR | SHV36H2R20 | DEV36H2R19 |  | 36000 | 40000 | 16 | 10 | 9.5 | 1.97 | 76 | 86 | 210343156
MRCOOL | DIYH-24-HP-C-230C25 | DIYH-24-HP-MUAH-230C25 |  | 23000 | 24000 | 18 | 11.7 | 9.7 | 1.95 | 77 | 98 | 210288098
MRCOOL | DIYH-18-HP-C-230C25 | DIYH-18-HP-MUAH-230C25 |  | 18000 | 20000 | 17.5 | 11.7 | 10 | 2.13 | 75 | 90 | 210295926
MRCOOL | DIYH-30-HP-C-230C25 | DIYH-30-HP-MUAH-230C25 |  | 30000 | 34000 | 16 | 10.1 | 9.1 | 1.8 | 62 | 84 | 210288099
MRCOOL | CENTRAL-36-HP-C-230A00 | CENTRAL-36-HP-MUAH230A00 |  | 36000 | 40000 | 16 | 10 | 9.5 | 1.95 | 76 | 87 | 210279122
MDV | MOE31U-36HFN1-MR0 | MVC-36HWFN1-MR0 |  | 36000 | 40000 | 16 | 10 | 9.5 | 1.95 | 76 | 87 | 209960481
MDV | MOD30U-30HFN1-MP0-Q1W | MVC-30HWFN1-MQ1W |  | 30000 | 34000 | 16 | 10.1 | 9.1 | 1.8 | 62 | 84 | 209960480
COMFORT-AIRE | A-VCD36SA-1 | MCD30/36B1A |  | 35000 | 38000 | 15.5 | 10 | 8.6 | 1.85 | 72 | 83 | 214810657
CENTURY | A-VCD36SA-1 | MCD30/36B1A |  | 35000 | 38000 | 15.5 | 10 | 8.6 | 1.85 | 72 | 83 | 214810656
CENTURY | A-VCD30SA-1 | MCD30/36B1A |  | 29000 | 31000 | 15.2 | 10 | 8.5 | 1.8 | 63 | 73 | 214810655
ECO-AIR | MOE31U-36HFN1-M | MAC-36HWDN1-MN0 |  | 35000 | 39000 | 15.2 | 10 | 10 | 2 | 85 | 82 | 214655289
ECO-AIR | MOD30U-30HFN1-MR0(X) | MAC-36HWDN1-MN0 |  | 30000 | 33000 | 15.5 | 10.5 | 9.7 | 1.85 | 68 | 82 | 214655288
Kepler | AZPN/B36WDUID | AZPN/C36WAC-UC |  | 35000 | 36000 | 15.2 | 10 | 8.5 | 1.8 | 75 | 83 | 214610382
Kepler | AZPNS/24ROD | AZPN/B24WAC-UC |  | 24000 | 25600 | 15.7 | 10 | 9.8 | 2.2 | 86 | 72 | 214610389
Kepler | AZPNS/24ROD | AZPN/A18WAC-UC |  | 24000 | 26000 | 15.4 | 10 | 9.2 | 2 | 87 | 62 | 214610388
Bladex | BX31U-36HPHYHA | BLCB-36B18AC-UNC |  | 35000 | 38000 | 15.5 | 10 | 8.6 | 1.85 | 72 | 83 | 213307892
Bladex | BX30U-30HPHYHA(X) | BLCB-36B18AC-UNC |  | 29000 | 31000 | 15.2 | 10 | 8.5 | 1.8 | 63 | 73 | 213307891
Bladex | BX30U-30HPHYHA(X) | BLCB-36B18AC |  | 29000 | 31000 | 15.2 | 10 | 8.5 | 1.8 | 63 | 73 | 213307890
Custom Comfort | CCOXHA24V36HP | CCOEHACC3036B |  | 35000 | 38000 | 15.5 | 10 | 8.6 | 1.85 | 72 | 83 | 213307872
Custom Comfort | CCOXHA24V30HP | CCOEHACC3036B |  | 29000 | 31000 | 15.2 | 10 | 8.5 | 1.8 | 63 | 73 | 213307871
MDV | MOD30U-30HFN1-MR0(X) | MVB-36B23T4N1 |  | 29000 | 31000 | 15.2 | 10 | 8.5 | 1.8 | 63 | 73 | 213301873
iFLOW | 70HPIC36A | 70C3036BA |  | 35000 | 38000 | 15.5 | 10 | 8.6 | 1.85 | 72 | 83 | 213279900
iFLOW | 70HPIC45A | 70C5460DA |  | 45000 | 55000 | 15.2 | 10 | 9.2 | 1.8 | 67 | 85 | 213279880
KADEN | KO-UUX24HP-2AAMA | KI-UUX24AH-2AAMA |  | 24000 | 26000 | 17 | 10.5 | 9.2 | 2.1 | 81 | 75 | 213265617
KADEN | KO-UUX18HP-2AAMA | KI-UUX18AH-2AAMA |  | 18000 | 18000 | 17 | 10.9 | 8.8 | 2 | 67 | 61 | 213265616
KERR | A-KCD18SA-1 | MCD18/24B1A |  | 18000 | 19000 | 16.1 | 11.7 | 9.5 | 2.2 | 77 | 79 | 213265615
KERR | A-KCD18SA-1 | B-KCD18SA-1 |  | 18000 | 19000 | 18 | 12.4 | 9.3 | 2.04 | 71 | 87 | 213265614
MAXI AIR | MAXS-2430 | NE-F52-MAC36HWD |  | 30000 | 33000 | 15.5 | 10.5 | 9.7 | 1.85 | 68 | 82 | 213265613
Cooper&Hunter | CH-HPR24-230VO | CH-M24AHU-W |  | 23000 | 26000 | 18.4 | 11.7 | 9.3 | 1.9 | 65 | 82 | 213265606
Cooper&Hunter | CH-ES24-230VO | CH-M24AHU-W |  | 24000 | 25000 | 18 | 11.7 | 8.1 | 1.9 | 68 | 56 | 213265605
Cooper&Hunter | CH-HPR18-230VO | CH-M18AHU-W |  | 18000 | 19000 | 17.6 | 11.7 | 9.6 | 2 | 81 | 89 | 213265604
Cooper&Hunter | CH-ES18-230VO | CH-M18AHU-W |  | 18000 | 19000 | 17.8 | 11.7 | 9.3 | 2.31 | 69 | 67 | 213265603
INNOVAIR | SHV24H2R20 | WEV24H2R19 |  | 24000 | 26000 | 17.5 | 11.7 | 10.5 | 2 | 77 | 92 | 213255598
INNOVAIR | SHV18H2R20 | WEV18H2R19 |  | 18000 | 19000 | 19.3 | 12.1 | 10.8 | 2.3 | 83 | 99 | 213255597
Nutech | NOX430-24HFN1-MR0 | NVC-24HWFN1 |  | 24000 | 26000 | 17 | 10.5 | 9.2 | 2.1 | 81 | 75 | 212941770
ATK | ACI-CCO36CP21 | ACI-CCO36CP21 |  | 30000 | 33000 | 15.5 | 10.5 | 9.7 | 1.85 | 68 | 82 | 213216270
INNOVAIR | SEV18H2R19 | MAC24H1718E |  | 18000 | 18500 | 15.2 | 10.2 | 8.6 | 1.94 | 70 | 56 | 213215702
MIDEA | 38MURAQ18AA3 | 40MUAAQ18XA3 |  | 18000 | 18000 | 17 | 10.9 | 8.8 | 2 | 67 | 61 | 209911731
Weathermaker | 38MURAQ18AA3 | 40MUAAQ18XA3 |  | 18000 | 18000 | 17 | 10.9 | 8.8 | 2 | 67 | 61 | 209911730
PAYNE | 38MURAQ18AA3 | 40MUAAQ18XA3 |  | 18000 | 18000 | 17 | 10.9 | 8.8 | 2 | 67 | 61 | 209911729
BRYANT | 38MURAQ18AA3 | 40MUAAQ18XA3 |  | 18000 | 18000 | 17 | 10.9 | 8.8 | 2 | 67 | 61 | 209911728
CARRIER | 38MURAQ18AA3 | 40MUAAQ18XA3 |  | 18000 | 18000 | 17 | 10.9 | 8.8 | 2 | 67 | 61 | 209911727
CTMorley | MOU-A36VH-4 | MIU-A36V-4 |  | 36000 | 40000 | 16 | 10 | 9.5 | 1.97 | 76 | 86 | 209865027
CTMorley | MOU-A30VH-4 | MIU-A30V-4 |  | 30000 | 33000 | 16.2 | 10 | 8.9 | 1.8 | 64 | 73 | 209865026
CTMorley | MOU-A24VH-4 | MIU-A24V-4 |  | 24000 | 24000 | 17.4 | 11.7 | 10 | 1.91 | 80 | 94 | 209865025
CTMorley | MOU-A18VH-4 | MIU-A18V-4 |  | 18000 | 19000 | 18 | 12.4 | 9.3 | 2.04 | 71 | 87 | 209865024
Grandaire | WDLCURAH24ABK | WDLFUAAH24XAK |  | 24000 | 24000 | 17.4 | 11.7 | 10 | 1.91 | 80 | 94 | 209862137
Grandaire | WDLCURAH18ABK | WDLFUAAH18XAK |  | 18000 | 19000 | 18 | 12.4 | 9.3 | 2.04 | 71 | 87 | 209862136
Grandaire | WDLCURAH24AAK | WDLFUAAH24XAK |  | 24000 | 26000 | 17 | 10.5 | 9.2 | 2.1 | 81 | 75 | 209862132
Grandaire | WDLCURAH30ABK | WDLFUAAH30XAK |  | 30000 | 33000 | 16.2 | 10 | 8.9 | 1.8 | 64 | 73 | 209862130
Grandaire | WDLCURAH36ABK | WDLFUAAH36XAK |  | 36000 | 40000 | 16 | 10 | 9.5 | 1.97 | 76 | 86 | 209862128
Grandaire | WDLCURAH18AAK | WDLFUAAH18XAK |  | 18000 | 18000 | 17 | 10.9 | 8.8 | 2 | 67 | 61 | 209862127
AIRQUEST | DLCURAH30ABK | DLFUAAH30XAK |  | 30000 | 33000 | 16.2 | 10 | 8.9 | 1.8 | 64 | 73 | 209852143
AIRQUEST | DLCURAH36ABK | DLFUAAH36XAK |  | 36000 | 40000 | 16 | 10 | 9.5 | 1.97 | 76 | 86 | 209852142
AIRQUEST | DLCURAH18AAK | DLFUAAH18XAK |  | 18000 | 18000 | 17 | 10.9 | 8.8 | 2 | 67 | 61 | 209852139
AIRQUEST | DLCURAH24ABK | DLFUAAH24XAK |  | 24000 | 24000 | 17.4 | 11.7 | 10 | 1.91 | 80 | 94 | 209852136
AIRQUEST | DLCURAH18ABK | DLFUAAH18XAK |  | 18000 | 19000 | 18 | 12.4 | 9.3 | 2.04 | 71 | 87 | 209852135
AIRQUEST | DLCURAH24AAK | DLFUAAH24XAK |  | 24000 | 26000 | 17 | 10.5 | 9.2 | 2.1 | 81 | 75 | 209852133
SMART COMFORT | DLCURAH30ABK | DLFUAAH30XAK |  | 30000 | 33000 | 16.2 | 10 | 8.9 | 1.8 | 64 | 73 | 209852132
SMART COMFORT | DLCURAH36ABK | DLFUAAH36XAK |  | 36000 | 40000 | 16 | 10 | 9.5 | 1.97 | 76 | 86 | 209852131
Ecoer | ESCA16H-60 | SNC48DPT* |  | 45000 | 55000 | 15.2 | 10 | 9.2 | 1.8 | 67 | 85 | 213880755
AC PRO.COM | AOX430U-24HFN1-MR0 | AVBL-24HWFN1-MI3 |  | 24000 | 26000 | 16 | 10 | 8.5 | 2 | 81 | 69 | 213879460
AC PRO.COM | AOX330U-18HFN1-MR0 | AVBL-18HWFN1-MH3 |  | 18000 | 18000 | 16.5 | 11.3 | 8.6 | 1.93 | 64 | 61 | 213879459
ZERO | ZSOV-24HDM-US | ZAV-24HDM-US |  | 24000 | 25000 | 18 | 11.7 | 8.1 | 1.9 | 68 | 56 | 213867393
ICONIC AIR SOLUTION | ICLZ36AK | IFLV36IK |  | 36000 | 36000 | 17 | 10 | 9.9 | 1.9 | 91 | 100 | 213804894
ICONIC AIR SOLUTION | ICLZ30AK | IFLV30IK |  | 28000 | 30000 | 18.2 | 11.7 | 8.8 | 1.8 | 67 | 87 | 213804893
ICONIC AIR SOLUTION | ICLZ24AK | IFLV24IK |  | 24000 | 27400 | 19 | 12 | 9.3 | 1.91 | 70 | 88 | 213804892
ICONIC AIR SOLUTION | ICLZ18AK | IFLV18IK |  | 18000 | 19000 | 17 | 12.4 | 9.5 | 2 | 71 | 95 | 213804891
INNOVAIR | SEV24H2R19 | FEV24H2R19 |  | 24000 | 26000 | 16 | 10 | 8.5 | 2 | 81 | 69 | 213804886
INNOVAIR | SEV18H2R19 | FEV18H2R19 |  | 18000 | 18000 | 16.5 | 11.3 | 8.6 | 1.93 | 64 | 61 | 213804885
Multi MFG | HES-24HD-A | 24HSHP-C-M-A |  | 24000 | 26000 | 16 | 10 | 8.5 | 2 | 81 | 69 | 213804882
Multi MFG | HES-18HD-A | 18HSHP-C-M-A |  | 18000 | 18000 | 16.5 | 11.3 | 8.6 | 1.93 | 64 | 61 | 213804881
ICONIC AIR SOLUTION | ICLZ36AK | IFLA36IK |  | 36000 | 40000 | 16 | 10 | 9.5 | 1.97 | 76 | 86 | 213412079
ICONIC AIR SOLUTION | ICLZ30AK | IFLA30IK |  | 30000 | 33000 | 16.2 | 10 | 8.9 | 1.8 | 64 | 73 | 213412077
ICONIC AIR SOLUTION | ICLZ24AK | IFLA24IK |  | 24000 | 24000 | 17.4 | 11.7 | 10 | 1.91 | 80 | 94 | 213412076
ICONIC AIR SOLUTION | ICLZ18AK | IFLA18IK |  | 18000 | 19000 | 18 | 12.4 | 9.3 | 2.04 | 71 | 87 | 213412074
ICONIC AIR SOLUTION | ICLO18AK | IFLA18IK |  | 18000 | 18000 | 17 | 10.9 | 8.8 | 2 | 67 | 61 | 213412064
ICONIC AIR SOLUTION | ICLO24AK | IFLA24IK |  | 24000 | 26000 | 17 | 10.5 | 9.2 | 2.1 | 81 | 75 | 213412065
Nutech | NOX430-24HFN1-MR0 | NVBL-24HWFN1-MI3 |  | 24000 | 26000 | 16 | 10 | 8.5 | 2 | 81 | 69 | 213785836
Nutech | NOX330-18HFN1-MR0 | NVBL-18HWFN1-MH3 |  | 18000 | 18000 | 16.5 | 11.3 | 8.6 | 1.93 | 64 | 61 | 213785834
MDV | MOX430U-24HFN1-MR0 | MVBL-24HWFN1-MI3 |  | 24000 | 26000 | 16 | 10 | 8.5 | 2 | 81 | 69 | 213785832
MDV | MOX330U-18HFN1-MR0 | MVBL-18HWFN1-MH3 |  | 18000 | 18000 | 16.5 | 11.3 | 8.6 | 1.93 | 64 | 61 | 213785829
Bladex | BX30-24HPHYHA | BLCA-24A14AC-UNC |  | 24000 | 25000 | 16.1 | 10.7 | 9.8 | 2 | 90 | 80 | 213785777
Bladex | BX30-24HPHYHA | BLCA-24A14AC |  | 24000 | 25000 | 16.1 | 10.7 | 9.8 | 2 | 90 | 80 | 213785776
Bladex | BX24-HP15ECO | BLCA-24A14AC-UNC |  | 24000 | 26000 | 15.4 | 10 | 9.2 | 2 | 87 | 62 | 213785775
Bladex | BX24-HP15ECO | BLCA-24A14AC |  | 24000 | 26000 | 15.4 | 10 | 9.2 | 2 | 87 | 62 | 213785774
Custom Comfort | CCOXHA24V36HP | CCOACC3036B |  | 35000 | 38000 | 15.5 | 10 | 8.6 | 1.85 | 72 | 83 | 213785773
Custom Comfort | CCOXHA24V30HP | CCOACC3036B |  | 29000 | 31000 | 15.2 | 10 | 8.5 | 1.8 | 63 | 73 | 213785772
Custom Comfort | CCOXHA24V24HP | CCOACC24A |  | 24000 | 25000 | 16.1 | 10.7 | 9.8 | 2 | 90 | 80 | 213785771
CTMorley | MOU-A24H-2 | MIU-A24V-2 |  | 23000 | 26000 | 18.4 | 11.7 | 9.3 | 1.9 | 65 | 82 | 213732677
CTMorley | MOU-A30VH-4 | MAC-A3617 |  | 29000 | 31000 | 15.2 | 10 | 8.5 | 1.8 | 63 | 73 | 213732674
CTMorley | MOU-A36VH-4 | MAC-A3617 |  | 35000 | 38000 | 15.5 | 10 | 8.6 | 1.85 | 72 | 83 | 213732673
CTMorley | MOU-A24VH-4 | MAC-A2414 |  | 24000 | 25000 | 16.1 | 10.7 | 9.8 | 2 | 90 | 80 | 213732672
TEMP SHIFT | TSMOX430U24HFN1MR0 | TSMAC24HWDN1MN0 |  | 24000 | 25600 | 15.7 | 10 | 9.8 | 2.2 | 86 | 72 | 212925575
TEMP SHIFT | TSMOX330U18HFN1MR0 | TSMAC24HWDN1MN0 |  | 18000 | 18500 | 15.2 | 10.2 | 8.6 | 1.94 | 70 | 56 | 212925574
Kepler | AZPNS/24ROD | AZPN/24WAH |  | 24000 | 26000 | 17 | 10.5 | 9.2 | 2.1 | 81 | 75 | 213062300
Kepler | AZPNS/18ROD | AZPN/18WAH |  | 18000 | 18000 | 17 | 10.9 | 8.8 | 2 | 67 | 61 | 213062299
Kepler | AZPNS/24ROD | AZPN/B24WAC |  | 24000 | 25600 | 15.7 | 10 | 9.8 | 2.2 | 86 | 72 | 213062294
Kepler | AZPNS/18ROD | AZPN/B24WAC |  | 18000 | 18500 | 15.2 | 10.2 | 8.6 | 1.94 | 70 | 56 | 213062293
Kepler | AZPN/36WD | AZPN/36WAH |  | 36000 | 40000 | 16 | 10 | 9.5 | 1.97 | 76 | 86 | 213062290
Kepler | AZPN/30WD | AZPN/30WAH |  | 30000 | 33000 | 16.2 | 10 | 8.9 | 1.8 | 64 | 73 | 213062289
Kepler | AZPN/24WD | AZPN/24WAH |  | 24000 | 24000 | 17.4 | 11.7 | 10 | 1.91 | 80 | 94 | 213062288
Kepler | AZPN/18WD | AZPN/18WAH |  | 18000 | 19000 | 18 | 12.4 | 9.3 | 2.04 | 71 | 87 | 213062287
Kepler | AZPN/36WD | AZPN/C36WAC |  | 35000 | 39000 | 15.2 | 10 | 10 | 2 | 85 | 82 | 213062285
Kepler | AZPN/30WD | AZPN/C36WAC |  | 30000 | 33000 | 15.5 | 10.5 | 9.7 | 1.85 | 68 | 82 | 213062284
Kepler | AZPN/36WAC | AZPN/B36WAC |  | 35000 | 38000 | 15.5 | 10 | 8.6 | 1.85 | 72 | 83 | 213062283
Kepler | AZPN/24WD | AZPN/B24WAC |  | 24000 | 25000 | 16.5 | 10.7 | 9.5 | 1.95 | 84 | 80 | 213062282
Kepler | AZPN/18WD | AZPN/B24WAC |  | 18000 | 19000 | 16.1 | 11.7 | 9.5 | 2.2 | 77 | 79 | 213062281
Multi MFG | HHS-24HD-A | 24MUC0-HP-A |  | 24000 | 26000 | 17.5 | 11.7 | 10.5 | 2 | 77 | 92 | 212924828
Multi MFG | HHS-36HD-A | 36MPHP0-M-A |  | 36000 | 40000 | 16 | 10 | 9.5 | 1.97 | 76 | 86 | 212920481
Multi MFG | HHS-30HD-A | 30MPHP0-M-A |  | 30000 | 33000 | 16.2 | 10 | 8.9 | 1.8 | 64 | 73 | 212920480
Multi MFG | HHS-24HD-A | 24MPHP0-M-A |  | 24000 | 24000 | 17.4 | 11.7 | 10 | 1.91 | 80 | 94 | 212920479
Multi MFG | HHS-18HD-A | 18MPHP0-M-A |  | 18000 | 19000 | 18 | 12.4 | 9.3 | 2.04 | 71 | 87 | 212920478
Multi MFG | HES-24HD-A | 24MPHP0-M-A |  | 24000 | 26000 | 17 | 10.5 | 9.2 | 2.1 | 81 | 75 | 212920473
MITS AIR | MOE31U-36HFN1-M | MVB-36B23T4N1 |  | 35000 | 38000 | 15.5 | 10 | 8.6 | 1.85 | 72 | 83 | 212928594
Bladex | BX31U-36HPHYHA | BLCB-36B18AC |  | 35000 | 38000 | 15.5 | 10 | 8.6 | 1.85 | 72 | 83 | 212928568
MOOVAIR | DMA36HOS20230E7 | CUB36HAC20BWT7A |  | 35000 | 38000 | 15.5 | 10 | 8.6 | 1.85 | 72 | 83 | 212928556
TRUST AIR CONDITIONERS | AA36H/O44P | CX36M/W4T4 |  | 35000 | 39000 | 15.2 | 10 | 10 | 2 | 85 | 82 | 212928553
MDV | MOE31U-36HFN1-M | MVB-36B23T4N1 |  | 35000 | 38000 | 15.5 | 10 | 8.6 | 1.85 | 72 | 83 | 212928549
iFLOW | 70HPIC36A | 70C3036CA |  | 35000 | 39000 | 15.2 | 10 | 10 | 2 | 85 | 82 | 212546252
iFLOW | 70HPIC30A | 70C3036CA |  | 30000 | 33000 | 15.5 | 10.5 | 9.7 | 1.85 | 68 | 82 | 212546250
iFLOW | 70HPIC24A | 70C1824BA |  | 24000 | 25000 | 16.5 | 10.7 | 9.5 | 1.95 | 84 | 80 | 212546249
iFLOW | 70HPIC18A | 70C1824BA |  | 18000 | 19000 | 16.1 | 11.7 | 9.5 | 2.2 | 77 | 79 | 212546248
Bladex | BX30-24HPHYHA | BLC-24HWAC1-UNC |  | 24000 | 25000 | 16.5 | 10.7 | 9.5 | 1.95 | 84 | 80 | 212916826
Bladex | BX30U-18HPHYHA | BLC-24HWAC1-UNC |  | 18000 | 19000 | 16.1 | 11.7 | 9.5 | 2.2 | 77 | 79 | 212916825
HEIL | DLCURAH24ABK | DLFUAAH24XAK |  | 24000 | 24000 | 17.4 | 11.7 | 10 | 1.91 | 80 | 94 | 209852070
HEIL | DLCURAH18ABK | DLFUAAH18XAK |  | 18000 | 19000 | 18 | 12.4 | 9.3 | 2.04 | 71 | 87 | 209852069
HEIL | DLCURAH24AAK | DLFUAAH24XAK |  | 24000 | 26000 | 17 | 10.5 | 9.2 | 2.1 | 81 | 75 | 209852067
DAY & NIGHT | DLCURAH30ABK | DLFUAAH30XAK |  | 30000 | 33000 | 16.2 | 10 | 8.9 | 1.8 | 64 | 73 | 209852066
DAY & NIGHT | DLCURAH36ABK | DLFUAAH36XAK |  | 36000 | 40000 | 16 | 10 | 9.5 | 1.97 | 76 | 86 | 209852065
DAY & NIGHT | DLCURAH18AAK | DLFUAAH18XAK |  | 18000 | 18000 | 17 | 10.9 | 8.8 | 2 | 67 | 61 | 209852062
DAY & NIGHT | DLCURAH24ABK | DLFUAAH24XAK |  | 24000 | 24000 | 17.4 | 11.7 | 10 | 1.91 | 80 | 94 | 209852059
DAY & NIGHT | DLCURAH18ABK | DLFUAAH18XAK |  | 18000 | 19000 | 18 | 12.4 | 9.3 | 2.04 | 71 | 87 | 209852058
DAY & NIGHT | DLCURAH24AAK | DLFUAAH24XAK |  | 24000 | 26000 | 17 | 10.5 | 9.2 | 2.1 | 81 | 75 | 209852056
COMFORTMAKER | DLCURAH30ABK | DLFUAAH30XAK |  | 30000 | 33000 | 16.2 | 10 | 8.9 | 1.8 | 64 | 73 | 209852055
COMFORTMAKER | DLCURAH36ABK | DLFUAAH36XAK |  | 36000 | 40000 | 16 | 10 | 9.5 | 1.97 | 76 | 86 | 209852054
COMFORTMAKER | DLCURAH18AAK | DLFUAAH18XAK |  | 18000 | 18000 | 17 | 10.9 | 8.8 | 2 | 67 | 61 | 209852051
COMFORTMAKER | DLCURAH24ABK | DLFUAAH24XAK |  | 24000 | 24000 | 17.4 | 11.7 | 10 | 1.91 | 80 | 94 | 209852048
COMFORTMAKER | DLCURAH18ABK | DLFUAAH18XAK |  | 18000 | 19000 | 18 | 12.4 | 9.3 | 2.04 | 71 | 87 | 209852047
COMFORTMAKER | DLCURAH24AAK | DLFUAAH24XAK |  | 24000 | 26000 | 17 | 10.5 | 9.2 | 2.1 | 81 | 75 | 209852045
ARCOAIRE | DLCURAH30ABK | DLFUAAH30XAK |  | 30000 | 33000 | 16.2 | 10 | 8.9 | 1.8 | 64 | 73 | 209852044
ARCOAIRE | DLCURAH36ABK | DLFUAAH36XAK |  | 36000 | 40000 | 16 | 10 | 9.5 | 1.97 | 76 | 86 | 209852043
ARCOAIRE | DLCURAH18AAK | DLFUAAH18XAK |  | 18000 | 18000 | 17 | 10.9 | 8.8 | 2 | 67 | 61 | 209852040
ARCOAIRE | DLCURAH24ABK | DLFUAAH24XAK |  | 24000 | 24000 | 17.4 | 11.7 | 10 | 1.91 | 80 | 94 | 209852037
ARCOAIRE | DLCURAH18ABK | DLFUAAH18XAK |  | 18000 | 19000 | 18 | 12.4 | 9.3 | 2.04 | 71 | 87 | 209852036
ARCOAIRE | DLCURAH24AAK | DLFUAAH24XAK |  | 24000 | 26000 | 17 | 10.5 | 9.2 | 2.1 | 81 | 75 | 209852034
Cooper&Hunter | CH-HPR24-230VO | CH-M24AHU |  | 23000 | 26000 | 18.4 | 11.7 | 9.3 | 1.9 | 65 | 82 | 208101232
MIDEA | 38MARBQ24AA3 | 40MBABQ24XB3 |  | 23000 | 26000 | 18.4 | 11.7 | 9.3 | 1.9 | 65 | 82 | 207826680
Weathermaker | 38MARBQ24AA3 | 40MBABQ24XB3 |  | 23000 | 26000 | 18.4 | 11.7 | 9.3 | 1.9 | 65 | 82 | 207826675
PAYNE | 38MARBQ24AA3 | 40MBABQ24XB3 |  | 23000 | 26000 | 18.4 | 11.7 | 9.3 | 1.9 | 65 | 82 | 207826670
BRYANT | 38MARBQ24AA3 | 40MBABQ24XB3 |  | 23000 | 26000 | 18.4 | 11.7 | 9.3 | 1.9 | 65 | 82 | 207826665
CARRIER | 38MARBQ24AA3 | 40MBABQ24XB3 |  | 23000 | 26000 | 18.4 | 11.7 | 9.3 | 1.9 | 65 | 82 | 207826660
AIRQUEST | DLCSRBH24AAK | DLFSABH24XBK |  | 23000 | 26000 | 18.4 | 11.7 | 9.3 | 1.9 | 65 | 82 | 207826612
COMFORT-AIRE | A-VMH24SV-1 | B-VMH24AV-1 |  | 23000 | 26000 | 18.4 | 11.7 | 9.3 | 1.9 | 65 | 82 | 208136323
Breeze33 | BZ33-HYP24OUT2-G2-P | BZ33-MSAHU24-G2-P |  | 23000 | 26000 | 18.4 | 11.7 | 9.3 | 1.9 | 65 | 82 | 208130312
SMART COMFORT | DLCSRBH24AAK | DLFSABH24XBK |  | 23000 | 26000 | 18.4 | 11.7 | 9.3 | 1.9 | 65 | 82 | 207826610
TEMPSTAR | DLCSRBH24AAK | DLFSABH24XBK |  | 23000 | 26000 | 18.4 | 11.7 | 9.3 | 1.9 | 65 | 82 | 207826608
MIDEA | DLCSRBH24AAK | DLFSABH24XBK |  | 23000 | 26000 | 18.4 | 11.7 | 9.3 | 1.9 | 65 | 82 | 207826606
KENMORE | DLCSRBH24AAK | DLFSABH24XBK |  | 23000 | 26000 | 18.4 | 11.7 | 9.3 | 1.9 | 65 | 82 | 207826604
KEEPRITE | DLCSRBH24AAK | DLFSABH24XBK |  | 23000 | 26000 | 18.4 | 11.7 | 9.3 | 1.9 | 65 | 82 | 207826602
HEIL | DLCSRBH24AAK | DLFSABH24XBK |  | 23000 | 26000 | 18.4 | 11.7 | 9.3 | 1.9 | 65 | 82 | 207826600
DAY & NIGHT | DLCSRBH24AAK | DLFSABH24XBK |  | 23000 | 26000 | 18.4 | 11.7 | 9.3 | 1.9 | 65 | 82 | 207826598
CTMorley | MOU-A18V-4 | MAC-A2414 |  | 18000 | 18000 | 15.2 | 10.2 | 8.5 | 2 | 71 | 62 | 213732671
Breeze33 | BZ33-INV36OUT2-J | BZ33-MSC36C-J |  | 35000 | 39000 | 15.2 | 10 | 10 | 2 | 85 | 82 | 213732642
Breeze33 | BZ33-INV36OUT2-J | BZ33-MSC36B-J |  | 35000 | 38000 | 15.5 | 10 | 8.6 | 1.85 | 72 | 83 | 213732641
Breeze33 | BZ33-INV24OUT2-J | BZ33-MSC24B-J |  | 24000 | 25000 | 16.5 | 10.7 | 9.5 | 1.95 | 84 | 80 | 213732640
Breeze33 | BZ33-INV24OUT2-J | BZ33-MSC24A-J |  | 24000 | 25000 | 16.1 | 10.7 | 9.8 | 2 | 90 | 80 | 213732639
Breeze33 | BZ33-INV18OUT2-J | BZ33-MSC24B-J |  | 18000 | 19000 | 16.1 | 11.7 | 9.5 | 2.2 | 77 | 79 | 213732638
COMFORT-AIRE | A-VCD30SA-1 | MCD30/36B1A |  | 29000 | 31000 | 15.2 | 10 | 8.5 | 1.8 | 63 | 73 | 213614244
MIDEA | 38MURAQ36AB3 | 40MULAQ36XCX + CI |  | 35000 | 39000 | 15.2 | 10 | 10 | 2 | 85 | 82 | 213603968
Weathermaker | 38MURAQ36AB3 | 40MULAQ36XCX + CI |  | 35000 | 39000 | 15.2 | 10 | 10 | 2 | 85 | 82 | 213603967
PAYNE | 38MURAQ36AB3 | 40MULAQ36XCX + CI |  | 35000 | 39000 | 15.2 | 10 | 10 | 2 | 85 | 82 | 213603966
BRYANT | 38MURAQ36AB3 | 40MULAQ36XCX + CI |  | 35000 | 39000 | 15.2 | 10 | 10 | 2 | 85 | 82 | 213603965
CARRIER | 38MURAQ36AB3 | 40MULAQ36XCX + CI |  | 35000 | 39000 | 15.2 | 10 | 10 | 2 | 85 | 82 | 213603964
STEALTH | ACIQ-36-HPC | ACIQ-36-AHB* |  | 35000 | 39000 | 16.3 | 11.7 | 9.5 | 1.8 | 82 | 97 | 213500940
PolarWave | ACIQ-36-HPC | ACIQ-36-AHB* |  | 35000 | 39000 | 16.3 | 11.7 | 9.5 | 1.8 | 82 | 97 | 213500939
DIYCOOL | ACIQ-36-HPC | ACIQ-36-AHB* |  | 35000 | 39000 | 16.3 | 11.7 | 9.5 | 1.8 | 82 | 97 | 213500938
ACIQ | ACIQ-36-HPC | ACIQ-36-AHB* |  | 35000 | 39000 | 16.3 | 11.7 | 9.5 | 1.8 | 82 | 97 | 213500937
1HVAC | ACIQ-36-HPC | ACIQ-36-AHB* |  | 35000 | 39000 | 16.3 | 11.7 | 9.5 | 1.8 | 82 | 97 | 213500936
Bladex | BX30S-36HPHYHA | BLA-36HWAHU1 |  | 35000 | 39000 | 16.3 | 11.7 | 9.5 | 1.8 | 82 | 97 | 213500527
Kepler | AZPN/B36WDUID | AZPN/36WAH |  | 35000 | 39000 | 16.3 | 11.7 | 9.5 | 1.8 | 82 | 97 | 213500528
INNOVAIR | SEV18H2R19 | MAC24H1418E |  | 18000 | 18000 | 15.2 | 10.2 | 8.5 | 2 | 71 | 62 | 213500522
MDV | MOX330U-18HFN1-MR0 | MVBM-24A18T3N1 |  | 18000 | 18000 | 15.2 | 10.2 | 8.5 | 2 | 71 | 62 | 213500520
STEALTH | ACIQ-18-EHPB | ACIQ-24-ACL |  | 18000 | 18500 | 15.2 | 10.2 | 8.6 | 1.94 | 70 | 56 | 213493040
PolarWave | ACIQ-18-EHPB | ACIQ-24-ACL |  | 18000 | 18500 | 15.2 | 10.2 | 8.6 | 1.94 | 70 | 56 | 213493033
DIYCOOL | ACIQ-24-EHPB | ACIQ-24-ACL-14 |  | 24000 | 26000 | 15.4 | 10 | 9.2 | 2 | 87 | 62 | 213493028
ACIQ | ACIQ-24-EHPB | ACIQ-24-ACL-14 |  | 24000 | 26000 | 15.4 | 10 | 9.2 | 2 | 87 | 62 | 213493022
STEALTH | ACIQ-24-EHPB | ACIQ-24-ACL-14 |  | 24000 | 26000 | 15.4 | 10 | 9.2 | 2 | 87 | 62 | 213493041
STEALTH | ACIQ-36-HPB | ACIQ-36-ACL-17 |  | 35000 | 38000 | 15.5 | 10 | 8.6 | 1.85 | 72 | 83 | 213492173
STEALTH | ACIQ-30-HPB | ACIQ-36-ACL |  | 30000 | 33000 | 15.5 | 10.5 | 9.7 | 1.85 | 68 | 82 | 213492170
STEALTH | ACIQ-18-HPB | ACIQ-24-ACL |  | 18000 | 19000 | 16.1 | 11.7 | 9.5 | 2.2 | 77 | 79 | 213492167
STEALTH | ACIQ-36-HPC | ACIQ-36-ACL |  | 35000 | 36000 | 15.2 | 10 | 8.5 | 1.8 | 75 | 83 | 213492165
STEALTH | ACIQ-36-HPC | ACIQ-36-ACL-17 |  | 35000 | 36000 | 15.2 | 10 | 8.5 | 1.8 | 75 | 83 | 213492163
PolarWave | ACIQ-36-HPB | ACIQ-36-ACL-17 |  | 35000 | 38000 | 15.5 | 10 | 8.6 | 1.85 | 72 | 83 | 213492161
PolarWave | ACIQ-30-HPB | ACIQ-36-ACL-17 |  | 29000 | 31000 | 15.2 | 10 | 8.5 | 1.8 | 63 | 73 | 213492159
PolarWave | ACIQ-30-HPB | ACIQ-36-ACL |  | 30000 | 33000 | 15.5 | 10.5 | 9.7 | 1.85 | 68 | 82 | 213492158
PolarWave | ACIQ-24-HPB | ACIQ-24-ACL-14 |  | 24000 | 25000 | 16.1 | 10.7 | 9.8 | 2 | 90 | 80 | 213492157
PolarWave | ACIQ-18-HPB | ACIQ-24-ACL |  | 18000 | 19000 | 16.1 | 11.7 | 9.5 | 2.2 | 77 | 79 | 213492156
PolarWave | ACIQ-36-HPC | ACIQ-36-ACL |  | 35000 | 36000 | 15.2 | 10 | 8.5 | 1.8 | 75 | 83 | 213492155
PolarWave | ACIQ-36-HPC | ACIQ-36-ACL-17 |  | 35000 | 36000 | 15.2 | 10 | 8.5 | 1.8 | 75 | 83 | 213492154
DIYCOOL | ACIQ-36-HPC | ACIQ-36-ACL-17 |  | 35000 | 36000 | 15.2 | 10 | 8.5 | 1.8 | 75 | 83 | 213492142
ACIQ | ACIQ-36-HPB | ACIQ-36-ACL-17 |  | 35000 | 38000 | 15.5 | 10 | 8.6 | 1.85 | 72 | 83 | 213492139
ACIQ | ACIQ-30-HPB | ACIQ-36-ACL-17 |  | 29000 | 31000 | 15.2 | 10 | 8.5 | 1.8 | 63 | 73 | 213492138
ACIQ | ACIQ-24-HPB | ACIQ-24-ACL-14 |  | 24000 | 25000 | 16.1 | 10.7 | 9.8 | 2 | 90 | 80 | 213492135
ACIQ | ACIQ-18-HPB | ACIQ-24-ACL |  | 18000 | 19000 | 16.1 | 11.7 | 9.5 | 2.2 | 77 | 79 | 213492134
ACIQ | ACIQ-36-HPC | ACIQ-36-ACL |  | 35000 | 36000 | 15.2 | 10 | 8.5 | 1.8 | 75 | 83 | 213492132
ACIQ | ACIQ-36-HPC | ACIQ-36-ACL-17 |  | 35000 | 36000 | 15.2 | 10 | 8.5 | 1.8 | 75 | 83 | 213492131
PolarWave | ACIQ-24-EHPB | ACIQ-24-ACL-14 |  | 24000 | 26000 | 15.4 | 10 | 9.2 | 2 | 87 | 62 | 213493035
DIYCOOL | ACIQ-18-EHPB | ACIQ-24-ACL |  | 18000 | 18500 | 15.2 | 10.2 | 8.6 | 1.94 | 70 | 56 | 213493027
THERMAL ZONE | TZPLV242AA | TZHVLE2417JA |  | 24000 | 26000 | 17 | 10.5 | 9.2 | 2.1 | 81 | 75 | 211126502
CENTURY | HRG1836S1P | MCG42P(B,C,D)2M+TXV | GUH96T090C3M | 32800 | 34000 | 17.6 | 10.5 | 8.5 | 2.63 | 67 | 67 | 210646456
ASPEN | HRG1836S1P | C(A,C,D,E)42C3G+TDR | GUH96T090C3M | 32800 | 34000 | 17.1 | 10.5 | 8.5 | 2.63 | 67 | 67 | 210645110
COMFORT-AIRE | HRG1836S1P | MCG42P(B,C,D)2M | GUH96T090C3M | 32800 | 34000 | 17.1 | 10.5 | 8.5 | 2.63 | 67 | 67 | 210646393
CENTURY | HRG1836S1P | MCG42P(B,C,D)2M | GUH96T090C3M | 32800 | 34000 | 17.1 | 10.5 | 8.5 | 2.63 | 67 | 67 | 210646392
ASPEN | HRG1836S1P | C(A,C,D,E)42C3G+TDR | GUH96T090C3M | 32800 | 34000 | 17.1 | 10.5 | 8.5 | 2.63 | 67 | 67 | 210645109
COMFORT-AIRE | HRG1836S1P | MCG36T(A,B,C)2M | GUH96T090C3M | 32000 | 33800 | 17.6 | 10.4 | 8.5 | 2.64 | 67 | 68 | 210646647
COMFORT-AIRE | HRG1836S1P | (C,M,V)CG36P(A,B,C)1M+TXV | GUH96T090C3M | 32000 | 33800 | 17.6 | 10.4 | 8.5 | 2.64 | 67 | 68 | 210646327
ASPEN | HRG1836S1P | C(A,C,D,E)36B34+TDR | GUH96T090C3M | 32000 | 33800 | 17.6 | 10.4 | 8.5 | 2.64 | 67 | 68 | 210645108
CENTURY | HRG1836S1P | (C,M,V)CG36P(A,B,C)1M+TXV | GUH96T090C3M | 32000 | 33800 | 17.6 | 10.4 | 8.5 | 2.64 | 67 | 68 | 210646326
ASPEN | HRG1836S1P | C(A,C,D,E)36B34+TDR | GUH96T090C3M | 32000 | 33800 | 17.6 | 10.4 | 8.5 | 2.64 | 67 | 68 | 210645107
COMFORT-AIRE | HRG1836S1P | (C,M)CG48P(16,17,19,21,24)E+TXV | GUH96T090C3M | 29800 | 33600 | 17.1 | 10 | 8.2 | 2.58 | 67 | 67 | 210646061
CENTURY | HRG1836S1P | MCG36T(A,B,C)2M | GUH96T090C3M | 32000 | 33800 | 17.6 | 10.4 | 8.5 | 2.64 | 67 | 68 | 210646646
ASPEN | HRG1836S1P | C(A,C,D,E)48A24+TDR | GUH96T090C3M | 29800 | 33600 | 17.1 | 10 | 8.2 | 2.58 | 67 | 67 | 210645106
CENTURY | HRG1836S1P | (C,M)CG48P(16,17,19,21,24)E+TXV | GUH96T090C3M | 29800 | 33600 | 17.1 | 10 | 8.2 | 2.58 | 67 | 67 | 210646060
ASPEN | HRG1836S1P | C(A,C,D,E)48A24+TDR | GUH96T090C3M | 29800 | 33600 | 17.1 | 10 | 8.2 | 2.58 | 67 | 67 | 210645105
CENTURY | HRG1836S1P | (C,M,V)CG36P(A,B,C)1M | GUH96T045B3M | 31000 | 33800 | 17.1 | 10.4 | 8.3 | 2.54 | 65 | 64 | 210645650
ASPEN | HRG1836S1P | C(A,C,D,E)36B3G+TDR | GUH96T045B3M | 31000 | 33800 | 17.1 | 10.4 | 8.3 | 2.54 | 65 | 64 | 210645051
ASPEN | HRG1836S1P | C(A,C,D,E)24A34+TDR | GUH96T045B3M | 21800 | 24000 | 19 | 12.3 | 8.4 | 2.39 | 62 | 58 | 210645050
COMFORT-AIRE | HRG1836S1P | MCG24T(A,B,C)2M | GUH96T045B3M | 21800 | 24000 | 19 | 12.3 | 8.4 | 2.39 | 62 | 58 | 210646585
COMFORT-AIRE | HRG1836S1P | (M,V)CG18PB1M+TXV | GUH96T045B3M | 21800 | 24000 | 19 | 12.3 | 8.4 | 2.39 | 62 | 58 | 210646265
ASPEN | HRG1836S1P | C(A,C,D,E)24B44+TDR | GUH96T045B3M | 22800 | 24000 | 19 | 12.5 | 8.5 | 2.4 | 62 | 58 | 210645047
COMFORT-AIRE | HRG1836S1P | CCG24TB2E | GUH96T045B3M | 22800 | 24000 | 19 | 12.5 | 8.5 | 2.4 | 62 | 58 | 210646231
CENTURY | HRG1836S1P | MCG24T(A,B,C)2M | GUH96T045B3M | 21800 | 24000 | 19 | 12.3 | 8.4 | 2.39 | 62 | 58 | 210646584
ASPEN | HRG1836S1P | C(A,C,D,E)24A34+TDR | GUH96T045B3M | 21800 | 24000 | 19 | 12.3 | 8.4 | 2.39 | 62 | 58 | 210645049
CENTURY | HRG1836S1P | (M,V)CG18PB1M+TXV | GUH96T045B3M | 21800 | 24000 | 19 | 12.3 | 8.4 | 2.39 | 62 | 58 | 210646264
ASPEN | HRG1836S1P | C(A,C,D,E)24B44+TDR | GUH96T045B3M | 22800 | 24000 | 19 | 12.5 | 8.5 | 2.4 | 62 | 58 | 210645048
CENTURY | HRG1836S1P | CCG24TB2E | GUH96T045B3M | 22800 | 24000 | 19 | 12.5 | 8.5 | 2.4 | 62 | 58 | 210646230
ASPEN | HRG1836S1P | C(A,C,D,E)24A3G+TDR | GUH96T045B3M | 21800 | 24000 | 18.5 | 12.3 | 8.4 | 2.39 | 62 | 58 | 210645046
COMFORT-AIRE | HRG1836S1P | (M,V)CG18PB1M | GUH96T045B3M | 21800 | 24000 | 18.5 | 12.3 | 8.4 | 2.39 | 62 | 58 | 210646095
CENTURY | HRG1836S1P | (M,V)CG18PB1M | GUH96T045B3M | 21800 | 24000 | 18.5 | 12.3 | 8.4 | 2.39 | 62 | 58 | 210646094
ASPEN | HRG1836S1P | C(A,C,D,E)24A3G+TDR | GUH96T045B3M | 21800 | 24000 | 18.5 | 12.3 | 8.4 | 2.39 | 62 | 58 | 210645045
ASPEN | HRG1548S1R-**A | C(A,C,D,E)48D34+TDR | GUH96T090C3M | 45500 | 45000 | 15.2 | 12.3 | 8.1 | 2.8 | 30 | 70 | 211174208
ASPEN | HRG1548S1R-**A | C(A,C,D,E)60D34+TDR | GUH96C110C5M | 44000 | 45000 | 15.5 | 12.4 | 8.4 | 2.86 | 30 | 70 | 211174179
ASPEN | HRG1548S1R-**A | C(A,C,D,E)60B34+TDR | GUH96C110C5M | 45000 | 45000 | 15.3 | 12.3 | 8.1 | 2.76 | 30 | 70 | 211174175
ASPEN | HRG1548S1R-**A | C(A,C,D,E)48D34+TDR | GUH96C110C5M | 44500 | 45000 | 15.4 | 12.3 | 8.3 | 2.82 | 30 | 70 | 211174173
ASPEN | HRG1548S1R-**A | C(A,C,D,E)48C34+TDR | GUH96C110C5M | 43000 | 45000 | 15.3 | 12.3 | 8.3 | 2.79 | 30 | 70 | 211174169
COMFORT-AIRE | HRG1836S1P | HWCG35X0A |  | 32200 | 33600 | 18.5 | 11.1 | 8.2 | 2.5 | 63 | 60 | 207698142
ASPEN | HRG1836S1P | AFM354+TDR |  | 32200 | 33600 | 18.5 | 11.1 | 8.2 | 2.5 | 63 | 60 | 207698118
CENTURY | HRG1836S1P | HWCG35X0A |  | 32200 | 33600 | 18.5 | 11.1 | 8.2 | 2.5 | 63 | 60 | 207698141
ASPEN | HRG1836S1P | AFM354+TDR |  | 32200 | 33600 | 18.5 | 11.1 | 8.2 | 2.5 | 63 | 60 | 207698117
COMFORT-AIRE | HRG1836S1P | HWCG23X0A |  | 22600 | 23800 | 19 | 11.5 | 8.2 | 2.24 | 66 | 66 | 207698134
ASPEN | HRG1836S1P | AFM234+TDR |  | 22600 | 23800 | 19 | 11.5 | 8.2 | 2.24 | 66 | 66 | 207698110
CENTURY | HRG1836S1P | HWCG23X0A |  | 22600 | 23800 | 19 | 11.5 | 8.2 | 2.24 | 66 | 66 | 207698133
ASPEN | HRG1836S1P | AFM234+TDR |  | 22600 | 23800 | 19 | 11.5 | 8.2 | 2.24 | 66 | 66 | 207698109
ASPEN | 4SHP17LE130P-**A | C(A,C,D,E)36A44+TDR | A97USMV070B12 | 28000 | 28000 | 16 | 12.8 | 8.1 | 2.76 | 66 | 65 | 210677122
ASPEN | 4SHP17LE130P-**A | C(A,C,D,E)36A4G+TDR | A97USMV070B12 | 28000 | 28000 | 15.2 | 12.8 | 8.1 | 2.76 | 66 | 65 | 210677125
ASPEN | 4SHP17LE130P-**A | C(A,C,D,E)36A44+TDR | A97US2V060B12X | 28000 | 28200 | 15.8 | 12.8 | 8.1 | 2.74 | 65 | 64 | 210677073
ASPEN | 4SHP17LE130P-**A | C(A,C,D,E)36A4G+TDR | A97US2V040B12X | 28000 | 28200 | 15.2 | 12.8 | 8.1 | 2.77 | 65 | 64 | 210677058
ASPEN | 4SHP17LE130P-**A | C(A,C,D,E)36A44+TDR | A97US2V040B12X | 28000 | 28200 | 16 | 12.8 | 8.1 | 2.77 | 65 | 64 | 210677056
ASPEN | 4SHP17LE118P-**A | C(A,C,D,E)30A4G+TDR | A96UH2E070B12 | 16700 | 17000 | 15.5 | 13.2 | 8.5 | 2.4 | 61 | 57 | 210674998
ASPEN | 4SHP17LE118P-**A | C(A,C,D,E)30A44+TDR | A96UH2E070B12 | 16700 | 17000 | 16.3 | 13.2 | 8.5 | 2.4 | 61 | 57 | 210674997
ASPEN | 4SHP17LE118P-**A | C(A,C,D,E)30A3G+TDR | A96UH2E070B12 | 16500 | 16900 | 15.4 | 13.1 | 8.3 | 2.34 | 62 | 57 | 210674995
ASPEN | 4SHP17LE118P-**A | C(A,C,D,E)24A44+TDR | A96UH2E070B12 | 16400 | 17000 | 16.1 | 13.1 | 8.4 | 2.36 | 61 | 57 | 210674990
ASPEN | 4SHP17LE118P-**A | C(A,C,D,E)30A34+TDR | A96UH2E070B12 | 16500 | 16900 | 16.2 | 13.1 | 8.3 | 2.34 | 62 | 57 | 210674993
ASPEN | 4SHP17LE118P-**A | C(A,C,D,E)24A4G+TDR | A96UH2E070B12 | 16400 | 17000 | 15.3 | 13.1 | 8.4 | 2.36 | 61 | 57 | 210674991
ASPEN | 4SHP17LE118P-**A | C(A,C,D,E)30A44+TDR | A96UH1E070B12 | 16700 | 17000 | 16.3 | 13.2 | 8.5 | 2.43 | 61 | 57 | 210674975
ASPEN | 4SHP17LE118P-**A | C(A,C,D,E)30A4G+TDR | A96UH1E070B12 | 16700 | 17000 | 15.5 | 13.2 | 8.5 | 2.43 | 61 | 57 | 210674977
ASPEN | 4SHP17LE118P-**A | C(A,C,D,E)30A34+TDR | A96UH1E070B12 | 16500 | 16900 | 16.2 | 13 | 8.3 | 2.37 | 62 | 57 | 210674972
ASPEN | 4SHP17LE118P-**A | C(A,C,D,E)30A3G+TDR | A96UH1E070B12 | 16500 | 16900 | 15.4 | 13 | 8.3 | 2.37 | 62 | 57 | 210674974
ASPEN | 4SHP17LE118P-**A | C(A,C,D,E)24A4G+TDR | A96UH1E070B12 | 16400 | 17000 | 15.3 | 13.1 | 8.4 | 2.38 | 61 | 57 | 210674970
ASPEN | 4SHP17LE118P-**A | C(A,C,D,E)24A44+TDR | A96UH1E070B12 | 16400 | 17000 | 16.1 | 13.1 | 8.4 | 2.38 | 61 | 57 | 210674968
ASPEN | 4SHP17LE118P-**A | C(A,C,D,E)30A4G+TDR | A96UH1E045B12 | 16700 | 17000 | 15.5 | 13.2 | 8.5 | 2.43 | 61 | 57 | 210674966
ASPEN | 4SHP17LE118P-**A | C(A,C,D,E)30A44+TDR | A96UH1E045B12 | 16700 | 17000 | 16.3 | 13.2 | 8.5 | 2.43 | 61 | 57 | 210674964
ASPEN | 4SHP17LE118P-**A | C(A,C,D,E)30A34+TDR | A96UH1E045B12 | 16500 | 16900 | 16.2 | 13.1 | 8.3 | 2.37 | 62 | 57 | 210674961
ASPEN | 4SHP17LE118P-**A | C(A,C,D,E)30A3G+TDR | A96UH1E045B12 | 16500 | 16900 | 15.4 | 13.1 | 8.3 | 2.37 | 62 | 57 | 210674963
ASPEN | 4SHP17LE118P-**A | C(A,C,D,E)24A4G+TDR | A96UH1E045B12 | 16400 | 17000 | 15.3 | 13.1 | 8.4 | 2.39 | 61 | 57 | 210674959
ASPEN | 4SHP17LE118P-**A | C(A,C,D,E)30A44+TDR | A96UH1E030B12 | 16600 | 17300 | 15.9 | 12.8 | 8.6 | 2.42 | 61 | 56 | 210674953
ASPEN | 4SHP17LE118P-**A | C(A,C,D,E)24A44+TDR | A96UH1E045B12 | 16400 | 17000 | 16.1 | 13.1 | 8.4 | 2.39 | 61 | 57 | 210674957
ASPEN | 4SHP17LE118P-**A | C(A,C,D,E)24A44+TDR | A96UH1E030B12 | 16400 | 17300 | 15.7 | 12.6 | 8.5 | 2.38 | 61 | 56 | 210674946
ASPEN | 4SHP17LE118P-**A | C(A,C,D,E)30A44+TDR | A96DS2V070B16 | 16800 | 18000 | 15.6 | 12.8 | 8.7 | 2.62 | 64 | 63 | 210674943
ASPEN | 4SHP17LE118P-**A | C(A,C,D,E)30A34+TDR | A96DS2V070B16 | 16600 | 17900 | 15.5 | 12.7 | 8.5 | 2.52 | 64 | 62 | 210674939
ASPEN | 4SHP17LE118P-**A | C(A,C,D,E)24A44+TDR | A96DS2V070B16 | 16500 | 17900 | 15.4 | 12.7 | 8.6 | 2.58 | 64 | 62 | 210674936
ASPEN | 4SHP17LE118P-**A | C(A,C,D,E)30A4G+TDR | A96DS2V045B12 | 16800 | 18000 | 15.6 | 13.3 | 8.7 | 2.72 | 63 | 61 | 210674934
ASPEN | 4SHP17LE118P-**A | C(A,C,D,E)30A44+TDR | A96DS2V045B12 | 16800 | 18000 | 16.4 | 13.3 | 8.7 | 2.72 | 63 | 61 | 210674932
ASPEN | 4SHP17LE118P-**A | C(A,C,D,E)30A34+TDR | A96DS2V045B12 | 16600 | 17900 | 16.3 | 13.2 | 8.5 | 2.67 | 63 | 60 | 210674928
ASPEN | 4SHP17LE118P-**A | C(A,C,D,E)30A3G+TDR | A96DS2V045B12 | 16600 | 17900 | 15.5 | 13.2 | 8.5 | 2.67 | 63 | 60 | 210674930
ASPEN | 4SHP17LE118P-**A | C(A,C,D,E)24A44+TDR | A96DS2V045B12 | 16500 | 17900 | 16.3 | 13.2 | 8.6 | 2.7 | 63 | 60 | 210674925
ASPEN | 4SHP17LE118P-**A | C(A,C,D,E)24A4G+TDR | A96DS2V045B12 | 16500 | 17900 | 15.4 | 13.2 | 8.6 | 2.7 | 63 | 60 | 210674927
ASPEN | 4SHP17LE118P-**A | C(A,C,D,E)24A44+TDR | A96DF2E070B16 | 16600 | 18000 | 15.8 | 13 | 8.5 | 2.62 | 62 | 59 | 210674914
ASPEN | 4SHP17LE118P-**A | C(A,C,D,E)30A44+TDR | A96DF2E070B16 | 16800 | 18100 | 16 | 13.3 | 8.6 | 2.64 | 62 | 58 | 210674921
ASPEN | 4SHP17LE118P-**A | C(A,C,D,E)30A4G+TDR | A96DF2E045B12 | 16800 | 18100 | 15.3 | 13.3 | 8.6 | 2.64 | 62 | 58 | 210674912
ASPEN | 4SHP17LE118P-**A | C(A,C,D,E)30A34+TDR | A96DF2E070B16 | 16700 | 18000 | 15.9 | 13.2 | 8.4 | 2.58 | 62 | 59 | 210674918
ASPEN | 4SHP17LE118P-**A | C(A,C,D,E)30A44+TDR | A96DF2E045B12 | 16800 | 18100 | 16.2 | 13.3 | 8.6 | 2.64 | 62 | 58 | 210674911
ASPEN | 4SHP17LE118P-**A | C(A,C,D,E)30A3G+TDR | A96DF2E045B12 | 16700 | 18000 | 15.3 | 13.2 | 8.4 | 2.58 | 62 | 59 | 210674909
ASPEN | 4SHP17LE118P-**A | C(A,C,D,E)30A34+TDR | A96DF2E045B12 | 16700 | 18000 | 16.1 | 13.2 | 8.4 | 2.58 | 62 | 59 | 210674908
ASPEN | 4SHP17LE118P-**A | C(A,C,D,E)30A4G+TDR | A96DF1E070B16 | 16800 | 18100 | 15.6 | 13.3 | 8.7 | 2.65 | 62 | 58 | 210674902
ASPEN | 4SHP17LE118P-**A | C(A,C,D,E)24A4G+TDR | A96DF2E045B12 | 16600 | 18000 | 15.2 | 13 | 8.5 | 2.62 | 62 | 59 | 210674906
ASPEN | 4SHP17LE118P-**A | C(A,C,D,E)24A44+TDR | A96DF2E045B12 | 16600 | 18000 | 16 | 13 | 8.5 | 2.62 | 62 | 59 | 210674904
ASPEN | 4SHP17LE118P-**A | C(A,C,D,E)30A44+TDR | A96DF1E070B16 | 16800 | 18100 | 16.4 | 13.3 | 8.7 | 2.65 | 62 | 58 | 210674900
ASPEN | 4SHP17LE118P-**A | C(A,C,D,E)30A3G+TDR | A96DF1E070B16 | 16600 | 17900 | 15.5 | 13.2 | 8.4 | 2.62 | 63 | 59 | 210674899
ASPEN | 4SHP17LE118P-**A | C(A,C,D,E)30A34+TDR | A96DF1E070B16 | 16600 | 17900 | 16.3 | 13.2 | 8.4 | 2.62 | 63 | 59 | 210674896
ASPEN | 4SHP17LE118P-**A | C(A,C,D,E)24A44+TDR | A96DF1E070B16 | 16600 | 18000 | 16.2 | 13 | 8.6 | 2.66 | 62 | 59 | 210674889
ASPEN | 4SHP17LE118P-**A | C(A,C,D,E)30A4G+TDR | A96DF1E045B12 | 16800 | 17900 | 15.5 | 13.3 | 8.6 | 2.67 | 61 | 58 | 210674885
ASPEN | 4SHP17LE118P-**A | C(A,C,D,E)30A44+TDR | A96DF1E045B12 | 16800 | 17900 | 16.4 | 13.3 | 8.6 | 2.67 | 61 | 58 | 210674882
ASPEN | 4SHP17LE118P-**A | C(A,C,D,E)30A3G+TDR | A96DF1E045B12 | 16700 | 17800 | 15.4 | 13.2 | 8.4 | 2.58 | 62 | 58 | 210674876
ASPEN | 4SHP17LE118P-**A | C(A,C,D,E)30A34+TDR | A96DF1E045B12 | 16700 | 17800 | 16.3 | 13.2 | 8.4 | 2.58 | 62 | 58 | 210674874
ASPEN | 4HP17L30P-**A | C(A,C,D,E)36A44+TDR | 96G2DF070BE16 | 26600 | 29000 | 15.2 | 12.2 | 8.5 | 2.73 | 64 | 61 | 210673786
ASPEN | 4HP17L30P-**A | C(A,C,D,E)36A44+TDR | 96G2DF045BE12 | 27000 | 29200 | 15.4 | 12.5 | 8.7 | 2.75 | 64 | 62 | 210673776
ASPEN | 4HP17L30P-**A | C(A,C,D,E)30A44+TDR | 96G2DF045BE12 | 26600 | 29200 | 15.3 | 12.4 | 8.6 | 2.71 | 64 | 61 | 210673772
ASPEN | 4HP17L30P-**A | C(A,C,D,E)36A44+TDR | 96G1UH070BE12 | 27600 | 27800 | 15.5 | 12.8 | 8.1 | 2.72 | 65 | 64 | 210673743
ASPEN | 4HP17L30P-**A | C(A,C,D,E)36A44+TDR | 96G1UH045BE12 | 27600 | 27800 | 15.5 | 12.3 | 8.1 | 2.74 | 66 | 66 | 210673733
ASPEN | HRG1860S1P | A(E,F)M494+TDR |  | 43500 | 46000 | 16.1 | 10.4 | 8.1 | 2.26 | 67 | 67 | 207698127
CENTURY | HRG1860S1P | HWCG48X0A |  | 43500 | 46000 | 16.1 | 10.4 | 8.1 | 2.26 | 67 | 67 | 207698151
ASPEN | HRG1860S1P | A(E,F)M494+TDR |  | 43500 | 46000 | 16.1 | 10.4 | 8.1 | 2.26 | 67 | 67 | 207698128
COMFORT-AIRE | HRG1860S1P | HWCG48X0A |  | 43500 | 46000 | 16.1 | 10.4 | 8.1 | 2.26 | 67 | 67 | 207698152
ASPEN | HRG1548S1R-**A | C(A,C,D,E)60D34+TDR | GUH96T090C3M | 44500 | 45000 | 15.3 | 12.4 | 8.2 | 2.86 | 30 | 71 | 211174214
ASPEN | HRG1548S1R-**A | C(A,C,D,E)48D34+TDR | GUH97M090C3M | 45000 | 45000 | 15.2 | 12.3 | 8.1 | 2.8 | 30 | 70 | 211174251
ASPEN | HRG1548S1R-**A | C(A,C,D,E)60D34+TDR | GUH97M090C3M | 44500 | 45000 | 15.3 | 12.4 | 8.2 | 2.86 | 31 | 71 | 211174257
COMFORT-AIRE | HRG1836S1P | (C,M,V)CG42P(B,C,D)1M+TXV | GUH96C090C4M | 30400 | 34000 | 16.1 | 10.5 | 8.5 | 2.68 | 67 | 67 | 210645779
CENTURY | HRG1836S1P | (C,M,V)CG42P(B,C,D)1M+TXV | GUH96C090C4M | 30400 | 34000 | 16.1 | 10.5 | 8.5 | 2.68 | 67 | 67 | 210645778
CENTURY | HRG1836S1P | (C,M)CG48P(16,17,19,21,24)E | GUH96C090C4M | 29800 | 33400 | 15.2 | 10.4 | 8.2 | 2.62 | 67 | 67 | 210645990
ASPEN | HRG1836S1P | C(A,C,D,E)48A2G+TDR | GUH96C090C4M | 29800 | 33400 | 15.2 | 10.4 | 8.2 | 2.62 | 67 | 67 | 210645028
ASPEN | HRG1836S1P | C(A,C,D,E)48A2G+TDR | GUH96C090C4M | 29800 | 33400 | 15.2 | 10.4 | 8.2 | 2.62 | 67 | 67 | 210645027
COMFORT-AIRE | HRG1836S1P | (C,M)CG48P(16,17,19,21,24)E | GUH96C090C4M | 29800 | 33400 | 15.2 | 10.4 | 8.2 | 2.62 | 67 | 67 | 210645991
ASPEN | HRG1836S1P | C(A,C,D,E)48A24+TDR | GUH96C090C4M | 29800 | 33400 | 15.7 | 10.4 | 8.2 | 2.62 | 67 | 67 | 210645029
CENTURY | HRG1836S1P | (C,M)CG48P(16,17,19,21,24)E+TXV | GUH96C090C4M | 29800 | 33400 | 15.7 | 10.4 | 8.2 | 2.62 | 67 | 67 | 210646054
COMFORT-AIRE | HRG1836S1P | (C,M)CG48P(16,17,19,21,24)E+TXV | GUH96C090C4M | 29800 | 33400 | 15.7 | 10.4 | 8.2 | 2.62 | 67 | 67 | 210646055
CENTURY | HRG1836S1P | (C,M,V)CG36P(A,B,C)1M+TXV | GUH96C090C4M | 32200 | 33800 | 16.1 | 10.9 | 8.5 | 2.68 | 67 | 67 | 210646320
ASPEN | HRG1836S1P | C(A,C,D,E)36B34+TDR | GUH96C090C4M | 32200 | 33800 | 16.1 | 10.9 | 8.5 | 2.68 | 67 | 67 | 210645031
CENTURY | HRG1836S1P | (M,V)CG18PB1M | GUH92C045B3M | 21600 | 24000 | 17.6 | 12.3 | 8.4 | 2.32 | 62 | 58 | 210646082
CENTURY | HRG1836S1P | MCG36T(A,B,C)2M | GUH96C090C4M | 32200 | 33800 | 16.1 | 10.9 | 8.5 | 2.68 | 67 | 67 | 210646640
ASPEN | HRG1836S1P | C(A,C,D,E)36B34+TDR | GUH96C090C4M | 32200 | 33800 | 16.1 | 10.9 | 8.5 | 2.68 | 67 | 67 | 210645032
ASPEN | HRG1836S1P | C(A,C,D,E)24A3G+TDR | GUH92C045B3M | 21600 | 24000 | 17.6 | 12.3 | 8.4 | 2.32 | 62 | 58 | 210644818
COMFORT-AIRE | HRG1836S1P | (C,M,V)CG36P(A,B,C)1M+TXV | GUH96C090C4M | 32200 | 33800 | 16.1 | 10.9 | 8.5 | 2.68 | 67 | 67 | 210646321
COMFORT-AIRE | HRG1836S1P | (M,V)CG18PB1M | GUH92C045B3M | 21600 | 24000 | 17.6 | 12.3 | 8.4 | 2.32 | 62 | 58 | 210646083
ASPEN | HRG1836S1P | C(A,C,D,E)24B44+TDR | GUH92C045B3M | 22600 | 24000 | 18 | 12.5 | 8.5 | 2.33 | 62 | 58 | 210644819
CENTURY | HRG1836S1P | CCG24TB2E | GUH92C045B3M | 22600 | 24000 | 18 | 12.5 | 8.5 | 2.33 | 62 | 58 | 210646218
ASPEN | HRG1836S1P | C(A,C,D,E)42C24+TDR | GUH96C090C4M | 30400 | 34000 | 16.1 | 10.5 | 8.5 | 2.68 | 67 | 67 | 210645026
ASPEN | HRG1836S1P | C(A,C,D,E)24B44+TDR | GUH92C045B3M | 22600 | 24000 | 18 | 12.5 | 8.5 | 2.33 | 62 | 58 | 210644820
ASPEN | HRG1836S1P | C(A,C,D,E)48A24+TDR | GUH96C090C4M | 29800 | 33400 | 15.7 | 10.4 | 8.2 | 2.62 | 67 | 67 | 210645030
COMFORT-AIRE | HRG1530S1R-**A | (C,M,V)CG36P(A,B,C)1M+TXV | GUH96C045B3M | 28200 | 27800 | 15.6 | 12.3 | 8.1 | 2.76 | 67 | 66 | 211174889
CENTURY | HRG1530S1R-**A | (C,M,V)CG36P(A,B,C)1M+TXV | GUH96C110C5M | 28200 | 28800 | 16 | 12.6 | 8.5 | 2.76 | 65 | 64 | 211174894
CENTURY | HRG1530S1R-**A | (C,M,V)CG36P(A,B,C)1M+TXV | GUH96C090C4M | 28800 | 28000 | 15.9 | 12.6 | 8.2 | 2.68 | 67 | 65 | 211174892
COMFORT-AIRE | HRG1530S1R-**A | (C,M,V)CG36P(A,B,C)1M+TXV | GUH96C070B3M | 28600 | 27800 | 15.6 | 12.8 | 8.1 | 2.74 | 67 | 64 | 211174891
CENTURY | HRG1530S1R-**A | (C,M,V)CG36P(A,B,C)1M+TXV | GUH96T045B3M | 28200 | 28000 | 15.6 | 12.8 | 8.1 | 2.73 | 65 | 65 | 211174896
COMFORT-AIRE | HRG1530S1R-**A | (C,M,V)CG36P(A,B,C)1M+TXV | GUH96T045B3M | 28200 | 28000 | 15.6 | 12.8 | 8.1 | 2.73 | 65 | 65 | 211174897
COMFORT-AIRE | HRG1530S1R-**A | (C,M,V)CG36P(A,B,C)1M+TXV | GUH96C090C4M | 28800 | 28000 | 15.9 | 12.6 | 8.2 | 2.68 | 67 | 65 | 211174893
COMFORT-AIRE | HRG1530S1R-**A | (C,M,V)CG36P(A,B,C)1M+TXV | GUH96T070B3M | 28400 | 28000 | 16 | 12.8 | 8.1 | 2.76 | 65 | 65 | 211174899
CENTURY | HRG1530S1R-**A | (C,M,V)CG36P(A,B,C)1M+TXV | GUH96C070B3M | 28600 | 27800 | 15.6 | 12.8 | 8.1 | 2.74 | 67 | 64 | 211174890
CENTURY | HRG1530S1R-**A | (C,M,V)CG36P(A,B,C)1M+TXV | GUH96T070B3M | 28400 | 28000 | 16 | 12.8 | 8.1 | 2.76 | 65 | 65 | 211174898
CENTURY | HRG1530S1R-**A | (C,M,V)CG36P(A,B,C)1M+TXV | GUH96T090C3M | 29200 | 28200 | 16 | 12.6 | 8.3 | 2.7 | 65 | 65 | 211174900
COMFORT-AIRE | HRG1530S1R-**A | (C,M,V)CG36P(A,B,C)1M+TXV | GUH96T090C3M | 29200 | 28200 | 16 | 12.6 | 8.3 | 2.7 | 65 | 65 | 211174901
CENTURY | HRG1530S1R-**A | (C,M,V)CG36P(A,B,C)1M+TXV | GUH96T110C5M | 28200 | 29200 | 15.6 | 12.6 | 8.5 | 2.73 | 62 | 64 | 211174904
COMFORT-AIRE | HRG1530S1R-**A | (C,M,V)CG36P(A,B,C)1M+TXV | GUH96T110C5M | 28200 | 29200 | 15.6 | 12.6 | 8.5 | 2.73 | 62 | 64 | 211174905
COMFORT-AIRE | HRG1530S1R-**A | (C,M,V)CG36P(A,B,C)1M+TXV | GUH97M070B3M | 28400 | 28000 | 16 | 12.8 | 8.1 | 2.76 | 64 | 65 | 211174907
CENTURY | HRG1530S1R-**A | (C,M,V)CG36P(A,B,C)1M+TXV | GUH97M070B3M | 28400 | 28000 | 16 | 12.8 | 8.1 | 2.76 | 64 | 65 | 211174906
CENTURY | HRG1530S1R-**A | (C,M,V)CG36P(A,B,C)1M+TXV | GUH97M090C4M | 29200 | 28200 | 15.9 | 13.1 | 8.3 | 2.71 | 65 | 64 | 211174910
COMFORT-AIRE | HRG1530S1R-**A | (C,M,V)CG36P(A,B,C)1M+TXV | GUH97M090C4M | 29200 | 28200 | 15.9 | 13.1 | 8.3 | 2.71 | 65 | 64 | 211174911
CENTURY | HRG1530S1R-**A | (C,M,V)CG36P(A,B,C)1M+TXV | GUH97M110C5M | 26800 | 29200 | 15.6 | 12.6 | 8.5 | 2.73 | 63 | 64 | 211174912
CENTURY | HRG1530S1R-**A | (C,M,V)CG36P(A,B,C)1M+TXV | GUH97M090C3M | 28200 | 28200 | 16 | 12.6 | 8.3 | 2.7 | 65 | 65 | 211174908
COMFORT-AIRE | HRG1530S1R-**A | (C,M,V)CG36P(A,B,C)1M+TXV | GUH97M090C3M | 28200 | 28200 | 16 | 12.6 | 8.3 | 2.7 | 65 | 65 | 211174909
ASPEN | HRG1836S1P | C(A,C,D,E)48A24+TDR | GUH96T045B3M | 28800 | 33400 | 17.1 | 10 | 8.2 | 2.49 | 65 | 64 | 210645060
CENTURY | HRG1836S1P | (C,M,V)CG36P(A,B,C)1M+TXV | GUH96T045B3M | 31000 | 33800 | 17.6 | 10.4 | 8.3 | 2.54 | 65 | 64 | 210646322
CENTURY | HRG1860S1P | (C,M,V)CG48P(B,C,D)1M | GDD96C110C5M | 44500 | 45000 | 15.7 | 11 | 8.1 | 2.46 | 68 | 68 | 210645802
CENTURY | HRG1836S1P | MCG36T(A,B,C)2M | GUH96T045B3M | 31000 | 33800 | 17.6 | 10.4 | 8.3 | 2.54 | 65 | 64 | 210646642
ASPEN | HRG1836S1P | C(A,C,D,E)36B34+TDR | GUH96T045B3M | 31000 | 33800 | 17.6 | 10.4 | 8.3 | 2.54 | 65 | 64 | 210645062
COMFORT-AIRE | HRG1836S1P | MCG36T(A,B,C)2M | GUH96T045B3M | 31000 | 33800 | 17.6 | 10.4 | 8.3 | 2.54 | 65 | 64 | 210646643
COMFORT-AIRE | HRG1836S1P | (C,M,V)CG36P(A,B,C)1M+TXV | GUH96T045B3M | 31000 | 33800 | 17.6 | 10.4 | 8.3 | 2.54 | 65 | 64 | 210646323
COMFORT-AIRE | HRG1836S1P | MCG42P(B,C,D)2M | GUH96T045B3M | 31800 | 34000 | 17.6 | 10.5 | 8.5 | 2.56 | 65 | 64 | 210646389
ASPEN | HRG1836S1P | C(A,C,D,E)42C3G+TDR | GUH96T045B3M | 31800 | 34000 | 17.6 | 10.5 | 8.5 | 2.56 | 65 | 64 | 210645063
CENTURY | HRG1836S1P | MCG42P(B,C,D)2M | GUH96T045B3M | 31800 | 34000 | 17.6 | 10.5 | 8.5 | 2.56 | 65 | 64 | 210646388
ASPEN | HRG1836S1P | C(A,C,D,E)36B34+TDR | GUH96T045B3M | 31000 | 33800 | 17.6 | 10.4 | 8.3 | 2.54 | 65 | 64 | 210645061
CENTURY | HRG1836S1P | MCG42P(B,C,D)2M+TXV | GUH96T045B3M | 31800 | 34000 | 17.6 | 10.5 | 8.5 | 2.56 | 65 | 64 | 210646452
ASPEN | HRG1836S1P | C(A,C,D,E)42C3G+TDR | GUH96T045B3M | 31800 | 34000 | 17.6 | 10.5 | 8.5 | 2.56 | 65 | 64 | 210645064
ASPEN | HRG1836S1P | C(A,C,D,E)42C34+TDR | GUH96T045B3M | 31800 | 34000 | 17.6 | 10.5 | 8.5 | 2.56 | 65 | 64 | 210645066
COMFORT-AIRE | HRG1836S1P | MCG42P(B,C,D)2M+TXV | GUH96T045B3M | 31800 | 34000 | 17.6 | 10.5 | 8.5 | 2.56 | 65 | 64 | 210646453
ASPEN | HRG1860S1P | C(A,C,D,E)60D34+TDR | GDD96C110C5M | 45500 | 45000 | 15.7 | 10.5 | 8.1 | 2.46 | 68 | 68 | 210645246
COMFORT-AIRE | HRG1860S1P | MCG60T(C,D)2M | GDD96C110C5M | 45500 | 45000 | 15.7 | 10.5 | 8.1 | 2.46 | 68 | 68 | 210646517
ASPEN | HRG1836S1P | C(A,C,D,E)42C34+TDR | GUH96T045B3M | 31800 | 34000 | 17.6 | 10.5 | 8.5 | 2.56 | 65 | 64 | 210645065
COMFORT-AIRE | HRG1836S1P | (C,M,V)CG36P(A,B,C)1M | GUH96T090C3M | 32000 | 33800 | 17.1 | 10.4 | 8.5 | 2.64 | 67 | 68 | 210645655
CENTURY | HRG1836S1P | (C,M,V)CG36P(A,B,C)1M | GUH96T090C3M | 32000 | 33800 | 17.1 | 10.4 | 8.5 | 2.64 | 67 | 68 | 210645654
ASPEN | HRG1836S1P | C(A,C,D,E)36B3G+TDR | GUH96T090C3M | 32000 | 33800 | 17.1 | 10.4 | 8.5 | 2.64 | 67 | 68 | 210645098
ASPEN | HRG1836S1P | C(A,C,D,E)36B3G+TDR | GUH96T090C3M | 32000 | 33800 | 17.1 | 10.4 | 8.5 | 2.64 | 67 | 68 | 210645097
ASPEN | HRG1836S1P | C(A,C,D,E)42C2G+TDR | GUH96T090C3M | 30200 | 34000 | 16.6 | 10 | 8.5 | 2.63 | 67 | 67 | 210645099
CENTURY | HRG1836S1P | (C,M,V)CG42P(B,C,D)1M | GUH96T090C3M | 30200 | 34000 | 16.6 | 10 | 8.5 | 2.63 | 67 | 67 | 210645720
ASPEN | HRG1836S1P | C(A,C,D,E)42C2G+TDR | GUH96T090C3M | 30200 | 34000 | 16.6 | 10 | 8.5 | 2.63 | 67 | 67 | 210645100
CENTURY | HRG1836S1P | (C,M,V)CG42P(B,C,D)1M+TXV | GUH96T090C3M | 30200 | 34000 | 17.6 | 10 | 8.5 | 2.63 | 67 | 67 | 210645784
ASPEN | HRG1836S1P | C(A,C,D,E)42C24+TDR | GUH96T090C3M | 30200 | 34000 | 17.6 | 10 | 8.5 | 2.63 | 67 | 67 | 210645101
COMFORT-AIRE | HRG1836S1P | (C,M,V)CG42P(B,C,D)1M+TXV | GUH96T090C3M | 30200 | 34000 | 17.6 | 10 | 8.5 | 2.63 | 67 | 67 | 210645785
CENTURY | HRG1836S1P | (C,M)CG48P(16,17,19,21,24)E | GUH96T090C3M | 29800 | 33600 | 16.1 | 10 | 8.2 | 2.58 | 67 | 67 | 210645996
COMFORT-AIRE | HRG1836S1P | (C,M,V)CG42P(B,C,D)1M | GUH96T090C3M | 30200 | 34000 | 16.6 | 10 | 8.5 | 2.63 | 67 | 67 | 210645721
ASPEN | HRG1836S1P | C(A,C,D,E)42C24+TDR | GUH96T090C3M | 30200 | 34000 | 17.6 | 10 | 8.5 | 2.63 | 67 | 67 | 210645102
ASPEN | HRG1836S1P | C(A,C,D,E)30B3G+TDR | GUH96T070B3M | 22400 | 24000 | 18.5 | 12.5 | 8.5 | 2.37 | 62 | 58 | 210645067
COMFORT-AIRE | HRG1836S1P | (C,M)CG48P(16,17,19,21,24)E | GUH96T090C3M | 29800 | 33600 | 16.1 | 10 | 8.2 | 2.58 | 67 | 67 | 210645997
ASPEN | HRG1836S1P | C(A,C,D,E)30B3G+TDR | GUH96T070B3M | 22400 | 24000 | 18.5 | 12.5 | 8.5 | 2.37 | 62 | 58 | 210645068
ASPEN | HRG1836S1P | C(A,C,D,E)48A2G+TDR | GUH96T090C3M | 29800 | 33600 | 16.1 | 10 | 8.2 | 2.58 | 67 | 67 | 210645103
CENTURY | HRG1836S1P | (C,M,V)CG30P(A,B,C)2M | GUH96T070B3M | 22400 | 24000 | 18.5 | 12.5 | 8.5 | 2.37 | 62 | 58 | 210645558
COMFORT-AIRE | HRG1836S1P | (C,M,V)CG30P(A,B,C)2M | GUH96T070B3M | 22400 | 24000 | 18.5 | 12.5 | 8.5 | 2.37 | 62 | 58 | 210645559
ASPEN | HRG1836S1P | C(A,C,D,E)48A2G+TDR | GUH96T090C3M | 29800 | 33600 | 16.1 | 10 | 8.2 | 2.58 | 67 | 67 | 210645104
ASPEN | HRG1836S1P | C(A,C,D,E)30B34+TDR | GUH96T070B3M | 22400 | 24000 | 19 | 12.5 | 8.5 | 2.37 | 62 | 58 | 210645070
CENTURY | HRG1836S1P | (C,M,V)CG30P(A,B,C)2M+TXV | GUH96T070B3M | 22400 | 24000 | 19 | 12.5 | 8.5 | 2.37 | 62 | 58 | 210645592
COMFORT-AIRE | HRG1836S1P | (C,M,V)CG30P(A,B,C)2M+TXV | GUH96T070B3M | 22400 | 24000 | 19 | 12.5 | 8.5 | 2.37 | 62 | 58 | 210645593
COMFORT-AIRE | HRG1836S1P | (C,M)CG24P(A,B)2M | GUH96T070B3M | 21200 | 24000 | 18 | 11.5 | 8.5 | 2.37 | 62 | 58 | 210645905
ASPEN | HRG1836S1P | C(A,C,D,E)30C2G+TDR | GUH96T070B3M | 21200 | 24000 | 18 | 11.5 | 8.5 | 2.37 | 62 | 58 | 210645072
CENTURY | HRG1836S1P | (C,M)CG24P(A,B)2M | GUH96T070B3M | 21200 | 24000 | 18 | 11.5 | 8.5 | 2.37 | 62 | 58 | 210645904
ASPEN | HRG1836S1P | C(A,C,D,E)30C2G+TDR | GUH96T070B3M | 21200 | 24000 | 18 | 11.5 | 8.5 | 2.37 | 62 | 58 | 210645071
COMFORT-AIRE | HRG1836S1P | (C,M)CG24P(A,B)2M+TXV | GUH96T070B3M | 21200 | 24000 | 19 | 11.5 | 8.5 | 2.37 | 62 | 58 | 210645937
ASPEN | HRG1836S1P | C(A,C,D,E)30C24+TDR | GUH96T070B3M | 21200 | 24000 | 19 | 11.5 | 8.5 | 2.37 | 62 | 58 | 210645073
ASPEN | HRG1836S1P | C(A,C,D,E)24A3G+TDR | GUH96T070B3M | 21800 | 24000 | 18.5 | 12.3 | 8.4 | 2.35 | 62 | 58 | 210645076
ASPEN | HRG1836S1P | C(A,C,D,E)30B34+TDR | GUH96T070B3M | 22400 | 24000 | 19 | 12.5 | 8.5 | 2.37 | 62 | 58 | 210645069
CENTURY | HRG1836S1P | (M,V)CG18PB1M | GUH96T070B3M | 21800 | 24000 | 18.5 | 12.3 | 8.4 | 2.35 | 62 | 58 | 210646096
CENTURY | HRG1836S1P | (C,M)CG24P(A,B)2M+TXV | GUH96T070B3M | 21200 | 24000 | 19 | 11.5 | 8.5 | 2.37 | 62 | 58 | 210645936
ASPEN | HRG1836S1P | C(A,C,D,E)24A3G+TDR | GUH96T070B3M | 21800 | 24000 | 18.5 | 12.3 | 8.4 | 2.35 | 62 | 58 | 210645075
ASPEN | HRG1836S1P | C(A,C,D,E)30C24+TDR | GUH96T070B3M | 21200 | 24000 | 19 | 11.5 | 8.5 | 2.37 | 62 | 58 | 210645074
ASPEN | HRG1836S1P | C(A,C,D,E)24B44+TDR | GUH96T070B3M | 22800 | 24000 | 19 | 12.5 | 8.5 | 2.37 | 62 | 58 | 210645077
COMFORT-AIRE | HRG1836S1P | (M,V)CG18PB1M | GUH96T070B3M | 21800 | 24000 | 18.5 | 12.3 | 8.4 | 2.35 | 62 | 58 | 210646097
CENTURY | HRG1836S1P | CCG24TB2E | GUH96T070B3M | 22800 | 24000 | 19 | 12.5 | 8.5 | 2.37 | 62 | 58 | 210646232
ASPEN | HRG1836S1P | C(A,C,D,E)24A34+TDR | GUH96T070B3M | 21800 | 24000 | 19 | 12.3 | 8.4 | 2.35 | 62 | 58 | 210645080
COMFORT-AIRE | HRG1836S1P | CCG24TB2E | GUH96T070B3M | 22800 | 24000 | 19 | 12.5 | 8.5 | 2.37 | 62 | 58 | 210646233
ASPEN | 4HP17L30P-**A | C(A,C,D,E)30A34+TDR | 96G1DF045BE12 | 25800 | 28600 | 15.3 | 12.3 | 8.3 | 2.62 | 64 | 62 | 210673672
ASPEN | 4HP17L30P-**A | C(A,C,D,E)30A44+TDR | 96G1DF045BE12 | 26400 | 29000 | 15.5 | 12.4 | 8.6 | 2.71 | 63 | 61 | 210673676
ASPEN | 4HP17L30P-**A | C(A,C,D,E)36A44+TDR | 96G1DF070BE16 | 27000 | 29200 | 15.4 | 12.5 | 8.7 | 2.74 | 63 | 61 | 210673690
ASPEN | 4HP17L30P-**A | C(A,C,D,E)36A44+TDR | 96G1DF045BE12 | 26800 | 29000 | 15.6 | 12.5 | 8.7 | 2.74 | 64 | 61 | 210673679
ASPEN | 4HP17L30P-**A | C(A,C,D,E)30A34+TDR | 96G1DF090CE16 | 26200 | 28800 | 15.5 | 12.3 | 8.3 | 2.65 | 64 | 61 | 210673693
ASPEN | 4HP17L30P-**A | C(A,C,D,E)30A44+TDR | 96G1DF070BE16 | 26600 | 29200 | 15.3 | 12.4 | 8.6 | 2.7 | 63 | 60 | 210673687
ASPEN | 4HP17L30P-**A | C(A,C,D,E)30A44+TDR | 96G1DF090CE16 | 26800 | 29200 | 15.7 | 12.5 | 8.6 | 2.74 | 63 | 60 | 210673697
ASPEN | 4HP17L30P-**A | C(A,C,D,E)36A44+TDR | 96G1DF090CE16 | 27200 | 29200 | 15.9 | 12 | 8.7 | 2.77 | 63 | 61 | 210673700
ASPEN | 4HP17L30P-**A | C(A,C,D,E)30A34+TDR | 96G1DF110CE20 | 26400 | 29000 | 15.4 | 12.3 | 8.3 | 2.65 | 63 | 61 | 210673704
ASPEN | 4HP17L30P-**A | C(A,C,D,E)30A44+TDR | 96G1DF110CE20 | 27200 | 29400 | 15.6 | 12.5 | 8.6 | 2.72 | 63 | 61 | 210673707
ASPEN | 4HP17L30P-**A | C(A,C,D,E)36A44+TDR | 96G1DF110CE20 | 27600 | 29600 | 15.7 | 12 | 8.7 | 2.73 | 63 | 60 | 210673711
ASPEN | HRG1536S1R-**A | C(A,C,D,E)48D34+TDR | GDD96C110C5M | 35400 | 32000 | 16.4 | 13 | 8.2 | 2.8 | 58 | 70 | 211173337
ASPEN | HRG1536S1R-**A | C(A,C,D,E)48D34+TDR | GDD96C110C5M | 35400 | 32000 | 16.4 | 13 | 8.2 | 2.8 | 58 | 70 | 211173336
ASPEN | HRG1536S1R-**A | C(A,C,D,E)48C3G+TDR | GDD96C110C5M | 35200 | 32000 | 15.5 | 12.9 | 8.2 | 2.74 | 58 | 69 | 211173335
ASPEN | HRG1536S1R-**A | C(A,C,D,E)48C34+TDR | GDD96C110C5M | 35200 | 32000 | 16.3 | 12.9 | 8.2 | 2.74 | 58 | 69 | 211173332
ASPEN | HRG1536S1R-**A | C(A,C,D,E)42C3G+TDR | GDD96C110C5M | 34800 | 32000 | 15.4 | 12.8 | 8.1 | 2.73 | 58 | 69 | 211173331
ASPEN | HRG1536S1R-**A | C(A,C,D,E)42C3G+TDR | GDD96C110C5M | 34800 | 32000 | 15.4 | 12.8 | 8.1 | 2.73 | 58 | 69 | 211173330
ASPEN | HRG1536S1R-**A | C(A,C,D,E)42C34+TDR | GDD96C110C5M | 34800 | 32000 | 16.2 | 12.8 | 8.1 | 2.73 | 58 | 69 | 211173329
COMFORT-AIRE | HRG1518S1R-**A | (C,M)CG24P(A,B,C)2M | GDD96C070B4M | 16000 | 18300 | 15.2 | 13 | 9 | 2.8 | 58 | 58 | 211175085
ASPEN | HRG1836S1P | C(A,C,D,E)42C2G+TDR | GUH96C090C4M | 30400 | 34000 | 15.2 | 10.5 | 8.5 | 2.68 | 67 | 67 | 210645024
ASPEN | HRG1836S1P | C(A,C,D,E)36B3G+TDR | GUH96C090C4M | 32200 | 33800 | 15.7 | 10.9 | 8.5 | 2.68 | 67 | 67 | 210645022
ASPEN | HRG1836S1P | C(A,C,D,E)42C24+TDR | GUH96C090C4M | 30400 | 34000 | 16.1 | 10.5 | 8.5 | 2.68 | 67 | 67 | 210645025
COMFORT-AIRE | HRG1836S1P | (C,M,V)CG42P(B,C,D)1M | GUH96C090C4M | 30400 | 34000 | 15.2 | 10.5 | 8.5 | 2.68 | 67 | 67 | 210645715
CENTURY | HRG1836S1P | (C,M,V)CG36P(A,B,C)1M | GUH96C090C4M | 32200 | 33800 | 15.7 | 10.9 | 8.5 | 2.68 | 67 | 67 | 210645648
ASPEN | HRG1836S1P | C(A,C,D,E)36B3G+TDR | GUH96C090C4M | 32200 | 33800 | 15.7 | 10.9 | 8.5 | 2.68 | 67 | 67 | 210645021
CENTURY | HRG1836S1P | (C,M,V)CG42P(B,C,D)1M | GUH96C090C4M | 30400 | 34000 | 15.2 | 10.5 | 8.5 | 2.68 | 67 | 67 | 210645714
ASPEN | HRG1836S1P | C(A,C,D,E)42C2G+TDR | GUH96C090C4M | 30400 | 34000 | 15.2 | 10.5 | 8.5 | 2.68 | 67 | 67 | 210645023
COMFORT-AIRE | HRG1836S1P | (C,M,V)CG36P(A,B,C)1M | GUH96C090C4M | 32200 | 33800 | 15.7 | 10.9 | 8.5 | 2.68 | 67 | 67 | 210645649
ASPEN | HRG1836S1P | C(A,C,D,E)42C34+TDR | GUH96C070B3M | 32000 | 34000 | 16.1 | 10.5 | 8.2 | 2.55 | 66 | 65 | 210645020
COMFORT-AIRE | HRG1836S1P | MCG42P(B,C,D)2M+TXV | GUH96C070B3M | 32000 | 34000 | 16.1 | 10.5 | 8.2 | 2.55 | 66 | 65 | 210646449
COMFORT-AIRE | HRG1836S1P | MCG42P(B,C,D)2M | GUH96C070B3M | 32000 | 34000 | 16.1 | 10.5 | 8.2 | 2.55 | 66 | 65 | 210646385
ASPEN | HRG1836S1P | C(A,C,D,E)42C34+TDR | GUH96C070B3M | 32000 | 34000 | 16.1 | 10.5 | 8.2 | 2.55 | 66 | 65 | 210645019
CENTURY | HRG1836S1P | MCG42P(B,C,D)2M | GUH96C070B3M | 32000 | 34000 | 16.1 | 10.5 | 8.2 | 2.55 | 66 | 65 | 210646384
ASPEN | HRG1836S1P | C(A,C,D,E)42C3G+TDR | GUH96C070B3M | 32000 | 34000 | 16.1 | 10.5 | 8.2 | 2.55 | 66 | 65 | 210645018
CENTURY | HRG1836S1P | MCG36T(A,B,C)2M | GDD96C090C4M | 32600 | 34000 | 17.1 | 11 | 8.1 | 2.61 | 65 | 63 | 210646612
CENTURY | HRG1836S1P | MCG42P(B,C,D)2M+TXV | GUH96C070B3M | 32000 | 34000 | 16.1 | 10.5 | 8.2 | 2.55 | 66 | 65 | 210646448
CENTURY | HRG1836S1P | (C,M,V)CG36P(A,B,C)1M+TXV | GDD96C090C4M | 32600 | 34000 | 17.1 | 11 | 8.1 | 2.61 | 65 | 63 | 210646292
ASPEN | HRG1836S1P | C(A,C,D,E)36B34+TDR | GDD96C090C4M | 32600 | 34000 | 17.1 | 11 | 8.1 | 2.61 | 65 | 63 | 210644695
ASPEN | HRG1836S1P | C(A,C,D,E)48A24+TDR | GDD96C090C4M | 30200 | 34000 | 17.1 | 10.5 | 8.1 | 2.61 | 65 | 63 | 210644693
CENTURY | HRG1836S1P | (C,M)CG48P(16,17,19,21,24)E+TXV | GDD96C090C4M | 30200 | 34000 | 17.1 | 10.5 | 8.1 | 2.61 | 65 | 63 | 210646026
ASPEN | HRG1836S1P | C(A,C,D,E)48A24+TDR | GDD96C090C4M | 30200 | 34000 | 17.1 | 10.5 | 8.1 | 2.61 | 65 | 63 | 210644694
COMFORT-AIRE | HRG1836S1P | (C,M)CG48P(16,17,19,21,24)E+TXV | GDD96C090C4M | 30200 | 34000 | 17.1 | 10.5 | 8.1 | 2.61 | 65 | 63 | 210646027
CENTURY | HRG1836S1P | (C,M)CG48P(16,17,19,21,24)E | GDD96C090C4M | 30200 | 34000 | 16.1 | 10.5 | 8.1 | 2.61 | 65 | 63 | 210645962
ASPEN | HRG1836S1P | C(A,C,D,E)48A2G+TDR | GDD96C090C4M | 30200 | 34000 | 16.1 | 10.5 | 8.1 | 2.61 | 65 | 63 | 210644691
ASPEN | HRG1836S1P | C(A,C,D,E)48A2G+TDR | GDD96C090C4M | 30200 | 34000 | 16.1 | 10.5 | 8.1 | 2.61 | 65 | 63 | 210644692
COMFORT-AIRE | HRG1836S1P | (C,M)CG48P(16,17,19,21,24)E | GDD96C090C4M | 30200 | 34000 | 16.1 | 10.5 | 8.1 | 2.61 | 65 | 63 | 210645963
ASPEN | HRG1836S1P | C(A,C,D,E)42C24+TDR | GDD96C090C4M | 30800 | 34000 | 17.1 | 10.7 | 8.1 | 2.61 | 65 | 63 | 210644690
CENTURY | HRG1836S1P | (C,M,V)CG42P(B,C,D)1M+TXV | GDD96C090C4M | 30800 | 34000 | 17.1 | 10.7 | 8.1 | 2.61 | 65 | 63 | 210645750
ASPEN | HRG1836S1P | C(A,C,D,E)42C24+TDR | GDD96C090C4M | 30800 | 34000 | 17.1 | 10.7 | 8.1 | 2.61 | 65 | 63 | 210644689
COMFORT-AIRE | HRG1836S1P | (C,M,V)CG42P(B,C,D)1M+TXV | GDD96C090C4M | 30800 | 34000 | 17.1 | 10.7 | 8.1 | 2.61 | 65 | 63 | 210645751
COMFORT-AIRE | HRG1836S1P | (C,M,V)CG42P(B,C,D)1M | GDD96C090C4M | 30800 | 34000 | 16.6 | 10.7 | 8.1 | 2.61 | 65 | 63 | 210645687
COMFORT-AIRE | HRG1836S1P | (M,V)CG18PB1M+TXV | GUH92C045B3M | 21600 | 24000 | 18 | 12.3 | 8.4 | 2.32 | 62 | 58 | 210646253
ASPEN | HRG1836S1P | C(A,C,D,E)24A34+TDR | GUH92C045B3M | 21600 | 24000 | 18 | 12.3 | 8.4 | 2.32 | 62 | 58 | 210644822
COMFORT-AIRE | HRG1836S1P | MCG24T(A,B,C)2M | GUH92C045B3M | 21600 | 24000 | 18 | 12.3 | 8.4 | 2.32 | 62 | 58 | 210646573
CENTURY | HRG1836S1P | MCG24T(A,B,C)2M | GUH92C045B3M | 21600 | 24000 | 18 | 12.3 | 8.4 | 2.32 | 62 | 58 | 210646572
CENTURY | HRG1836S1P | (M,V)CG18PB1M+TXV | GUH92C045B3M | 21600 | 24000 | 18 | 12.3 | 8.4 | 2.32 | 62 | 58 | 210646252
COMFORT-AIRE | HRG1836S1P | CCG24TB2E | GUH92C045B3M | 22600 | 24000 | 18 | 12.5 | 8.5 | 2.33 | 62 | 58 | 210646219
ASPEN | HRG1836S1P | C(A,C,D,E)24A34+TDR | GUH92C045B3M | 21600 | 24000 | 18 | 12.3 | 8.4 | 2.32 | 62 | 58 | 210644821
ASPEN | HRG1536S1R-**A | C(A,C,D,E)48D34+TDR | GUH96C110C5M | 35400 | 33400 | 16.4 | 12.8 | 8.1 | 2.75 | 65 | 65 | 211173561
ASPEN | HRG1536S1R-**A | C(A,C,D,E)48D34+TDR | GUH96C110C5M | 35400 | 33400 | 16.4 | 12.8 | 8.1 | 2.75 | 65 | 65 | 211173562
ASPEN | HRG1536S1R-**A | C(A,C,D,E)48D34+TDR | GUH96C090C4M | 33800 | 33400 | 16.2 | 12.8 | 8.1 | 2.71 | 65 | 65 | 211173546
ASPEN | HRG1536S1R-**A | C(A,C,D,E)48D34+TDR | GUH96C090C4M | 33800 | 33400 | 16.2 | 12.8 | 8.1 | 2.71 | 65 | 65 | 211173547
ASPEN | HRG1536S1R-**A | C(A,C,D,E)48D34+TDR | GUH96C070B3M | 33800 | 34000 | 16.2 | 12.6 | 8.1 | 2.6 | 59 | 63 | 211173532
ASPEN | HRG1536S1R-**A | C(A,C,D,E)48D34+TDR | GUH96C070B3M | 33800 | 34000 | 16.2 | 12.6 | 8.1 | 2.6 | 59 | 63 | 211173531
ASPEN | 4SHP17LE136P-**A | C(A,C,D,E)36A44+TDR | A96DS2V110C20 | 33200 | 32400 | 15.6 | 12.7 | 8.1 | 2.68 | 69 | 70 | 210678188
ASPEN | HRG1518S1R-**A | C(A,C,D,E)30B34+TDR | GUH96C070B3M | 16800 | 17100 | 16.4 | 13.3 | 8.6 | 2.42 | 65 | 56 | 211172755
ASPEN | HRG1518S1R-**A | C(A,C,D,E)30C24+TDR | GUH96C070B3M | 15900 | 17200 | 15.9 | 12.9 | 9 | 2.53 | 65 | 56 | 211172759
ASPEN | HRG1518S1R-**A | C(A,C,D,E)30B3G+TDR | GUH96C070B3M | 16800 | 17100 | 15.5 | 13.3 | 8.6 | 2.42 | 65 | 56 | 211172756
ASPEN | HRG1518S1R-**A | C(A,C,D,E)30C24+TDR | GUH96C070B3M | 15900 | 17200 | 15.9 | 12.9 | 9 | 2.53 | 65 | 56 | 211172758
ASPEN | HRG1518S1R-**A | C(A,C,D,E)30B3G+TDR | GUH96C070B3M | 16800 | 17100 | 15.5 | 13.3 | 8.6 | 2.42 | 65 | 56 | 211172757
ASPEN | HRG1518S1R-**A | C(A,C,D,E)24B44+TDR | GUH96C070B3M | 16900 | 17100 | 16.4 | 13.3 | 8.7 | 2.44 | 65 | 56 | 211172753
ASPEN | HRG1518S1R-**A | C(A,C,D,E)30B34+TDR | GUH96C070B3M | 16800 | 17100 | 16.4 | 13.3 | 8.6 | 2.42 | 65 | 56 | 211172754
ASPEN | HRG1518S1R-**A | C(A,C,D,E)24A3G+TDR | GUH96C070B3M | 16200 | 16900 | 15.2 | 13 | 8.4 | 2.38 | 66 | 57 | 211172751
ASPEN | HRG1518S1R-**A | C(A,C,D,E)24B44+TDR | GUH96C070B3M | 16900 | 17100 | 16.4 | 13.3 | 8.7 | 2.44 | 65 | 56 | 211172752
ASPEN | HRG1518S1R-**A | C(A,C,D,E)24A34+TDR | GUH96C070B3M | 16200 | 16900 | 16 | 13 | 8.4 | 2.38 | 66 | 57 | 211172749
ASPEN | HRG1518S1R-**A | C(A,C,D,E)24A3G+TDR | GUH96C070B3M | 16200 | 16900 | 15.2 | 13 | 8.4 | 2.38 | 66 | 57 | 211172750
ASPEN | HRG1518S1R-**A | C(A,C,D,E)30C24+TDR | GUH96C045B3M | 15900 | 17200 | 15.9 | 12.9 | 9 | 2.51 | 60 | 56 | 211172745
ASPEN | HRG1518S1R-**A | C(A,C,D,E)24A34+TDR | GUH96C070B3M | 16200 | 16900 | 16 | 13 | 8.4 | 2.38 | 66 | 57 | 211172748
ASPEN | HRG1518S1R-**A | C(A,C,D,E)30C24+TDR | GUH96C045B3M | 15900 | 17200 | 15.9 | 12.9 | 9 | 2.51 | 60 | 56 | 211172744
ASPEN | HRG1518S1R-**A | C(A,C,D,E)30B3G+TDR | GUH96C045B3M | 16800 | 17100 | 15.5 | 13.3 | 8.6 | 2.45 | 61 | 56 | 211172743
ASPEN | HRG1518S1R-**A | C(A,C,D,E)30B34+TDR | GUH96C045B3M | 16800 | 17100 | 16.4 | 13.3 | 8.6 | 2.45 | 61 | 56 | 211172741
ASPEN | HRG1518S1R-**A | C(A,C,D,E)30B3G+TDR | GUH96C045B3M | 16800 | 17100 | 15.5 | 13.3 | 8.6 | 2.45 | 61 | 56 | 211172742
ASPEN | HRG1518S1R-**A | C(A,C,D,E)24B44+TDR | GUH96C045B3M | 16900 | 17100 | 16.4 | 13.3 | 8.7 | 2.45 | 61 | 56 | 211172739
ASPEN | HRG1518S1R-**A | C(A,C,D,E)24A3G+TDR | GUH96C045B3M | 16200 | 17000 | 15.2 | 13 | 8.4 | 2.39 | 61 | 57 | 211172737
ASPEN | HRG1518S1R-**A | C(A,C,D,E)30B34+TDR | GUH96C045B3M | 16800 | 17100 | 16.4 | 13.3 | 8.6 | 2.45 | 61 | 56 | 211172740
ASPEN | HRG1518S1R-**A | C(A,C,D,E)24B44+TDR | GUH96C045B3M | 16900 | 17100 | 16.4 | 13.3 | 8.7 | 2.45 | 61 | 56 | 211172738
ASPEN | HRG1518S1R-**A | C(A,C,D,E)24A3G+TDR | GUH96C045B3M | 16200 | 17000 | 15.2 | 13 | 8.4 | 2.39 | 61 | 57 | 211172736
ASPEN | HRG1518S1R-**A | C(A,C,D,E)24A34+TDR | GUH96C045B3M | 16200 | 17000 | 16 | 13 | 8.4 | 2.39 | 62 | 57 | 211172735
ASPEN | HRG1518S1R-**A | C(A,C,D,E)24A34+TDR | GUH96C045B3M | 16200 | 17000 | 16 | 13 | 8.4 | 2.39 | 62 | 57 | 211172734
ASPEN | 4SHP17LE124P-**A | C(A,C,D,E)30A34+TDR | A96DF1E070B16 | 21800 | 21400 | 15.3 | 12.4 | 8.5 | 2.49 | 65 | 64 | 210675530
ASPEN | 4SHP17LE124P-**A | C(A,C,D,E)24A44+TDR | A96DF1E070B16 | 21800 | 21600 | 15.3 | 12.4 | 8.6 | 2.56 | 65 | 63 | 210675525
ASPEN | 4SHP17LE124P-**A | C(A,C,D,E)30A44+TDR | A96DF1E045B12 | 22200 | 21800 | 15.9 | 12 | 8.7 | 2.55 | 63 | 61 | 210675519
ASPEN | 4SHP17LE124P-**A | C(A,C,D,E)30A34+TDR | A96DF1E045B12 | 21800 | 21400 | 15.7 | 12.4 | 8.5 | 2.49 | 64 | 62 | 210675514
ASPEN | 4SHP17LE124P-**A | C(A,C,D,E)24A44+TDR | A96DF1E045B12 | 21800 | 21600 | 15.7 | 12.4 | 8.6 | 2.55 | 64 | 62 | 210675508
ASPEN | 4SHP17LE124P-**A | C(A,C,D,E)30A34+TDR | A93DF1E070B12 | 22000 | 21400 | 15.7 | 12.9 | 8.5 | 2.51 | 64 | 62 | 210675444
ASPEN | 4SHP17LE124P-**A | C(A,C,D,E)30A44+TDR | A93DF1E070B12 | 22400 | 21800 | 15.9 | 13 | 8.7 | 2.58 | 63 | 61 | 210675450
ASPEN | 4SHP17LE124P-**A | C(A,C,D,E)24A44+TDR | A93DF1E070B12 | 22000 | 21600 | 15.7 | 12.9 | 8.6 | 2.57 | 64 | 62 | 210675439
ASPEN | 4SHP17LE124P-**A | C(A,C,D,E)30A44+TDR | A93DF1E045B12 | 22200 | 21800 | 15.9 | 13 | 8.7 | 2.58 | 63 | 61 | 210675433
ASPEN | 4SHP17LE124P-**A | C(A,C,D,E)30A34+TDR | A93DF1E045B12 | 21800 | 21400 | 15.7 | 12.9 | 8.5 | 2.51 | 64 | 62 | 210675427
ASPEN | 4SHP17LE124P-**A | C(A,C,D,E)24A44+TDR | A93DF1E045B12 | 21800 | 21600 | 15.7 | 12.9 | 8.6 | 2.57 | 64 | 62 | 210675421
ASPEN | 4HP17L30P-**A | C(A,C,D,E)36A4G+TDR | 96G2UH070BV12 | 28000 | 28000 | 15.2 | 12.8 | 8.1 | 2.76 | 66 | 65 | 210673871
ASPEN | 4HP17L30P-**A | C(A,C,D,E)36A44+TDR | 96G2UH070BV12 | 28000 | 28000 | 16 | 12.8 | 8.1 | 2.76 | 66 | 65 | 210673870
ASPEN | 4HP17L30P-**A | C(A,C,D,E)36A44+TDR | 96G2UH045BV12 | 28000 | 28000 | 15.6 | 12.8 | 8.1 | 2.74 | 66 | 65 | 210673848
ASPEN | 4HP17L30P-**A | C(A,C,D,E)36A44+TDR | 96G2UH045BE12 | 27600 | 27800 | 15.7 | 12.8 | 8.1 | 2.71 | 65 | 64 | 210673838
ASPEN | 4HP17L30P-**A | C(A,C,D,E)36A44+TDR | 96G2DF110CE20 | 27400 | 29400 | 15.5 | 12 | 8.7 | 2.78 | 64 | 62 | 210673822
ASPEN | 4HP17L30P-**A | C(A,C,D,E)30A44+TDR | 96G2DF110CE20 | 27000 | 29200 | 15.4 | 12.5 | 8.6 | 2.77 | 64 | 63 | 210673819
ASPEN | 4HP17L30P-**A | C(A,C,D,E)30A34+TDR | 96G2DF110CE20 | 26400 | 29000 | 15.2 | 12.3 | 8.3 | 2.67 | 64 | 62 | 210673815
ASPEN | 4HP17L30P-**A | C(A,C,D,E)30A44+TDR | 96G2DF090CE16 | 26400 | 28800 | 15.5 | 12.4 | 8.6 | 2.75 | 64 | 62 | 210673803
ASPEN | 4HP17L30P-**A | C(A,C,D,E)36A44+TDR | 96G2DF090CE16 | 26800 | 28800 | 15.6 | 12.5 | 8.7 | 2.79 | 64 | 62 | 210673806
ASPEN | 4HP17L30P-**A | C(A,C,D,E)30A34+TDR | 96G2DF090CE16 | 25800 | 28400 | 15.3 | 12.3 | 8.3 | 2.66 | 64 | 63 | 210673799
ASPEN | HRG1836S1P | C(A,C,D,E)48A2G+TDR | GUH96T070B3M | 28800 | 33400 | 17.1 | 10.4 | 8.2 | 2.48 | 65 | 64 | 210645087
ASPEN | HRG1836S1P | C(A,C,D,E)48A24+TDR | GUH96T070B3M | 28800 | 33400 | 17.6 | 10.4 | 8.2 | 2.48 | 65 | 64 | 210645089
ASPEN | HRG1836S1P | C(A,C,D,E)42C24+TDR | GUH96T070B3M | 29200 | 33800 | 18 | 10.5 | 8.5 | 2.55 | 65 | 64 | 210645086
CENTURY | HRG1836S1P | (C,M)CG48P(16,17,19,21,24)E+TXV | GUH96T070B3M | 28800 | 33400 | 17.6 | 10.4 | 8.2 | 2.48 | 65 | 64 | 210646058
ASPEN | HRG1836S1P | C(A,C,D,E)48A2G+TDR | GUH96T070B3M | 28800 | 33400 | 17.1 | 10.4 | 8.2 | 2.48 | 65 | 64 | 210645088
COMFORT-AIRE | HRG1836S1P | (C,M)CG48P(16,17,19,21,24)E | GUH96T070B3M | 28800 | 33400 | 17.1 | 10.4 | 8.2 | 2.48 | 65 | 64 | 210645995
CENTURY | HRG1836S1P | (C,M)CG48P(16,17,19,21,24)E | GUH96T070B3M | 28800 | 33400 | 17.1 | 10.4 | 8.2 | 2.48 | 65 | 64 | 210645994
ASPEN | HRG1836S1P | C(A,C,D,E)42C24+TDR | GUH96T070B3M | 29200 | 33800 | 18 | 10.5 | 8.5 | 2.55 | 65 | 64 | 210645085
COMFORT-AIRE | HRG1836S1P | (C,M,V)CG42P(B,C,D)1M+TXV | GUH96T070B3M | 29200 | 33800 | 18 | 10.5 | 8.5 | 2.55 | 65 | 64 | 210645783
CENTURY | HRG1836S1P | (C,M,V)CG42P(B,C,D)1M+TXV | GUH96T070B3M | 29200 | 33800 | 18 | 10.5 | 8.5 | 2.55 | 65 | 64 | 210645782
COMFORT-AIRE | HRG1836S1P | (C,M,V)CG42P(B,C,D)1M | GUH96T070B3M | 29200 | 33800 | 17.1 | 10.5 | 8.5 | 2.55 | 65 | 64 | 210645719
ASPEN | HRG1836S1P | C(A,C,D,E)36B3G+TDR | GUH96T070B3M | 31000 | 33800 | 17.6 | 10.9 | 8.3 | 2.54 | 65 | 64 | 210645082
CENTURY | HRG1836S1P | (C,M,V)CG42P(B,C,D)1M | GUH96T070B3M | 29200 | 33800 | 17.1 | 10.5 | 8.5 | 2.55 | 65 | 64 | 210645718
ASPEN | HRG1836S1P | C(A,C,D,E)42C2G+TDR | GUH96T070B3M | 29200 | 33800 | 17.1 | 10.5 | 8.5 | 2.55 | 65 | 64 | 210645083
ASPEN | HRG1836S1P | C(A,C,D,E)42C2G+TDR | GUH96T070B3M | 29200 | 33800 | 17.1 | 10.5 | 8.5 | 2.55 | 65 | 64 | 210645084
COMFORT-AIRE | HRG1836S1P | (C,M,V)CG36P(A,B,C)1M | GUH96T070B3M | 31000 | 33800 | 17.6 | 10.9 | 8.3 | 2.54 | 65 | 64 | 210645653
COMFORT-AIRE | HRG1836S1P | MCG42P(B,C,D)2M+TXV | GUH96T070B3M | 31800 | 34000 | 18 | 11 | 8.5 | 2.55 | 65 | 64 | 210646455
CENTURY | HRG1836S1P | MCG42P(B,C,D)2M+TXV | GUH96T070B3M | 31800 | 34000 | 18 | 11 | 8.5 | 2.55 | 65 | 64 | 210646454
ASPEN | HRG1836S1P | C(A,C,D,E)42C34+TDR | GUH96T070B3M | 31800 | 34000 | 18 | 11 | 8.5 | 2.55 | 65 | 64 | 210645096
ASPEN | HRG1836S1P | C(A,C,D,E)42C34+TDR | GUH96T070B3M | 31800 | 34000 | 18 | 11 | 8.5 | 2.55 | 65 | 64 | 210645095
ASPEN | HRG1836S1P | C(A,C,D,E)42C3G+TDR | GUH96T070B3M | 31800 | 34000 | 18 | 11 | 8.5 | 2.55 | 65 | 64 | 210645093
ASPEN | HRG1836S1P | C(A,C,D,E)42C3G+TDR | GUH96T070B3M | 31800 | 34000 | 18 | 11 | 8.5 | 2.55 | 65 | 64 | 210645094
ASPEN | HRG1836S1P | C(A,C,D,E)36B34+TDR | GUH96T070B3M | 31000 | 33800 | 18 | 10.9 | 8.3 | 2.54 | 65 | 64 | 210645092
COMFORT-AIRE | HRG1836S1P | MCG42P(B,C,D)2M | GUH96T070B3M | 31800 | 34000 | 18 | 11 | 8.5 | 2.55 | 65 | 64 | 210646391
CENTURY | HRG1836S1P | MCG42P(B,C,D)2M | GUH96T070B3M | 31800 | 34000 | 18 | 11 | 8.5 | 2.55 | 65 | 64 | 210646390
COMFORT-AIRE | HRG1836S1P | (C,M,V)CG36P(A,B,C)1M+TXV | GUH96T070B3M | 31000 | 33800 | 18 | 10.9 | 8.3 | 2.54 | 65 | 64 | 210646325
COMFORT-AIRE | HRG1836S1P | MCG36T(A,B,C)2M | GUH96T070B3M | 31000 | 33800 | 18 | 10.9 | 8.3 | 2.54 | 65 | 64 | 210646645
ASPEN | HRG1836S1P | C(A,C,D,E)48A24+TDR | GUH96T070B3M | 28800 | 33400 | 17.6 | 10.4 | 8.2 | 2.48 | 65 | 64 | 210645090
CENTURY | HRG1836S1P | MCG36T(A,B,C)2M | GUH96T070B3M | 31000 | 33800 | 18 | 10.9 | 8.3 | 2.54 | 65 | 64 | 210646644
ASPEN | HRG1836S1P | C(A,C,D,E)36B34+TDR | GUH96T070B3M | 31000 | 33800 | 18 | 10.9 | 8.3 | 2.54 | 65 | 64 | 210645091
CENTURY | HRG1836S1P | (C,M,V)CG36P(A,B,C)1M+TXV | GUH96T070B3M | 31000 | 33800 | 18 | 10.9 | 8.3 | 2.54 | 65 | 64 | 210646324
ASPEN | HRG1836S1P | C(A,C,D,E)36B3G+TDR | GUH96T070B3M | 31000 | 33800 | 17.6 | 10.9 | 8.3 | 2.54 | 65 | 64 | 210645081
CENTURY | HRG1836S1P | (C,M,V)CG36P(A,B,C)1M | GUH96T070B3M | 31000 | 33800 | 17.6 | 10.9 | 8.3 | 2.54 | 65 | 64 | 210645652
COMFORT-AIRE | HRG1836S1P | (C,M)CG48P(16,17,19,21,24)E+TXV | GUH96T070B3M | 28800 | 33400 | 17.6 | 10.4 | 8.2 | 2.48 | 65 | 64 | 210646059
COMFORT-AIRE | HRG1836S1P | MCG24T(A,B,C)2M | GUH96T070B3M | 21800 | 24000 | 19 | 12.3 | 8.4 | 2.35 | 62 | 58 | 210646587
COMFORT-AIRE | HRG1836S1P | (M,V)CG18PB1M+TXV | GUH96T070B3M | 21800 | 24000 | 19 | 12.3 | 8.4 | 2.35 | 62 | 58 | 210646267
CENTURY | HRG1836S1P | MCG24T(A,B,C)2M | GUH96T070B3M | 21800 | 24000 | 19 | 12.3 | 8.4 | 2.35 | 62 | 58 | 210646586
ASPEN | HRG1836S1P | C(A,C,D,E)24A34+TDR | GUH96T070B3M | 21800 | 24000 | 19 | 12.3 | 8.4 | 2.35 | 62 | 58 | 210645079
ASPEN | HRG1836S1P | C(A,C,D,E)24B44+TDR | GUH96T070B3M | 22800 | 24000 | 19 | 12.5 | 8.5 | 2.37 | 62 | 58 | 210645078
CENTURY | HRG1836S1P | (M,V)CG18PB1M+TXV | GUH96T070B3M | 21800 | 24000 | 19 | 12.3 | 8.4 | 2.35 | 62 | 58 | 210646266
ASPEN | HRG1524S1R-**A | C(A,C,D,E)30B3G+TDR | GUH97M070B3M | 21800 | 21400 | 15.9 | 13.2 | 8.5 | 2.54 | 63 | 61 | 211172910
ASPEN | HRG1524S1R-**A | C(A,C,D,E)30B3G+TDR | GUH97M070B3M | 21800 | 21400 | 15.9 | 13.2 | 8.5 | 2.54 | 63 | 61 | 211172911
ASPEN | HRG1524S1R-**A | C(A,C,D,E)30B34+TDR | GUH97M070B3M | 21800 | 21400 | 16.7 | 13.2 | 8.5 | 2.54 | 63 | 61 | 211172909
ASPEN | HRG1524S1R-**A | C(A,C,D,E)30B34+TDR | GUH97M070B3M | 21800 | 21400 | 16.7 | 13.2 | 8.5 | 2.54 | 63 | 61 | 211172908
ASPEN | HRG1524S1R-**A | C(A,C,D,E)24B44+TDR | GUH97M070B3M | 22200 | 21400 | 16.8 | 13.3 | 8.6 | 2.58 | 63 | 61 | 211172907
ASPEN | HRG1524S1R-**A | C(A,C,D,E)30B3G+TDR | GUH96T070B3M | 22200 | 21400 | 15.9 | 13.2 | 8.5 | 2.54 | 63 | 61 | 211172904
ASPEN | HRG1524S1R-**A | C(A,C,D,E)30B3G+TDR | GUH96T045B3M | 22200 | 21600 | 15.7 | 13.2 | 8.5 | 2.51 | 62 | 60 | 211172899
ASPEN | HRG1524S1R-**A | C(A,C,D,E)30B34+TDR | GUH96T070B3M | 22200 | 21400 | 16.7 | 13.2 | 8.5 | 2.54 | 63 | 61 | 211172902
ASPEN | HRG1524S1R-**A | C(A,C,D,E)30B3G+TDR | GUH96T070B3M | 22200 | 21400 | 15.9 | 13.2 | 8.5 | 2.54 | 63 | 61 | 211172905
ASPEN | HRG1524S1R-**A | C(A,C,D,E)24B44+TDR | GUH96T070B3M | 22200 | 21400 | 16.8 | 13.3 | 8.6 | 2.58 | 62 | 61 | 211172901
ASPEN | HRG1524S1R-**A | C(A,C,D,E)24B44+TDR | GUH96T070B3M | 22200 | 21400 | 16.8 | 13.3 | 8.6 | 2.58 | 62 | 61 | 211172900
ASPEN | HRG1524S1R-**A | C(A,C,D,E)24B44+TDR | GUH97M070B3M | 22200 | 21400 | 16.8 | 13.3 | 8.6 | 2.58 | 63 | 61 | 211172906
ASPEN | HRG1524S1R-**A | C(A,C,D,E)30B34+TDR | GUH96T070B3M | 22200 | 21400 | 16.7 | 13.2 | 8.5 | 2.54 | 63 | 61 | 211172903
ASPEN | HRG1524S1R-**A | C(A,C,D,E)24B44+TDR | GUH96T045B3M | 22200 | 21600 | 16.6 | 13.3 | 8.6 | 2.55 | 63 | 60 | 211172895
ASPEN | HRG1524S1R-**A | C(A,C,D,E)30B34+TDR | GUH96T045B3M | 22200 | 21600 | 16.5 | 13.2 | 8.5 | 2.51 | 63 | 60 | 211172897
ASPEN | HRG1524S1R-**A | C(A,C,D,E)24B44+TDR | GUH96C070B3M | 22200 | 22000 | 16 | 12.8 | 8.7 | 2.54 | 62 | 60 | 211172888
ASPEN | HRG1524S1R-**A | C(A,C,D,E)30B3G+TDR | GUH96T045B3M | 22200 | 21600 | 15.7 | 13.2 | 8.5 | 2.51 | 62 | 60 | 211172898
ASPEN | HRG1524S1R-**A | C(A,C,D,E)30B34+TDR | GUH96T045B3M | 22200 | 21600 | 16.5 | 13.2 | 8.5 | 2.51 | 63 | 60 | 211172896
ASPEN | HRG1524S1R-**A | C(A,C,D,E)30B34+TDR | GUH96C070B3M | 22200 | 21800 | 15.9 | 12.8 | 8.5 | 2.51 | 63 | 61 | 211172891
ASPEN | HRG1524S1R-**A | C(A,C,D,E)24B44+TDR | GUH96T045B3M | 22200 | 21600 | 16.6 | 13.3 | 8.6 | 2.55 | 63 | 60 | 211172894
ASPEN | HRG1524S1R-**A | C(A,C,D,E)24B44+TDR | GUH96C070B3M | 22200 | 22000 | 16 | 12.8 | 8.7 | 2.54 | 62 | 60 | 211172889
ASPEN | HRG1524S1R-**A | C(A,C,D,E)30B34+TDR | GUH96C070B3M | 22200 | 21800 | 15.9 | 12.8 | 8.5 | 2.51 | 63 | 61 | 211172890
ASPEN | HRG1524S1R-**A | C(A,C,D,E)24B44+TDR | GUH96C045B3M | 21800 | 22000 | 16 | 12.8 | 8.7 | 2.54 | 62 | 60 | 211172883
ASPEN | HRG1524S1R-**A | C(A,C,D,E)24B44+TDR | GUH96C045B3M | 21800 | 22000 | 16 | 12.8 | 8.7 | 2.54 | 62 | 60 | 211172882
ASPEN | HRG1524S1R-**A | C(A,C,D,E)30B3G+TDR | GUH92C070B3M | 21600 | 21600 | 15.7 | 13.3 | 8.5 | 2.53 | 63 | 61 | 211172880
ASPEN | HRG1524S1R-**A | C(A,C,D,E)30B34+TDR | GUH96C045B3M | 21600 | 21800 | 15.9 | 12.8 | 8.5 | 2.51 | 63 | 61 | 211172885
ASPEN | HRG1524S1R-**A | C(A,C,D,E)30B34+TDR | GUH96C045B3M | 21600 | 21800 | 15.9 | 12.8 | 8.5 | 2.51 | 63 | 61 | 211172884
ASPEN | HRG1524S1R-**A | C(A,C,D,E)30B34+TDR | GUH92C045B3M | 21800 | 21600 | 16.1 | 13.3 | 8.5 | 2.52 | 63 | 61 | 211172873
ASPEN | HRG1524S1R-**A | C(A,C,D,E)30B34+TDR | GUH92C070B3M | 21600 | 21600 | 16.5 | 13.3 | 8.5 | 2.53 | 63 | 61 | 211172878
ASPEN | HRG1524S1R-**A | C(A,C,D,E)30B3G+TDR | GUH92C070B3M | 21600 | 21600 | 15.7 | 13.3 | 8.5 | 2.53 | 63 | 61 | 211172881
ASPEN | HRG1524S1R-**A | C(A,C,D,E)24B44+TDR | GUH92C070B3M | 21800 | 21800 | 16.6 | 13.3 | 8.7 | 2.56 | 62 | 60 | 211172876
ASPEN | HRG1524S1R-**A | C(A,C,D,E)30B3G+TDR | GUH92C045B3M | 21800 | 21600 | 15.3 | 13.3 | 8.5 | 2.52 | 63 | 61 | 211172874
ASPEN | 4SHP17LE124P-**A | C(A,C,D,E)30A4G+TDR | A97DSMV070B12 | 22000 | 21400 | 15.2 | 13 | 8.7 | 2.55 | 64 | 62 | 210675736
ASPEN | 4SHP17LE124P-**A | C(A,C,D,E)30A44+TDR | A97DSMV070B12 | 22000 | 21400 | 16 | 13 | 8.7 | 2.55 | 64 | 62 | 210675733
ASPEN | HRG1836S1P | C(A,C,D,E)30C2G+TDR | GUH96C070B3M | 21200 | 24000 | 16.1 | 11.5 | 8.2 | 2.37 | 62 | 58 | 210644996
COMFORT-AIRE | HRG1836S1P | (C,M,V)CG30P(A,B,C)2M+TXV | GUH96C070B3M | 22400 | 24000 | 17.1 | 12.5 | 8.2 | 2.37 | 62 | 58 | 210645589
ASPEN | HRG1836S1P | C(A,C,D,E)30B34+TDR | GUH96C070B3M | 22400 | 24000 | 17.1 | 12.5 | 8.2 | 2.37 | 62 | 58 | 210644994
COMFORT-AIRE | HRG1836S1P | (C,M,V)CG30P(A,B,C)2M | GUH96C070B3M | 22400 | 24000 | 16.6 | 12.5 | 8.2 | 2.37 | 62 | 58 | 210645555
ASPEN | HRG1836S1P | C(A,C,D,E)30B3G+TDR | GUH96C070B3M | 22400 | 24000 | 16.6 | 12.5 | 8.2 | 2.37 | 62 | 58 | 210644992
CENTURY | HRG1836S1P | MCG24T(A,B,C)2M | GUH96C070B3M | 21800 | 24000 | 17.1 | 12.3 | 8.1 | 2.35 | 62 | 58 | 210646582
CENTURY | HRG1836S1P | (M,V)CG18PB1M+TXV | GUH96C070B3M | 21800 | 24000 | 17.1 | 12.3 | 8.1 | 2.35 | 62 | 58 | 210646262
ASPEN | HRG1836S1P | C(A,C,D,E)24A34+TDR | GUH96C070B3M | 21800 | 24000 | 17.1 | 12.3 | 8.1 | 2.35 | 62 | 58 | 210645003
CENTURY | HRG1836S1P | CCG24TB2E | GUH96C070B3M | 22800 | 24000 | 17.1 | 12.5 | 8.2 | 2.37 | 62 | 58 | 210646228
ASPEN | HRG1836S1P | C(A,C,D,E)24B44+TDR | GUH96C070B3M | 22800 | 24000 | 17.1 | 12.5 | 8.2 | 2.37 | 62 | 58 | 210645001
CENTURY | HRG1836S1P | (M,V)CG18PB1M | GUH96C070B3M | 21800 | 24000 | 16.6 | 12.3 | 8.1 | 2.35 | 62 | 58 | 210646092
ASPEN | HRG1836S1P | C(A,C,D,E)24A3G+TDR | GUH96C070B3M | 21800 | 24000 | 16.6 | 12.3 | 8.1 | 2.35 | 62 | 58 | 210644999
CENTURY | HRG1836S1P | (C,M)CG24P(A,B)2M+TXV | GUH96C070B3M | 21200 | 24000 | 17.1 | 11.5 | 8.2 | 2.37 | 62 | 58 | 210645932
ASPEN | HRG1836S1P | C(A,C,D,E)30C24+TDR | GUH96C070B3M | 21200 | 24000 | 17.1 | 11.5 | 8.2 | 2.37 | 62 | 58 | 210644997
CENTURY | HRG1836S1P | (C,M)CG24P(A,B)2M | GUH96C070B3M | 21200 | 24000 | 16.1 | 11.5 | 8.2 | 2.37 | 62 | 58 | 210645900
ASPEN | HRG1836S1P | C(A,C,D,E)30C2G+TDR | GUH96C070B3M | 21200 | 24000 | 16.1 | 11.5 | 8.2 | 2.37 | 62 | 58 | 210644995
CENTURY | HRG1836S1P | (C,M,V)CG30P(A,B,C)2M+TXV | GUH96C070B3M | 22400 | 24000 | 17.1 | 12.5 | 8.2 | 2.37 | 62 | 58 | 210645588
ASPEN | HRG1836S1P | C(A,C,D,E)30B34+TDR | GUH96C070B3M | 22400 | 24000 | 17.1 | 12.5 | 8.2 | 2.37 | 62 | 58 | 210644993
CENTURY | HRG1836S1P | (C,M,V)CG30P(A,B,C)2M | GUH96C070B3M | 22400 | 24000 | 16.6 | 12.5 | 8.2 | 2.37 | 62 | 58 | 210645554
ASPEN | HRG1836S1P | C(A,C,D,E)30B3G+TDR | GUH96C070B3M | 22400 | 24000 | 16.6 | 12.5 | 8.2 | 2.37 | 62 | 58 | 210644991
COMFORT-AIRE | HRG1836S1P | MCG24T(A,B,C)2M | GUH96C045B3M | 21800 | 24000 | 17.1 | 12.3 | 8.1 | 2.39 | 62 | 58 | 210646581
COMFORT-AIRE | HRG1836S1P | (M,V)CG18PB1M+TXV | GUH96C045B3M | 21800 | 24000 | 17.1 | 12.3 | 8.1 | 2.39 | 62 | 58 | 210646261
ASPEN | HRG1836S1P | C(A,C,D,E)24A34+TDR | GUH96C045B3M | 21800 | 24000 | 17.1 | 12.3 | 8.1 | 2.39 | 62 | 58 | 210644974
COMFORT-AIRE | HRG1836S1P | CCG24TB2E | GUH96C045B3M | 22800 | 24000 | 17.1 | 12.5 | 8.2 | 2.4 | 62 | 58 | 210646227
ASPEN | HRG1836S1P | C(A,C,D,E)24B44+TDR | GUH96C045B3M | 22800 | 24000 | 17.1 | 12.5 | 8.2 | 2.4 | 62 | 58 | 210644972
COMFORT-AIRE | HRG1836S1P | (M,V)CG18PB1M | GUH96C045B3M | 21800 | 24000 | 16.6 | 12.3 | 8.1 | 2.39 | 62 | 58 | 210646091
ASPEN | HRG1836S1P | C(A,C,D,E)24A3G+TDR | GUH96C045B3M | 21800 | 24000 | 16.6 | 12.3 | 8.1 | 2.39 | 62 | 58 | 210644970
COMFORT-AIRE | HRG1836S1P | (C,M)CG24P(A,B)2M+TXV | GUH96C045B3M | 21200 | 24000 | 17.1 | 11.5 | 8.2 | 2.4 | 62 | 58 | 210645931
ASPEN | HRG1836S1P | C(A,C,D,E)30C24+TDR | GUH96C045B3M | 21200 | 24000 | 17.1 | 11.5 | 8.2 | 2.4 | 62 | 58 | 210644968
COMFORT-AIRE | HRG1836S1P | (C,M)CG24P(A,B)2M | GUH96C045B3M | 21200 | 24000 | 16.1 | 11.5 | 8.2 | 2.4 | 62 | 58 | 210645899
ASPEN | HRG1836S1P | C(A,C,D,E)30C2G+TDR | GUH96C045B3M | 21200 | 24000 | 16.1 | 11.5 | 8.2 | 2.4 | 62 | 58 | 210644966
COMFORT-AIRE | HRG1836S1P | (C,M,V)CG30P(A,B,C)2M+TXV | GUH96C045B3M | 22400 | 24000 | 17.1 | 12.5 | 8.2 | 2.4 | 62 | 58 | 210645587
ASPEN | HRG1836S1P | C(A,C,D,E)30B34+TDR | GUH96C045B3M | 22400 | 24000 | 17.1 | 12.5 | 8.2 | 2.4 | 62 | 58 | 210644964
COMFORT-AIRE | HRG1836S1P | (C,M,V)CG30P(A,B,C)2M | GUH96C045B3M | 22400 | 24000 | 16.6 | 12.5 | 8.2 | 2.4 | 62 | 58 | 210645553
ASPEN | HRG1836S1P | C(A,C,D,E)30B3G+TDR | GUH96C045B3M | 22400 | 24000 | 16.6 | 12.5 | 8.2 | 2.4 | 62 | 58 | 210644962
CENTURY | HRG1836S1P | MCG24T(A,B,C)2M | GUH96C045B3M | 21800 | 24000 | 17.1 | 12.3 | 8.1 | 2.39 | 62 | 58 | 210646580
CENTURY | HRG1836S1P | (M,V)CG18PB1M+TXV | GUH96C045B3M | 21800 | 24000 | 17.1 | 12.3 | 8.1 | 2.39 | 62 | 58 | 210646260
ASPEN | HRG1836S1P | C(A,C,D,E)24A34+TDR | GUH96C045B3M | 21800 | 24000 | 17.1 | 12.3 | 8.1 | 2.39 | 62 | 58 | 210644973
CENTURY | HRG1836S1P | CCG24TB2E | GUH96C045B3M | 22800 | 24000 | 17.1 | 12.5 | 8.2 | 2.4 | 62 | 58 | 210646226
ASPEN | HRG1836S1P | C(A,C,D,E)24B44+TDR | GUH96C045B3M | 22800 | 24000 | 17.1 | 12.5 | 8.2 | 2.4 | 62 | 58 | 210644971
COMFORT-AIRE | HRG1836S1P | MCG24T(A,B,C)2M | GUH96C070B3M | 21800 | 24000 | 17.1 | 12.3 | 8.1 | 2.35 | 62 | 58 | 210646583
COMFORT-AIRE | HRG1836S1P | (M,V)CG18PB1M+TXV | GUH96C070B3M | 21800 | 24000 | 17.1 | 12.3 | 8.1 | 2.35 | 62 | 58 | 210646263
ASPEN | 4HP17L18P-**A | C(A,C,D,E)30A3G+TDR | 96G1DF045BE12 | 16700 | 17800 | 15.4 | 13.2 | 8.4 | 2.58 | 62 | 58 | 210672613
ASPEN | 4HP17L18P-**A | C(A,C,D,E)24A4G+TDR | 96G1DF045BE12 | 16600 | 17800 | 15.4 | 13 | 8.5 | 2.63 | 62 | 58 | 210672610
ASPEN | 4HP17L18P-**A | C(A,C,D,E)24A44+TDR | 96G1DF045BE12 | 16600 | 17800 | 16.2 | 13 | 8.5 | 2.63 | 62 | 58 | 210672608
ASPEN | 4HP17L18P-**A | C(A,C,D,E)30A34+TDR | 96G1DF045BE12 | 16700 | 17800 | 16.3 | 13.2 | 8.4 | 2.58 | 62 | 58 | 210672612
ASPEN | 4HP17L18P-**A | C(A,C,D,E)30A4G+TDR | 95G1UH040BE12X | 16700 | 17000 | 15.5 | 13.2 | 8.5 | 2.43 | 61 | 57 | 210672596
ASPEN | 4HP17L18P-**A | C(A,C,D,E)30A44+TDR | 95G1UH040BE12X | 16700 | 17000 | 16.3 | 13.2 | 8.5 | 2.43 | 61 | 57 | 210672594
ASPEN | 4HP17L18P-**A | C(A,C,D,E)24A4G+TDR | 95G1UH040BE12X | 16400 | 17000 | 15.3 | 13.1 | 8.4 | 2.38 | 61 | 57 | 210672588
ASPEN | 4HP17L18P-**A | C(A,C,D,E)30A3G+TDR | 95G1UH040BE12X | 16500 | 16900 | 15.4 | 13 | 8.3 | 2.37 | 62 | 57 | 210672592
ASPEN | 4HP17L18P-**A | C(A,C,D,E)30A34+TDR | 95G1UH040BE12X | 16500 | 16900 | 16.2 | 13 | 8.3 | 2.37 | 62 | 57 | 210672590
ASPEN | 4HP17L18P-**A | C(A,C,D,E)24A44+TDR | 95G1UH040BE12X | 16400 | 17000 | 16.1 | 13.1 | 8.4 | 2.38 | 61 | 57 | 210672587
ASPEN | 4HP17L18P-**A | C(A,C,D,E)30A4G+TDR | 92G1UH030BE12 | 16600 | 17100 | 15.5 | 13.2 | 8.6 | 2.45 | 61 | 57 | 210672564
ASPEN | 4HP17L18P-**A | C(A,C,D,E)30A44+TDR | 92G1UH030BE12 | 16600 | 17100 | 16.3 | 13.2 | 8.6 | 2.45 | 61 | 57 | 210672562
ASPEN | 4HP17L18P-**A | C(A,C,D,E)30A3G+TDR | 92G1UH030BE12 | 16400 | 17000 | 15.4 | 13 | 8.4 | 2.37 | 62 | 58 | 210672560
ASPEN | 4HP17L18P-**A | C(A,C,D,E)24A4G+TDR | 92G1UH030BE12 | 16400 | 17100 | 15.3 | 13.1 | 8.5 | 2.41 | 61 | 57 | 210672557
ASPEN | 4HP17L18P-**A | C(A,C,D,E)30A34+TDR | 92G1UH030BE12 | 16400 | 17000 | 16.2 | 13 | 8.4 | 2.37 | 62 | 58 | 210672558
ASPEN | 4HP17L18P-**A | C(A,C,D,E)30A4G+TDR | 92G1DF070BE12 | 16800 | 18100 | 16 | 13.8 | 8.7 | 2.69 | 62 | 58 | 210672553
ASPEN | 4HP17L18P-**A | C(A,C,D,E)24A44+TDR | 92G1UH030BE12 | 16400 | 17100 | 16.2 | 13.1 | 8.5 | 2.41 | 61 | 57 | 210672555
ASPEN | 4HP17L18P-**A | C(A,C,D,E)30A3G+TDR | 92G1DF070BE12 | 16600 | 17900 | 15.9 | 13.7 | 8.4 | 2.64 | 62 | 58 | 210672550
ASPEN | 4HP17L18P-**A | C(A,C,D,E)30A44+TDR | 92G1DF070BE12 | 16800 | 18100 | 16.8 | 13.8 | 8.7 | 2.69 | 62 | 58 | 210672551
ASPEN | 4HP17L18P-**A | C(A,C,D,E)30A34+TDR | 92G1DF070BE12 | 16600 | 17900 | 16.7 | 13.7 | 8.4 | 2.64 | 62 | 58 | 210672548
ASPEN | 4HP17L18P-**A | C(A,C,D,E)24A44+TDR | 92G1DF070BE12 | 16600 | 18000 | 16.7 | 13 | 8.6 | 2.7 | 62 | 59 | 210672544
ASPEN | 4HP17L18P-**A | C(A,C,D,E)24A4G+TDR | 92G1DF070BE12 | 16600 | 18000 | 15.8 | 13 | 8.6 | 2.7 | 62 | 59 | 210672546
ASPEN | 4HP17L18P-**A | C(A,C,D,E)30A44+TDR | 92G1DF045BE12 | 16800 | 18100 | 16.8 | 13.8 | 8.7 | 2.69 | 62 | 58 | 210672541
ASPEN | 4HP17L18P-**A | C(A,C,D,E)30A4G+TDR | 92G1DF045BE12 | 16800 | 18100 | 16 | 13.8 | 8.7 | 2.69 | 62 | 58 | 210672542
ASPEN | 4HP17L18P-**A | C(A,C,D,E)30A3G+TDR | 92G1DF045BE12 | 16600 | 17900 | 15.9 | 13.7 | 8.4 | 2.64 | 62 | 58 | 210672539
ASPEN | 4HP17L18P-**A | C(A,C,D,E)30A34+TDR | 92G1DF045BE12 | 16600 | 17900 | 16.7 | 13.7 | 8.4 | 2.64 | 62 | 58 | 210672537
ASPEN | 4HP17L18P-**A | C(A,C,D,E)24A44+TDR | 92G1DF045BE12 | 16600 | 18000 | 16.7 | 13 | 8.6 | 2.7 | 62 | 59 | 210672533
ASPEN | 4HP17L18P-**A | C(A,C,D,E)24A4G+TDR | 92G1DF045BE12 | 16600 | 18000 | 15.8 | 13 | 8.6 | 2.7 | 62 | 59 | 210672535
CENTURY | HRG1524S1R-**A | (C,M,V)CG30P(A,B,C)2M+TXV | GDD96C070B4M | 21600 | 21800 | 15.5 | 12 | 8.8 | 2.58 | 62 | 62 | 211175276
CENTURY | HRG1524S1R-**A | CCG24TB2E | GDD96C045B3M | 22600 | 21800 | 16 | 12 | 8.9 | 2.6 | 62 | 61 | 211175268
COMFORT-AIRE | HRG1524S1R-**A | CCG24TB2E | GDD96C070B4M | 21800 | 21800 | 15.6 | 12 | 8.9 | 2.59 | 62 | 63 | 211175275
CENTURY | HRG1524S1R-**A | CCG24TB2E | GDD96C070B4M | 21800 | 21800 | 15.6 | 12 | 8.9 | 2.59 | 62 | 63 | 211175274
COMFORT-AIRE | HRG1524S1R-**A | (C,M,V)CG30P(A,B,C)2M+TXV | GDD96C045B3M | 22400 | 21800 | 15.9 | 12 | 8.8 | 2.58 | 62 | 61 | 211175271
CENTURY | HRG1524S1R-**A | (C,M,V)CG30P(A,B,C)2M+TXV | GDD96C045B3M | 22400 | 21800 | 15.9 | 12 | 8.8 | 2.58 | 62 | 61 | 211175270
COMFORT-AIRE | HRG1524S1R-**A | CCG24TB2E | GDD96C045B3M | 22600 | 21800 | 16 | 12 | 8.9 | 2.6 | 62 | 61 | 211175269
COMFORT-AIRE | HRG1524S1R-**A | (C,M,V)CG30P(A,B,C)2M+TXV | GDD92C070B3M | 22200 | 21800 | 15.9 | 13 | 8.7 | 2.58 | 63 | 61 | 211175265
CENTURY | HRG1518S1R-**A | MCG24T(A,B,C)2M | GUH96C045B3M | 16200 | 17000 | 16 | 13 | 8.4 | 2.39 | 62 | 57 | 211175168
ASPEN | HRG1836S1P | C(A,C,D,E)24A34+TDR | GUH92C070B3M | 21600 | 24000 | 18 | 12.3 | 8.4 | 2.36 | 62 | 58 | 210644852
COMFORT-AIRE | HRG1836S1P | (C,M,V)CG42P(B,C,D)1M+TXV | GDD96C045B3M | 30600 | 34000 | 18 | 10.3 | 8.2 | 2.59 | 66 | 65 | 210645747
COMFORT-AIRE | HRG1836S1P | MCG24T(A,B,C)2M | GUH92C070B3M | 21600 | 24000 | 18 | 12.3 | 8.4 | 2.36 | 62 | 58 | 210646575
COMFORT-AIRE | HRG1836S1P | (M,V)CG18PB1M+TXV | GUH92C070B3M | 21600 | 24000 | 18 | 12.3 | 8.4 | 2.36 | 62 | 58 | 210646255
CENTURY | HRG1836S1P | MCG24T(A,B,C)2M | GUH92C070B3M | 21600 | 24000 | 18 | 12.3 | 8.4 | 2.36 | 62 | 58 | 210646574
ASPEN | HRG1836S1P | C(A,C,D,E)24A34+TDR | GUH92C070B3M | 21600 | 24000 | 18 | 12.3 | 8.4 | 2.36 | 62 | 58 | 210644851
CENTURY | HRG1836S1P | (M,V)CG18PB1M+TXV | GUH92C070B3M | 21600 | 24000 | 18 | 12.3 | 8.4 | 2.36 | 62 | 58 | 210646254
COMFORT-AIRE | HRG1836S1P | CCG24TB2E | GUH92C070B3M | 22600 | 24000 | 18 | 12.5 | 8.5 | 2.38 | 62 | 58 | 210646221
ASPEN | HRG1836S1P | C(A,C,D,E)24B44+TDR | GUH92C070B3M | 22600 | 24000 | 18 | 12.5 | 8.5 | 2.38 | 62 | 58 | 210644849
COMFORT-AIRE | HRG1836S1P | (M,V)CG18PB1M | GUH92C070B3M | 21600 | 24000 | 17.6 | 12.3 | 8.4 | 2.36 | 62 | 58 | 210646085
ASPEN | HRG1836S1P | C(A,C,D,E)24B44+TDR | GUH92C070B3M | 22600 | 24000 | 18 | 12.5 | 8.5 | 2.38 | 62 | 58 | 210644850
CENTURY | HRG1836S1P | CCG24TB2E | GUH92C070B3M | 22600 | 24000 | 18 | 12.5 | 8.5 | 2.38 | 62 | 58 | 210646220
ASPEN | HRG1836S1P | C(A,C,D,E)24A3G+TDR | GUH92C070B3M | 21600 | 24000 | 17.6 | 12.3 | 8.4 | 2.36 | 62 | 58 | 210644848
CENTURY | HRG1836S1P | (M,V)CG18PB1M | GUH92C070B3M | 21600 | 24000 | 17.6 | 12.3 | 8.4 | 2.36 | 62 | 58 | 210646084
ASPEN | HRG1836S1P | C(A,C,D,E)24A3G+TDR | GUH92C070B3M | 21600 | 24000 | 17.6 | 12.3 | 8.4 | 2.36 | 62 | 58 | 210644847
CENTURY | HRG1836S1P | (C,M)CG24P(A,B)2M+TXV | GUH92C070B3M | 21000 | 24000 | 18 | 11.5 | 8.5 | 2.38 | 62 | 58 | 210645924
ASPEN | HRG1836S1P | C(A,C,D,E)30C24+TDR | GUH92C070B3M | 21000 | 24000 | 18 | 11.5 | 8.5 | 2.38 | 62 | 58 | 210644846
ASPEN | HRG1836S1P | C(A,C,D,E)30C24+TDR | GUH92C070B3M | 21000 | 24000 | 18 | 11.5 | 8.5 | 2.38 | 62 | 58 | 210644845
COMFORT-AIRE | HRG1836S1P | (C,M)CG24P(A,B)2M+TXV | GUH92C070B3M | 21000 | 24000 | 18 | 11.5 | 8.5 | 2.38 | 62 | 58 | 210645925
ASPEN | HRG1836S1P | C(A,C,D,E)30C2G+TDR | GUH92C070B3M | 21000 | 24000 | 17.1 | 11.5 | 8.5 | 2.38 | 62 | 58 | 210644844
ASPEN | HRG1836S1P | C(A,C,D,E)30B34+TDR | GUH92C070B3M | 22200 | 24000 | 18 | 12.5 | 8.5 | 2.38 | 62 | 58 | 210644842
COMFORT-AIRE | HRG1836S1P | (C,M)CG24P(A,B)2M | GUH92C070B3M | 21000 | 24000 | 17.1 | 11.5 | 8.5 | 2.38 | 62 | 58 | 210645893
CENTURY | HRG1836S1P | (C,M)CG24P(A,B)2M | GUH92C070B3M | 21000 | 24000 | 17.1 | 11.5 | 8.5 | 2.38 | 62 | 58 | 210645892
COMFORT-AIRE | HRG1836S1P | (C,M,V)CG30P(A,B,C)2M+TXV | GUH92C070B3M | 22200 | 24000 | 18 | 12.5 | 8.5 | 2.38 | 62 | 58 | 210645581
ASPEN | HRG1836S1P | C(A,C,D,E)30C2G+TDR | GUH92C070B3M | 21000 | 24000 | 17.1 | 11.5 | 8.5 | 2.38 | 62 | 58 | 210644843
ASPEN | HRG1836S1P | C(A,C,D,E)30B34+TDR | GUH92C070B3M | 22200 | 24000 | 18 | 12.5 | 8.5 | 2.38 | 62 | 58 | 210644841
CENTURY | HRG1836S1P | (C,M,V)CG30P(A,B,C)2M+TXV | GUH92C070B3M | 22200 | 24000 | 18 | 12.5 | 8.5 | 2.38 | 62 | 58 | 210645580
COMFORT-AIRE | HRG1836S1P | (C,M,V)CG30P(A,B,C)2M | GUH92C070B3M | 22200 | 24000 | 17.6 | 12.5 | 8.5 | 2.38 | 62 | 58 | 210645547
ASPEN | HRG1836S1P | C(A,C,D,E)30B3G+TDR | GUH92C070B3M | 22200 | 24000 | 17.6 | 12.5 | 8.5 | 2.38 | 62 | 58 | 210644840
CENTURY | HRG1836S1P | (C,M,V)CG30P(A,B,C)2M | GUH92C070B3M | 22200 | 24000 | 17.6 | 12.5 | 8.5 | 2.38 | 62 | 58 | 210645546
ASPEN | HRG1536S1R-**A | C(A,C,D,E)48C34+TDR | GUH97M110C5M | 34000 | 33600 | 16.1 | 12.8 | 8.1 | 2.69 | 75 | 65 | 211173750
ASPEN | HRG1536S1R-**A | C(A,C,D,E)48D34+TDR | GUH97M110C5M | 34400 | 33600 | 16.2 | 12.8 | 8.2 | 2.71 | 74 | 65 | 211173754
ASPEN | HRG1536S1R-**A | C(A,C,D,E)48C3G+TDR | GUH97M110C5M | 34000 | 33600 | 15.3 | 12.8 | 8.1 | 2.69 | 76 | 65 | 211173752
ASPEN | HRG1536S1R-**A | C(A,C,D,E)48D34+TDR | GUH97M110C5M | 34400 | 33600 | 16.2 | 12.8 | 8.2 | 2.71 | 82 | 65 | 211173753
ASPEN | HRG1536S1R-**A | C(A,C,D,E)48C3G+TDR | GUH97M110C5M | 34000 | 33600 | 15.3 | 12.8 | 8.1 | 2.69 | 76 | 65 | 211173751
ASPEN | HRG1536S1R-**A | C(A,C,D,E)42C3G+TDR | GUH97M110C5M | 33800 | 33400 | 15.2 | 12 | 8.1 | 2.66 | 75 | 66 | 211173748
ASPEN | HRG1536S1R-**A | C(A,C,D,E)48C34+TDR | GUH97M110C5M | 34000 | 33600 | 16.1 | 12.8 | 8.1 | 2.69 | 75 | 65 | 211173749
ASPEN | HRG1536S1R-**A | C(A,C,D,E)42C3G+TDR | GUH97M110C5M | 33800 | 33400 | 15.2 | 12 | 8.1 | 2.66 | 75 | 66 | 211173747
ASPEN | HRG1536S1R-**A | C(A,C,D,E)42C34+TDR | GUH97M110C5M | 33800 | 33400 | 16 | 12 | 8.1 | 2.66 | 83 | 66 | 211173745
ASPEN | HRG1536S1R-**A | C(A,C,D,E)42C34+TDR | GUH97M110C5M | 33800 | 33400 | 16 | 12 | 8.1 | 2.66 | 75 | 66 | 211173746
ASPEN | HRG1536S1R-**A | C(A,C,D,E)48C34+TDR | GUH97M090C5M | 33400 | 33800 | 15.9 | 12.8 | 8.1 | 2.65 | 74 | 66 | 211173735
ASPEN | HRG1536S1R-**A | C(A,C,D,E)48D34+TDR | GUH97M090C5M | 33600 | 33800 | 16 | 12.8 | 8.2 | 2.67 | 74 | 66 | 211173738
ASPEN | HRG1536S1R-**A | C(A,C,D,E)48D34+TDR | GUH97M090C5M | 33600 | 33800 | 16 | 12.8 | 8.2 | 2.67 | 74 | 66 | 211173739
ASPEN | HRG1536S1R-**A | C(A,C,D,E)42C34+TDR | GUH97M090C5M | 33000 | 33600 | 15.8 | 12 | 8.1 | 2.63 | 75 | 65 | 211173730
ASPEN | HRG1536S1R-**A | C(A,C,D,E)48C34+TDR | GUH97M090C5M | 33400 | 33800 | 15.9 | 12.8 | 8.1 | 2.65 | 74 | 66 | 211173734
ASPEN | HRG1536S1R-**A | C(A,C,D,E)42C34+TDR | GUH97M090C5M | 33000 | 33600 | 15.8 | 12 | 8.1 | 2.63 | 75 | 65 | 211173731
ASPEN | HRG1536S1R-**A | C(A,C,D,E)48D34+TDR | GUH97M090C4M | 33600 | 33600 | 16.2 | 12.8 | 8.1 | 2.68 | 74 | 64 | 211173723
ASPEN | HRG1536S1R-**A | C(A,C,D,E)48D34+TDR | GUH97M090C4M | 33600 | 33600 | 16.2 | 12.8 | 8.1 | 2.68 | 74 | 64 | 211173724
ASPEN | HRG1536S1R-**A | C(A,C,D,E)48D34+TDR | GUH97M090C3M | 33800 | 33800 | 16.2 | 12.8 | 8.1 | 2.7 | 64 | 64 | 211173709
ASPEN | HRG1536S1R-**A | C(A,C,D,E)48D34+TDR | GUH97M090C3M | 33800 | 33800 | 16.2 | 12.8 | 8.1 | 2.7 | 66 | 64 | 211173708
ASPEN | HRG1836S1P | C(A,C,D,E)42C24+TDR | GUH96C045B3M | 29400 | 33800 | 15.7 | 10 | 8.2 | 2.53 | 66 | 64 | 210644980
COMFORT-AIRE | HRG1836S1P | (C,M,V)CG42P(B,C,D)1M+TXV | GUH96C045B3M | 29400 | 33800 | 15.7 | 10 | 8.2 | 2.53 | 66 | 64 | 210645775
CENTURY | HRG1836S1P | MCG42P(B,C,D)2M+TXV | GUH96C045B3M | 32000 | 34000 | 15.7 | 10.5 | 8.2 | 2.55 | 66 | 65 | 210646446
ASPEN | HRG1836S1P | C(A,C,D,E)42C34+TDR | GUH96C045B3M | 32000 | 34000 | 15.7 | 10.5 | 8.2 | 2.55 | 66 | 65 | 210644989
CENTURY | HRG1836S1P | MCG42P(B,C,D)2M | GUH96C045B3M | 32000 | 34000 | 15.7 | 10.5 | 8.2 | 2.55 | 66 | 65 | 210646382
ASPEN | HRG1836S1P | C(A,C,D,E)42C3G+TDR | GUH96C045B3M | 32000 | 34000 | 15.7 | 10.5 | 8.2 | 2.55 | 66 | 65 | 210644987
ASPEN | 4TWL9036A1 | 4PXFH005AZ3+TDR | *UD2C100ACV5 | 36000 | 33400 | 17 | 11.5 | 8.7 | 2.8 | 70 | 72 | 206417167
ASPEN | 4TWL9036A1 | 4PXFH005AZ3+TDR | *UD2C080ACV4 | 35600 | 33200 | 17 | 11.5 | 8.7 | 2.81 | 70 | 72 | 206417166
ASPEN | 4TWL9036A1 | 4PXFH005AZ3+TDR | *UD2B080ACV3 | 35200 | 33600 | 17 | 11 | 8.5 | 2.71 | 70 | 73 | 206417165
ASPEN | 4A6L9036A1 | 4PXFH005AZ3+TDR | *UD2C100ACV5 | 36000 | 33400 | 17 | 11.5 | 8.7 | 2.8 | 70 | 72 | 206417145
ASPEN | 4A6L9036A1 | 4PXFH005AZ3+TDR | *UD2B080ACV3 | 35200 | 33600 | 17 | 11 | 8.5 | 2.71 | 70 | 73 | 206417143
ASPEN | 4A6L9036A1 | 4PXFH005AZ3+TDR | *UD2C080ACV4 | 35600 | 33200 | 17 | 11.5 | 8.7 | 2.81 | 70 | 72 | 206417144
ASPEN | 4HP17L24P-**A | C(A,C,D,E)30A44+TDR | 92G1DF070BE12 | 22400 | 21800 | 15.9 | 13 | 8.7 | 2.58 | 63 | 61 | 210672989
ASPEN | 4HP17L24P-**A | C(A,C,D,E)30A34+TDR | 92G1DF070BE12 | 22000 | 21400 | 15.7 | 12.9 | 8.5 | 2.51 | 64 | 62 | 210672986
ASPEN | 4HP17L24P-**A | C(A,C,D,E)24A44+TDR | 92G1DF070BE12 | 22000 | 21600 | 15.7 | 12.9 | 8.6 | 2.57 | 64 | 62 | 210672982
ASPEN | 4HP17L24P-**A | C(A,C,D,E)30A44+TDR | 92G1DF045BE12 | 22200 | 21800 | 15.9 | 13 | 8.7 | 2.58 | 63 | 61 | 210672979
ASPEN | 4HP17L24P-**A | C(A,C,D,E)30A34+TDR | 92G1DF045BE12 | 21800 | 21400 | 15.7 | 12.9 | 8.5 | 2.51 | 64 | 62 | 210672975
ASPEN | 4HP17L24P-**A | C(A,C,D,E)24A44+TDR | 92G1DF045BE12 | 21800 | 21600 | 15.7 | 12.9 | 8.6 | 2.57 | 64 | 62 | 210672972
COMFORT-AIRE | HRG1524S1R-**A | (C,M,V)CG30P(A,B,C)2M | GUH97M070B3M | 21800 | 21400 | 15.9 | 13.2 | 8.5 | 2.54 | 63 | 61 | 211175345
COMFORT-AIRE | HRG1524S1R-**A | CCG24TB2E | GUH97M070B3M | 22200 | 21400 | 16.8 | 13.3 | 8.6 | 2.58 | 63 | 61 | 211175341
CENTURY | HRG1524S1R-**A | (C,M,V)CG30P(A,B,C)2M | GUH97M070B3M | 21800 | 21400 | 15.9 | 13.2 | 8.5 | 2.54 | 63 | 61 | 211175344
CENTURY | HRG1524S1R-**A | (C,M,V)CG30P(A,B,C)2M+TXV | GUH97M070B3M | 21800 | 21400 | 16.7 | 13.2 | 8.5 | 2.54 | 63 | 61 | 211175342
CENTURY | HRG1524S1R-**A | CCG24TB2E | GUH97M070B3M | 22200 | 21400 | 16.8 | 13.3 | 8.6 | 2.58 | 63 | 61 | 211175340
COMFORT-AIRE | HRG1524S1R-**A | (C,M,V)CG30P(A,B,C)2M | GUH96T070B3M | 22200 | 21400 | 15.9 | 13.2 | 8.5 | 2.54 | 63 | 61 | 211175339
COMFORT-AIRE | HRG1524S1R-**A | (C,M,V)CG30P(A,B,C)2M+TXV | GUH96T070B3M | 22200 | 21400 | 16.7 | 13.2 | 8.5 | 2.54 | 63 | 61 | 211175337
CENTURY | HRG1524S1R-**A | (C,M,V)CG30P(A,B,C)2M | GUH96T070B3M | 22200 | 21400 | 15.9 | 13.2 | 8.5 | 2.54 | 63 | 61 | 211175338
CENTURY | HRG1524S1R-**A | (C,M,V)CG30P(A,B,C)2M+TXV | GDD92C070B3M | 22200 | 21800 | 15.9 | 13 | 8.7 | 2.58 | 63 | 61 | 211175264
CENTURY | HRG1524S1R-**A | CCG24TB2E | GDD92C070B3M | 22400 | 21800 | 16 | 13 | 8.9 | 2.63 | 63 | 61 | 211175262
COMFORT-AIRE | HRG1524S1R-**A | CCG24TB2E | GDD92C070B3M | 22400 | 21800 | 16 | 13 | 8.9 | 2.63 | 63 | 61 | 211175263
COMFORT-AIRE | HRG1524S1R-**A | (C,M,V)CG30P(A,B,C)2M+TXV | GDD92C045B3M | 22400 | 21800 | 15.9 | 13 | 8.8 | 2.6 | 61 | 61 | 211175259
CENTURY | HRG1524S1R-**A | (C,M,V)CG30P(A,B,C)2M+TXV | GDD92C045B3M | 22400 | 21800 | 15.9 | 13 | 8.8 | 2.6 | 61 | 61 | 211175258
COMFORT-AIRE | HRG1524S1R-**A | CCG24TB2E | GDD92C045B3M | 22600 | 21800 | 16 | 13 | 8.9 | 2.63 | 61 | 61 | 211175257
CENTURY | HRG1524S1R-**A | CCG24TB2E | GDD92C045B3M | 22600 | 21800 | 16 | 13 | 8.9 | 2.63 | 61 | 61 | 211175256
COMFORT-AIRE | HRG1518S1R-**A | (C,M)CG24P(A,B,C)2M+TXV | GUH96C070B3M | 15900 | 17200 | 15.9 | 12.9 | 9 | 2.53 | 65 | 56 | 211175193
CENTURY | HRG1524S1R-**A | (C,M,V)CG30P(A,B,C)2M+TXV | GUH96T070B3M | 22200 | 21400 | 16.7 | 13.2 | 8.5 | 2.54 | 63 | 61 | 211175336
COMFORT-AIRE | HRG1524S1R-**A | CCG24TB2E | GUH96T070B3M | 22200 | 21400 | 16.8 | 13.3 | 8.6 | 2.58 | 62 | 61 | 211175335
CENTURY | HRG1524S1R-**A | CCG24TB2E | GUH96T070B3M | 22200 | 21400 | 16.8 | 13.3 | 8.6 | 2.58 | 62 | 61 | 211175334
CENTURY | HRG1524S1R-**A | (C,M,V)CG30P(A,B,C)2M | GUH96T045B3M | 22200 | 21600 | 15.7 | 13.2 | 8.5 | 2.51 | 62 | 60 | 211175332
COMFORT-AIRE | HRG1524S1R-**A | (C,M,V)CG30P(A,B,C)2M | GUH96T045B3M | 22200 | 21600 | 15.7 | 13.2 | 8.5 | 2.51 | 62 | 60 | 211175333
CENTURY | HRG1524S1R-**A | (C,M,V)CG30P(A,B,C)2M+TXV | GUH96T045B3M | 22200 | 21600 | 16.5 | 13.2 | 8.5 | 2.51 | 63 | 60 | 211175330
COMFORT-AIRE | HRG1524S1R-**A | (C,M,V)CG30P(A,B,C)2M+TXV | GUH96T045B3M | 22200 | 21600 | 16.5 | 13.2 | 8.5 | 2.51 | 63 | 60 | 211175331
COMFORT-AIRE | HRG1524S1R-**A | CCG24TB2E | GUH96T045B3M | 22200 | 21600 | 16.6 | 13.3 | 8.6 | 2.55 | 63 | 60 | 211175329
CENTURY | HRG1524S1R-**A | CCG24TB2E | GUH96T045B3M | 22200 | 21600 | 16.6 | 13.3 | 8.6 | 2.55 | 63 | 60 | 211175328
COMFORT-AIRE | HRG1524S1R-**A | (C,M,V)CG30P(A,B,C)2M+TXV | GUH96C070B3M | 22200 | 21800 | 15.9 | 12.8 | 8.5 | 2.51 | 63 | 61 | 211175325
CENTURY | HRG1518S1R-**A | (C,M)CG24P(A,B,C)2M+TXV | GUH96C070B3M | 15900 | 17200 | 15.9 | 12.9 | 9 | 2.53 | 65 | 56 | 211175192
COMFORT-AIRE | HRG1518S1R-**A | (C,M,V)CG30P(A,B,C)2M | GUH96C070B3M | 16800 | 17100 | 15.5 | 13.3 | 8.6 | 2.42 | 65 | 56 | 211175191
CENTURY | HRG1518S1R-**A | (C,M,V)CG30P(A,B,C)2M | GUH96C070B3M | 16800 | 17100 | 15.5 | 13.3 | 8.6 | 2.42 | 65 | 56 | 211175190
CENTURY | HRG1518S1R-**A | MCG24T(A,B,C)2M | GUH96C070B3M | 16200 | 16900 | 16 | 13 | 8.4 | 2.38 | 66 | 57 | 211175182
COMFORT-AIRE | HRG1518S1R-**A | (C,M,V)CG30P(A,B,C)2M+TXV | GUH96C070B3M | 16800 | 17100 | 16.4 | 13.3 | 8.6 | 2.42 | 65 | 56 | 211175189
CENTURY | HRG1518S1R-**A | (C,M,V)CG30P(A,B,C)2M+TXV | GUH96C070B3M | 16800 | 17100 | 16.4 | 13.3 | 8.6 | 2.42 | 65 | 56 | 211175188
COMFORT-AIRE | HRG1518S1R-**A | CCG24TB2E | GUH96C070B3M | 16900 | 17100 | 16.4 | 13.3 | 8.7 | 2.44 | 65 | 56 | 211175187
ASPEN | HRG1836S1P | C(A,C,D,E)36B34+TDR | GDD96C070B3M | 32400 | 34000 | 17.6 | 11 | 8.2 | 2.6 | 65 | 63 | 210644680
COMFORT-AIRE | HRG1836S1P | (C,M,V)CG36P(A,B,C)1M+TXV | GDD96C070B3M | 32400 | 34000 | 17.6 | 11 | 8.2 | 2.6 | 65 | 63 | 210646291
CENTURY | HRG1836S1P | MCG36T(A,B,C)2M | GDD96C070B3M | 32400 | 34000 | 17.6 | 11 | 8.2 | 2.6 | 65 | 63 | 210646610
ASPEN | HRG1836S1P | C(A,C,D,E)48A2G+TDR | GDD96C070B3M | 30200 | 34000 | 16.6 | 10.5 | 8.2 | 2.6 | 65 | 63 | 210644675
CENTURY | HRG1836S1P | (C,M,V)CG36P(A,B,C)1M+TXV | GDD96C070B3M | 32400 | 34000 | 17.6 | 11 | 8.2 | 2.6 | 65 | 63 | 210646290
COMFORT-AIRE | HRG1836S1P | (C,M)CG48P(16,17,19,21,24)E+TXV | GDD96C070B3M | 30200 | 34000 | 17.6 | 10.5 | 8.2 | 2.6 | 65 | 63 | 210646025
ASPEN | HRG1836S1P | C(A,C,D,E)48A24+TDR | GDD96C070B3M | 30200 | 34000 | 17.6 | 10.5 | 8.2 | 2.6 | 65 | 63 | 210644678
CENTURY | HRG1836S1P | (C,M)CG48P(16,17,19,21,24)E+TXV | GDD96C070B3M | 30200 | 34000 | 17.6 | 10.5 | 8.2 | 2.6 | 65 | 63 | 210646024
ASPEN | HRG1836S1P | C(A,C,D,E)48A2G+TDR | GDD96C070B3M | 30200 | 34000 | 16.6 | 10.5 | 8.2 | 2.6 | 65 | 63 | 210644676
COMFORT-AIRE | HRG1836S1P | (C,M)CG48P(16,17,19,21,24)E | GDD96C070B3M | 30200 | 34000 | 16.6 | 10.5 | 8.2 | 2.6 | 65 | 63 | 210645961
ASPEN | HRG1836S1P | C(A,C,D,E)48A24+TDR | GDD96C070B3M | 30200 | 34000 | 17.6 | 10.5 | 8.2 | 2.6 | 65 | 63 | 210644677
CENTURY | HRG1836S1P | (C,M)CG48P(16,17,19,21,24)E | GDD96C070B3M | 30200 | 34000 | 16.6 | 10.5 | 8.2 | 2.6 | 65 | 63 | 210645960
ASPEN | HRG1836S1P | C(A,C,D,E)30B34+TDR | GUH96T045B3M | 22400 | 24000 | 19 | 12.5 | 8.5 | 2.4 | 62 | 58 | 210645039
COMFORT-AIRE | HRG1836S1P | (C,M,V)CG42P(B,C,D)1M+TXV | GDD96C070B3M | 30600 | 34000 | 17.6 | 10.7 | 8.2 | 2.6 | 65 | 63 | 210645749
ASPEN | HRG1836S1P | C(A,C,D,E)30B34+TDR | GUH96T045B3M | 22400 | 24000 | 19 | 12.5 | 8.5 | 2.4 | 62 | 58 | 210645040
CENTURY | HRG1836S1P | (C,M,V)CG42P(B,C,D)1M+TXV | GDD96C070B3M | 30600 | 34000 | 17.6 | 10.7 | 8.2 | 2.6 | 65 | 63 | 210645748
ASPEN | HRG1836S1P | C(A,C,D,E)30B3G+TDR | GUH96T045B3M | 22400 | 24000 | 18.5 | 12.5 | 8.5 | 2.4 | 62 | 58 | 210645038
ASPEN | HRG1836S1P | C(A,C,D,E)42C24+TDR | GDD96C070B3M | 30600 | 34000 | 17.6 | 10.7 | 8.2 | 2.6 | 65 | 63 | 210644674
CENTURY | HRG1836S1P | (C,M,V)CG30P(A,B,C)2M+TXV | GUH96T045B3M | 22400 | 24000 | 19 | 12.5 | 8.5 | 2.4 | 62 | 58 | 210645590
ASPEN | HRG1836S1P | C(A,C,D,E)30B3G+TDR | GUH96T045B3M | 22400 | 24000 | 18.5 | 12.5 | 8.5 | 2.4 | 62 | 58 | 210645037
COMFORT-AIRE | HRG1836S1P | (C,M,V)CG30P(A,B,C)2M | GUH96T045B3M | 22400 | 24000 | 18.5 | 12.5 | 8.5 | 2.4 | 62 | 58 | 210645557
COMFORT-AIRE | HRG1836S1P | MCG42P(B,C,D)2M+TXV | GUH96C090C4M | 33000 | 34000 | 16.1 | 11 | 8.5 | 2.68 | 67 | 67 | 210646451
CENTURY | HRG1836S1P | (C,M,V)CG30P(A,B,C)2M | GUH96T045B3M | 22400 | 24000 | 18.5 | 12.5 | 8.5 | 2.4 | 62 | 58 | 210645556
ASPEN | HRG1836S1P | C(A,C,D,E)42C34+TDR | GUH96C090C4M | 33000 | 34000 | 16.1 | 11 | 8.5 | 2.68 | 67 | 67 | 210645036
ASPEN | HRG1836S1P | C(A,C,D,E)42C34+TDR | GUH96C090C4M | 33000 | 34000 | 16.1 | 11 | 8.5 | 2.68 | 67 | 67 | 210645035
CENTURY | HRG1836S1P | MCG42P(B,C,D)2M+TXV | GUH96C090C4M | 33000 | 34000 | 16.1 | 11 | 8.5 | 2.68 | 67 | 67 | 210646450
COMFORT-AIRE | HRG1836S1P | MCG42P(B,C,D)2M | GUH96C090C4M | 33000 | 34000 | 15.7 | 11 | 8.5 | 2.68 | 67 | 67 | 210646387
CENTURY | HRG1836S1P | MCG42P(B,C,D)2M | GUH96C090C4M | 33000 | 34000 | 15.7 | 11 | 8.5 | 2.68 | 67 | 67 | 210646386
ASPEN | HRG1836S1P | C(A,C,D,E)42C3G+TDR | GUH96C090C4M | 33000 | 34000 | 15.7 | 11 | 8.5 | 2.68 | 67 | 67 | 210645034
ASPEN | HRG1836S1P | C(A,C,D,E)42C3G+TDR | GUH96C090C4M | 33000 | 34000 | 15.7 | 11 | 8.5 | 2.68 | 67 | 67 | 210645033
ASPEN | HRG1836S1P | C(A,C,D,E)42C3G+TDR | GUH96C070B3M | 32000 | 34000 | 16.1 | 10.5 | 8.2 | 2.55 | 66 | 65 | 210645017
COMFORT-AIRE | HRG1836S1P | MCG36T(A,B,C)2M | GUH96C090C4M | 32200 | 33800 | 16.1 | 10.9 | 8.5 | 2.68 | 67 | 67 | 210646641
COMFORT-AIRE | HRG1836S1P | (C,M,V)CG42P(B,C,D)1M | GDD96C070B3M | 30600 | 34000 | 17.1 | 10.7 | 8.2 | 2.6 | 65 | 63 | 210645685
COMFORT-AIRE | HRG1836S1P | (C,M,V)CG42P(B,C,D)1M+TXV | GUH96C070B3M | 29400 | 33800 | 16.1 | 10 | 8.2 | 2.53 | 66 | 64 | 210645777
ASPEN | HRG1836S1P | C(A,C,D,E)42C24+TDR | GDD96C070B3M | 30600 | 34000 | 17.6 | 10.7 | 8.2 | 2.6 | 65 | 63 | 210644673
ASPEN | HRG1836S1P | C(A,C,D,E)42C2G+TDR | GDD96C070B3M | 30600 | 34000 | 17.1 | 10.7 | 8.2 | 2.6 | 65 | 63 | 210644672
CENTURY | HRG1836S1P | (C,M,V)CG42P(B,C,D)1M | GDD96C070B3M | 30600 | 34000 | 17.1 | 10.7 | 8.2 | 2.6 | 65 | 63 | 210645684
ASPEN | HRG1836S1P | C(A,C,D,E)42C2G+TDR | GDD96C070B3M | 30600 | 34000 | 17.1 | 10.7 | 8.2 | 2.6 | 65 | 63 | 210644671
ASPEN | HRG1836S1P | C(A,C,D,E)36B3G+TDR | GDD96C070B3M | 32400 | 34000 | 17.6 | 11 | 8.2 | 2.6 | 65 | 63 | 210644670
COMFORT-AIRE | HRG1836S1P | (C,M,V)CG36P(A,B,C)1M | GDD96C070B3M | 32400 | 34000 | 17.6 | 11 | 8.2 | 2.6 | 65 | 63 | 210645619
CENTURY | HRG1836S1P | (C,M,V)CG36P(A,B,C)1M | GDD96C070B3M | 32400 | 34000 | 17.6 | 11 | 8.2 | 2.6 | 65 | 63 | 210645618
COMFORT-AIRE | HRG1836S1P | MCG42P(B,C,D)2M+TXV | GDD96C045B3M | 33400 | 34000 | 18 | 10.5 | 8.2 | 2.59 | 66 | 65 | 210646419
ASPEN | HRG1836S1P | C(A,C,D,E)36B3G+TDR | GDD96C070B3M | 32400 | 34000 | 17.6 | 11 | 8.2 | 2.6 | 65 | 63 | 210644669
ASPEN | HRG1836S1P | C(A,C,D,E)42C34+TDR | GDD96C045B3M | 33400 | 34000 | 18 | 10.5 | 8.2 | 2.59 | 66 | 65 | 210644654
ASPEN | HRG1836S1P | C(A,C,D,E)42C3G+TDR | GDD96C045B3M | 33400 | 34000 | 18 | 10.5 | 8.2 | 2.59 | 66 | 65 | 210644652
CENTURY | HRG1836S1P | MCG42P(B,C,D)2M+TXV | GDD96C045B3M | 33400 | 34000 | 18 | 10.5 | 8.2 | 2.59 | 66 | 65 | 210646418
ASPEN | HRG1836S1P | C(A,C,D,E)42C34+TDR | GDD96C045B3M | 33400 | 34000 | 18 | 10.5 | 8.2 | 2.59 | 66 | 65 | 210644653
CENTURY | HRG1836S1P | MCG42P(B,C,D)2M | GDD96C045B3M | 33400 | 34000 | 18 | 10.5 | 8.2 | 2.59 | 66 | 65 | 210646354
ASPEN | HRG1530S1R-**A | C(A,C,D,E)36B34+TDR | GUH96C045B3M | 28200 | 27800 | 15.6 | 12.3 | 8.1 | 2.76 | 67 | 66 | 211173092
ASPEN | HRG1530S1R-**A | C(A,C,D,E)36B34+TDR | GUH96C045B3M | 28200 | 27800 | 15.6 | 12.3 | 8.1 | 2.76 | 67 | 66 | 211173093
ASPEN | 4TWL9036A1 | 4PXFH005AZ3+TDR | *UD2B060ACV3 | 35600 | 33800 | 17 | 11 | 8.5 | 2.69 | 70 | 72 | 206417164
ASPEN | 4A6L9036A1 | 4PXFH005AZ3+TDR | *UD2B060ACV3 | 35600 | 33800 | 17 | 11 | 8.5 | 2.69 | 70 | 72 | 206417142
ASPEN | 4SHP17LE130P-**A | C(A,C,D,E)30A34+TDR | A96DF1E045B12 | 25800 | 28600 | 15.3 | 12.3 | 8.3 | 2.62 | 64 | 62 | 210676541
ASPEN | 4SHP17LE130P-**A | C(A,C,D,E)30A44+TDR | A96DF1E045B12 | 26400 | 29000 | 15.5 | 12.4 | 8.6 | 2.71 | 63 | 61 | 210676547
ASPEN | 4SHP17LE130P-**A | C(A,C,D,E)36A44+TDR | A96DF1E045B12 | 26800 | 29000 | 15.6 | 12.5 | 8.7 | 2.74 | 64 | 61 | 210676552
ASPEN | 4SHP17LE130P-**A | C(A,C,D,E)30A44+TDR | A96DF1E070B16 | 26600 | 29200 | 15.3 | 12.4 | 8.6 | 2.7 | 63 | 60 | 210676564
ASPEN | 4SHP17LE130P-**A | C(A,C,D,E)30A34+TDR | A96DF1E090C16 | 26200 | 28800 | 15.5 | 12.3 | 8.3 | 2.65 | 64 | 61 | 210676576
ASPEN | 4SHP17LE130P-**A | C(A,C,D,E)36A44+TDR | A96DF1E070B16 | 27000 | 29200 | 15.4 | 12.5 | 8.7 | 2.74 | 63 | 61 | 210676570
ASPEN | 4SHP17LE130P-**A | C(A,C,D,E)30A44+TDR | A96DF1E090C16 | 26800 | 29200 | 15.7 | 12.5 | 8.6 | 2.74 | 63 | 60 | 210676581
ASPEN | 4SHP17LE130P-**A | C(A,C,D,E)36A44+TDR | A96DF1E090C16 | 27200 | 29200 | 15.9 | 12 | 8.7 | 2.77 | 63 | 61 | 210676587
ASPEN | 4SHP17LE130P-**A | C(A,C,D,E)30A34+TDR | A96DF1E110C20 | 26400 | 29000 | 15.4 | 12.3 | 8.3 | 2.65 | 63 | 61 | 210676593
ASPEN | 4SHP17LE130P-**A | C(A,C,D,E)30A44+TDR | A96DF1E110C20 | 27200 | 29400 | 15.6 | 12.5 | 8.6 | 2.72 | 63 | 61 | 210676598
ASPEN | 4SHP17LE130P-**A | C(A,C,D,E)36A44+TDR | A96DF1E110C20 | 27600 | 29600 | 15.7 | 12 | 8.7 | 2.73 | 63 | 60 | 210676604
ASPEN | 4SHP17LE130P-**A | C(A,C,D,E)30A44+TDR | A96DF2E045B12 | 26600 | 29200 | 15.3 | 12.4 | 8.6 | 2.71 | 64 | 61 | 210676615
ASPEN | 4SHP17LE130P-**A | C(A,C,D,E)36A44+TDR | A96DF2E045B12 | 27000 | 29200 | 15.4 | 12.5 | 8.7 | 2.75 | 64 | 62 | 210676621
ASPEN | HRG1530S1R-**A | C(A,C,D,E)36B34+TDR | GUH96C070B3M | 28600 | 27800 | 15.6 | 12.8 | 8.1 | 2.74 | 67 | 64 | 211173100
ASPEN | HRG1530S1R-**A | C(A,C,D,E)36B34+TDR | GUH96C070B3M | 28600 | 27800 | 15.6 | 12.8 | 8.1 | 2.74 | 67 | 64 | 211173101
ASPEN | HRG1530S1R-**A | C(A,C,D,E)30B34+TDR | GUH96C090C4M | 28400 | 27800 | 15.8 | 12.5 | 8.1 | 2.67 | 68 | 66 | 211173105
ASPEN | HRG1530S1R-**A | C(A,C,D,E)30B34+TDR | GUH96C110C5M | 27800 | 28600 | 15.8 | 12.5 | 8.4 | 2.72 | 64 | 64 | 211173113
ASPEN | HRG1530S1R-**A | C(A,C,D,E)36B34+TDR | GUH96C090C4M | 28800 | 28000 | 15.9 | 12.6 | 8.2 | 2.68 | 67 | 65 | 211173108
ASPEN | HRG1530S1R-**A | C(A,C,D,E)30B34+TDR | GUH96C110C5M | 27800 | 28600 | 15.8 | 12.5 | 8.4 | 2.72 | 64 | 64 | 211173112
ASPEN | HRG1530S1R-**A | C(A,C,D,E)36B34+TDR | GUH96C090C4M | 28800 | 28000 | 15.9 | 12.6 | 8.2 | 2.68 | 67 | 65 | 211173109
ASPEN | HRG1530S1R-**A | C(A,C,D,E)36B3G+TDR | GUH96C110C5M | 28200 | 28800 | 15.2 | 12.6 | 8.5 | 2.76 | 64 | 64 | 211173118
ASPEN | HRG1530S1R-**A | C(A,C,D,E)30B34+TDR | GUH96C090C4M | 28400 | 27800 | 15.8 | 12.5 | 8.1 | 2.67 | 68 | 66 | 211173104
ASPEN | HRG1530S1R-**A | C(A,C,D,E)36B34+TDR | GUH96T045B3M | 28200 | 28000 | 15.6 | 12.8 | 8.1 | 2.73 | 65 | 65 | 211173125
ASPEN | HRG1530S1R-**A | C(A,C,D,E)36B34+TDR | GUH96C110C5M | 28200 | 28800 | 16 | 12.6 | 8.5 | 2.76 | 65 | 64 | 211173116
ASPEN | HRG1530S1R-**A | C(A,C,D,E)36B34+TDR | GUH96T045B3M | 28200 | 28000 | 15.6 | 12.8 | 8.1 | 2.73 | 65 | 65 | 211173124
ASPEN | HRG1530S1R-**A | C(A,C,D,E)36B3G+TDR | GUH96C110C5M | 28200 | 28800 | 15.2 | 12.6 | 8.5 | 2.76 | 64 | 64 | 211173119
ASPEN | HRG1530S1R-**A | C(A,C,D,E)36B34+TDR | GUH96T070B3M | 28400 | 28000 | 16 | 12.8 | 8.1 | 2.76 | 65 | 65 | 211173133
ASPEN | HRG1530S1R-**A | C(A,C,D,E)36B3G+TDR | GUH96T070B3M | 28400 | 28000 | 15.2 | 12.8 | 8.1 | 2.76 | 65 | 65 | 211173135
ASPEN | HRG1530S1R-**A | C(A,C,D,E)36B34+TDR | GUH96C110C5M | 28200 | 28800 | 16 | 12.6 | 8.5 | 2.76 | 65 | 64 | 211173117
ASPEN | HRG1530S1R-**A | C(A,C,D,E)36B34+TDR | GUH96T070B3M | 28400 | 28000 | 16 | 12.8 | 8.1 | 2.76 | 65 | 65 | 211173132
ASPEN | HRG1530S1R-**A | C(A,C,D,E)36B3G+TDR | GUH96T070B3M | 28400 | 28000 | 15.2 | 12.8 | 8.1 | 2.76 | 65 | 65 | 211173134
ASPEN | HRG1530S1R-**A | C(A,C,D,E)36B34+TDR | GUH96T090C3M | 29200 | 28200 | 16 | 12.6 | 8.3 | 2.7 | 65 | 65 | 211173140
ASPEN | HRG1530S1R-**A | C(A,C,D,E)36B34+TDR | GUH96T090C3M | 29200 | 28200 | 16 | 12.6 | 8.3 | 2.7 | 65 | 65 | 211173141
ASPEN | HRG1530S1R-**A | C(A,C,D,E)30B34+TDR | GUH96T090C3M | 28800 | 28000 | 15.8 | 12.5 | 8.2 | 2.67 | 65 | 66 | 211173136
ASPEN | HRG1530S1R-**A | C(A,C,D,E)30B34+TDR | GUH96T110C5M | 27800 | 29000 | 15.4 | 12.5 | 8.4 | 2.72 | 62 | 65 | 211173148
ASPEN | HRG1530S1R-**A | C(A,C,D,E)36B34+TDR | GUH96T110C5M | 28200 | 29200 | 15.6 | 12.6 | 8.5 | 2.73 | 62 | 64 | 211173152
ASPEN | HRG1530S1R-**A | C(A,C,D,E)30B34+TDR | GUH96T090C3M | 28800 | 28000 | 15.8 | 12.5 | 8.2 | 2.67 | 65 | 66 | 211173137
ASPEN | HRG1530S1R-**A | C(A,C,D,E)30B34+TDR | GUH96T110C5M | 27800 | 29000 | 15.4 | 12.5 | 8.4 | 2.72 | 62 | 65 | 211173149
ASPEN | HRG1530S1R-**A | C(A,C,D,E)36B34+TDR | GUH96T110C5M | 28200 | 29200 | 15.6 | 12.6 | 8.5 | 2.73 | 62 | 64 | 211173153
ASPEN | HRG1530S1R-**A | C(A,C,D,E)36B3G+TDR | GUH97M070B3M | 28400 | 28000 | 15.2 | 12.8 | 8.1 | 2.76 | 64 | 65 | 211173162
ASPEN | HRG1530S1R-**A | C(A,C,D,E)36B34+TDR | GUH97M070B3M | 28400 | 28000 | 16 | 12.8 | 8.1 | 2.76 | 64 | 65 | 211173161
ASPEN | HRG1530S1R-**A | C(A,C,D,E)30B34+TDR | GUH97M090C3M | 27800 | 28000 | 15.8 | 12.5 | 8.2 | 2.67 | 64 | 66 | 211173165
ASPEN | HRG1530S1R-**A | C(A,C,D,E)36B34+TDR | GUH97M070B3M | 28400 | 28000 | 16 | 12.8 | 8.1 | 2.76 | 64 | 65 | 211173160
ASPEN | YH2F42TB21 | D(A,C,E)48B44+TDR | TM9E080B12MP12 | 39000 | 40500 | 15.4 | 11 | 8.1 | 2.56 | 63 | 60 | 211003015
ASPEN | 4HP17L18P-**A | LAM254 |  | 17000 | 18000 | 15.4 | 13.2 | 8.1 | 2.51 | 62 | 59 | 211017911
ASPEN | 4HP17L24P-**A | LGM354 |  | 21600 | 21600 | 16.2 | 13.5 | 8.1 | 2.6 | 63 | 60 | 211017919
ASPEN | 4HP17L18P-**A | LGM354 |  | 17200 | 18000 | 15.6 | 12.5 | 8.5 | 2.7 | 62 | 58 | 211017918
ASPEN | HRG1836S1P | C(A,C,D,E)36B34+TDR | GDD96C070B3M | 32400 | 34000 | 17.6 | 11 | 8.2 | 2.6 | 65 | 63 | 210644679
CENTURY | HRG1836S1P | CCG24TB2E | GUH80C045A3M | 22600 | 24000 | 17.1 | 12.5 | 8.2 | 2.39 | 63 | 59 | 210646214
COMFORT-AIRE | HRG1836S1P | CCG24TB2E | GUH80C045A3M | 22600 | 24000 | 17.1 | 12.5 | 8.2 | 2.39 | 63 | 59 | 210646215
ASPEN | HRG1836S1P | C(A,C,D,E)24B44+TDR | GUH80C045A3M | 22600 | 24000 | 17.1 | 12.5 | 8.2 | 2.39 | 63 | 59 | 210644728
CENTURY | HRG1836S1P | (M,V)CG18PB1M+TXV | GUH80C045A3M | 21600 | 23800 | 17.1 | 12.3 | 8.1 | 2.4 | 63 | 59 | 210646248
CENTURY | HRG1836S1P | MCG24T(A,B,C)2M | GUH80C045A3M | 21600 | 23800 | 17.1 | 12.3 | 8.1 | 2.4 | 63 | 59 | 210646568
ASPEN | HRG1836S1P | C(A,C,D,E)24A34+TDR | GUH80C045A3M | 21600 | 23800 | 17.1 | 12.3 | 8.1 | 2.4 | 63 | 59 | 210644730
ASPEN | HRG1836S1P | C(A,C,D,E)24A34+TDR | GUH80C045A3M | 21600 | 23800 | 17.1 | 12.3 | 8.1 | 2.4 | 63 | 59 | 210644729
COMFORT-AIRE | HRG1836S1P | (M,V)CG18PB1M+TXV | GUH80C045A3M | 21600 | 23800 | 17.1 | 12.3 | 8.1 | 2.4 | 63 | 59 | 210646249
COMFORT-AIRE | HRG1836S1P | MCG24T(A,B,C)2M | GUH80C045A3M | 21600 | 23800 | 17.1 | 12.3 | 8.1 | 2.4 | 63 | 59 | 210646569
CENTURY | HRG1836S1P | (C,M,V)CG30P(A,B,C)2M+TXV | GUH80C045A3M | 22400 | 24000 | 17.1 | 12.5 | 8.2 | 2.39 | 63 | 59 | 210645574
ASPEN | HRG1836S1P | C(A,C,D,E)30B34+TDR | GUH80C045A3M | 22400 | 24000 | 17.1 | 12.5 | 8.2 | 2.39 | 63 | 59 | 210644720
ASPEN | HRG1836S1P | C(A,C,D,E)30C2G+TDR | GUH80C045A3M | 21000 | 24000 | 16.1 | 11.5 | 8.2 | 2.39 | 63 | 59 | 210644721
COMFORT-AIRE | HRG1836S1P | (C,M,V)CG30P(A,B,C)2M+TXV | GUH80C045A3M | 22400 | 24000 | 17.1 | 12.5 | 8.2 | 2.39 | 63 | 59 | 210645575
CENTURY | HRG1836S1P | (C,M)CG24P(A,B)2M | GUH80C045A3M | 21000 | 24000 | 16.1 | 11.5 | 8.2 | 2.39 | 63 | 59 | 210645886
ASPEN | HRG1836S1P | C(A,C,D,E)30C2G+TDR | GUH80C045A3M | 21000 | 24000 | 16.1 | 11.5 | 8.2 | 2.39 | 63 | 59 | 210644722
COMFORT-AIRE | HRG1836S1P | (C,M)CG24P(A,B)2M | GUH80C045A3M | 21000 | 24000 | 16.1 | 11.5 | 8.2 | 2.39 | 63 | 59 | 210645887
CENTURY | HRG1836S1P | (C,M)CG24P(A,B)2M+TXV | GUH80C045A3M | 21000 | 24000 | 17.1 | 11.5 | 8.2 | 2.39 | 63 | 59 | 210645918
ASPEN | HRG1836S1P | C(A,C,D,E)30C24+TDR | GUH80C045A3M | 21000 | 24000 | 17.1 | 11.5 | 8.2 | 2.39 | 63 | 59 | 210644724
COMFORT-AIRE | HRG1836S1P | (C,M)CG24P(A,B)2M+TXV | GUH80C045A3M | 21000 | 24000 | 17.1 | 11.5 | 8.2 | 2.39 | 63 | 59 | 210645919
ASPEN | HRG1836S1P | C(A,C,D,E)30C24+TDR | GUH80C045A3M | 21000 | 24000 | 17.1 | 11.5 | 8.2 | 2.39 | 63 | 59 | 210644723
CENTURY | HRG1836S1P | (M,V)CG18PB1M | GUH80C045A3M | 21600 | 23800 | 16.6 | 12.3 | 8.1 | 2.4 | 63 | 59 | 210646078
ASPEN | HRG1836S1P | C(A,C,D,E)24B44+TDR | GUH80C045A3M | 22600 | 24000 | 17.1 | 12.5 | 8.2 | 2.39 | 63 | 59 | 210644727
COMFORT-AIRE | HRG1836S1P | (M,V)CG18PB1M | GUH80C045A3M | 21600 | 23800 | 16.6 | 12.3 | 8.1 | 2.4 | 63 | 59 | 210646079
ASPEN | HRG1836S1P | C(A,C,D,E)24A3G+TDR | GUH80C045A3M | 21600 | 23800 | 16.6 | 12.3 | 8.1 | 2.4 | 63 | 59 | 210644726
ASPEN | HRG1836S1P | C(A,C,D,E)24A3G+TDR | GUH80C045A3M | 21600 | 23800 | 16.6 | 12.3 | 8.1 | 2.4 | 63 | 59 | 210644725
COMFORT-AIRE | HRG1524S1R-**A | (C,M,V)CG30P(A,B,C)2M+TXV | GUH97M070B3M | 21800 | 21400 | 16.7 | 13.2 | 8.5 | 2.54 | 63 | 61 | 211175343
CENTURY | HRG1518S1R-**A | (M,V)CG18P(A,B,C)1M | GDD92C045B3M | 16400 | 17900 | 15.7 | 13.6 | 8.5 | 2.67 | 60 | 59 | 211175032
COMFORT-AIRE | HRG1518S1R-**A | MCG24T(A,B,C)2M | GDD92C045B3M | 16400 | 17900 | 16.6 | 13.6 | 8.5 | 2.67 | 60 | 59 | 211175031
CENTURY | HRG1518S1R-**A | CCG24TB2E | GDD92C045B3M | 17000 | 18200 | 16.9 | 13.9 | 8.8 | 2.75 | 59 | 58 | 211175034
COMFORT-AIRE | HRG1518S1R-**A | (M,V)CG18P(A,B,C)1M | GDD92C045B3M | 16400 | 17900 | 15.7 | 13.6 | 8.5 | 2.67 | 60 | 59 | 211175033
ASPEN | 4HP17L24P-**A | C(A,C,D,E)30A34+TDR | 96G1DF045BE12 | 21800 | 21400 | 15.7 | 12.4 | 8.5 | 2.49 | 64 | 62 | 210673050
ASPEN | 4HP17L24P-**A | C(A,C,D,E)30A44+TDR | 96G1DF045BE12 | 22200 | 21800 | 15.9 | 12 | 8.7 | 2.55 | 63 | 61 | 210673054
ASPEN | 4HP17L24P-**A | C(A,C,D,E)24A44+TDR | 96G1DF070BE16 | 21800 | 21600 | 15.3 | 12.4 | 8.6 | 2.56 | 65 | 63 | 210673057
ASPEN | 4HP17L24P-**A | C(A,C,D,E)24A44+TDR | 96G1DF045BE12 | 21800 | 21600 | 15.7 | 12.4 | 8.6 | 2.55 | 64 | 62 | 210673047
ASPEN | 4HP17L24P-**A | C(A,C,D,E)30A44+TDR | 96G1DF070BE16 | 22200 | 21600 | 15.5 | 12 | 8.7 | 2.57 | 65 | 63 | 210673064
ASPEN | 4HP17L24P-**A | C(A,C,D,E)30A34+TDR | 96G1DF070BE16 | 21800 | 21400 | 15.3 | 12.4 | 8.5 | 2.49 | 65 | 64 | 210673061
ASPEN | 4HP17L24P-**A | C(A,C,D,E)30A34+TDR | 96G2DF045BE12 | 21800 | 21600 | 15.5 | 12.4 | 8.4 | 2.49 | 63 | 61 | 210673104
ASPEN | 4HP17L24P-**A | C(A,C,D,E)30A44+TDR | 96G2DF045BE12 | 22200 | 21800 | 15.7 | 12 | 8.7 | 2.57 | 63 | 61 | 210673107
ASPEN | 4HP17L24P-**A | C(A,C,D,E)24A44+TDR | 96G2DF070BE16 | 21600 | 21600 | 15.3 | 12.4 | 8.6 | 2.49 | 64 | 62 | 210673111
ASPEN | 4HP17L24P-**A | C(A,C,D,E)24A44+TDR | 96G2DF045BE12 | 21800 | 21600 | 15.5 | 12.4 | 8.6 | 2.53 | 64 | 62 | 210673100
ASPEN | 4HP17L24P-**A | C(A,C,D,E)30A34+TDR | 96G2DF070BE16 | 21600 | 21600 | 15.3 | 12.4 | 8.4 | 2.43 | 64 | 62 | 210673114
ASPEN | 4HP17L24P-**A | C(A,C,D,E)30A44+TDR | 96G2DF070BE16 | 22000 | 21800 | 15.4 | 12.5 | 8.7 | 2.51 | 64 | 61 | 210673118
ASPEN | 4SHP17LE130P-**A | C(A,C,D,E)36A44+TDR | A96DF2E070B16 | 26600 | 29000 | 15.2 | 12.2 | 8.5 | 2.73 | 64 | 61 | 210676639
ASPEN | 4SHP17LE130P-**A | C(A,C,D,E)30A34+TDR | A96DF2E090C16 | 25800 | 28400 | 15.3 | 12.3 | 8.3 | 2.66 | 64 | 63 | 210676644
ASPEN | 4SHP17LE130P-**A | C(A,C,D,E)30A44+TDR | A96DF2E090C16 | 26400 | 28800 | 15.5 | 12.4 | 8.6 | 2.75 | 64 | 62 | 210676650
ASPEN | 4SHP17LE130P-**A | C(A,C,D,E)36A44+TDR | A96DF2E090C16 | 26800 | 28800 | 15.6 | 12.5 | 8.7 | 2.79 | 64 | 62 | 210676656
ASPEN | 4SHP17LE130P-**A | C(A,C,D,E)30A34+TDR | A96DF2E110C20 | 26400 | 29000 | 15.2 | 12.3 | 8.3 | 2.67 | 64 | 62 | 210676661
ASPEN | 4SHP17LE130P-**A | C(A,C,D,E)30A44+TDR | A96DF2E110C20 | 27000 | 29200 | 15.4 | 12.5 | 8.6 | 2.77 | 64 | 63 | 210676667
ASPEN | 4SHP17LE130P-**A | C(A,C,D,E)36A44+TDR | A96DF2E110C20 | 27400 | 29400 | 15.5 | 12 | 8.7 | 2.78 | 64 | 62 | 210676673
ASPEN | 4SHP17LE130P-**A | C(A,C,D,E)30A44+TDR | A96DS2V045B12 | 26800 | 29400 | 15.3 | 12.5 | 8.6 | 2.71 | 63 | 61 | 210676684
ASPEN | 4SHP17LE130P-**A | C(A,C,D,E)36A44+TDR | A96DS2V045B12 | 27200 | 29400 | 15.5 | 12 | 8.7 | 2.73 | 64 | 61 | 210676690
ASPEN | 4SHP17LE130P-**A | C(A,C,D,E)36A44+TDR | A96UH1E045B12 | 27600 | 27800 | 15.5 | 12.3 | 8.1 | 2.74 | 66 | 66 | 210676755
ASPEN | 4SHP17LE130P-**A | C(A,C,D,E)36A44+TDR | A96UH1E070B12 | 27600 | 27800 | 15.5 | 12.8 | 8.1 | 2.72 | 65 | 64 | 210676772
ASPEN | 4SHP17LE130P-**A | C(A,C,D,E)36A44+TDR | A96UH2E045B12 | 27600 | 27800 | 15.7 | 12.8 | 8.1 | 2.71 | 65 | 64 | 210676822
ASPEN | HRG1530S1R-**A | C(A,C,D,E)36B3G+TDR | GUH97M070B3M | 28400 | 28000 | 15.2 | 12.8 | 8.1 | 2.76 | 64 | 65 | 211173163
ASPEN | HRG1530S1R-**A | C(A,C,D,E)30B34+TDR | GUH97M090C3M | 27800 | 28000 | 15.8 | 12.5 | 8.2 | 2.67 | 64 | 66 | 211173164
ASPEN | HRG1530S1R-**A | C(A,C,D,E)30B34+TDR | GUH97M090C4M | 28800 | 28000 | 15.8 | 13 | 8.2 | 2.67 | 65 | 65 | 211173172
ASPEN | HRG1530S1R-**A | C(A,C,D,E)36B34+TDR | GUH97M090C3M | 28200 | 28200 | 16 | 12.6 | 8.3 | 2.7 | 65 | 65 | 211173168
ASPEN | HRG1530S1R-**A | C(A,C,D,E)36B34+TDR | GUH97M090C3M | 28200 | 28200 | 16 | 12.6 | 8.3 | 2.7 | 65 | 65 | 211173169
ASPEN | HRG1530S1R-**A | C(A,C,D,E)30B34+TDR | GUH97M090C4M | 28800 | 28000 | 15.8 | 13 | 8.2 | 2.67 | 65 | 65 | 211173173
ASPEN | HRG1530S1R-**A | C(A,C,D,E)30B34+TDR | GUH97M110C5M | 26400 | 29000 | 15.4 | 12.5 | 8.4 | 2.72 | 64 | 65 | 211173181
ASPEN | HRG1530S1R-**A | C(A,C,D,E)30B34+TDR | GUH97M110C5M | 26400 | 29000 | 15.4 | 12.5 | 8.4 | 2.72 | 64 | 65 | 211173180
ASPEN | HRG1530S1R-**A | C(A,C,D,E)36B34+TDR | GUH97M090C4M | 29200 | 28200 | 15.9 | 13.1 | 8.3 | 2.71 | 65 | 64 | 211173176
ASPEN | HRG1530S1R-**A | C(A,C,D,E)36B34+TDR | GUH97M110C5M | 26800 | 29200 | 15.6 | 12.6 | 8.5 | 2.73 | 63 | 64 | 211173185
ASPEN | HRG1530S1R-**A | C(A,C,D,E)36B34+TDR | GUH97M090C4M | 29200 | 28200 | 15.9 | 13.1 | 8.3 | 2.71 | 65 | 64 | 211173177
ASPEN | HRG1530S1R-**A | C(A,C,D,E)36B34+TDR | GUH97M110C5M | 26800 | 29200 | 15.6 | 12.6 | 8.5 | 2.73 | 63 | 64 | 211173184
ASPEN | 4HP17L30P-**A | LGM474 |  | 28000 | 28000 | 15.8 | 13 | 8.5 | 2.84 | 66 | 65 | 211017921
ASPEN | 4HP17L36P-**A | LGM474 |  | 33400 | 34800 | 16 | 13 | 8.5 | 2.78 | 67 | 67 | 211017922
ASPEN | 4HP17L42P-**A | LGM594 |  | 37400 | 39500 | 15.3 | 12.6 | 8.1 | 2.62 | 65 | 64 | 211017924
ASPEN | 4HP17L36P-**A | LGM594 |  | 33200 | 34800 | 16.3 | 13.3 | 8.7 | 2.79 | 67 | 67 | 211017923
ASPEN | 4HP17L48P-**A | LGM594 |  | 44000 | 45000 | 15.6 | 12.6 | 8.4 | 2.82 | 68 | 68 | 211017925
ASPEN | 4TWV0X48A1 | 4PXFH009AZ3+TDR | *UD2C080ACV4 | 46000 | 41500 | 19 | 11.7 | 8.2 | 2.26 | 86 | 100 | 211168161
ASPEN | 4A6L9048A1 | 4PXFH009AZ3+TDR | *UD2C080ACV4 | 48000 | 42500 | 19 | 11.7 | 8.7 | 2.73 | 74 | 80 | 211168169
ASPEN | 4TWL9048A1 | 4PXFH009AZ3+TDR | *UD2C080ACV4 | 48000 | 42500 | 19 | 11.7 | 8.7 | 2.73 | 74 | 80 | 211168166
ASPEN | 4TWV8X24A1 | 4PXFH003AZ3+TDR | *DHMB060BCV3 | 23200 | 20200 | 18 | 12 | 8.5 | 2.48 | 83 | 96 | 211168148
ASPEN | 4A6V0X48A1 | 4PXFH009AZ3+TDR | *UD2C080ACV4 | 46000 | 41500 | 19 | 11.7 | 8.2 | 2.26 | 86 | 100 | 211168163
ASPEN | 4TWV0X24A1 | 4PXFH003AZ3+TDR | *DHMB080ACV3 | 23200 | 20200 | 18 | 12 | 8.5 | 2.48 | 83 | 96 | 211168140
ASPEN | 4A6V0X24A1 | 4PXFH003AZ3+TDR | *DD2B060ACV3 | 23400 | 20000 | 18.5 | 12.5 | 8.5 | 2.46 | 84 | 97 | 211168136
ASPEN | 4TWV8X24A1 | 4PXFH003AZ3+TDR | *DHMB080ACV3 | 23200 | 20200 | 18 | 12 | 8.5 | 2.48 | 83 | 96 | 211168146
ASPEN | 4TWV0X24A1 | 4PXFH003AZ3+TDR | *DD2B060ACV3 | 23400 | 20000 | 18.5 | 12.5 | 8.5 | 2.46 | 84 | 97 | 211168142
ASPEN | 4TWV0X24A1 | 4PXFH003AZ3+TDR | *DHMB060BCV3 | 23200 | 20200 | 18 | 12 | 8.5 | 2.48 | 83 | 96 | 211168144
ASPEN | 4A6L9036A1 | 4PXFH005AZ3+TDR | *DHMB060BCV3 | 35400 | 33800 | 16.5 | 10 | 8.5 | 2.72 | 70 | 72 | 211168124
ASPEN | 4A6V0X24A1 | 4PXFH003AZ3+TDR | *DHMB060BCV3 | 23200 | 20200 | 18 | 12 | 8.5 | 2.48 | 83 | 96 | 211168138
ASPEN | 4TWL9036A1 | 4PXFH005AZ3+TDR | *DHMB060BCV3 | 35400 | 33800 | 16.5 | 10 | 8.5 | 2.72 | 70 | 72 | 211168122
ASPEN | 4A6V0X24A1 | 4PXFH003AZ3+TDR | *DHMB080ACV3 | 23200 | 20200 | 18 | 12 | 8.5 | 2.48 | 83 | 96 | 211168134
ASPEN | 4A6V8X24A1 | 4PXFH003AZ3+TDR | *DHMB060BCV3 | 23200 | 20200 | 18 | 12 | 8.5 | 2.48 | 83 | 96 | 211168132
ASPEN | 4A6V8X24A1 | 4PXFH003AZ3+TDR | *DHMB080ACV3 | 23200 | 20200 | 18 | 12 | 8.5 | 2.48 | 83 | 96 | 211168130
COMFORT-AIRE | HRG1836S1P | MCG36T(A,B,C)2M | GDD96C090C4M | 32600 | 34000 | 17.1 | 11 | 8.1 | 2.61 | 65 | 63 | 210646613
ASPEN | NS17H18SA4-**A | C(A,C,D,E)30A34+TDR | NF95X040S3B-* | 16500 | 16900 | 16.2 | 13 | 8.3 | 2.37 | 62 | 57 | 210654579
ASPEN | NS17H18SA4-**A | C(A,C,D,E)30A34+TDR | NF95X060S3B-* | 16300 | 17000 | 16.3 | 13 | 8.3 | 2.37 | 61 | 56 | 210654581
ASPEN | NS17H18SA4-**A | C(A,C,D,E)30A34+TDR | NF96U045S3B-* | 16500 | 16900 | 16.2 | 13.1 | 8.3 | 2.37 | 62 | 57 | 210654583
ASPEN | NS17H18SA4-**A | C(A,C,D,E)30A34+TDR | NF96U045V3B-* | 16300 | 17200 | 16.3 | 13 | 8.3 | 2.39 | 61 | 56 | 210654585
ASPEN | NS17H18SA4-**A | C(A,C,D,E)30A34+TDR | NF96U070S3B-* | 16500 | 16900 | 16.2 | 13 | 8.3 | 2.37 | 62 | 57 | 210654587
ASPEN | NS17H18SA4-**A | C(A,C,D,E)30A34+TDR | NF96U070V3B-* | 16300 | 17200 | 16.5 | 13 | 8.3 | 2.39 | 61 | 56 | 210654589
ASPEN | NS17H18SA4-**A | C(A,C,D,E)30A34+TDR | NF97U070M3B-* | 16300 | 17200 | 16.5 | 13 | 8.3 | 2.39 | 61 | 56 | 210654591
ASPEN | NS17H18SA4-**A | C(A,C,D,E)30A34+TDR | NF97X040V3B-* | 16300 | 17200 | 16.5 | 13 | 8.3 | 2.41 | 61 | 56 | 210654593
ASPEN | NS17H18SA4-**A | C(A,C,D,E)30A34+TDR | NF97X060V3B-* | 16300 | 17200 | 16.5 | 13 | 8.3 | 2.41 | 61 | 56 | 210654595
ASPEN | NS17H24SA4-**A | C(A,C,D,E)30A34+TDR | NF95X040S3B-* | 21400 | 21600 | 15.7 | 12 | 8.2 | 2.44 | 64 | 62 | 210654630
ASPEN | NS17H24SA4-**A | C(A,C,D,E)30A34+TDR | NF95X060S3B-* | 21400 | 21600 | 15.7 | 12 | 8.2 | 2.43 | 64 | 62 | 210654632
ASPEN | NS17H24SA4-**A | C(A,C,D,E)30A34+TDR | NF96U045S3B-* | 21400 | 21600 | 15.7 | 12 | 8.2 | 2.44 | 64 | 62 | 210654634
ASPEN | NS17H24SA4-**A | C(A,C,D,E)30A34+TDR | NF96U045V3B-* | 21200 | 21400 | 16.3 | 13 | 8.2 | 2.44 | 63 | 60 | 210654636
ASPEN | NS17H24SA4-**A | C(A,C,D,E)30A34+TDR | NF96U070S3B-* | 21400 | 21600 | 15.7 | 12 | 8.2 | 2.44 | 64 | 62 | 210654638
ASPEN | NS17H24SA4-**A | C(A,C,D,E)30A34+TDR | NF96U070V3B-* | 21400 | 21200 | 16.5 | 13 | 8.2 | 2.47 | 64 | 61 | 210654641
ASPEN | NS17H24SA4-**A | C(A,C,D,E)30A34+TDR | NF97U070M3B-* | 21400 | 21200 | 16.5 | 13 | 8.2 | 2.47 | 64 | 61 | 210654643
ASPEN | NS17H24SA4-**A | C(A,C,D,E)30A34+TDR | NF97X040V3B-* | 21400 | 21400 | 16.3 | 13 | 8.2 | 2.45 | 63 | 60 | 210654645
ASPEN | NS17H24SA4-**A | C(A,C,D,E)30A34+TDR | NF97X060V3B-* | 21400 | 21400 | 16.3 | 13 | 8.2 | 2.44 | 63 | 60 | 210654647
COMFORT-AIRE | HRG1836S1P | MCG36T(A,B,C)2M | GDD96C070B3M | 32400 | 34000 | 17.6 | 11 | 8.2 | 2.6 | 65 | 63 | 210646611
ASPEN | HRG1836S1P | C(A,C,D,E)42C3G+TDR | GDD96C070B3M | 33200 | 34000 | 17.6 | 11 | 8.2 | 2.6 | 65 | 63 | 210644681
CENTURY | HRG1836S1P | MCG42P(B,C,D)2M | GDD96C070B3M | 33200 | 34000 | 17.6 | 11 | 8.2 | 2.6 | 65 | 63 | 210646356
COMFORT-AIRE | HRG1836S1P | MCG42P(B,C,D)2M | GDD96C070B3M | 33200 | 34000 | 17.6 | 11 | 8.2 | 2.6 | 65 | 63 | 210646357
ASPEN | HRG1836S1P | C(A,C,D,E)42C34+TDR | GDD96C070B3M | 33200 | 34000 | 17.6 | 11 | 8.2 | 2.6 | 65 | 63 | 210644683
CENTURY | HRG1836S1P | MCG42P(B,C,D)2M+TXV | GDD96C070B3M | 33200 | 34000 | 17.6 | 11 | 8.2 | 2.6 | 65 | 63 | 210646420
ASPEN | HRG1836S1P | C(A,C,D,E)42C34+TDR | GDD96C070B3M | 33200 | 34000 | 17.6 | 11 | 8.2 | 2.6 | 65 | 63 | 210644684
COMFORT-AIRE | HRG1836S1P | MCG42P(B,C,D)2M+TXV | GDD96C070B3M | 33200 | 34000 | 17.6 | 11 | 8.2 | 2.6 | 65 | 63 | 210646421
CENTURY | HRG1836S1P | (C,M,V)CG36P(A,B,C)1M | GDD96C090C4M | 32600 | 34000 | 17.1 | 11 | 8.1 | 2.61 | 65 | 63 | 210645620
ASPEN | HRG1836S1P | C(A,C,D,E)36B3G+TDR | GDD96C090C4M | 32600 | 34000 | 17.1 | 11 | 8.1 | 2.61 | 65 | 63 | 210644686
COMFORT-AIRE | HRG1836S1P | (C,M,V)CG36P(A,B,C)1M | GDD96C090C4M | 32600 | 34000 | 17.1 | 11 | 8.1 | 2.61 | 65 | 63 | 210645621
ASPEN | HRG1836S1P | C(A,C,D,E)42C2G+TDR | GDD96C090C4M | 30800 | 34000 | 16.6 | 10.7 | 8.1 | 2.61 | 65 | 63 | 210644688
CENTURY | HRG1836S1P | (C,M,V)CG42P(B,C,D)1M | GDD96C090C4M | 30800 | 34000 | 16.6 | 10.7 | 8.1 | 2.61 | 65 | 63 | 210645686
ASPEN | HRG1836S1P | C(A,C,D,E)42C3G+TDR | GDD96C070B3M | 33200 | 34000 | 17.6 | 11 | 8.2 | 2.6 | 65 | 63 | 210644682
ASPEN | HRG1836S1P | C(A,C,D,E)42C2G+TDR | GDD96C090C4M | 30800 | 34000 | 16.6 | 10.7 | 8.1 | 2.61 | 65 | 63 | 210644687
ASPEN | HRG1836S1P | C(A,C,D,E)36B3G+TDR | GDD96C090C4M | 32600 | 34000 | 17.1 | 11 | 8.1 | 2.61 | 65 | 63 | 210644685
ASPEN | HRG1836S1P | C(A,C,D,E)36B34+TDR | GDD96C090C4M | 32600 | 34000 | 17.1 | 11 | 8.1 | 2.61 | 65 | 63 | 210644696
ASPEN | 4SHP17LE118P-**A | C(A,C,D,E)30A34+TDR | A93UH1E030B12 | 16400 | 17000 | 16.2 | 13 | 8.4 | 2.37 | 62 | 58 | 210674839
ASPEN | 4SHP17LE118P-**A | C(A,C,D,E)24A44+TDR | A93UH1E030B12 | 16400 | 17100 | 16.2 | 13.1 | 8.5 | 2.41 | 61 | 57 | 210674835
ASPEN | 4SHP17LE118P-**A | C(A,C,D,E)24A4G+TDR | A93UH1E030B12 | 16400 | 17100 | 15.3 | 13.1 | 8.5 | 2.41 | 61 | 57 | 210674837
ASPEN | 4SHP17LE118P-**A | C(A,C,D,E)30A4G+TDR | A93DF1E070B12 | 16800 | 18100 | 16 | 13.8 | 8.7 | 2.69 | 62 | 58 | 210674833
ASPEN | 4SHP17LE118P-**A | C(A,C,D,E)30A44+TDR | A93DF1E070B12 | 16800 | 18100 | 16.8 | 13.8 | 8.7 | 2.69 | 62 | 58 | 210674832
ASPEN | 4SHP17LE118P-**A | C(A,C,D,E)30A34+TDR | A93DF1E070B12 | 16600 | 17900 | 16.7 | 13.7 | 8.4 | 2.64 | 62 | 58 | 210674828
ASPEN | 4SHP17LE118P-**A | C(A,C,D,E)24A44+TDR | A93DF1E070B12 | 16600 | 18000 | 16.7 | 13 | 8.6 | 2.7 | 62 | 59 | 210674824
ASPEN | 4SHP17LE118P-**A | C(A,C,D,E)30A4G+TDR | A93DF1E045B12 | 16800 | 18100 | 16 | 13.8 | 8.7 | 2.69 | 62 | 58 | 210674822
ASPEN | 4SHP17LE118P-**A | C(A,C,D,E)30A44+TDR | A93DF1E045B12 | 16800 | 18100 | 16.8 | 13.8 | 8.7 | 2.69 | 62 | 58 | 210674821
ASPEN | 4SHP17LE118P-**A | C(A,C,D,E)24A44+TDR | A93DF1E045B12 | 16600 | 18000 | 16.7 | 13 | 8.6 | 2.7 | 62 | 59 | 210674813
ASPEN | 4SHP17LE118P-**A | C(A,C,D,E)30A34+TDR | A93DF1E045B12 | 16600 | 17900 | 16.7 | 13.7 | 8.4 | 2.64 | 62 | 58 | 210674817
ASPEN | 4SHP17LE118P-**A | C(A,C,D,E)24A4G+TDR | A93DF1E045B12 | 16600 | 18000 | 15.8 | 13 | 8.6 | 2.7 | 62 | 59 | 210674815
ASPEN | 4SHP17LE118P-**A | C(A,C,D,E)30A3G+TDR | A93DF1E045B12 | 16600 | 17900 | 15.9 | 13.7 | 8.4 | 2.64 | 62 | 58 | 210674819
ASPEN | 4HP17L30P-**A | C(A,C,D,E)36A44+TDR | 95G1UH060BE12X | 27800 | 28000 | 15.8 | 12.8 | 8.1 | 2.72 | 65 | 64 | 210673647
ASPEN | HRG1836S1P | C(A,C,D,E)30B3G+TDR | GUH92C045B3M | 22400 | 24000 | 17.6 | 12.5 | 8.5 | 2.33 | 62 | 58 | 210644809
ASPEN | HRG1836S1P | C(A,C,D,E)30C2G+TDR | GUH92C045B3M | 21000 | 24000 | 17.1 | 11.5 | 8.5 | 2.33 | 62 | 58 | 210644814
ASPEN | HRG1836S1P | C(A,C,D,E)24A3G+TDR | GUH92C045B3M | 21600 | 24000 | 17.6 | 12.3 | 8.4 | 2.32 | 62 | 58 | 210644817
COMFORT-AIRE | HRG1836S1P | (C,M)CG24P(A,B)2M+TXV | GUH92C045B3M | 21000 | 24000 | 18 | 11.5 | 8.5 | 2.33 | 62 | 58 | 210645923
CENTURY | HRG1836S1P | (C,M)CG24P(A,B)2M+TXV | GUH92C045B3M | 21000 | 24000 | 18 | 11.5 | 8.5 | 2.33 | 62 | 58 | 210645922
ASPEN | HRG1836S1P | C(A,C,D,E)30C24+TDR | GUH92C045B3M | 21000 | 24000 | 18 | 11.5 | 8.5 | 2.33 | 62 | 58 | 210644816
ASPEN | HRG1836S1P | C(A,C,D,E)30C24+TDR | GUH92C045B3M | 21000 | 24000 | 18 | 11.5 | 8.5 | 2.33 | 62 | 58 | 210644815
COMFORT-AIRE | HRG1836S1P | (C,M)CG24P(A,B)2M | GUH92C045B3M | 21000 | 24000 | 17.1 | 11.5 | 8.5 | 2.33 | 62 | 58 | 210645891
CENTURY | HRG1836S1P | (C,M)CG24P(A,B)2M | GUH92C045B3M | 21000 | 24000 | 17.1 | 11.5 | 8.5 | 2.33 | 62 | 58 | 210645890
ASPEN | HRG1836S1P | C(A,C,D,E)30C2G+TDR | GUH92C045B3M | 21000 | 24000 | 17.1 | 11.5 | 8.5 | 2.33 | 62 | 58 | 210644813
ASPEN | HRG1836S1P | C(A,C,D,E)30B34+TDR | GUH92C045B3M | 22400 | 24000 | 18 | 12.5 | 8.5 | 2.33 | 62 | 58 | 210644812
COMFORT-AIRE | HRG1836S1P | (C,M,V)CG30P(A,B,C)2M+TXV | GUH92C045B3M | 22400 | 24000 | 18 | 12.5 | 8.5 | 2.33 | 62 | 58 | 210645579
COMFORT-AIRE | HRG1836S1P | (C,M,V)CG30P(A,B,C)2M | GUH92C045B3M | 22400 | 24000 | 17.6 | 12.5 | 8.5 | 2.33 | 62 | 58 | 210645545
CENTURY | HRG1836S1P | (C,M,V)CG30P(A,B,C)2M+TXV | GUH92C045B3M | 22400 | 24000 | 18 | 12.5 | 8.5 | 2.33 | 62 | 58 | 210645578
ASPEN | HRG1836S1P | C(A,C,D,E)30B3G+TDR | GUH80C045A3M | 22400 | 24000 | 16.6 | 12.5 | 8.2 | 2.39 | 63 | 59 | 210644718
ASPEN | HRG1836S1P | C(A,C,D,E)30B34+TDR | GUH92C045B3M | 22400 | 24000 | 18 | 12.5 | 8.5 | 2.33 | 62 | 58 | 210644811
ASPEN | HRG1836S1P | C(A,C,D,E)30B3G+TDR | GUH92C045B3M | 22400 | 24000 | 17.6 | 12.5 | 8.5 | 2.33 | 62 | 58 | 210644810
ASPEN | HRG1836S1P | C(A,C,D,E)30B34+TDR | GUH80C045A3M | 22400 | 24000 | 17.1 | 12.5 | 8.2 | 2.39 | 63 | 59 | 210644719
CENTURY | HRG1836S1P | (C,M,V)CG30P(A,B,C)2M | GUH92C045B3M | 22400 | 24000 | 17.6 | 12.5 | 8.5 | 2.33 | 62 | 58 | 210645544
ASPEN | HRG1836S1P | C(A,C,D,E)30B3G+TDR | GUH80C045A3M | 22400 | 24000 | 16.6 | 12.5 | 8.2 | 2.39 | 63 | 59 | 210644717
COMFORT-AIRE | HRG1836S1P | (C,M,V)CG30P(A,B,C)2M | GUH80C045A3M | 22400 | 24000 | 16.6 | 12.5 | 8.2 | 2.39 | 63 | 59 | 210645541
CENTURY | HRG1836S1P | (C,M,V)CG30P(A,B,C)2M | GUH80C045A3M | 22400 | 24000 | 16.6 | 12.5 | 8.2 | 2.39 | 63 | 59 | 210645540
COMFORT-AIRE | HRG1836S1P | MCG42P(B,C,D)2M+TXV | GDD96C090C4M | 33400 | 34000 | 17.1 | 11 | 8.1 | 2.61 | 65 | 63 | 210646423
ASPEN | HRG1836S1P | C(A,C,D,E)42C34+TDR | GDD96C090C4M | 33400 | 34000 | 17.1 | 11 | 8.1 | 2.61 | 65 | 63 | 210644700
COMFORT-AIRE | HRG1836S1P | MCG42P(B,C,D)2M | GDD96C090C4M | 33400 | 34000 | 17.1 | 11 | 8.1 | 2.61 | 65 | 63 | 210646359
CENTURY | HRG1836S1P | MCG42P(B,C,D)2M+TXV | GDD96C090C4M | 33400 | 34000 | 17.1 | 11 | 8.1 | 2.61 | 65 | 63 | 210646422
ASPEN | HRG1836S1P | C(A,C,D,E)42C3G+TDR | GDD96C090C4M | 33400 | 34000 | 17.1 | 11 | 8.1 | 2.61 | 65 | 63 | 210644697
COMFORT-AIRE | HRG1836S1P | (C,M,V)CG36P(A,B,C)1M+TXV | GDD96C090C4M | 32600 | 34000 | 17.1 | 11 | 8.1 | 2.61 | 65 | 63 | 210646293
ASPEN | HRG1836S1P | C(A,C,D,E)42C34+TDR | GDD96C090C4M | 33400 | 34000 | 17.1 | 11 | 8.1 | 2.61 | 65 | 63 | 210644699
ASPEN | HRG1836S1P | C(A,C,D,E)42C3G+TDR | GDD96C090C4M | 33400 | 34000 | 17.1 | 11 | 8.1 | 2.61 | 65 | 63 | 210644698
CENTURY | HRG1836S1P | MCG42P(B,C,D)2M | GDD96C090C4M | 33400 | 34000 | 17.1 | 11 | 8.1 | 2.61 | 65 | 63 | 210646358
ASPEN | NS17H30SA4-**A | C(A,C,D,E)36B34+TDR | NF97X080V4C-* | 28400 | 28400 | 16 | 12.6 | 8.3 | 2.69 | 65 | 64 | 210654826
ASPEN | NS17H30SA4-**A | C(A,C,D,E)36B34+TDR | NF97X060V3B-* | 28000 | 28200 | 15.8 | 12.8 | 8.1 | 2.74 | 65 | 64 | 210654821
ASPEN | NS17H30SA4-**A | C(A,C,D,E)36B34+TDR | NF97X040V3B-* | 28200 | 28200 | 16 | 12.8 | 8.1 | 2.77 | 65 | 64 | 210654817
ASPEN | NS17H30SA4-**A | C(A,C,D,E)36B34+TDR | NF97U110M5C-* | 29200 | 29200 | 15.6 | 12.6 | 8.5 | 2.73 | 65 | 64 | 210654813
ASPEN | NS17H30SA4-**A | C(A,C,D,E)30A34+TDR | NF97U110M5C-* | 28200 | 28600 | 15.2 | 12.4 | 8.1 | 2.62 | 66 | 65 | 210654811
ASPEN | NS17H30SA4-**A | C(A,C,D,E)36B34+TDR | NF97U090M4C-* | 28000 | 28200 | 15.9 | 13.1 | 8.3 | 2.71 | 65 | 64 | 210654804
ASPEN | NS17H30SA4-**A | C(A,C,D,E)36B34+TDR | NF97U090M3C-* | 28200 | 28200 | 16 | 12.6 | 8.3 | 2.7 | 66 | 65 | 210654800
ASPEN | NS17H30SA4-**A | C(A,C,D,E)36B34+TDR | NF97U070M3B-* | 28200 | 28000 | 16 | 12.8 | 8.1 | 2.76 | 66 | 65 | 210654796
ASPEN | NS17H30SA4-**A | C(A,C,D,E)30A34+TDR | NF96U110V5C-* | 28200 | 28600 | 15.2 | 12.4 | 8.1 | 2.62 | 66 | 65 | 210654790
ASPEN | NS17H30SA4-**A | C(A,C,D,E)36B34+TDR | NF96U110V5C-* | 29200 | 29200 | 15.6 | 12.6 | 8.5 | 2.73 | 65 | 64 | 210654792
ASPEN | NS17H30SA4-**A | C(A,C,D,E)30A34+TDR | NF96U110S5C-* | 27600 | 28400 | 15.6 | 12.4 | 8.1 | 2.65 | 65 | 64 | 210654785
ASPEN | NS17H30SA4-**A | C(A,C,D,E)36B34+TDR | NF96U110S5C-* | 28800 | 28800 | 16 | 12.6 | 8.5 | 2.76 | 65 | 64 | 210654787
ASPEN | NS17H30SA4-**A | C(A,C,D,E)36B34+TDR | NF96U090V3C-* | 28200 | 28200 | 16 | 12.6 | 8.3 | 2.7 | 66 | 65 | 210654779
ASPEN | NS17H30SA4-**A | C(A,C,D,E)36B34+TDR | NF96U090S4C-* | 27600 | 28000 | 15.9 | 12.6 | 8.2 | 2.68 | 66 | 65 | 210654775
ASPEN | NS17H30SA4-**A | C(A,C,D,E)36B34+TDR | NF96U070V3B-* | 28200 | 28000 | 16 | 12.8 | 8.1 | 2.76 | 66 | 65 | 210654770
ASPEN | NS17H30SA4-**A | C(A,C,D,E)36B34+TDR | NF96U070S3B-* | 27600 | 27800 | 15.6 | 12.8 | 8.1 | 2.74 | 65 | 64 | 210654766
ASPEN | NS17H30SA4-**A | C(A,C,D,E)36B34+TDR | NF96U045V3B-* | 28000 | 28000 | 15.6 | 12.8 | 8.1 | 2.73 | 66 | 65 | 210654762
ASPEN | NS17H30SA4-**A | C(A,C,D,E)36B34+TDR | NF96U045S3B-* | 27600 | 27800 | 15.6 | 12.3 | 8.1 | 2.76 | 66 | 66 | 210654758
ASPEN | NS17H30SA4-**A | C(A,C,D,E)36B34+TDR | NF95X100S5C-* | 28800 | 28800 | 15.8 | 12.6 | 8.5 | 2.75 | 65 | 64 | 210654753
ASPEN | NS17H30SA4-**A | C(A,C,D,E)36B34+TDR | NF95X080S4C-* | 27600 | 28000 | 15.7 | 12.6 | 8.2 | 2.69 | 66 | 65 | 210654749
ASPEN | NS17H30SA4-**A | C(A,C,D,E)30A34+TDR | NF95X100S5C-* | 27600 | 28400 | 15.4 | 12.4 | 8.1 | 2.62 | 65 | 64 | 210654751
ASPEN | NS17H30SA4-**A | C(A,C,D,E)36B34+TDR | NF95X060S3B-* | 27800 | 28000 | 15.8 | 12.8 | 8.1 | 2.74 | 65 | 64 | 210654745
ASPEN | 4SHP17LE130P-**A | C(A,C,D,E)36A44+TDR | A97DSMV090C16 | 27200 | 29400 | 15.5 | 12 | 8.7 | 2.72 | 64 | 61 | 210677022
ASPEN | 4SHP17LE130P-**A | C(A,C,D,E)30A44+TDR | A97DSMV090C16 | 26800 | 29400 | 15.3 | 12.5 | 8.6 | 2.7 | 63 | 61 | 210677016
ASPEN | 4SHP17LE130P-**A | C(A,C,D,E)36A44+TDR | A97DSMV070B12 | 27200 | 29400 | 15.2 | 12.3 | 8.7 | 2.71 | 64 | 61 | 210677005
ASPEN | 4SHP17LE130P-**A | C(A,C,D,E)36A4G+TDR | A96US2V070B12 | 28000 | 28000 | 15.2 | 12.8 | 8.1 | 2.76 | 66 | 65 | 210676910
ASPEN | 4SHP17LE130P-**A | C(A,C,D,E)36A44+TDR | A96US2V070B12 | 28000 | 28000 | 16 | 12.8 | 8.1 | 2.76 | 66 | 65 | 210676907
ASPEN | 4SHP17LE130P-**A | C(A,C,D,E)36A44+TDR | A96US2V045B12 | 28000 | 28000 | 15.6 | 12.8 | 8.1 | 2.74 | 66 | 65 | 210676890
ASPEN | 4SHP17LE118P-**A | C(A,C,D,E)30A3G+TDR | A93DF1E070B12 | 16600 | 17900 | 15.9 | 13.7 | 8.4 | 2.64 | 62 | 58 | 210674830
ASPEN | 4SHP17LE118P-**A | C(A,C,D,E)24A4G+TDR | A93DF1E070B12 | 16600 | 18000 | 15.8 | 13 | 8.6 | 2.7 | 62 | 59 | 210674826
ASPEN | 4SHP17LE118P-**A | C(A,C,D,E)30A44+TDR | A93UH1E030B12 | 16600 | 17100 | 16.3 | 13.2 | 8.6 | 2.45 | 61 | 57 | 210674843
ASPEN | 4SHP17LE118P-**A | C(A,C,D,E)30A4G+TDR | A93UH1E030B12 | 16600 | 17100 | 15.5 | 13.2 | 8.6 | 2.45 | 61 | 57 | 210674845
ASPEN | 4SHP17LE118P-**A | C(A,C,D,E)24A44+TDR | A96DF1E045B12 | 16600 | 17800 | 16.2 | 13 | 8.5 | 2.63 | 62 | 58 | 210674870
ASPEN | 4SHP17LE118P-**A | C(A,C,D,E)24A4G+TDR | A96DF1E045B12 | 16600 | 17800 | 15.4 | 13 | 8.5 | 2.63 | 62 | 58 | 210674872
ASPEN | 4SHP17LE118P-**A | C(A,C,D,E)30A3G+TDR | A93UH1E030B12 | 16400 | 17000 | 15.4 | 13 | 8.4 | 2.37 | 62 | 58 | 210674841
ASPEN | 4SHP17LE118P-**A | C(A,C,D,E)30A4G+TDR | A97DSMV070B12 | 16800 | 18000 | 15.6 | 13.3 | 8.7 | 2.68 | 63 | 61 | 210675030
ASPEN | 4SHP17LE118P-**A | C(A,C,D,E)24A4G+TDR | A97DSMV070B12 | 16500 | 17900 | 15.4 | 13.2 | 8.6 | 2.67 | 63 | 60 | 210675023
ASPEN | 4SHP17LE118P-**A | C(A,C,D,E)24A44+TDR | A97DSMV070B12 | 16500 | 17900 | 16.3 | 13.2 | 8.6 | 2.67 | 63 | 60 | 210675021
ASPEN | 4SHP17LE118P-**A | C(A,C,D,E)30A44+TDR | A97DSMV070B12 | 16800 | 18000 | 16.4 | 13.3 | 8.7 | 2.68 | 63 | 61 | 210675028
ASPEN | 4SHP17LE118P-**A | C(A,C,D,E)30A34+TDR | A97DSMV070B12 | 16600 | 17900 | 16.3 | 13.2 | 8.5 | 2.63 | 63 | 60 | 210675025
ASPEN | 4SHP17LE118P-**A | C(A,C,D,E)30A3G+TDR | A97DSMV070B12 | 16600 | 17900 | 15.5 | 13.2 | 8.5 | 2.63 | 63 | 60 | 210675026
LENNOX | ML17XP1-030-230A** | CHX35-36C-**-*+TDR | EL280UH110XE60C* | 29400 | 28800 | 15.6 | 12.5 | 8.5 | 2.22 | 65 | 51 | 210047074
LENNOX | ML17XP1-030-230A** | CHX35-36C-**-*+TDR | EL280UH110E60C* | 29400 | 28800 | 15.6 | 12.5 | 8.5 | 2.22 | 65 | 51 | 210047073
LENNOX | ML17XP1-030-230A** | CHX35-36C-**-*+TDR | EL280UH110E48C* | 28400 | 28000 | 15.8 | 13 | 8.3 | 2.22 | 66 | 52 | 210047072
LENNOX | ML17XP1-030-230A** | CHX35-36C-**-*+TDR | EL196UH110XE60C* | 29400 | 28800 | 15.6 | 12.5 | 8.5 | 2.26 | 65 | 51 | 210047070
LENNOX | ML17XP1-030-230A** | CHX35-36C-**-*+TDR | EL196UH090XE48C* | 28200 | 28000 | 15.6 | 12.5 | 8.3 | 2.22 | 66 | 52 | 210047068
LENNOX | ML17XP1-030-230A** | CHX35-36C-**-*+TDR | EL195UH080NE48C* | 28200 | 28000 | 15.4 | 12.5 | 8.3 | 2.22 | 66 | 52 | 210047065
LENNOX | ML17XP1-030-230A** | CHX35-36C-**-*+TDR | EL195UH100NE60C* | 29400 | 28800 | 15.4 | 12.5 | 8.5 | 2.24 | 65 | 51 | 210047067
LENNOX | ML17XP1-030-230A** | CHX35-36C-**-*+TDR | EL180UH100NE60C* | 28800 | 28400 | 15.4 | 12.5 | 8.3 | 2.22 | 66 | 52 | 210047063
LENNOX | ML17XP1-030-230A** | CH35-36C+TDR+TXV | SLP99UH110XV60C* | 30000 | 29200 | 15.2 | 12.5 | 8.5 | 2.22 | 66 | 52 | 210047028
LENNOX | ML17XP1-030-230A** | CH35-36C+TDR+TXV | SLP99UH090XV48C* | 28600 | 28200 | 15.6 | 13 | 8.3 | 2.22 | 65 | 51 | 210047022
LENNOX | ML17XP1-030-230A** | CH35-36C+TDR+TXV | SLP99UH090XV36C* | 28800 | 28200 | 15.6 | 12.5 | 8.3 | 2.22 | 66 | 52 | 210047020
LENNOX | ML17XP1-030-230A** | CH35-36C+TDR+TXV | SL297UH080NV48C* | 29000 | 28400 | 15.6 | 12.5 | 8.3 | 2.2 | 65 | 51 | 210047015
LENNOX | ML17XP1-030-230A** | CH35-36C+TDR+TXV | SL280UH080NV60C* | 30000 | 29000 | 15.6 | 13 | 8.5 | 2.24 | 66 | 52 | 210047001
ALLIED | 4HP17L18P-**A | EAC4X24B+TDR | 92G1UH030BE12 | 18000 | 17400 | 16 | 13.5 | 8.1 | 2.08 | 63 | 48 | 210329060
ALLIED | 4HP17L18P-**A | EAC4X24B+TDR | 92G1UH070BE12 | 18000 | 17200 | 16.2 | 13.5 | 8.1 | 2.1 | 63 | 48 | 210329056
ALLIED | 4HP17L18P-**A | EAC4X24B+TDR | 80G2UH090BE12 | 18000 | 17400 | 16.4 | 14 | 8.1 | 2.12 | 62 | 47 | 210329058
ARMSTRONG AIR | 4SHP17LE148P-**A | ED1P50/60C+TDR+TXV | A96DF1E110C20 | 47000 | 45000 | 15.4 | 12.5 | 8.1 | 2.2 | 67 | 54 | 210329172
ARMSTRONG AIR | 4SHP17LE148P-**A | ED1P50/60C+TDR+TXV | A96DF2E110C20 | 47000 | 45000 | 15.2 | 12.5 | 8.1 | 2.2 | 67 | 54 | 210329173
ARMSTRONG AIR | 4SHP17LE148P-**A | ED1P50/60C+TDR+TXV | A80DF1E110C20 | 47500 | 45000 | 15.8 | 13 | 8.1 | 2.22 | 67 | 53 | 210329171
ALLIED | 4HP17L18P-**A | EA(C;U)1P24A+TDR+TXV | 80G2UH070AV12 | 18000 | 17800 | 16 | 13.5 | 8.1 | 2.06 | 63 | 48 | 210328937
ALLIED | 4HP17L18P-**A | EA(C;U)1P24A+TDR+TXV | 80G2UH045AE12 | 18000 | 17400 | 16 | 13.5 | 8.1 | 2.06 | 63 | 48 | 210328936
ALLIED | 4HP17L18P-**A | EA(C;U)1P24A+TDR+TXV | 80G2UH070AE12L | 18000 | 17200 | 16.4 | 13.5 | 8.1 | 2.12 | 63 | 48 | 210328935
ALLIED | 4HP17L18P-**A | EA(C;U)1P24A+TDR+TXV | 80G2UH070AE12 | 18000 | 17200 | 16.4 | 13.5 | 8.1 | 2.12 | 63 | 48 | 210328934
ARMSTRONG AIR | 4SHP17LE118P-**A | EA(C;U)1P24A+TDR+TXV | A80US2V070A12L | 18000 | 17800 | 16 | 13.5 | 8.1 | 2.06 | 63 | 48 | 210329584
ARMSTRONG AIR | 4SHP17LE148P-**A | EA(C;U)1P49C+TDR+TXV | A80US2V110C20L | 48000 | 45500 | 15.2 | 12.5 | 8.1 | 2.26 | 69 | 56 | 210329123
ARMSTRONG AIR | 4SHP17LE148P-**A | EA(C;U)1P49C+TDR+TXV | A97USMV090C12 | 47500 | 45000 | 15.2 | 12.5 | 8.1 | 2.22 | 68 | 56 | 210329125
ARMSTRONG AIR | 4SHP17LE148P-**A | EA(C;U)1P49C+TDR+TXV | A96US2V090C12 | 47500 | 45000 | 15.2 | 12.5 | 8.1 | 2.22 | 68 | 56 | 210329124
ARMSTRONG AIR | 4SHP17LE148P-**A | EA(C;U)1P49C+TDR+TXV | A80US2V110C20 | 48000 | 45500 | 15.2 | 12.5 | 8.1 | 2.26 | 69 | 56 | 210329122
ARMSTRONG AIR | 4SHP17LE148P-**A | EA(C;U)1P49C+TDR+TXV | A80US2V090C20 | 48000 | 45500 | 15.2 | 12.5 | 8.1 | 2.26 | 69 | 56 | 210329121
ARMSTRONG AIR | 4SHP17LE148P-**A | EA(C;U)1P49C+TDR+TXV | A80US2V100C20X | 48000 | 45500 | 15.4 | 12.5 | 8.1 | 2.26 | 69 | 56 | 210329120
ARMSTRONG AIR | 4SHP17LE148P-**A | EA(C;U)1P49C+TDR+TXV | A80US2V080C20X | 48000 | 45500 | 15.6 | 13 | 8.1 | 2.28 | 69 | 56 | 210329119
ARMSTRONG AIR | 4SHP17LE148P-**A | EA(C;U)1P49C+TDR+TXV | A96UH2E090C16 | 47500 | 45000 | 15.2 | 12.5 | 8.1 | 2.24 | 69 | 56 | 210329118
LENNOX | EL17XP1-036-230A** | CR33-50/60+TDR+TXV | SLP99DF090XV60C* | 36000 | 32600 | 15.8 | 13 | 8.1 | 2.18 | 68 | 55 | 210293623
LENNOX | EL17XP1-036-230A** | CR33-50/60+TDR+TXV | SL280DF110V60C* | 36000 | 32200 | 16.4 | 13.5 | 8.1 | 2.24 | 68 | 56 | 210293620
LENNOX | EL17XP1-036-230A** | CR33-50/60+TDR+TXV | SL280DF080NV60C* | 36000 | 32400 | 16.2 | 13 | 8.1 | 2.22 | 69 | 56 | 210293618
LENNOX | EL17XP1-036-230A** | CR33-50/60+TDR+TXV | SL280DF090V60C* | 36000 | 32400 | 16.4 | 13 | 8.1 | 2.22 | 68 | 55 | 210293619
LENNOX | EL17XP1-036-230A** | CR33-50/60+TDR+TXV | ML296DF090XV60C* | 36000 | 32400 | 16 | 13 | 8.1 | 2.2 | 69 | 56 | 210293617
LENNOX | EL17XP1-036-230A** | CR33-50/60+TDR+TXV | EL296DF110XV60C* | 36000 | 32600 | 15.8 | 13 | 8.1 | 2.18 | 68 | 55 | 210293612
LENNOX | EL17XP1-036-230A** | CR33-50/60+TDR+TXV | ML180DF110E60C* | 36000 | 32200 | 16.6 | 13.5 | 8.1 | 2.26 | 68 | 56 | 210293613
LENNOX | EL17XP1-036-230A** | CR33-50/60+TDR+TXV | EL296DF090XV60C* | 36000 | 32600 | 15.8 | 13 | 8.1 | 2.18 | 68 | 55 | 210293610
LENNOX | EL17XP1-036-230A** | CHX35-51/61C-**-*+TDR | SLP99UH110XV60C* | 36000 | 33600 | 16.2 | 13 | 8.1 | 2.18 | 66 | 52 | 210293589
LENNOX | EL17XP1-036-230A** | CHX35-51/61C-**-*+TDR | SLP99UH090XV60C* | 36000 | 33800 | 16 | 13 | 8.1 | 2.16 | 66 | 53 | 210293588
LENNOX | EL17XP1-036-230A** | CHX35-51/61C-**-*+TDR | SL280UH090XV60C* | 36000 | 33800 | 16 | 13 | 8.1 | 2.18 | 66 | 53 | 210293580
LENNOX | EL17XP1-036-230A** | CHX35-51/61C-**-*+TDR | SL280UH100NV60C* | 36000 | 33800 | 16.4 | 13 | 8.1 | 2.22 | 66 | 53 | 210293581
LENNOX | EL17XP1-036-230A** | CHX35-51/61C-**-*+TDR | SL297UH080NV60C* | 36000 | 33800 | 16 | 13 | 8.1 | 2.18 | 66 | 53 | 210293585
ROYALTON | 4HP17L48P-**A | EAC4X60C+TDR | 96G2UH110CE20 | 48000 | 46000 | 15.4 | 12.5 | 8.1 | 2.38 | 68 | 55 | 210326855
ROYALTON | 4HP17L48P-**A | EAC4X60C+TDR | 80G2UH110CE20 | 48000 | 46500 | 15.6 | 13 | 8.3 | 2.38 | 68 | 54 | 210326853
ROYALTON | 4HP17L48P-**A | EAC4X60C+TDR | 95G1UH100CE20X | 48000 | 46000 | 15.2 | 12.5 | 8.1 | 2.38 | 68 | 55 | 210326852
ROYALTON | 4HP17L48P-**A | EAC4X60C+TDR | 96G1UH110CE20 | 48000 | 46500 | 15.4 | 12.5 | 8.1 | 2.34 | 68 | 54 | 210326851
ROYALTON | 4HP17L48P-**A | EAC4X49C+TDR | 96G2UH090CV12 | 47500 | 45000 | 15.2 | 12.5 | 8.1 | 2.22 | 68 | 56 | 210326849
CONCORD | 4HP17L30P-**A | EA(C;U)1P36B+TDR+TXV | 80G2UH090BE12 | 29800 | 27800 | 16.2 | 13 | 8.1 | 2.3 | 65 | 51 | 210326327
CONCORD | 4HP17L30P-**A | EA(C;U)1P36B+TDR+TXV | 80G1UH070BE12 | 29600 | 27800 | 16 | 13 | 8.1 | 2.26 | 65 | 51 | 210326330
CONCORD | 4HP17L30P-**A | EA(C;U)1P36B+TDR+TXV | 96G2UH045BE12 | 29400 | 27800 | 15.8 | 13 | 8.1 | 2.24 | 65 | 51 | 210326328
CONCORD | 4HP17L30P-**A | EA(C;U)1P36B+TDR+TXV | 95G1UH060BE12X | 29600 | 28000 | 15.8 | 13 | 8.1 | 2.26 | 65 | 51 | 210326326
CONCORD | 4HP17L30P-**A | EA(C;U)1P36B+TDR+TXV | 96G1UH045BE12 | 29400 | 27800 | 15.6 | 12.5 | 8.1 | 2.26 | 66 | 53 | 210326323
CONCORD | 4HP17L30P-**A | ED1P30/36C+TDR+TXV | 80G1DF110CE20 | 28200 | 29000 | 15.6 | 12.5 | 8.5 | 2.24 | 63 | 49 | 210326369
CONCORD | 4HP17L30P-**A | ED1P30/36C+TDR+TXV | 96G1DF090CE16 | 28000 | 29000 | 15.6 | 12.5 | 8.5 | 2.22 | 63 | 49 | 210326368
CONCORD | 4HP17L30P-**A | ED1P30/36C+TDR+TXV | 92G1DF090CE16 | 28000 | 29000 | 15.6 | 12.5 | 8.5 | 2.22 | 63 | 49 | 210326367
CONCORD | 4HP17L30P-**A | ED1P30/36B+TDR+TXV | 80G1DF070BE12 | 27800 | 29000 | 15.4 | 12.5 | 8.5 | 2.22 | 63 | 49 | 210326365
CONCORD | 4HP17L30P-**A | ED1P30/36B+TDR+TXV | 96G2DF045BE12 | 27800 | 29000 | 15.2 | 12.5 | 8.5 | 2.2 | 64 | 50 | 210326364
CONCORD | 4HP17L30P-**A | ED1P30/36B+TDR+TXV | 96G1DF045BE12 | 27600 | 28800 | 15.4 | 12.5 | 8.5 | 2.2 | 64 | 49 | 210326363
CONCORD | 4HP17L30P-**A | EAC4X36B+TDR | 96G2UH045BV12 | 29800 | 28000 | 15.6 | 13 | 8.1 | 2.26 | 66 | 52 | 210326426
CONCORD | 4HP17L30P-**A | EAC4X36B+TDR | 80G2UH090BV16 | 30000 | 28200 | 16 | 13 | 8.1 | 2.28 | 65 | 51 | 210326425
CONCORD | 4HP17L30P-**A | EAC4X36B+TDR | 92G1UH030BE12 | 29600 | 28000 | 15.8 | 13 | 8.1 | 2.26 | 65 | 51 | 210326423
CONCORD | 4HP17L30P-**A | EAC4X36B+TDR | 80G1UH070BE12 | 29600 | 27800 | 16 | 13 | 8.1 | 2.26 | 65 | 51 | 210326422
CONCORD | 4HP17L30P-**A | EAC4X36B+TDR | 96G2UH045BE12 | 29400 | 27800 | 15.8 | 13 | 8.1 | 2.24 | 65 | 51 | 210326420
CONCORD | 4HP17L30P-**A | EAC4X36B+TDR | 80G2UH090BE12 | 29800 | 27800 | 16.2 | 13 | 8.1 | 2.3 | 65 | 51 | 210326419
CONCORD | 4HP17L18P-**A | EA(C;U)1P24B+TDR+TXV | 80G2UH090BV16 | 18000 | 17800 | 16 | 13.5 | 8.1 | 2.06 | 63 | 48 | 210326618
CONCORD | 4HP17L18P-**A | EA(C;U)1P24B+TDR+TXV | 96G2UH070BV12 | 18000 | 17400 | 16.4 | 13.5 | 8.1 | 2.08 | 63 | 48 | 210326616
GE | NS17H48SA4-**A | NCUC48CT4+TDR | NF80U110T5C-* | 46500 | 44500 | 15.6 | 12.5 | 8.1 | 2.2 | 67 | 54 | 210262581
GE | NS17H36SA4-**A | NCHC51CT4+TDR | NF97X080V5C-* | 36000 | 33800 | 16 | 13 | 8.1 | 2.18 | 66 | 53 | 210262401
GE | NS17H36SA4-**A | NCHC51CT4+TDR | NF80X100V5C-* | 36000 | 33800 | 16.4 | 13 | 8.1 | 2.22 | 66 | 53 | 210262398
GE | NS17H36SA4-**A | NCHC51CT4+TDR | NF80U110S5C-* | 36000 | 33400 | 16.4 | 13 | 8.1 | 2.18 | 66 | 52 | 210262395
GE | NS17H36SA4-**A | NCHC51CT4+TDR | NF96U090V5C-* | 36000 | 33800 | 16 | 13 | 8.1 | 2.16 | 66 | 53 | 210262392
GE | NS17H36SA4-**A | NCHC51CT4+TDR | NF96U110V5C-* | 36000 | 33600 | 16.2 | 13 | 8.1 | 2.18 | 66 | 52 | 210262393
GE | NS17H36SA4-**A | NCHC51CT4+TDR | NF80U110T5C-* | 36000 | 33200 | 16.6 | 13.5 | 8.1 | 2.24 | 66 | 53 | 210262390
GE | NS17H48SA4-**A | NCUU60CP4+TDR+TXV | NF96U090V3C-* | 48000 | 46000 | 15.2 | 12.5 | 8.1 | 2.36 | 68 | 55 | 210262513
GE | NS17H48SA4-**A | NCUU60CP4+TDR+TXV | NF80U110T5C-* | 48000 | 46500 | 15.6 | 13 | 8.3 | 2.38 | 68 | 54 | 210262512
GE | NS17H48SA4-**A | NCUU60CP4+TDR+TXV | NF95X100S5C-* | 48000 | 46000 | 15.2 | 12.5 | 8.1 | 2.38 | 68 | 55 | 210262511
GE | NS17H48SA4-**A | NCUC48BT4+TDR | NF80U090S4B-* | 46500 | 45000 | 15.2 | 12.5 | 8.1 | 2.18 | 67 | 54 | 210262573
BLUERIDGE | BHP17L30P-**A | BE5V30MA4X |  | 29000 | 27400 | 15.4 | 12.5 | 8.1 | 2.16 | 65 | 51 | 210325361
DUCANE | 4HP17L30P-**A | EAC4X36B+TDR | 92G1UH045BE12 | 29400 | 27800 | 15.8 | 13 | 8.1 | 2.26 | 65 | 51 | 210325301
DUCANE | 4HP17L30P-**A | EAC4X36B+TDR | 80G2UH090BE16L | 29400 | 27600 | 16.2 | 13 | 8.1 | 2.28 | 65 | 51 | 210325298
BLUERIDGE | BHP17L30P-**A | BC1P36A+TDR+TXV | BG801UH045AE12 | 29400 | 27600 | 16 | 13 | 8.1 | 2.28 | 66 | 52 | 210325393
BLUERIDGE | BHP17L30P-**A | BC1P36A+TDR+TXV | BG802UH070AE12 | 29600 | 27800 | 16 | 13 | 8.1 | 2.26 | 65 | 51 | 210325391
BLUERIDGE | BHP17L30P-**A | BC1P30A+TDR+TXV | BG802UH090BV16 | 29200 | 28000 | 15.6 | 13 | 8.1 | 2.18 | 66 | 52 | 210325387
BLUERIDGE | BHP17L18P-**A | BC1P24A+TDR+TXV | BG802UH070AV12 | 18000 | 17800 | 16 | 13.5 | 8.1 | 2.06 | 63 | 48 | 210325573
BLUERIDGE | BHP17L18P-**A | BC1P24A+TDR+TXV | BG802UH070AE12 | 18000 | 17200 | 16.4 | 13.5 | 8.1 | 2.12 | 63 | 48 | 210325571
DUCANE | 4HP17L30P-**A | EAC4X36B+TDR | 80G2UH090BE16 | 29400 | 27600 | 16.2 | 13 | 8.1 | 2.28 | 65 | 51 | 210325296
BLUERIDGE | BHP17L36P-**A | BE5V36MA4X |  | 36000 | 34000 | 15.8 | 13 | 8.1 | 2.2 | 65 | 51 | 210325291
DUCANE | 4HP17L30P-**A | EAC4X36B+TDR | 80G1UH090BE16 | 29200 | 27600 | 16.2 | 13 | 8.1 | 2.26 | 65 | 51 | 210325294
DUCANE | 4HP17L30P-**A | EAC4X36A+TDR | 80G2UH070AV12 | 30000 | 28200 | 15.8 | 13 | 8.1 | 2.26 | 65 | 51 | 210325292
DUCANE | 4HP17L30P-**A | EAC4X36A+TDR | 80G2UH045AE12 | 29600 | 27800 | 16 | 13 | 8.1 | 2.28 | 65 | 51 | 210325290
MRCOOL | MHP17048A-**A | MCVP49CNPA+TDR+TXV | MGM80SE110C5A | 48000 | 45500 | 15.2 | 12.5 | 8.1 | 2.26 | 69 | 56 | 210325974
MRCOOL | MHP17048A-**A | MCVP49CNPA+TDR+TXV | MGM96SE110C5XA | 48000 | 45000 | 15.2 | 12.5 | 8.1 | 2.26 | 69 | 56 | 210325972
BLUERIDGE | BHP17L30P-**A | BC1P36A+TDR+TXV | BG961UH045BE12 | 29400 | 27800 | 15.6 | 12.5 | 8.1 | 2.26 | 66 | 53 | 210325407
BLUERIDGE | BHP17L30P-**A | BC1P36A+TDR+TXV | BG961UH070BE12 | 29400 | 27800 | 15.6 | 13 | 8.1 | 2.26 | 65 | 51 | 210325409
BLUERIDGE | BHP17L30P-**A | BC1P36A+TDR+TXV | BG921UH070BE12 | 29400 | 27600 | 16 | 13 | 8.1 | 2.28 | 66 | 52 | 210325405
BLUERIDGE | BHP17L30P-**A | BC1P36A+TDR+TXV | BG921UH045BE12 | 29400 | 27800 | 15.8 | 13 | 8.1 | 2.26 | 65 | 51 | 210325403
LENNOX | ML17XP1-048-230A** | CH35-51C+TDR+TXV | SL280UH110XV60C* | 48000 | 45500 | 15.2 | 12.5 | 8.3 | 2.28 | 69 | 56 | 210051110
LENNOX | ML17XP1-048-230A** | CH35-51C+TDR+TXV | SL280UH100NV60C* | 48000 | 45500 | 15.4 | 12.5 | 8.3 | 2.3 | 69 | 56 | 210051108
LENNOX | ML17XP1-048-230A** | CH35-51C+TDR+TXV | SL280UH090XV60C* | 48000 | 45500 | 15.2 | 12.5 | 8.3 | 2.32 | 69 | 57 | 210051107
LENNOX | ML17XP1-048-230A** | CH35-51C+TDR+TXV | SLP99UH090XV36C* | 47000 | 45000 | 15.2 | 12.5 | 8.1 | 2.28 | 69 | 56 | 210051111
LENNOX | ML17XP1-048-230A** | CH35-51C+TDR+TXV | SL280UH110V60C* | 48000 | 45500 | 15.2 | 12.5 | 8.3 | 2.28 | 69 | 56 | 210051109
LENNOX | ML17XP1-048-230A** | CH35-51C+TDR+TXV | SL280UH080NV60C* | 48000 | 45500 | 15.6 | 12.5 | 8.3 | 2.32 | 69 | 56 | 210051105
LENNOX | ML17XP1-048-230A** | CH35-51C+TDR+TXV | ML193UH110XE60C* | 47500 | 45500 | 15.2 | 12.5 | 8.3 | 2.28 | 69 | 56 | 210051101
LENNOX | ML17XP1-048-230A** | CH35-51C+TDR+TXV | ML193UH090XE48C* | 47000 | 45000 | 15.2 | 12.5 | 8.3 | 2.3 | 69 | 57 | 210051099
LENNOX | ML17XP1-048-230A** | CH35-51C+TDR+TXV | ML196UH110XE60C* | 47500 | 45000 | 15.4 | 12.5 | 8.3 | 2.28 | 69 | 56 | 210051102
LENNOX | ML17XP1-048-230A** | CH35-51C+TDR+TXV | ML193UH110XE48C* | 47500 | 45000 | 15.4 | 12.5 | 8.3 | 2.32 | 69 | 57 | 210051100
LENNOX | ML17XP1-048-230A** | CH35-51C+TDR+TXV | ML296UH110XV60C* | 48000 | 45500 | 15.2 | 12.5 | 8.3 | 2.32 | 69 | 57 | 210051104
LENNOX | ML17XP1-048-230A** | CH35-51C+TDR+TXV | ML180UH110V60C* | 48000 | 45500 | 15.4 | 12.5 | 8.3 | 2.3 | 69 | 56 | 210051098
LENNOX | ML17XP1-048-230A** | CH35-51C+TDR+TXV | ML180UH110E60C* | 48000 | 45500 | 15.2 | 12.5 | 8.3 | 2.3 | 69 | 56 | 210051097
LENNOX | ML17XP1-048-230A** | CH35-51C+TDR+TXV | ML180UH090E60C* | 47000 | 44500 | 15.6 | 12.5 | 8.3 | 2.3 | 69 | 57 | 210051096
LENNOX | ML17XP1-048-230A** | CH35-51C+TDR+TXV | EL296UH110XE60C* | 47000 | 45000 | 15.2 | 12.5 | 8.1 | 2.28 | 69 | 56 | 210051093
LENNOX | ML17XP1-048-230A** | CH35-51C+TDR+TXV | EL296UH090XV36C* | 47000 | 45000 | 15.2 | 12.5 | 8.1 | 2.28 | 69 | 56 | 210051090
LENNOX | ML17XP1-048-230A** | CH35-51C+TDR+TXV | EL280UH110E48C* | 47500 | 45000 | 15.4 | 12.5 | 8.3 | 2.3 | 69 | 57 | 210051087
LENNOX | ML17XP1-048-230A** | CH35-51C+TDR+TXV | EL280UH110XE60C* | 47500 | 45000 | 15.4 | 12.5 | 8.3 | 2.28 | 69 | 56 | 210051089
LENNOX | ML17XP1-048-230A** | CH35-51C+TDR+TXV | EL196UH110XE60C* | 47500 | 45000 | 15.4 | 12.5 | 8.3 | 2.28 | 69 | 56 | 210051086
LENNOX | ML17XP1-048-230A** | CH35-51C+TDR+TXV | EL280UH110E60C* | 47500 | 45000 | 15.4 | 12.5 | 8.3 | 2.28 | 69 | 56 | 210051088
LENNOX | ML17XP1-048-230A** | CH35-48C+TDR+TXV | SL280UH080NV60C* | 47500 | 45500 | 15.2 | 12.5 | 8.1 | 2.2 | 68 | 55 | 210051072
LENNOX | ML17XP1-048-230A** | CH35-48C+TDR+TXV | EL280UH110E48C* | 47000 | 45500 | 15.2 | 12.5 | 8.1 | 2.16 | 67 | 54 | 210051053
AIREASE | 4SHP17LE136P-**A | BCE7S36M*4X |  | 35400 | 35200 | 15.8 | 12.5 | 8.5 | 2.32 | 66 | 53 | 210329826
COMFORT-AIRE | HRG1548S1R-**A | EAH1P51C+TDR+TXV | GUH96T090C3M | 47000 | 45000 | 15.2 | 12.5 | 8.1 | 2.28 | 69 | 56 | 210330347
AIREASE | 4SHP17LE136P-**A | BCE7E36M*4X |  | 34800 | 34800 | 16 | 13 | 8.5 | 2.28 | 67 | 53 | 210329825
AIREASE | 4SHP17LE136P-**A | BCE5V36M*4X |  | 36000 | 34000 | 15.8 | 13 | 8.1 | 2.2 | 65 | 51 | 210329824
AIREASE | 4SHP17LE130P-**A | ED1P30/36A+TDR+TXV | A96DF1E045B12 | 27600 | 28800 | 15.4 | 12.5 | 8.5 | 2.2 | 64 | 49 | 210330054
AIREASE | 4SHP17LE130P-**A | ED1P30/36A+TDR+TXV | A93DF1E070B12 | 27600 | 28800 | 15.4 | 12.5 | 8.5 | 2.22 | 64 | 49 | 210330053
AIREASE | 4SHP17LE130P-**A | ED1P30/36A+TDR+TXV | A80DF1E090B16 | 28200 | 29000 | 15.6 | 12.5 | 8.5 | 2.24 | 64 | 50 | 210330050
COMFORT-AIRE | HRG1548S1R-**A | EAH1P51C+TDR+TXV | GUH92C110C4M | 47500 | 45000 | 15.4 | 12.5 | 8.3 | 2.32 | 69 | 57 | 210330346
AIREASE | 4SHP17LE130P-**A | BCE5V30M*4X |  | 29000 | 27400 | 15.4 | 12.5 | 8.1 | 2.16 | 65 | 51 | 210329958
AIREASE | 4SHP17LE142P-**A | ED1P48B+TDR+TXV | A80DF1E110C20 | 41000 | 42000 | 15.6 | 13 | 8.1 | 2.14 | 65 | 50 | 210329814
AIREASE | 4SHP17LE142P-**A | ED1P48B+TDR+TXV | A80DF1E090B16 | 40500 | 42000 | 15.4 | 13 | 8.1 | 2.12 | 65 | 50 | 210329813
AIREASE | 4SHP17LE118P-**A | EA(C;U)1P30A+TDR+TXV | A80US2V090B12 | 18000 | 17600 | 16.8 | 14 | 8.1 | 2.02 | 61 | 45 | 210330240
COMFORT-AIRE | HRG1548S1R-**A | EAH1P51C+TDR+TXV | GUH92C090C4M | 47000 | 45000 | 15.2 | 12.5 | 8.3 | 2.3 | 69 | 57 | 210330345
AIREASE | 4SHP17LE118P-**A | EA(C;U)1P30A+TDR+TXV | A80US2V080B16X | 18000 | 17600 | 16.8 | 14 | 8.1 | 1.98 | 60 | 44 | 210330239
COMFORT-AIRE | HRG1548S1R-**A | EAH1P51C+TDR+TXV | GUH92C110C5M | 47500 | 45500 | 15.2 | 12.5 | 8.3 | 2.28 | 69 | 56 | 210330344
COMFORT-AIRE | HRG1548S1R-**A | EAH1P51C+TDR+TXV | GUH80C110C5M | 48000 | 45500 | 15.2 | 12.5 | 8.3 | 2.3 | 69 | 56 | 210330343
AIREASE | 4SHP17LE130P-**A | EA(C;U)1P36A+TDR+TXV | A97US2V060B12X | 29800 | 28200 | 15.8 | 13 | 8.1 | 2.26 | 65 | 51 | 210330019
AIREASE | 4SHP17LE130P-**A | EA(C;U)1P36A+TDR+TXV | A97USMV070B12 | 30000 | 28000 | 16 | 13 | 8.1 | 2.28 | 66 | 52 | 210330020
AIREASE | 4SHP17LE130P-**A | EA(C;U)1P36A+TDR+TXV | A96US2V045B12 | 29800 | 28000 | 15.6 | 13 | 8.1 | 2.26 | 66 | 52 | 210330016
AIREASE | 4SHP17LE130P-**A | EA(C;U)1P36A+TDR+TXV | A97US2V040B12X | 30000 | 28200 | 16 | 13 | 8.1 | 2.28 | 65 | 51 | 210330018
AIREASE | 4SHP17LE130P-**A | EA(C;U)1P36A+TDR+TXV | A80US2V090B16 | 30000 | 28200 | 16 | 13 | 8.1 | 2.28 | 65 | 51 | 210330015
LENNOX | EL17XP1-048-230A** | CX35-49C+TDR | EL280UH110XE60C* | 48000 | 45000 | 15.4 | 12.5 | 8.1 | 2.26 | 69 | 56 | 210295754
LENNOX | EL17XP1-048-230A** | CX35-49C+TDR | EL280UH110E48C* | 48000 | 45000 | 15.4 | 12.5 | 8.1 | 2.26 | 69 | 56 | 210295752
LENNOX | EL17XP1-048-230A** | CX35-49C+TDR | EL280UH110E60C* | 48000 | 45000 | 15.4 | 12.5 | 8.1 | 2.26 | 69 | 56 | 210295753
LENNOX | EL17XP1-048-230A** | CX35-49C+TDR | EL196UH110XE60C* | 48000 | 45000 | 15.2 | 12.5 | 8.1 | 2.26 | 69 | 56 | 210295751
LENNOX | EL17XP1-048-230A** | CX35-49C+TDR | EL196UH090XE48C* | 47500 | 45000 | 15.2 | 12.5 | 8.1 | 2.24 | 69 | 56 | 210295750
LENNOX | EL17XP1-048-230A** | CX35-48C+TDR | SL280UH100NV60C* | 47500 | 45000 | 15.4 | 12.5 | 8.1 | 2.2 | 68 | 54 | 210295739
LENNOX | EL17XP1-048-230A** | CX35-48C+TDR | SL280UH080NV60C* | 47500 | 45000 | 15.4 | 12.5 | 8.1 | 2.24 | 68 | 54 | 210295736
LENNOX | EL17XP1-048-230A** | CX35-48C+TDR | ML196UH110XE60C* | 46500 | 45000 | 15.2 | 12.5 | 8.1 | 2.18 | 67 | 54 | 210295733
LENNOX | EL17XP1-048-230A** | CX35-48C+TDR | ML196UH090XE60C* | 46500 | 44500 | 15.2 | 12.5 | 8.1 | 2.2 | 68 | 55 | 210295732
LENNOX | EL17XP1-048-230A** | CX35-48C+TDR | ML193UH110XE48C* | 46500 | 45000 | 15.2 | 12.5 | 8.1 | 2.18 | 68 | 54 | 210295729
LENNOX | EL17XP1-048-230A** | CX35-48C+TDR | ML193UH110XE60C* | 46500 | 44500 | 15.4 | 12.5 | 8.1 | 2.18 | 68 | 55 | 210295730
LENNOX | EL17XP1-048-230A** | CX35-48C+TDR | ML180UH110V60C* | 47500 | 45000 | 15.4 | 12.5 | 8.1 | 2.22 | 68 | 54 | 210295727
LENNOX | EL17XP1-048-230A** | CX35-48C+TDR | ML180UH090E60C* | 46500 | 44500 | 15.4 | 12.5 | 8.1 | 2.22 | 68 | 55 | 210295725
LENNOX | EL17XP1-048-230A** | CX35-48C+TDR | EL296UH110XE60C* | 46500 | 45000 | 15.2 | 12.5 | 8.1 | 2.18 | 67 | 54 | 210295722
LENNOX | EL17XP1-048-230A** | CX35-48C+TDR | EL196UH110XE60C* | 46500 | 45000 | 15.2 | 12.5 | 8.1 | 2.18 | 67 | 54 | 210295714
LENNOX | EL17XP1-048-230A** | CX35-48C+TDR | EL280UH110XE60C* | 46500 | 44500 | 15.6 | 12.5 | 8.1 | 2.2 | 67 | 54 | 210295717
LENNOX | EL17XP1-048-230A** | CX35-48C+TDR | EL280UH110E60C* | 46500 | 44500 | 15.6 | 12.5 | 8.1 | 2.2 | 67 | 54 | 210295716
LENNOX | EL17XP1-048-230A** | CX35-48C+TDR | EL280UH110E48C* | 47000 | 45000 | 15.2 | 12.5 | 8.1 | 2.2 | 68 | 54 | 210295715
LENNOX | EL17XP1-048-230A** | CX35-48B+TDR | ML180UH090E48B* | 46500 | 45000 | 15.2 | 12.5 | 8.1 | 2.18 | 67 | 54 | 210295700
LENNOX | ML17XP1-030-230A** | C35-36B+TDR+TXV | ML193UH045XE36B* | 29400 | 27800 | 15.8 | 13 | 8.1 | 2.26 | 65 | 51 | 210046891
LENNOX | ML17XP1-030-230A** | C35-36B+TDR+TXV | ML180UH090V48B* | 29800 | 28000 | 16 | 13 | 8.1 | 2.28 | 66 | 52 | 210046889
LENNOX | ML17XP1-030-230A** | C35-36B+TDR+TXV | ML193UH030XE36B* | 29600 | 28000 | 15.8 | 13 | 8.1 | 2.26 | 65 | 51 | 210046890
LENNOX | ML17XP1-030-230A** | C35-36B+TDR+TXV | ML180UH090E48B* | 29200 | 27600 | 16.2 | 13 | 8.1 | 2.26 | 65 | 51 | 210046887
LENNOX | ML17XP1-030-230A** | C35-36B+TDR+TXV | ML180UH070V48B* | 30000 | 28200 | 16.2 | 13 | 8.1 | 2.28 | 65 | 51 | 210046886
LENNOX | ML17XP1-030-230A** | C35-36B+TDR+TXV | ML180UH070E36B* | 29600 | 27800 | 16 | 13 | 8.1 | 2.26 | 65 | 51 | 210046883
LENNOX | ML17XP1-030-230A** | C35-36B+TDR+TXV | ML180UH070V36B* | 30000 | 28000 | 16.2 | 13 | 8.1 | 2.3 | 66 | 52 | 210046884
LENNOX | ML17XP1-030-230A** | C35-36B+TDR+TXV | EL296UH045XV36B* | 29800 | 28000 | 15.6 | 13 | 8.1 | 2.26 | 66 | 52 | 210046879
LENNOX | ML17XP1-030-230A** | C35-36B+TDR+TXV | EL296UH045XE36B* | 29400 | 27800 | 15.8 | 13 | 8.1 | 2.24 | 65 | 51 | 210046878
LENNOX | ML17XP1-030-230A** | C35-36B+TDR+TXV | EL280UH090E48B* | 29400 | 27600 | 16.2 | 13 | 8.1 | 2.28 | 65 | 51 | 210046873
LENNOX | ML17XP1-030-230A** | C35-36B+TDR+TXV | EL280UH090XE48B* | 29400 | 27600 | 16.2 | 13 | 8.1 | 2.28 | 65 | 51 | 210046875
LENNOX | ML17XP1-030-230A** | C35-36B+TDR+TXV | EL196UH070XE36B* | 29400 | 27800 | 15.6 | 13 | 8.1 | 2.26 | 65 | 51 | 210046869
LENNOX | ML17XP1-030-230A** | C35-36B+TDR+TXV | EL280UH090E36B* | 29800 | 27800 | 16.2 | 13 | 8.1 | 2.3 | 65 | 51 | 210046872
LENNOX | ML17XP1-030-230A** | C35-36B+TDR+TXV | EL196UH045XE36B* | 29400 | 27800 | 15.6 | 12.5 | 8.1 | 2.26 | 66 | 53 | 210046867
LENNOX | ML17XP1-030-230A** | C35-36B+TDR+TXV | EL195UH060NE36B* | 29600 | 28000 | 15.8 | 13 | 8.1 | 2.26 | 65 | 51 | 210046863
LENNOX | ML17XP1-030-230A** | C35-36B+TDR+TXV | EL180UH080NE48B* | 30000 | 28400 | 15.6 | 12.5 | 8.1 | 2.24 | 65 | 51 | 210046859
LENNOX | ML17XP1-030-230A** | C35-36A+TDR+TXV | SL280UH070XV36A* | 30000 | 28200 | 15.8 | 13 | 8.1 | 2.26 | 65 | 51 | 210046857
LENNOX | ML17XP1-030-230A** | C35-36A+TDR+TXV | SL280UH070V36A* | 30000 | 28200 | 15.8 | 13 | 8.1 | 2.26 | 65 | 51 | 210046853
LENNOX | ML17XP1-030-230A** | C35-36A+TDR+TXV | SL280UH060NV36A* | 30000 | 28000 | 16.2 | 13 | 8.1 | 2.3 | 66 | 52 | 210046851
LENNOX | ML17XP1-030-230A** | C35-36A+TDR+TXV | ML180UH070E36A* | 29400 | 27600 | 16 | 13 | 8.1 | 2.28 | 66 | 52 | 210046842
LENNOX | ML17XP1-030-230A** | C35-36A+TDR+TXV | ML180UH070XE36A* | 29400 | 27600 | 16 | 13 | 8.1 | 2.28 | 66 | 52 | 210046849
LENNOX | ML17XP1-030-230A** | C35-36A+TDR+TXV | ML180UH070V36A* | 29800 | 28000 | 16 | 13 | 8.1 | 2.28 | 66 | 52 | 210046845
LENNOX | ML17XP1-030-230A** | C35-36A+TDR+TXV | ML180UH045E36A* | 29400 | 27600 | 16 | 13 | 8.1 | 2.28 | 66 | 52 | 210046838
LENNOX | ML17XP1-030-230A** | C35-36A+TDR+TXV | ML180UH045V36A* | 30000 | 28200 | 16 | 13 | 8.1 | 2.28 | 65 | 51 | 210046840
LENNOX | ML17XP1-030-230A** | C35-36A+TDR+TXV | ML180UH030V36A* | 30000 | 28200 | 16 | 13 | 8.1 | 2.28 | 65 | 51 | 210046836
LENNOX | ML17XP1-030-230A** | C35-36A+TDR+TXV | EL280UH045E36A* | 29600 | 27800 | 16 | 13 | 8.1 | 2.28 | 65 | 51 | 210046830
LENNOX | ML17XP1-030-230A** | C35-36A+TDR+TXV | EL280UH070XE36A* | 29600 | 27800 | 16 | 13 | 8.1 | 2.26 | 65 | 51 | 210046834
LENNOX | ML17XP1-030-230A** | C35-36A+TDR+TXV | EL280UH070E36A* | 29600 | 27800 | 16 | 13 | 8.1 | 2.26 | 65 | 51 | 210046831
LENNOX | ML17XP1-030-230A** | C35-30B+TDR+TXV | SL280UH090V48B* | 29200 | 28000 | 15.6 | 13 | 8.1 | 2.18 | 66 | 52 | 210046816
LENNOX | ML17XP1-030-230A** | C35-30B+TDR+TXV | SL280UH090V36B* | 29400 | 27800 | 16 | 13 | 8.1 | 2.2 | 65 | 51 | 210046814
LENNOX | ML17XP1-030-230A** | C35-30B+TDR+TXV | SL280UH080NV48B* | 29200 | 27800 | 15.8 | 13 | 8.1 | 2.2 | 65 | 51 | 210046812
LENNOX | ML17XP1-042-230A** | CBA27UHE-042-230*+TDR |  | 41000 | 40000 | 15.6 | 13 | 8.3 | 2.18 | 65 | 55 | 210049508
LENNOX | ML17XP1-042-230A** | CBA38MV-042-230*+TDR |  | 41500 | 40000 | 15.6 | 13 | 8.3 | 2.2 | 66 | 52 | 210049509
LENNOX | ML17XP1-042-230A** | CBA25UHV-042-230-** |  | 41000 | 39000 | 15.4 | 13 | 8.1 | 2.14 | 66 | 52 | 210049505
LENNOX | ML17XP1-030-230A** | CX35-30A+TDR | EL280UH045E36A* | 29200 | 27800 | 15.8 | 13 | 8.1 | 2.24 | 65 | 51 | 210047156
ARMSTRONG AIR | 4SHP17LE118P-**A | EA(C;U)1P24A+TDR+TXV | A80US2V060A12X | 18000 | 17400 | 16.6 | 14 | 8.1 | 2.1 | 62 | 47 | 210329583
ARMSTRONG AIR | 4SHP17LE118P-**A | EA(C;U)1P24A+TDR+TXV | A80US2V070A12 | 18000 | 17800 | 16 | 13.5 | 8.1 | 2.06 | 63 | 48 | 210329582
ALLIED | 4HP17L18P-**A | EAC4X24A+TDR | 80G2UH070AV12 | 18000 | 17800 | 16 | 13.5 | 8.1 | 2.06 | 63 | 48 | 210329050
ALLIED | 4HP17L18P-**A | EAC4X24A+TDR | 80G2UH045AE12 | 18000 | 17400 | 16 | 13.5 | 8.1 | 2.06 | 63 | 48 | 210329049
ALLIED | 4HP17L18P-**A | EAC4X24A+TDR | 80G2UH070AE12L | 18000 | 17200 | 16.4 | 13.5 | 8.1 | 2.12 | 63 | 48 | 210329048
ALLIED | 4HP17L18P-**A | EAC4X24A+TDR | 80G2UH070AE12 | 18000 | 17200 | 16.4 | 13.5 | 8.1 | 2.12 | 63 | 48 | 210329047
ARMSTRONG AIR | 4SHP17LE148P-**A | BCE5V48M*4X |  | 47000 | 45500 | 15.2 | 12.5 | 8.3 | 2.28 | 67 | 53 | 210329093
LENNOX | EL17XP1-036-230A** | CH35-51C+TDR+TXV | SL280UH080NV60C* | 36000 | 33400 | 16.6 | 13.5 | 8.1 | 2.24 | 66 | 53 | 210293507
LENNOX | EL17XP1-036-230A** | CH35-51C+TDR+TXV | SL297UH080NV60C* | 36000 | 33800 | 16 | 13 | 8.1 | 2.18 | 66 | 53 | 210293514
LENNOX | EL17XP1-036-230A** | CH35-51C+TDR+TXV | SL280UH100NV60C* | 36000 | 33800 | 16.4 | 13 | 8.1 | 2.22 | 66 | 53 | 210293510
LENNOX | EL17XP1-036-230A** | CH35-51C+TDR+TXV | SL280UH090XV60C* | 36000 | 33800 | 16 | 13 | 8.1 | 2.18 | 66 | 53 | 210293509
LENNOX | EL17XP1-036-230A** | CH35-51C+TDR+TXV | SL280UH090V60C* | 36000 | 33800 | 16 | 13 | 8.1 | 2.18 | 66 | 53 | 210293508
LENNOX | EL17XP1-036-230A** | CH35-51C+TDR+TXV | ML296UH090XV48C* | 36000 | 33600 | 16.2 | 13 | 8.1 | 2.18 | 66 | 52 | 210293505
LENNOX | EL17XP1-036-230A** | CH35-51C+TDR+TXV | ML180UH110V60C* | 36000 | 33400 | 16.6 | 13.5 | 8.1 | 2.22 | 66 | 53 | 210293496
LENNOX | EL17XP1-036-230A** | CH35-51C+TDR+TXV | EL296UH110XV60C* | 36000 | 33600 | 16.2 | 13 | 8.1 | 2.18 | 66 | 52 | 210293493
LENNOX | EL17XP1-036-230A** | CH35-51C+TDR+TXV | ML180UH110E60C* | 36000 | 33400 | 16.4 | 13 | 8.1 | 2.18 | 66 | 52 | 210293495
LENNOX | EL17XP1-036-230A** | CH35-51C+TDR+TXV | EL296UH090XV60C* | 36000 | 33800 | 16 | 13 | 8.1 | 2.16 | 66 | 53 | 210293490
LENNOX | EL17XP1-036-230A** | CH35-51C+TDR+TXV | EL280UH110E60C* | 36000 | 33200 | 16.6 | 13.5 | 8.1 | 2.24 | 66 | 53 | 210293485
LENNOX | EL17XP1-036-230A** | CH35-51C+TDR+TXV | EL280UH110XE60C* | 36000 | 33200 | 16.6 | 13.5 | 8.1 | 2.24 | 66 | 53 | 210293486
LENNOX | EL17XP1-036-230A** | CH35-48B+TDR+TXV | SL280UH080NV48B* | 36000 | 33400 | 16.2 | 13 | 8.1 | 2.26 | 66 | 52 | 210293473
LENNOX | EL17XP1-036-230A** | CH35-48B+TDR+TXV | SL280UH090V36B* | 36000 | 33400 | 16.2 | 13 | 8.1 | 2.24 | 66 | 52 | 210293474
LENNOX | EL17XP1-036-230A** | CH35-48B+TDR+TXV | ML180UH070V48B* | 36000 | 33600 | 16.2 | 13 | 8.1 | 2.26 | 66 | 52 | 210293462
LENNOX | ML17XP1-024-230A** | CHX35-30A-**-*+TDR | SL280UH070XV36A* | 23800 | 21800 | 16.4 | 13.5 | 8.1 | 2.12 | 63 | 49 | 210040203
LENNOX | ML17XP1-024-230A** | CHX35-30A-**-*+TDR | ML180UH070V36A* | 23600 | 21600 | 16.6 | 13.5 | 8.1 | 2.12 | 63 | 48 | 210040195
LENNOX | ML17XP1-024-230A** | CHX35-30A-**-*+TDR | SL280UH070V36A* | 23800 | 21800 | 16.4 | 13.5 | 8.1 | 2.12 | 63 | 49 | 210040201
LENNOX | ML17XP1-024-230A** | CHX35-30A-**-*+TDR | SL280UH060NV36A* | 23800 | 21600 | 16.8 | 14 | 8.1 | 2.14 | 63 | 48 | 210040199
LENNOX | ML17XP1-024-230A** | CHX35-30A-**-*+TDR | ML180UH045V36A* | 23600 | 21600 | 16.6 | 13.5 | 8.1 | 2.12 | 63 | 48 | 210040191
LENNOX | ML17XP1-024-230A** | CHX35-30A-**-*+TDR | EL280UH070XE36A* | 24000 | 22000 | 16 | 13 | 8.1 | 2.12 | 64 | 49 | 210040184
LENNOX | ML17XP1-024-230A** | CHX35-30A-**-*+TDR | ML180UH030V36A* | 23600 | 21600 | 16.6 | 13.5 | 8.1 | 2.12 | 63 | 48 | 210040187
LENNOX | ML17XP1-024-230A** | CHX35-30A-**-*+TDR | EL280UH070E36A* | 24000 | 22000 | 16 | 13 | 8.1 | 2.12 | 64 | 49 | 210040183
LENNOX | ML17XP1-024-230A** | CHX35-30A-**-*+TDR | EL180UH040NE36A* | 23800 | 22000 | 16 | 13 | 8.1 | 2.1 | 63 | 48 | 210040176
LENNOX | ML17XP1-024-230A** | CHX35-30A-**-*+TDR | EL280UH045E36A* | 23600 | 21400 | 16.6 | 13.5 | 8.1 | 2.12 | 64 | 49 | 210040181
LENNOX | ML17XP1-024-230A** | CHX35-30A-**-*+TDR | EL180UH060NE36A* | 23800 | 22000 | 16 | 13 | 8.1 | 2.1 | 63 | 48 | 210040179
AC PRO | 4HP17L36P-**A | ED1P50/60C+TDR+TXV | 80G1DF110CE20 | 36000 | 32200 | 16.6 | 13.5 | 8.1 | 2.26 | 68 | 56 | 210327818
AC PRO | 4HP17L30P-**A | EAC4X30A+TDR | 80G2UH045AE12 | 29200 | 27800 | 15.8 | 13 | 8.1 | 2.24 | 65 | 51 | 210327935
AC PRO | 4HP17L30P-**A | EAC4X36A+TDR | 80G2UH070AV12 | 30000 | 28200 | 15.8 | 13 | 8.1 | 2.26 | 65 | 51 | 210327964
AC PRO | 4HP17L30P-**A | EAC4X36A+TDR | 80G2UH045AE12 | 29600 | 27800 | 16 | 13 | 8.1 | 2.28 | 65 | 51 | 210327963
AC PRO | 4HP17L30P-**A | EAC4X36A+TDR | 80G1UH070AE12L | 29400 | 27600 | 16 | 13 | 8.1 | 2.28 | 66 | 52 | 210327960
AC PRO | 4HP17L30P-**A | EAC4X36A+TDR | 80G1UH045AE12 | 29400 | 27600 | 16 | 13 | 8.1 | 2.28 | 66 | 52 | 210327958
AC PRO | 4HP17L30P-**A | EA(C;U)1P36B+TDR+TXV | 96G2UH070BV12 | 30000 | 28000 | 16 | 13 | 8.1 | 2.28 | 66 | 52 | 210327891
AC PRO | 4HP17L30P-**A | EA(C;U)1P36B+TDR+TXV | 80G2UH090BV16 | 30000 | 28200 | 16 | 13 | 8.1 | 2.28 | 65 | 51 | 210327889
AC PRO | 4HP17L30P-**A | EA(C;U)1P36B+TDR+TXV | 92G1UH030BE12 | 29600 | 28000 | 15.8 | 13 | 8.1 | 2.26 | 65 | 51 | 210327887
AC PRO | 4HP17L30P-**A | EA(C;U)1P36B+TDR+TXV | 80G1UH070BE12 | 29600 | 27800 | 16 | 13 | 8.1 | 2.26 | 65 | 51 | 210327886
AC PRO | 4HP17L30P-**A | ED1P30/36C+TDR+TXV | 96G1DF090CE16 | 28000 | 29000 | 15.6 | 12.5 | 8.5 | 2.22 | 63 | 49 | 210327924
GE | NS17H48SA4-**A | NCUU60CP4+TDR+TXV | NF80U110V5C-* | 48000 | 47000 | 15.4 | 12.5 | 8.3 | 2.32 | 67 | 54 | 210262521
GE | NS17H48SA4-**A | NCUU60CP4+TDR+TXV | NF96U090S4C-* | 48000 | 46000 | 15.4 | 12.5 | 8.1 | 2.36 | 68 | 55 | 210262518
GE | NS17H30SA4-**A | NCUU36BP4+TDR+TXV | NF96U070V3B-* | 30000 | 28000 | 16 | 13 | 8.1 | 2.28 | 66 | 52 | 210262650
GE | NS17H48SA4-**A | NCUU60CP4+TDR+TXV | NF80U090S5C-* | 48000 | 46000 | 15.6 | 13 | 8.1 | 2.38 | 68 | 55 | 210262516
GE | NS17H48SA4-**A | NCUU49CP4+TDR+TXV | NF80U090S5C-* | 48000 | 45000 | 15.6 | 13 | 8.1 | 2.26 | 68 | 56 | 210262498
GE | NS17H48SA4-**A | NCHC51CT4+TDR | NF96U110S5C-* | 47500 | 45000 | 15.4 | 12.5 | 8.3 | 2.28 | 69 | 56 | 210262558
GE | NS17H48SA4-**A | NCUU60CP4+TDR+TXV | NF97X080V4C-* | 48000 | 47000 | 15.2 | 12.5 | 8.3 | 2.34 | 68 | 54 | 210262522
GE | NS17H48SA4-**A | NCUC49CT4+TDR | NF96U110S5C-* | 48000 | 45000 | 15.2 | 12.5 | 8.1 | 2.26 | 69 | 56 | 210262606
GE | NS17H48SA4-**A | NCUU49CP4+TDR+TXV | NF97U090M3C-* | 47500 | 45000 | 15.2 | 12.5 | 8.1 | 2.22 | 68 | 56 | 210262506
GE | NS17H30SA4-**A | NCUU36BP4+TDR+TXV | NF80U090V4B-* | 30000 | 28200 | 16 | 13 | 8.1 | 2.28 | 65 | 51 | 210262270
GE | NS17H30SA4-**A | NCHC36CT4+TDR | NF96U090S4C-* | 28200 | 28000 | 15.6 | 12.5 | 8.3 | 2.22 | 66 | 52 | 210262292
GE | NS17H30SA4-**A | NCHC36CT4+TDR | NF96U110V5C-* | 30000 | 29200 | 15.2 | 12.5 | 8.5 | 2.22 | 66 | 52 | 210262289
GE | NS17H30SA4-**A | NCHC36CT4+TDR | NF97U110M5C-* | 30000 | 29200 | 15.2 | 12.5 | 8.5 | 2.22 | 66 | 52 | 210262301
GE | NS17H30SA4-**A | NCHC36CT4+TDR | NF97U090M4C-* | 28600 | 28200 | 15.6 | 13 | 8.3 | 2.22 | 65 | 51 | 210262299
MRCOOL | MHP17048A-**A | MCVP60CNPA+TDR+TXV | MGM80SE090C5A | 48000 | 46000 | 15.6 | 13 | 8.1 | 2.38 | 68 | 55 | 210325979
MRCOOL | MHP17048A-**A | MCVP60CNPA+TDR+TXV | MGM96SE110C5XA | 48000 | 46500 | 15.4 | 12.5 | 8.1 | 2.34 | 68 | 54 | 210325981
MRCOOL | MHP17048A-**A | MCVP49CNPA+TDR+TXV | MGM96SE090C4XA | 47500 | 45000 | 15.2 | 12.5 | 8.1 | 2.24 | 69 | 56 | 210325976
CONCORD | 4HP17L48P-**A | EAC4X49C+TDR | 80G2UH110CE16 | 48000 | 45000 | 15.4 | 12.5 | 8.1 | 2.26 | 69 | 56 | 210325918
CONCORD | 4HP17L48P-**A | EAC4X49C+TDR | 96G1UH090CE16 | 47500 | 45000 | 15.2 | 12.5 | 8.1 | 2.24 | 69 | 56 | 210325917
CONCORD | 4HP17L48P-**A | EAC4X49C+TDR | 80G2UH110CE20L | 48000 | 45000 | 15.4 | 12.5 | 8.1 | 2.26 | 69 | 56 | 210325913
CONCORD | 4HP17L48P-**A | EAC4X49C+TDR | 92G1UH110CE16 | 48000 | 45000 | 15.2 | 12.5 | 8.1 | 2.22 | 69 | 56 | 210325916
CONCORD | 4HP17L48P-**A | EAC4X49C+TDR | 80G1UH110CE20 | 48000 | 45500 | 15.2 | 12.5 | 8.1 | 2.26 | 69 | 56 | 210325915
CONCORD | 4HP17L48P-**A | EAC4X49C+TDR | 96G2UH110CE20 | 47500 | 45000 | 15.2 | 12.5 | 8.1 | 2.24 | 69 | 56 | 210325914
CONCORD | 4HP17L48P-**A | EAC4X49C+TDR | 80G2UH110CE20 | 48000 | 45000 | 15.4 | 12.5 | 8.1 | 2.26 | 69 | 56 | 210325912
CONCORD | 4HP17L48P-**A | EA(C;U)1P49C+TDR+TXV | 96G1UH090CE16 | 47500 | 45000 | 15.2 | 12.5 | 8.1 | 2.24 | 69 | 56 | 210325853
CONCORD | 4HP17L48P-**A | EA(C;U)1P49C+TDR+TXV | 92G1UH110CE16 | 48000 | 45000 | 15.2 | 12.5 | 8.1 | 2.22 | 69 | 56 | 210325852
CONCORD | 4HP17L48P-**A | EA(C;U)1P49C+TDR+TXV | 80G1UH110CE20 | 48000 | 45500 | 15.2 | 12.5 | 8.1 | 2.26 | 69 | 56 | 210325851
CONCORD | 4HP17L48P-**A | EA(C;U)1P49C+TDR+TXV | 96G2UH110CE20 | 47500 | 45000 | 15.2 | 12.5 | 8.1 | 2.24 | 69 | 56 | 210325850
CONCORD | 4HP17L48P-**A | EA(C;U)1P49C+TDR+TXV | 80G2UH110CE20 | 48000 | 45000 | 15.4 | 12.5 | 8.1 | 2.26 | 69 | 56 | 210325848
CONCORD | 4HP17L42P-**A | BCE7E42M*4X |  | 41000 | 40000 | 15.6 | 13 | 8.3 | 2.18 | 65 | 55 | 210325942
CONCORD | 4HP17L48P-**A | EAC4X50/60C+TDR | 80G2UH110CE20 | 46500 | 45000 | 15.2 | 12.5 | 8.1 | 2.18 | 67 | 54 | 210325938
CONCORD | 4HP17L48P-**A | EAC4X50/60C+TDR | 80G2UH110CE20L | 46500 | 45000 | 15.2 | 12.5 | 8.1 | 2.18 | 67 | 54 | 210325939
CONCORD | 4HP17L48P-**A | EAC4X60C+TDR | 96G2UH090CV12 | 48000 | 46000 | 15.2 | 12.5 | 8.1 | 2.36 | 68 | 55 | 210325936
CONCORD | 4HP17L48P-**A | EAC4X60C+TDR | 80G2UH110CV20 | 48000 | 47000 | 15.4 | 12.5 | 8.3 | 2.32 | 67 | 54 | 210325935
CONCORD | 4HP17L42P-**A | ED1P48C+TDR+TXV | 96G2DF090CE16 | 40500 | 42000 | 15.2 | 12.5 | 8.1 | 2.12 | 65 | 51 | 210325996
DUCANE | 4HP17L18P-**A | ED1P30/36B+TDR+TXV | 96G2DF070BV16 | 18000 | 18000 | 15.6 | 13 | 8.3 | 2.04 | 64 | 50 | 210325779
DUCANE | 4HP17L18P-**A | ED1P30/36B+TDR+TXV | 80G2DF090BE16 | 18000 | 18000 | 15.6 | 13 | 8.1 | 2.1 | 63 | 48 | 210325778
DUCANE | 4HP17L18P-**A | ED1P30/36B+TDR+TXV | 80G1DF090BE16 | 18000 | 18000 | 15.6 | 13 | 8.1 | 2.08 | 63 | 48 | 210325777
DUCANE | 4HP17L18P-**A | ED1P30/36B+TDR+TXV | 92G1DF070BE12 | 18000 | 18000 | 16.8 | 14 | 8.5 | 2.18 | 62 | 47 | 210325776
DUCANE | 4HP17L18P-**A | ED1P30/36B+TDR+TXV | 92G1DF045BE12 | 18000 | 18000 | 16.8 | 14 | 8.5 | 2.18 | 62 | 47 | 210325775
CONCORD | 4HP17L48P-**A | EAC4X60C+TDR | 96G2UH090CE16 | 48000 | 46000 | 15.4 | 12.5 | 8.1 | 2.34 | 68 | 55 | 210325934
CONCORD | 4HP17L48P-**A | EAC4X60C+TDR | 92G1UH110CE16 | 48000 | 46500 | 15.4 | 12.5 | 8.1 | 2.36 | 68 | 54 | 210325931
CONCORD | 4HP17L48P-**A | EAC4X60C+TDR | 92G1UH090CE16 | 48000 | 46500 | 15.2 | 12.5 | 8.1 | 2.34 | 68 | 54 | 210325930
CONCORD | 4HP17L48P-**A | EAC4X60C+TDR | 92G1UH110CE20 | 48000 | 47000 | 15.4 | 12.5 | 8.3 | 2.32 | 67 | 54 | 210325929
CONCORD | 4HP17L48P-**A | EAC4X60C+TDR | 80G1UH110CE20 | 48000 | 47000 | 15.4 | 12.5 | 8.3 | 2.34 | 67 | 54 | 210325928
GE | NS17H18SA4-**A | NCHC24BT4+TDR | NF97U070M3B-* | 18000 | 18000 | 16.4 | 13.5 | 8.1 | 2.1 | 62 | 47 | 210261954
GE | NS17H18SA4-**A | NCHC24BT4+TDR | NF97X060V3B-* | 18000 | 18000 | 16.4 | 13.5 | 8.1 | 2.08 | 62 | 47 | 210261953
GE | NS17H18SA4-**A | NCHC24BT4+TDR | NF97X040V3B-* | 18000 | 18000 | 16.4 | 13.5 | 8.1 | 2.08 | 62 | 47 | 210261952
GE | NS17H18SA4-**A | NCHC24BT4+TDR | NF80U090V4B-* | 18000 | 18000 | 16 | 13.5 | 8.1 | 2.08 | 63 | 48 | 210261951
GE | NS17H30SA4-**A | NCUC36BT4+TDR | NF97X060V3B-* | 29800 | 28200 | 15.8 | 13 | 8.1 | 2.26 | 65 | 51 | 210262348
GE | NS17H30SA4-**A | NCUC36BT4+TDR | NF97X040V3B-* | 30000 | 28200 | 16 | 13 | 8.1 | 2.28 | 65 | 51 | 210262347
GE | NS17H30SA4-**A | NCUC36BT4+TDR | NF80U090V4B-* | 30000 | 28200 | 16 | 13 | 8.1 | 2.28 | 65 | 51 | 210262346
GE | NS17H30SA4-**A | NCUC36BT4+TDR | NF96U070S3B-* | 29400 | 27800 | 15.6 | 13 | 8.1 | 2.26 | 65 | 51 | 210262344
GE | NS17H30SA4-**A | NCUC36BT4+TDR | NF80X080V4B-* | 30000 | 28000 | 16.2 | 13 | 8.1 | 2.3 | 66 | 52 | 210262345
GE | NS17H30SA4-**A | NCUC36BT4+TDR | NF96U045S3B-* | 29400 | 27800 | 15.6 | 12.5 | 8.1 | 2.26 | 66 | 53 | 210262343
GE | NS17H18SA4-**A | NCUU24AP4+TDR+TXV | NF80U045T3A-* | 18000 | 17400 | 16 | 13.5 | 8.1 | 2.06 | 63 | 48 | 210261885
GE | NS17H30SA4-**A | NCUU36AP4+TDR+TXV | NF80U045T3A-* | 29600 | 27800 | 16 | 13 | 8.1 | 2.28 | 65 | 51 | 210262253
GE | NS17H30SA4-**A | NCUU30BP4+TDR+TXV | NF80U090V4B-* | 29200 | 28000 | 15.6 | 13 | 8.1 | 2.18 | 66 | 52 | 210262247
GE | NS17H30SA4-**A | NCHC36CT4+TDR | NF95X100S5C-* | 29400 | 28800 | 15.4 | 12.5 | 8.5 | 2.24 | 65 | 51 | 210262285
GE | NS17H30SA4-**A | NCHC36CT4+TDR | NF95X080S4C-* | 28200 | 28000 | 15.4 | 12.5 | 8.3 | 2.22 | 66 | 52 | 210262284
GE | NS17H30SA4-**A | NCHC36CT4+TDR | NF80X100S5C-* | 28800 | 28400 | 15.4 | 12.5 | 8.3 | 2.22 | 66 | 52 | 210262283
LENNOX | EL17XP1-024-230A** | CHX35-30A-**-*+TDR | SL280UH070XV36A* | 23800 | 21800 | 16.4 | 13.5 | 8.1 | 2.12 | 63 | 49 | 210291352
LENNOX | EL17XP1-024-230A** | CHX35-30A-**-*+TDR | ML180UH070V36A* | 23600 | 21600 | 16.6 | 13.5 | 8.1 | 2.12 | 63 | 48 | 210291347
LENNOX | EL17XP1-024-230A** | CHX35-30A-**-*+TDR | SL280UH070V36A* | 23800 | 21800 | 16.4 | 13.5 | 8.1 | 2.12 | 63 | 49 | 210291351
LENNOX | EL17XP1-024-230A** | CHX35-30A-**-*+TDR | SL280UH060NV36A* | 23800 | 21600 | 16.8 | 14 | 8.1 | 2.14 | 63 | 48 | 210291350
LENNOX | EL17XP1-024-230A** | CHX35-30A-**-*+TDR | ML180UH045V36A* | 23600 | 21600 | 16.6 | 13.5 | 8.1 | 2.12 | 63 | 48 | 210291345
LENNOX | EL17XP1-024-230A** | CHX35-30A-**-*+TDR | ML180UH030V36A* | 23600 | 21600 | 16.6 | 13.5 | 8.1 | 2.12 | 63 | 48 | 210291341
LENNOX | EL17XP1-024-230A** | CHX35-30A-**-*+TDR | EL280UH045E36A* | 23600 | 21400 | 16.6 | 13.5 | 8.1 | 2.12 | 64 | 49 | 210291336
LENNOX | EL17XP1-024-230A** | CHX35-30A-**-*+TDR | EL280UH070E36A* | 24000 | 22000 | 16 | 13 | 8.1 | 2.12 | 64 | 49 | 210291338
LENNOX | EL17XP1-024-230A** | CHX35-30A-**-*+TDR | EL180UH060NE36A* | 23800 | 22000 | 16 | 13 | 8.1 | 2.1 | 63 | 48 | 210291335
LENNOX | EL17XP1-024-230A** | CHX35-30A-**-*+TDR | EL180UH040NE36A* | 23800 | 22000 | 16 | 13 | 8.1 | 2.1 | 63 | 48 | 210291333
LENNOX | EL17XP1-024-230A** | CH35-30A+TDR+TXV | SL280UH070V36A* | 23800 | 21800 | 16.4 | 13.5 | 8.1 | 2.12 | 63 | 49 | 210291198
LENNOX | ML17XP1-018-230A** | C35-24B+TDR+TXV | SLP99UH070XV36B* | 18000 | 17400 | 16.4 | 13.5 | 8.1 | 2.08 | 63 | 48 | 210039195
LENNOX | ML17XP1-018-230A** | C35-24B+TDR+TXV | SL280UH090V48B* | 18000 | 17800 | 16 | 13.5 | 8.1 | 2.06 | 63 | 48 | 210039189
LENNOX | ML17XP1-018-230A** | C35-24B+TDR+TXV | SL297UH060NV36B* | 18000 | 17400 | 16.4 | 13.5 | 8.1 | 2.06 | 63 | 48 | 210039193
LENNOX | ML17XP1-018-230A** | C35-24B+TDR+TXV | SL297UH040NV36B* | 18000 | 17400 | 16.4 | 13.5 | 8.1 | 2.06 | 63 | 48 | 210039191
LENNOX | ML17XP1-018-230A** | C35-24B+TDR+TXV | SL280UH080NV48B* | 18000 | 17600 | 16.4 | 13.5 | 8.1 | 2.12 | 64 | 49 | 210039184
LENNOX | ML17XP1-018-230A** | C35-24B+TDR+TXV | SL280UH090V36B* | 18000 | 17600 | 16.4 | 13.5 | 8.1 | 2.1 | 64 | 49 | 210039187
LENNOX | ML17XP1-018-230A** | C35-24B+TDR+TXV | ML296UH070XV36B* | 18000 | 17600 | 15.6 | 13 | 8.1 | 2.02 | 64 | 49 | 210039182
LENNOX | ML17XP1-018-230A** | C35-24B+TDR+TXV | ML296UH045XV36B* | 18000 | 17600 | 15.6 | 13 | 8.1 | 2.06 | 63 | 47 | 210039180
LENNOX | ML17XP1-018-230A** | C35-24B+TDR+TXV | ML193UH070XE36B* | 18000 | 17200 | 16.2 | 13.5 | 8.1 | 2.1 | 63 | 48 | 210039166
LENNOX | ML17XP1-018-230A** | C35-24B+TDR+TXV | ML180UH090V48B* | 18000 | 18000 | 15.6 | 13 | 8.1 | 2.04 | 63 | 48 | 210039161
LENNOX | ML17XP1-018-230A** | C35-24B+TDR+TXV | ML180UH070V48B* | 18000 | 17800 | 16.4 | 13.5 | 8.1 | 2.08 | 63 | 48 | 210039157
LENNOX | ML17XP1-018-230A** | C35-24B+TDR+TXV | ML193UH030XE36B* | 18000 | 17400 | 16 | 13.5 | 8.1 | 2.08 | 63 | 48 | 210039163
LENNOX | ML17XP1-018-230A** | C35-24B+TDR+TXV | ML180UH070V36B* | 18000 | 17000 | 16.4 | 14 | 8.1 | 2.08 | 62 | 47 | 210039154
LENNOX | ML17XP1-018-230A** | C35-24B+TDR+TXV | EL296UH070XV36B* | 18000 | 17400 | 16.4 | 13.5 | 8.1 | 2.08 | 63 | 48 | 210039151
LENNOX | ML17XP1-018-230A** | C35-24B+TDR+TXV | EL296UH045XV36B* | 18000 | 17400 | 16 | 13.5 | 8.1 | 2.06 | 63 | 48 | 210039148
LENNOX | ML17XP1-018-230A** | C35-24B+TDR+TXV | EL280UH090E36B* | 18000 | 17400 | 16.4 | 14 | 8.1 | 2.12 | 62 | 47 | 210039140
LENNOX | ML17XP1-018-230A** | C35-24A+TDR+TXV | SL280UH070XV36A* | 18000 | 17800 | 16 | 13.5 | 8.1 | 2.06 | 63 | 48 | 210039128
LENNOX | ML17XP1-018-230A** | C35-24A+TDR+TXV | SL280UH070V36A* | 18000 | 17800 | 16 | 13.5 | 8.1 | 2.06 | 63 | 48 | 210039127
LENNOX | ML17XP1-018-230A** | C35-24A+TDR+TXV | SL280UH060NV36A* | 18000 | 17400 | 16.6 | 14 | 8.1 | 2.1 | 62 | 47 | 210039125
LENNOX | ML17XP1-018-230A** | C35-24A+TDR+TXV | ML180UH030V36A* | 18000 | 17000 | 16.4 | 13.5 | 8.1 | 2.1 | 62 | 47 | 210039115
LENNOX | ML17XP1-018-230A** | C35-24A+TDR+TXV | EL280UH070XE36A* | 18000 | 17200 | 16.4 | 13.5 | 8.1 | 2.12 | 63 | 48 | 210039113
LENNOX | ML17XP1-018-230A** | C35-24A+TDR+TXV | ML180UH045V36A* | 18000 | 17000 | 16.4 | 13.5 | 8.1 | 2.1 | 62 | 47 | 210039118
LENNOX | ML17XP1-018-230A** | C35-24A+TDR+TXV | EL280UH070E36A* | 18000 | 17200 | 16.4 | 13.5 | 8.1 | 2.12 | 63 | 48 | 210039111
LENNOX | ML17XP1-018-230A** | C35-24A+TDR+TXV | EL280UH045E36A* | 18000 | 17400 | 16 | 13.5 | 8.1 | 2.06 | 63 | 48 | 210039109
ROYALTON | 4HP17L48P-**A | EA(C;U)1P49C+TDR+TXV | 80G2UH110CV20 | 48000 | 45500 | 15.2 | 12.5 | 8.1 | 2.26 | 69 | 56 | 210326784
ROYALTON | 4HP17L30P-**A | EA(C;U)1P36B+TDR+TXV | 80G2UH090BV16 | 30000 | 28200 | 16 | 13 | 8.1 | 2.28 | 65 | 51 | 210327111
ROYALTON | 4HP17L30P-**A | EA(C;U)1P36B+TDR+TXV | 92G1UH030BE12 | 29600 | 28000 | 15.8 | 13 | 8.1 | 2.26 | 65 | 51 | 210327109
ROYALTON | 4HP17L48P-**A | EAC4X49C+TDR | 96G1UH110CE20 | 48000 | 45000 | 15.2 | 12.5 | 8.1 | 2.26 | 69 | 56 | 210326839
ROYALTON | 4HP17L30P-**A | EA(C;U)1P36B+TDR+TXV | 80G1UH070BE12 | 29600 | 27800 | 16 | 13 | 8.1 | 2.26 | 65 | 51 | 210327108
ROYALTON | 4HP17L30P-**A | EA(C;U)1P36B+TDR+TXV | 96G2UH045BE12 | 29400 | 27800 | 15.8 | 13 | 8.1 | 2.24 | 65 | 51 | 210327106
ROYALTON | 4HP17L30P-**A | EA(C;U)1P36B+TDR+TXV | 80G2UH090BE12 | 29800 | 27800 | 16.2 | 13 | 8.1 | 2.3 | 65 | 51 | 210327105
ROYALTON | 4HP17L30P-**A | EA(C;U)1P36B+TDR+TXV | 95G1UH060BE12X | 29600 | 28000 | 15.8 | 13 | 8.1 | 2.26 | 65 | 51 | 210327104
ROYALTON | 4HP17L48P-**A | EAC4X49C+TDR | 92G1UH110CE20 | 47500 | 45000 | 15.4 | 12.5 | 8.1 | 2.24 | 68 | 56 | 210326838
ROYALTON | 4HP17L48P-**A | EAC4X49C+TDR | 80G1UH090CE20 | 48000 | 45000 | 15.6 | 13 | 8.1 | 2.26 | 68 | 56 | 210326837
ROYALTON | 4HP17L48P-**A | EAC4X48C+TDR | 80G2UH110CE16 | 47000 | 45000 | 15.2 | 12.5 | 8.1 | 2.2 | 68 | 54 | 210326834
ROYALTON | 4HP17L48P-**A | EAC4X48C+TDR | 92G1UH110CE16 | 46500 | 45000 | 15.2 | 12.5 | 8.1 | 2.18 | 68 | 54 | 210326833
ROYALTON | 4HP17L30P-**A | EAC4X36B+TDR | 96G2UH045BE12 | 29400 | 27800 | 15.8 | 13 | 8.1 | 2.24 | 65 | 51 | 210327198
ROYALTON | 4HP17L30P-**A | EAC4X36B+TDR | 80G2UH090BE12 | 29800 | 27800 | 16.2 | 13 | 8.1 | 2.3 | 65 | 51 | 210327197
ROYALTON | 4HP17L30P-**A | EAC4X36B+TDR | 95G1UH060BE12X | 29600 | 28000 | 15.8 | 13 | 8.1 | 2.26 | 65 | 51 | 210327196
ROYALTON | 4HP17L30P-**A | EAC4X36B+TDR | 96G1UH045BE12 | 29400 | 27800 | 15.6 | 12.5 | 8.1 | 2.26 | 66 | 53 | 210327193
ROYALTON | 4HP17L30P-**A | EAC4X30A+TDR | 80G2UH045AE12 | 29200 | 27800 | 15.8 | 13 | 8.1 | 2.24 | 65 | 51 | 210327157
ROYALTON | 4HP17L30P-**A | EA(C;U)1P36B+TDR+TXV | 96G2UH070BV12 | 30000 | 28000 | 16 | 13 | 8.1 | 2.28 | 66 | 52 | 210327113
ROYALTON | 4HP17L36P-**A | BCE5V36M*4X |  | 36000 | 34000 | 15.8 | 13 | 8.1 | 2.2 | 65 | 51 | 210326911
ROYALTON | 4HP17L30P-**A | EA(C;U)1P36B+TDR+TXV | 96G1UH070BE12 | 29400 | 27800 | 15.6 | 13 | 8.1 | 2.26 | 65 | 51 | 210327102
GE | NS17H30SA4-**A | NCHC36CT4+TDR | NF80X100V5C-* | 30000 | 29400 | 15.4 | 12.5 | 8.5 | 2.22 | 65 | 51 | 210262294
GE | NS17H30SA4-**A | NCUC36AT4+TDR | NF80U070V3A-* | 30000 | 28200 | 15.8 | 13 | 8.1 | 2.26 | 65 | 51 | 210262334
GE | NS17H18SA4-**A | NCHC24BT4+TDR | NF95X060S3B-* | 18000 | 17800 | 16.4 | 13.5 | 8.1 | 2.06 | 62 | 46 | 210261942
GE | NS17H30SA4-**A | NCUU30BP4+TDR+TXV | NF80X080V4B-* | 29200 | 27800 | 15.8 | 13 | 8.1 | 2.2 | 65 | 51 | 210262246
GE | NS17H30SA4-**A | NCUC36BT4+TDR | NF80U090S4B-* | 29200 | 27600 | 16.2 | 13 | 8.1 | 2.26 | 65 | 51 | 210262342
GE | NS17H18SA4-**A | NCUC24BT4+TDR | NF80U090V4B-* | 18000 | 17800 | 16 | 13.5 | 8.1 | 2.06 | 63 | 48 | 210261990
GE | NS17H18SA4-**A | NCUU24AP4+TDR+TXV | NF80U070T3A-* | 18000 | 17200 | 16.4 | 13.5 | 8.1 | 2.12 | 63 | 48 | 210261886
GE | NS17H24SA4-**A | NCHC30AT4+TDR | NF80U070T3A-* | 24000 | 22000 | 16 | 13 | 8.1 | 2.12 | 64 | 49 | 210262078
GE | NS17H18SA4-**A | NCHC24BT4+TDR | NF80X080V4B-* | 18000 | 18000 | 16.8 | 14 | 8.1 | 2.1 | 62 | 47 | 210261950
GE | NS17H30SA4-**A | NCUC36BT4+TDR | NF97U070M3B-* | 30000 | 28000 | 16 | 13 | 8.1 | 2.28 | 66 | 52 | 210262349
GE | NS17H18SA4-**A | NCUU30BP4+TDR+TXV | NF80X080V4B-* | 18000 | 17600 | 16.8 | 14 | 8.1 | 1.98 | 60 | 44 | 210261926
GE | NS17H48SA4-**A | NCUC60CT4+TDR | NF97X080V5C-* | 48000 | 47000 | 15.2 | 12.5 | 8.1 | 2.34 | 68 | 54 | 210262645
GE | NS17H48SA4-**A | NCUC60CT4+TDR | NF97U090M3C-* | 48000 | 46000 | 15.2 | 12.5 | 8.1 | 2.36 | 68 | 55 | 210262646
GE | NS17H48SA4-**A | NCUC60CT4+TDR | NF97X080V4C-* | 48000 | 47000 | 15.2 | 12.5 | 8.3 | 2.34 | 68 | 54 | 210262644
GE | NS17H48SA4-**A | NCUC60CT4+TDR | NF80X100V5C-* | 48000 | 47000 | 15.6 | 13 | 8.3 | 2.38 | 67 | 54 | 210262642
GE | NS17H48SA4-**A | NCUC60CT4+TDR | NF80U110V5C-* | 48000 | 47000 | 15.4 | 12.5 | 8.3 | 2.32 | 67 | 54 | 210262643
GE | NS17H48SA4-**A | NCUU49CP4+TDR+TXV | NF80U110T5C-* | 48000 | 45000 | 15.4 | 12.5 | 8.1 | 2.26 | 69 | 56 | 210262494
GE | NS17H48SA4-**A | NCUU49CP4+TDR+TXV | NF96U090V3C-* | 47500 | 45000 | 15.2 | 12.5 | 8.1 | 2.22 | 68 | 56 | 210262495
CONCORD | 4HP17L42P-**A | ED1P48C+TDR+TXV | 80G1DF110CE20 | 41000 | 42000 | 15.6 | 13 | 8.1 | 2.14 | 65 | 50 | 210325994
DUCANE | 4HP17L18P-**A | ED1P30/36B+TDR+TXV | 96G2DF070BE16 | 18000 | 18000 | 16 | 13.5 | 8.1 | 2.14 | 62 | 47 | 210325774
DUCANE | 4HP17L18P-**A | ED1P30/36B+TDR+TXV | 80G1DF070BE12 | 18000 | 17800 | 16 | 13.5 | 8.1 | 2.12 | 62 | 46 | 210325770
DUCANE | 4HP17L18P-**A | ED1P30/36B+TDR+TXV | 96G2DF045BE12 | 18000 | 18000 | 16.2 | 13.5 | 8.1 | 2.14 | 62 | 47 | 210325773
DUCANE | 4HP17L18P-**A | ED1P30/36B+TDR+TXV | 96G1DF045BE12 | 18000 | 17800 | 16.4 | 13.5 | 8.3 | 2.16 | 62 | 46 | 210325771
CONCORD | 4HP17L36P-**A | ED1P50/60C+TDR+TXV | 96G2DF110CV20 | 36000 | 32600 | 15.8 | 13 | 8.1 | 2.18 | 68 | 55 | 210326262
CONCORD | 4HP17L36P-**A | ED1P50/60C+TDR+TXV | 96G2DF090CV20 | 36000 | 32600 | 15.8 | 13 | 8.1 | 2.18 | 68 | 55 | 210326260
CONCORD | 4HP17L48P-**A | EA(C;U)1P60C+TDR+TXV | 80G2UH110CE20L | 48000 | 46500 | 15.6 | 13 | 8.3 | 2.38 | 68 | 54 | 210325862
CONCORD | 4HP17L48P-**A | EA(C;U)1P60C+TDR+TXV | 80G1UH090CE20 | 48000 | 46000 | 15.6 | 13 | 8.1 | 2.38 | 68 | 55 | 210325858
CONCORD | 4HP17L48P-**A | EA(C;U)1P60C+TDR+TXV | 80G2UH110CE20 | 48000 | 46500 | 15.6 | 13 | 8.3 | 2.38 | 68 | 54 | 210325861
CONCORD | 4HP17L48P-**A | EA(C;U)1P60C+TDR+TXV | 96G1UH110CE20 | 48000 | 46500 | 15.4 | 12.5 | 8.1 | 2.34 | 68 | 54 | 210325859
CONCORD | 4HP17L48P-**A | EA(C;U)1P60C+TDR+TXV | 95G1UH100CE20X | 48000 | 46000 | 15.2 | 12.5 | 8.1 | 2.38 | 68 | 55 | 210325860
CONCORD | 4HP17L48P-**A | EA(C;U)1P49C+TDR+TXV | 96G2UH090CV12 | 47500 | 45000 | 15.2 | 12.5 | 8.1 | 2.22 | 68 | 56 | 210325857
CONCORD | 4HP17L48P-**A | EA(C;U)1P49C+TDR+TXV | 80G2UH110CV20 | 48000 | 45500 | 15.2 | 12.5 | 8.1 | 2.26 | 69 | 56 | 210325856
CONCORD | 4HP17L42P-**A | ED1P48B+TDR+TXV | 80G1DF090BE16 | 40500 | 42000 | 15.4 | 13 | 8.1 | 2.12 | 65 | 50 | 210325990
MRCOOL | MHP17048A-**A | MCVP60CNPA+TDR+TXV | MGM96SE090C4XA | 48000 | 46000 | 15.4 | 12.5 | 8.1 | 2.36 | 68 | 55 | 210325985
GE | NS17H30SA4-**A | NCUU30AP4+TDR+TXV | NF80X060V3A-* | 29400 | 27800 | 16 | 13 | 8.1 | 2.24 | 65 | 51 | 210262234
GE | NS17H18SA4-**A | NCHC24AT4+TDR | NF80U045T3A-* | 18000 | 18000 | 16 | 13.5 | 8.1 | 2.02 | 61 | 46 | 210261933
LENNOX | ML17XP1-048-230A** | CBA38MV-048-230*+TDR |  | 47500 | 45000 | 15.2 | 12.5 | 8.5 | 2.28 | 68 | 54 | 210096180
LENNOX | ML17XP1-030-230A** | C35-36B+TDR+TXV | EL296UH070XV36B* | 30000 | 28000 | 16 | 13 | 8.1 | 2.28 | 66 | 52 | 210051565
LENNOX | ML17XP1-048-230A** | CX35-60C+TDR | SLP99UH090XV36C* | 48000 | 46000 | 15.2 | 12.5 | 8.1 | 2.36 | 68 | 55 | 210051385
LENNOX | ML17XP1-048-230A** | CX35-60C+TDR | SL280UH110XV60C* | 48000 | 47000 | 15.4 | 12.5 | 8.3 | 2.32 | 67 | 54 | 210051382
LENNOX | ML17XP1-048-230A** | CX35-60C+TDR | SL297UH080NV60C* | 48000 | 47000 | 15.2 | 12.5 | 8.1 | 2.34 | 68 | 54 | 210051384
LENNOX | ML17XP1-048-230A** | CX35-60C+TDR | SL280UH100NV60C* | 48000 | 47000 | 15.6 | 13 | 8.3 | 2.38 | 67 | 54 | 210051380
LENNOX | ML17XP1-048-230A** | CX35-60C+TDR | SL280UH090V60C* | 48000 | 47000 | 15.4 | 12.5 | 8.3 | 2.34 | 68 | 54 | 210051378
LENNOX | ML17XP1-048-230A** | CX35-60C+TDR | SL297UH080NV48C* | 48000 | 47000 | 15.2 | 12.5 | 8.3 | 2.34 | 68 | 54 | 210051383
LENNOX | ML17XP1-048-230A** | CX35-60C+TDR | SL280UH090XV60C* | 48000 | 47000 | 15.4 | 12.5 | 8.3 | 2.34 | 68 | 54 | 210051379
LENNOX | ML17XP1-048-230A** | CX35-60C+TDR | SL280UH080NV60C* | 48000 | 46500 | 15.8 | 13 | 8.3 | 2.38 | 68 | 54 | 210051377
LENNOX | ML17XP1-048-230A** | CX35-60C+TDR | SL280UH110V60C* | 48000 | 47000 | 15.4 | 12.5 | 8.3 | 2.32 | 67 | 54 | 210051381
LENNOX | ML17XP1-048-230A** | CX35-60C+TDR | ML296UH110XV60C* | 48000 | 47000 | 15.4 | 12.5 | 8.3 | 2.36 | 68 | 54 | 210051376
LENNOX | ML17XP1-048-230A** | CX35-60C+TDR | ML196UH110XE60C* | 48000 | 46500 | 15.4 | 12.5 | 8.1 | 2.34 | 68 | 54 | 210051374
LENNOX | ML17XP1-048-230A** | CX35-60C+TDR | ML193UH090XE48C* | 48000 | 46500 | 15.2 | 12.5 | 8.1 | 2.34 | 68 | 54 | 210051369
LENNOX | EL17XP1-048-230A** | C35-49C+TDR+TXV | SLP99UH090XV36C* | 47500 | 45000 | 15.2 | 12.5 | 8.1 | 2.22 | 68 | 56 | 210295429
LENNOX | EL17XP1-048-230A** | C35-49C+TDR+TXV | SL280UH100NV60C* | 48000 | 45500 | 15.4 | 12.5 | 8.1 | 2.26 | 69 | 56 | 210295424
LENNOX | EL17XP1-048-230A** | C35-49C+TDR+TXV | SL280UH110V60C* | 48000 | 45500 | 15.2 | 12.5 | 8.1 | 2.26 | 69 | 56 | 210295425
LENNOX | EL17XP1-048-230A** | C35-49C+TDR+TXV | SL280UH080NV60C* | 48000 | 45500 | 15.6 | 13 | 8.1 | 2.28 | 69 | 56 | 210295421
LENNOX | EL17XP1-048-230A** | C35-49C+TDR+TXV | ML196UH110XE60C* | 48000 | 45000 | 15.2 | 12.5 | 8.1 | 2.26 | 69 | 56 | 210295418
LENNOX | EL17XP1-048-230A** | C35-49C+TDR+TXV | SL280UH090V60C* | 48000 | 45500 | 15.2 | 12.5 | 8.1 | 2.26 | 69 | 56 | 210295422
LENNOX | EL17XP1-048-230A** | C35-49C+TDR+TXV | ML296UH110XV60C* | 48000 | 45500 | 15.2 | 12.5 | 8.1 | 2.24 | 69 | 56 | 210295420
LENNOX | EL17XP1-048-230A** | C35-49C+TDR+TXV | ML196UH090XE60C* | 47500 | 45000 | 15.2 | 12.5 | 8.1 | 2.22 | 68 | 56 | 210295417
LENNOX | EL17XP1-048-230A** | C35-49C+TDR+TXV | ML196UH090XE48C* | 47500 | 45000 | 15.2 | 12.5 | 8.1 | 2.24 | 69 | 56 | 210295416
LENNOX | EL17XP1-048-230A** | C35-49C+TDR+TXV | ML193UH110XE60C* | 47500 | 45000 | 15.4 | 12.5 | 8.1 | 2.24 | 68 | 56 | 210295415
LENNOX | EL17XP1-048-230A** | C35-49C+TDR+TXV | ML180UH110E60C* | 48000 | 45500 | 15.2 | 12.5 | 8.1 | 2.26 | 69 | 56 | 210295411
LENNOX | EL17XP1-048-230A** | C35-49C+TDR+TXV | ML193UH110XE48C* | 48000 | 45000 | 15.2 | 12.5 | 8.1 | 2.22 | 69 | 56 | 210295414
LENNOX | EL17XP1-048-230A** | C35-49C+TDR+TXV | ML180UH110V60C* | 48000 | 45500 | 15.4 | 12.5 | 8.1 | 2.26 | 69 | 56 | 210295412
LENNOX | EL17XP1-048-230A** | C35-49C+TDR+TXV | ML180UH090E60C* | 48000 | 45000 | 15.6 | 13 | 8.1 | 2.26 | 68 | 56 | 210295410
LENNOX | EL17XP1-048-230A** | C35-49C+TDR+TXV | EL296UH110XE60C* | 47500 | 45000 | 15.2 | 12.5 | 8.1 | 2.24 | 69 | 56 | 210295407
LENNOX | EL17XP1-048-230A** | C35-49C+TDR+TXV | EL296UH090XV36C* | 47500 | 45000 | 15.2 | 12.5 | 8.1 | 2.22 | 68 | 56 | 210295404
LENNOX | EL17XP1-048-230A** | C35-49C+TDR+TXV | EL296UH090XE48C* | 47500 | 45000 | 15.2 | 12.5 | 8.1 | 2.24 | 69 | 56 | 210295403
LENNOX | EL17XP1-048-230A** | C35-49C+TDR+TXV | EL196UH090XE48C* | 47500 | 45000 | 15.2 | 12.5 | 8.1 | 2.24 | 69 | 56 | 210295398
LENNOX | EL17XP1-048-230A** | C35-49C+TDR+TXV | EL280UH110E60C* | 48000 | 45000 | 15.4 | 12.5 | 8.1 | 2.26 | 69 | 56 | 210295401
LENNOX | EL17XP1-048-230A** | C35-49C+TDR+TXV | EL280UH110XE60C* | 48000 | 45000 | 15.4 | 12.5 | 8.1 | 2.26 | 69 | 56 | 210295402
LENNOX | EL17XP1-048-230A** | C35-49C+TDR+TXV | EL280UH110E48C* | 48000 | 45000 | 15.4 | 12.5 | 8.1 | 2.26 | 69 | 56 | 210295400
LENNOX | EL17XP1-048-230A** | C35-49C+TDR+TXV | EL196UH110XE60C* | 48000 | 45000 | 15.2 | 12.5 | 8.1 | 2.26 | 69 | 56 | 210295399
LENNOX | EL17XP1-048-230A** | C35-48C+TDR+TXV | ML196UH110XE60C* | 46500 | 45000 | 15.2 | 12.5 | 8.1 | 2.18 | 67 | 54 | 210295381
LENNOX | EL17XP1-048-230A** | C35-48C+TDR+TXV | SL280UH100NV60C* | 47500 | 45000 | 15.4 | 12.5 | 8.1 | 2.2 | 68 | 54 | 210295387
LENNOX | EL17XP1-048-230A** | C35-48C+TDR+TXV | SL280UH080NV60C* | 47500 | 45000 | 15.4 | 12.5 | 8.1 | 2.24 | 68 | 54 | 210295384
LENNOX | EL17XP1-048-230A** | C35-48C+TDR+TXV | ML196UH090XE60C* | 46500 | 44500 | 15.2 | 12.5 | 8.1 | 2.2 | 68 | 55 | 210295380
LENNOX | EL17XP1-048-230A** | C35-48C+TDR+TXV | ML193UH110XE48C* | 46500 | 45000 | 15.2 | 12.5 | 8.1 | 2.18 | 68 | 54 | 210295377
LENNOX | EL17XP1-048-230A** | C35-48C+TDR+TXV | ML193UH110XE60C* | 46500 | 44500 | 15.4 | 12.5 | 8.1 | 2.18 | 68 | 55 | 210295378
LENNOX | EL17XP1-048-230A** | C35-48C+TDR+TXV | ML180UH110V60C* | 47500 | 45000 | 15.4 | 12.5 | 8.1 | 2.22 | 68 | 54 | 210295375
LENNOX | EL17XP1-048-230A** | C35-48C+TDR+TXV | ML180UH090E60C* | 46500 | 44500 | 15.4 | 12.5 | 8.1 | 2.22 | 68 | 55 | 210295373
LENNOX | EL17XP1-048-230A** | C35-48C+TDR+TXV | EL280UH110E48C* | 47000 | 45000 | 15.2 | 12.5 | 8.1 | 2.2 | 68 | 54 | 210295363
LENNOX | EL17XP1-048-230A** | C35-48C+TDR+TXV | EL296UH110XE60C* | 46500 | 45000 | 15.2 | 12.5 | 8.1 | 2.18 | 67 | 54 | 210295370
LENNOX | EL17XP1-048-230A** | C35-48C+TDR+TXV | EL280UH110XE60C* | 46500 | 44500 | 15.6 | 12.5 | 8.1 | 2.2 | 67 | 54 | 210295365
LENNOX | ML17XP1-030-230A** | CR33-30/36B+TDR+TXV | EL280DF090E48B* | 28000 | 29000 | 15.4 | 12.5 | 8.5 | 2.24 | 64 | 50 | 210047119
LENNOX | ML17XP1-030-230A** | CR33-30/36B+TDR+TXV | EL296DF045XE36B* | 27800 | 29000 | 15.2 | 12.5 | 8.5 | 2.2 | 64 | 50 | 210047120
LENNOX | ML17XP1-030-230A** | CHX35-36C-**-*+TDR | SLP99UH090XV48C* | 28600 | 28200 | 15.6 | 13 | 8.3 | 2.22 | 65 | 51 | 210047115
LENNOX | ML17XP1-030-230A** | CHX35-36C-**-*+TDR | SLP99UH110XV60C* | 30000 | 29200 | 15.2 | 12.5 | 8.5 | 2.22 | 66 | 52 | 210047118
LENNOX | ML17XP1-030-230A** | CHX35-36C-**-*+TDR | SLP99UH090XV36C* | 28800 | 28200 | 15.6 | 12.5 | 8.3 | 2.22 | 66 | 52 | 210047113
LENNOX | ML17XP1-030-230A** | CHX35-36C-**-*+TDR | SL297UH080NV48C* | 29000 | 28400 | 15.6 | 12.5 | 8.3 | 2.2 | 65 | 51 | 210047110
LENNOX | ML17XP1-030-230A** | CHX35-36C-**-*+TDR | SL280UH100NV60C* | 30000 | 29400 | 15.4 | 12.5 | 8.5 | 2.22 | 65 | 51 | 210047106
LENNOX | ML17XP1-030-230A** | CHX35-36C-**-*+TDR | SL280UH080NV60C* | 30000 | 29000 | 15.6 | 13 | 8.5 | 2.24 | 66 | 52 | 210047102
LENNOX | ML17XP1-030-230A** | CHX35-36C-**-*+TDR | ML296UH110XV60C* | 29600 | 28800 | 15.6 | 13 | 8.5 | 2.24 | 65 | 51 | 210047101
LENNOX | ML17XP1-030-230A** | CHX35-36C-**-*+TDR | ML296UH090XV48C* | 28600 | 28200 | 15.4 | 12.5 | 8.3 | 2.24 | 66 | 52 | 210047099
LENNOX | ML17XP1-030-230A** | CHX35-36C-**-*+TDR | ML196UH110XE60C* | 29400 | 28800 | 15.6 | 12.5 | 8.5 | 2.26 | 65 | 51 | 210047098
LENNOX | ML17XP1-030-230A** | CHX35-36C-**-*+TDR | ML196UH090XE60C* | 29200 | 28600 | 15.6 | 12.5 | 8.5 | 2.24 | 66 | 52 | 210047097
LENNOX | ML17XP1-030-230A** | CHX35-36C-**-*+TDR | ML193UH110XE60C* | 29200 | 28600 | 15.6 | 12.5 | 8.5 | 2.24 | 66 | 52 | 210047094
LENNOX | ML17XP1-030-230A** | CHX35-36C-**-*+TDR | ML193UH090XE48C* | 28800 | 28400 | 15.6 | 12.5 | 8.3 | 2.24 | 65 | 51 | 210047092
LENNOX | ML17XP1-030-230A** | CHX35-36C-**-*+TDR | ML196UH090XE36C* | 28800 | 28400 | 15.4 | 12.5 | 8.3 | 2.22 | 65 | 51 | 210047095
LENNOX | ML17XP1-030-230A** | CHX35-36C-**-*+TDR | ML193UH110XE48C* | 28800 | 28200 | 15.8 | 13 | 8.3 | 2.24 | 66 | 52 | 210047093
LENNOX | ML17XP1-030-230A** | CHX35-36C-**-*+TDR | ML193UH090XE36C* | 28800 | 28200 | 15.6 | 13 | 8.3 | 2.24 | 66 | 52 | 210047090
LENNOX | ML17XP1-030-230A** | CHX35-36C-**-*+TDR | ML180UH090E60C* | 29400 | 28600 | 15.8 | 13 | 8.5 | 2.26 | 66 | 52 | 210047084
LENNOX | ML17XP1-030-230A** | CHX35-36C-**-*+TDR | EL296UH110XE60C* | 29400 | 28800 | 15.6 | 12.5 | 8.5 | 2.24 | 65 | 51 | 210047081
LENNOX | ML17XP1-030-230A** | CHX35-36C-**-*+TDR | EL296UH090XE48C* | 28600 | 28000 | 15.8 | 13 | 8.3 | 2.26 | 66 | 52 | 210047076
LENNOX | ML17XP1-030-230A** | CHX35-36C-**-*+TDR | EL296UH090XV48C* | 28600 | 28200 | 15.6 | 13 | 8.3 | 2.22 | 65 | 51 | 210047078
LENNOX | ML17XP1-030-230A** | CHX35-36C-**-*+TDR | EL296UH090XV36C* | 28800 | 28200 | 15.6 | 12.5 | 8.3 | 2.22 | 66 | 52 | 210047077
LENNOX | ML17XP1-030-230A** | CHX35-36C-**-*+TDR | ML180UH110E60C* | 29000 | 28400 | 15.6 | 13 | 8.3 | 2.22 | 65 | 51 | 210047085
LENNOX | ML17XP1-030-230A** | CHX35-36C-**-*+TDR | ML180UH110V60C* | 30000 | 29200 | 15.6 | 12.5 | 8.5 | 2.24 | 65 | 51 | 210047087
LENNOX | ML17XP1-030-230A** | CHX35-36C-**-*+TDR | EL296UH110XV48C* | 29000 | 28400 | 15.6 | 12.5 | 8.3 | 2.22 | 65 | 51 | 210047082
LENNOX | ML17XP1-030-230A** | CHX35-36C-**-*+TDR | EL296UH110XV60C* | 30000 | 29200 | 15.2 | 12.5 | 8.5 | 2.22 | 66 | 52 | 210047083
GE | NS17H18SA4-**A | NCUC24BT4+TDR | NF97U070M3B-* | 18000 | 17400 | 16.4 | 13.5 | 8.1 | 2.08 | 63 | 48 | 210261993
GE | NS17H18SA4-**A | NCUC24BT4+TDR | NF97X060V3B-* | 18000 | 17400 | 16.4 | 13.5 | 8.1 | 2.06 | 63 | 48 | 210261992
GE | NS17H18SA4-**A | NCUC24BT4+TDR | NF97X040V3B-* | 18000 | 17400 | 16.4 | 13.5 | 8.1 | 2.06 | 63 | 48 | 210261991
GE | NS17H18SA4-**A | NCUU24AP4+TDR+TXV | NF80U070V3A-* | 18000 | 17800 | 16 | 13.5 | 8.1 | 2.06 | 63 | 48 | 210261891
GE | NS17H18SA4-**A | NCUU24AP4+TDR+TXV | NF80X060V3A-* | 18000 | 17400 | 16.6 | 14 | 8.1 | 2.1 | 62 | 47 | 210261890
LENNOX | EL17XP1-048-230A** | CX35-60C+TDR | ML180UH090E60C* | 48000 | 46000 | 15.6 | 13 | 8.1 | 2.38 | 68 | 55 | 210295833
LENNOX | EL17XP1-048-230A** | CX35-60C+TDR | EL296UH110XV48C* | 48000 | 47000 | 15.2 | 12.5 | 8.1 | 2.34 | 68 | 54 | 210295831
LENNOX | EL17XP1-048-230A** | CX35-60C+TDR | EL296UH110XE60C* | 48000 | 46000 | 15.4 | 12.5 | 8.1 | 2.38 | 68 | 55 | 210295830
LENNOX | EL17XP1-048-230A** | CX35-60C+TDR | EL296UH090XV36C* | 48000 | 46000 | 15.2 | 12.5 | 8.1 | 2.36 | 68 | 55 | 210295827
LENNOX | EL17XP1-048-230A** | CX35-60C+TDR | EL280UH110XE60C* | 48000 | 46500 | 15.6 | 13 | 8.3 | 2.38 | 68 | 54 | 210295825
LENNOX | EL17XP1-048-230A** | CX35-60C+TDR | EL296UH090XE48C* | 48000 | 46000 | 15.4 | 12.5 | 8.1 | 2.34 | 68 | 55 | 210295826
LENNOX | EL17XP1-048-230A** | CX35-60C+TDR | EL280UH110E60C* | 48000 | 46500 | 15.6 | 13 | 8.3 | 2.38 | 68 | 54 | 210295824
LENNOX | EL17XP1-048-230A** | CX35-60C+TDR | EL280UH110E48C* | 48000 | 46500 | 15.6 | 13 | 8.3 | 2.36 | 68 | 54 | 210295823
LENNOX | EL17XP1-048-230A** | CX35-60C+TDR | EL195UH100NE60C* | 48000 | 46000 | 15.2 | 12.5 | 8.1 | 2.38 | 68 | 55 | 210295820
LENNOX | EL17XP1-048-230A** | CX35-60C+TDR | EL196UH110XE60C* | 48000 | 46500 | 15.4 | 12.5 | 8.1 | 2.34 | 68 | 54 | 210295822
LENNOX | EL17XP1-048-230A** | CX35-60C+TDR | EL196UH090XE48C* | 48000 | 46000 | 15.4 | 12.5 | 8.1 | 2.36 | 68 | 55 | 210295821
LENNOX | EL17XP1-048-230A** | CX35-50/60C+TDR | SL280UH080NV60C* | 47000 | 45000 | 15.2 | 12.5 | 8.1 | 2.2 | 68 | 54 | 210295807
LENNOX | EL17XP1-048-230A** | C35-50/60C+TDR+TXV | EL280UH110XE60C* | 46500 | 45000 | 15.2 | 12.5 | 8.1 | 2.18 | 67 | 54 | 210295437
LENNOX | EL17XP1-048-230A** | C35-50/60C+TDR+TXV | EL280UH110E60C* | 46500 | 45000 | 15.2 | 12.5 | 8.1 | 2.18 | 67 | 54 | 210295436
LENNOX | EL17XP1-048-230A** | C35-49C+TDR+TXV | SL280UH110XV60C* | 48000 | 45500 | 15.2 | 12.5 | 8.1 | 2.26 | 69 | 56 | 210295426
LENNOX | EL17XP1-048-230A** | C35-49C+TDR+TXV | SL280UH090XV60C* | 48000 | 45500 | 15.2 | 12.5 | 8.1 | 2.26 | 69 | 56 | 210295423
LENNOX | ML17XP1-030-230A** | CX35-36A+TDR | ML180UH030V36A* | 30000 | 28200 | 16 | 13 | 8.1 | 2.28 | 65 | 51 | 210047224
LENNOX | ML17XP1-030-230A** | CX35-36A+TDR | EL280UH070XE36A* | 29600 | 27800 | 16 | 13 | 8.1 | 2.26 | 65 | 51 | 210047223
LENNOX | ML17XP1-030-230A** | CX35-36A+TDR | EL280UH045E36A* | 29600 | 27800 | 16 | 13 | 8.1 | 2.28 | 65 | 51 | 210047220
LENNOX | ML17XP1-030-230A** | CX35-36A+TDR | EL280UH070E36A* | 29600 | 27800 | 16 | 13 | 8.1 | 2.26 | 65 | 51 | 210047222
LENNOX | ML17XP1-030-230A** | CX35-30B+TDR | SL280UH090V48B* | 29200 | 28000 | 15.6 | 13 | 8.1 | 2.18 | 66 | 52 | 210047213
LENNOX | ML17XP1-030-230A** | CX35-30B+TDR | SL280UH080NV48B* | 29200 | 27800 | 15.8 | 13 | 8.1 | 2.2 | 65 | 51 | 210047211
LENNOX | ML17XP1-030-230A** | CX35-30B+TDR | SL280UH090V36B* | 29400 | 27800 | 16 | 13 | 8.1 | 2.2 | 65 | 51 | 210047212
LENNOX | ML17XP1-030-230A** | CX35-30B+TDR | ML180UH070V48B* | 29400 | 28000 | 15.8 | 13 | 8.1 | 2.22 | 66 | 52 | 210047198
LENNOX | ML17XP1-030-230A** | CX35-30B+TDR | ML180UH070V36B* | 29200 | 28000 | 15.8 | 13 | 8.1 | 2.22 | 66 | 52 | 210047197
LENNOX | ML17XP1-030-230A** | CX35-30B+TDR | EL280UH090E36B* | 29200 | 27800 | 15.8 | 13 | 8.1 | 2.24 | 65 | 51 | 210047184
LENNOX | ML17XP1-030-230A** | CX35-30A+TDR | SL280UH060NV36A* | 29400 | 27800 | 16 | 13 | 8.1 | 2.24 | 65 | 51 | 210047170
LENNOX | ML17XP1-030-230A** | CR33-30/36C+TDR+TXV | SL280DF110V60C* | 29000 | 29800 | 15.2 | 12.5 | 8.5 | 2.18 | 64 | 49 | 210047147
LENNOX | ML17XP1-030-230A** | CR33-30/36C+TDR+TXV | ML196DF110XE60C* | 28400 | 29400 | 15.4 | 12.5 | 8.5 | 2.2 | 63 | 48 | 210047143
LENNOX | ML17XP1-030-230A** | CR33-30/36C+TDR+TXV | ML196DF090XE48C* | 28000 | 29000 | 15.6 | 12.5 | 8.5 | 2.22 | 63 | 49 | 210047142
LENNOX | ML17XP1-030-230A** | CR33-30/36C+TDR+TXV | ML193DF090XE48C* | 28000 | 29000 | 15.6 | 12.5 | 8.5 | 2.22 | 63 | 49 | 210047140
LENNOX | ML17XP1-030-230A** | CR33-30/36C+TDR+TXV | ML180DF110E60C* | 28200 | 29000 | 15.6 | 12.5 | 8.5 | 2.24 | 63 | 49 | 210047139
LENNOX | ML17XP1-030-230A** | CR33-30/36C+TDR+TXV | EL296DF110XE60C* | 28200 | 29200 | 15.2 | 12.5 | 8.5 | 2.22 | 64 | 50 | 210047137
LENNOX | ML17XP1-030-230A** | CR33-30/36C+TDR+TXV | EL296DF090XE48C* | 27600 | 28600 | 15.4 | 12.5 | 8.5 | 2.24 | 64 | 50 | 210047135
LENNOX | ML17XP1-030-230A** | CR33-30/36B+TDR+TXV | SL280DF060NV36B* | 28000 | 29200 | 15.2 | 12.5 | 8.5 | 2.2 | 64 | 49 | 210047131
LENNOX | ML17XP1-030-230A** | CR33-30/36B+TDR+TXV | SL280DF090V48B* | 28000 | 29000 | 15.2 | 12.5 | 8.5 | 2.22 | 64 | 50 | 210047133
LENNOX | ML17XP1-030-230A** | CR33-30/36B+TDR+TXV | ML196DF070XE48B* | 27800 | 29000 | 15.2 | 12.5 | 8.5 | 2.2 | 63 | 49 | 210047130
LENNOX | ML17XP1-030-230A** | CR33-30/36B+TDR+TXV | ML196DF045XE36B* | 27600 | 28800 | 15.4 | 12.5 | 8.5 | 2.2 | 64 | 49 | 210047128
LENNOX | ML17XP1-030-230A** | CR33-30/36B+TDR+TXV | ML193DF070XE36B* | 27600 | 28800 | 15.4 | 12.5 | 8.5 | 2.22 | 64 | 49 | 210047127
LENNOX | ML17XP1-030-230A** | CR33-30/36B+TDR+TXV | ML193DF045XE36B* | 27600 | 28800 | 15.4 | 12.5 | 8.5 | 2.2 | 64 | 49 | 210047126
LENNOX | ML17XP1-030-230A** | CR33-30/36B+TDR+TXV | ML180DF090E48B* | 28200 | 29000 | 15.6 | 12.5 | 8.5 | 2.24 | 64 | 50 | 210047125
LENNOX | ML17XP1-030-230A** | CR33-30/36B+TDR+TXV | ML180DF070E36B* | 27800 | 29000 | 15.4 | 12.5 | 8.5 | 2.22 | 63 | 49 | 210047124
ARMSTRONG AIR | 4SHP17LE148P-**A | EA(C;U)1P50/60C+TDR+TXV | A80UH2E110C20 | 46500 | 45000 | 15.2 | 12.5 | 8.1 | 2.18 | 67 | 54 | 210329148
ARMSTRONG AIR | 4SHP17LE148P-**A | EA(C;U)1P60C+TDR+TXV | A97US2V080C16X | 48000 | 47000 | 15.2 | 12.5 | 8.3 | 2.34 | 68 | 54 | 210329144
ARMSTRONG AIR | 4SHP17LE148P-**A | EA(C;U)1P60C+TDR+TXV | A97USMV090C12 | 48000 | 46000 | 15.2 | 12.5 | 8.1 | 2.36 | 68 | 55 | 210329146
ARMSTRONG AIR | 4SHP17LE148P-**A | EA(C;U)1P60C+TDR+TXV | A96US2V090C12 | 48000 | 46000 | 15.2 | 12.5 | 8.1 | 2.36 | 68 | 55 | 210329145
ARMSTRONG AIR | 4SHP17LE148P-**A | EA(C;U)1P60C+TDR+TXV | A96US2V110C16 | 48000 | 47000 | 15.2 | 12.5 | 8.1 | 2.34 | 68 | 54 | 210329143
ARMSTRONG AIR | 4SHP17LE148P-**A | EA(C;U)1P49C+TDR+TXV | A80UH1E090C20 | 48000 | 45000 | 15.6 | 13 | 8.1 | 2.26 | 68 | 56 | 210329109
ARMSTRONG AIR | 4SHP17LE148P-**A | EA(C;U)1P48B+TDR+TXV | A80US2V100C20X | 47500 | 45000 | 15.4 | 12.5 | 8.1 | 2.2 | 68 | 54 | 210329106
ARMSTRONG AIR | 4SHP17LE148P-**A | EA(C;U)1P48B+TDR+TXV | A93UH1E110C16 | 46500 | 45000 | 15.2 | 12.5 | 8.1 | 2.18 | 68 | 54 | 210329102
ARMSTRONG AIR | 4SHP17LE148P-**A | EA(C;U)1P48B+TDR+TXV | A80US2V080C20X | 47500 | 45000 | 15.4 | 12.5 | 8.1 | 2.24 | 68 | 54 | 210329105
ARMSTRONG AIR | 4SHP17LE148P-**A | EA(C;U)1P48B+TDR+TXV | A80UH2E110C16 | 47000 | 45000 | 15.2 | 12.5 | 8.1 | 2.2 | 68 | 54 | 210329103
ARMSTRONG AIR | 4SHP17LE142P-**A | BCE7E42M*4X |  | 41000 | 40000 | 15.6 | 13 | 8.3 | 2.18 | 65 | 55 | 210329181
ARMSTRONG AIR | 4SHP17LE148P-**A | ED1P50/60C+TDR+TXV | A96DF1E090C16 | 47000 | 45000 | 15.2 | 12.5 | 8.1 | 2.2 | 67 | 54 | 210329175
ARMSTRONG AIR | 4SHP17LE148P-**A | ED1P50/60C+TDR+TXV | A80DS2V110C20 | 48000 | 45500 | 15.2 | 12.5 | 8.1 | 2.2 | 67 | 54 | 210329176
ARMSTRONG AIR | 4SHP17LE148P-**A | ED1P50/60C+TDR+TXV | A93DF1E090C16 | 47000 | 45000 | 15.2 | 12.5 | 8.1 | 2.18 | 67 | 54 | 210329174
ALLIED | 4HP17L18P-**A | EA(C;U)1P24B+TDR+TXV | 80G2UH090BV16 | 18000 | 17800 | 16 | 13.5 | 8.1 | 2.06 | 63 | 48 | 210328952
ALLIED | 4HP17L18P-**A | EA(C;U)1P24B+TDR+TXV | 96G2UH070BV12 | 18000 | 17400 | 16.4 | 13.5 | 8.1 | 2.08 | 63 | 48 | 210328950
LENNOX | EL17XP1-036-230A** | CX35-50/60C+TDR | SL280UH100NV60C* | 36000 | 33400 | 16.2 | 13 | 8.1 | 2.14 | 66 | 52 | 210293701
LENNOX | ML17XP1-018-230A** | CH35-24B+TDR+TXV | EL296UH070XV36B* | 18000 | 18000 | 16.4 | 13.5 | 8.1 | 2.1 | 62 | 47 | 210039341
LENNOX | ML17XP1-018-230A** | CH35-24B+TDR+TXV | ML180UH070V48B* | 18000 | 18000 | 16.4 | 14 | 8.1 | 2.1 | 63 | 48 | 210039346
LENNOX | ML17XP1-018-230A** | CH35-24B+TDR+TXV | ML180UH090V48B* | 18000 | 18000 | 16 | 13.5 | 8.1 | 2.06 | 63 | 48 | 210039348
LENNOX | ML17XP1-018-230A** | CH35-24B+TDR+TXV | ML193UH070XE36B* | 18000 | 17800 | 16.4 | 13.5 | 8.1 | 2.1 | 62 | 46 | 210039352
LENNOX | ML17XP1-018-230A** | CH35-24B+TDR+TXV | ML196UH030XE36B* | 18000 | 18000 | 15.6 | 13 | 8.1 | 2.06 | 62 | 47 | 210039353
LENNOX | ML17XP1-018-230A** | CH35-24B+TDR+TXV | SL280UH080NV48B* | 18000 | 18000 | 16.8 | 14 | 8.1 | 2.1 | 62 | 47 | 210039361
LENNOX | ML17XP1-018-230A** | CH35-24B+TDR+TXV | SL280UH090V36B* | 18000 | 18000 | 16.8 | 14 | 8.1 | 2.08 | 62 | 47 | 210039362
LENNOX | ML17XP1-018-230A** | CH35-24B+TDR+TXV | ML296UH070XV36B* | 18000 | 18000 | 15.8 | 13 | 8.1 | 2.06 | 63 | 48 | 210039360
LENNOX | ML17XP1-018-230A** | CH35-24B+TDR+TXV | ML196UH070XE36B* | 18000 | 17800 | 16 | 13.5 | 8.1 | 2.06 | 62 | 46 | 210039356
LENNOX | ML17XP1-018-230A** | CH35-24B+TDR+TXV | ML180UH070E36B* | 18000 | 17800 | 16.4 | 13.5 | 8.1 | 2.1 | 62 | 46 | 210039342
LENNOX | ML17XP1-018-230A** | CH35-24B+TDR+TXV | ML180UH070V36B* | 18000 | 17600 | 16.4 | 13.5 | 8.1 | 2.12 | 61 | 45 | 210039344
AC PRO | 4HP17L18P-**A | EA(C;U)1P24B+TDR+TXV | 92G1UH030BE12 | 18000 | 17400 | 16 | 13.5 | 8.1 | 2.08 | 63 | 48 | 210328169
AC PRO | 4HP17L18P-**A | EA(C;U)1P24B+TDR+TXV | 96G2UH045BV12 | 18000 | 17400 | 16 | 13.5 | 8.1 | 2.06 | 63 | 48 | 210328171
AC PRO | 4HP17L18P-**A | EA(C;U)1P24B+TDR+TXV | 96G2UH070BV12 | 18000 | 17400 | 16.4 | 13.5 | 8.1 | 2.08 | 63 | 48 | 210328172
LENNOX | ML17XP1-018-230A** | CH35-24B+TDR+TXV | EL296UH045XV36B* | 18000 | 18000 | 16.4 | 13.5 | 8.1 | 2.06 | 62 | 47 | 210039339
AC PRO | 4HP17L18P-**A | EA(C;U)1P24B+TDR+TXV | 92G1UH070BE12 | 18000 | 17200 | 16.2 | 13.5 | 8.1 | 2.1 | 63 | 48 | 210328165
AC PRO | 4HP17L18P-**A | EA(C;U)1P24B+TDR+TXV | 80G2UH090BE12 | 18000 | 17400 | 16.4 | 14 | 8.1 | 2.12 | 62 | 47 | 210328167
LENNOX | ML17XP1-018-230A** | CH35-24B+TDR+TXV | EL296UH070XE36B* | 18000 | 17600 | 16 | 13.5 | 8.1 | 2.06 | 63 | 47 | 210039340
LENNOX | ML17XP1-018-230A** | CH35-24B+TDR+TXV | ML193UH045XE36B* | 18000 | 18000 | 16.4 | 13.5 | 8.1 | 2.08 | 61 | 46 | 210039351
LENNOX | ML17XP1-018-230A** | CH35-24B+TDR+TXV | ML196UH045XE36B* | 18000 | 17800 | 16 | 13.5 | 8.1 | 2.06 | 62 | 46 | 210039355
LENNOX | ML17XP1-018-230A** | CH35-24B+TDR+TXV | ML193UH030XE36B* | 18000 | 18000 | 16 | 13.5 | 8.1 | 2.08 | 62 | 47 | 210039350
LENNOX | ML17XP1-018-230A** | CH35-24B+TDR+TXV | ML296UH045XV36B* | 18000 | 18000 | 16 | 13.5 | 8.1 | 2.06 | 62 | 47 | 210039359
LENNOX | ML17XP1-018-230A** | CH35-24B+TDR+TXV | SL280UH090V48B* | 18000 | 18000 | 16 | 13.5 | 8.1 | 2.08 | 63 | 48 | 210039364
LENNOX | ML17XP1-018-230A** | CH35-24B+TDR+TXV | SL297UH040NV36B* | 18000 | 18000 | 16.4 | 13.5 | 8.1 | 2.08 | 62 | 47 | 210039365
LENNOX | ML17XP1-018-230A** | CH35-24B+TDR+TXV | SLP99UH070XV36B* | 18000 | 18000 | 16.4 | 13.5 | 8.1 | 2.1 | 62 | 47 | 210039369
LENNOX | ML17XP1-018-230A** | CH35-24B+TDR+TXV | SL297UH060NV36B* | 18000 | 18000 | 16.4 | 13.5 | 8.1 | 2.08 | 62 | 47 | 210039367
LENNOX | ML17XP1-018-230A** | CH35-30B+TDR+TXV | ML180UH070V48B* | 18000 | 17800 | 16.8 | 14 | 8.1 | 1.98 | 61 | 45 | 210039391
LENNOX | ML17XP1-018-230A** | CH35-30B+TDR+TXV | SL280UH080NV48B* | 18000 | 17600 | 16.8 | 14 | 8.1 | 2 | 61 | 45 | 210039406
LENNOX | ML17XP1-018-230A** | CH35-30B+TDR+TXV | SL280UH090V36B* | 18000 | 17600 | 16.05 | 12.95 | 8.1 | 2 | 61 | 45 | 210039407
LENNOX | ML17XP1-018-230A** | CH35-30B+TDR+TXV | SL297UH060NV36B* | 18000 | 17400 | 16.8 | 14 | 8.1 | 2.02 | 61 | 45 | 210039410
LENNOX | ML17XP1-018-230A** | CHX35-24A-**-*+TDR | EL280UH070E36A* | 18000 | 17800 | 16.4 | 13.5 | 8.1 | 2.06 | 62 | 46 | 210039416
LENNOX | ML17XP1-018-230A** | CHX35-24A-**-*+TDR | EL280UH045E36A* | 18000 | 18000 | 16 | 13.5 | 8.1 | 2.02 | 61 | 46 | 210039415
LENNOX | ML17XP1-018-230A** | CHX35-24A-**-*+TDR | ML180UH030V36A* | 18000 | 17600 | 16.4 | 13.5 | 8.1 | 2.08 | 61 | 45 | 210039419
LENNOX | ML17XP1-018-230A** | CHX35-24A-**-*+TDR | EL280UH070XE36A* | 18000 | 17800 | 16.4 | 13.5 | 8.1 | 2.06 | 62 | 46 | 210039418
LENNOX | ML17XP1-018-230A** | CHX35-24A-**-*+TDR | ML180UH045V36A* | 18000 | 17600 | 16.4 | 13.5 | 8.1 | 2.08 | 61 | 45 | 210039423
AC PRO | 4HP17L30P-**A | EA(C;U)1P36B+TDR+TXV | 92G1UH045BE12 | 29400 | 27800 | 15.8 | 13 | 8.1 | 2.26 | 65 | 51 | 210327877
AC PRO | 4HP17L30P-**A | EA(C;U)1P36B+TDR+TXV | 92G1UH070BE12 | 29400 | 27600 | 16 | 13 | 8.1 | 2.28 | 66 | 52 | 210327878
AC PRO | 4HP17L30P-**A | EA(C;U)1P36B+TDR+TXV | 96G1UH045BE12 | 29400 | 27800 | 15.6 | 12.5 | 8.1 | 2.26 | 66 | 53 | 210327879
AC PRO | 4HP17L30P-**A | EA(C;U)1P36B+TDR+TXV | 95G1UH060BE12X | 29600 | 28000 | 15.8 | 13 | 8.1 | 2.26 | 65 | 51 | 210327882
AC PRO | 4HP17L30P-**A | EA(C;U)1P36B+TDR+TXV | 80G2UH090BE12 | 29800 | 27800 | 16.2 | 13 | 8.1 | 2.3 | 65 | 51 | 210327883
AC PRO | 4HP17L30P-**A | EA(C;U)1P36B+TDR+TXV | 96G2UH045BE12 | 29400 | 27800 | 15.8 | 13 | 8.1 | 2.24 | 65 | 51 | 210327884
AC PRO | 4HP17L30P-**A | ED1P30/36B+TDR+TXV | 80G1DF090BE16 | 28200 | 29000 | 15.6 | 12.5 | 8.5 | 2.24 | 64 | 50 | 210327914
AC PRO | 4HP17L30P-**A | ED1P30/36B+TDR+TXV | 96G1DF070BE16 | 27800 | 29000 | 15.2 | 12.5 | 8.5 | 2.2 | 63 | 49 | 210327915
AC PRO | 4HP17L30P-**A | ED1P30/36B+TDR+TXV | 80G2DF090BE16 | 28000 | 29000 | 15.4 | 12.5 | 8.5 | 2.24 | 64 | 50 | 210327916
ARMSTRONG AIR | 4SHP17LE136P-**A | BCE7E36M*4X |  | 34800 | 34800 | 16 | 13 | 8.5 | 2.28 | 67 | 53 | 210329215
ARMSTRONG AIR | 4SHP17LE148P-**A | EA(C;U)1P60C+TDR+TXV | A80US2V090C20 | 48000 | 47000 | 15.4 | 12.5 | 8.3 | 2.34 | 68 | 54 | 210329140
ARMSTRONG AIR | 4SHP17LE148P-**A | EA(C;U)1P60C+TDR+TXV | A80US2V100C20X | 48000 | 47000 | 15.6 | 13 | 8.3 | 2.38 | 67 | 54 | 210329139
ARMSTRONG AIR | 4SHP17LE148P-**A | EA(C;U)1P60C+TDR+TXV | A80US2V080C20X | 48000 | 46500 | 15.8 | 13 | 8.3 | 2.38 | 68 | 54 | 210329138
ARMSTRONG AIR | 4SHP17LE148P-**A | EA(C;U)1P60C+TDR+TXV | A96UH2E090C16 | 48000 | 46000 | 15.4 | 12.5 | 8.1 | 2.34 | 68 | 55 | 210329136
ARMSTRONG AIR | 4SHP17LE148P-**A | EA(C;U)1P60C+TDR+TXV | A80UH2E110C16 | 48000 | 46500 | 15.6 | 13 | 8.3 | 2.36 | 68 | 54 | 210329135
ARMSTRONG AIR | 4SHP17LE148P-**A | EA(C;U)1P60C+TDR+TXV | A96UH1E090C16 | 48000 | 46000 | 15.4 | 12.5 | 8.1 | 2.36 | 68 | 55 | 210329134
LENNOX | EL17XP1-042-230A** | CBA38MV-042-230*+TDR |  | 41500 | 40000 | 15.6 | 13 | 8.3 | 2.2 | 66 | 52 | 210293753
LENNOX | EL17XP1-042-230A** | CBA27UHE-042-230*+TDR |  | 41000 | 40000 | 15.6 | 13 | 8.3 | 2.18 | 65 | 55 | 210293752
LENNOX | EL17XP1-042-230A** | CBA25UHV-042-230-** |  | 41000 | 39000 | 15.4 | 13 | 8.1 | 2.14 | 66 | 52 | 210293751
ROYALTON | 4HP17L30P-**A | EA(C;U)1P30A+TDR+TXV | 80G2UH045AE12 | 29200 | 27800 | 15.8 | 13 | 8.1 | 2.24 | 65 | 51 | 210327065
ROYALTON | 4HP17L36P-**A | BCE7E36M*4X |  | 34800 | 34800 | 16 | 13 | 8.5 | 2.28 | 67 | 53 | 210326912
ROYALTON | 4HP17L48P-**A | EA(C;U)1P50/60C+TDR+TXV | 80G2UH110CE20L | 46500 | 45000 | 15.2 | 12.5 | 8.1 | 2.18 | 67 | 54 | 210326803
ROYALTON | 4HP17L48P-**A | EA(C;U)1P50/60C+TDR+TXV | 80G2UH110CE20 | 46500 | 45000 | 15.2 | 12.5 | 8.1 | 2.18 | 67 | 54 | 210326802
ROYALTON | 4HP17L48P-**A | EA(C;U)1P60C+TDR+TXV | 96G2UH090CV12 | 48000 | 46000 | 15.2 | 12.5 | 8.1 | 2.36 | 68 | 55 | 210326800
ROYALTON | 4HP17L30P-**A | EAC4X30B+TDR | 80G2UH090BE12 | 29200 | 27800 | 15.8 | 13 | 8.1 | 2.24 | 65 | 51 | 210327169
MRCOOL | MHP17048A-**A | MCDP5060CNPA+TDR+TXV | MGD96SE090C4XA | 47000 | 45000 | 15.2 | 12.5 | 8.1 | 2.2 | 67 | 54 | 210326010
CONCORD | 4HP17L36P-**A | BCE5V36M*4X |  | 36000 | 34000 | 15.8 | 13 | 8.1 | 2.2 | 65 | 51 | 210326011
MRCOOL | MHP17048A-**A | MCDP5060CNPA+TDR+TXV | MGD96SE110C5XA | 47000 | 45000 | 15.4 | 12.5 | 8.1 | 2.2 | 67 | 54 | 210326008
CONCORD | 4HP17L42P-**A | BCE5V42M*4X |  | 41000 | 39000 | 15.4 | 13 | 8.1 | 2.14 | 66 | 52 | 210325944
CONCORD | 4HP17L48P-**A | ED1P50/60C+TDR+TXV | 80G1DF110CE20 | 47500 | 45000 | 15.8 | 13 | 8.1 | 2.22 | 67 | 53 | 210325893
CONCORD | 4HP17L48P-**A | ED1P50/60C+TDR+TXV | 96G1DF110CE20 | 47000 | 45000 | 15.4 | 12.5 | 8.1 | 2.2 | 67 | 54 | 210325894
MRCOOL | MHP17018A-**A | MCDP3036ANPA+TDR+TXV | MGD96SE070B4XA | 18000 | 18000 | 16.4 | 13.5 | 8.3 | 2.16 | 62 | 47 | 210326272
CONCORD | 4HP17L48P-**A | EA(C;U)1P49C+TDR+TXV | 92G1UH110CE20 | 47500 | 45000 | 15.4 | 12.5 | 8.1 | 2.24 | 68 | 56 | 210325846
CONCORD | 4HP17L48P-**A | EA(C;U)1P49C+TDR+TXV | 80G1UH090CE20 | 48000 | 45000 | 15.6 | 13 | 8.1 | 2.26 | 68 | 56 | 210325845
CONCORD | 4HP17L48P-**A | EA(C;U)1P48C+TDR+TXV | 92G1UH110CE16 | 46500 | 45000 | 15.2 | 12.5 | 8.1 | 2.18 | 68 | 54 | 210325841
CONCORD | 4HP17L48P-**A | EA(C;U)1P48C+TDR+TXV | 96G2UH110CE20 | 46500 | 45000 | 15.2 | 12.5 | 8.1 | 2.18 | 67 | 54 | 210325840
CONCORD | 4HP17L48P-**A | EAC4X48C+TDR | 92G1UH110CE20 | 46500 | 44500 | 15.4 | 12.5 | 8.1 | 2.18 | 68 | 55 | 210325902
CONCORD | 4HP17L48P-**A | EAC4X48C+TDR | 80G1UH090CE20 | 46500 | 44500 | 15.4 | 12.5 | 8.1 | 2.22 | 68 | 55 | 210325901
CONCORD | 4HP17L48P-**A | EAC4X48C+TDR | 80G2UH110CE20L | 46500 | 44500 | 15.6 | 12.5 | 8.1 | 2.2 | 67 | 54 | 210325900
CONCORD | 4HP17L48P-**A | ED1P50/60C+TDR+TXV | 96G1DF090CE16 | 47000 | 45000 | 15.2 | 12.5 | 8.1 | 2.2 | 67 | 54 | 210325897
CONCORD | 4HP17L48P-**A | ED1P50/60C+TDR+TXV | 92G1DF090CE16 | 47000 | 45000 | 15.2 | 12.5 | 8.1 | 2.18 | 67 | 54 | 210325896
DUCANE | 4HP17L18P-**A | EAC4X24A+TDR | 80G2UH070AE12L | 18000 | 17200 | 16.4 | 13.5 | 8.1 | 2.12 | 63 | 48 | 210325786
DUCANE | 4HP17L18P-**A | EAC4X24A+TDR | 80G2UH070AV12 | 18000 | 17800 | 16 | 13.5 | 8.1 | 2.06 | 63 | 48 | 210325788
DUCANE | 4HP17L18P-**A | EAC4X24A+TDR | 80G2UH045AE12 | 18000 | 17400 | 16 | 13.5 | 8.1 | 2.06 | 63 | 48 | 210325787
MRCOOL | MHP17030A-**A | MCDP3036ANPA+TDR+TXV | MGD96SE090C4XA | 28000 | 29000 | 15.6 | 12.5 | 8.5 | 2.22 | 63 | 49 | 210326142
MRCOOL | MHP17030A-**A | MCDP3036ANPA+TDR+TXV | MGD96SE070B4XA | 27800 | 29000 | 15.2 | 12.5 | 8.5 | 2.2 | 63 | 49 | 210326136
MRCOOL | MHP17030A-**A | MCDP3036ANPA+TDR+TXV | MGD80SE070B3A | 27800 | 29000 | 15.4 | 12.5 | 8.5 | 2.22 | 63 | 49 | 210326140
MRCOOL | MHP17030A-**A | MCDP3036ANPA+TDR+TXV | MGD96SE045B3XA | 27600 | 28800 | 15.4 | 12.5 | 8.5 | 2.2 | 64 | 49 | 210326138
MRCOOL | MHP17042A-**A | MCDP0048BNPA+TDR+TXV | MGD80SE090B4A | 40500 | 42000 | 15.4 | 13 | 8.1 | 2.12 | 65 | 50 | 210326043
GE | NS17H30SA4-**A | NCUC30BT4+TDR | NF80X080V4B-* | 29200 | 27800 | 15.8 | 13 | 8.1 | 2.2 | 65 | 51 | 210262321
GE | NS17H30SA4-**A | NCUC30BT4+TDR | NF80U090V4B-* | 29200 | 28000 | 15.6 | 13 | 8.1 | 2.18 | 66 | 52 | 210262322
GE | NS17H18SA4-**A | NCUC24AT4+TDR | NF80U070T3A-* | 18000 | 17200 | 16.4 | 13.5 | 8.1 | 2.12 | 63 | 48 | 210261973
GE | NS17H18SA4-**A | NCUC24AT4+TDR | NF80U045T3A-* | 18000 | 17400 | 16 | 13.5 | 8.1 | 2.06 | 63 | 48 | 210261972
GE | NS17H18SA4-**A | NCHC30BT4+TDR | NF97X060V3B-* | 18000 | 17400 | 16.8 | 14 | 8.1 | 2.02 | 61 | 45 | 210261968
GE | NS17H18SA4-**A | NCUU24BP4+TDR+TXV | NF96U070V3B-* | 18000 | 17400 | 16.4 | 13.5 | 8.1 | 2.08 | 63 | 48 | 210261897
GE | NS17H18SA4-**A | NCUU24BP4+TDR+TXV | NF96U045V3B-* | 18000 | 17400 | 16 | 13.5 | 8.1 | 2.06 | 63 | 48 | 210261896
GE | NS17H30SA4-**A | NCUU36BP4+TDR+TXV | NF80X080S4B-* | 30000 | 28400 | 15.6 | 12.5 | 8.1 | 2.24 | 65 | 51 | 210262260
GE | NS17H30SA4-**A | NCUU36AP4+TDR+TXV | NF80U070V3A-* | 30000 | 28200 | 15.8 | 13 | 8.1 | 2.26 | 65 | 51 | 210262259
GE | NS17H30SA4-**A | NCUU36AP4+TDR+TXV | NF80X060V3A-* | 30000 | 28000 | 16.2 | 13 | 8.1 | 2.3 | 66 | 52 | 210262258
GE | NS17H30SA4-**A | NCUU36AP4+TDR+TXV | NF80L070S3A-* | 29400 | 27600 | 16 | 13 | 8.1 | 2.28 | 66 | 52 | 210262257
GE | NS17H30SA4-**A | NCUU36AP4+TDR+TXV | NF80U070S3A-* | 29400 | 27600 | 16 | 13 | 8.1 | 2.28 | 66 | 52 | 210262256
GE | NS17H30SA4-**A | NCUU36AP4+TDR+TXV | NF80U045S3A-* | 29400 | 27600 | 16 | 13 | 8.1 | 2.28 | 66 | 52 | 210262255
GE | NS17H30SA4-**A | NCUU36AP4+TDR+TXV | NF80U070T3A-* | 29600 | 27800 | 16 | 13 | 8.1 | 2.26 | 65 | 51 | 210262254
GE | NS17H24SA4-**A | NCHC30AT4+TDR | NF80U070V3A-* | 23800 | 21800 | 16.4 | 13.5 | 8.1 | 2.12 | 63 | 49 | 210262083
GE | NS17H24SA4-**A | NCHC30AT4+TDR | NF80X060V3A-* | 23800 | 21600 | 16.8 | 14 | 8.1 | 2.14 | 63 | 48 | 210262082
LENNOX | EL17XP1-048-230A** | CBA38MV-048-230*+TDR |  | 47500 | 45000 | 15.2 | 12.5 | 8.5 | 2.28 | 68 | 54 | 210295865
LENNOX | EL17XP1-048-230A** | CX35-60C+TDR | SL297UH080NV60C* | 48000 | 47000 | 15.2 | 12.5 | 8.1 | 2.34 | 68 | 54 | 210295851
LENNOX | EL17XP1-048-230A** | CX35-60C+TDR | SLP99UH090XV36C* | 48000 | 46000 | 15.2 | 12.5 | 8.1 | 2.36 | 68 | 55 | 210295852
LENNOX | EL17XP1-048-230A** | CX35-60C+TDR | SL297UH080NV48C* | 48000 | 47000 | 15.2 | 12.5 | 8.3 | 2.34 | 68 | 54 | 210295850
LENNOX | EL17XP1-048-230A** | CX35-60C+TDR | SL280UH100NV60C* | 48000 | 47000 | 15.6 | 13 | 8.3 | 2.38 | 67 | 54 | 210295847
LENNOX | EL17XP1-048-230A** | CX35-60C+TDR | SL280UH110XV60C* | 48000 | 47000 | 15.4 | 12.5 | 8.3 | 2.32 | 67 | 54 | 210295849
LENNOX | EL17XP1-048-230A** | CX35-60C+TDR | SL280UH110V60C* | 48000 | 47000 | 15.4 | 12.5 | 8.3 | 2.32 | 67 | 54 | 210295848
LENNOX | EL17XP1-048-230A** | CX35-60C+TDR | ML196UH090XE48C* | 48000 | 46000 | 15.4 | 12.5 | 8.1 | 2.36 | 68 | 55 | 210295839
LENNOX | EL17XP1-048-230A** | CX35-60C+TDR | ML193UH110XE48C* | 48000 | 46500 | 15.4 | 12.5 | 8.1 | 2.36 | 68 | 54 | 210295837
LENNOX | EL17XP1-048-230A** | CX35-60C+TDR | ML296UH110XV60C* | 48000 | 47000 | 15.4 | 12.5 | 8.3 | 2.36 | 68 | 54 | 210295843
LENNOX | EL17XP1-048-230A** | CX35-60C+TDR | SL280UH090V60C* | 48000 | 47000 | 15.4 | 12.5 | 8.3 | 2.34 | 68 | 54 | 210295845
LENNOX | EL17XP1-048-230A** | CX35-60C+TDR | SL280UH090XV60C* | 48000 | 47000 | 15.4 | 12.5 | 8.3 | 2.34 | 68 | 54 | 210295846
LENNOX | EL17XP1-048-230A** | CX35-60C+TDR | SL280UH080NV60C* | 48000 | 46500 | 15.8 | 13 | 8.3 | 2.38 | 68 | 54 | 210295844
LENNOX | EL17XP1-048-230A** | CX35-60C+TDR | ML193UH110XE60C* | 48000 | 47000 | 15.4 | 12.5 | 8.3 | 2.32 | 67 | 54 | 210295838
LENNOX | EL17XP1-048-230A** | CX35-60C+TDR | ML196UH110XE60C* | 48000 | 46500 | 15.4 | 12.5 | 8.1 | 2.34 | 68 | 54 | 210295841
LENNOX | EL17XP1-048-230A** | CX35-60C+TDR | ML180UH110E60C* | 48000 | 47000 | 15.4 | 12.5 | 8.3 | 2.34 | 67 | 54 | 210295834
LENNOX | EL17XP1-048-230A** | CX35-60C+TDR | ML193UH090XE48C* | 48000 | 46500 | 15.2 | 12.5 | 8.1 | 2.34 | 68 | 54 | 210295836
LENNOX | EL17XP1-048-230A** | CX35-60C+TDR | ML180UH110V60C* | 48000 | 47000 | 15.6 | 13 | 8.3 | 2.36 | 67 | 54 | 210295835
LENNOX | ML17XP1-030-230A** | CX35-36B+TDR | SLP99UH070XV36B* | 30000 | 28000 | 16 | 13 | 8.1 | 2.28 | 66 | 52 | 210047271
LENNOX | ML17XP1-030-230A** | CX35-36B+TDR | SL297UH060NV36B* | 29800 | 28200 | 15.8 | 13 | 8.1 | 2.26 | 65 | 51 | 210047270
LENNOX | ML17XP1-030-230A** | CX35-36B+TDR | SL297UH040NV36B* | 30000 | 28200 | 16 | 13 | 8.1 | 2.28 | 65 | 51 | 210047269
LENNOX | ML17XP1-030-230A** | CX35-36B+TDR | SL280UH090V48B* | 30000 | 28200 | 16 | 13 | 8.1 | 2.28 | 65 | 51 | 210047268
LENNOX | ML17XP1-030-230A** | CX35-36B+TDR | SL280UH080NV48B* | 30000 | 28000 | 16.2 | 13 | 8.1 | 2.3 | 66 | 52 | 210047266
LENNOX | ML17XP1-030-230A** | CX35-36B+TDR | SL280UH090V36B* | 30000 | 28000 | 16.2 | 13 | 8.1 | 2.3 | 66 | 52 | 210047267
LENNOX | ML17XP1-030-230A** | CX35-36B+TDR | ML296UH070XV36B* | 29800 | 28200 | 15.4 | 12.5 | 8.1 | 2.24 | 66 | 52 | 210047265
LENNOX | ML17XP1-030-230A** | CX35-36B+TDR | ML296UH045XV36B* | 29800 | 28200 | 15.6 | 12.5 | 8.1 | 2.22 | 65 | 51 | 210047264
LENNOX | ML17XP1-030-230A** | CX35-36B+TDR | ML196UH070XE36B* | 29400 | 27800 | 15.6 | 13 | 8.1 | 2.26 | 65 | 51 | 210047262
LENNOX | ML17XP1-030-230A** | CX35-36B+TDR | ML196UH045XE36B* | 29400 | 27800 | 15.6 | 12.5 | 8.1 | 2.26 | 66 | 53 | 210047261
LENNOX | ML17XP1-030-230A** | CX35-36B+TDR | ML193UH070XE36B* | 29400 | 27600 | 16 | 13 | 8.1 | 2.28 | 66 | 52 | 210047258
LENNOX | ML17XP1-030-230A** | CX35-36B+TDR | ML180UH070V48B* | 30000 | 28200 | 16.2 | 13 | 8.1 | 2.28 | 65 | 51 | 210047251
LENNOX | ML17XP1-030-230A** | CX35-36B+TDR | ML193UH045XE36B* | 29400 | 27800 | 15.8 | 13 | 8.1 | 2.26 | 65 | 51 | 210047256
LENNOX | ML17XP1-030-230A** | CX35-36B+TDR | ML193UH030XE36B* | 29600 | 28000 | 15.8 | 13 | 8.1 | 2.26 | 65 | 51 | 210047255
LENNOX | ML17XP1-030-230A** | CX35-36B+TDR | ML180UH070V36B* | 30000 | 28000 | 16.2 | 13 | 8.1 | 2.3 | 66 | 52 | 210047250
LENNOX | ML17XP1-030-230A** | CX35-36B+TDR | ML180UH090V48B* | 29800 | 28000 | 16 | 13 | 8.1 | 2.28 | 66 | 52 | 210047254
LENNOX | ML17XP1-030-230A** | CX35-36B+TDR | ML180UH090E48B* | 29200 | 27600 | 16.2 | 13 | 8.1 | 2.26 | 65 | 51 | 210047252
LENNOX | ML17XP1-030-230A** | CX35-36B+TDR | ML180UH070E36B* | 29600 | 27800 | 16 | 13 | 8.1 | 2.26 | 65 | 51 | 210047249
LENNOX | ML17XP1-030-230A** | CX35-36B+TDR | EL296UH070XV36B* | 30000 | 28000 | 16 | 13 | 8.1 | 2.28 | 66 | 52 | 210047248
LENNOX | ML17XP1-030-230A** | CX35-36B+TDR | EL296UH045XV36B* | 29800 | 28000 | 15.6 | 13 | 8.1 | 2.26 | 66 | 52 | 210047246
LENNOX | ML17XP1-030-230A** | CX35-36B+TDR | EL296UH045XE36B* | 29400 | 27800 | 15.8 | 13 | 8.1 | 2.24 | 65 | 51 | 210047245
LENNOX | ML17XP1-030-230A** | CX35-36B+TDR | EL280UH090E48B* | 29400 | 27600 | 16.2 | 13 | 8.1 | 2.28 | 65 | 51 | 210047243
LENNOX | ML17XP1-030-230A** | CX35-36B+TDR | EL280UH090XE48B* | 29400 | 27600 | 16.2 | 13 | 8.1 | 2.28 | 65 | 51 | 210047244
LENNOX | ML17XP1-030-230A** | CX35-36B+TDR | EL280UH090E36B* | 29800 | 27800 | 16.2 | 13 | 8.1 | 2.3 | 65 | 51 | 210047242
LENNOX | ML17XP1-030-230A** | CX35-36B+TDR | EL196UH045XE36B* | 29400 | 27800 | 15.6 | 12.5 | 8.1 | 2.26 | 66 | 53 | 210047240
LENNOX | ML17XP1-030-230A** | CX35-36B+TDR | EL196UH070XE36B* | 29400 | 27800 | 15.6 | 13 | 8.1 | 2.26 | 65 | 51 | 210047241
LENNOX | ML17XP1-030-230A** | CX35-36A+TDR | SL280UH070XV36A* | 30000 | 28200 | 15.8 | 13 | 8.1 | 2.26 | 65 | 51 | 210047235
LENNOX | ML17XP1-030-230A** | CX35-36B+TDR | EL195UH060NE36B* | 29600 | 28000 | 15.8 | 13 | 8.1 | 2.26 | 65 | 51 | 210047238
LENNOX | ML17XP1-030-230A** | CX35-36B+TDR | EL180UH080NE48B* | 30000 | 28400 | 15.6 | 12.5 | 8.1 | 2.24 | 65 | 51 | 210047236
LENNOX | ML17XP1-030-230A** | CX35-36A+TDR | SL280UH070V36A* | 30000 | 28200 | 15.8 | 13 | 8.1 | 2.26 | 65 | 51 | 210047234
LENNOX | ML17XP1-030-230A** | CX35-36A+TDR | ML180UH070XE36A* | 29400 | 27600 | 16 | 13 | 8.1 | 2.28 | 66 | 52 | 210047231
LENNOX | ML17XP1-030-230A** | CX35-36A+TDR | SL280UH060NV36A* | 30000 | 28000 | 16.2 | 13 | 8.1 | 2.3 | 66 | 52 | 210047232
LENNOX | ML17XP1-030-230A** | CX35-36A+TDR | ML180UH070V36A* | 29800 | 28000 | 16 | 13 | 8.1 | 2.28 | 66 | 52 | 210047229
LENNOX | ML17XP1-030-230A** | CX35-36A+TDR | ML180UH070E36A* | 29400 | 27600 | 16 | 13 | 8.1 | 2.28 | 66 | 52 | 210047228
LENNOX | ML17XP1-030-230A** | CX35-36A+TDR | ML180UH045E36A* | 29400 | 27600 | 16 | 13 | 8.1 | 2.28 | 66 | 52 | 210047226
LENNOX | ML17XP1-030-230A** | CX35-36A+TDR | ML180UH045V36A* | 30000 | 28200 | 16 | 13 | 8.1 | 2.28 | 65 | 51 | 210047227
ARMSTRONG AIR | 4SHP17LE118P-**A | ED1P24A+TDR+TXV | A80DS2V070A12 | 18000 | 18000 | 16 | 13 | 8.1 | 1.96 | 63 | 48 | 210329681
AIREASE | 4SHP17LE148P-**A | EA(C;U)1P49C+TDR+TXV | A80US2V080C20X | 48000 | 45500 | 15.6 | 13 | 8.1 | 2.28 | 69 | 56 | 210329729
AIREASE | 4SHP17LE148P-**A | EA(C;U)1P49C+TDR+TXV | A80UH1E110C20 | 48000 | 45500 | 15.2 | 12.5 | 8.1 | 2.26 | 69 | 56 | 210329724
AIREASE | 4SHP17LE148P-**A | EA(C;U)1P49C+TDR+TXV | A96UH2E090C16 | 47500 | 45000 | 15.2 | 12.5 | 8.1 | 2.24 | 69 | 56 | 210329728
AIREASE | 4SHP17LE148P-**A | EA(C;U)1P49C+TDR+TXV | A80UH2E110C16 | 48000 | 45000 | 15.4 | 12.5 | 8.1 | 2.26 | 69 | 56 | 210329727
AIREASE | 4SHP17LE148P-**A | EA(C;U)1P49C+TDR+TXV | A96UH1E090C16 | 47500 | 45000 | 15.2 | 12.5 | 8.1 | 2.24 | 69 | 56 | 210329726
AIREASE | 4SHP17LE148P-**A | EA(C;U)1P49C+TDR+TXV | A93UH1E110C16 | 48000 | 45000 | 15.2 | 12.5 | 8.1 | 2.22 | 69 | 56 | 210329725
ARMSTRONG AIR | 4SHP17LE130P-**A | EA(C;U)1P36A+TDR+TXV | A93UH1E030B12 | 29600 | 28000 | 15.8 | 13 | 8.1 | 2.26 | 65 | 51 | 210329401
ARMSTRONG AIR | 4SHP17LE130P-**A | EA(C;U)1P36A+TDR+TXV | A80UH1E070B12 | 29600 | 27800 | 16 | 13 | 8.1 | 2.26 | 65 | 51 | 210329400
ARMSTRONG AIR | 4SHP17LE130P-**A | EA(C;U)1P36A+TDR+TXV | A80UH2E090B12 | 29800 | 27800 | 16.2 | 13 | 8.1 | 2.3 | 65 | 51 | 210329397
ARMSTRONG AIR | 4SHP17LE130P-**A | EA(C;U)1P36A+TDR+TXV | A96UH1E070B12 | 29400 | 27800 | 15.6 | 13 | 8.1 | 2.26 | 65 | 51 | 210329396
ARMSTRONG AIR | 4SHP17LE130P-**A | EA(C;U)1P30A+TDR+TXV | A80US2V060A12X | 29400 | 27800 | 16 | 13 | 8.1 | 2.24 | 65 | 51 | 210329357
ARMSTRONG AIR | 4SHP17LE130P-**A | EA(C;U)1P30A+TDR+TXV | A80UH2E045A12 | 29200 | 27800 | 15.8 | 13 | 8.1 | 2.24 | 65 | 51 | 210329356
ARMSTRONG AIR | 4SHP17LE118P-**A | ED1P30/36A+TDR+TXV | A80DF1E090B16 | 18000 | 18000 | 15.6 | 13 | 8.1 | 2.08 | 63 | 48 | 210329698
ARMSTRONG AIR | 4SHP17LE118P-**A | ED1P30/36A+TDR+TXV | A93DF1E070B12 | 18000 | 18000 | 16.8 | 14 | 8.5 | 2.18 | 62 | 47 | 210329697
ARMSTRONG AIR | 4SHP17LE118P-**A | ED1P30/36A+TDR+TXV | A93DF1E045B12 | 18000 | 18000 | 16.8 | 14 | 8.5 | 2.18 | 62 | 47 | 210329696
ARMSTRONG AIR | 4SHP17LE118P-**A | ED1P30/36A+TDR+TXV | A96DF1E070B16 | 18000 | 18000 | 16.4 | 13.5 | 8.3 | 2.16 | 62 | 47 | 210329693
ARMSTRONG AIR | 4SHP17LE118P-**A | ED1P30/36A+TDR+TXV | A96DF1E045B12 | 18000 | 17800 | 16.4 | 13.5 | 8.3 | 2.16 | 62 | 46 | 210329692
ARMSTRONG AIR | 4SHP17LE136P-**A | BCE5V36M*4X |  | 36000 | 34000 | 15.8 | 13 | 8.1 | 2.2 | 65 | 51 | 210329214
ARMSTRONG AIR | 4SHP17LE136P-**A | BCE7S36M*4X |  | 35400 | 35200 | 15.8 | 12.5 | 8.5 | 2.32 | 66 | 53 | 210329216
ROYALTON | 4HP17L48P-**A | EA(C;U)1P49C+TDR+TXV | 96G2UH090CV12 | 47500 | 45000 | 15.2 | 12.5 | 8.1 | 2.22 | 68 | 56 | 210326785
ROYALTON | 4HP17L48P-**A | EA(C;U)1P60C+TDR+TXV | 95G1UH100CE20X | 48000 | 46000 | 15.2 | 12.5 | 8.1 | 2.38 | 68 | 55 | 210326788
ROYALTON | 4HP17L48P-**A | EA(C;U)1P60C+TDR+TXV | 80G2UH110CE20L | 48000 | 46500 | 15.6 | 13 | 8.3 | 2.38 | 68 | 54 | 210326790
ROYALTON | 4HP17L48P-**A | EA(C;U)1P60C+TDR+TXV | 80G2UH110CE20 | 48000 | 46500 | 15.6 | 13 | 8.3 | 2.38 | 68 | 54 | 210326789
ROYALTON | 4HP17L48P-**A | EA(C;U)1P60C+TDR+TXV | 96G2UH110CE20 | 48000 | 46000 | 15.4 | 12.5 | 8.1 | 2.38 | 68 | 55 | 210326791
ROYALTON | 4HP17L48P-**A | EA(C;U)1P60C+TDR+TXV | 80G1UH090CE20 | 48000 | 46000 | 15.6 | 13 | 8.1 | 2.38 | 68 | 55 | 210326786
ROYALTON | 4HP17L48P-**A | EA(C;U)1P60C+TDR+TXV | 96G1UH110CE20 | 48000 | 46500 | 15.4 | 12.5 | 8.1 | 2.34 | 68 | 54 | 210326787
ROYALTON | 4HP17L48P-**A | EA(C;U)1P60C+TDR+TXV | 92G1UH110CE20 | 48000 | 47000 | 15.4 | 12.5 | 8.3 | 2.32 | 67 | 54 | 210326793
ROYALTON | 4HP17L48P-**A | EA(C;U)1P60C+TDR+TXV | 92G1UH090CE16 | 48000 | 46500 | 15.2 | 12.5 | 8.1 | 2.34 | 68 | 54 | 210326794
ROYALTON | 4HP17L48P-**A | EA(C;U)1P60C+TDR+TXV | 80G1UH110CE20 | 48000 | 47000 | 15.4 | 12.5 | 8.3 | 2.34 | 67 | 54 | 210326792
ROYALTON | 4HP17L48P-**A | EA(C;U)1P60C+TDR+TXV | 92G1UH110CE16 | 48000 | 46500 | 15.4 | 12.5 | 8.1 | 2.36 | 68 | 54 | 210326795
ROYALTON | 4HP17L48P-**A | EA(C;U)1P60C+TDR+TXV | 96G2UH090CE16 | 48000 | 46000 | 15.4 | 12.5 | 8.1 | 2.34 | 68 | 55 | 210326798
ROYALTON | 4HP17L48P-**A | EA(C;U)1P60C+TDR+TXV | 80G2UH110CV20 | 48000 | 47000 | 15.4 | 12.5 | 8.3 | 2.32 | 67 | 54 | 210326799
ROYALTON | 4HP17L48P-**A | EA(C;U)1P60C+TDR+TXV | 96G1UH090CE16 | 48000 | 46000 | 15.4 | 12.5 | 8.1 | 2.36 | 68 | 55 | 210326796
ROYALTON | 4HP17L30P-**A | BCE7E30M*4X |  | 29600 | 28200 | 15.8 | 13 | 8.5 | 2.36 | 66 | 52 | 210327056
ROYALTON | 4HP17L48P-**A | EAC4X49C+TDR | 80G2UH110CE20L | 48000 | 45000 | 15.4 | 12.5 | 8.1 | 2.26 | 69 | 56 | 210326841
ROYALTON | 4HP17L48P-**A | EAC4X49C+TDR | 80G2UH110CE20 | 48000 | 45000 | 15.4 | 12.5 | 8.1 | 2.26 | 69 | 56 | 210326840
ROYALTON | 4HP17L48P-**A | EAC4X49C+TDR | 80G1UH110CE20 | 48000 | 45500 | 15.2 | 12.5 | 8.1 | 2.26 | 69 | 56 | 210326843
ROYALTON | 4HP17L48P-**A | EAC4X49C+TDR | 92G1UH110CE16 | 48000 | 45000 | 15.2 | 12.5 | 8.1 | 2.22 | 69 | 56 | 210326844
ROYALTON | 4HP17L48P-**A | EAC4X49C+TDR | 96G1UH090CE16 | 47500 | 45000 | 15.2 | 12.5 | 8.1 | 2.24 | 69 | 56 | 210326845
ROYALTON | 4HP17L48P-**A | EAC4X49C+TDR | 80G2UH110CE16 | 48000 | 45000 | 15.4 | 12.5 | 8.1 | 2.26 | 69 | 56 | 210326846
ROYALTON | 4HP17L48P-**A | EAC4X49C+TDR | 96G2UH090CE16 | 47500 | 45000 | 15.2 | 12.5 | 8.1 | 2.24 | 69 | 56 | 210326847
ROYALTON | 4HP17L48P-**A | EAC4X49C+TDR | 96G2UH110CE20 | 47500 | 45000 | 15.2 | 12.5 | 8.1 | 2.24 | 69 | 56 | 210326842
LENNOX | ML17XP1-018-230A** | C35-30B+TDR+TXV | ML180UH070V48B* | 18000 | 17600 | 16.8 | 13.5 | 8.1 | 2 | 61 | 45 | 210039258
LENNOX | ML17XP1-018-230A** | C35-30B+TDR+TXV | SL280UH080NV48B* | 18000 | 17600 | 16.8 | 14 | 8.1 | 1.98 | 60 | 44 | 210039282
LENNOX | ML17XP1-018-230A** | C35-30B+TDR+TXV | SL280UH090V36B* | 18000 | 17600 | 16.8 | 14 | 8.1 | 2.02 | 61 | 45 | 210039284
LENNOX | ML17XP1-018-230A** | CBA27UHE-018-230*+TDR |  | 18000 | 17800 | 15.6 | 12.5 | 8.5 | 2.16 | 62 | 46 | 210039295
LENNOX | ML17XP1-018-230A** | CBA38MV-018/024-230*+TDR |  | 18000 | 18000 | 16 | 13 | 8.3 | 2.16 | 61 | 46 | 210039297
LENNOX | ML17XP1-018-230A** | CBA25UHV-018-230-** |  | 18000 | 17800 | 16 | 13.5 | 8.1 | 2.08 | 62 | 46 | 210039293
LENNOX | ML17XP1-018-230A** | CH35-24A+TDR+TXV | EL280UH070E36A* | 18000 | 17800 | 16.4 | 13.5 | 8.1 | 2.06 | 62 | 46 | 210039304
LENNOX | ML17XP1-018-230A** | CH35-24A+TDR+TXV | EL280UH045E36A* | 18000 | 18000 | 16 | 13.5 | 8.1 | 2.02 | 61 | 46 | 210039302
LENNOX | ML17XP1-018-230A** | CH35-24A+TDR+TXV | ML180UH045V36A* | 18000 | 17600 | 16.4 | 13.5 | 8.1 | 2.08 | 61 | 45 | 210039310
LENNOX | ML17XP1-018-230A** | CH35-24A+TDR+TXV | EL280UH070XE36A* | 18000 | 17800 | 16.4 | 13.5 | 8.1 | 2.06 | 62 | 46 | 210039306
LENNOX | ML17XP1-018-230A** | CH35-24A+TDR+TXV | ML180UH030V36A* | 18000 | 17600 | 16.4 | 13.5 | 8.1 | 2.08 | 61 | 45 | 210039307
LENNOX | ML17XP1-018-230A** | CH35-24A+TDR+TXV | SL280UH060NV36A* | 18000 | 18000 | 16.8 | 14 | 8.1 | 2.06 | 61 | 46 | 210039316
LENNOX | ML17XP1-018-230A** | CH35-24A+TDR+TXV | SL280UH070V36A* | 18000 | 18000 | 16 | 13.5 | 8.1 | 2.04 | 63 | 48 | 210039318
LENNOX | ML17XP1-018-230A** | CH35-24A+TDR+TXV | SL280UH070XV36A* | 18000 | 18000 | 16 | 13.5 | 8.1 | 2.04 | 63 | 48 | 210039320
LENNOX | ML17XP1-018-230A** | CH35-24B+TDR+TXV | EL196UH030XE36B* | 18000 | 18000 | 15.6 | 13 | 8.1 | 2.06 | 62 | 47 | 210039327
LENNOX | ML17XP1-018-230A** | CH35-24B+TDR+TXV | EL195UH040NE36B* | 18000 | 17800 | 16 | 13.5 | 8.1 | 2.06 | 62 | 46 | 210039323
LENNOX | ML17XP1-018-230A** | CH35-24B+TDR+TXV | EL196UH070XE36B* | 18000 | 17800 | 16 | 13.5 | 8.1 | 2.06 | 62 | 46 | 210039331
LENNOX | ML17XP1-018-230A** | CH35-24B+TDR+TXV | EL195UH060NE36B* | 18000 | 17800 | 16.4 | 13.5 | 8.1 | 2.06 | 62 | 46 | 210039325
LENNOX | ML17XP1-018-230A** | CH35-24B+TDR+TXV | EL196UH045XE36B* | 18000 | 17800 | 16 | 13.5 | 8.1 | 2.06 | 62 | 46 | 210039328
LENNOX | ML17XP1-018-230A** | CH35-24B+TDR+TXV | EL296UH045XE36B* | 18000 | 17800 | 16.4 | 13.5 | 8.1 | 2.08 | 62 | 46 | 210039337
LENNOX | ML17XP1-018-230A** | CH35-24B+TDR+TXV | EL280UH090E36B* | 18000 | 18000 | 16.4 | 13.5 | 8.1 | 2.08 | 61 | 46 | 210039332
LENNOX | EL17XP1-024-230A** | CHX35-30A-**-*+TDR | EL280UH070XE36A* | 24000 | 22000 | 16 | 13 | 8.1 | 2.12 | 64 | 49 | 210291340
AC PRO | 4HP17L30P-**A | EAC4X36A+TDR | 80G2UH070AE12 | 29600 | 27800 | 16 | 13 | 8.1 | 2.26 | 65 | 51 | 210327956
AC PRO | 4HP17L30P-**A | EAC4X30B+TDR | 80G2UH090BV16 | 29200 | 28000 | 15.6 | 13 | 8.1 | 2.18 | 66 | 52 | 210327955
AC PRO | 4HP17L18P-**A | ED1P30/36B+TDR+TXV | 80G1DF070BE12 | 18000 | 17800 | 16 | 13.5 | 8.1 | 2.12 | 62 | 46 | 210328254
AC PRO | 4HP17L18P-**A | ED1P30/36B+TDR+TXV | 96G1DF045BE12 | 18000 | 17800 | 16.4 | 13.5 | 8.3 | 2.16 | 62 | 46 | 210328255
AC PRO | 4HP17L18P-**A | ED1P30/36B+TDR+TXV | 96G1DF070BE16 | 18000 | 18000 | 16.4 | 13.5 | 8.3 | 2.16 | 62 | 47 | 210328256
AC PRO | 4HP17L18P-**A | ED1P30/36B+TDR+TXV | 92G1DF045BE12 | 18000 | 18000 | 16.8 | 14 | 8.5 | 2.18 | 62 | 47 | 210328259
AC PRO | 4HP17L18P-**A | ED1P30/36B+TDR+TXV | 92G1DF070BE12 | 18000 | 18000 | 16.8 | 14 | 8.5 | 2.18 | 62 | 47 | 210328260
AC PRO | 4HP17L30P-**A | ED1P30/36C+TDR+TXV | 80G1DF110CE20 | 28200 | 29000 | 15.6 | 12.5 | 8.5 | 2.24 | 63 | 49 | 210327925
AC PRO | 4HP17L30P-**A | ED1P30/36C+TDR+TXV | 96G1DF110CE20 | 28400 | 29400 | 15.4 | 12.5 | 8.5 | 2.2 | 63 | 48 | 210327926
AC PRO | 4HP17L30P-**A | ED1P30/36C+TDR+TXV | 96G2DF110CE20 | 28200 | 29200 | 15.2 | 12.5 | 8.5 | 2.22 | 64 | 50 | 210327927
AC PRO | 4HP17L18P-**A | ED1P30/36B+TDR+TXV | 80G1DF090BE16 | 18000 | 18000 | 15.6 | 13 | 8.1 | 2.08 | 63 | 48 | 210328261
AC PRO | 4HP17L18P-**A | ED1P30/36B+TDR+TXV | 80G2DF090BE16 | 18000 | 18000 | 15.6 | 13 | 8.1 | 2.1 | 63 | 48 | 210328262
AC PRO | 4HP17L18P-**A | ED1P30/36B+TDR+TXV | 96G2DF070BV16 | 18000 | 18000 | 15.6 | 13 | 8.3 | 2.04 | 64 | 50 | 210328263
AC PRO | 4HP17L30P-**A | EA(C;U)1P30B+TDR+TXV | 80G2UH090BE12 | 29200 | 27800 | 15.8 | 13 | 8.1 | 2.24 | 65 | 51 | 210327855
AC PRO | 4HP17L48P-**A | ED1P50/60C+TDR+TXV | 96G1DF090CE16 | 47000 | 45000 | 15.2 | 12.5 | 8.1 | 2.2 | 67 | 54 | 210327603
ROYALTON | 4HP17L18P-**A | EA(C;U)1P24B+TDR+TXV | 92G1UH070BE12 | 18000 | 17200 | 16.2 | 13.5 | 8.1 | 2.1 | 63 | 48 | 210327387
ROYALTON | 4HP17L18P-**A | EA(C;U)1P24A+TDR+TXV | 80G2UH070AV12 | 18000 | 17800 | 16 | 13.5 | 8.1 | 2.06 | 63 | 48 | 210327381
AC PRO | 4HP17L48P-**A | ED1P50/60C+TDR+TXV | 96G1DF110CE20 | 47000 | 45000 | 15.4 | 12.5 | 8.1 | 2.2 | 67 | 54 | 210327600
AC PRO | 4HP17L48P-**A | ED1P50/60C+TDR+TXV | 80G1DF110CE20 | 47500 | 45000 | 15.8 | 13 | 8.1 | 2.22 | 67 | 53 | 210327599
AC PRO | 4HP17L48P-**A | ED1P50/60C+TDR+TXV | 96G2DF110CE20 | 47000 | 45000 | 15.2 | 12.5 | 8.1 | 2.2 | 67 | 54 | 210327601
AC PRO | 4HP17L48P-**A | ED1P50/60C+TDR+TXV | 92G1DF090CE16 | 47000 | 45000 | 15.2 | 12.5 | 8.1 | 2.18 | 67 | 54 | 210327602
ROYALTON | 4HP17L42P-**A | BCE7E42M*4X |  | 41000 | 40000 | 15.6 | 13 | 8.3 | 2.18 | 65 | 55 | 210326870
ROYALTON | 4HP17L48P-**A | EAC4X48C+TDR | 96G1UH110CE20 | 46500 | 45000 | 15.2 | 12.5 | 8.1 | 2.18 | 67 | 54 | 210326831
ROYALTON | 4HP17L48P-**A | EAC4X50/60C+TDR | 80G2UH110CE20L | 46500 | 45000 | 15.2 | 12.5 | 8.1 | 2.18 | 67 | 54 | 210326867
ROYALTON | 4HP17L48P-**A | EAC4X60C+TDR | 96G2UH090CV12 | 48000 | 46000 | 15.2 | 12.5 | 8.1 | 2.36 | 68 | 55 | 210326864
ROYALTON | 4HP17L48P-**A | ED1P50/60C+TDR+TXV | 92G1DF090CE16 | 47000 | 45000 | 15.2 | 12.5 | 8.1 | 2.18 | 67 | 54 | 210326824
ROYALTON | 4HP17L48P-**A | EAC4X48C+TDR | 92G1UH110CE20 | 46500 | 44500 | 15.4 | 12.5 | 8.1 | 2.18 | 68 | 55 | 210326830
ROYALTON | 4HP17L48P-**A | EAC4X48C+TDR | 80G1UH090CE20 | 46500 | 44500 | 15.4 | 12.5 | 8.1 | 2.22 | 68 | 55 | 210326829
ROYALTON | 4HP17L48P-**A | EAC4X48C+TDR | 80G2UH110CE20L | 46500 | 44500 | 15.6 | 12.5 | 8.1 | 2.2 | 67 | 54 | 210326828
ROYALTON | 4HP17L48P-**A | EAC4X48C+TDR | 80G2UH110CE20 | 46500 | 44500 | 15.6 | 12.5 | 8.1 | 2.2 | 67 | 54 | 210326827
ROYALTON | 4HP17L48P-**A | EAC4X48B+TDR | 80G1UH090BE16 | 46500 | 45000 | 15.2 | 12.5 | 8.1 | 2.18 | 67 | 54 | 210326826
ROYALTON | 4HP17L48P-**A | ED1P50/60C+TDR+TXV | 96G1DF090CE16 | 47000 | 45000 | 15.2 | 12.5 | 8.1 | 2.2 | 67 | 54 | 210326825
ROYALTON | 4HP17L30P-**A | EAC4X36A+TDR | 80G1UH070AE12L | 29400 | 27600 | 16 | 13 | 8.1 | 2.28 | 66 | 52 | 210327182
ROYALTON | 4HP17L30P-**A | EAC4X36A+TDR | 80G1UH070AE12 | 29400 | 27600 | 16 | 13 | 8.1 | 2.28 | 66 | 52 | 210327181
ROYALTON | 4HP17L30P-**A | EAC4X36A+TDR | 80G2UH070AE12L | 29600 | 27800 | 16 | 13 | 8.1 | 2.26 | 65 | 51 | 210327179
ROYALTON | 4HP17L30P-**A | EAC4X36A+TDR | 80G2UH070AE12 | 29600 | 27800 | 16 | 13 | 8.1 | 2.26 | 65 | 51 | 210327178
LENNOX | EL17XP1-018-230A** | C35-30B+TDR+TXV | SL280UH090V36B* | 18000 | 17600 | 16.8 | 14 | 8.1 | 2.02 | 61 | 45 | 210288812
LENNOX | EL17XP1-018-230A** | C35-30B+TDR+TXV | SL280UH080NV48B* | 18000 | 17600 | 16.8 | 14 | 8.1 | 1.98 | 60 | 44 | 210288811
LENNOX | EL17XP1-018-230A** | C35-30B+TDR+TXV | ML180UH070V48B* | 18000 | 17600 | 16.8 | 13.5 | 8.1 | 2 | 61 | 45 | 210288799
LENNOX | EL17XP1-018-230A** | C35-24B+TDR+TXV | EL296UH070XV36B* | 18000 | 17400 | 16.4 | 13.5 | 8.1 | 2.08 | 63 | 48 | 210288750
LENNOX | EL17XP1-018-230A** | C35-24B+TDR+TXV | SLP99UH070XV36B* | 18000 | 17400 | 16.4 | 13.5 | 8.1 | 2.08 | 63 | 48 | 210288770
LENNOX | EL17XP1-018-230A** | C35-24B+TDR+TXV | SL297UH060NV36B* | 18000 | 17400 | 16.4 | 13.5 | 8.1 | 2.06 | 63 | 48 | 210288769
LENNOX | EL17XP1-018-230A** | C35-24B+TDR+TXV | SL280UH090V48B* | 18000 | 17800 | 16 | 13.5 | 8.1 | 2.06 | 63 | 48 | 210288767
LENNOX | EL17XP1-018-230A** | C35-24B+TDR+TXV | SL297UH040NV36B* | 18000 | 17400 | 16.4 | 13.5 | 8.1 | 2.06 | 63 | 48 | 210288768
LENNOX | EL17XP1-018-230A** | C35-24B+TDR+TXV | SL280UH080NV48B* | 18000 | 17600 | 16.4 | 13.5 | 8.1 | 2.12 | 64 | 49 | 210288765
LENNOX | EL17XP1-018-230A** | C35-24B+TDR+TXV | ML296UH070XV36B* | 18000 | 17600 | 15.6 | 13 | 8.1 | 2.02 | 64 | 49 | 210288764
LENNOX | EL17XP1-018-230A** | C35-24A+TDR+TXV | EL280UH070XE36A* | 18000 | 17200 | 16.4 | 13.5 | 8.1 | 2.12 | 63 | 48 | 210288728
LENNOX | EL17XP1-018-230A** | C35-24A+TDR+TXV | EL280UH070E36A* | 18000 | 17200 | 16.4 | 13.5 | 8.1 | 2.12 | 63 | 48 | 210288727
LENNOX | EL17XP1-018-230A** | C35-24B+TDR+TXV | ML193UH030XE36B* | 18000 | 17400 | 16 | 13.5 | 8.1 | 2.08 | 63 | 48 | 210288756
LENNOX | EL17XP1-018-230A** | C35-24B+TDR+TXV | ML193UH070XE36B* | 18000 | 17200 | 16.2 | 13.5 | 8.1 | 2.1 | 63 | 48 | 210288758
LENNOX | EL17XP1-018-230A** | C35-24B+TDR+TXV | ML180UH090V48B* | 18000 | 18000 | 15.6 | 13 | 8.1 | 2.04 | 63 | 48 | 210288755
LENNOX | EL17XP1-018-230A** | C35-24B+TDR+TXV | ML180UH070V48B* | 18000 | 17800 | 16.4 | 13.5 | 8.1 | 2.08 | 63 | 48 | 210288753
LENNOX | EL17XP1-018-230A** | C35-24B+TDR+TXV | ML180UH070V36B* | 18000 | 17000 | 16.4 | 14 | 8.1 | 2.08 | 62 | 47 | 210288752
CONCORD | 4HP17L48P-**A | EAC4X49C+TDR | 80G1UH090CE20 | 48000 | 45000 | 15.6 | 13 | 8.1 | 2.26 | 68 | 56 | 210325909
CONCORD | 4HP17L48P-**A | EAC4X48C+TDR | 80G2UH110CE16 | 47000 | 45000 | 15.2 | 12.5 | 8.1 | 2.2 | 68 | 54 | 210325906
CONCORD | 4HP17L48P-**A | EAC4X48C+TDR | 96G1UH110CE20 | 46500 | 45000 | 15.2 | 12.5 | 8.1 | 2.18 | 67 | 54 | 210325903
CONCORD | 4HP17L48P-**A | EAC4X48C+TDR | 92G1UH110CE16 | 46500 | 45000 | 15.2 | 12.5 | 8.1 | 2.18 | 68 | 54 | 210325905
CONCORD | 4HP17L48P-**A | EAC4X48C+TDR | 96G2UH110CE20 | 46500 | 45000 | 15.2 | 12.5 | 8.1 | 2.18 | 67 | 54 | 210325904
CONCORD | 4HP17L48P-**A | EA(C;U)1P60C+TDR+TXV | 96G2UH090CV12 | 48000 | 46000 | 15.2 | 12.5 | 8.1 | 2.36 | 68 | 55 | 210325872
CONCORD | 4HP17L48P-**A | EA(C;U)1P60C+TDR+TXV | 80G2UH110CV20 | 48000 | 47000 | 15.4 | 12.5 | 8.3 | 2.32 | 67 | 54 | 210325871
CONCORD | 4HP17L48P-**A | EA(C;U)1P50/60C+TDR+TXV | 80G2UH110CE20 | 46500 | 45000 | 15.2 | 12.5 | 8.1 | 2.18 | 67 | 54 | 210325874
CONCORD | 4HP17L48P-**A | EA(C;U)1P50/60C+TDR+TXV | 80G2UH110CE20L | 46500 | 45000 | 15.2 | 12.5 | 8.1 | 2.18 | 67 | 54 | 210325875
CONCORD | 4HP17L36P-**A | ED1P50/60C+TDR+TXV | 80G1DF110CE20 | 36000 | 32200 | 16.6 | 13.5 | 8.1 | 2.26 | 68 | 56 | 210326251
CONCORD | 4HP17L48P-**A | EAC4X60C+TDR | 96G1UH110CE20 | 48000 | 46500 | 15.4 | 12.5 | 8.1 | 2.34 | 68 | 54 | 210325923
CONCORD | 4HP17L48P-**A | EAC4X60C+TDR | 80G2UH110CE20L | 48000 | 46500 | 15.6 | 13 | 8.3 | 2.38 | 68 | 54 | 210325926
CONCORD | 4HP17L48P-**A | EAC4X60C+TDR | 80G2UH110CE20 | 48000 | 46500 | 15.6 | 13 | 8.3 | 2.38 | 68 | 54 | 210325925
CONCORD | 4HP17L48P-**A | EAC4X60C+TDR | 80G1UH090CE20 | 48000 | 46000 | 15.6 | 13 | 8.1 | 2.38 | 68 | 55 | 210325922
CONCORD | 4HP17L48P-**A | EAC4X49C+TDR | 96G2UH090CV12 | 47500 | 45000 | 15.2 | 12.5 | 8.1 | 2.22 | 68 | 56 | 210325921
CONCORD | 4HP17L48P-**A | EAC4X49C+TDR | 80G2UH110CV20 | 48000 | 45500 | 15.2 | 12.5 | 8.1 | 2.26 | 69 | 56 | 210325920
CONCORD | 4HP17L48P-**A | EAC4X49C+TDR | 96G2UH090CE16 | 47500 | 45000 | 15.2 | 12.5 | 8.1 | 2.24 | 69 | 56 | 210325919
MRCOOL | MHP17030A-**A | MCDP3036ANPA+TDR+TXV | MGD96SE110C5XA | 28400 | 29400 | 15.4 | 12.5 | 8.5 | 2.2 | 63 | 48 | 210326146
MRCOOL | MHP17030A-**A | MCDP3036ANPA+TDR+TXV | MGD80SE110C5A | 28200 | 29000 | 15.6 | 12.5 | 8.5 | 2.24 | 63 | 49 | 210326144
DUCANE | 4HP17L18P-**A | EAC4X24B+TDR | 80G2UH090BV16 | 18000 | 17800 | 16 | 13.5 | 8.1 | 2.06 | 63 | 48 | 210325803
DUCANE | 4HP17L18P-**A | EAC4X24B+TDR | 96G2UH070BV12 | 18000 | 17400 | 16.4 | 13.5 | 8.1 | 2.08 | 63 | 48 | 210325801
DUCANE | 4HP17L18P-**A | EAC4X24B+TDR | 96G2UH045BV12 | 18000 | 17400 | 16 | 13.5 | 8.1 | 2.06 | 63 | 48 | 210325800
ROYALTON | 4HP17L48P-**A | EAC4X60C+TDR | 80G2UH110CV20 | 48000 | 47000 | 15.4 | 12.5 | 8.3 | 2.32 | 67 | 54 | 210326863
ROYALTON | 4HP17L48P-**A | EAC4X60C+TDR | 96G2UH090CE16 | 48000 | 46000 | 15.4 | 12.5 | 8.1 | 2.34 | 68 | 55 | 210326862
ROYALTON | 4HP17L48P-**A | EAC4X60C+TDR | 80G2UH110CE16 | 48000 | 46500 | 15.6 | 13 | 8.3 | 2.36 | 68 | 54 | 210326861
ROYALTON | 4HP17L48P-**A | EAC4X60C+TDR | 92G1UH110CE16 | 48000 | 46500 | 15.4 | 12.5 | 8.1 | 2.36 | 68 | 54 | 210326859
ROYALTON | 4HP17L48P-**A | EAC4X60C+TDR | 96G1UH090CE16 | 48000 | 46000 | 15.4 | 12.5 | 8.1 | 2.36 | 68 | 55 | 210326860
ROYALTON | 4HP17L48P-**A | EAC4X60C+TDR | 92G1UH090CE16 | 48000 | 46500 | 15.2 | 12.5 | 8.1 | 2.34 | 68 | 54 | 210326858
ROYALTON | 4HP17L30P-**A | ED1P30/36B+TDR+TXV | 96G1DF045BE12 | 27600 | 28800 | 15.4 | 12.5 | 8.5 | 2.2 | 64 | 49 | 210327141
ROYALTON | 4HP17L48P-**A | EAC4X60C+TDR | 92G1UH110CE20 | 48000 | 47000 | 15.4 | 12.5 | 8.3 | 2.32 | 67 | 54 | 210326857
ROYALTON | 4HP17L48P-**A | EAC4X60C+TDR | 80G1UH110CE20 | 48000 | 47000 | 15.4 | 12.5 | 8.3 | 2.34 | 67 | 54 | 210326856
ROYALTON | 4HP17L30P-**A | ED1P30/36B+TDR+TXV | 96G2DF045BE12 | 27800 | 29000 | 15.2 | 12.5 | 8.5 | 2.2 | 64 | 50 | 210327142
ROYALTON | 4HP17L30P-**A | ED1P30/36B+TDR+TXV | 92G1DF045BE12 | 27600 | 28800 | 15.4 | 12.5 | 8.5 | 2.2 | 64 | 49 | 210327139
ROYALTON | 4HP17L30P-**A | ED1P30/36B+TDR+TXV | 92G1DF070BE12 | 27600 | 28800 | 15.4 | 12.5 | 8.5 | 2.22 | 64 | 49 | 210327140
ROYALTON | 4HP17L30P-**A | ED1P30/36B+TDR+TXV | 80G2DF090BE16 | 28000 | 29000 | 15.4 | 12.5 | 8.5 | 2.24 | 64 | 50 | 210327138
ROYALTON | 4HP17L30P-**A | ED1P30/36B+TDR+TXV | 96G1DF070BE16 | 27800 | 29000 | 15.2 | 12.5 | 8.5 | 2.2 | 63 | 49 | 210327137
ROYALTON | 4HP17L36P-**A | ED1P50/60C+TDR+TXV | 96G2DF090CV20 | 36000 | 32600 | 15.8 | 13 | 8.1 | 2.18 | 68 | 55 | 210327045
ROYALTON | 4HP17L30P-**A | EA(C;U)1P36B+TDR+TXV | 80G1UH090BE16 | 29200 | 27600 | 16.2 | 13 | 8.1 | 2.26 | 65 | 51 | 210327095
ROYALTON | 4HP17L30P-**A | EA(C;U)1P36A+TDR+TXV | 80G2UH070AV12 | 30000 | 28200 | 15.8 | 13 | 8.1 | 2.26 | 65 | 51 | 210327094
LENNOX | EL17XP1-018-230A** | C35-24B+TDR+TXV | EL296UH045XV36B* | 18000 | 17400 | 16 | 13.5 | 8.1 | 2.06 | 63 | 48 | 210288748
LENNOX | EL17XP1-018-230A** | C35-24B+TDR+TXV | EL280UH090E36B* | 18000 | 17400 | 16.4 | 14 | 8.1 | 2.12 | 62 | 47 | 210288744
LENNOX | EL17XP1-018-230A** | C35-24A+TDR+TXV | SL280UH070XV36A* | 18000 | 17800 | 16 | 13.5 | 8.1 | 2.06 | 63 | 48 | 210288737
LENNOX | EL17XP1-018-230A** | C35-24A+TDR+TXV | SL280UH060NV36A* | 18000 | 17400 | 16.6 | 14 | 8.1 | 2.1 | 62 | 47 | 210288735
LENNOX | EL17XP1-018-230A** | C35-24A+TDR+TXV | SL280UH070V36A* | 18000 | 17800 | 16 | 13.5 | 8.1 | 2.06 | 63 | 48 | 210288736
LENNOX | EL17XP1-018-230A** | C35-24A+TDR+TXV | ML180UH045V36A* | 18000 | 17000 | 16.4 | 13.5 | 8.1 | 2.1 | 62 | 47 | 210288731
LENNOX | EL17XP1-018-230A** | C35-24A+TDR+TXV | ML180UH030V36A* | 18000 | 17000 | 16.4 | 13.5 | 8.1 | 2.1 | 62 | 47 | 210288729
LENNOX | EL17XP1-018-230A** | C35-24A+TDR+TXV | EL280UH045E36A* | 18000 | 17400 | 16 | 13.5 | 8.1 | 2.06 | 63 | 48 | 210288726
MRCOOL | MHP17048A-**A | MCVP48BNPA+TDR+TXV | MGM80SE090C5A | 46500 | 44500 | 15.4 | 12.5 | 8.1 | 2.22 | 68 | 55 | 210325966
CONCORD | 4HP17L48P-**A | EA(C;U)1P60C+TDR+TXV | 80G2UH110CE16 | 48000 | 46500 | 15.6 | 13 | 8.3 | 2.36 | 68 | 54 | 210325869
CONCORD | 4HP17L48P-**A | EA(C;U)1P60C+TDR+TXV | 96G2UH090CE16 | 48000 | 46000 | 15.4 | 12.5 | 8.1 | 2.34 | 68 | 55 | 210325870
CONCORD | 4HP17L48P-**A | EA(C;U)1P60C+TDR+TXV | 96G1UH090CE16 | 48000 | 46000 | 15.4 | 12.5 | 8.1 | 2.36 | 68 | 55 | 210325868
CONCORD | 4HP17L48P-**A | EA(C;U)1P60C+TDR+TXV | 92G1UH110CE20 | 48000 | 47000 | 15.4 | 12.5 | 8.3 | 2.32 | 67 | 54 | 210325865
CONCORD | 4HP17L48P-**A | EA(C;U)1P60C+TDR+TXV | 92G1UH090CE16 | 48000 | 46500 | 15.2 | 12.5 | 8.1 | 2.34 | 68 | 54 | 210325866
CONCORD | 4HP17L48P-**A | EA(C;U)1P60C+TDR+TXV | 80G1UH110CE20 | 48000 | 47000 | 15.4 | 12.5 | 8.3 | 2.34 | 67 | 54 | 210325864
CONCORD | 4HP17L48P-**A | EA(C;U)1P60C+TDR+TXV | 96G2UH110CE20 | 48000 | 46000 | 15.4 | 12.5 | 8.1 | 2.38 | 68 | 55 | 210325863
DUCANE | 4HP17L18P-**A | EAC4X24B+TDR | 92G1UH030BE12 | 18000 | 17400 | 16 | 13.5 | 8.1 | 2.08 | 63 | 48 | 210325798
DUCANE | 4HP17L18P-**A | EAC4X24B+TDR | 80G2UH090BE12 | 18000 | 17400 | 16.4 | 14 | 8.1 | 2.12 | 62 | 47 | 210325796
DUCANE | 4HP17L18P-**A | EAC4X24B+TDR | 92G1UH070BE12 | 18000 | 17200 | 16.2 | 13.5 | 8.1 | 2.1 | 63 | 48 | 210325794
MRCOOL | MHP17042A-**A | MCDP0048BNPA+TDR+TXV | MGD80SE110C5A | 41000 | 42000 | 15.6 | 13 | 8.1 | 2.14 | 65 | 50 | 210326048
MRCOOL | MHP17030A-**A | MCDP3036ANPA+TDR+TXV | MGD80SE090B4A | 28200 | 29000 | 15.6 | 12.5 | 8.5 | 2.24 | 64 | 50 | 210326134
MRCOOL | MHP17030A-**A | MCVP36ANPA+TDR+TXV | MGM96SE070B3XA | 29400 | 27800 | 15.6 | 13 | 8.1 | 2.26 | 65 | 51 | 210326128
MRCOOL | MHP17030A-**A | MCVP36ANPA+TDR+TXV | MGM96SE045B3XA | 29400 | 27800 | 15.6 | 12.5 | 8.1 | 2.26 | 66 | 53 | 210326125
MRCOOL | MHP17030A-**A | MCVP36ANPA+TDR+TXV | MGM80SE090B4A | 29200 | 27600 | 16.2 | 13 | 8.1 | 2.26 | 65 | 51 | 210326123
MRCOOL | MHP17030A-**A | MCVP36ANPA+TDR+TXV | MGM80SE070B3A | 29400 | 27600 | 16 | 13 | 8.1 | 2.28 | 66 | 52 | 210326121
GE | NS17H18SA4-**A | NCHC24BT4+TDR | NF96U070S3B-* | 18000 | 17800 | 16 | 13.5 | 8.1 | 2.06 | 62 | 46 | 210261949
GE | NS17H18SA4-**A | NCHC24BT4+TDR | NF96U045S3B-* | 18000 | 17800 | 16 | 13.5 | 8.1 | 2.06 | 62 | 46 | 210261948
GE | NS17H18SA4-**A | NCHC24BT4+TDR | NF80U070S3B-* | 18000 | 17800 | 16.4 | 13.5 | 8.1 | 2.1 | 62 | 46 | 210261946
GE | NS17H18SA4-**A | NCHC24BT4+TDR | NF96U070V3B-* | 18000 | 18000 | 16.4 | 13.5 | 8.1 | 2.1 | 62 | 47 | 210261945
GE | NS17H18SA4-**A | NCHC24BT4+TDR | NF96U045V3B-* | 18000 | 18000 | 16.4 | 13.5 | 8.1 | 2.06 | 62 | 47 | 210261944
GE | NS17H18SA4-**A | NCUC30BT4+TDR | NF80X080V4B-* | 18000 | 17600 | 16.8 | 14 | 8.1 | 1.98 | 60 | 44 | 210262013
GE | NS17H30SA4-**A | NCUC36BT4+TDR | NF80U070S3B-* | 29600 | 27800 | 16 | 13 | 8.1 | 2.26 | 65 | 51 | 210262341
GE | NS17H30SA4-**A | NCUC36BT4+TDR | NF96U070V3B-* | 30000 | 28000 | 16 | 13 | 8.1 | 2.28 | 66 | 52 | 210262340
GE | NS17H30SA4-**A | NCUC36BT4+TDR | NF96U045V3B-* | 29800 | 28000 | 15.6 | 13 | 8.1 | 2.26 | 66 | 52 | 210262339
GE | NS17H30SA4-**A | NCUC36BT4+TDR | NF80U090T4B-* | 29400 | 27600 | 16.2 | 13 | 8.1 | 2.28 | 65 | 51 | 210262338
GE | NS17H30SA4-**A | NCUC36BT4+TDR | NF95X060S3B-* | 29600 | 28000 | 15.8 | 13 | 8.1 | 2.26 | 65 | 51 | 210262337
GE | NS17H30SA4-**A | NCUC36BT4+TDR | NF80X080S4B-* | 30000 | 28400 | 15.6 | 12.5 | 8.1 | 2.24 | 65 | 51 | 210262335
GE | NS17H18SA4-**A | NCUU24BP4+TDR+TXV | NF97U070M3B-* | 18000 | 17400 | 16.4 | 13.5 | 8.1 | 2.08 | 63 | 48 | 210261906
GE | NS17H18SA4-**A | NCUU24BP4+TDR+TXV | NF97X060V3B-* | 18000 | 17400 | 16.4 | 13.5 | 8.1 | 2.06 | 63 | 48 | 210261905
GE | NS17H18SA4-**A | NCUU24BP4+TDR+TXV | NF97X040V3B-* | 18000 | 17400 | 16.4 | 13.5 | 8.1 | 2.06 | 63 | 48 | 210261904
GE | NS17H18SA4-**A | NCUU24BP4+TDR+TXV | NF80U090V4B-* | 18000 | 17800 | 16 | 13.5 | 8.1 | 2.06 | 63 | 48 | 210261903
GE | NS17H18SA4-**A | NCUU24BP4+TDR+TXV | NF80X080V4B-* | 18000 | 17600 | 16.4 | 13.5 | 8.1 | 2.12 | 64 | 49 | 210261902
GE | NS17H30SA4-**A | NCHC36CT4+TDR | NF97X080V4C-* | 29000 | 28400 | 15.6 | 12.5 | 8.3 | 2.2 | 65 | 51 | 210262296
GE | NS17H30SA4-**A | NCHC36CT4+TDR | NF97U090M3C-* | 28800 | 28200 | 15.6 | 12.5 | 8.3 | 2.22 | 66 | 52 | 210262298
DUCANE | 4HP17L42P-**A | ED1P48C+TDR+TXV | 92G1DF090CE16 | 40500 | 42000 | 15.2 | 12.5 | 8.1 | 2.12 | 65 | 51 | 210324911
DUCANE | 4HP17L48P-**A | EA(C;U)1P48C+TDR+TXV | 92G1UH110CE20 | 46500 | 44500 | 15.4 | 12.5 | 8.1 | 2.18 | 68 | 55 | 210324773
DUCANE | 4HP17L48P-**A | EA(C;U)1P48C+TDR+TXV | 80G1UH090CE20 | 46500 | 44500 | 15.4 | 12.5 | 8.1 | 2.22 | 68 | 55 | 210324772
DUCANE | 4HP17L48P-**A | EA(C;U)1P48C+TDR+TXV | 80G2UH110CE20L | 46500 | 44500 | 15.6 | 12.5 | 8.1 | 2.2 | 67 | 54 | 210324771
DUCANE | 4HP17L48P-**A | EA(C;U)1P48B+TDR+TXV | 80G1UH090BE16 | 46500 | 45000 | 15.2 | 12.5 | 8.1 | 2.18 | 67 | 54 | 210324769
DUCANE | 4HP17L48P-**A | EA(C;U)1P48C+TDR+TXV | 80G2UH110CE20 | 46500 | 44500 | 15.6 | 12.5 | 8.1 | 2.2 | 67 | 54 | 210324770
DUCANE | 4HP17L48P-**A | BCE5V48M*4X |  | 47000 | 45500 | 15.2 | 12.5 | 8.3 | 2.28 | 67 | 53 | 210324766
BLUERIDGE | BHP17L48P-**A | BC1P49C+TDR+TXV | BG801UH110CE20 | 48000 | 45500 | 15.2 | 12.5 | 8.1 | 2.26 | 69 | 56 | 210325147
DUCANE | 4HP17L30P-**A | EA(C;U)1P36B+TDR+TXV | 92G1UH030BE12 | 29600 | 28000 | 15.8 | 13 | 8.1 | 2.26 | 65 | 51 | 210325146
BLUERIDGE | BHP17L48P-**A | BC1P49C+TDR+TXV | BG961UH110CE20 | 48000 | 45000 | 15.2 | 12.5 | 8.1 | 2.26 | 69 | 56 | 210325145
BLUERIDGE | BHP17L48P-**A | BC1P49C+TDR+TXV | BG921UH110CE20 | 47500 | 45000 | 15.4 | 12.5 | 8.1 | 2.24 | 68 | 56 | 210325144
DUCANE | 4HP17L30P-**A | EA(C;U)1P36B+TDR+TXV | 80G1UH070BE12 | 29600 | 27800 | 16 | 13 | 8.1 | 2.26 | 65 | 51 | 210325143
BLUERIDGE | BHP17L48P-**A | BC1P60C+TDR+TXV | BG962UH090CV12 | 48000 | 46000 | 15.2 | 12.5 | 8.1 | 2.36 | 68 | 55 | 210325184
DUCANE | 4HP17L48P-**A | EAC4X49C+TDR | 92G1UH110CE20 | 47500 | 45000 | 15.4 | 12.5 | 8.1 | 2.24 | 68 | 56 | 210324845
DUCANE | 4HP17L48P-**A | EAC4X49C+TDR | 80G1UH090CE20 | 48000 | 45000 | 15.6 | 13 | 8.1 | 2.26 | 68 | 56 | 210324844
DUCANE | 4HP17L48P-**A | EAC4X48C+TDR | 80G2UH110CE16 | 47000 | 45000 | 15.2 | 12.5 | 8.1 | 2.2 | 68 | 54 | 210324841
DUCANE | 4HP17L48P-**A | EAC4X48C+TDR | 92G1UH110CE16 | 46500 | 45000 | 15.2 | 12.5 | 8.1 | 2.18 | 68 | 54 | 210324840
DUCANE | 4HP17L48P-**A | EAC4X48C+TDR | 96G2UH110CE20 | 46500 | 45000 | 15.2 | 12.5 | 8.1 | 2.18 | 67 | 54 | 210324839
LENNOX | ML17XP1-042-230A** | CR33-48C*+TDR+TXV | ML193DF090XE48C* | 40500 | 42000 | 15.2 | 12.5 | 8.1 | 2.12 | 65 | 51 | 210049544
LENNOX | ML17XP1-042-230A** | CR33-48B*+TDR+TXV | ML180DF090E48B* | 40500 | 42000 | 15.4 | 13 | 8.1 | 2.12 | 65 | 50 | 210049538
LENNOX | ML17XP1-042-230A** | CR33-48C*+TDR+TXV | ML180DF110E60C* | 41000 | 42000 | 15.6 | 13 | 8.1 | 2.14 | 65 | 50 | 210049542
LENNOX | ML17XP1-042-230A** | CR33-48B*+TDR+TXV | EL280DF090E48B* | 41000 | 42000 | 15.4 | 13 | 8.1 | 2.12 | 65 | 50 | 210049536
LENNOX | ML17XP1-042-230A** | CR33-48C*+TDR+TXV | EL296DF090XE48C* | 40500 | 42000 | 15.2 | 12.5 | 8.1 | 2.12 | 65 | 51 | 210049540
ARMSTRONG AIR | 4SHP17LE130P-**A | EA(C;U)1P30A+TDR+TXV | A80US2V090B12 | 29400 | 27800 | 16 | 13 | 8.1 | 2.2 | 65 | 51 | 210329374
ARMSTRONG AIR | 4SHP17LE118P-**A | BCE7E18M*4X |  | 18000 | 17800 | 15.6 | 12.5 | 8.5 | 2.16 | 62 | 46 | 210329575
ARMSTRONG AIR | 4SHP17LE118P-**A | BCE7S24M*4X |  | 18000 | 18000 | 16 | 13 | 8.3 | 2.16 | 61 | 46 | 210329574
AIREASE | 4SHP17LE148P-**A | EA(C;U)1P60C+TDR+TXV | A96US2V110C16 | 48000 | 47000 | 15.2 | 12.5 | 8.1 | 2.34 | 68 | 54 | 210329753
AIREASE | 4SHP17LE148P-**A | EA(C;U)1P60C+TDR+TXV | A80US2V110C20L | 48000 | 47000 | 15.4 | 12.5 | 8.3 | 2.32 | 67 | 54 | 210329752
AIREASE | 4SHP17LE148P-**A | EA(C;U)1P60C+TDR+TXV | A80US2V110C20 | 48000 | 47000 | 15.4 | 12.5 | 8.3 | 2.32 | 67 | 54 | 210329751
AIREASE | 4SHP17LE148P-**A | EA(C;U)1P60C+TDR+TXV | A80US2V090C20 | 48000 | 47000 | 15.4 | 12.5 | 8.3 | 2.34 | 68 | 54 | 210329750
AIREASE | 4SHP17LE148P-**A | EA(C;U)1P60C+TDR+TXV | A80US2V100C20X | 48000 | 47000 | 15.6 | 13 | 8.3 | 2.38 | 67 | 54 | 210329749
AIREASE | 4SHP17LE148P-**A | EA(C;U)1P60C+TDR+TXV | A80US2V080C20X | 48000 | 46500 | 15.8 | 13 | 8.3 | 2.38 | 68 | 54 | 210329748
ARMSTRONG AIR | 4SHP17LE130P-**A | EA(C;U)1P30A+TDR+TXV | A80UH2E090B12 | 29200 | 27800 | 15.8 | 13 | 8.1 | 2.24 | 65 | 51 | 210329367
ARMSTRONG AIR | 4SHP17LE130P-**A | EA(C;U)1P36A+TDR+TXV | A96US2V070B12 | 30000 | 28000 | 16 | 13 | 8.1 | 2.28 | 66 | 52 | 210329407
ARMSTRONG AIR | 4SHP17LE130P-**A | EA(C;U)1P36A+TDR+TXV | A96US2V045B12 | 29800 | 28000 | 15.6 | 13 | 8.1 | 2.26 | 66 | 52 | 210329406
ARMSTRONG AIR | 4SHP17LE130P-**A | EA(C;U)1P36A+TDR+TXV | A97USMV070B12 | 30000 | 28000 | 16 | 13 | 8.1 | 2.28 | 66 | 52 | 210329410
ARMSTRONG AIR | 4SHP17LE130P-**A | EA(C;U)1P36A+TDR+TXV | A97US2V040B12X | 30000 | 28200 | 16 | 13 | 8.1 | 2.28 | 65 | 51 | 210329408
ARMSTRONG AIR | 4SHP17LE130P-**A | EA(C;U)1P36A+TDR+TXV | A97US2V060B12X | 29800 | 28200 | 15.8 | 13 | 8.1 | 2.26 | 65 | 51 | 210329409
ARMSTRONG AIR | 4SHP17LE130P-**A | EA(C;U)1P36A+TDR+TXV | A80US2V090B16 | 30000 | 28200 | 16 | 13 | 8.1 | 2.28 | 65 | 51 | 210329405
ARMSTRONG AIR | 4SHP17LE130P-**A | EA(C;U)1P36A+TDR+TXV | A80US2V090B12 | 30000 | 28000 | 16.2 | 13 | 8.1 | 2.3 | 66 | 52 | 210329404
ARMSTRONG AIR | 4SHP17LE130P-**A | EA(C;U)1P36A+TDR+TXV | A80US2V080B16X | 30000 | 28000 | 16.2 | 13 | 8.1 | 2.3 | 66 | 52 | 210329403
AIREASE | 4SHP17LE148P-**A | EA(C;U)1P50/60C+TDR+TXV | A80UH2E110C20 | 46500 | 45000 | 15.2 | 12.5 | 8.1 | 2.18 | 67 | 54 | 210329758
AIREASE | 4SHP17LE148P-**A | EA(C;U)1P60C+TDR+TXV | A97USMV090C12 | 48000 | 46000 | 15.2 | 12.5 | 8.1 | 2.36 | 68 | 55 | 210329756
ARMSTRONG AIR | 4SHP17LE118P-**A | EA(C;U)1P24A+TDR+TXV | A80UH2E070A12 | 18000 | 17200 | 16.4 | 13.5 | 8.1 | 2.12 | 63 | 48 | 210329580
LENNOX | EL17XP1-042-230A** | CR33-48B*+TDR+TXV | EL280DF090E48B* | 41000 | 42000 | 15.4 | 13 | 8.1 | 2.12 | 65 | 50 | 210293834
ALLIED | 4HP17L30P-**A | EAC4X36A+TDR | 80G1UH070AE12 | 29400 | 27600 | 16 | 13 | 8.1 | 2.28 | 66 | 52 | 210328737
ALLIED | 4HP17L30P-**A | EA(C;U)1P30A+TDR+TXV | 80G2UH045AE12 | 29200 | 27800 | 15.8 | 13 | 8.1 | 2.24 | 65 | 51 | 210328621
ALLIED | 4HP17L30P-**A | EAC4X36A+TDR | 80G1UH045AE12 | 29400 | 27600 | 16 | 13 | 8.1 | 2.28 | 66 | 52 | 210328736
ALLIED | 4HP17L30P-**A | EAC4X36A+TDR | 80G2UH070AE12 | 29600 | 27800 | 16 | 13 | 8.1 | 2.26 | 65 | 51 | 210328734
ALLIED | 4HP17L30P-**A | EAC4X30B+TDR | 80G2UH090BV16 | 29200 | 28000 | 15.6 | 13 | 8.1 | 2.18 | 66 | 52 | 210328733
ALLIED | 4HP17L48P-**A | EAC4X49C+TDR | 80G1UH110CE20 | 48000 | 45500 | 15.2 | 12.5 | 8.1 | 2.26 | 69 | 56 | 210328399
ALLIED | 4HP17L48P-**A | EAC4X49C+TDR | 96G1UH090CE16 | 47500 | 45000 | 15.2 | 12.5 | 8.1 | 2.24 | 69 | 56 | 210328401
ALLIED | 4HP17L48P-**A | EAC4X49C+TDR | 80G2UH110CE20L | 48000 | 45000 | 15.4 | 12.5 | 8.1 | 2.26 | 69 | 56 | 210328397
ALLIED | 4HP17L48P-**A | EAC4X49C+TDR | 96G2UH110CE20 | 47500 | 45000 | 15.2 | 12.5 | 8.1 | 2.24 | 69 | 56 | 210328398
ALLIED | 4HP17L48P-**A | EAC4X49C+TDR | 80G2UH110CE20 | 48000 | 45000 | 15.4 | 12.5 | 8.1 | 2.26 | 69 | 56 | 210328396
ALLIED | 4HP17L48P-**A | EAC4X49C+TDR | 96G1UH110CE20 | 48000 | 45000 | 15.2 | 12.5 | 8.1 | 2.26 | 69 | 56 | 210328395
ALLIED | 4HP17L48P-**A | EAC4X60C+TDR | 80G2UH110CE16 | 48000 | 46500 | 15.6 | 13 | 8.3 | 2.36 | 68 | 54 | 210328417
ALLIED | 4HP17L48P-**A | EAC4X60C+TDR | 96G1UH090CE16 | 48000 | 46000 | 15.4 | 12.5 | 8.1 | 2.36 | 68 | 55 | 210328416
ALLIED | 4HP17L48P-**A | EAC4X60C+TDR | 92G1UH110CE20 | 48000 | 47000 | 15.4 | 12.5 | 8.3 | 2.32 | 67 | 54 | 210328413
ALLIED | 4HP17L48P-**A | EAC4X60C+TDR | 92G1UH110CE16 | 48000 | 46500 | 15.4 | 12.5 | 8.1 | 2.36 | 68 | 54 | 210328415
ALLIED | 4HP17L48P-**A | EAC4X60C+TDR | 92G1UH090CE16 | 48000 | 46500 | 15.2 | 12.5 | 8.1 | 2.34 | 68 | 54 | 210328414
ALLIED | 4HP17L48P-**A | EAC4X60C+TDR | 80G1UH110CE20 | 48000 | 47000 | 15.4 | 12.5 | 8.3 | 2.34 | 67 | 54 | 210328412
ALLIED | 4HP17L48P-**A | EAC4X60C+TDR | 96G2UH110CE20 | 48000 | 46000 | 15.4 | 12.5 | 8.1 | 2.38 | 68 | 55 | 210328411
AC PRO | 4HP17L18P-**A | BCE7E18M*4X |  | 18000 | 17800 | 15.6 | 12.5 | 8.5 | 2.16 | 62 | 46 | 210328150
AC PRO | 4HP17L18P-**A | EA(C;U)1P24A+TDR+TXV | 80G2UH070AE12 | 18000 | 17200 | 16.4 | 13.5 | 8.1 | 2.12 | 63 | 48 | 210328156
AC PRO | 4HP17L30P-**A | EAC4X36B+TDR | 80G2UH090BV16 | 30000 | 28200 | 16 | 13 | 8.1 | 2.28 | 65 | 51 | 210327981
AC PRO | 4HP17L24P-**A | BCE7E24M*4X |  | 23200 | 21600 | 16.2 | 13.5 | 8.1 | 2.12 | 63 | 48 | 210327984
AC PRO | 4HP17L30P-**A | EAC4X36B+TDR | 96G2UH070BV12 | 30000 | 28000 | 16 | 13 | 8.1 | 2.28 | 66 | 52 | 210327983
AC PRO | 4HP17L30P-**A | EAC4X36B+TDR | 96G2UH045BV12 | 29800 | 28000 | 15.6 | 13 | 8.1 | 2.26 | 66 | 52 | 210327982
AC PRO | 4HP17L30P-**A | EA(C;U)1P30A+TDR+TXV | 80G2UH045AE12 | 29200 | 27800 | 15.8 | 13 | 8.1 | 2.24 | 65 | 51 | 210327843
LENNOX | EL17XP1-030-230A** | CH35-36C+TDR+TXV | EL296UH110XV48C* | 29000 | 28400 | 15.6 | 12.5 | 8.3 | 2.22 | 65 | 51 | 210291695
LENNOX | EL17XP1-030-230A** | CH35-36C+TDR+TXV | EL296UH110XV60C* | 30000 | 29200 | 15.2 | 12.5 | 8.5 | 2.22 | 66 | 52 | 210291697
LENNOX | EL17XP1-030-230A** | CH35-36C+TDR+TXV | EL296UH110XE60C* | 29400 | 28800 | 15.6 | 12.5 | 8.5 | 2.24 | 65 | 51 | 210291694
LENNOX | EL17XP1-030-230A** | CH35-36C+TDR+TXV | EL296UH090XV36C* | 28800 | 28200 | 15.6 | 12.5 | 8.3 | 2.22 | 66 | 52 | 210291691
LENNOX | EL17XP1-030-230A** | CH35-36C+TDR+TXV | EL296UH090XV48C* | 28600 | 28200 | 15.6 | 13 | 8.3 | 2.22 | 65 | 51 | 210291692
LENNOX | EL17XP1-030-230A** | CH35-36C+TDR+TXV | EL296UH090XE48C* | 28600 | 28000 | 15.8 | 13 | 8.3 | 2.26 | 66 | 52 | 210291689
LENNOX | EL17XP1-030-230A** | CH35-36C+TDR+TXV | EL280UH110XE60C* | 29400 | 28800 | 15.6 | 12.5 | 8.5 | 2.22 | 65 | 51 | 210291688
LENNOX | EL17XP1-030-230A** | CH35-36C+TDR+TXV | EL280UH110E60C* | 29400 | 28800 | 15.6 | 12.5 | 8.5 | 2.22 | 65 | 51 | 210291687
LENNOX | EL17XP1-030-230A** | CH35-36C+TDR+TXV | EL196UH110XE60C* | 29400 | 28800 | 15.6 | 12.5 | 8.5 | 2.26 | 65 | 51 | 210291685
LENNOX | EL17XP1-030-230A** | CH35-36C+TDR+TXV | EL280UH110E48C* | 28400 | 28000 | 15.8 | 13 | 8.3 | 2.22 | 66 | 52 | 210291686
LENNOX | EL17XP1-030-230A** | CH35-36C+TDR+TXV | EL195UH080NE48C* | 28200 | 28000 | 15.4 | 12.5 | 8.3 | 2.22 | 66 | 52 | 210291681
LENNOX | EL17XP1-030-230A** | CH35-36C+TDR+TXV | EL195UH100NE60C* | 29400 | 28800 | 15.4 | 12.5 | 8.5 | 2.24 | 65 | 51 | 210291682
LENNOX | EL17XP1-030-230A** | CH35-36C+TDR+TXV | EL196UH090XE48C* | 28200 | 28000 | 15.6 | 12.5 | 8.3 | 2.22 | 66 | 52 | 210291684
LENNOX | EL17XP1-030-230A** | CH35-36C+TDR+TXV | EL180UH100NE60C* | 28800 | 28400 | 15.4 | 12.5 | 8.3 | 2.22 | 66 | 52 | 210291680
LENNOX | EL17XP1-030-230A** | C35-30B+TDR+TXV | EL280UH090E36B* | 29200 | 27800 | 15.8 | 13 | 8.1 | 2.24 | 65 | 51 | 210291568
LENNOX | EL17XP1-030-230A** | C35-30A+TDR+TXV | SL280UH060NV36A* | 29400 | 27800 | 16 | 13 | 8.1 | 2.24 | 65 | 51 | 210291555
LENNOX | EL17XP1-030-230A** | C35-30A+TDR+TXV | ML180UH045V36A* | 29400 | 28000 | 15.6 | 13 | 8.1 | 2.22 | 66 | 52 | 210291550
LENNOX | EL17XP1-030-230A** | C35-30A+TDR+TXV | ML180UH030V36A* | 29400 | 28000 | 15.6 | 13 | 8.1 | 2.22 | 66 | 52 | 210291548
LENNOX | EL17XP1-030-230A** | C35-30A+TDR+TXV | EL280UH045E36A* | 29200 | 27800 | 15.8 | 13 | 8.1 | 2.24 | 65 | 51 | 210291544
LENNOX | EL17XP1-030-230A** | CX35-30A+TDR | SL280UH060NV36A* | 29400 | 27800 | 16 | 13 | 8.1 | 2.24 | 65 | 51 | 210291845
LENNOX | ML17XP1-018-230A** | CHX35-30B-**-*+TDR | ML180UH070V48B* | 18000 | 17800 | 16.8 | 14 | 8.1 | 1.98 | 61 | 45 | 210039504
LENNOX | ML17XP1-018-230A** | CHX35-24B-**-*+TDR | SL297UH060NV36B* | 18000 | 18000 | 16.4 | 13.5 | 8.1 | 2.08 | 62 | 47 | 210039476
LENNOX | ML17XP1-018-230A** | CHX35-24B-**-*+TDR | SL297UH040NV36B* | 18000 | 18000 | 16.4 | 13.5 | 8.1 | 2.08 | 62 | 47 | 210039474
LENNOX | ML17XP1-018-230A** | CHX35-24B-**-*+TDR | SLP99UH070XV36B* | 18000 | 18000 | 16.4 | 13.5 | 8.1 | 2.1 | 62 | 47 | 210039478
LENNOX | ML17XP1-018-230A** | CHX35-24B-**-*+TDR | SL280UH090V36B* | 18000 | 18000 | 16.8 | 14 | 8.1 | 2.08 | 62 | 47 | 210039470
LENNOX | ML17XP1-018-230A** | CHX35-24B-**-*+TDR | SL280UH090V48B* | 18000 | 18000 | 16 | 13.5 | 8.1 | 2.08 | 63 | 48 | 210039472
LENNOX | ML17XP1-018-230A** | CHX35-24B-**-*+TDR | SL280UH080NV48B* | 18000 | 18000 | 16.8 | 14 | 8.1 | 2.1 | 62 | 47 | 210039468
LENNOX | ML17XP1-018-230A** | CHX35-24B-**-*+TDR | ML296UH045XV36B* | 18000 | 18000 | 16 | 13.5 | 8.1 | 2.06 | 62 | 47 | 210039466
LENNOX | ML17XP1-018-230A** | CHX35-24B-**-*+TDR | ML296UH070XV36B* | 18000 | 18000 | 15.8 | 13 | 8.1 | 2.06 | 63 | 48 | 210039467
LENNOX | ML17XP1-018-230A** | CHX35-24B-**-*+TDR | ML196UH030XE36B* | 18000 | 18000 | 15.6 | 13 | 8.1 | 2.06 | 62 | 47 | 210039461
LENNOX | ML17XP1-018-230A** | CHX35-24B-**-*+TDR | ML196UH070XE36B* | 18000 | 17800 | 16 | 13.5 | 8.1 | 2.06 | 62 | 46 | 210039463
LENNOX | ML17XP1-018-230A** | CHX35-24B-**-*+TDR | ML196UH045XE36B* | 18000 | 17800 | 16 | 13.5 | 8.1 | 2.06 | 62 | 46 | 210039462
LENNOX | ML17XP1-018-230A** | CHX35-24B-**-*+TDR | ML193UH070XE36B* | 18000 | 17800 | 16.4 | 13.5 | 8.1 | 2.1 | 62 | 46 | 210039460
LENNOX | ML17XP1-018-230A** | CHX35-24B-**-*+TDR | ML180UH090V48B* | 18000 | 18000 | 16 | 13.5 | 8.1 | 2.06 | 63 | 48 | 210039457
LENNOX | ML17XP1-018-230A** | CHX35-24B-**-*+TDR | ML193UH045XE36B* | 18000 | 18000 | 16.4 | 13.5 | 8.1 | 2.08 | 61 | 46 | 210039459
LENNOX | ML17XP1-018-230A** | CHX35-24B-**-*+TDR | ML193UH030XE36B* | 18000 | 18000 | 16 | 13.5 | 8.1 | 2.08 | 62 | 47 | 210039458
LENNOX | ML17XP1-018-230A** | CHX35-24B-**-*+TDR | ML180UH070V48B* | 18000 | 18000 | 16.4 | 14 | 8.1 | 2.1 | 63 | 48 | 210039454
LENNOX | ML17XP1-018-230A** | CHX35-24B-**-*+TDR | ML180UH070V36B* | 18000 | 17600 | 16.4 | 13.5 | 8.1 | 2.12 | 61 | 45 | 210039453
LENNOX | ML17XP1-018-230A** | CHX35-24B-**-*+TDR | ML180UH070E36B* | 18000 | 17800 | 16.4 | 13.5 | 8.1 | 2.1 | 62 | 46 | 210039452
LENNOX | ML17XP1-018-230A** | CHX35-24B-**-*+TDR | EL296UH045XE36B* | 18000 | 17800 | 16.4 | 13.5 | 8.1 | 2.08 | 62 | 46 | 210039447
LENNOX | ML17XP1-018-230A** | CHX35-24B-**-*+TDR | EL296UH070XV36B* | 18000 | 18000 | 16.4 | 13.5 | 8.1 | 2.1 | 62 | 47 | 210039451
LENNOX | ML17XP1-018-230A** | CHX35-24B-**-*+TDR | EL296UH070XE36B* | 18000 | 17600 | 16 | 13.5 | 8.1 | 2.06 | 63 | 47 | 210039450
LENNOX | ML17XP1-018-230A** | CHX35-24B-**-*+TDR | EL296UH045XV36B* | 18000 | 18000 | 16.4 | 13.5 | 8.1 | 2.06 | 62 | 47 | 210039448
LENNOX | ML17XP1-018-230A** | CHX35-24B-**-*+TDR | EL280UH090E36B* | 18000 | 18000 | 16.4 | 13.5 | 8.1 | 2.08 | 61 | 46 | 210039443
LENNOX | ML17XP1-018-230A** | CHX35-24B-**-*+TDR | EL196UH030XE36B* | 18000 | 18000 | 15.6 | 13 | 8.1 | 2.06 | 62 | 47 | 210039439
LENNOX | ML17XP1-018-230A** | CHX35-24B-**-*+TDR | EL196UH070XE36B* | 18000 | 17800 | 16 | 13.5 | 8.1 | 2.06 | 62 | 46 | 210039442
LENNOX | ML17XP1-018-230A** | CHX35-24B-**-*+TDR | EL196UH045XE36B* | 18000 | 17800 | 16 | 13.5 | 8.1 | 2.06 | 62 | 46 | 210039441
LENNOX | ML17XP1-018-230A** | CHX35-24B-**-*+TDR | EL195UH040NE36B* | 18000 | 17800 | 16 | 13.5 | 8.1 | 2.06 | 62 | 46 | 210039436
LENNOX | ML17XP1-018-230A** | CHX35-24B-**-*+TDR | EL195UH060NE36B* | 18000 | 17800 | 16.4 | 13.5 | 8.1 | 2.06 | 62 | 46 | 210039438
LENNOX | ML17XP1-018-230A** | CHX35-24A-**-*+TDR | SL280UH070XV36A* | 18000 | 18000 | 16 | 13.5 | 8.1 | 2.04 | 63 | 48 | 210039433
LENNOX | ML17XP1-018-230A** | CHX35-24A-**-*+TDR | SL280UH060NV36A* | 18000 | 18000 | 16.8 | 14 | 8.1 | 2.06 | 61 | 46 | 210039430
LENNOX | ML17XP1-018-230A** | CHX35-24A-**-*+TDR | SL280UH070V36A* | 18000 | 18000 | 16 | 13.5 | 8.1 | 2.04 | 63 | 48 | 210039431
ROYALTON | 4HP17L30P-**A | EA(C;U)1P36A+TDR+TXV | 80G1UH070AE12L | 29400 | 27600 | 16 | 13 | 8.1 | 2.28 | 66 | 52 | 210327090
ROYALTON | 4HP17L30P-**A | EA(C;U)1P36A+TDR+TXV | 80G1UH070AE12 | 29400 | 27600 | 16 | 13 | 8.1 | 2.28 | 66 | 52 | 210327089
ROYALTON | 4HP17L30P-**A | EA(C;U)1P36A+TDR+TXV | 80G1UH045AE12 | 29400 | 27600 | 16 | 13 | 8.1 | 2.28 | 66 | 52 | 210327088
ROYALTON | 4HP17L30P-**A | EAC4X36B+TDR | 92G1UH045BE12 | 29400 | 27800 | 15.8 | 13 | 8.1 | 2.26 | 65 | 51 | 210327191
ROYALTON | 4HP17L30P-**A | EAC4X36B+TDR | 80G1UH080BE16X | 30000 | 28400 | 15.6 | 12.5 | 8.1 | 2.24 | 65 | 51 | 210327190
ROYALTON | 4HP17L30P-**A | EAC4X36B+TDR | 80G2UH090BE16 | 29400 | 27600 | 16.2 | 13 | 8.1 | 2.28 | 65 | 51 | 210327188
ROYALTON | 4HP17L30P-**A | EAC4X36A+TDR | 80G2UH070AV12 | 30000 | 28200 | 15.8 | 13 | 8.1 | 2.26 | 65 | 51 | 210327186
ROYALTON | 4HP17L30P-**A | EAC4X36B+TDR | 80G1UH090BE16 | 29200 | 27600 | 16.2 | 13 | 8.1 | 2.26 | 65 | 51 | 210327187
ROYALTON | 4HP17L30P-**A | EAC4X36A+TDR | 80G2UH045AE12 | 29600 | 27800 | 16 | 13 | 8.1 | 2.28 | 65 | 51 | 210327185
ROYALTON | 4HP17L48P-**A | ED1P50/60C+TDR+TXV | 96G2DF110CE20 | 47000 | 45000 | 15.2 | 12.5 | 8.1 | 2.2 | 67 | 54 | 210326823
ROYALTON | 4HP17L48P-**A | ED1P50/60C+TDR+TXV | 96G1DF110CE20 | 47000 | 45000 | 15.4 | 12.5 | 8.1 | 2.2 | 67 | 54 | 210326822
ROYALTON | 4HP17L48P-**A | ED1P50/60C+TDR+TXV | 80G1DF110CE20 | 47500 | 45000 | 15.8 | 13 | 8.1 | 2.22 | 67 | 53 | 210326821
LENNOX | EL17XP1-018-230A** | CHX35-24B-**-*+TDR | EL195UH060NE36B* | 18000 | 17800 | 16.4 | 13.5 | 8.1 | 2.06 | 62 | 46 | 210288916
LENNOX | EL17XP1-018-230A** | CHX35-24B-**-*+TDR | EL195UH040NE36B* | 18000 | 17800 | 16 | 13.5 | 8.1 | 2.06 | 62 | 46 | 210288915
LENNOX | EL17XP1-018-230A** | CHX35-24A-**-*+TDR | SL280UH070XV36A* | 18000 | 18000 | 16 | 13.5 | 8.1 | 2.04 | 63 | 48 | 210288913
LENNOX | EL17XP1-018-230A** | CHX35-24A-**-*+TDR | SL280UH060NV36A* | 18000 | 18000 | 16.8 | 14 | 8.1 | 2.06 | 61 | 46 | 210288911
LENNOX | EL17XP1-018-230A** | CHX35-24A-**-*+TDR | SL280UH070V36A* | 18000 | 18000 | 16 | 13.5 | 8.1 | 2.04 | 63 | 48 | 210288912
LENNOX | EL17XP1-018-230A** | CH35-24B+TDR+TXV | ML196UH045XE36B* | 18000 | 17800 | 16 | 13.5 | 8.1 | 2.06 | 62 | 46 | 210288856
LENNOX | EL17XP1-018-230A** | CHX35-24A-**-*+TDR | ML180UH045V36A* | 18000 | 17600 | 16.4 | 13.5 | 8.1 | 2.08 | 61 | 45 | 210288907
LENNOX | EL17XP1-018-230A** | CHX35-24A-**-*+TDR | ML180UH030V36A* | 18000 | 17600 | 16.4 | 13.5 | 8.1 | 2.08 | 61 | 45 | 210288905
LENNOX | EL17XP1-018-230A** | CHX35-24A-**-*+TDR | EL280UH070XE36A* | 18000 | 17800 | 16.4 | 13.5 | 8.1 | 2.06 | 62 | 46 | 210288904
LENNOX | EL17XP1-018-230A** | CHX35-24A-**-*+TDR | EL280UH070E36A* | 18000 | 17800 | 16.4 | 13.5 | 8.1 | 2.06 | 62 | 46 | 210288903
LENNOX | EL17XP1-018-230A** | CH35-30B+TDR+TXV | SL297UH060NV36B* | 18000 | 17400 | 16.8 | 14 | 8.1 | 2.02 | 61 | 45 | 210288898
LENNOX | EL17XP1-018-230A** | CH35-30B+TDR+TXV | SL280UH090V36B* | 18000 | 17600 | 16.05 | 12.95 | 8.1 | 2 | 61 | 45 | 210288895
LENNOX | EL17XP1-018-230A** | CH35-30B+TDR+TXV | SL280UH080NV48B* | 18000 | 17600 | 16.8 | 14 | 8.1 | 2 | 61 | 45 | 210288894
LENNOX | EL17XP1-018-230A** | CH35-24B+TDR+TXV | ML193UH070XE36B* | 18000 | 17800 | 16.4 | 13.5 | 8.1 | 2.1 | 62 | 46 | 210288854
LENNOX | EL17XP1-018-230A** | CH35-30B+TDR+TXV | ML180UH070V48B* | 18000 | 17800 | 16.8 | 14 | 8.1 | 1.98 | 61 | 45 | 210288882
CONCORD | 4HP17L18P-**A | EAC4X24A+TDR | 80G2UH070AV12 | 18000 | 17800 | 16 | 13.5 | 8.1 | 2.06 | 63 | 48 | 210326716
CONCORD | 4HP17L18P-**A | EAC4X24A+TDR | 80G2UH045AE12 | 18000 | 17400 | 16 | 13.5 | 8.1 | 2.06 | 63 | 48 | 210326715
CONCORD | 4HP17L18P-**A | EAC4X24A+TDR | 80G2UH070AE12L | 18000 | 17200 | 16.4 | 13.5 | 8.1 | 2.12 | 63 | 48 | 210326714
CONCORD | 4HP17L18P-**A | EAC4X24A+TDR | 80G2UH070AE12 | 18000 | 17200 | 16.4 | 13.5 | 8.1 | 2.12 | 63 | 48 | 210326713
CONCORD | 4HP17L18P-**A | EA(C;U)1P24B+TDR+TXV | 92G1UH070BE12 | 18000 | 17200 | 16.2 | 13.5 | 8.1 | 2.1 | 63 | 48 | 210326609
CONCORD | 4HP17L30P-**A | BCE7E30M*4X |  | 29600 | 28200 | 15.8 | 13 | 8.5 | 2.36 | 66 | 52 | 210326278
CONCORD | 4HP17L30P-**A | BCE5V30M*4X |  | 29000 | 27400 | 15.4 | 12.5 | 8.1 | 2.16 | 65 | 51 | 210326277
MRCOOL | MHP17018A-**A | MCDP3036ANPA+TDR+TXV | MGD80SE090B4A | 18000 | 18000 | 15.6 | 13 | 8.1 | 2.08 | 63 | 48 | 210326275
MRCOOL | MHP17018A-**A | MCDP3036ANPA+TDR+TXV | MGD80SE070B3A | 18000 | 17800 | 16 | 13.5 | 8.1 | 2.12 | 62 | 46 | 210326268
ROYALTON | 4HP17L48P-**A | EA(C;U)1P48B+TDR+TXV | 80G1UH090BE16 | 46500 | 45000 | 15.2 | 12.5 | 8.1 | 2.18 | 67 | 54 | 210326762
ROYALTON | 4HP17L48P-**A | BCE7E48M*4X |  | 48000 | 45000 | 15.4 | 12.5 | 8.5 | 2.34 | 68 | 54 | 210326760
ROYALTON | 4HP17L48P-**A | BCE5V48M*4X |  | 47000 | 45500 | 15.2 | 12.5 | 8.3 | 2.28 | 67 | 53 | 210326759
CONCORD | 4HP17L30P-**A | EA(C;U)1P36B+TDR+TXV | 92G1UH045BE12 | 29400 | 27800 | 15.8 | 13 | 8.1 | 2.26 | 65 | 51 | 210326321
CONCORD | 4HP17L30P-**A | EA(C;U)1P36B+TDR+TXV | 92G1UH070BE12 | 29400 | 27600 | 16 | 13 | 8.1 | 2.28 | 66 | 52 | 210326322
CONCORD | 4HP17L30P-**A | EA(C;U)1P36B+TDR+TXV | 80G1UH080BE16X | 30000 | 28400 | 15.6 | 12.5 | 8.1 | 2.24 | 65 | 51 | 210326320
CONCORD | 4HP17L30P-**A | EA(C;U)1P36B+TDR+TXV | 80G2UH090BE16 | 29400 | 27600 | 16.2 | 13 | 8.1 | 2.28 | 65 | 51 | 210326318
CONCORD | 4HP17L30P-**A | EA(C;U)1P36B+TDR+TXV | 80G2UH090BE16L | 29400 | 27600 | 16.2 | 13 | 8.1 | 2.28 | 65 | 51 | 210326319
CONCORD | 4HP17L30P-**A | EA(C;U)1P36B+TDR+TXV | 80G1UH090BE16 | 29200 | 27600 | 16.2 | 13 | 8.1 | 2.26 | 65 | 51 | 210326317
CONCORD | 4HP17L30P-**A | EA(C;U)1P36A+TDR+TXV | 80G2UH070AV12 | 30000 | 28200 | 15.8 | 13 | 8.1 | 2.26 | 65 | 51 | 210326316
CONCORD | 4HP17L18P-**A | BCE7E18M*4X |  | 18000 | 17800 | 15.6 | 12.5 | 8.5 | 2.16 | 62 | 46 | 210326594
CONCORD | 4HP17L18P-**A | BCE5V18M*4X |  | 18000 | 17800 | 16 | 13.5 | 8.1 | 2.08 | 62 | 46 | 210326592
GE | NS17H18SA4-**A | NCHC30BT4+TDR | NF80X080V4B-* | 18000 | 17600 | 16.8 | 14 | 8.1 | 2 | 61 | 45 | 210261965
GE | NS17H30SA4-**A | NCHC36CT4+TDR | NF96U110S5C-* | 29400 | 28800 | 15.6 | 12.5 | 8.5 | 2.26 | 65 | 51 | 210262293
GE | NS17H30SA4-**A | NCHC36CT4+TDR | NF80U110S5C-* | 29000 | 28400 | 15.6 | 13 | 8.3 | 2.22 | 65 | 51 | 210262291
GE | NS17H30SA4-**A | NCHC36CT4+TDR | NF80U090S5C-* | 29400 | 28600 | 15.8 | 13 | 8.5 | 2.26 | 66 | 52 | 210262290
GE | NS17H30SA4-**A | NCHC36CT4+TDR | NF96U090V3C-* | 28800 | 28200 | 15.6 | 12.5 | 8.3 | 2.22 | 66 | 52 | 210262287
GE | NS17H48SA4-**A | NCUC60CT4+TDR | NF95X100S5C-* | 48000 | 46000 | 15.2 | 12.5 | 8.1 | 2.38 | 68 | 55 | 210262633
GE | NS17H30SA4-**A | NCHC36CT4+TDR | NF80U110T5C-* | 29400 | 28800 | 15.6 | 12.5 | 8.5 | 2.22 | 65 | 51 | 210262286
GE | NS17H30SA4-**A | NCUU30AP4+TDR+TXV | NF80U045T3A-* | 29200 | 27800 | 15.8 | 13 | 8.1 | 2.24 | 65 | 51 | 210262229
GE | NS17H18SA4-**A | NCUC24BT4+TDR | NF80X080V4B-* | 18000 | 17600 | 16.4 | 13.5 | 8.1 | 2.12 | 64 | 49 | 210261989
GE | NS17H18SA4-**A | NCUC24BT4+TDR | NF96U070V3B-* | 18000 | 17400 | 16.4 | 13.5 | 8.1 | 2.08 | 63 | 48 | 210261984
DUCANE | 4HP17L30P-**A | BCE7E30M*4X |  | 29600 | 28200 | 15.8 | 13 | 8.5 | 2.36 | 66 | 52 | 210325063
DUCANE | 4HP17L30P-**A | BCE5V30M*4X |  | 29000 | 27400 | 15.4 | 12.5 | 8.1 | 2.16 | 65 | 51 | 210325062
DUCANE | 4HP17L48P-**A | ED1P50/60C+TDR+TXV | 96G1DF110CE20 | 47000 | 45000 | 15.4 | 12.5 | 8.1 | 2.2 | 67 | 54 | 210324829
DUCANE | 4HP17L48P-**A | ED1P50/60C+TDR+TXV | 80G1DF110CE20 | 47500 | 45000 | 15.8 | 13 | 8.1 | 2.22 | 67 | 53 | 210324828
DUCANE | 4HP17L30P-**A | EA(C;U)1P36A+TDR+TXV | 80G1UH070AE12L | 29400 | 27600 | 16 | 13 | 8.1 | 2.28 | 66 | 52 | 210325108
DUCANE | 4HP17L30P-**A | EA(C;U)1P36A+TDR+TXV | 80G1UH070AE12 | 29400 | 27600 | 16 | 13 | 8.1 | 2.28 | 66 | 52 | 210325106
DUCANE | 4HP17L30P-**A | EA(C;U)1P36A+TDR+TXV | 80G1UH045AE12 | 29400 | 27600 | 16 | 13 | 8.1 | 2.28 | 66 | 52 | 210325104
DUCANE | 4HP17L30P-**A | EA(C;U)1P36A+TDR+TXV | 80G2UH070AE12L | 29600 | 27800 | 16 | 13 | 8.1 | 2.26 | 65 | 51 | 210325102
DUCANE | 4HP17L48P-**A | EA(C;U)1P50/60C+TDR+TXV | 80G2UH110CE20 | 46500 | 45000 | 15.2 | 12.5 | 8.1 | 2.18 | 67 | 54 | 210324809
DUCANE | 4HP17L48P-**A | EA(C;U)1P60C+TDR+TXV | 96G2UH090CV12 | 48000 | 46000 | 15.2 | 12.5 | 8.1 | 2.36 | 68 | 55 | 210324807
DUCANE | 4HP17L48P-**A | EA(C;U)1P60C+TDR+TXV | 80G2UH110CV20 | 48000 | 47000 | 15.4 | 12.5 | 8.3 | 2.32 | 67 | 54 | 210324806
DUCANE | 4HP17L30P-**A | ED1P30/36B+TDR+TXV | 96G1DF045BE12 | 27600 | 28800 | 15.4 | 12.5 | 8.5 | 2.2 | 64 | 49 | 210325212
DUCANE | 4HP17L30P-**A | ED1P30/36B+TDR+TXV | 92G1DF070BE12 | 27600 | 28800 | 15.4 | 12.5 | 8.5 | 2.22 | 64 | 49 | 210325210
DUCANE | 4HP17L30P-**A | ED1P30/36B+TDR+TXV | 92G1DF045BE12 | 27600 | 28800 | 15.4 | 12.5 | 8.5 | 2.2 | 64 | 49 | 210325208
DUCANE | 4HP17L48P-**A | EAC4X49C+TDR | 92G1UH110CE16 | 48000 | 45000 | 15.2 | 12.5 | 8.1 | 2.22 | 69 | 56 | 210324851
DUCANE | 4HP17L48P-**A | EAC4X49C+TDR | 80G2UH110CE16 | 48000 | 45000 | 15.4 | 12.5 | 8.1 | 2.26 | 69 | 56 | 210324853
DUCANE | 4HP17L48P-**A | EAC4X49C+TDR | 96G1UH090CE16 | 47500 | 45000 | 15.2 | 12.5 | 8.1 | 2.24 | 69 | 56 | 210324852
DUCANE | 4HP17L48P-**A | EAC4X49C+TDR | 80G1UH110CE20 | 48000 | 45500 | 15.2 | 12.5 | 8.1 | 2.26 | 69 | 56 | 210324850
DUCANE | 4HP17L48P-**A | EAC4X49C+TDR | 96G2UH110CE20 | 47500 | 45000 | 15.2 | 12.5 | 8.1 | 2.24 | 69 | 56 | 210324849
DUCANE | 4HP17L48P-**A | EAC4X49C+TDR | 80G2UH110CE20L | 48000 | 45000 | 15.4 | 12.5 | 8.1 | 2.26 | 69 | 56 | 210324848
DUCANE | 4HP17L48P-**A | EAC4X49C+TDR | 80G2UH110CE20 | 48000 | 45000 | 15.4 | 12.5 | 8.1 | 2.26 | 69 | 56 | 210324847
DUCANE | 4HP17L48P-**A | EAC4X49C+TDR | 96G1UH110CE20 | 48000 | 45000 | 15.2 | 12.5 | 8.1 | 2.26 | 69 | 56 | 210324846
DUCANE | 4HP17L30P-**A | ED1P30/36C+TDR+TXV | 96G2DF110CE20 | 28200 | 29200 | 15.2 | 12.5 | 8.5 | 2.22 | 64 | 50 | 210325227
DUCANE | 4HP17L30P-**A | ED1P30/36C+TDR+TXV | 96G1DF110CE20 | 28400 | 29400 | 15.4 | 12.5 | 8.5 | 2.2 | 63 | 48 | 210325226
DUCANE | 4HP17L30P-**A | ED1P30/36C+TDR+TXV | 80G1DF110CE20 | 28200 | 29000 | 15.6 | 12.5 | 8.5 | 2.24 | 63 | 49 | 210325224
DUCANE | 4HP17L30P-**A | ED1P30/36C+TDR+TXV | 96G1DF090CE16 | 28000 | 29000 | 15.6 | 12.5 | 8.5 | 2.22 | 63 | 49 | 210325222
DUCANE | 4HP17L42P-**A | BCE7E42M*4X |  | 41000 | 40000 | 15.6 | 13 | 8.3 | 2.18 | 65 | 55 | 210324877
DUCANE | 4HP17L48P-**A | EAC4X50/60C+TDR | 80G2UH110CE20L | 46500 | 45000 | 15.2 | 12.5 | 8.1 | 2.18 | 67 | 54 | 210324874
DUCANE | 4HP17L48P-**A | EAC4X50/60C+TDR | 80G2UH110CE20 | 46500 | 45000 | 15.2 | 12.5 | 8.1 | 2.18 | 67 | 54 | 210324873
DUCANE | 4HP17L48P-**A | EAC4X60C+TDR | 96G2UH090CV12 | 48000 | 46000 | 15.2 | 12.5 | 8.1 | 2.36 | 68 | 55 | 210324871
DUCANE | 4HP17L48P-**A | EA(C;U)1P60C+TDR+TXV | 92G1UH110CE16 | 48000 | 46500 | 15.4 | 12.5 | 8.1 | 2.36 | 68 | 54 | 210324802
DUCANE | 4HP17L48P-**A | EA(C;U)1P60C+TDR+TXV | 96G2UH090CE16 | 48000 | 46000 | 15.4 | 12.5 | 8.1 | 2.34 | 68 | 55 | 210324805
DUCANE | 4HP17L48P-**A | EA(C;U)1P60C+TDR+TXV | 80G2UH110CE16 | 48000 | 46500 | 15.6 | 13 | 8.3 | 2.36 | 68 | 54 | 210324804
DUCANE | 4HP17L48P-**A | EA(C;U)1P60C+TDR+TXV | 96G1UH090CE16 | 48000 | 46000 | 15.4 | 12.5 | 8.1 | 2.36 | 68 | 55 | 210324803
DUCANE | 4HP17L48P-**A | EA(C;U)1P60C+TDR+TXV | 92G1UH090CE16 | 48000 | 46500 | 15.2 | 12.5 | 8.1 | 2.34 | 68 | 54 | 210324801
DUCANE | 4HP17L48P-**A | EA(C;U)1P60C+TDR+TXV | 92G1UH110CE20 | 48000 | 47000 | 15.4 | 12.5 | 8.3 | 2.32 | 67 | 54 | 210324800
DUCANE | 4HP17L48P-**A | EA(C;U)1P60C+TDR+TXV | 80G1UH110CE20 | 48000 | 47000 | 15.4 | 12.5 | 8.3 | 2.34 | 67 | 54 | 210324799
DUCANE | 4HP17L48P-**A | EA(C;U)1P60C+TDR+TXV | 96G2UH110CE20 | 48000 | 46000 | 15.4 | 12.5 | 8.1 | 2.38 | 68 | 55 | 210324798
BLUERIDGE | BHP17L48P-**A | BC1P60C+TDR+TXV | BG801UH090CE20 | 48000 | 46000 | 15.6 | 13 | 8.1 | 2.38 | 68 | 55 | 210325165
DUCANE | 4HP17L36P-**A | ED1P50/60C+TDR+TXV | 96G2DF110CV20 | 36000 | 32600 | 15.8 | 13 | 8.1 | 2.18 | 68 | 55 | 210325053
DUCANE | 4HP17L36P-**A | ED1P50/60C+TDR+TXV | 96G2DF090CV20 | 36000 | 32600 | 15.8 | 13 | 8.1 | 2.18 | 68 | 55 | 210325052
LENNOX | ML17XP1-048-230A** | CX35-49C+TDR | ML180UH090E60C* | 48000 | 45000 | 15.6 | 13 | 8.1 | 2.26 | 68 | 56 | 210051295
LENNOX | ML17XP1-048-230A** | CX35-49C+TDR | EL296UH090XE48C* | 47500 | 45000 | 15.2 | 12.5 | 8.1 | 2.24 | 69 | 56 | 210051288
LENNOX | ML17XP1-048-230A** | C35-60C+TDR+TXV | EL195UH100NE60C* | 48000 | 46000 | 15.2 | 12.5 | 8.1 | 2.38 | 68 | 55 | 210050999
LENNOX | ML17XP1-048-230A** | CX35-49C+TDR | EL280UH110E48C* | 48000 | 45000 | 15.4 | 12.5 | 8.1 | 2.26 | 69 | 56 | 210051285
LENNOX | ML17XP1-048-230A** | CX35-49C+TDR | EL296UH090XV36C* | 47500 | 45000 | 15.2 | 12.5 | 8.1 | 2.22 | 68 | 56 | 210051289
LENNOX | ML17XP1-048-230A** | CX35-49C+TDR | EL196UH110XE60C* | 48000 | 45000 | 15.2 | 12.5 | 8.1 | 2.26 | 69 | 56 | 210051284
LENNOX | ML17XP1-048-230A** | CX35-49C+TDR | EL280UH110XE60C* | 48000 | 45000 | 15.4 | 12.5 | 8.1 | 2.26 | 69 | 56 | 210051287
LENNOX | ML17XP1-048-230A** | CX35-49C+TDR | EL280UH110E60C* | 48000 | 45000 | 15.4 | 12.5 | 8.1 | 2.26 | 69 | 56 | 210051286
LENNOX | ML17XP1-048-230A** | CX35-49C+TDR | EL196UH090XE48C* | 47500 | 45000 | 15.2 | 12.5 | 8.1 | 2.24 | 69 | 56 | 210051283
LENNOX | ML17XP1-048-230A** | CX35-48C+TDR | SL280UH100NV60C* | 47500 | 45000 | 15.4 | 12.5 | 8.1 | 2.2 | 68 | 54 | 210051272
LENNOX | ML17XP1-048-230A** | CX35-48C+TDR | SL280UH080NV60C* | 47500 | 45000 | 15.4 | 12.5 | 8.1 | 2.24 | 68 | 54 | 210051269
LENNOX | ML17XP1-048-230A** | CX35-48C+TDR | ML196UH090XE60C* | 46500 | 44500 | 15.2 | 12.5 | 8.1 | 2.2 | 68 | 55 | 210051265
LENNOX | ML17XP1-048-230A** | CX35-48C+TDR | ML193UH110XE48C* | 46500 | 45000 | 15.2 | 12.5 | 8.1 | 2.18 | 68 | 54 | 210051262
LENNOX | ML17XP1-048-230A** | CX35-48C+TDR | ML196UH110XE60C* | 46500 | 45000 | 15.2 | 12.5 | 8.1 | 2.18 | 67 | 54 | 210051266
LENNOX | ML17XP1-048-230A** | CX35-48C+TDR | ML193UH110XE60C* | 46500 | 44500 | 15.4 | 12.5 | 8.1 | 2.18 | 68 | 55 | 210051263
LENNOX | ML17XP1-048-230A** | CX35-48C+TDR | ML180UH110V60C* | 47500 | 45000 | 15.4 | 12.5 | 8.1 | 2.22 | 68 | 54 | 210051260
LENNOX | ML17XP1-048-230A** | CX35-48C+TDR | ML180UH090E60C* | 46500 | 44500 | 15.4 | 12.5 | 8.1 | 2.22 | 68 | 55 | 210051258
LENNOX | ML17XP1-048-230A** | CX35-48C+TDR | EL296UH110XE60C* | 46500 | 45000 | 15.2 | 12.5 | 8.1 | 2.18 | 67 | 54 | 210051255
LENNOX | ML17XP1-048-230A** | CX35-48C+TDR | EL280UH110XE60C* | 46500 | 44500 | 15.6 | 12.5 | 8.1 | 2.2 | 67 | 54 | 210051250
LENNOX | ML17XP1-048-230A** | CX35-48C+TDR | EL280UH110E60C* | 46500 | 44500 | 15.6 | 12.5 | 8.1 | 2.2 | 67 | 54 | 210051249
LENNOX | ML17XP1-048-230A** | CX35-48C+TDR | EL196UH110XE60C* | 46500 | 45000 | 15.2 | 12.5 | 8.1 | 2.18 | 67 | 54 | 210051247
LENNOX | ML17XP1-048-230A** | CX35-48C+TDR | EL280UH110E48C* | 47000 | 45000 | 15.2 | 12.5 | 8.1 | 2.2 | 68 | 54 | 210051248
LENNOX | ML17XP1-048-230A** | CX35-48B+TDR | ML180UH090E48B* | 46500 | 45000 | 15.2 | 12.5 | 8.1 | 2.18 | 67 | 54 | 210051233
AIREASE | 4SHP17LE136P-**A | ED1P50/60C+TDR+TXV | A97DSMV090C20 | 36000 | 32600 | 15.8 | 13 | 8.1 | 2.18 | 68 | 55 | 210329940
AIREASE | 4SHP17LE130P-**A | EA(C;U)1P36A+TDR+TXV | A80UH1E070B12 | 29600 | 27800 | 16 | 13 | 8.1 | 2.26 | 65 | 51 | 210330010
AIREASE | 4SHP17LE130P-**A | EA(C;U)1P36A+TDR+TXV | A80US2V090B12 | 30000 | 28000 | 16.2 | 13 | 8.1 | 2.3 | 66 | 52 | 210330014
AIREASE | 4SHP17LE130P-**A | EA(C;U)1P36A+TDR+TXV | A80US2V080B16X | 30000 | 28000 | 16.2 | 13 | 8.1 | 2.3 | 66 | 52 | 210330013
AIREASE | 4SHP17LE130P-**A | EA(C;U)1P36A+TDR+TXV | A93UH1E030B12 | 29600 | 28000 | 15.8 | 13 | 8.1 | 2.26 | 65 | 51 | 210330011
AIREASE | 4SHP17LE130P-**A | EA(C;U)1P36A+TDR+TXV | A96UH2E045B12 | 29400 | 27800 | 15.8 | 13 | 8.1 | 2.24 | 65 | 51 | 210330008
AIREASE | 4SHP17LE118P-**A | EA(C;U)1P24A+TDR+TXV | A80UH2E070A12 | 18000 | 17200 | 16.4 | 13.5 | 8.1 | 2.12 | 63 | 48 | 210330190
AIREASE | 4SHP17LE118P-**A | BCE7E18M*4X |  | 18000 | 17800 | 15.6 | 12.5 | 8.5 | 2.16 | 62 | 46 | 210330185
AIREASE | 4SHP17LE118P-**A | BCE7S24M*4X |  | 18000 | 18000 | 16 | 13 | 8.3 | 2.16 | 61 | 46 | 210330184
AIREASE | 4SHP17LE148P-**A | EA(C;U)1P49C+TDR+TXV | A80UH2E110C20 | 48000 | 45000 | 15.4 | 12.5 | 8.1 | 2.26 | 69 | 56 | 210329722
AIREASE | 4SHP17LE148P-**A | EA(C;U)1P49C+TDR+TXV | A96UH1E110C20 | 48000 | 45000 | 15.2 | 12.5 | 8.1 | 2.26 | 69 | 56 | 210329721
ARMSTRONG AIR | 4SHP17LE136P-**A | ED1P50/60C+TDR+TXV | A80DS2V110C20 | 36000 | 32200 | 16.4 | 13.5 | 8.1 | 2.24 | 68 | 56 | 210329332
AIREASE | 4SHP17LE148P-**A | EA(C;U)1P49C+TDR+TXV | A93UH1E110C20 | 47500 | 45000 | 15.4 | 12.5 | 8.1 | 2.24 | 68 | 56 | 210329720
AIREASE | 4SHP17LE148P-**A | EA(C;U)1P49C+TDR+TXV | A80UH1E090C20 | 48000 | 45000 | 15.6 | 13 | 8.1 | 2.26 | 68 | 56 | 210329719
ARMSTRONG AIR | 4SHP17LE130P-**A | EA(C;U)1P36A+TDR+TXV | A80UH2E045A12 | 29600 | 27800 | 16 | 13 | 8.1 | 2.28 | 65 | 51 | 210329386
AIREASE | 4SHP17LE148P-**A | EA(C;U)1P48B+TDR+TXV | A80US2V100C20X | 47500 | 45000 | 15.4 | 12.5 | 8.1 | 2.2 | 68 | 54 | 210329716
ARMSTRONG AIR | 4SHP17LE130P-**A | EA(C;U)1P36A+TDR+TXV | A80UH1E045A12 | 29400 | 27600 | 16 | 13 | 8.1 | 2.28 | 66 | 52 | 210329382
AIREASE | 4SHP17LE148P-**A | EA(C;U)1P48B+TDR+TXV | A80US2V080C20X | 47500 | 45000 | 15.4 | 12.5 | 8.1 | 2.24 | 68 | 54 | 210329715
ARMSTRONG AIR | 4SHP17LE130P-**A | EA(C;U)1P36A+TDR+TXV | A80UH1E070A12 | 29400 | 27600 | 16 | 13 | 8.1 | 2.28 | 66 | 52 | 210329383
ARMSTRONG AIR | 4SHP17LE130P-**A | EA(C;U)1P36A+TDR+TXV | A80UH2E070A12 | 29600 | 27800 | 16 | 13 | 8.1 | 2.26 | 65 | 51 | 210329381
ARMSTRONG AIR | 4SHP17LE130P-**A | EA(C;U)1P30A+TDR+TXV | A80US2V090B16 | 29200 | 28000 | 15.6 | 13 | 8.1 | 2.18 | 66 | 52 | 210329380
AIREASE | 4SHP17LE148P-**A | EA(C;U)1P48B+TDR+TXV | A80UH2E110C16 | 47000 | 45000 | 15.2 | 12.5 | 8.1 | 2.2 | 68 | 54 | 210329713
AIREASE | 4SHP17LE148P-**A | EA(C;U)1P48B+TDR+TXV | A93UH1E110C16 | 46500 | 45000 | 15.2 | 12.5 | 8.1 | 2.18 | 68 | 54 | 210329712
LENNOX | EL17XP1-048-230A** | CH35-51C+TDR+TXV | ML296UH110XV60C* | 48000 | 45500 | 15.2 | 12.5 | 8.3 | 2.32 | 69 | 57 | 210295571
LENNOX | EL17XP1-048-230A** | CH35-51C+TDR+TXV | SL280UH080NV60C* | 48000 | 45500 | 15.6 | 12.5 | 8.3 | 2.32 | 69 | 56 | 210295572
LENNOX | EL17XP1-048-230A** | CH35-48C+TDR+TXV | EL280UH110E48C* | 47000 | 45500 | 15.2 | 12.5 | 8.1 | 2.16 | 67 | 54 | 210295520
LENNOX | EL17XP1-048-230A** | C35-60C+TDR+TXV | SL280UH090V60C* | 48000 | 47000 | 15.4 | 12.5 | 8.3 | 2.34 | 68 | 54 | 210295491
LENNOX | EL17XP1-048-230A** | CBA25UHV-048-230-** |  | 47000 | 45500 | 15.2 | 12.5 | 8.3 | 2.28 | 67 | 53 | 210295502
LENNOX | EL17XP1-048-230A** | CBA27UHE-048-230*+TDR |  | 48000 | 45000 | 15.4 | 12.5 | 8.5 | 2.34 | 68 | 54 | 210295503
LENNOX | EL17XP1-048-230A** | C35-60C+TDR+TXV | SL297UH080NV60C* | 48000 | 47000 | 15.2 | 12.5 | 8.1 | 2.34 | 68 | 54 | 210295497
LENNOX | EL17XP1-048-230A** | C35-60C+TDR+TXV | SLP99UH090XV36C* | 48000 | 46000 | 15.2 | 12.5 | 8.1 | 2.36 | 68 | 55 | 210295498
LENNOX | EL17XP1-048-230A** | C35-60C+TDR+TXV | SL297UH080NV48C* | 48000 | 47000 | 15.2 | 12.5 | 8.3 | 2.34 | 68 | 54 | 210295496
LENNOX | EL17XP1-048-230A** | CH35-51C+TDR+TXV | ML196UH110XE60C* | 47500 | 45000 | 15.4 | 12.5 | 8.3 | 2.28 | 69 | 56 | 210295569
LENNOX | EL17XP1-048-230A** | C35-60C+TDR+TXV | SL280UH110XV60C* | 48000 | 47000 | 15.4 | 12.5 | 8.3 | 2.32 | 67 | 54 | 210295495
LENNOX | EL17XP1-048-230A** | C35-60C+TDR+TXV | SL280UH110V60C* | 48000 | 47000 | 15.4 | 12.5 | 8.3 | 2.32 | 67 | 54 | 210295494
LENNOX | EL17XP1-048-230A** | C35-60C+TDR+TXV | SL280UH100NV60C* | 48000 | 47000 | 15.6 | 13 | 8.3 | 2.38 | 67 | 54 | 210295493
LENNOX | EL17XP1-048-230A** | C35-60C+TDR+TXV | SL280UH090XV60C* | 48000 | 47000 | 15.4 | 12.5 | 8.3 | 2.34 | 68 | 54 | 210295492
LENNOX | ML17XP1-036-230A** | CHX35-48B-**-*+TDR | ML180UH070V48B* | 36000 | 33600 | 16.2 | 13 | 8.1 | 2.26 | 66 | 52 | 210048940
LENNOX | ML17XP1-036-230A** | CH35-51C+TDR+TXV | SLP99UH090XV60C* | 36000 | 33800 | 16 | 13 | 8.1 | 2.16 | 66 | 53 | 210048893
LENNOX | ML17XP1-036-230A** | CH35-51C+TDR+TXV | SLP99UH110XV60C* | 36000 | 33600 | 16.2 | 13 | 8.1 | 2.18 | 66 | 52 | 210048896
LENNOX | ML17XP1-036-230A** | CH35-51C+TDR+TXV | SL297UH080NV60C* | 36000 | 33800 | 16 | 13 | 8.1 | 2.18 | 66 | 53 | 210048884
LENNOX | ML17XP1-036-230A** | CH35-51C+TDR+TXV | SL280UH090XV60C* | 36000 | 33800 | 16 | 13 | 8.1 | 2.18 | 66 | 53 | 210048868
LENNOX | ML17XP1-036-230A** | CH35-51C+TDR+TXV | SL280UH100NV60C* | 36000 | 33800 | 16.4 | 13 | 8.1 | 2.22 | 66 | 53 | 210048871
LENNOX | ML17XP1-036-230A** | CH35-51C+TDR+TXV | SL280UH090V60C* | 36000 | 33800 | 16 | 13 | 8.1 | 2.18 | 66 | 53 | 210048864
LENNOX | ML17XP1-036-230A** | CH35-51C+TDR+TXV | SL280UH080NV60C* | 36000 | 33400 | 16.6 | 13.5 | 8.1 | 2.24 | 66 | 53 | 210048862
LENNOX | ML17XP1-036-230A** | CH35-51C+TDR+TXV | ML296UH090XV48C* | 36000 | 33600 | 16.2 | 13 | 8.1 | 2.18 | 66 | 52 | 210048856
LENNOX | ML17XP1-030-230A** | CR33-30/36B+TDR+TXV | EL296DF045XV36B* | 28000 | 29200 | 15.2 | 12.5 | 8.5 | 2.2 | 64 | 49 | 210047121
LENNOX | ML17XP1-036-230A** | CH35-51C+TDR+TXV | ML180UH110E60C* | 36000 | 33400 | 16.4 | 13 | 8.1 | 2.18 | 66 | 52 | 210048824
LENNOX | ML17XP1-036-230A** | CH35-51C+TDR+TXV | ML180UH110V60C* | 36000 | 33400 | 16.6 | 13.5 | 8.1 | 2.22 | 66 | 53 | 210048827
LENNOX | ML17XP1-036-230A** | CH35-51C+TDR+TXV | EL296UH110XV60C* | 36000 | 33600 | 16.2 | 13 | 8.1 | 2.18 | 66 | 52 | 210048818
LENNOX | ML17XP1-036-230A** | CH35-51C+TDR+TXV | EL296UH090XV60C* | 36000 | 33800 | 16 | 13 | 8.1 | 2.16 | 66 | 53 | 210048809
LENNOX | ML17XP1-036-230A** | CH35-51C+TDR+TXV | EL280UH110XE60C* | 36000 | 33200 | 16.6 | 13.5 | 8.1 | 2.24 | 66 | 53 | 210048797
LENNOX | ML17XP1-036-230A** | CH35-51C+TDR+TXV | EL280UH110E60C* | 36000 | 33200 | 16.6 | 13.5 | 8.1 | 2.24 | 66 | 53 | 210048795
LENNOX | ML17XP1-036-230A** | CH35-48B+TDR+TXV | SL280UH090V36B* | 36000 | 33400 | 16.2 | 13 | 8.1 | 2.24 | 66 | 52 | 210048764
LENNOX | ML17XP1-036-230A** | CH35-48B+TDR+TXV | SL280UH080NV48B* | 36000 | 33400 | 16.2 | 13 | 8.1 | 2.26 | 66 | 52 | 210048760
DUCANE | 4HP17L30P-**A | ED1P30/36C+TDR+TXV | 92G1DF090CE16 | 28000 | 29000 | 15.6 | 12.5 | 8.5 | 2.22 | 63 | 49 | 210325220
DUCANE | 4HP17L30P-**A | ED1P30/36C+TDR+TXV | 96G2DF090CE16 | 27600 | 28600 | 15.4 | 12.5 | 8.5 | 2.24 | 64 | 50 | 210325218
DUCANE | 4HP17L30P-**A | ED1P30/36B+TDR+TXV | 80G1DF070BE12 | 27800 | 29000 | 15.4 | 12.5 | 8.5 | 2.22 | 63 | 49 | 210325216
DUCANE | 4HP17L48P-**A | EAC4X60C+TDR | 80G2UH110CE20 | 48000 | 46500 | 15.6 | 13 | 8.3 | 2.38 | 68 | 54 | 210324860
DUCANE | 4HP17L48P-**A | EAC4X60C+TDR | 80G2UH110CE20L | 48000 | 46500 | 15.6 | 13 | 8.3 | 2.38 | 68 | 54 | 210324861
DUCANE | 4HP17L48P-**A | EAC4X60C+TDR | 95G1UH100CE20X | 48000 | 46000 | 15.2 | 12.5 | 8.1 | 2.38 | 68 | 55 | 210324859
DUCANE | 4HP17L48P-**A | EAC4X60C+TDR | 96G1UH110CE20 | 48000 | 46500 | 15.4 | 12.5 | 8.1 | 2.34 | 68 | 54 | 210324858
DUCANE | 4HP17L48P-**A | EAC4X60C+TDR | 80G1UH090CE20 | 48000 | 46000 | 15.6 | 13 | 8.1 | 2.38 | 68 | 55 | 210324857
DUCANE | 4HP17L48P-**A | EAC4X49C+TDR | 80G2UH110CV20 | 48000 | 45500 | 15.2 | 12.5 | 8.1 | 2.26 | 69 | 56 | 210324855
DUCANE | 4HP17L30P-**A | EAC4X30A+TDR | 80G2UH045AE12 | 29200 | 27800 | 15.8 | 13 | 8.1 | 2.24 | 65 | 51 | 210325236
DUCANE | 4HP17L48P-**A | EAC4X49C+TDR | 96G2UH090CV12 | 47500 | 45000 | 15.2 | 12.5 | 8.1 | 2.22 | 68 | 56 | 210324856
DUCANE | 4HP17L30P-**A | EA(C;U)1P36B+TDR+TXV | 92G1UH045BE12 | 29400 | 27800 | 15.8 | 13 | 8.1 | 2.26 | 65 | 51 | 210325125
BLUERIDGE | BHP17L48P-**A | BC1P48B+TDR+TXV | BG801UH090CE20 | 46500 | 44500 | 15.4 | 12.5 | 8.1 | 2.22 | 68 | 55 | 210325120
DUCANE | 4HP17L48P-**A | EA(C;U)1P48C+TDR+TXV | 80G2UH110CE16 | 47000 | 45000 | 15.2 | 12.5 | 8.1 | 2.2 | 68 | 54 | 210324777
DUCANE | 4HP17L42P-**A | BCE5V42M*4X |  | 41000 | 39000 | 15.4 | 13 | 8.1 | 2.14 | 66 | 52 | 210324879
DUCANE | 4HP17L48P-**A | EA(C;U)1P49C+TDR+TXV | 80G1UH090CE20 | 48000 | 45000 | 15.6 | 13 | 8.1 | 2.26 | 68 | 56 | 210324780
DUCANE | 4HP17L48P-**A | EA(C;U)1P49C+TDR+TXV | 92G1UH110CE20 | 47500 | 45000 | 15.4 | 12.5 | 8.1 | 2.24 | 68 | 56 | 210324781
DUCANE | 4HP17L48P-**A | EA(C;U)1P48C+TDR+TXV | 92G1UH110CE16 | 46500 | 45000 | 15.2 | 12.5 | 8.1 | 2.18 | 68 | 54 | 210324776
DUCANE | 4HP17L48P-**A | EA(C;U)1P48C+TDR+TXV | 96G1UH110CE20 | 46500 | 45000 | 15.2 | 12.5 | 8.1 | 2.18 | 67 | 54 | 210324774
DUCANE | 4HP17L48P-**A | EA(C;U)1P48C+TDR+TXV | 96G2UH110CE20 | 46500 | 45000 | 15.2 | 12.5 | 8.1 | 2.18 | 67 | 54 | 210324775
DUCANE | 4HP17L30P-**A | EAC4X30B+TDR | 80G2UH090BE12 | 29200 | 27800 | 15.8 | 13 | 8.1 | 2.24 | 65 | 51 | 210325261
LENNOX | ML17XP1-018-230A** | CHX35-30B-**-*+TDR | SL297UH060NV36B* | 18000 | 17400 | 16.8 | 14 | 8.1 | 2.02 | 61 | 45 | 210039525
LENNOX | ML17XP1-018-230A** | CR33-24A+TDR+TXV | SL280DF070V36A* | 18000 | 18000 | 16 | 13 | 8.1 | 1.96 | 63 | 48 | 210039531
LENNOX | ML17XP1-018-230A** | CHX35-30B-**-*+TDR | SL280UH090V36B* | 18000 | 17600 | 16.05 | 12.95 | 8.1 | 2 | 61 | 45 | 210039522
LENNOX | ML17XP1-018-230A** | CHX35-30B-**-*+TDR | SL280UH080NV48B* | 18000 | 17600 | 16.8 | 14 | 8.1 | 2 | 61 | 45 | 210039521
LENNOX | ML17XP1-018-230A** | CR33-30/36B+TDR+TXV | EL280DF090E48B* | 18000 | 18000 | 15.6 | 13 | 8.1 | 2.1 | 63 | 48 | 210039549
LENNOX | ML17XP1-018-230A** | CR33-30/36B+TDR+TXV | EL296DF045XV36B* | 18000 | 18000 | 16.4 | 13.5 | 8.5 | 2.16 | 63 | 48 | 210039552
LENNOX | ML17XP1-018-230A** | CR33-30/36B+TDR+TXV | EL296DF070XV48B* | 18000 | 18000 | 15.6 | 13 | 8.3 | 2.04 | 64 | 50 | 210039555
LENNOX | ML17XP1-018-230A** | CR33-30/36B+TDR+TXV | EL296DF045XE36B* | 18000 | 18000 | 16.2 | 13.5 | 8.1 | 2.14 | 62 | 47 | 210039550
LENNOX | ML17XP1-018-230A** | CR33-30/36B+TDR+TXV | EL296DF070XE48B* | 18000 | 18000 | 16 | 13.5 | 8.1 | 2.14 | 62 | 47 | 210039553
LENNOX | ML17XP1-018-230A** | CR33-30/36B+TDR+TXV | ML180DF070E36B* | 18000 | 17800 | 16 | 13.5 | 8.1 | 2.12 | 62 | 46 | 210039556
LENNOX | ML17XP1-018-230A** | CR33-30/36B+TDR+TXV | ML180DF090E48B* | 18000 | 18000 | 15.6 | 13 | 8.1 | 2.08 | 63 | 48 | 210039557
LENNOX | ML17XP1-018-230A** | CR33-30/36B+TDR+TXV | ML196DF045XE36B* | 18000 | 17800 | 16.4 | 13.5 | 8.3 | 2.16 | 62 | 46 | 210039560
LENNOX | ML17XP1-018-230A** | CR33-30/36B+TDR+TXV | ML193DF045XE36B* | 18000 | 18000 | 16.8 | 14 | 8.5 | 2.18 | 62 | 47 | 210039558
LENNOX | ML17XP1-018-230A** | CR33-30/36B+TDR+TXV | ML196DF070XE48B* | 18000 | 18000 | 16.4 | 13.5 | 8.3 | 2.16 | 62 | 47 | 210039561
LENNOX | ML17XP1-018-230A** | CR33-30/36B+TDR+TXV | ML193DF070XE36B* | 18000 | 18000 | 16.8 | 14 | 8.5 | 2.18 | 62 | 47 | 210039559
LENNOX | ML17XP1-018-230A** | CR33-30/36B+TDR+TXV | ML296DF045XV36B* | 18000 | 18000 | 16 | 13.5 | 8.3 | 2.08 | 63 | 48 | 210039562
LENNOX | ML17XP1-018-230A** | CR33-30/36B+TDR+TXV | SL280DF060NV36B* | 18000 | 18000 | 16.4 | 13.5 | 8.5 | 2.12 | 63 | 48 | 210039564
LENNOX | ML17XP1-018-230A** | CR33-30/36B+TDR+TXV | ML296DF070XV48B* | 18000 | 18000 | 15.6 | 13 | 8.3 | 2.06 | 66 | 52 | 210039563
LENNOX | ML17XP1-018-230A** | CR33-30/36B+TDR+TXV | SLP99DF070XV36B* | 18000 | 18000 | 16.4 | 13.5 | 8.5 | 2.12 | 63 | 48 | 210039566
LENNOX | ML17XP1-018-230A** | CR33-30/36B+TDR+TXV | SL280DF090V48B* | 18000 | 18000 | 16 | 13.5 | 8.5 | 2.1 | 64 | 50 | 210039565
LENNOX | ML17XP1-018-230A** | CX35-24A+TDR | EL280UH045E36A* | 18000 | 17400 | 16 | 13.5 | 8.1 | 2.06 | 63 | 48 | 210039569
LENNOX | ML17XP1-018-230A** | CX35-24A+TDR | EL280UH070XE36A* | 18000 | 17200 | 16.4 | 13.5 | 8.1 | 2.12 | 63 | 48 | 210039572
LENNOX | ML17XP1-018-230A** | CX35-24A+TDR | EL280UH070E36A* | 18000 | 17200 | 16.4 | 13.5 | 8.1 | 2.12 | 63 | 48 | 210039570
LENNOX | ML17XP1-018-230A** | CX35-24A+TDR | ML180UH030V36A* | 18000 | 17000 | 16.4 | 13.5 | 8.1 | 2.1 | 62 | 47 | 210039573
LENNOX | ML17XP1-018-230A** | CX35-24A+TDR | ML180UH045V36A* | 18000 | 17000 | 16.4 | 13.5 | 8.1 | 2.1 | 62 | 47 | 210039575
LENNOX | ML17XP1-018-230A** | CX35-24A+TDR | SL280UH070V36A* | 18000 | 17800 | 16 | 13.5 | 8.1 | 2.06 | 63 | 48 | 210039580
LENNOX | ML17XP1-018-230A** | CX35-24A+TDR | SL280UH060NV36A* | 18000 | 17400 | 16.6 | 14 | 8.1 | 2.1 | 62 | 47 | 210039579
LENNOX | ML17XP1-018-230A** | CX35-24A+TDR | SL280UH070XV36A* | 18000 | 17800 | 16 | 13.5 | 8.1 | 2.06 | 63 | 48 | 210039581
LENNOX | ML17XP1-018-230A** | CX35-24B+TDR | EL280UH090E36B* | 18000 | 17400 | 16.4 | 14 | 8.1 | 2.12 | 62 | 47 | 210039594
LENNOX | EL17XP1-030-230A** | CH35-36C+TDR+TXV | ML180UH090E60C* | 29400 | 28600 | 15.8 | 13 | 8.5 | 2.26 | 66 | 52 | 210291698
LENNOX | EL17XP1-030-230A** | CH35-36C+TDR+TXV | ML180UH110E60C* | 29000 | 28400 | 15.6 | 13 | 8.3 | 2.22 | 65 | 51 | 210291699
LENNOX | EL17XP1-030-230A** | CH35-36C+TDR+TXV | ML180UH110V60C* | 30000 | 29200 | 15.6 | 12.5 | 8.5 | 2.24 | 65 | 51 | 210291700
LENNOX | EL17XP1-030-230A** | CH35-36C+TDR+TXV | ML193UH090XE36C* | 28800 | 28200 | 15.6 | 13 | 8.3 | 2.24 | 66 | 52 | 210291701
LENNOX | EL17XP1-030-230A** | CH35-36C+TDR+TXV | ML193UH090XE48C* | 28800 | 28400 | 15.6 | 12.5 | 8.3 | 2.24 | 65 | 51 | 210291703
LENNOX | EL17XP1-030-230A** | C35-30B+TDR+TXV | ML180UH070V36B* | 29200 | 28000 | 15.8 | 13 | 8.1 | 2.22 | 66 | 52 | 210291579
LENNOX | EL17XP1-030-230A** | CH35-36C+TDR+TXV | ML193UH110XE48C* | 28800 | 28200 | 15.8 | 13 | 8.3 | 2.24 | 66 | 52 | 210291704
LENNOX | EL17XP1-030-230A** | CH35-36C+TDR+TXV | ML193UH110XE60C* | 29200 | 28600 | 15.6 | 12.5 | 8.5 | 2.24 | 66 | 52 | 210291705
LENNOX | EL17XP1-030-230A** | CH35-36C+TDR+TXV | ML196UH090XE36C* | 28800 | 28400 | 15.4 | 12.5 | 8.3 | 2.22 | 65 | 51 | 210291706
LENNOX | EL17XP1-030-230A** | C35-30B+TDR+TXV | ML180UH070V48B* | 29400 | 28000 | 15.8 | 13 | 8.1 | 2.22 | 66 | 52 | 210291580
LENNOX | EL17XP1-030-230A** | C35-30B+TDR+TXV | SL280UH080NV48B* | 29200 | 27800 | 15.8 | 13 | 8.1 | 2.2 | 65 | 51 | 210291596
LENNOX | EL17XP1-030-230A** | C35-30B+TDR+TXV | SL280UH090V36B* | 29400 | 27800 | 16 | 13 | 8.1 | 2.2 | 65 | 51 | 210291598
LENNOX | EL17XP1-030-230A** | C35-30B+TDR+TXV | SL280UH090V48B* | 29200 | 28000 | 15.6 | 13 | 8.1 | 2.18 | 66 | 52 | 210291599
LENNOX | EL17XP1-030-230A** | CH35-36C+TDR+TXV | ML196UH090XE48C* | 28200 | 28000 | 15.6 | 12.5 | 8.3 | 2.22 | 66 | 52 | 210291707
LENNOX | EL17XP1-030-230A** | C35-36A+TDR+TXV | EL280UH070E36A* | 29600 | 27800 | 16 | 13 | 8.1 | 2.26 | 65 | 51 | 210291608
LENNOX | EL17XP1-030-230A** | C35-36A+TDR+TXV | EL280UH045E36A* | 29600 | 27800 | 16 | 13 | 8.1 | 2.28 | 65 | 51 | 210291607
LENNOX | EL17XP1-030-230A** | C35-36A+TDR+TXV | ML180UH070E36A* | 29400 | 27600 | 16 | 13 | 8.1 | 2.28 | 66 | 52 | 210291613
LENNOX | EL17XP1-030-230A** | C35-36A+TDR+TXV | ML180UH070V36A* | 29800 | 28000 | 16 | 13 | 8.1 | 2.28 | 66 | 52 | 210291615
LENNOX | EL17XP1-030-230A** | C35-36A+TDR+TXV | ML180UH030V36A* | 30000 | 28200 | 16 | 13 | 8.1 | 2.28 | 65 | 51 | 210291610
LENNOX | EL17XP1-030-230A** | C35-36A+TDR+TXV | ML180UH070XE36A* | 29400 | 27600 | 16 | 13 | 8.1 | 2.28 | 66 | 52 | 210291617
LENNOX | EL17XP1-030-230A** | C35-36A+TDR+TXV | EL280UH070XE36A* | 29600 | 27800 | 16 | 13 | 8.1 | 2.26 | 65 | 51 | 210291609
LENNOX | EL17XP1-030-230A** | C35-36A+TDR+TXV | ML180UH045E36A* | 29400 | 27600 | 16 | 13 | 8.1 | 2.28 | 66 | 52 | 210291611
LENNOX | EL17XP1-030-230A** | C35-36A+TDR+TXV | ML180UH045V36A* | 30000 | 28200 | 16 | 13 | 8.1 | 2.28 | 65 | 51 | 210291612
LENNOX | EL17XP1-030-230A** | C35-36A+TDR+TXV | SL280UH060NV36A* | 30000 | 28000 | 16.2 | 13 | 8.1 | 2.3 | 66 | 52 | 210291618
LENNOX | EL17XP1-030-230A** | C35-36A+TDR+TXV | SL280UH070XV36A* | 30000 | 28200 | 15.8 | 13 | 8.1 | 2.26 | 65 | 51 | 210291620
LENNOX | EL17XP1-030-230A** | C35-36A+TDR+TXV | SL280UH070V36A* | 30000 | 28200 | 15.8 | 13 | 8.1 | 2.26 | 65 | 51 | 210291619
LENNOX | EL17XP1-030-230A** | C35-36B+TDR+TXV | EL195UH060NE36B* | 29600 | 28000 | 15.8 | 13 | 8.1 | 2.26 | 65 | 51 | 210291624
LENNOX | EL17XP1-030-230A** | C35-36B+TDR+TXV | EL180UH080NE48B* | 30000 | 28400 | 15.6 | 12.5 | 8.1 | 2.24 | 65 | 51 | 210291621
LENNOX | EL17XP1-030-230A** | CH35-36C+TDR+TXV | ML196UH090XE60C* | 29200 | 28600 | 15.6 | 12.5 | 8.5 | 2.24 | 66 | 52 | 210291709
LENNOX | EL17XP1-030-230A** | C35-36B+TDR+TXV | EL196UH070XE36B* | 29400 | 27800 | 15.6 | 13 | 8.1 | 2.26 | 65 | 51 | 210291627
LENNOX | EL17XP1-030-230A** | C35-36B+TDR+TXV | EL280UH090E48B* | 29400 | 27600 | 16.2 | 13 | 8.1 | 2.28 | 65 | 51 | 210291630
LENNOX | EL17XP1-030-230A** | C35-36B+TDR+TXV | EL280UH090E36B* | 29800 | 27800 | 16.2 | 13 | 8.1 | 2.3 | 65 | 51 | 210291629
LENNOX | EL17XP1-030-230A** | C35-36B+TDR+TXV | EL196UH045XE36B* | 29400 | 27800 | 15.6 | 12.5 | 8.1 | 2.26 | 66 | 53 | 210291626
LENNOX | EL17XP1-030-230A** | C35-36B+TDR+TXV | EL280UH090XE48B* | 29400 | 27600 | 16.2 | 13 | 8.1 | 2.28 | 65 | 51 | 210291631
LENNOX | EL17XP1-030-230A** | CH35-36C+TDR+TXV | ML196UH110XE60C* | 29400 | 28800 | 15.6 | 12.5 | 8.5 | 2.26 | 65 | 51 | 210291710
LENNOX | EL17XP1-030-230A** | C35-36B+TDR+TXV | EL296UH045XV36B* | 29800 | 28000 | 15.6 | 13 | 8.1 | 2.26 | 66 | 52 | 210291633
LENNOX | EL17XP1-030-230A** | C35-36B+TDR+TXV | EL296UH045XE36B* | 29400 | 27800 | 15.8 | 13 | 8.1 | 2.24 | 65 | 51 | 210291632
LENNOX | EL17XP1-030-230A** | C35-36B+TDR+TXV | EL296UH070XV36B* | 30000 | 28000 | 16 | 13 | 8.1 | 2.28 | 66 | 52 | 210291636
LENNOX | EL17XP1-030-230A** | C35-36B+TDR+TXV | ML180UH070V36B* | 30000 | 28000 | 16.2 | 13 | 8.1 | 2.3 | 66 | 52 | 210291639
LENNOX | EL17XP1-030-230A** | C35-36B+TDR+TXV | ML180UH090E48B* | 29200 | 27600 | 16.2 | 13 | 8.1 | 2.26 | 65 | 51 | 210291641
LENNOX | EL17XP1-030-230A** | C35-36B+TDR+TXV | ML180UH070V48B* | 30000 | 28200 | 16.2 | 13 | 8.1 | 2.28 | 65 | 51 | 210291640
LENNOX | EL17XP1-030-230A** | C35-36B+TDR+TXV | ML180UH070E36B* | 29600 | 27800 | 16 | 13 | 8.1 | 2.26 | 65 | 51 | 210291637
LENNOX | EL17XP1-030-230A** | C35-36B+TDR+TXV | ML180UH090V48B* | 29800 | 28000 | 16 | 13 | 8.1 | 2.28 | 66 | 52 | 210291642
LENNOX | EL17XP1-030-230A** | C35-36B+TDR+TXV | ML193UH045XE36B* | 29400 | 27800 | 15.8 | 13 | 8.1 | 2.26 | 65 | 51 | 210291644
LENNOX | EL17XP1-030-230A** | C35-36B+TDR+TXV | ML193UH070XE36B* | 29400 | 27600 | 16 | 13 | 8.1 | 2.28 | 66 | 52 | 210291645
AC PRO | 4HP17L18P-**A | EAC4X24A+TDR | 80G2UH070AE12L | 18000 | 17200 | 16.4 | 13.5 | 8.1 | 2.12 | 63 | 48 | 210328270
AC PRO | 4HP17L18P-**A | EAC4X24A+TDR | 80G2UH045AE12 | 18000 | 17400 | 16 | 13.5 | 8.1 | 2.06 | 63 | 48 | 210328271
AC PRO | 4HP17L18P-**A | EAC4X24A+TDR | 80G2UH070AE12 | 18000 | 17200 | 16.4 | 13.5 | 8.1 | 2.12 | 63 | 48 | 210328269
AC PRO | 4HP17L18P-**A | EAC4X24A+TDR | 80G2UH070AV12 | 18000 | 17800 | 16 | 13.5 | 8.1 | 2.06 | 63 | 48 | 210328272
ALLIED | 4HP17L48P-**A | EAC4X48C+TDR | 92G1UH110CE16 | 46500 | 45000 | 15.2 | 12.5 | 8.1 | 2.18 | 68 | 54 | 210328389
ALLIED | 4HP17L48P-**A | EAC4X48C+TDR | 96G1UH110CE20 | 46500 | 45000 | 15.2 | 12.5 | 8.1 | 2.18 | 67 | 54 | 210328387
ALLIED | 4HP17L48P-**A | EAC4X48C+TDR | 80G2UH110CE16 | 47000 | 45000 | 15.2 | 12.5 | 8.1 | 2.2 | 68 | 54 | 210328390
ALLIED | 4HP17L30P-**A | EAC4X36A+TDR | 80G1UH070AE12L | 29400 | 27600 | 16 | 13 | 8.1 | 2.28 | 66 | 52 | 210328738
ALLIED | 4HP17L30P-**A | EAC4X36A+TDR | 80G2UH045AE12 | 29600 | 27800 | 16 | 13 | 8.1 | 2.28 | 65 | 51 | 210328741
ALLIED | 4HP17L30P-**A | EAC4X36A+TDR | 80G2UH070AV12 | 30000 | 28200 | 15.8 | 13 | 8.1 | 2.26 | 65 | 51 | 210328742
ALLIED | 4HP17L30P-**A | EAC4X36B+TDR | 80G1UH090BE16 | 29200 | 27600 | 16.2 | 13 | 8.1 | 2.26 | 65 | 51 | 210328743
ALLIED | 4HP17L30P-**A | EAC4X36B+TDR | 80G2UH090BE16 | 29400 | 27600 | 16.2 | 13 | 8.1 | 2.28 | 65 | 51 | 210328744
ALLIED | 4HP17L30P-**A | EAC4X36B+TDR | 80G2UH090BE16L | 29400 | 27600 | 16.2 | 13 | 8.1 | 2.28 | 65 | 51 | 210328745
ALLIED | 4HP17L48P-**A | EAC4X60C+TDR | 96G2UH090CE16 | 48000 | 46000 | 15.4 | 12.5 | 8.1 | 2.34 | 68 | 55 | 210328418
ALLIED | 4HP17L48P-**A | EAC4X60C+TDR | 96G2UH090CV12 | 48000 | 46000 | 15.2 | 12.5 | 8.1 | 2.36 | 68 | 55 | 210328420
ALLIED | 4HP17L48P-**A | EAC4X50/60C+TDR | 80G2UH110CE20 | 46500 | 45000 | 15.2 | 12.5 | 8.1 | 2.18 | 67 | 54 | 210328422
ALLIED | 4HP17L48P-**A | EAC4X50/60C+TDR | 80G2UH110CE20L | 46500 | 45000 | 15.2 | 12.5 | 8.1 | 2.18 | 67 | 54 | 210328423
ALLIED | 4HP17L48P-**A | EAC4X60C+TDR | 80G2UH110CV20 | 48000 | 47000 | 15.4 | 12.5 | 8.3 | 2.32 | 67 | 54 | 210328419
AC PRO | 4HP17L18P-**A | EAC4X24B+TDR | 92G1UH070BE12 | 18000 | 17200 | 16.2 | 13.5 | 8.1 | 2.1 | 63 | 48 | 210328278
ALLIED | 4HP17L30P-**A | EA(C;U)1P36B+TDR+TXV | 95G1UH060BE12X | 29600 | 28000 | 15.8 | 13 | 8.1 | 2.26 | 65 | 51 | 210328660
ALLIED | 4HP17L30P-**A | EA(C;U)1P36B+TDR+TXV | 80G2UH090BE12 | 29800 | 27800 | 16.2 | 13 | 8.1 | 2.3 | 65 | 51 | 210328661
ALLIED | 4HP17L30P-**A | EA(C;U)1P36B+TDR+TXV | 96G2UH045BE12 | 29400 | 27800 | 15.8 | 13 | 8.1 | 2.24 | 65 | 51 | 210328662
ALLIED | 4HP17L30P-**A | EA(C;U)1P36B+TDR+TXV | 80G1UH070BE12 | 29600 | 27800 | 16 | 13 | 8.1 | 2.26 | 65 | 51 | 210328664
ALLIED | 4HP17L30P-**A | EA(C;U)1P36B+TDR+TXV | 92G1UH030BE12 | 29600 | 28000 | 15.8 | 13 | 8.1 | 2.26 | 65 | 51 | 210328665
ALLIED | 4HP17L30P-**A | EAC4X36B+TDR | 80G1UH080BE16X | 30000 | 28400 | 15.6 | 12.5 | 8.1 | 2.24 | 65 | 51 | 210328746
ALLIED | 4HP17L30P-**A | EAC4X36B+TDR | 96G1UH045BE12 | 29400 | 27800 | 15.6 | 12.5 | 8.1 | 2.26 | 66 | 53 | 210328749
ALLIED | 4HP17L30P-**A | EAC4X36B+TDR | 95G1UH060BE12X | 29600 | 28000 | 15.8 | 13 | 8.1 | 2.26 | 65 | 51 | 210328752
ALLIED | 4HP17L30P-**A | EAC4X36B+TDR | 96G1UH070BE12 | 29400 | 27800 | 15.6 | 13 | 8.1 | 2.26 | 65 | 51 | 210328750
ALLIED | 4HP17L30P-**A | EAC4X36B+TDR | 80G2UH090BE12 | 29800 | 27800 | 16.2 | 13 | 8.1 | 2.3 | 65 | 51 | 210328753
LENNOX | ML17XP1-030-230A** | C35-30A+TDR+TXV | EL280UH045E36A* | 29200 | 27800 | 15.8 | 13 | 8.1 | 2.24 | 65 | 51 | 210046735
LENNOX | ML17XP1-030-230A** | C35-30A+TDR+TXV | ML180UH030V36A* | 29400 | 28000 | 15.6 | 13 | 8.1 | 2.22 | 66 | 52 | 210046742
LENNOX | ML17XP1-030-230A** | C35-30A+TDR+TXV | ML180UH045V36A* | 29400 | 28000 | 15.6 | 13 | 8.1 | 2.22 | 66 | 52 | 210046746
LENNOX | ML17XP1-030-230A** | C35-30A+TDR+TXV | SL280UH060NV36A* | 29400 | 27800 | 16 | 13 | 8.1 | 2.24 | 65 | 51 | 210046754
LENNOX | ML17XP1-030-230A** | C35-30B+TDR+TXV | EL280UH090E36B* | 29200 | 27800 | 15.8 | 13 | 8.1 | 2.24 | 65 | 51 | 210046769
LENNOX | ML17XP1-030-230A** | C35-30B+TDR+TXV | ML180UH070V36B* | 29200 | 28000 | 15.8 | 13 | 8.1 | 2.22 | 66 | 52 | 210046783
LENNOX | ML17XP1-030-230A** | C35-30B+TDR+TXV | ML180UH070V48B* | 29400 | 28000 | 15.8 | 13 | 8.1 | 2.22 | 66 | 52 | 210046785
LENNOX | ML17XP1-030-230A** | CHX35-36C-**-*+TDR | ML196UH090XE48C* | 28200 | 28000 | 15.6 | 12.5 | 8.3 | 2.22 | 66 | 52 | 210047096
LENNOX | EL17XP1-042-230A** | CR33-48C*+TDR+TXV | EL296DF090XE48C* | 40500 | 42000 | 15.2 | 12.5 | 8.1 | 2.12 | 65 | 51 | 210293844
LENNOX | EL17XP1-042-230A** | CR33-48C*+TDR+TXV | ML180DF110E60C* | 41000 | 42000 | 15.6 | 13 | 8.1 | 2.14 | 65 | 50 | 210293848
LENNOX | EL17XP1-042-230A** | CR33-48C*+TDR+TXV | ML193DF090XE48C* | 40500 | 42000 | 15.2 | 12.5 | 8.1 | 2.12 | 65 | 51 | 210293849
LENNOX | EL17XP1-042-230A** | CR33-48B*+TDR+TXV | ML180DF090E48B* | 40500 | 42000 | 15.4 | 13 | 8.1 | 2.12 | 65 | 50 | 210293837
ARMSTRONG AIR | 4SHP17LE130P-**A | EA(C;U)1P30A+TDR+TXV | A80US2V080B16X | 29200 | 27800 | 15.8 | 13 | 8.1 | 2.2 | 65 | 51 | 210329373
ARMSTRONG AIR | 4SHP17LE130P-**A | ED1P30/36A+TDR+TXV | A97DSMV090C16 | 28000 | 29200 | 15.2 | 12.5 | 8.5 | 2.2 | 64 | 49 | 210329452
ARMSTRONG AIR | 4SHP17LE130P-**A | ED1P30/36A+TDR+TXV | A96DF2E110C20 | 28200 | 29200 | 15.2 | 12.5 | 8.5 | 2.22 | 64 | 50 | 210329455
ARMSTRONG AIR | 4SHP17LE130P-**A | ED1P30/36A+TDR+TXV | A80DS2V110C20 | 29000 | 29800 | 15.2 | 12.5 | 8.5 | 2.18 | 64 | 49 | 210329456
ARMSTRONG AIR | 4SHP17LE124P-**A | BCE7E24M*4X |  | 23200 | 21600 | 16.2 | 13.5 | 8.1 | 2.12 | 63 | 48 | 210329457
ARMSTRONG AIR | 4SHP17LE124P-**A | BCE7S24M*4X |  | 23400 | 21800 | 16.2 | 13 | 8.1 | 2.16 | 63 | 49 | 210329458
ARMSTRONG AIR | 4SHP17LE130P-**A | ED1P30/36A+TDR+TXV | A80DF1E110C20 | 28200 | 29000 | 15.6 | 12.5 | 8.5 | 2.24 | 63 | 49 | 210329453
ARMSTRONG AIR | 4SHP17LE130P-**A | ED1P30/36A+TDR+TXV | A96DF1E110C20 | 28400 | 29400 | 15.4 | 12.5 | 8.5 | 2.2 | 63 | 48 | 210329454
ARMSTRONG AIR | 4SHP17LE118P-**A | EA(C;U)1P24A+TDR+TXV | A96US2V070B12 | 18000 | 17400 | 16.4 | 13.5 | 8.1 | 2.08 | 63 | 48 | 210329596
ARMSTRONG AIR | 4SHP17LE118P-**A | EA(C;U)1P24A+TDR+TXV | A97US2V040B12X | 18000 | 17400 | 16.4 | 13.5 | 8.1 | 2.06 | 63 | 48 | 210329597
ARMSTRONG AIR | 4SHP17LE118P-**A | EA(C;U)1P24A+TDR+TXV | A97US2V060B12X | 18000 | 17400 | 16.4 | 13.5 | 8.1 | 2.06 | 63 | 48 | 210329598
ARMSTRONG AIR | 4SHP17LE118P-**A | EA(C;U)1P24A+TDR+TXV | A97USMV070B12 | 18000 | 17400 | 16.4 | 13.5 | 8.1 | 2.08 | 63 | 48 | 210329599
ARMSTRONG AIR | 4SHP17LE118P-**A | EA(C;U)1P24A+TDR+TXV | A80US2V080B16X | 18000 | 17600 | 16.4 | 13.5 | 8.1 | 2.12 | 64 | 49 | 210329600
ARMSTRONG AIR | 4SHP17LE118P-**A | EA(C;U)1P24A+TDR+TXV | A80US2V090B12 | 18000 | 17600 | 16.4 | 13.5 | 8.1 | 2.1 | 64 | 49 | 210329601
AIREASE | 4SHP17LE148P-**A | EA(C;U)1P49C+TDR+TXV | A80US2V090C20 | 48000 | 45500 | 15.2 | 12.5 | 8.1 | 2.26 | 69 | 56 | 210329731
AIREASE | 4SHP17LE148P-**A | EA(C;U)1P49C+TDR+TXV | A80US2V110C20 | 48000 | 45500 | 15.2 | 12.5 | 8.1 | 2.26 | 69 | 56 | 210329732
AIREASE | 4SHP17LE148P-**A | EA(C;U)1P49C+TDR+TXV | A80US2V110C20L | 48000 | 45500 | 15.2 | 12.5 | 8.1 | 2.26 | 69 | 56 | 210329733
AIREASE | 4SHP17LE148P-**A | EA(C;U)1P49C+TDR+TXV | A96US2V090C12 | 47500 | 45000 | 15.2 | 12.5 | 8.1 | 2.22 | 68 | 56 | 210329734
AIREASE | 4SHP17LE148P-**A | EA(C;U)1P49C+TDR+TXV | A97USMV090C12 | 47500 | 45000 | 15.2 | 12.5 | 8.1 | 2.22 | 68 | 56 | 210329735
AIREASE | 4SHP17LE148P-**A | EA(C;U)1P60C+TDR+TXV | A80UH1E090C20 | 48000 | 46000 | 15.6 | 13 | 8.1 | 2.38 | 68 | 55 | 210329736
AIREASE | 4SHP17LE148P-**A | EA(C;U)1P60C+TDR+TXV | A96UH1E110C20 | 48000 | 46500 | 15.4 | 12.5 | 8.1 | 2.34 | 68 | 54 | 210329737
ARMSTRONG AIR | 4SHP17LE130P-**A | ED1P30/36A+TDR+TXV | A96DF1E045B12 | 27600 | 28800 | 15.4 | 12.5 | 8.5 | 2.2 | 64 | 49 | 210329444
ARMSTRONG AIR | 4SHP17LE130P-**A | ED1P30/36A+TDR+TXV | A96DF2E045B12 | 27800 | 29000 | 15.2 | 12.5 | 8.5 | 2.2 | 64 | 50 | 210329445
ARMSTRONG AIR | 4SHP17LE130P-**A | ED1P30/36A+TDR+TXV | A80DF1E070B12 | 27800 | 29000 | 15.4 | 12.5 | 8.5 | 2.22 | 63 | 49 | 210329446
ARMSTRONG AIR | 4SHP17LE130P-**A | ED1P30/36A+TDR+TXV | A96DS2V045B12 | 28000 | 29200 | 15.2 | 12.5 | 8.5 | 2.2 | 64 | 49 | 210329448
ARMSTRONG AIR | 4SHP17LE130P-**A | ED1P30/36A+TDR+TXV | A80DS2V090B16 | 28000 | 29000 | 15.2 | 12.5 | 8.5 | 2.22 | 64 | 50 | 210329447
AIREASE | 4SHP17LE148P-**A | EA(C;U)1P60C+TDR+TXV | A96UH2E110C20 | 48000 | 46000 | 15.4 | 12.5 | 8.1 | 2.38 | 68 | 55 | 210329739
AIREASE | 4SHP17LE148P-**A | EA(C;U)1P60C+TDR+TXV | A80UH1E110C20 | 48000 | 47000 | 15.4 | 12.5 | 8.3 | 2.34 | 67 | 54 | 210329740
AIREASE | 4SHP17LE148P-**A | EA(C;U)1P60C+TDR+TXV | A93UH1E110C20 | 48000 | 47000 | 15.4 | 12.5 | 8.3 | 2.32 | 67 | 54 | 210329741
AIREASE | 4SHP17LE148P-**A | EA(C;U)1P60C+TDR+TXV | A93UH1E090C16 | 48000 | 46500 | 15.2 | 12.5 | 8.1 | 2.34 | 68 | 54 | 210329742
AIREASE | 4SHP17LE148P-**A | EA(C;U)1P60C+TDR+TXV | A93UH1E110C16 | 48000 | 46500 | 15.4 | 12.5 | 8.1 | 2.36 | 68 | 54 | 210329743
AIREASE | 4SHP17LE148P-**A | EA(C;U)1P60C+TDR+TXV | A96UH1E090C16 | 48000 | 46000 | 15.4 | 12.5 | 8.1 | 2.36 | 68 | 55 | 210329744
ARMSTRONG AIR | 4SHP17LE130P-**A | ED1P30/36A+TDR+TXV | A93DF1E090C16 | 28000 | 29000 | 15.6 | 12.5 | 8.5 | 2.22 | 63 | 49 | 210329450
AIREASE | 4SHP17LE148P-**A | EA(C;U)1P60C+TDR+TXV | A96UH2E090C16 | 48000 | 46000 | 15.4 | 12.5 | 8.1 | 2.34 | 68 | 55 | 210329746
ARMSTRONG AIR | 4SHP17LE130P-**A | BCE5V30M*4X |  | 29000 | 27400 | 15.4 | 12.5 | 8.1 | 2.16 | 65 | 51 | 210329348
ARMSTRONG AIR | 4SHP17LE130P-**A | BCE7E30M*4X |  | 29600 | 28200 | 15.8 | 13 | 8.5 | 2.36 | 66 | 52 | 210329349
AIREASE | 4SHP17LE148P-**A | EA(C;U)1P60C+TDR+TXV | A80UH2E110C16 | 48000 | 46500 | 15.6 | 13 | 8.3 | 2.36 | 68 | 54 | 210329745
ARMSTRONG AIR | 4SHP17LE130P-**A | BCE7S30M*4X |  | 30000 | 28200 | 16 | 13 | 8.5 | 2.38 | 67 | 53 | 210329350
ARMSTRONG AIR | 4SHP17LE118P-**A | EA(C;U)1P30A+TDR+TXV | A80US2V080B16X | 18000 | 17600 | 16.8 | 14 | 8.1 | 1.98 | 60 | 44 | 210329629
LENNOX | ML17XP1-048-230A** | CHX35-48C-**-*+TDR | EL280UH110E48C* | 47000 | 45500 | 15.2 | 12.5 | 8.1 | 2.16 | 67 | 54 | 210051134
LENNOX | ML17XP1-048-230A** | CHX35-48C-**-*+TDR | SL280UH080NV60C* | 47500 | 45500 | 15.2 | 12.5 | 8.1 | 2.2 | 68 | 55 | 210051153
LENNOX | ML17XP1-048-230A** | CHX35-51/61C-**-*+TDR | EL280UH110XE60C* | 47500 | 45000 | 15.4 | 12.5 | 8.3 | 2.28 | 69 | 56 | 210051170
LENNOX | ML17XP1-048-230A** | CHX35-51/61C-**-*+TDR | EL280UH110E48C* | 47500 | 45000 | 15.4 | 12.5 | 8.3 | 2.3 | 69 | 57 | 210051168
LENNOX | ML17XP1-018-230A** | CX35-24B+TDR | EL296UH070XV36B* | 18000 | 17400 | 16.4 | 13.5 | 8.1 | 2.08 | 63 | 48 | 210039605
LENNOX | ML17XP1-018-230A** | CX35-24B+TDR | SL280UH080NV48B* | 18000 | 17600 | 16.4 | 13.5 | 8.1 | 2.12 | 64 | 49 | 210039632
LENNOX | ML17XP1-018-230A** | CX35-24B+TDR | ML180UH070V36B* | 18000 | 17000 | 16.4 | 14 | 8.1 | 2.08 | 62 | 47 | 210039609
LENNOX | ML17XP1-018-230A** | CX35-24B+TDR | ML180UH090V48B* | 18000 | 18000 | 15.6 | 13 | 8.1 | 2.04 | 63 | 48 | 210039615
LENNOX | ML17XP1-018-230A** | CX35-24B+TDR | EL296UH045XV36B* | 18000 | 17400 | 16 | 13.5 | 8.1 | 2.06 | 63 | 48 | 210039601
LENNOX | ML17XP1-018-230A** | CX35-24B+TDR | ML193UH070XE36B* | 18000 | 17200 | 16.2 | 13.5 | 8.1 | 2.1 | 63 | 48 | 210039620
LENNOX | ML17XP1-018-230A** | CX35-24B+TDR | ML193UH030XE36B* | 18000 | 17400 | 16 | 13.5 | 8.1 | 2.08 | 63 | 48 | 210039617
LENNOX | ML17XP1-018-230A** | CX35-24B+TDR | SL280UH090V36B* | 18000 | 17600 | 16.4 | 13.5 | 8.1 | 2.1 | 64 | 49 | 210039633
LENNOX | ML17XP1-018-230A** | CX35-24B+TDR | ML296UH045XV36B* | 18000 | 17600 | 15.6 | 13 | 8.1 | 2.06 | 63 | 47 | 210039628
LENNOX | ML17XP1-018-230A** | CX35-24B+TDR | ML180UH070V48B* | 18000 | 17800 | 16.4 | 13.5 | 8.1 | 2.08 | 63 | 48 | 210039611
LENNOX | ML17XP1-018-230A** | CX35-24B+TDR | SL280UH090V48B* | 18000 | 17800 | 16 | 13.5 | 8.1 | 2.06 | 63 | 48 | 210039635
LENNOX | ML17XP1-018-230A** | CX35-24B+TDR | SL297UH040NV36B* | 18000 | 17400 | 16.4 | 13.5 | 8.1 | 2.06 | 63 | 48 | 210039637
LENNOX | ML17XP1-018-230A** | CX35-24B+TDR | ML296UH070XV36B* | 18000 | 17600 | 15.6 | 13 | 8.1 | 2.02 | 64 | 49 | 210039630
LENNOX | ML17XP1-018-230A** | CX35-24B+TDR | SL297UH060NV36B* | 18000 | 17400 | 16.4 | 13.5 | 8.1 | 2.06 | 63 | 48 | 210039639
LENNOX | ML17XP1-018-230A** | CX35-24B+TDR | SLP99UH070XV36B* | 18000 | 17400 | 16.4 | 13.5 | 8.1 | 2.08 | 63 | 48 | 210039641
LENNOX | ML17XP1-018-230A** | CX35-30B+TDR | ML180UH070V48B* | 18000 | 17600 | 16.8 | 13.5 | 8.1 | 2 | 61 | 45 | 210039706
LENNOX | EL17XP1-030-230A** | CHX35-36C-**-*+TDR | EL296UH110XV48C* | 29000 | 28400 | 15.6 | 12.5 | 8.3 | 2.22 | 65 | 51 | 210291760
LENNOX | EL17XP1-030-230A** | CHX35-36C-**-*+TDR | ML180UH090E60C* | 29400 | 28600 | 15.8 | 13 | 8.5 | 2.26 | 66 | 52 | 210291762
LENNOX | EL17XP1-030-230A** | CHX35-36C-**-*+TDR | EL296UH110XV60C* | 30000 | 29200 | 15.2 | 12.5 | 8.5 | 2.22 | 66 | 52 | 210291761
LENNOX | EL17XP1-030-230A** | CHX35-36C-**-*+TDR | ML180UH110V60C* | 30000 | 29200 | 15.6 | 12.5 | 8.5 | 2.24 | 65 | 51 | 210291764
LENNOX | EL17XP1-030-230A** | CHX35-36C-**-*+TDR | ML180UH110E60C* | 29000 | 28400 | 15.6 | 13 | 8.3 | 2.22 | 65 | 51 | 210291763
LENNOX | EL17XP1-030-230A** | CHX35-36C-**-*+TDR | ML193UH090XE48C* | 28800 | 28400 | 15.6 | 12.5 | 8.3 | 2.24 | 65 | 51 | 210291767
LENNOX | EL17XP1-030-230A** | CHX35-36C-**-*+TDR | ML193UH090XE36C* | 28800 | 28200 | 15.6 | 13 | 8.3 | 2.24 | 66 | 52 | 210291766
LENNOX | EL17XP1-030-230A** | CHX35-36C-**-*+TDR | ML193UH110XE60C* | 29200 | 28600 | 15.6 | 12.5 | 8.5 | 2.24 | 66 | 52 | 210291770
LENNOX | EL17XP1-030-230A** | CHX35-36C-**-*+TDR | ML196UH090XE36C* | 28800 | 28400 | 15.4 | 12.5 | 8.3 | 2.22 | 65 | 51 | 210291771
LENNOX | EL17XP1-030-230A** | CHX35-36C-**-*+TDR | ML196UH090XE48C* | 28200 | 28000 | 15.6 | 12.5 | 8.3 | 2.22 | 66 | 52 | 210291772
LENNOX | EL17XP1-030-230A** | CHX35-36C-**-*+TDR | ML196UH090XE60C* | 29200 | 28600 | 15.6 | 12.5 | 8.5 | 2.24 | 66 | 52 | 210291773
LENNOX | EL17XP1-030-230A** | CHX35-36C-**-*+TDR | ML193UH110XE48C* | 28800 | 28200 | 15.8 | 13 | 8.3 | 2.24 | 66 | 52 | 210291768
LENNOX | EL17XP1-030-230A** | CHX35-36C-**-*+TDR | ML196UH110XE60C* | 29400 | 28800 | 15.6 | 12.5 | 8.5 | 2.26 | 65 | 51 | 210291774
LENNOX | EL17XP1-030-230A** | CHX35-36C-**-*+TDR | ML296UH090XV48C* | 28600 | 28200 | 15.4 | 12.5 | 8.3 | 2.24 | 66 | 52 | 210291775
LENNOX | EL17XP1-030-230A** | CHX35-36C-**-*+TDR | SL280UH080NV60C* | 30000 | 29000 | 15.6 | 13 | 8.5 | 2.24 | 66 | 52 | 210291778
LENNOX | EL17XP1-030-230A** | CHX35-36C-**-*+TDR | ML296UH110XV60C* | 29600 | 28800 | 15.6 | 13 | 8.5 | 2.24 | 65 | 51 | 210291776
LENNOX | EL17XP1-030-230A** | CHX35-36C-**-*+TDR | SLP99UH090XV36C* | 28800 | 28200 | 15.6 | 12.5 | 8.3 | 2.22 | 66 | 52 | 210291788
LENNOX | EL17XP1-030-230A** | CHX35-36C-**-*+TDR | SL280UH100NV60C* | 30000 | 29400 | 15.4 | 12.5 | 8.5 | 2.22 | 65 | 51 | 210291782
LENNOX | EL17XP1-030-230A** | CHX35-36C-**-*+TDR | SL297UH080NV48C* | 29000 | 28400 | 15.6 | 12.5 | 8.3 | 2.2 | 65 | 51 | 210291785
LENNOX | EL17XP1-030-230A** | CHX35-36C-**-*+TDR | SLP99UH090XV48C* | 28600 | 28200 | 15.6 | 13 | 8.3 | 2.22 | 65 | 51 | 210291789
LENNOX | EL17XP1-030-230A** | CHX35-36C-**-*+TDR | SLP99UH110XV60C* | 30000 | 29200 | 15.2 | 12.5 | 8.5 | 2.22 | 66 | 52 | 210291791
LENNOX | EL17XP1-030-230A** | CR33-30/36B+TDR+TXV | EL280DF090E48B* | 28000 | 29000 | 15.4 | 12.5 | 8.5 | 2.24 | 64 | 50 | 210291793
LENNOX | EL17XP1-030-230A** | CR33-30/36B+TDR+TXV | EL296DF045XE36B* | 27800 | 29000 | 15.2 | 12.5 | 8.5 | 2.2 | 64 | 50 | 210291794
LENNOX | EL17XP1-030-230A** | CR33-30/36B+TDR+TXV | EL296DF045XV36B* | 28000 | 29200 | 15.2 | 12.5 | 8.5 | 2.2 | 64 | 49 | 210291796
LENNOX | EL17XP1-030-230A** | CR33-30/36B+TDR+TXV | ML180DF090E48B* | 28200 | 29000 | 15.6 | 12.5 | 8.5 | 2.24 | 64 | 50 | 210291800
LENNOX | EL17XP1-030-230A** | CR33-30/36B+TDR+TXV | ML196DF045XE36B* | 27600 | 28800 | 15.4 | 12.5 | 8.5 | 2.2 | 64 | 49 | 210291803
LENNOX | EL17XP1-030-230A** | CR33-30/36B+TDR+TXV | ML193DF045XE36B* | 27600 | 28800 | 15.4 | 12.5 | 8.5 | 2.2 | 64 | 49 | 210291801
LENNOX | EL17XP1-030-230A** | CR33-30/36B+TDR+TXV | ML193DF070XE36B* | 27600 | 28800 | 15.4 | 12.5 | 8.5 | 2.22 | 64 | 49 | 210291802
LENNOX | EL17XP1-030-230A** | CR33-30/36B+TDR+TXV | ML180DF070E36B* | 27800 | 29000 | 15.4 | 12.5 | 8.5 | 2.22 | 63 | 49 | 210291799
LENNOX | EL17XP1-030-230A** | CR33-30/36B+TDR+TXV | ML196DF070XE48B* | 27800 | 29000 | 15.2 | 12.5 | 8.5 | 2.2 | 63 | 49 | 210291805
LENNOX | EL17XP1-030-230A** | CR33-30/36B+TDR+TXV | SL280DF090V48B* | 28000 | 29000 | 15.2 | 12.5 | 8.5 | 2.22 | 64 | 50 | 210291810
LENNOX | EL17XP1-030-230A** | CR33-30/36B+TDR+TXV | SL280DF060NV36B* | 28000 | 29200 | 15.2 | 12.5 | 8.5 | 2.2 | 64 | 49 | 210291809
LENNOX | EL17XP1-030-230A** | CR33-30/36C+TDR+TXV | EL296DF110XE60C* | 28200 | 29200 | 15.2 | 12.5 | 8.5 | 2.22 | 64 | 50 | 210291815
LENNOX | EL17XP1-030-230A** | CR33-30/36C+TDR+TXV | EL296DF090XE48C* | 27600 | 28600 | 15.4 | 12.5 | 8.5 | 2.24 | 64 | 50 | 210291813
LENNOX | EL17XP1-030-230A** | CR33-30/36C+TDR+TXV | ML180DF110E60C* | 28200 | 29000 | 15.6 | 12.5 | 8.5 | 2.24 | 63 | 49 | 210291818
LENNOX | EL17XP1-030-230A** | CR33-30/36C+TDR+TXV | ML196DF090XE48C* | 28000 | 29000 | 15.6 | 12.5 | 8.5 | 2.22 | 63 | 49 | 210291820
LENNOX | EL17XP1-030-230A** | CR33-30/36C+TDR+TXV | ML193DF090XE48C* | 28000 | 29000 | 15.6 | 12.5 | 8.5 | 2.22 | 63 | 49 | 210291819
LENNOX | EL17XP1-030-230A** | CR33-30/36C+TDR+TXV | ML196DF110XE60C* | 28400 | 29400 | 15.4 | 12.5 | 8.5 | 2.2 | 63 | 48 | 210291822
LENNOX | EL17XP1-030-230A** | CR33-30/36C+TDR+TXV | SL280DF110V60C* | 29000 | 29800 | 15.2 | 12.5 | 8.5 | 2.18 | 64 | 49 | 210291825
LENNOX | EL17XP1-030-230A** | CR33-30/36C+TDR+TXV | SLP99DF090XV36C* | 28200 | 29000 | 15.4 | 12.5 | 8.5 | 2.22 | 64 | 50 | 210291827
LENNOX | EL17XP1-030-230A** | CR33-30/36C+TDR+TXV | SLP99DF090XV48C* | 28000 | 29200 | 15.2 | 12.5 | 8.5 | 2.2 | 64 | 49 | 210291828
LENNOX | EL17XP1-030-230A** | CX35-30A+TDR | EL280UH045E36A* | 29200 | 27800 | 15.8 | 13 | 8.1 | 2.24 | 65 | 51 | 210291834
LENNOX | EL17XP1-030-230A** | CX35-30A+TDR | ML180UH030V36A* | 29400 | 28000 | 15.6 | 13 | 8.1 | 2.22 | 66 | 52 | 210291838
ALLIED | 4HP17L48P-**A | EA(C;U)1P48C+TDR+TXV | 96G1UH110CE20 | 46500 | 45000 | 15.2 | 12.5 | 8.1 | 2.18 | 67 | 54 | 210328323
ALLIED | 4HP17L48P-**A | EA(C;U)1P48C+TDR+TXV | 92G1UH110CE16 | 46500 | 45000 | 15.2 | 12.5 | 8.1 | 2.18 | 68 | 54 | 210328325
ALLIED | 4HP17L48P-**A | EA(C;U)1P48C+TDR+TXV | 80G2UH110CE16 | 47000 | 45000 | 15.2 | 12.5 | 8.1 | 2.2 | 68 | 54 | 210328326
ALLIED | 4HP17L48P-**A | EA(C;U)1P49C+TDR+TXV | 80G1UH090CE20 | 48000 | 45000 | 15.6 | 13 | 8.1 | 2.26 | 68 | 56 | 210328329
ALLIED | 4HP17L36P-**A | ED1P50/60C+TDR+TXV | 96G2DF090CV20 | 36000 | 32600 | 15.8 | 13 | 8.1 | 2.18 | 68 | 55 | 210328601
LENNOX | EL17XP1-048-230A** | CH35-60D+TDR+TXV | ML196UH135XE60D* | 48000 | 45500 | 15.2 | 12.5 | 8.1 | 2.2 | 67 | 54 | 210295584
LENNOX | EL17XP1-048-230A** | CHX35-48C-**-*+TDR | EL280UH110E48C* | 47000 | 45500 | 15.2 | 12.5 | 8.1 | 2.16 | 67 | 54 | 210295601
LENNOX | EL17XP1-048-230A** | CH35-60D+TDR+TXV | EL296UH135XV60D* | 48000 | 46000 | 15.2 | 12.5 | 8.1 | 2.18 | 67 | 53 | 210295582
LENNOX | EL17XP1-048-230A** | CH35-60D+TDR+TXV | SL280UH135V60D* | 48000 | 46000 | 15.2 | 12.5 | 8.1 | 2.2 | 67 | 53 | 210295585
LENNOX | EL17XP1-048-230A** | CH35-60D+TDR+TXV | SLP99UH135XV60D* | 48000 | 46000 | 15.2 | 12.5 | 8.1 | 2.2 | 67 | 53 | 210295586
LENNOX | EL17XP1-048-230A** | CH35-60D+TDR+TXV | EL296UH135XE60D* | 48000 | 45500 | 15.2 | 12.5 | 8.1 | 2.2 | 67 | 53 | 210295581
LENNOX | EL17XP1-048-230A** | CH35-48C+TDR+TXV | SL280UH080NV60C* | 47500 | 45500 | 15.2 | 12.5 | 8.1 | 2.2 | 68 | 55 | 210295539
LENNOX | EL17XP1-048-230A** | CH35-51C+TDR+TXV | SL280UH110XV60C* | 48000 | 45500 | 15.2 | 12.5 | 8.3 | 2.28 | 69 | 56 | 210295577
LENNOX | EL17XP1-048-230A** | CH35-51C+TDR+TXV | SLP99UH090XV36C* | 47000 | 45000 | 15.2 | 12.5 | 8.1 | 2.28 | 69 | 56 | 210295578
LENNOX | EL17XP1-048-230A** | CH35-51C+TDR+TXV | SL280UH110V60C* | 48000 | 45500 | 15.2 | 12.5 | 8.3 | 2.28 | 69 | 56 | 210295576
LENNOX | EL17XP1-048-230A** | CH35-51C+TDR+TXV | SL280UH090V60C* | 48000 | 45500 | 15.2 | 12.5 | 8.3 | 2.32 | 69 | 57 | 210295573
LENNOX | EL17XP1-048-230A** | CH35-51C+TDR+TXV | SL280UH090XV60C* | 48000 | 45500 | 15.2 | 12.5 | 8.3 | 2.32 | 69 | 57 | 210295574
LENNOX | EL17XP1-048-230A** | CH35-51C+TDR+TXV | SL280UH100NV60C* | 48000 | 45500 | 15.4 | 12.5 | 8.3 | 2.3 | 69 | 56 | 210295575
LENNOX | EL17XP1-048-230A** | CH35-51C+TDR+TXV | EL296UH110XE60C* | 47000 | 45000 | 15.2 | 12.5 | 8.1 | 2.28 | 69 | 56 | 210295560
LENNOX | EL17XP1-048-230A** | CH35-51C+TDR+TXV | EL296UH090XV36C* | 47000 | 45000 | 15.2 | 12.5 | 8.1 | 2.28 | 69 | 56 | 210295557
LENNOX | EL17XP1-048-230A** | CH35-51C+TDR+TXV | EL280UH110XE60C* | 47500 | 45000 | 15.4 | 12.5 | 8.3 | 2.28 | 69 | 56 | 210295556
LENNOX | EL17XP1-048-230A** | CH35-51C+TDR+TXV | EL280UH110E60C* | 47500 | 45000 | 15.4 | 12.5 | 8.3 | 2.28 | 69 | 56 | 210295555
LENNOX | EL17XP1-048-230A** | CH35-51C+TDR+TXV | EL280UH110E48C* | 47500 | 45000 | 15.4 | 12.5 | 8.3 | 2.3 | 69 | 57 | 210295554
LENNOX | EL17XP1-048-230A** | CH35-51C+TDR+TXV | EL196UH110XE60C* | 47500 | 45000 | 15.4 | 12.5 | 8.3 | 2.28 | 69 | 56 | 210295553
LENNOX | ML17XP1-036-230A** | CHX35-51/61C-**-*+TDR | SLP99UH110XV60C* | 36000 | 33600 | 16.2 | 13 | 8.1 | 2.18 | 66 | 52 | 210049108
LENNOX | ML17XP1-036-230A** | CHX35-51/61C-**-*+TDR | SL297UH080NV60C* | 36000 | 33800 | 16 | 13 | 8.1 | 2.18 | 66 | 53 | 210049096
LENNOX | ML17XP1-036-230A** | CHX35-51/61C-**-*+TDR | SLP99UH090XV60C* | 36000 | 33800 | 16 | 13 | 8.1 | 2.16 | 66 | 53 | 210049106
LENNOX | ML17XP1-036-230A** | CHX35-51/61C-**-*+TDR | SL280UH090XV60C* | 36000 | 33800 | 16 | 13 | 8.1 | 2.18 | 66 | 53 | 210049082
LENNOX | ML17XP1-036-230A** | CHX35-51/61C-**-*+TDR | SL280UH100NV60C* | 36000 | 33800 | 16.4 | 13 | 8.1 | 2.22 | 66 | 53 | 210049085
LENNOX | ML17XP1-036-230A** | CHX35-51/61C-**-*+TDR | ML296UH090XV48C* | 36000 | 33600 | 16.2 | 13 | 8.1 | 2.18 | 66 | 52 | 210049070
LENNOX | ML17XP1-036-230A** | CHX35-51/61C-**-*+TDR | SL280UH090V60C* | 36000 | 33800 | 16 | 13 | 8.1 | 2.18 | 66 | 53 | 210049079
LENNOX | ML17XP1-036-230A** | CHX35-51/61C-**-*+TDR | SL280UH080NV60C* | 36000 | 33400 | 16.6 | 13.5 | 8.1 | 2.24 | 66 | 53 | 210049076
LENNOX | ML17XP1-036-230A** | CHX35-51/61C-**-*+TDR | ML180UH110E60C* | 36000 | 33400 | 16.4 | 13 | 8.1 | 2.18 | 66 | 52 | 210049039
LENNOX | ML17XP1-036-230A** | CHX35-51/61C-**-*+TDR | ML180UH110V60C* | 36000 | 33400 | 16.6 | 13.5 | 8.1 | 2.22 | 66 | 53 | 210049042
LENNOX | ML17XP1-036-230A** | CHX35-51/61C-**-*+TDR | EL296UH110XV60C* | 36000 | 33600 | 16.2 | 13 | 8.1 | 2.18 | 66 | 52 | 210049033
LENNOX | ML17XP1-036-230A** | CHX35-51/61C-**-*+TDR | EL296UH090XV60C* | 36000 | 33800 | 16 | 13 | 8.1 | 2.16 | 66 | 53 | 210049025
LENNOX | ML17XP1-036-230A** | CHX35-51/61C-**-*+TDR | EL280UH110XE60C* | 36000 | 33200 | 16.6 | 13.5 | 8.1 | 2.24 | 66 | 53 | 210049013
LENNOX | ML17XP1-036-230A** | CHX35-51/61C-**-*+TDR | EL280UH110E60C* | 36000 | 33200 | 16.6 | 13.5 | 8.1 | 2.24 | 66 | 53 | 210049009
LENNOX | ML17XP1-036-230A** | CHX35-48B-**-*+TDR | SL280UH090V36B* | 36000 | 33400 | 16.2 | 13 | 8.1 | 2.24 | 66 | 52 | 210048975
LENNOX | ML17XP1-036-230A** | CHX35-48B-**-*+TDR | SL280UH080NV48B* | 36000 | 33400 | 16.2 | 13 | 8.1 | 2.26 | 66 | 52 | 210048972
ALLIED | 4HP17L48P-**A | EAC4X48C+TDR | 80G1UH090CE20 | 46500 | 44500 | 15.4 | 12.5 | 8.1 | 2.22 | 68 | 55 | 210328385
ALLIED | 4HP17L48P-**A | EAC4X48C+TDR | 80G2UH110CE20L | 46500 | 44500 | 15.6 | 12.5 | 8.1 | 2.2 | 67 | 54 | 210328384
ALLIED | 4HP17L48P-**A | EAC4X48C+TDR | 80G2UH110CE20 | 46500 | 44500 | 15.6 | 12.5 | 8.1 | 2.2 | 67 | 54 | 210328383
ALLIED | 4HP17L48P-**A | EAC4X48B+TDR | 80G1UH090BE16 | 46500 | 45000 | 15.2 | 12.5 | 8.1 | 2.18 | 67 | 54 | 210328382
ALLIED | 4HP17L48P-**A | ED1P50/60C+TDR+TXV | 96G1DF090CE16 | 47000 | 45000 | 15.2 | 12.5 | 8.1 | 2.2 | 67 | 54 | 210328381
ALLIED | 4HP17L48P-**A | EA(C;U)1P48C+TDR+TXV | 80G2UH110CE20 | 46500 | 44500 | 15.6 | 12.5 | 8.1 | 2.2 | 67 | 54 | 210328319
ALLIED | 4HP17L48P-**A | ED1P50/60C+TDR+TXV | 92G1DF090CE16 | 47000 | 45000 | 15.2 | 12.5 | 8.1 | 2.18 | 67 | 54 | 210328380
ALLIED | 4HP17L48P-**A | EA(C;U)1P48B+TDR+TXV | 80G1UH090BE16 | 46500 | 45000 | 15.2 | 12.5 | 8.1 | 2.18 | 67 | 54 | 210328318
ALLIED | 4HP17L48P-**A | ED1P50/60C+TDR+TXV | 96G2DF110CE20 | 47000 | 45000 | 15.2 | 12.5 | 8.1 | 2.2 | 67 | 54 | 210328379
ALLIED | 4HP17L48P-**A | EA(C;U)1P48C+TDR+TXV | 80G1UH090CE20 | 46500 | 44500 | 15.4 | 12.5 | 8.1 | 2.22 | 68 | 55 | 210328321
ALLIED | 4HP17L48P-**A | EA(C;U)1P48C+TDR+TXV | 80G2UH110CE20L | 46500 | 44500 | 15.6 | 12.5 | 8.1 | 2.2 | 67 | 54 | 210328320
ALLIED | 4HP17L48P-**A | BCE7E48M*4X |  | 48000 | 45000 | 15.4 | 12.5 | 8.5 | 2.34 | 68 | 54 | 210328316
ALLIED | 4HP17L48P-**A | BCE5V48M*4X |  | 47000 | 45500 | 15.2 | 12.5 | 8.3 | 2.28 | 67 | 53 | 210328315
ALLIED | 4HP17L30P-**A | EAC4X30A+TDR | 80G2UH045AE12 | 29200 | 27800 | 15.8 | 13 | 8.1 | 2.24 | 65 | 51 | 210328713
ALLIED | 4HP17L42P-**A | ED1P48B+TDR+TXV | 80G2DF090BE16 | 41000 | 42000 | 15.4 | 13 | 8.1 | 2.12 | 65 | 50 | 210328457
ALLIED | 4HP17L42P-**A | ED1P48B+TDR+TXV | 80G1DF090BE16 | 40500 | 42000 | 15.4 | 13 | 8.1 | 2.12 | 65 | 50 | 210328456
ALLIED | 4HP17L30P-**A | EA(C;U)1P30B+TDR+TXV | 80G2UH090BE12 | 29200 | 27800 | 15.8 | 13 | 8.1 | 2.24 | 65 | 51 | 210328633
LENNOX | EL17XP1-030-230A** | CX35-36B+TDR | ML180UH090E48B* | 29200 | 27600 | 16.2 | 13 | 8.1 | 2.26 | 65 | 51 | 210291922
LENNOX | EL17XP1-030-230A** | CX35-36B+TDR | ML180UH090V48B* | 29800 | 28000 | 16 | 13 | 8.1 | 2.28 | 66 | 52 | 210291923
LENNOX | EL17XP1-030-230A** | CX35-36B+TDR | ML180UH070V48B* | 30000 | 28200 | 16.2 | 13 | 8.1 | 2.28 | 65 | 51 | 210291921
LENNOX | EL17XP1-030-230A** | CX35-36B+TDR | ML180UH070E36B* | 29600 | 27800 | 16 | 13 | 8.1 | 2.26 | 65 | 51 | 210291919
LENNOX | EL17XP1-030-230A** | CX35-36B+TDR | ML180UH070V36B* | 30000 | 28000 | 16.2 | 13 | 8.1 | 2.3 | 66 | 52 | 210291920
LENNOX | EL17XP1-030-230A** | CX35-36B+TDR | EL296UH045XV36B* | 29800 | 28000 | 15.6 | 13 | 8.1 | 2.26 | 66 | 52 | 210291915
LENNOX | EL17XP1-030-230A** | CX35-36B+TDR | EL296UH070XV36B* | 30000 | 28000 | 16 | 13 | 8.1 | 2.28 | 66 | 52 | 210291918
LENNOX | EL17XP1-030-230A** | CX35-36B+TDR | EL296UH045XE36B* | 29400 | 27800 | 15.8 | 13 | 8.1 | 2.24 | 65 | 51 | 210291914
LENNOX | EL17XP1-030-230A** | CX35-36B+TDR | EL280UH090XE48B* | 29400 | 27600 | 16.2 | 13 | 8.1 | 2.28 | 65 | 51 | 210291913
LENNOX | EL17XP1-030-230A** | CX35-36B+TDR | EL196UH045XE36B* | 29400 | 27800 | 15.6 | 12.5 | 8.1 | 2.26 | 66 | 53 | 210291908
LENNOX | EL17XP1-030-230A** | CX35-36B+TDR | EL280UH090E36B* | 29800 | 27800 | 16.2 | 13 | 8.1 | 2.3 | 65 | 51 | 210291910
LENNOX | EL17XP1-030-230A** | CX35-36B+TDR | EL280UH090E48B* | 29400 | 27600 | 16.2 | 13 | 8.1 | 2.28 | 65 | 51 | 210291911
LENNOX | EL17XP1-030-230A** | CX35-36B+TDR | EL196UH070XE36B* | 29400 | 27800 | 15.6 | 13 | 8.1 | 2.26 | 65 | 51 | 210291909
LENNOX | EL17XP1-030-230A** | CX35-36B+TDR | EL195UH060NE36B* | 29600 | 28000 | 15.8 | 13 | 8.1 | 2.26 | 65 | 51 | 210291905
LENNOX | EL17XP1-030-230A** | CX35-36A+TDR | SL280UH060NV36A* | 30000 | 28000 | 16.2 | 13 | 8.1 | 2.3 | 66 | 52 | 210291900
LENNOX | EL17XP1-030-230A** | CX35-36B+TDR | EL180UH080NE48B* | 30000 | 28400 | 15.6 | 12.5 | 8.1 | 2.24 | 65 | 51 | 210291903
LENNOX | EL17XP1-030-230A** | CX35-36A+TDR | SL280UH070V36A* | 30000 | 28200 | 15.8 | 13 | 8.1 | 2.26 | 65 | 51 | 210291901
LENNOX | EL17XP1-030-230A** | CX35-36A+TDR | SL280UH070XV36A* | 30000 | 28200 | 15.8 | 13 | 8.1 | 2.26 | 65 | 51 | 210291902
LENNOX | EL17XP1-030-230A** | CX35-36A+TDR | ML180UH070V36A* | 29800 | 28000 | 16 | 13 | 8.1 | 2.28 | 66 | 52 | 210291898
LENNOX | EL17XP1-030-230A** | CX35-36A+TDR | ML180UH070XE36A* | 29400 | 27600 | 16 | 13 | 8.1 | 2.28 | 66 | 52 | 210291899
LENNOX | EL17XP1-030-230A** | CX35-36A+TDR | ML180UH045V36A* | 30000 | 28200 | 16 | 13 | 8.1 | 2.28 | 65 | 51 | 210291896
LENNOX | EL17XP1-030-230A** | CX35-36A+TDR | ML180UH045E36A* | 29400 | 27600 | 16 | 13 | 8.1 | 2.28 | 66 | 52 | 210291895
LENNOX | EL17XP1-030-230A** | CX35-36A+TDR | ML180UH070E36A* | 29400 | 27600 | 16 | 13 | 8.1 | 2.28 | 66 | 52 | 210291897
LENNOX | EL17XP1-030-230A** | CX35-36A+TDR | EL280UH070XE36A* | 29600 | 27800 | 16 | 13 | 8.1 | 2.26 | 65 | 51 | 210291893
LENNOX | EL17XP1-030-230A** | CX35-36A+TDR | ML180UH030V36A* | 30000 | 28200 | 16 | 13 | 8.1 | 2.28 | 65 | 51 | 210291894
LENNOX | EL17XP1-030-230A** | CX35-36A+TDR | EL280UH070E36A* | 29600 | 27800 | 16 | 13 | 8.1 | 2.26 | 65 | 51 | 210291891
LENNOX | EL17XP1-030-230A** | CX35-36A+TDR | EL280UH045E36A* | 29600 | 27800 | 16 | 13 | 8.1 | 2.28 | 65 | 51 | 210291890
LENNOX | EL17XP1-030-230A** | CX35-30B+TDR | SL280UH090V48B* | 29200 | 28000 | 15.6 | 13 | 8.1 | 2.18 | 66 | 52 | 210291883
LENNOX | EL17XP1-030-230A** | CX35-30B+TDR | SL280UH080NV48B* | 29200 | 27800 | 15.8 | 13 | 8.1 | 2.2 | 65 | 51 | 210291881
LENNOX | EL17XP1-030-230A** | CX35-30B+TDR | SL280UH090V36B* | 29400 | 27800 | 16 | 13 | 8.1 | 2.2 | 65 | 51 | 210291882
LENNOX | EL17XP1-030-230A** | CX35-30B+TDR | ML180UH070V48B* | 29400 | 28000 | 15.8 | 13 | 8.1 | 2.22 | 66 | 52 | 210291867
LENNOX | EL17XP1-030-230A** | CX35-30B+TDR | ML180UH070V36B* | 29200 | 28000 | 15.8 | 13 | 8.1 | 2.22 | 66 | 52 | 210291866
LENNOX | EL17XP1-030-230A** | CX35-30B+TDR | EL280UH090E36B* | 29200 | 27800 | 15.8 | 13 | 8.1 | 2.24 | 65 | 51 | 210291856
LENNOX | EL17XP1-030-230A** | CX35-30A+TDR | ML180UH045V36A* | 29400 | 28000 | 15.6 | 13 | 8.1 | 2.22 | 66 | 52 | 210291841
LENNOX | ML17XP1-018-230A** | CX35-30B+TDR | SL280UH090V36B* | 18000 | 17600 | 16.8 | 14 | 8.1 | 2.02 | 61 | 45 | 210039730
LENNOX | ML17XP1-018-230A** | CX35-30B+TDR | SL280UH080NV48B* | 18000 | 17600 | 16.8 | 14 | 8.1 | 1.98 | 60 | 44 | 210039728
AC PRO | 4HP17L42P-**A | ED1P48B+TDR+TXV | 80G2DF090BE16 | 41000 | 42000 | 15.4 | 13 | 8.1 | 2.12 | 65 | 50 | 210327679
AC PRO | 4HP17L42P-**A | ED1P48C+TDR+TXV | 96G2DF090CE16 | 40500 | 42000 | 15.2 | 12.5 | 8.1 | 2.12 | 65 | 51 | 210327681
AC PRO | 4HP17L42P-**A | ED1P48C+TDR+TXV | 92G1DF090CE16 | 40500 | 42000 | 15.2 | 12.5 | 8.1 | 2.12 | 65 | 51 | 210327682
AC PRO | 4HP17L42P-**A | ED1P48C+TDR+TXV | 80G1DF110CE20 | 41000 | 42000 | 15.6 | 13 | 8.1 | 2.14 | 65 | 50 | 210327680
AC PRO | 4HP17L42P-**A | ED1P48B+TDR+TXV | 80G1DF090BE16 | 40500 | 42000 | 15.4 | 13 | 8.1 | 2.12 | 65 | 50 | 210327678
ROYALTON | 4HP17L18P-**A | EA(C;U)1P24A+TDR+TXV | 80G2UH070AE12 | 18000 | 17200 | 16.4 | 13.5 | 8.1 | 2.12 | 63 | 48 | 210327378
ROYALTON | 4HP17L18P-**A | EA(C;U)1P24A+TDR+TXV | 80G2UH070AE12L | 18000 | 17200 | 16.4 | 13.5 | 8.1 | 2.12 | 63 | 48 | 210327379
AC PRO | 4HP17L48P-**A | EA(C;U)1P60C+TDR+TXV | 96G2UH090CE16 | 48000 | 46000 | 15.4 | 12.5 | 8.1 | 2.34 | 68 | 55 | 210327576
AC PRO | 4HP17L48P-**A | EA(C;U)1P60C+TDR+TXV | 80G2UH110CV20 | 48000 | 47000 | 15.4 | 12.5 | 8.3 | 2.32 | 67 | 54 | 210327577
AC PRO | 4HP17L48P-**A | EA(C;U)1P60C+TDR+TXV | 96G2UH090CV12 | 48000 | 46000 | 15.2 | 12.5 | 8.1 | 2.36 | 68 | 55 | 210327578
AC PRO | 4HP17L30P-**A | ED1P30/36B+TDR+TXV | 80G1DF070BE12 | 27800 | 29000 | 15.4 | 12.5 | 8.5 | 2.22 | 63 | 49 | 210327921
AC PRO | 4HP17L48P-**A | EA(C;U)1P60C+TDR+TXV | 80G2UH110CE16 | 48000 | 46500 | 15.6 | 13 | 8.3 | 2.36 | 68 | 54 | 210327575
AC PRO | 4HP17L48P-**A | EA(C;U)1P60C+TDR+TXV | 96G1UH090CE16 | 48000 | 46000 | 15.4 | 12.5 | 8.1 | 2.36 | 68 | 55 | 210327574
AC PRO | 4HP17L48P-**A | EA(C;U)1P60C+TDR+TXV | 92G1UH090CE16 | 48000 | 46500 | 15.2 | 12.5 | 8.1 | 2.34 | 68 | 54 | 210327572
AC PRO | 4HP17L48P-**A | EA(C;U)1P60C+TDR+TXV | 92G1UH110CE16 | 48000 | 46500 | 15.4 | 12.5 | 8.1 | 2.36 | 68 | 54 | 210327573
ROYALTON | 4HP17L18P-**A | EAC4X24B+TDR | 80G2UH090BV16 | 18000 | 17800 | 16 | 13.5 | 8.1 | 2.06 | 63 | 48 | 210327509
AC PRO | 4HP17L30P-**A | ED1P30/36B+TDR+TXV | 96G2DF045BE12 | 27800 | 29000 | 15.2 | 12.5 | 8.5 | 2.2 | 64 | 50 | 210327920
ROYALTON | 4HP17L18P-**A | EAC4X24A+TDR | 80G2UH070AV12 | 18000 | 17800 | 16 | 13.5 | 8.1 | 2.06 | 63 | 48 | 210327494
LENNOX | EL17XP1-018-230A** | CR33-30/36B+TDR+TXV | ML196DF045XE36B* | 18000 | 17800 | 16.4 | 13.5 | 8.3 | 2.16 | 62 | 46 | 210289008
LENNOX | EL17XP1-018-230A** | CR33-30/36B+TDR+TXV | ML193DF070XE36B* | 18000 | 18000 | 16.8 | 14 | 8.5 | 2.18 | 62 | 47 | 210289007
LENNOX | EL17XP1-018-230A** | CR33-30/36B+TDR+TXV | ML180DF070E36B* | 18000 | 17800 | 16 | 13.5 | 8.1 | 2.12 | 62 | 46 | 210289004
LENNOX | EL17XP1-018-230A** | CR33-30/36B+TDR+TXV | EL296DF070XE48B* | 18000 | 18000 | 16 | 13.5 | 8.1 | 2.14 | 62 | 47 | 210289002
LENNOX | EL17XP1-018-230A** | CR33-30/36B+TDR+TXV | EL280DF090E48B* | 18000 | 18000 | 15.6 | 13 | 8.1 | 2.1 | 63 | 48 | 210288999
LENNOX | EL17XP1-018-230A** | CR33-30/36B+TDR+TXV | EL296DF045XE36B* | 18000 | 18000 | 16.2 | 13.5 | 8.1 | 2.14 | 62 | 47 | 210289000
LENNOX | EL17XP1-018-230A** | CR33-30/36B+TDR+TXV | EL296DF045XV36B* | 18000 | 18000 | 16.4 | 13.5 | 8.5 | 2.16 | 63 | 48 | 210289001
LENNOX | EL17XP1-018-230A** | CR33-24A+TDR+TXV | SL280DF070V36A* | 18000 | 18000 | 16 | 13 | 8.1 | 1.96 | 63 | 48 | 210288983
LENNOX | EL17XP1-018-230A** | CHX35-30B-**-*+TDR | SL280UH090V36B* | 18000 | 17600 | 16.05 | 12.95 | 8.1 | 2 | 61 | 45 | 210288975
LENNOX | EL17XP1-018-230A** | CHX35-30B-**-*+TDR | SL280UH080NV48B* | 18000 | 17600 | 16.8 | 14 | 8.1 | 2 | 61 | 45 | 210288974
LENNOX | EL17XP1-018-230A** | CHX35-24B-**-*+TDR | ML193UH070XE36B* | 18000 | 17800 | 16.4 | 13.5 | 8.1 | 2.1 | 62 | 46 | 210288934
LENNOX | EL17XP1-018-230A** | CHX35-24B-**-*+TDR | EL296UH070XE36B* | 18000 | 17600 | 16 | 13.5 | 8.1 | 2.06 | 63 | 47 | 210288925
LENNOX | EL17XP1-018-230A** | CHX35-30B-**-*+TDR | ML180UH070V48B* | 18000 | 17800 | 16.8 | 14 | 8.1 | 1.98 | 61 | 45 | 210288962
LENNOX | EL17XP1-018-230A** | CHX35-24B-**-*+TDR | SL297UH060NV36B* | 18000 | 18000 | 16.4 | 13.5 | 8.1 | 2.08 | 62 | 47 | 210288945
LENNOX | EL17XP1-018-230A** | CHX35-24B-**-*+TDR | SLP99UH070XV36B* | 18000 | 18000 | 16.4 | 13.5 | 8.1 | 2.1 | 62 | 47 | 210288946
LENNOX | EL17XP1-018-230A** | CHX35-24B-**-*+TDR | SL297UH040NV36B* | 18000 | 18000 | 16.4 | 13.5 | 8.1 | 2.08 | 62 | 47 | 210288944
LENNOX | EL17XP1-018-230A** | CHX35-24B-**-*+TDR | SL280UH090V48B* | 18000 | 18000 | 16 | 13.5 | 8.1 | 2.08 | 63 | 48 | 210288943
CONCORD | 4HP17L30P-**A | EA(C;U)1P30A+TDR+TXV | 80G2UH045AE12 | 29200 | 27800 | 15.8 | 13 | 8.1 | 2.24 | 65 | 51 | 210326287
ROYALTON | 4HP17L48P-**A | EA(C;U)1P48C+TDR+TXV | 96G1UH110CE20 | 46500 | 45000 | 15.2 | 12.5 | 8.1 | 2.18 | 67 | 54 | 210326767
ROYALTON | 4HP17L48P-**A | EA(C;U)1P48C+TDR+TXV | 92G1UH110CE20 | 46500 | 44500 | 15.4 | 12.5 | 8.1 | 2.18 | 68 | 55 | 210326766
ROYALTON | 4HP17L48P-**A | EA(C;U)1P48C+TDR+TXV | 80G1UH090CE20 | 46500 | 44500 | 15.4 | 12.5 | 8.1 | 2.22 | 68 | 55 | 210326765
ROYALTON | 4HP17L48P-**A | EA(C;U)1P48C+TDR+TXV | 80G2UH110CE20L | 46500 | 44500 | 15.6 | 12.5 | 8.1 | 2.2 | 67 | 54 | 210326764
ROYALTON | 4HP17L48P-**A | EA(C;U)1P48C+TDR+TXV | 80G2UH110CE20 | 46500 | 44500 | 15.6 | 12.5 | 8.1 | 2.2 | 67 | 54 | 210326763
CONCORD | 4HP17L30P-**A | EAC4X30B+TDR | 80G2UH090BE12 | 29200 | 27800 | 15.8 | 13 | 8.1 | 2.24 | 65 | 51 | 210326391
CONCORD | 4HP17L30P-**A | ED1P30/36B+TDR+TXV | 92G1DF045BE12 | 27600 | 28800 | 15.4 | 12.5 | 8.5 | 2.2 | 64 | 49 | 210326361
CONCORD | 4HP17L30P-**A | ED1P30/36B+TDR+TXV | 92G1DF070BE12 | 27600 | 28800 | 15.4 | 12.5 | 8.5 | 2.22 | 64 | 49 | 210326362
CONCORD | 4HP17L30P-**A | ED1P30/36B+TDR+TXV | 80G2DF090BE16 | 28000 | 29000 | 15.4 | 12.5 | 8.5 | 2.24 | 64 | 50 | 210326360
CONCORD | 4HP17L18P-**A | EAC4X24B+TDR | 92G1UH070BE12 | 18000 | 17200 | 16.2 | 13.5 | 8.1 | 2.1 | 63 | 48 | 210326722
CONCORD | 4HP17L30P-**A | ED1P30/36B+TDR+TXV | 96G1DF070BE16 | 27800 | 29000 | 15.2 | 12.5 | 8.5 | 2.2 | 63 | 49 | 210326359
CONCORD | 4HP17L30P-**A | ED1P30/36B+TDR+TXV | 80G1DF090BE16 | 28200 | 29000 | 15.6 | 12.5 | 8.5 | 2.24 | 64 | 50 | 210326358
GE | NS17H18SA4-**A | NCHC24BT4+TDR | NF95X040S3B-* | 18000 | 17800 | 16 | 13.5 | 8.1 | 2.06 | 62 | 46 | 210261941
GE | NS17H18SA4-**A | NCHC24AT4+TDR | NF80U070V3A-* | 18000 | 18000 | 16 | 13.5 | 8.1 | 2.04 | 63 | 48 | 210261939
GE | NS17H18SA4-**A | NCHC24AT4+TDR | NF80X060V3A-* | 18000 | 18000 | 16.8 | 14 | 8.1 | 2.06 | 61 | 46 | 210261938
GE | NS17H18SA4-**A | NCHC24AT4+TDR | NF80U070T3A-* | 18000 | 17800 | 16.4 | 13.5 | 8.1 | 2.06 | 62 | 46 | 210261934
GE | NS17H30SA4-**A | NCUC36AT4+TDR | NF80L070S3A-* | 29400 | 27600 | 16 | 13 | 8.1 | 2.28 | 66 | 52 | 210262332
GE | NS17H30SA4-**A | NCUC36AT4+TDR | NF80X060V3A-* | 30000 | 28000 | 16.2 | 13 | 8.1 | 2.3 | 66 | 52 | 210262333
GE | NS17H30SA4-**A | NCUC36AT4+TDR | NF80U070S3A-* | 29400 | 27600 | 16 | 13 | 8.1 | 2.28 | 66 | 52 | 210262331
GE | NS17H30SA4-**A | NCUC36AT4+TDR | NF80U070T3A-* | 29600 | 27800 | 16 | 13 | 8.1 | 2.26 | 65 | 51 | 210262329
GE | NS17H30SA4-**A | NCUC36AT4+TDR | NF80U045S3A-* | 29400 | 27600 | 16 | 13 | 8.1 | 2.28 | 66 | 52 | 210262330
GE | NS17H30SA4-**A | NCUC36AT4+TDR | NF80U045T3A-* | 29600 | 27800 | 16 | 13 | 8.1 | 2.28 | 65 | 51 | 210262328
ALLIED | 4HP17L36P-**A | ED1P50/60C+TDR+TXV | 80G1DF110CE20 | 36000 | 32200 | 16.6 | 13.5 | 8.1 | 2.26 | 68 | 56 | 210328596
ALLIED | 4HP17L30P-**A | EAC4X30B+TDR | 80G2UH090BE12 | 29200 | 27800 | 15.8 | 13 | 8.1 | 2.24 | 65 | 51 | 210328725
ALLIED | 4HP17L42P-**A | ED1P48C+TDR+TXV | 92G1DF090CE16 | 40500 | 42000 | 15.2 | 12.5 | 8.1 | 2.12 | 65 | 51 | 210328460
ALLIED | 4HP17L42P-**A | ED1P48C+TDR+TXV | 96G2DF090CE16 | 40500 | 42000 | 15.2 | 12.5 | 8.1 | 2.12 | 65 | 51 | 210328459
LENNOX | EL17XP1-018-230A** | CHX35-24B-**-*+TDR | EL196UH045XE36B* | 18000 | 17800 | 16 | 13.5 | 8.1 | 2.06 | 62 | 46 | 210288918
LENNOX | EL17XP1-018-230A** | CHX35-24B-**-*+TDR | EL196UH070XE36B* | 18000 | 17800 | 16 | 13.5 | 8.1 | 2.06 | 62 | 46 | 210288919
LENNOX | EL17XP1-018-230A** | CHX35-24B-**-*+TDR | EL196UH030XE36B* | 18000 | 18000 | 15.6 | 13 | 8.1 | 2.06 | 62 | 47 | 210288917
LENNOX | EL17XP1-018-230A** | CHX35-24B-**-*+TDR | EL280UH090E36B* | 18000 | 18000 | 16.4 | 13.5 | 8.1 | 2.08 | 61 | 46 | 210288920
LENNOX | EL17XP1-018-230A** | CHX35-24B-**-*+TDR | EL296UH045XE36B* | 18000 | 17800 | 16.4 | 13.5 | 8.1 | 2.08 | 62 | 46 | 210288923
LENNOX | EL17XP1-018-230A** | CHX35-24B-**-*+TDR | EL296UH070XV36B* | 18000 | 18000 | 16.4 | 13.5 | 8.1 | 2.1 | 62 | 47 | 210288926
LENNOX | EL17XP1-018-230A** | CHX35-24B-**-*+TDR | EL296UH045XV36B* | 18000 | 18000 | 16.4 | 13.5 | 8.1 | 2.06 | 62 | 47 | 210288924
LENNOX | EL17XP1-018-230A** | CHX35-24B-**-*+TDR | ML180UH070V48B* | 18000 | 18000 | 16.4 | 14 | 8.1 | 2.1 | 63 | 48 | 210288929
LENNOX | EL17XP1-018-230A** | CHX35-24B-**-*+TDR | ML180UH070V36B* | 18000 | 17600 | 16.4 | 13.5 | 8.1 | 2.12 | 61 | 45 | 210288928
LENNOX | EL17XP1-018-230A** | CHX35-24B-**-*+TDR | ML180UH070E36B* | 18000 | 17800 | 16.4 | 13.5 | 8.1 | 2.1 | 62 | 46 | 210288927
LENNOX | EL17XP1-018-230A** | CHX35-24A-**-*+TDR | EL280UH045E36A* | 18000 | 18000 | 16 | 13.5 | 8.1 | 2.02 | 61 | 46 | 210288902
LENNOX | EL17XP1-018-230A** | CHX35-24B-**-*+TDR | ML193UH045XE36B* | 18000 | 18000 | 16.4 | 13.5 | 8.1 | 2.08 | 61 | 46 | 210288933
LENNOX | EL17XP1-018-230A** | CHX35-24B-**-*+TDR | ML180UH090V48B* | 18000 | 18000 | 16 | 13.5 | 8.1 | 2.06 | 63 | 48 | 210288931
LENNOX | EL17XP1-018-230A** | CHX35-24B-**-*+TDR | ML193UH030XE36B* | 18000 | 18000 | 16 | 13.5 | 8.1 | 2.08 | 62 | 47 | 210288932
LENNOX | EL17XP1-018-230A** | CHX35-24B-**-*+TDR | ML196UH070XE36B* | 18000 | 17800 | 16 | 13.5 | 8.1 | 2.06 | 62 | 46 | 210288937
LENNOX | EL17XP1-018-230A** | CHX35-24B-**-*+TDR | ML196UH045XE36B* | 18000 | 17800 | 16 | 13.5 | 8.1 | 2.06 | 62 | 46 | 210288936
LENNOX | EL17XP1-018-230A** | CHX35-24B-**-*+TDR | ML196UH030XE36B* | 18000 | 18000 | 15.6 | 13 | 8.1 | 2.06 | 62 | 47 | 210288935
LENNOX | EL17XP1-018-230A** | CHX35-24B-**-*+TDR | ML296UH070XV36B* | 18000 | 18000 | 15.8 | 13 | 8.1 | 2.06 | 63 | 48 | 210288940
LENNOX | EL17XP1-018-230A** | CHX35-24B-**-*+TDR | ML296UH045XV36B* | 18000 | 18000 | 16 | 13.5 | 8.1 | 2.06 | 62 | 47 | 210288939
LENNOX | EL17XP1-018-230A** | CHX35-24B-**-*+TDR | SL280UH080NV48B* | 18000 | 18000 | 16.8 | 14 | 8.1 | 2.1 | 62 | 47 | 210288941
LENNOX | EL17XP1-018-230A** | CHX35-24B-**-*+TDR | SL280UH090V36B* | 18000 | 18000 | 16.8 | 14 | 8.1 | 2.08 | 62 | 47 | 210288942
AC PRO | 4HP17L48P-**A | EAC4X48C+TDR | 92G1UH110CE16 | 46500 | 45000 | 15.2 | 12.5 | 8.1 | 2.18 | 68 | 54 | 210327611
ROYALTON | 4HP17L18P-**A | ED1P30/36B+TDR+TXV | 92G1DF045BE12 | 18000 | 18000 | 16.8 | 14 | 8.5 | 2.18 | 62 | 47 | 210327481
ROYALTON | 4HP17L18P-**A | ED1P30/36B+TDR+TXV | 92G1DF070BE12 | 18000 | 18000 | 16.8 | 14 | 8.5 | 2.18 | 62 | 47 | 210327482
ROYALTON | 4HP17L18P-**A | ED1P30/36B+TDR+TXV | 80G1DF090BE16 | 18000 | 18000 | 15.6 | 13 | 8.1 | 2.08 | 63 | 48 | 210327483
ROYALTON | 4HP17L18P-**A | ED1P30/36B+TDR+TXV | 96G2DF070BE16 | 18000 | 18000 | 16 | 13.5 | 8.1 | 2.14 | 62 | 47 | 210327480
AC PRO | 4HP17L48P-**A | EAC4X49C+TDR | 80G1UH110CE20 | 48000 | 45500 | 15.2 | 12.5 | 8.1 | 2.26 | 69 | 56 | 210327621
AC PRO | 4HP17L48P-**A | EAC4X49C+TDR | 96G1UH090CE16 | 47500 | 45000 | 15.2 | 12.5 | 8.1 | 2.24 | 69 | 56 | 210327623
AC PRO | 4HP17L48P-**A | EAC4X49C+TDR | 80G2UH110CE16 | 48000 | 45000 | 15.4 | 12.5 | 8.1 | 2.26 | 69 | 56 | 210327624
AC PRO | 4HP17L48P-**A | EAC4X49C+TDR | 80G2UH110CV20 | 48000 | 45500 | 15.2 | 12.5 | 8.1 | 2.26 | 69 | 56 | 210327626
AC PRO | 4HP17L48P-**A | EAC4X49C+TDR | 96G2UH090CV12 | 47500 | 45000 | 15.2 | 12.5 | 8.1 | 2.22 | 68 | 56 | 210327627
AC PRO | 4HP17L48P-**A | EAC4X49C+TDR | 96G2UH090CE16 | 47500 | 45000 | 15.2 | 12.5 | 8.1 | 2.24 | 69 | 56 | 210327625
AC PRO | 4HP17L48P-**A | BCE5V48M*4X |  | 47000 | 45500 | 15.2 | 12.5 | 8.3 | 2.28 | 67 | 53 | 210327537
AC PRO | 4HP17L48P-**A | EA(C;U)1P60C+TDR+TXV | 80G1UH090CE20 | 48000 | 46000 | 15.6 | 13 | 8.1 | 2.38 | 68 | 55 | 210327564
AC PRO | 4HP17L48P-**A | EA(C;U)1P60C+TDR+TXV | 96G1UH110CE20 | 48000 | 46500 | 15.4 | 12.5 | 8.1 | 2.34 | 68 | 54 | 210327565
AC PRO | 4HP17L48P-**A | EA(C;U)1P60C+TDR+TXV | 95G1UH100CE20X | 48000 | 46000 | 15.2 | 12.5 | 8.1 | 2.38 | 68 | 55 | 210327566
AC PRO | 4HP17L48P-**A | BCE7E48M*4X |  | 48000 | 45000 | 15.4 | 12.5 | 8.5 | 2.34 | 68 | 54 | 210327538
AC PRO | 4HP17L48P-**A | EA(C;U)1P60C+TDR+TXV | 80G2UH110CE20L | 48000 | 46500 | 15.6 | 13 | 8.3 | 2.38 | 68 | 54 | 210327568
AC PRO | 4HP17L48P-**A | EA(C;U)1P60C+TDR+TXV | 96G2UH110CE20 | 48000 | 46000 | 15.4 | 12.5 | 8.1 | 2.38 | 68 | 55 | 210327569
AC PRO | 4HP17L48P-**A | EA(C;U)1P60C+TDR+TXV | 80G1UH110CE20 | 48000 | 47000 | 15.4 | 12.5 | 8.3 | 2.34 | 67 | 54 | 210327570
AC PRO | 4HP17L48P-**A | EA(C;U)1P60C+TDR+TXV | 92G1UH110CE20 | 48000 | 47000 | 15.4 | 12.5 | 8.3 | 2.32 | 67 | 54 | 210327571
ROYALTON | 4HP17L18P-**A | ED1P30/36B+TDR+TXV | 80G2DF090BE16 | 18000 | 18000 | 15.6 | 13 | 8.1 | 2.1 | 63 | 48 | 210327484
ROYALTON | 4HP17L18P-**A | EAC4X24A+TDR | 80G2UH070AE12 | 18000 | 17200 | 16.4 | 13.5 | 8.1 | 2.12 | 63 | 48 | 210327491
AC PRO | 4HP17L48P-**A | EAC4X60C+TDR | 92G1UH110CE16 | 48000 | 46500 | 15.4 | 12.5 | 8.1 | 2.36 | 68 | 54 | 210327637
AC PRO | 4HP17L48P-**A | EAC4X60C+TDR | 80G2UH110CE16 | 48000 | 46500 | 15.6 | 13 | 8.3 | 2.36 | 68 | 54 | 210327639
AC PRO | 4HP17L48P-**A | EAC4X60C+TDR | 96G2UH090CE16 | 48000 | 46000 | 15.4 | 12.5 | 8.1 | 2.34 | 68 | 55 | 210327640
AC PRO | 4HP17L48P-**A | EAC4X60C+TDR | 96G2UH090CV12 | 48000 | 46000 | 15.2 | 12.5 | 8.1 | 2.36 | 68 | 55 | 210327642
ROYALTON | 4HP17L18P-**A | EA(C;U)1P24B+TDR+TXV | 80G2UH090BV16 | 18000 | 17800 | 16 | 13.5 | 8.1 | 2.06 | 63 | 48 | 210327396
ROYALTON | 4HP17L18P-**A | EAC4X24A+TDR | 80G2UH070AE12L | 18000 | 17200 | 16.4 | 13.5 | 8.1 | 2.12 | 63 | 48 | 210327492
ROYALTON | 4HP17L18P-**A | EAC4X24A+TDR | 80G2UH045AE12 | 18000 | 17400 | 16 | 13.5 | 8.1 | 2.06 | 63 | 48 | 210327493
DUCANE | 4HP17L36P-**A | BCE7E36M*4X |  | 34800 | 34800 | 16 | 13 | 8.5 | 2.28 | 67 | 53 | 210324919
DUCANE | 4HP17L36P-**A | BCE5V36M*4X |  | 36000 | 34000 | 15.8 | 13 | 8.1 | 2.2 | 65 | 51 | 210324918
BLUERIDGE | BHP17L48P-**A | BC1P60C+TDR+TXV | BG921UH090CE16 | 48000 | 46500 | 15.2 | 12.5 | 8.1 | 2.34 | 68 | 54 | 210325172
BLUERIDGE | BHP17L48P-**A | BC1P60C+TDR+TXV | BG921UH110CE20 | 48000 | 47000 | 15.4 | 12.5 | 8.3 | 2.32 | 67 | 54 | 210325170
BLUERIDGE | BHP17L48P-**A | BC1P60C+TDR+TXV | BG801UH110CE20 | 48000 | 47000 | 15.4 | 12.5 | 8.3 | 2.34 | 67 | 54 | 210325168
BLUERIDGE | BHP17L48P-**A | BC1P60C+TDR+TXV | BG961UH110CE20 | 48000 | 46500 | 15.4 | 12.5 | 8.1 | 2.34 | 68 | 54 | 210325167
LENNOX | ML17XP1-048-230A** | C35-48C+TDR+TXV | EL196UH110XE60C* | 46500 | 45000 | 15.2 | 12.5 | 8.1 | 2.18 | 67 | 54 | 210050895
LENNOX | ML17XP1-048-230A** | C35-48B+TDR+TXV | ML180UH090E48B* | 46500 | 45000 | 15.2 | 12.5 | 8.1 | 2.18 | 67 | 54 | 210050881
LENNOX | ML17XP1-048-230A** | C35-60C+TDR+TXV | ML180UH110E60C* | 48000 | 47000 | 15.4 | 12.5 | 8.3 | 2.34 | 67 | 54 | 210051013
LENNOX | ML17XP1-048-230A** | C35-60C+TDR+TXV | ML180UH090E60C* | 48000 | 46000 | 15.6 | 13 | 8.1 | 2.38 | 68 | 55 | 210051012
LENNOX | ML17XP1-048-230A** | C35-60C+TDR+TXV | EL296UH110XV48C* | 48000 | 47000 | 15.2 | 12.5 | 8.1 | 2.34 | 68 | 54 | 210051010
LENNOX | ML17XP1-048-230A** | C35-60C+TDR+TXV | EL296UH110XE60C* | 48000 | 46000 | 15.4 | 12.5 | 8.1 | 2.38 | 68 | 55 | 210051009
LENNOX | ML17XP1-048-230A** | C35-60C+TDR+TXV | EL296UH090XV36C* | 48000 | 46000 | 15.2 | 12.5 | 8.1 | 2.36 | 68 | 55 | 210051006
LENNOX | ML17XP1-048-230A** | C35-60C+TDR+TXV | EL296UH090XE48C* | 48000 | 46000 | 15.4 | 12.5 | 8.1 | 2.34 | 68 | 55 | 210051005
LENNOX | ML17XP1-048-230A** | C35-60C+TDR+TXV | EL280UH110XE60C* | 48000 | 46500 | 15.6 | 13 | 8.3 | 2.38 | 68 | 54 | 210051004
LENNOX | ML17XP1-048-230A** | C35-60C+TDR+TXV | EL280UH110E60C* | 48000 | 46500 | 15.6 | 13 | 8.3 | 2.38 | 68 | 54 | 210051003
LENNOX | ML17XP1-048-230A** | C35-60C+TDR+TXV | EL280UH110E48C* | 48000 | 46500 | 15.6 | 13 | 8.3 | 2.36 | 68 | 54 | 210051002
LENNOX | ML17XP1-048-230A** | C35-60C+TDR+TXV | EL196UH110XE60C* | 48000 | 46500 | 15.4 | 12.5 | 8.1 | 2.34 | 68 | 54 | 210051001
LENNOX | ML17XP1-048-230A** | C35-60C+TDR+TXV | EL196UH090XE48C* | 48000 | 46000 | 15.4 | 12.5 | 8.1 | 2.36 | 68 | 55 | 210051000
LENNOX | ML17XP1-048-230A** | CX35-49C+TDR | SLP99UH090XV36C* | 47500 | 45000 | 15.2 | 12.5 | 8.1 | 2.22 | 68 | 56 | 210051314
LENNOX | ML17XP1-048-230A** | CX35-49C+TDR | SL280UH110V60C* | 48000 | 45500 | 15.2 | 12.5 | 8.1 | 2.26 | 69 | 56 | 210051310
LENNOX | ML17XP1-048-230A** | CX35-49C+TDR | SL280UH110XV60C* | 48000 | 45500 | 15.2 | 12.5 | 8.1 | 2.26 | 69 | 56 | 210051311
LENNOX | ML17XP1-048-230A** | CX35-49C+TDR | SL280UH100NV60C* | 48000 | 45500 | 15.4 | 12.5 | 8.1 | 2.26 | 69 | 56 | 210051309
LENNOX | ML17XP1-048-230A** | CX35-49C+TDR | SL280UH090V60C* | 48000 | 45500 | 15.2 | 12.5 | 8.1 | 2.26 | 69 | 56 | 210051307
LENNOX | ML17XP1-048-230A** | CX35-49C+TDR | SL280UH090XV60C* | 48000 | 45500 | 15.2 | 12.5 | 8.1 | 2.26 | 69 | 56 | 210051308
LENNOX | ML17XP1-048-230A** | CX35-49C+TDR | ML296UH110XV60C* | 48000 | 45500 | 15.2 | 12.5 | 8.1 | 2.24 | 69 | 56 | 210051305
LENNOX | ML17XP1-048-230A** | CX35-49C+TDR | ML196UH110XE60C* | 48000 | 45000 | 15.2 | 12.5 | 8.1 | 2.26 | 69 | 56 | 210051303
LENNOX | ML17XP1-048-230A** | CX35-49C+TDR | ML193UH110XE60C* | 47500 | 45000 | 15.4 | 12.5 | 8.1 | 2.24 | 68 | 56 | 210051300
LENNOX | ML17XP1-048-230A** | CX35-49C+TDR | SL280UH080NV60C* | 48000 | 45500 | 15.6 | 13 | 8.1 | 2.28 | 69 | 56 | 210051306
LENNOX | ML17XP1-048-230A** | CX35-49C+TDR | ML196UH090XE60C* | 47500 | 45000 | 15.2 | 12.5 | 8.1 | 2.22 | 68 | 56 | 210051302
LENNOX | ML17XP1-048-230A** | CX35-49C+TDR | ML196UH090XE48C* | 47500 | 45000 | 15.2 | 12.5 | 8.1 | 2.24 | 69 | 56 | 210051301
LENNOX | ML17XP1-048-230A** | CX35-49C+TDR | ML180UH110V60C* | 48000 | 45500 | 15.4 | 12.5 | 8.1 | 2.26 | 69 | 56 | 210051297
LENNOX | ML17XP1-048-230A** | CX35-49C+TDR | ML180UH110E60C* | 48000 | 45500 | 15.2 | 12.5 | 8.1 | 2.26 | 69 | 56 | 210051296
LENNOX | ML17XP1-048-230A** | CX35-49C+TDR | ML193UH110XE48C* | 48000 | 45000 | 15.2 | 12.5 | 8.1 | 2.22 | 69 | 56 | 210051299
LENNOX | ML17XP1-048-230A** | CX35-49C+TDR | EL296UH110XE60C* | 47500 | 45000 | 15.2 | 12.5 | 8.1 | 2.24 | 69 | 56 | 210051292
AIREASE | 4SHP17LE130P-**A | ED1P30/36A+TDR+TXV | A97DSMV090C16 | 28000 | 29200 | 15.2 | 12.5 | 8.5 | 2.2 | 64 | 49 | 210330062
AIREASE | 4SHP17LE130P-**A | ED1P30/36A+TDR+TXV | A96DF1E090C16 | 28000 | 29000 | 15.6 | 12.5 | 8.5 | 2.22 | 63 | 49 | 210330061
AIREASE | 4SHP17LE130P-**A | ED1P30/36A+TDR+TXV | A80DF1E070B12 | 27800 | 29000 | 15.4 | 12.5 | 8.5 | 2.22 | 63 | 49 | 210330056
AIREASE | 4SHP17LE130P-**A | ED1P30/36A+TDR+TXV | A93DF1E090C16 | 28000 | 29000 | 15.6 | 12.5 | 8.5 | 2.22 | 63 | 49 | 210330060
AIREASE | 4SHP17LE130P-**A | ED1P30/36A+TDR+TXV | A96DF2E090C16 | 27600 | 28600 | 15.4 | 12.5 | 8.5 | 2.24 | 64 | 50 | 210330059
AIREASE | 4SHP17LE130P-**A | ED1P30/36A+TDR+TXV | A96DS2V045B12 | 28000 | 29200 | 15.2 | 12.5 | 8.5 | 2.2 | 64 | 49 | 210330058
AIREASE | 4SHP17LE148P-**A | ED1P50/60C+TDR+TXV | A96DF1E110C20 | 47000 | 45000 | 15.4 | 12.5 | 8.1 | 2.2 | 67 | 54 | 210329782
AIREASE | 4SHP17LE136P-**A | EA(C;U)1P50/60C+TDR+TXV | A80US2V100C20X | 36000 | 33400 | 16.2 | 13 | 8.1 | 2.14 | 66 | 52 | 210329868
AIREASE | 4SHP17LE148P-**A | ED1P50/60C+TDR+TXV | A80DF1E110C20 | 47500 | 45000 | 15.8 | 13 | 8.1 | 2.22 | 67 | 53 | 210329781
AIREASE | 4SHP17LE130P-**A | EA(C;U)1P30A+TDR+TXV | A80UH2E090B12 | 29200 | 27800 | 15.8 | 13 | 8.1 | 2.24 | 65 | 51 | 210329977
AIREASE | 4SHP17LE118P-**A | EA(C;U)1P24A+TDR+TXV | A96US2V070B12 | 18000 | 17400 | 16.4 | 13.5 | 8.1 | 2.08 | 63 | 48 | 210330206
AIREASE | 4SHP17LE118P-**A | EA(C;U)1P24A+TDR+TXV | A96US2V045B12 | 18000 | 17400 | 16 | 13.5 | 8.1 | 2.06 | 63 | 48 | 210330205
AIREASE | 4SHP17LE118P-**A | EA(C;U)1P24A+TDR+TXV | A93UH1E030B12 | 18000 | 17400 | 16 | 13.5 | 8.1 | 2.08 | 63 | 48 | 210330203
AIREASE | 4SHP17LE118P-**A | EA(C;U)1P24A+TDR+TXV | A93UH1E070B12 | 18000 | 17200 | 16.2 | 13.5 | 8.1 | 2.1 | 63 | 48 | 210330199
AIREASE | 4SHP17LE118P-**A | EA(C;U)1P24A+TDR+TXV | A80US2V070A12L | 18000 | 17800 | 16 | 13.5 | 8.1 | 2.06 | 63 | 48 | 210330194
AIREASE | 4SHP17LE118P-**A | EA(C;U)1P24A+TDR+TXV | A80US2V070A12 | 18000 | 17800 | 16 | 13.5 | 8.1 | 2.06 | 63 | 48 | 210330192
AIREASE | 4SHP17LE118P-**A | EA(C;U)1P24A+TDR+TXV | A80US2V060A12X | 18000 | 17400 | 16.6 | 14 | 8.1 | 2.1 | 62 | 47 | 210330193
AIREASE | 4SHP17LE118P-**A | EA(C;U)1P24A+TDR+TXV | A80UH2E045A12 | 18000 | 17400 | 16 | 13.5 | 8.1 | 2.06 | 63 | 48 | 210330191
AIREASE | 4SHP17LE136P-**A | ED1P50/60C+TDR+TXV | A96DS2V110C20 | 36000 | 32600 | 15.8 | 13 | 8.1 | 2.18 | 68 | 55 | 210329939
AIREASE | 4SHP17LE136P-**A | ED1P50/60C+TDR+TXV | A96DS2V090C20 | 36000 | 32600 | 15.8 | 13 | 8.1 | 2.18 | 68 | 55 | 210329938
AIREASE | 4SHP17LE136P-**A | ED1P50/60C+TDR+TXV | A80DS2V110C20 | 36000 | 32200 | 16.4 | 13.5 | 8.1 | 2.24 | 68 | 56 | 210329942
LENNOX | EL17XP1-048-230A** | CHX35-48C-**-*+TDR | SL280UH080NV60C* | 47500 | 45500 | 15.2 | 12.5 | 8.1 | 2.2 | 68 | 55 | 210295620
ALLIED | 4HP17L30P-**A | EA(C;U)1P36A+TDR+TXV | 80G2UH070AE12 | 29600 | 27800 | 16 | 13 | 8.1 | 2.26 | 65 | 51 | 210328642
ALLIED | 4HP17L30P-**A | EA(C;U)1P36A+TDR+TXV | 80G2UH070AE12L | 29600 | 27800 | 16 | 13 | 8.1 | 2.26 | 65 | 51 | 210328643
ALLIED | 4HP17L30P-**A | EA(C;U)1P36A+TDR+TXV | 80G1UH070AE12 | 29400 | 27600 | 16 | 13 | 8.1 | 2.28 | 66 | 52 | 210328645
ALLIED | 4HP17L30P-**A | EA(C;U)1P36A+TDR+TXV | 80G1UH070AE12L | 29400 | 27600 | 16 | 13 | 8.1 | 2.28 | 66 | 52 | 210328646
LENNOX | EL17XP1-048-230A** | CHX35-51/61C-**-*+TDR | EL280UH110E48C* | 47500 | 45000 | 15.4 | 12.5 | 8.3 | 2.3 | 69 | 57 | 210295635
LENNOX | EL17XP1-048-230A** | CHX35-51/61C-**-*+TDR | EL280UH110E60C* | 47500 | 45000 | 15.4 | 12.5 | 8.3 | 2.28 | 69 | 56 | 210295636
LENNOX | ML17XP1-036-230A** | CX35-50/60C+TDR | SL280UH100NV60C* | 36000 | 33400 | 16.2 | 13 | 8.1 | 2.14 | 66 | 52 | 210049403
DUCANE | 4HP17L18P-**A | EA(C;U)1P24B+TDR+TXV | 92G1UH070BE12 | 18000 | 17200 | 16.2 | 13.5 | 8.1 | 2.1 | 63 | 48 | 210325681
BLUERIDGE | BHP17L30P-**A | BC1P36A+TDR+TXV | BG802UH090BE16 | 29400 | 27600 | 16.2 | 13 | 8.1 | 2.28 | 65 | 51 | 210325401
BLUERIDGE | BHP17L30P-**A | BC1P36A+TDR+TXV | BG801UH090BE16 | 29200 | 27600 | 16.2 | 13 | 8.1 | 2.26 | 65 | 51 | 210325399
BLUERIDGE | BHP17L30P-**A | BC1P36A+TDR+TXV | BG802UH070AV12 | 30000 | 28200 | 15.8 | 13 | 8.1 | 2.26 | 65 | 51 | 210325397
BLUERIDGE | BHP17L30P-**A | BC1P36A+TDR+TXV | BG801UH070AE12 | 29400 | 27600 | 16 | 13 | 8.1 | 2.28 | 66 | 52 | 210325395
BLUERIDGE | BHP17L30P-**A | BC1P30A+TDR+TXV | BG802UH090BE12 | 29200 | 27800 | 15.8 | 13 | 8.1 | 2.24 | 65 | 51 | 210325382
BLUERIDGE | BHP17L48P-**A | BC1P49C+TDR+TXV | BG802UH110CV20 | 48000 | 45500 | 15.2 | 12.5 | 8.1 | 2.26 | 69 | 56 | 210325157
DUCANE | 4HP17L30P-**A | EA(C;U)1P36B+TDR+TXV | 96G2UH045BV12 | 29800 | 28000 | 15.6 | 13 | 8.1 | 2.26 | 66 | 52 | 210325152
BLUERIDGE | BHP17L48P-**A | BC1P49C+TDR+TXV | BG961UH090CE16 | 47500 | 45000 | 15.2 | 12.5 | 8.1 | 2.24 | 69 | 56 | 210325153
BLUERIDGE | BHP17L48P-**A | BC1P49C+TDR+TXV | BG921UH110CE16 | 48000 | 45000 | 15.2 | 12.5 | 8.1 | 2.22 | 69 | 56 | 210325151
DUCANE | 4HP17L30P-**A | EA(C;U)1P36B+TDR+TXV | 80G2UH090BV16 | 30000 | 28200 | 16 | 13 | 8.1 | 2.28 | 65 | 51 | 210325150
LENNOX | ML17XP1-048-230A** | C35-49C+TDR+TXV | ML196UH090XE48C* | 47500 | 45000 | 15.2 | 12.5 | 8.1 | 2.24 | 69 | 56 | 210050949
LENNOX | ML17XP1-048-230A** | C35-49C+TDR+TXV | ML193UH110XE60C* | 47500 | 45000 | 15.4 | 12.5 | 8.1 | 2.24 | 68 | 56 | 210050948
LENNOX | ML17XP1-048-230A** | C35-49C+TDR+TXV | ML196UH090XE60C* | 47500 | 45000 | 15.2 | 12.5 | 8.1 | 2.22 | 68 | 56 | 210050950
LENNOX | ML17XP1-048-230A** | C35-49C+TDR+TXV | ML193UH110XE48C* | 48000 | 45000 | 15.2 | 12.5 | 8.1 | 2.22 | 69 | 56 | 210050947
LENNOX | ML17XP1-048-230A** | C35-60C+TDR+TXV | ML196UH110XE60C* | 48000 | 46500 | 15.4 | 12.5 | 8.1 | 2.34 | 68 | 54 | 210051020
LENNOX | ML17XP1-048-230A** | C35-49C+TDR+TXV | ML180UH110V60C* | 48000 | 45500 | 15.4 | 12.5 | 8.1 | 2.26 | 69 | 56 | 210050945
LENNOX | ML17XP1-048-230A** | C35-49C+TDR+TXV | ML180UH110E60C* | 48000 | 45500 | 15.2 | 12.5 | 8.1 | 2.26 | 69 | 56 | 210050944
LENNOX | ML17XP1-048-230A** | C35-49C+TDR+TXV | EL296UH110XE60C* | 47500 | 45000 | 15.2 | 12.5 | 8.1 | 2.24 | 69 | 56 | 210050940
LENNOX | ML17XP1-048-230A** | C35-49C+TDR+TXV | ML180UH090E60C* | 48000 | 45000 | 15.6 | 13 | 8.1 | 2.26 | 68 | 56 | 210050943
LENNOX | ML17XP1-048-230A** | C35-49C+TDR+TXV | EL296UH090XV36C* | 47500 | 45000 | 15.2 | 12.5 | 8.1 | 2.22 | 68 | 56 | 210050937
LENNOX | ML17XP1-048-230A** | C35-49C+TDR+TXV | EL296UH090XE48C* | 47500 | 45000 | 15.2 | 12.5 | 8.1 | 2.24 | 69 | 56 | 210050936
LENNOX | ML17XP1-048-230A** | C35-49C+TDR+TXV | EL280UH110XE60C* | 48000 | 45000 | 15.4 | 12.5 | 8.1 | 2.26 | 69 | 56 | 210050935
LENNOX | ML17XP1-048-230A** | C35-49C+TDR+TXV | EL280UH110E60C* | 48000 | 45000 | 15.4 | 12.5 | 8.1 | 2.26 | 69 | 56 | 210050934
LENNOX | ML17XP1-048-230A** | C35-49C+TDR+TXV | EL196UH110XE60C* | 48000 | 45000 | 15.2 | 12.5 | 8.1 | 2.26 | 69 | 56 | 210050932
LENNOX | ML17XP1-048-230A** | C35-60C+TDR+TXV | ML196UH090XE48C* | 48000 | 46000 | 15.4 | 12.5 | 8.1 | 2.36 | 68 | 55 | 210051018
LENNOX | ML17XP1-048-230A** | C35-49C+TDR+TXV | EL280UH110E48C* | 48000 | 45000 | 15.4 | 12.5 | 8.1 | 2.26 | 69 | 56 | 210050933
LENNOX | ML17XP1-048-230A** | C35-49C+TDR+TXV | EL196UH090XE48C* | 47500 | 45000 | 15.2 | 12.5 | 8.1 | 2.24 | 69 | 56 | 210050931
LENNOX | ML17XP1-048-230A** | C35-60C+TDR+TXV | ML193UH110XE60C* | 48000 | 47000 | 15.4 | 12.5 | 8.3 | 2.32 | 67 | 54 | 210051017
LENNOX | ML17XP1-048-230A** | C35-48C+TDR+TXV | SL280UH080NV60C* | 47500 | 45000 | 15.4 | 12.5 | 8.1 | 2.24 | 68 | 54 | 210050917
LENNOX | ML17XP1-048-230A** | C35-48C+TDR+TXV | SL280UH100NV60C* | 47500 | 45000 | 15.4 | 12.5 | 8.1 | 2.2 | 68 | 54 | 210050920
LENNOX | ML17XP1-048-230A** | C35-60C+TDR+TXV | ML193UH090XE48C* | 48000 | 46500 | 15.2 | 12.5 | 8.1 | 2.34 | 68 | 54 | 210051015
LENNOX | ML17XP1-048-230A** | C35-60C+TDR+TXV | ML193UH110XE48C* | 48000 | 46500 | 15.4 | 12.5 | 8.1 | 2.36 | 68 | 54 | 210051016
LENNOX | ML17XP1-048-230A** | C35-48C+TDR+TXV | ML196UH110XE60C* | 46500 | 45000 | 15.2 | 12.5 | 8.1 | 2.18 | 67 | 54 | 210050914
LENNOX | ML17XP1-048-230A** | C35-48C+TDR+TXV | ML196UH090XE60C* | 46500 | 44500 | 15.2 | 12.5 | 8.1 | 2.2 | 68 | 55 | 210050913
LENNOX | ML17XP1-048-230A** | C35-48C+TDR+TXV | ML193UH110XE60C* | 46500 | 44500 | 15.4 | 12.5 | 8.1 | 2.18 | 68 | 55 | 210050911
LENNOX | ML17XP1-048-230A** | C35-48C+TDR+TXV | ML193UH110XE48C* | 46500 | 45000 | 15.2 | 12.5 | 8.1 | 2.18 | 68 | 54 | 210050910
LENNOX | ML17XP1-048-230A** | C35-48C+TDR+TXV | ML180UH110V60C* | 47500 | 45000 | 15.4 | 12.5 | 8.1 | 2.22 | 68 | 54 | 210050908
LENNOX | ML17XP1-048-230A** | C35-60C+TDR+TXV | ML180UH110V60C* | 48000 | 47000 | 15.6 | 13 | 8.3 | 2.36 | 67 | 54 | 210051014
LENNOX | ML17XP1-048-230A** | C35-48C+TDR+TXV | EL296UH110XE60C* | 46500 | 45000 | 15.2 | 12.5 | 8.1 | 2.18 | 67 | 54 | 210050903
LENNOX | ML17XP1-048-230A** | C35-48C+TDR+TXV | ML180UH090E60C* | 46500 | 44500 | 15.4 | 12.5 | 8.1 | 2.22 | 68 | 55 | 210050906
LENNOX | ML17XP1-048-230A** | C35-48C+TDR+TXV | EL280UH110XE60C* | 46500 | 44500 | 15.6 | 12.5 | 8.1 | 2.2 | 67 | 54 | 210050898
LENNOX | ML17XP1-048-230A** | C35-48C+TDR+TXV | EL280UH110E48C* | 47000 | 45000 | 15.2 | 12.5 | 8.1 | 2.2 | 68 | 54 | 210050896
LENNOX | ML17XP1-048-230A** | C35-48C+TDR+TXV | EL280UH110E60C* | 46500 | 44500 | 15.6 | 12.5 | 8.1 | 2.2 | 67 | 54 | 210050897
AIREASE | 4SHP17LE130P-**A | EA(C;U)1P36A+TDR+TXV | A80UH1E045A12 | 29400 | 27600 | 16 | 13 | 8.1 | 2.28 | 66 | 52 | 210329992
AIREASE | 4SHP17LE130P-**A | EA(C;U)1P36A+TDR+TXV | A80UH1E070A12 | 29400 | 27600 | 16 | 13 | 8.1 | 2.28 | 66 | 52 | 210329993
AIREASE | 4SHP17LE148P-**A | ED1P50/60C+TDR+TXV | A96DF1E090C16 | 47000 | 45000 | 15.2 | 12.5 | 8.1 | 2.2 | 67 | 54 | 210329785
AIREASE | 4SHP17LE148P-**A | ED1P50/60C+TDR+TXV | A80DS2V110C20 | 48000 | 45500 | 15.2 | 12.5 | 8.1 | 2.2 | 67 | 54 | 210329786
AIREASE | 4SHP17LE124P-**A | BCE7S24M*4X |  | 23400 | 21800 | 16.2 | 13 | 8.1 | 2.16 | 63 | 49 | 210330068
AIREASE | 4SHP17LE148P-**A | ED1P50/60C+TDR+TXV | A93DF1E090C16 | 47000 | 45000 | 15.2 | 12.5 | 8.1 | 2.18 | 67 | 54 | 210329784
AIREASE | 4SHP17LE148P-**A | ED1P50/60C+TDR+TXV | A96DF2E110C20 | 47000 | 45000 | 15.2 | 12.5 | 8.1 | 2.2 | 67 | 54 | 210329783
AIREASE | 4SHP17LE130P-**A | ED1P30/36A+TDR+TXV | A80DS2V110C20 | 29000 | 29800 | 15.2 | 12.5 | 8.5 | 2.18 | 64 | 49 | 210330066
AIREASE | 4SHP17LE124P-**A | BCE7E24M*4X |  | 23200 | 21600 | 16.2 | 13.5 | 8.1 | 2.12 | 63 | 48 | 210330067
AIREASE | 4SHP17LE130P-**A | ED1P30/36A+TDR+TXV | A96DF2E110C20 | 28200 | 29200 | 15.2 | 12.5 | 8.5 | 2.22 | 64 | 50 | 210330065
AIREASE | 4SHP17LE130P-**A | ED1P30/36A+TDR+TXV | A96DF1E110C20 | 28400 | 29400 | 15.4 | 12.5 | 8.5 | 2.2 | 63 | 48 | 210330064
AIREASE | 4SHP17LE130P-**A | ED1P30/36A+TDR+TXV | A80DF1E110C20 | 28200 | 29000 | 15.6 | 12.5 | 8.5 | 2.24 | 63 | 49 | 210330063
AIREASE | 4SHP17LE118P-**A | EA(C;U)1P24A+TDR+TXV | A97US2V040B12X | 18000 | 17400 | 16.4 | 13.5 | 8.1 | 2.06 | 63 | 48 | 210330207
AIREASE | 4SHP17LE118P-**A | EA(C;U)1P24A+TDR+TXV | A80US2V090B16 | 18000 | 17800 | 16 | 13.5 | 8.1 | 2.06 | 63 | 48 | 210330212
AIREASE | 4SHP17LE118P-**A | EA(C;U)1P24A+TDR+TXV | A80US2V090B12 | 18000 | 17600 | 16.4 | 13.5 | 8.1 | 2.1 | 64 | 49 | 210330211
AIREASE | 4SHP17LE118P-**A | EA(C;U)1P24A+TDR+TXV | A80US2V080B16X | 18000 | 17600 | 16.4 | 13.5 | 8.1 | 2.12 | 64 | 49 | 210330210
AIREASE | 4SHP17LE118P-**A | EA(C;U)1P24A+TDR+TXV | A97USMV070B12 | 18000 | 17400 | 16.4 | 13.5 | 8.1 | 2.08 | 63 | 48 | 210330209
AIREASE | 4SHP17LE118P-**A | EA(C;U)1P24A+TDR+TXV | A97US2V060B12X | 18000 | 17400 | 16.4 | 13.5 | 8.1 | 2.06 | 63 | 48 | 210330208
LENNOX | ML17XP1-036-230A** | CR33-50/60+TDR+TXV | SLP99DF090XV60C* | 36000 | 32600 | 15.8 | 13 | 8.1 | 2.18 | 68 | 55 | 210049239
LENNOX | ML17XP1-036-230A** | CR33-50/60+TDR+TXV | SL280DF090V60C* | 36000 | 32400 | 16.4 | 13 | 8.1 | 2.22 | 68 | 55 | 210049228
LENNOX | ML17XP1-036-230A** | CR33-50/60+TDR+TXV | SL280DF110V60C* | 36000 | 32200 | 16.4 | 13.5 | 8.1 | 2.24 | 68 | 56 | 210049229
LENNOX | ML17XP1-036-230A** | CR33-50/60+TDR+TXV | SL280DF080NV60C* | 36000 | 32400 | 16.2 | 13 | 8.1 | 2.22 | 69 | 56 | 210049224
LENNOX | ML17XP1-036-230A** | CR33-50/60+TDR+TXV | ML296DF090XV60C* | 36000 | 32400 | 16 | 13 | 8.1 | 2.2 | 69 | 56 | 210049221
LENNOX | ML17XP1-036-230A** | CR33-50/60+TDR+TXV | EL296DF110XV60C* | 36000 | 32600 | 15.8 | 13 | 8.1 | 2.18 | 68 | 55 | 210049205
LENNOX | ML17XP1-036-230A** | CR33-50/60+TDR+TXV | ML180DF110E60C* | 36000 | 32200 | 16.6 | 13.5 | 8.1 | 2.26 | 68 | 56 | 210049209
LENNOX | ML17XP1-030-230A** | CR33-30/36C+TDR+TXV | SLP99DF090XV48C* | 28000 | 29200 | 15.2 | 12.5 | 8.5 | 2.2 | 64 | 49 | 210047150
LENNOX | ML17XP1-036-230A** | CR33-50/60+TDR+TXV | EL296DF090XV60C* | 36000 | 32600 | 15.8 | 13 | 8.1 | 2.18 | 68 | 55 | 210049200
LENNOX | ML17XP1-030-230A** | CR33-30/36C+TDR+TXV | SLP99DF090XV36C* | 28200 | 29000 | 15.4 | 12.5 | 8.5 | 2.22 | 64 | 50 | 210047148
ARMSTRONG AIR | 4SHP17LE148P-**A | EA(C;U)1P48B+TDR+TXV | A96UH1E110C20 | 46500 | 45000 | 15.2 | 12.5 | 8.1 | 2.18 | 67 | 54 | 210329100
ARMSTRONG AIR | 4SHP17LE148P-**A | EA(C;U)1P48B+TDR+TXV | A93UH1E110C20 | 46500 | 44500 | 15.4 | 12.5 | 8.1 | 2.18 | 68 | 55 | 210329099
ARMSTRONG AIR | 4SHP17LE148P-**A | EA(C;U)1P48B+TDR+TXV | A80UH1E090C20 | 46500 | 44500 | 15.4 | 12.5 | 8.1 | 2.22 | 68 | 55 | 210329098
ARMSTRONG AIR | 4SHP17LE148P-**A | EA(C;U)1P48B+TDR+TXV | A80UH2E110C20 | 46500 | 44500 | 15.6 | 12.5 | 8.1 | 2.2 | 67 | 54 | 210329097
ARMSTRONG AIR | 4SHP17LE148P-**A | EA(C;U)1P48B+TDR+TXV | A80UH1E090B16 | 46500 | 45000 | 15.2 | 12.5 | 8.1 | 2.18 | 67 | 54 | 210329096
ARMSTRONG AIR | 4SHP17LE148P-**A | BCE7S48M*4X |  | 47500 | 45000 | 15.2 | 12.5 | 8.5 | 2.28 | 68 | 54 | 210329095
ARMSTRONG AIR | 4SHP17LE142P-**A | BCE5V42M*4X |  | 41000 | 39000 | 15.4 | 13 | 8.1 | 2.14 | 66 | 52 | 210329183
ALLIED | 4HP17L48P-**A | EA(C;U)1P50/60C+TDR+TXV | 80G2UH110CE20L | 46500 | 45000 | 15.2 | 12.5 | 8.1 | 2.18 | 67 | 54 | 210328359
ALLIED | 4HP17L48P-**A | EA(C;U)1P50/60C+TDR+TXV | 80G2UH110CE20 | 46500 | 45000 | 15.2 | 12.5 | 8.1 | 2.18 | 67 | 54 | 210328358
ALLIED | 4HP17L48P-**A | EA(C;U)1P60C+TDR+TXV | 96G2UH090CV12 | 48000 | 46000 | 15.2 | 12.5 | 8.1 | 2.36 | 68 | 55 | 210328356
ALLIED | 4HP17L30P-**A | EAC4X36B+TDR | 96G2UH045BV12 | 29800 | 28000 | 15.6 | 13 | 8.1 | 2.26 | 66 | 52 | 210328760
ALLIED | 4HP17L48P-**A | EA(C;U)1P60C+TDR+TXV | 80G2UH110CV20 | 48000 | 47000 | 15.4 | 12.5 | 8.3 | 2.32 | 67 | 54 | 210328355
ALLIED | 4HP17L48P-**A | EA(C;U)1P60C+TDR+TXV | 96G2UH090CE16 | 48000 | 46000 | 15.4 | 12.5 | 8.1 | 2.34 | 68 | 55 | 210328354
ALLIED | 4HP17L30P-**A | EAC4X36B+TDR | 96G2UH070BV12 | 30000 | 28000 | 16 | 13 | 8.1 | 2.28 | 66 | 52 | 210328761
ALLIED | 4HP17L30P-**A | EAC4X36B+TDR | 80G2UH090BV16 | 30000 | 28200 | 16 | 13 | 8.1 | 2.28 | 65 | 51 | 210328759
ALLIED | 4HP17L30P-**A | EAC4X36B+TDR | 92G1UH030BE12 | 29600 | 28000 | 15.8 | 13 | 8.1 | 2.26 | 65 | 51 | 210328757
ALLIED | 4HP17L30P-**A | EAC4X36B+TDR | 80G1UH070BE12 | 29600 | 27800 | 16 | 13 | 8.1 | 2.26 | 65 | 51 | 210328756
ALLIED | 4HP17L30P-**A | EAC4X36B+TDR | 96G2UH045BE12 | 29400 | 27800 | 15.8 | 13 | 8.1 | 2.24 | 65 | 51 | 210328754
ALLIED | 4HP17L30P-**A | EA(C;U)1P36B+TDR+TXV | 92G1UH045BE12 | 29400 | 27800 | 15.8 | 13 | 8.1 | 2.26 | 65 | 51 | 210328655
ALLIED | 4HP17L30P-**A | EA(C;U)1P36B+TDR+TXV | 92G1UH070BE12 | 29400 | 27600 | 16 | 13 | 8.1 | 2.28 | 66 | 52 | 210328656
ALLIED | 4HP17L30P-**A | EA(C;U)1P36B+TDR+TXV | 80G1UH080BE16X | 30000 | 28400 | 15.6 | 12.5 | 8.1 | 2.24 | 65 | 51 | 210328654
ALLIED | 4HP17L30P-**A | EA(C;U)1P36B+TDR+TXV | 80G2UH090BE16L | 29400 | 27600 | 16.2 | 13 | 8.1 | 2.28 | 65 | 51 | 210328653
ALLIED | 4HP17L30P-**A | EA(C;U)1P36B+TDR+TXV | 80G2UH090BE16 | 29400 | 27600 | 16.2 | 13 | 8.1 | 2.28 | 65 | 51 | 210328652
ALLIED | 4HP17L30P-**A | EA(C;U)1P36B+TDR+TXV | 80G1UH090BE16 | 29200 | 27600 | 16.2 | 13 | 8.1 | 2.26 | 65 | 51 | 210328651
ALLIED | 4HP17L30P-**A | EA(C;U)1P36A+TDR+TXV | 80G2UH070AV12 | 30000 | 28200 | 15.8 | 13 | 8.1 | 2.26 | 65 | 51 | 210328650
ALLIED | 4HP17L30P-**A | ED1P30/36B+TDR+TXV | 92G1DF070BE12 | 27600 | 28800 | 15.4 | 12.5 | 8.5 | 2.22 | 64 | 49 | 210328696
ALLIED | 4HP17L30P-**A | ED1P30/36B+TDR+TXV | 92G1DF045BE12 | 27600 | 28800 | 15.4 | 12.5 | 8.5 | 2.2 | 64 | 49 | 210328695
ALLIED | 4HP17L30P-**A | ED1P30/36B+TDR+TXV | 80G2DF090BE16 | 28000 | 29000 | 15.4 | 12.5 | 8.5 | 2.24 | 64 | 50 | 210328694
ALLIED | 4HP17L30P-**A | ED1P30/36B+TDR+TXV | 96G1DF070BE16 | 27800 | 29000 | 15.2 | 12.5 | 8.5 | 2.2 | 63 | 49 | 210328693
ALLIED | 4HP17L30P-**A | ED1P30/36B+TDR+TXV | 80G1DF090BE16 | 28200 | 29000 | 15.6 | 12.5 | 8.5 | 2.24 | 64 | 50 | 210328692
ALLIED | 4HP17L30P-**A | EA(C;U)1P36A+TDR+TXV | 80G2UH045AE12 | 29600 | 27800 | 16 | 13 | 8.1 | 2.28 | 65 | 51 | 210328649
LENNOX | ML17XP1-048-230A** | CBA25UHV-048-230-** |  | 47000 | 45500 | 15.2 | 12.5 | 8.3 | 2.28 | 67 | 53 | 210051035
LENNOX | ML17XP1-048-230A** | C35-60C+TDR+TXV | SL297UH080NV48C* | 48000 | 47000 | 15.2 | 12.5 | 8.3 | 2.34 | 68 | 54 | 210051029
LENNOX | ML17XP1-048-230A** | C35-60C+TDR+TXV | SLP99UH090XV36C* | 48000 | 46000 | 15.2 | 12.5 | 8.1 | 2.36 | 68 | 55 | 210051031
LENNOX | ML17XP1-048-230A** | C35-60C+TDR+TXV | SL280UH110V60C* | 48000 | 47000 | 15.4 | 12.5 | 8.3 | 2.32 | 67 | 54 | 210051027
LENNOX | ML17XP1-048-230A** | C35-60C+TDR+TXV | SL297UH080NV60C* | 48000 | 47000 | 15.2 | 12.5 | 8.1 | 2.34 | 68 | 54 | 210051030
LENNOX | ML17XP1-048-230A** | C35-60C+TDR+TXV | SL280UH100NV60C* | 48000 | 47000 | 15.6 | 13 | 8.3 | 2.38 | 67 | 54 | 210051026
LENNOX | ML17XP1-048-230A** | C35-60C+TDR+TXV | SL280UH110XV60C* | 48000 | 47000 | 15.4 | 12.5 | 8.3 | 2.32 | 67 | 54 | 210051028
LENNOX | ML17XP1-048-230A** | C35-60C+TDR+TXV | SL280UH090XV60C* | 48000 | 47000 | 15.4 | 12.5 | 8.3 | 2.34 | 68 | 54 | 210051025
LENNOX | ML17XP1-048-230A** | C35-60C+TDR+TXV | SL280UH090V60C* | 48000 | 47000 | 15.4 | 12.5 | 8.3 | 2.34 | 68 | 54 | 210051024
LENNOX | ML17XP1-048-230A** | C35-50/60C+TDR+TXV | SL280UH080NV60C* | 47000 | 45000 | 15.2 | 12.5 | 8.1 | 2.2 | 68 | 54 | 210050986
LENNOX | ML17XP1-048-230A** | C35-60C+TDR+TXV | SL280UH080NV60C* | 48000 | 46500 | 15.8 | 13 | 8.3 | 2.38 | 68 | 54 | 210051023
LENNOX | ML17XP1-048-230A** | C35-60C+TDR+TXV | ML296UH110XV60C* | 48000 | 47000 | 15.4 | 12.5 | 8.3 | 2.36 | 68 | 54 | 210051022
LENNOX | ML17XP1-048-230A** | C35-50/60C+TDR+TXV | EL280UH110E60C* | 46500 | 45000 | 15.2 | 12.5 | 8.1 | 2.18 | 67 | 54 | 210050969
LENNOX | ML17XP1-048-230A** | C35-50/60C+TDR+TXV | EL280UH110XE60C* | 46500 | 45000 | 15.2 | 12.5 | 8.1 | 2.18 | 67 | 54 | 210050970
LENNOX | ML17XP1-048-230A** | C35-49C+TDR+TXV | SLP99UH090XV36C* | 47500 | 45000 | 15.2 | 12.5 | 8.1 | 2.22 | 68 | 56 | 210050962
LENNOX | ML17XP1-048-230A** | C35-49C+TDR+TXV | SL280UH100NV60C* | 48000 | 45500 | 15.4 | 12.5 | 8.1 | 2.26 | 69 | 56 | 210050957
LENNOX | ML17XP1-048-230A** | C35-49C+TDR+TXV | SL280UH090XV60C* | 48000 | 45500 | 15.2 | 12.5 | 8.1 | 2.26 | 69 | 56 | 210050956
LENNOX | ML17XP1-048-230A** | C35-49C+TDR+TXV | SL280UH090V60C* | 48000 | 45500 | 15.2 | 12.5 | 8.1 | 2.26 | 69 | 56 | 210050955
LENNOX | ML17XP1-048-230A** | C35-49C+TDR+TXV | SL280UH110XV60C* | 48000 | 45500 | 15.2 | 12.5 | 8.1 | 2.26 | 69 | 56 | 210050959
LENNOX | ML17XP1-048-230A** | C35-49C+TDR+TXV | SL280UH110V60C* | 48000 | 45500 | 15.2 | 12.5 | 8.1 | 2.26 | 69 | 56 | 210050958
LENNOX | ML17XP1-048-230A** | C35-49C+TDR+TXV | SL280UH080NV60C* | 48000 | 45500 | 15.6 | 13 | 8.1 | 2.28 | 69 | 56 | 210050954
LENNOX | ML17XP1-048-230A** | C35-49C+TDR+TXV | ML296UH110XV60C* | 48000 | 45500 | 15.2 | 12.5 | 8.1 | 2.24 | 69 | 56 | 210050953
LENNOX | ML17XP1-048-230A** | C35-49C+TDR+TXV | ML196UH110XE60C* | 48000 | 45000 | 15.2 | 12.5 | 8.1 | 2.26 | 69 | 56 | 210050951
AIREASE | 4SHP17LE130P-**A | EA(C;U)1P36A+TDR+TXV | A96UH1E045B12 | 29400 | 27800 | 15.6 | 12.5 | 8.1 | 2.26 | 66 | 53 | 210330005
AIREASE | 4SHP17LE130P-**A | EA(C;U)1P36A+TDR+TXV | A96UH1E070B12 | 29400 | 27800 | 15.6 | 13 | 8.1 | 2.26 | 65 | 51 | 210330006
AIREASE | 4SHP17LE130P-**A | EA(C;U)1P36A+TDR+TXV | A93UH1E070B12 | 29400 | 27600 | 16 | 13 | 8.1 | 2.28 | 66 | 52 | 210330004
AIREASE | 4SHP17LE130P-**A | EA(C;U)1P36A+TDR+TXV | A93UH1E045B12 | 29400 | 27800 | 15.8 | 13 | 8.1 | 2.26 | 65 | 51 | 210330003
AIREASE | 4SHP17LE130P-**A | EA(C;U)1P36A+TDR+TXV | A80US2V070A12L | 30000 | 28200 | 15.8 | 13 | 8.1 | 2.26 | 65 | 51 | 210329999
AIREASE | 4SHP17LE130P-**A | EA(C;U)1P36A+TDR+TXV | A80UH1E080B16X | 30000 | 28400 | 15.6 | 12.5 | 8.1 | 2.24 | 65 | 51 | 210330002
AIREASE | 4SHP17LE130P-**A | EA(C;U)1P36A+TDR+TXV | A80UH2E090B16 | 29400 | 27600 | 16.2 | 13 | 8.1 | 2.28 | 65 | 51 | 210330001
AIREASE | 4SHP17LE130P-**A | EA(C;U)1P36A+TDR+TXV | A80UH1E090B16 | 29200 | 27600 | 16.2 | 13 | 8.1 | 2.26 | 65 | 51 | 210330000
COMFORT-AIRE | HRG1548S1R-**A | EAH1P51C+TDR+TXV | GUH96C110C5M | 47500 | 45000 | 15.4 | 12.5 | 8.3 | 2.28 | 69 | 56 | 210330342
COMFORT-AIRE | HRG1548S1R-**A | EAH1P51C+TDR+TXV | GUH80C090C5M | 47000 | 44500 | 15.6 | 12.5 | 8.3 | 2.3 | 69 | 57 | 210330341
AIREASE | 4SHP17LE136P-**A | ED1P50/60C+TDR+TXV | A80DF1E110C20 | 36000 | 32200 | 16.6 | 13.5 | 8.1 | 2.26 | 68 | 56 | 210329933
AIREASE | 4SHP17LE130P-**A | EA(C;U)1P30A+TDR+TXV | A80US2V060A12X | 29400 | 27800 | 16 | 13 | 8.1 | 2.24 | 65 | 51 | 210329967
AIREASE | 4SHP17LE142P-**A | BCE5V42M*4X |  | 41000 | 39000 | 15.4 | 13 | 8.1 | 2.14 | 66 | 52 | 210329793
AIREASE | 4SHP17LE142P-**A | BCE7S42M*4X |  | 41500 | 40000 | 15.6 | 13 | 8.3 | 2.2 | 66 | 52 | 210329792
AIREASE | 4SHP17LE142P-**A | BCE7E42M*4X |  | 41000 | 40000 | 15.6 | 13 | 8.3 | 2.18 | 65 | 55 | 210329791
AIREASE | 4SHP17LE130P-**A | EA(C;U)1P30A+TDR+TXV | A80UH2E045A12 | 29200 | 27800 | 15.8 | 13 | 8.1 | 2.24 | 65 | 51 | 210329966
AIREASE | 4SHP17LE130P-**A | BCE7S30M*4X |  | 30000 | 28200 | 16 | 13 | 8.5 | 2.38 | 67 | 53 | 210329960
AIREASE | 4SHP17LE130P-**A | EA(C;U)1P36A+TDR+TXV | A80US2V070A12 | 30000 | 28200 | 15.8 | 13 | 8.1 | 2.26 | 65 | 51 | 210329998
AIREASE | 4SHP17LE130P-**A | EA(C;U)1P36A+TDR+TXV | A80UH2E045A12 | 29600 | 27800 | 16 | 13 | 8.1 | 2.28 | 65 | 51 | 210329996
AIREASE | 4SHP17LE130P-**A | EA(C;U)1P36A+TDR+TXV | A80US2V060A12X | 30000 | 28000 | 16.2 | 13 | 8.1 | 2.3 | 66 | 52 | 210329997
LENNOX | EL17XP1-048-230A** | CR33-50/60+TDR+TXV | SL280DF110V60C* | 48000 | 45500 | 15.2 | 12.5 | 8.1 | 2.2 | 67 | 54 | 210295689
LENNOX | EL17XP1-048-230A** | CR33-50/60+TDR+TXV | SL280DF090V60C* | 48000 | 45500 | 15.2 | 12.5 | 8.1 | 2.22 | 67 | 54 | 210295688
LENNOX | EL17XP1-048-230A** | CHX35-51/61C-**-*+TDR | SL280UH110V60C* | 48000 | 45500 | 15.2 | 12.5 | 8.3 | 2.28 | 69 | 56 | 210295657
LENNOX | EL17XP1-048-230A** | CR33-50/60+TDR+TXV | SL280DF080NV60C* | 47000 | 45000 | 15.2 | 12.5 | 8.1 | 2.22 | 68 | 54 | 210295687
LENNOX | EL17XP1-048-230A** | CR33-50/60+TDR+TXV | ML196DF110XE60C* | 47000 | 45000 | 15.4 | 12.5 | 8.1 | 2.2 | 67 | 54 | 210295685
LENNOX | EL17XP1-048-230A** | CR33-50/60+TDR+TXV | EL296DF110XE60C* | 47000 | 45000 | 15.2 | 12.5 | 8.1 | 2.2 | 67 | 54 | 210295680
LENNOX | EL17XP1-048-230A** | CR33-50/60+TDR+TXV | ML193DF090XE48C* | 47000 | 45000 | 15.2 | 12.5 | 8.1 | 2.18 | 67 | 54 | 210295683
LENNOX | EL17XP1-048-230A** | CR33-50/60+TDR+TXV | ML196DF090XE48C* | 47000 | 45000 | 15.2 | 12.5 | 8.1 | 2.2 | 67 | 54 | 210295684
LENNOX | EL17XP1-048-230A** | CR33-50/60+TDR+TXV | ML180DF110E60C* | 47500 | 45000 | 15.8 | 13 | 8.1 | 2.22 | 67 | 53 | 210295682
LENNOX | EL17XP1-048-230A** | CHX35-60D-**-*+TDR | ML196UH135XE60D* | 48000 | 45500 | 15.2 | 12.5 | 8.1 | 2.2 | 67 | 54 | 210295668
LENNOX | EL17XP1-048-230A** | CHX35-60D-**-*+TDR | SLP99UH135XV60D* | 48000 | 46000 | 15.2 | 12.5 | 8.1 | 2.2 | 67 | 53 | 210295670
LENNOX | EL17XP1-048-230A** | CHX35-60D-**-*+TDR | SL280UH135V60D* | 48000 | 46000 | 15.2 | 12.5 | 8.1 | 2.2 | 67 | 53 | 210295669
LENNOX | EL17XP1-048-230A** | CHX35-51/61C-**-*+TDR | SL280UH090V60C* | 48000 | 45500 | 15.2 | 12.5 | 8.3 | 2.32 | 69 | 57 | 210295654
LENNOX | EL17XP1-048-230A** | CHX35-51/61C-**-*+TDR | ML193UH110XE48C* | 47500 | 45000 | 15.4 | 12.5 | 8.3 | 2.32 | 69 | 57 | 210295647
LENNOX | EL17XP1-048-230A** | CHX35-60D-**-*+TDR | EL296UH135XE60D* | 48000 | 45500 | 15.2 | 12.5 | 8.1 | 2.2 | 67 | 53 | 210295665
LENNOX | EL17XP1-048-230A** | CHX35-60D-**-*+TDR | EL296UH135XV60D* | 48000 | 46000 | 15.2 | 12.5 | 8.1 | 2.18 | 67 | 53 | 210295666
LENNOX | EL17XP1-048-230A** | CHX35-51/61C-**-*+TDR | SL280UH100NV60C* | 48000 | 45500 | 15.4 | 12.5 | 8.3 | 2.3 | 69 | 56 | 210295656
LENNOX | EL17XP1-048-230A** | CHX35-51/61C-**-*+TDR | EL196UH110XE60C* | 47500 | 45000 | 15.4 | 12.5 | 8.3 | 2.28 | 69 | 56 | 210295634
LENNOX | EL17XP1-048-230A** | CHX35-51/61C-**-*+TDR | EL280UH110XE60C* | 47500 | 45000 | 15.4 | 12.5 | 8.3 | 2.28 | 69 | 56 | 210295637
LENNOX | EL17XP1-048-230A** | CHX35-51/61C-**-*+TDR | EL296UH090XV36C* | 47000 | 45000 | 15.2 | 12.5 | 8.1 | 2.28 | 69 | 56 | 210295638
LENNOX | EL17XP1-048-230A** | CHX35-51/61C-**-*+TDR | ML180UH110E60C* | 48000 | 45500 | 15.2 | 12.5 | 8.3 | 2.3 | 69 | 56 | 210295644
LENNOX | EL17XP1-048-230A** | CHX35-51/61C-**-*+TDR | SL280UH110XV60C* | 48000 | 45500 | 15.2 | 12.5 | 8.3 | 2.28 | 69 | 56 | 210295658
LENNOX | EL17XP1-048-230A** | CHX35-51/61C-**-*+TDR | SLP99UH090XV36C* | 47000 | 45000 | 15.2 | 12.5 | 8.1 | 2.28 | 69 | 56 | 210295661
LENNOX | EL17XP1-048-230A** | CHX35-51/61C-**-*+TDR | SL280UH090XV60C* | 48000 | 45500 | 15.2 | 12.5 | 8.3 | 2.32 | 69 | 57 | 210295655
LENNOX | EL17XP1-048-230A** | CHX35-51/61C-**-*+TDR | SL280UH080NV60C* | 48000 | 45500 | 15.6 | 12.5 | 8.3 | 2.32 | 69 | 56 | 210295653
LENNOX | EL17XP1-048-230A** | CHX35-51/61C-**-*+TDR | ML196UH110XE60C* | 47500 | 45000 | 15.4 | 12.5 | 8.3 | 2.28 | 69 | 56 | 210295650
LENNOX | EL17XP1-048-230A** | CHX35-51/61C-**-*+TDR | ML180UH110V60C* | 48000 | 45500 | 15.4 | 12.5 | 8.3 | 2.3 | 69 | 56 | 210295645
LENNOX | EL17XP1-048-230A** | CHX35-51/61C-**-*+TDR | ML180UH090E60C* | 47000 | 44500 | 15.6 | 12.5 | 8.3 | 2.3 | 69 | 57 | 210295643
LENNOX | EL17XP1-048-230A** | CHX35-51/61C-**-*+TDR | EL296UH110XE60C* | 47000 | 45000 | 15.2 | 12.5 | 8.1 | 2.28 | 69 | 56 | 210295641
LENNOX | EL17XP1-048-230A** | CHX35-51/61C-**-*+TDR | ML193UH110XE60C* | 47500 | 45500 | 15.2 | 12.5 | 8.3 | 2.28 | 69 | 56 | 210295648
LENNOX | EL17XP1-048-230A** | CHX35-51/61C-**-*+TDR | ML296UH110XV60C* | 48000 | 45500 | 15.2 | 12.5 | 8.3 | 2.32 | 69 | 57 | 210295652
LENNOX | EL17XP1-048-230A** | CHX35-51/61C-**-*+TDR | ML193UH090XE48C* | 47000 | 45000 | 15.2 | 12.5 | 8.3 | 2.3 | 69 | 57 | 210295646
BLUERIDGE | BHP17L42P-**A | BE5V42MA4X |  | 41000 | 39000 | 15.4 | 13 | 8.1 | 2.14 | 66 | 52 | 210325241
DUCANE | 4HP17L30P-**A | EA(C;U)1P36B+TDR+TXV | 96G1UH045BE12 | 29400 | 27800 | 15.6 | 12.5 | 8.1 | 2.26 | 66 | 53 | 210325129
DUCANE | 4HP17L30P-**A | EA(C;U)1P36B+TDR+TXV | 92G1UH070BE12 | 29400 | 27600 | 16 | 13 | 8.1 | 2.28 | 66 | 52 | 210325127
BLUERIDGE | BHP17L48P-**A | BC1P48B+TDR+TXV | BG921UH110CE16 | 46500 | 45000 | 15.2 | 12.5 | 8.1 | 2.18 | 68 | 54 | 210325130
DUCANE | 4HP17L30P-**A | EA(C;U)1P36B+TDR+TXV | 96G1UH070BE12 | 29400 | 27800 | 15.6 | 13 | 8.1 | 2.26 | 65 | 51 | 210325131
DUCANE | 4HP17L48P-**A | EAC4X60C+TDR | 96G2UH110CE20 | 48000 | 46000 | 15.4 | 12.5 | 8.1 | 2.38 | 68 | 55 | 210324862
DUCANE | 4HP17L48P-**A | EAC4X60C+TDR | 92G1UH110CE20 | 48000 | 47000 | 15.4 | 12.5 | 8.3 | 2.32 | 67 | 54 | 210324864
DUCANE | 4HP17L48P-**A | EAC4X60C+TDR | 92G1UH090CE16 | 48000 | 46500 | 15.2 | 12.5 | 8.1 | 2.34 | 68 | 54 | 210324865
DUCANE | 4HP17L48P-**A | EAC4X60C+TDR | 92G1UH110CE16 | 48000 | 46500 | 15.4 | 12.5 | 8.1 | 2.36 | 68 | 54 | 210324866
DUCANE | 4HP17L48P-**A | EAC4X60C+TDR | 96G1UH090CE16 | 48000 | 46000 | 15.4 | 12.5 | 8.1 | 2.36 | 68 | 55 | 210324867
DUCANE | 4HP17L48P-**A | EAC4X60C+TDR | 80G2UH110CE16 | 48000 | 46500 | 15.6 | 13 | 8.3 | 2.36 | 68 | 54 | 210324868
DUCANE | 4HP17L48P-**A | EAC4X60C+TDR | 96G2UH090CE16 | 48000 | 46000 | 15.4 | 12.5 | 8.1 | 2.34 | 68 | 55 | 210324869
DUCANE | 4HP17L30P-**A | EA(C;U)1P30B+TDR+TXV | 80G2UH090BE12 | 29200 | 27800 | 15.8 | 13 | 8.1 | 2.24 | 65 | 51 | 210325084
DUCANE | 4HP17L30P-**A | ED1P30/36B+TDR+TXV | 80G1DF090BE16 | 28200 | 29000 | 15.6 | 12.5 | 8.5 | 2.24 | 64 | 50 | 210325201
DUCANE | 4HP17L30P-**A | ED1P30/36B+TDR+TXV | 96G1DF070BE16 | 27800 | 29000 | 15.2 | 12.5 | 8.5 | 2.2 | 63 | 49 | 210325203
GE | NS17H30SA4-**A | NCUU36BP4+TDR+TXV | NF80U090T4B-* | 29400 | 27600 | 16.2 | 13 | 8.1 | 2.28 | 65 | 51 | 210262263
GE | NS17H30SA4-**A | NCUU36BP4+TDR+TXV | NF95X060S3B-* | 29600 | 28000 | 15.8 | 13 | 8.1 | 2.26 | 65 | 51 | 210262262
GE | NS17H30SA4-**A | NCUU36BP4+TDR+TXV | NF96U045V3B-* | 29800 | 28000 | 15.6 | 13 | 8.1 | 2.26 | 66 | 52 | 210262264
GE | NS17H30SA4-**A | NCUU36BP4+TDR+TXV | NF80U070S3B-* | 29600 | 27800 | 16 | 13 | 8.1 | 2.26 | 65 | 51 | 210262265
GE | NS17H30SA4-**A | NCUU36BP4+TDR+TXV | NF80U090S4B-* | 29200 | 27600 | 16.2 | 13 | 8.1 | 2.26 | 65 | 51 | 210262266
GE | NS17H30SA4-**A | NCUU36BP4+TDR+TXV | NF96U045S3B-* | 29400 | 27800 | 15.6 | 12.5 | 8.1 | 2.26 | 66 | 53 | 210262267
GE | NS17H30SA4-**A | NCUU36BP4+TDR+TXV | NF80X080V4B-* | 30000 | 28000 | 16.2 | 13 | 8.1 | 2.3 | 66 | 52 | 210262269
GE | NS17H30SA4-**A | NCUU36BP4+TDR+TXV | NF96U070S3B-* | 29400 | 27800 | 15.6 | 13 | 8.1 | 2.26 | 65 | 51 | 210262268
GE | NS17H18SA4-**A | NCUC24AT4+TDR | NF80X060V3A-* | 18000 | 17400 | 16.6 | 14 | 8.1 | 2.1 | 62 | 47 | 210261977
GE | NS17H18SA4-**A | NCUC24AT4+TDR | NF80U070V3A-* | 18000 | 17800 | 16 | 13.5 | 8.1 | 2.06 | 63 | 48 | 210261978
GE | NS17H30SA4-**A | NCUC30AT4+TDR | NF80U045T3A-* | 29200 | 27800 | 15.8 | 13 | 8.1 | 2.24 | 65 | 51 | 210262304
GE | NS17H30SA4-**A | NCUC30AT4+TDR | NF80X060V3A-* | 29400 | 27800 | 16 | 13 | 8.1 | 2.24 | 65 | 51 | 210262309
GE | NS17H36SA4-**A | NCUC50/60CT4+TDR | NF80X100V5C-* | 36000 | 33400 | 16.2 | 13 | 8.1 | 2.14 | 66 | 52 | 210262440
GE | NS17H48SA4-**A | NCUC49CT4+TDR | NF80U090S5C-* | 48000 | 45000 | 15.6 | 13 | 8.1 | 2.26 | 68 | 56 | 210262603
GE | NS17H48SA4-**A | NCUC49CT4+TDR | NF80U110S5C-* | 48000 | 45500 | 15.2 | 12.5 | 8.1 | 2.26 | 69 | 56 | 210262604
GE | NS17H48SA4-**A | NCUC49CT4+TDR | NF96U090S4C-* | 47500 | 45000 | 15.2 | 12.5 | 8.1 | 2.24 | 69 | 56 | 210262605
GE | NS17H48SA4-**A | NCUC49CT4+TDR | NF80U110V5C-* | 48000 | 45500 | 15.2 | 12.5 | 8.1 | 2.26 | 69 | 56 | 210262608
GE | NS17H48SA4-**A | NCUC49CT4+TDR | NF80X100V5C-* | 48000 | 45500 | 15.4 | 12.5 | 8.1 | 2.26 | 69 | 56 | 210262607
GE | NS17H48SA4-**A | NCUU60CP4+TDR+TXV | NF97X080V5C-* | 48000 | 47000 | 15.2 | 12.5 | 8.1 | 2.34 | 68 | 54 | 210262523
GE | NS17H48SA4-**A | NCUU60CP4+TDR+TXV | NF97U090M3C-* | 48000 | 46000 | 15.2 | 12.5 | 8.1 | 2.36 | 68 | 55 | 210262524
CONCORD | 4HP17L30P-**A | EAC4X36B+TDR | 92G1UH045BE12 | 29400 | 27800 | 15.8 | 13 | 8.1 | 2.26 | 65 | 51 | 210326413
CONCORD | 4HP17L30P-**A | EAC4X36B+TDR | 92G1UH070BE12 | 29400 | 27600 | 16 | 13 | 8.1 | 2.28 | 66 | 52 | 210326414
CONCORD | 4HP17L30P-**A | EAC4X36B+TDR | 96G1UH045BE12 | 29400 | 27800 | 15.6 | 12.5 | 8.1 | 2.26 | 66 | 53 | 210326415
CONCORD | 4HP17L30P-**A | EAC4X36B+TDR | 96G1UH070BE12 | 29400 | 27800 | 15.6 | 13 | 8.1 | 2.26 | 65 | 51 | 210326416
CONCORD | 4HP17L30P-**A | EAC4X30A+TDR | 80G2UH045AE12 | 29200 | 27800 | 15.8 | 13 | 8.1 | 2.24 | 65 | 51 | 210326379
CONCORD | 4HP17L30P-**A | EAC4X36B+TDR | 95G1UH060BE12X | 29600 | 28000 | 15.8 | 13 | 8.1 | 2.26 | 65 | 51 | 210326418
CONCORD | 4HP17L18P-**A | EA(C;U)1P24A+TDR+TXV | 80G2UH070AE12 | 18000 | 17200 | 16.4 | 13.5 | 8.1 | 2.12 | 63 | 48 | 210326600
CONCORD | 4HP17L18P-**A | EA(C;U)1P24A+TDR+TXV | 80G2UH070AE12L | 18000 | 17200 | 16.4 | 13.5 | 8.1 | 2.12 | 63 | 48 | 210326601
CONCORD | 4HP17L18P-**A | EA(C;U)1P24A+TDR+TXV | 80G2UH045AE12 | 18000 | 17400 | 16 | 13.5 | 8.1 | 2.06 | 63 | 48 | 210326602
CONCORD | 4HP17L18P-**A | EAC4X24B+TDR | 80G2UH090BE12 | 18000 | 17400 | 16.4 | 14 | 8.1 | 2.12 | 62 | 47 | 210326724
CONCORD | 4HP17L18P-**A | EAC4X24B+TDR | 92G1UH030BE12 | 18000 | 17400 | 16 | 13.5 | 8.1 | 2.08 | 63 | 48 | 210326726
CONCORD | 4HP17L18P-**A | EAC4X24B+TDR | 96G2UH045BV12 | 18000 | 17400 | 16 | 13.5 | 8.1 | 2.06 | 63 | 48 | 210326728
CONCORD | 4HP17L18P-**A | EAC4X24B+TDR | 96G2UH070BV12 | 18000 | 17400 | 16.4 | 13.5 | 8.1 | 2.08 | 63 | 48 | 210326729
ROYALTON | 4HP17L30P-**A | BCE5V30M*4X |  | 29000 | 27400 | 15.4 | 12.5 | 8.1 | 2.16 | 65 | 51 | 210327055
CONCORD | 4HP17L30P-**A | EAC4X36A+TDR | 80G2UH070AE12L | 29600 | 27800 | 16 | 13 | 8.1 | 2.26 | 65 | 51 | 210326401
CONCORD | 4HP17L30P-**A | EAC4X36A+TDR | 80G1UH045AE12 | 29400 | 27600 | 16 | 13 | 8.1 | 2.28 | 66 | 52 | 210326402
CONCORD | 4HP17L30P-**A | EAC4X36A+TDR | 80G1UH070AE12 | 29400 | 27600 | 16 | 13 | 8.1 | 2.28 | 66 | 52 | 210326403
CONCORD | 4HP17L30P-**A | EAC4X36A+TDR | 80G1UH070AE12L | 29400 | 27600 | 16 | 13 | 8.1 | 2.28 | 66 | 52 | 210326404
CONCORD | 4HP17L30P-**A | EAC4X30B+TDR | 80G2UH090BV16 | 29200 | 28000 | 15.6 | 13 | 8.1 | 2.18 | 66 | 52 | 210326399
CONCORD | 4HP17L30P-**A | EAC4X36A+TDR | 80G2UH070AE12 | 29600 | 27800 | 16 | 13 | 8.1 | 2.26 | 65 | 51 | 210326400
CONCORD | 4HP17L30P-**A | EAC4X36A+TDR | 80G2UH045AE12 | 29600 | 27800 | 16 | 13 | 8.1 | 2.28 | 65 | 51 | 210326407
CONCORD | 4HP17L30P-**A | EAC4X36A+TDR | 80G2UH070AV12 | 30000 | 28200 | 15.8 | 13 | 8.1 | 2.26 | 65 | 51 | 210326408
CONCORD | 4HP17L30P-**A | EAC4X36B+TDR | 80G1UH090BE16 | 29200 | 27600 | 16.2 | 13 | 8.1 | 2.26 | 65 | 51 | 210326409
CONCORD | 4HP17L30P-**A | EAC4X36B+TDR | 80G2UH090BE16 | 29400 | 27600 | 16.2 | 13 | 8.1 | 2.28 | 65 | 51 | 210326410
CONCORD | 4HP17L18P-**A | EAC4X24B+TDR | 80G2UH090BV16 | 18000 | 17800 | 16 | 13.5 | 8.1 | 2.06 | 63 | 48 | 210326731
LENNOX | EL17XP1-018-230A** | CR33-30/36B+TDR+TXV | ML180DF090E48B* | 18000 | 18000 | 15.6 | 13 | 8.1 | 2.08 | 63 | 48 | 210289005
LENNOX | EL17XP1-018-230A** | CR33-30/36B+TDR+TXV | ML193DF045XE36B* | 18000 | 18000 | 16.8 | 14 | 8.5 | 2.18 | 62 | 47 | 210289006
LENNOX | EL17XP1-018-230A** | CR33-30/36B+TDR+TXV | ML196DF070XE48B* | 18000 | 18000 | 16.4 | 13.5 | 8.3 | 2.16 | 62 | 47 | 210289009
LENNOX | EL17XP1-018-230A** | CR33-30/36B+TDR+TXV | ML296DF045XV36B* | 18000 | 18000 | 16 | 13.5 | 8.3 | 2.08 | 63 | 48 | 210289010
LENNOX | EL17XP1-018-230A** | CR33-30/36B+TDR+TXV | SL280DF060NV36B* | 18000 | 18000 | 16.4 | 13.5 | 8.5 | 2.12 | 63 | 48 | 210289012
LENNOX | EL17XP1-018-230A** | CR33-30/36B+TDR+TXV | ML296DF070XV48B* | 18000 | 18000 | 15.6 | 13 | 8.3 | 2.06 | 66 | 52 | 210289011
LENNOX | EL17XP1-018-230A** | CR33-30/36B+TDR+TXV | SLP99DF070XV36B* | 18000 | 18000 | 16.4 | 13.5 | 8.5 | 2.12 | 63 | 48 | 210289014
LENNOX | EL17XP1-018-230A** | CR33-30/36B+TDR+TXV | SL280DF090V48B* | 18000 | 18000 | 16 | 13.5 | 8.5 | 2.1 | 64 | 50 | 210289013
LENNOX | EL17XP1-018-230A** | CX35-24A+TDR | EL280UH070E36A* | 18000 | 17200 | 16.4 | 13.5 | 8.1 | 2.12 | 63 | 48 | 210289018
LENNOX | EL17XP1-018-230A** | CX35-24A+TDR | EL280UH070XE36A* | 18000 | 17200 | 16.4 | 13.5 | 8.1 | 2.12 | 63 | 48 | 210289019
LENNOX | EL17XP1-018-230A** | CX35-24A+TDR | ML180UH030V36A* | 18000 | 17000 | 16.4 | 13.5 | 8.1 | 2.1 | 62 | 47 | 210289020
LENNOX | EL17XP1-018-230A** | CX35-24A+TDR | EL280UH045E36A* | 18000 | 17400 | 16 | 13.5 | 8.1 | 2.06 | 63 | 48 | 210289017
LENNOX | EL17XP1-018-230A** | CX35-24A+TDR | SL280UH070V36A* | 18000 | 17800 | 16 | 13.5 | 8.1 | 2.06 | 63 | 48 | 210289027
LENNOX | EL17XP1-018-230A** | CX35-24A+TDR | SL280UH060NV36A* | 18000 | 17400 | 16.6 | 14 | 8.1 | 2.1 | 62 | 47 | 210289026
LENNOX | EL17XP1-018-230A** | CR33-30/36B+TDR+TXV | EL296DF070XV48B* | 18000 | 18000 | 15.6 | 13 | 8.3 | 2.04 | 64 | 50 | 210289003
LENNOX | EL17XP1-018-230A** | CX35-24A+TDR | SL280UH070XV36A* | 18000 | 17800 | 16 | 13.5 | 8.1 | 2.06 | 63 | 48 | 210289028
LENNOX | EL17XP1-018-230A** | CHX35-30B-**-*+TDR | SL297UH060NV36B* | 18000 | 17400 | 16.8 | 14 | 8.1 | 2.02 | 61 | 45 | 210288978
LENNOX | EL17XP1-018-230A** | CX35-24B+TDR | EL296UH045XV36B* | 18000 | 17400 | 16 | 13.5 | 8.1 | 2.06 | 63 | 48 | 210289039
LENNOX | EL17XP1-018-230A** | CX35-24B+TDR | EL296UH070XV36B* | 18000 | 17400 | 16.4 | 13.5 | 8.1 | 2.08 | 63 | 48 | 210289041
LENNOX | EL17XP1-018-230A** | CX35-24B+TDR | ML180UH070V36B* | 18000 | 17000 | 16.4 | 14 | 8.1 | 2.08 | 62 | 47 | 210289043
LENNOX | EL17XP1-018-230A** | CX35-24B+TDR | ML180UH070V48B* | 18000 | 17800 | 16.4 | 13.5 | 8.1 | 2.08 | 63 | 48 | 210289044
LENNOX | EL17XP1-018-230A** | CX35-24B+TDR | ML180UH090V48B* | 18000 | 18000 | 15.6 | 13 | 8.1 | 2.04 | 63 | 48 | 210289046
LENNOX | EL17XP1-018-230A** | CX35-24B+TDR | ML193UH030XE36B* | 18000 | 17400 | 16 | 13.5 | 8.1 | 2.08 | 63 | 48 | 210289047
LENNOX | EL17XP1-018-230A** | CX35-24B+TDR | ML193UH070XE36B* | 18000 | 17200 | 16.2 | 13.5 | 8.1 | 2.1 | 63 | 48 | 210289049
LENNOX | EL17XP1-018-230A** | CX35-24B+TDR | ML296UH045XV36B* | 18000 | 17600 | 15.6 | 13 | 8.1 | 2.06 | 63 | 47 | 210289054
LENNOX | EL17XP1-018-230A** | CX35-24B+TDR | ML296UH070XV36B* | 18000 | 17600 | 15.6 | 13 | 8.1 | 2.02 | 64 | 49 | 210289055
LENNOX | EL17XP1-018-230A** | CX35-24B+TDR | SL280UH080NV48B* | 18000 | 17600 | 16.4 | 13.5 | 8.1 | 2.12 | 64 | 49 | 210289056
LENNOX | EL17XP1-018-230A** | CX35-24B+TDR | EL280UH090E36B* | 18000 | 17400 | 16.4 | 14 | 8.1 | 2.12 | 62 | 47 | 210289035
LENNOX | EL17XP1-018-230A** | CX35-24B+TDR | SL280UH090V36B* | 18000 | 17600 | 16.4 | 13.5 | 8.1 | 2.1 | 64 | 49 | 210289057
LENNOX | EL17XP1-018-230A** | CX35-24B+TDR | SL297UH040NV36B* | 18000 | 17400 | 16.4 | 13.5 | 8.1 | 2.06 | 63 | 48 | 210289059
LENNOX | EL17XP1-018-230A** | CX35-24B+TDR | SL280UH090V48B* | 18000 | 17800 | 16 | 13.5 | 8.1 | 2.06 | 63 | 48 | 210289058
LENNOX | EL17XP1-018-230A** | CX35-24B+TDR | SL297UH060NV36B* | 18000 | 17400 | 16.4 | 13.5 | 8.1 | 2.06 | 63 | 48 | 210289060
LENNOX | EL17XP1-018-230A** | CX35-24B+TDR | SLP99UH070XV36B* | 18000 | 17400 | 16.4 | 13.5 | 8.1 | 2.08 | 63 | 48 | 210289061
AC PRO | 4HP17L48P-**A | EA(C;U)1P48B+TDR+TXV | 80G1UH090BE16 | 46500 | 45000 | 15.2 | 12.5 | 8.1 | 2.18 | 67 | 54 | 210327540
AC PRO | 4HP17L48P-**A | EA(C;U)1P48C+TDR+TXV | 80G2UH110CE20 | 46500 | 44500 | 15.6 | 12.5 | 8.1 | 2.2 | 67 | 54 | 210327541
AC PRO | 4HP17L48P-**A | EA(C;U)1P48C+TDR+TXV | 80G2UH110CE20L | 46500 | 44500 | 15.6 | 12.5 | 8.1 | 2.2 | 67 | 54 | 210327542
AC PRO | 4HP17L48P-**A | EA(C;U)1P48C+TDR+TXV | 92G1UH110CE20 | 46500 | 44500 | 15.4 | 12.5 | 8.1 | 2.18 | 68 | 55 | 210327544
AC PRO | 4HP17L48P-**A | EA(C;U)1P48C+TDR+TXV | 80G1UH090CE20 | 46500 | 44500 | 15.4 | 12.5 | 8.1 | 2.22 | 68 | 55 | 210327543
AC PRO | 4HP17L48P-**A | EA(C;U)1P48C+TDR+TXV | 96G1UH110CE20 | 46500 | 45000 | 15.2 | 12.5 | 8.1 | 2.18 | 67 | 54 | 210327545
AC PRO | 4HP17L48P-**A | EA(C;U)1P48C+TDR+TXV | 92G1UH110CE16 | 46500 | 45000 | 15.2 | 12.5 | 8.1 | 2.18 | 68 | 54 | 210327547
AC PRO | 4HP17L48P-**A | EA(C;U)1P48C+TDR+TXV | 96G2UH110CE20 | 46500 | 45000 | 15.2 | 12.5 | 8.1 | 2.18 | 67 | 54 | 210327546
AC PRO | 4HP17L48P-**A | EAC4X60C+TDR | 80G1UH090CE20 | 48000 | 46000 | 15.6 | 13 | 8.1 | 2.38 | 68 | 55 | 210327628
AC PRO | 4HP17L48P-**A | EAC4X60C+TDR | 96G1UH110CE20 | 48000 | 46500 | 15.4 | 12.5 | 8.1 | 2.34 | 68 | 54 | 210327629
AC PRO | 4HP17L48P-**A | EAC4X60C+TDR | 95G1UH100CE20X | 48000 | 46000 | 15.2 | 12.5 | 8.1 | 2.38 | 68 | 55 | 210327630
AC PRO | 4HP17L48P-**A | EAC4X60C+TDR | 80G2UH110CE20L | 48000 | 46500 | 15.6 | 13 | 8.3 | 2.38 | 68 | 54 | 210327632
AC PRO | 4HP17L48P-**A | EAC4X60C+TDR | 96G2UH110CE20 | 48000 | 46000 | 15.4 | 12.5 | 8.1 | 2.38 | 68 | 55 | 210327633
AC PRO | 4HP17L48P-**A | EAC4X60C+TDR | 80G1UH110CE20 | 48000 | 47000 | 15.4 | 12.5 | 8.3 | 2.34 | 67 | 54 | 210327634
AC PRO | 4HP17L48P-**A | EAC4X60C+TDR | 92G1UH110CE20 | 48000 | 47000 | 15.4 | 12.5 | 8.3 | 2.32 | 67 | 54 | 210327635
AC PRO | 4HP17L30P-**A | ED1P30/36C+TDR+TXV | 96G2DF090CE16 | 27600 | 28600 | 15.4 | 12.5 | 8.5 | 2.24 | 64 | 50 | 210327922
ROYALTON | 4HP17L18P-**A | EAC4X24B+TDR | 92G1UH070BE12 | 18000 | 17200 | 16.2 | 13.5 | 8.1 | 2.1 | 63 | 48 | 210327500
ROYALTON | 4HP17L18P-**A | BCE5V18M*4X |  | 18000 | 17800 | 16 | 13.5 | 8.1 | 2.08 | 62 | 46 | 210327370
ROYALTON | 4HP17L18P-**A | EAC4X24B+TDR | 80G2UH090BE12 | 18000 | 17400 | 16.4 | 14 | 8.1 | 2.12 | 62 | 47 | 210327502
ROYALTON | 4HP17L18P-**A | EAC4X24B+TDR | 92G1UH030BE12 | 18000 | 17400 | 16 | 13.5 | 8.1 | 2.08 | 63 | 48 | 210327504
AC PRO | 4HP17L48P-**A | EA(C;U)1P48C+TDR+TXV | 80G2UH110CE16 | 47000 | 45000 | 15.2 | 12.5 | 8.1 | 2.2 | 68 | 54 | 210327548
ROYALTON | 4HP17L18P-**A | EAC4X24B+TDR | 96G2UH070BV12 | 18000 | 17400 | 16.4 | 13.5 | 8.1 | 2.08 | 63 | 48 | 210327507
ROYALTON | 4HP17L18P-**A | EAC4X24B+TDR | 96G2UH045BV12 | 18000 | 17400 | 16 | 13.5 | 8.1 | 2.06 | 63 | 48 | 210327506
AC PRO | 4HP17L48P-**A | EA(C;U)1P49C+TDR+TXV | 80G1UH090CE20 | 48000 | 45000 | 15.6 | 13 | 8.1 | 2.26 | 68 | 56 | 210327551
AC PRO | 4HP17L48P-**A | EA(C;U)1P49C+TDR+TXV | 92G1UH110CE20 | 47500 | 45000 | 15.4 | 12.5 | 8.1 | 2.24 | 68 | 56 | 210327552
AC PRO | 4HP17L48P-**A | EA(C;U)1P49C+TDR+TXV | 96G1UH110CE20 | 48000 | 45000 | 15.2 | 12.5 | 8.1 | 2.26 | 69 | 56 | 210327553
AC PRO | 4HP17L48P-**A | EA(C;U)1P49C+TDR+TXV | 80G2UH110CE20 | 48000 | 45000 | 15.4 | 12.5 | 8.1 | 2.26 | 69 | 56 | 210327554
LENNOX | ML17XP1-024-230A** | CBA38MV-018/024-230*+TDR |  | 23400 | 21800 | 16.2 | 13 | 8.1 | 2.16 | 63 | 49 | 210040012
LENNOX | ML17XP1-024-230A** | CBA27UHE-024-230*+TDR |  | 23200 | 21600 | 16.2 | 13.5 | 8.1 | 2.12 | 63 | 48 | 210040010
LENNOX | EL17XP1-030-230A** | CX35-36B+TDR | ML193UH070XE36B* | 29400 | 27600 | 16 | 13 | 8.1 | 2.28 | 66 | 52 | 210291926
LENNOX | EL17XP1-030-230A** | CX35-36B+TDR | ML193UH045XE36B* | 29400 | 27800 | 15.8 | 13 | 8.1 | 2.26 | 65 | 51 | 210291925
LENNOX | EL17XP1-030-230A** | CX35-36B+TDR | ML193UH030XE36B* | 29600 | 28000 | 15.8 | 13 | 8.1 | 2.26 | 65 | 51 | 210291924
LENNOX | EL17XP1-030-230A** | CX35-36B+TDR | ML196UH045XE36B* | 29400 | 27800 | 15.6 | 12.5 | 8.1 | 2.26 | 66 | 53 | 210291928
LENNOX | EL17XP1-030-230A** | CX35-36B+TDR | ML196UH070XE36B* | 29400 | 27800 | 15.6 | 13 | 8.1 | 2.26 | 65 | 51 | 210291929
LENNOX | EL17XP1-030-230A** | CX35-36B+TDR | SL280UH080NV48B* | 30000 | 28000 | 16.2 | 13 | 8.1 | 2.3 | 66 | 52 | 210291934
LENNOX | EL17XP1-030-230A** | CX35-36B+TDR | ML296UH070XV36B* | 29800 | 28200 | 15.4 | 12.5 | 8.1 | 2.24 | 66 | 52 | 210291933
LENNOX | EL17XP1-030-230A** | CX35-36B+TDR | SL280UH090V48B* | 30000 | 28200 | 16 | 13 | 8.1 | 2.28 | 65 | 51 | 210291936
LENNOX | EL17XP1-030-230A** | CX35-36B+TDR | SL280UH090V36B* | 30000 | 28000 | 16.2 | 13 | 8.1 | 2.3 | 66 | 52 | 210291935
LENNOX | EL17XP1-030-230A** | CX35-36B+TDR | SL297UH060NV36B* | 29800 | 28200 | 15.8 | 13 | 8.1 | 2.26 | 65 | 51 | 210291938
LENNOX | EL17XP1-030-230A** | CX35-36B+TDR | SLP99UH070XV36B* | 30000 | 28000 | 16 | 13 | 8.1 | 2.28 | 66 | 52 | 210291939
LENNOX | EL17XP1-030-230A** | CX35-36B+TDR | SL297UH040NV36B* | 30000 | 28200 | 16 | 13 | 8.1 | 2.28 | 65 | 51 | 210291937
LENNOX | EL17XP1-030-230A** | CX35-36B+TDR | ML296UH045XV36B* | 29800 | 28200 | 15.6 | 12.5 | 8.1 | 2.22 | 65 | 51 | 210291932
ALLIED | 4HP17L48P-**A | EAC4X49C+TDR | 80G2UH110CE16 | 48000 | 45000 | 15.4 | 12.5 | 8.1 | 2.26 | 69 | 56 | 210328402
ALLIED | 4HP17L48P-**A | EAC4X49C+TDR | 96G2UH090CE16 | 47500 | 45000 | 15.2 | 12.5 | 8.1 | 2.24 | 69 | 56 | 210328403
ALLIED | 4HP17L48P-**A | EAC4X60C+TDR | 80G1UH090CE20 | 48000 | 46000 | 15.6 | 13 | 8.1 | 2.38 | 68 | 55 | 210328406
ALLIED | 4HP17L48P-**A | EAC4X60C+TDR | 96G1UH110CE20 | 48000 | 46500 | 15.4 | 12.5 | 8.1 | 2.34 | 68 | 54 | 210328407
ALLIED | 4HP17L48P-**A | EAC4X60C+TDR | 95G1UH100CE20X | 48000 | 46000 | 15.2 | 12.5 | 8.1 | 2.38 | 68 | 55 | 210328408
ALLIED | 4HP17L48P-**A | EAC4X60C+TDR | 80G2UH110CE20 | 48000 | 46500 | 15.6 | 13 | 8.3 | 2.38 | 68 | 54 | 210328409
ALLIED | 4HP17L48P-**A | EAC4X49C+TDR | 96G2UH090CV12 | 47500 | 45000 | 15.2 | 12.5 | 8.1 | 2.22 | 68 | 56 | 210328405
LENNOX | EL17XP1-036-230A** | CHX35-48B-**-*+TDR | ML180UH070V48B* | 36000 | 33600 | 16.2 | 13 | 8.1 | 2.26 | 66 | 52 | 210293533
LENNOX | EL17XP1-036-230A** | CH35-51C+TDR+TXV | SLP99UH110XV60C* | 36000 | 33600 | 16.2 | 13 | 8.1 | 2.18 | 66 | 52 | 210293518
LENNOX | EL17XP1-036-230A** | CH35-51C+TDR+TXV | SLP99UH090XV60C* | 36000 | 33800 | 16 | 13 | 8.1 | 2.16 | 66 | 53 | 210293517
AC PRO | 4HP17L30P-**A | EA(C;U)1P36B+TDR+TXV | 80G1UH080BE16X | 30000 | 28400 | 15.6 | 12.5 | 8.1 | 2.24 | 65 | 51 | 210327876
AC PRO | 4HP17L30P-**A | EA(C;U)1P36B+TDR+TXV | 80G2UH090BE16L | 29400 | 27600 | 16.2 | 13 | 8.1 | 2.28 | 65 | 51 | 210327875
AC PRO | 4HP17L30P-**A | EA(C;U)1P36B+TDR+TXV | 80G2UH090BE16 | 29400 | 27600 | 16.2 | 13 | 8.1 | 2.28 | 65 | 51 | 210327874
AC PRO | 4HP17L30P-**A | EA(C;U)1P36B+TDR+TXV | 80G1UH090BE16 | 29200 | 27600 | 16.2 | 13 | 8.1 | 2.26 | 65 | 51 | 210327873
AC PRO | 4HP17L30P-**A | EA(C;U)1P36A+TDR+TXV | 80G2UH070AV12 | 30000 | 28200 | 15.8 | 13 | 8.1 | 2.26 | 65 | 51 | 210327872
AC PRO | 4HP17L30P-**A | EA(C;U)1P36A+TDR+TXV | 80G2UH045AE12 | 29600 | 27800 | 16 | 13 | 8.1 | 2.28 | 65 | 51 | 210327871
AC PRO | 4HP17L30P-**A | EAC4X36B+TDR | 96G1UH070BE12 | 29400 | 27800 | 15.6 | 13 | 8.1 | 2.26 | 65 | 51 | 210327972
AC PRO | 4HP17L30P-**A | EAC4X36B+TDR | 96G1UH045BE12 | 29400 | 27800 | 15.6 | 12.5 | 8.1 | 2.26 | 66 | 53 | 210327971
AC PRO | 4HP17L30P-**A | EAC4X36B+TDR | 92G1UH045BE12 | 29400 | 27800 | 15.8 | 13 | 8.1 | 2.26 | 65 | 51 | 210327969
AC PRO | 4HP17L30P-**A | EAC4X36B+TDR | 80G1UH080BE16X | 30000 | 28400 | 15.6 | 12.5 | 8.1 | 2.24 | 65 | 51 | 210327968
AC PRO | 4HP17L30P-**A | EAC4X36B+TDR | 80G2UH090BE16L | 29400 | 27600 | 16.2 | 13 | 8.1 | 2.28 | 65 | 51 | 210327967
AC PRO | 4HP17L30P-**A | EAC4X36B+TDR | 80G2UH090BE16 | 29400 | 27600 | 16.2 | 13 | 8.1 | 2.28 | 65 | 51 | 210327966
AC PRO | 4HP17L30P-**A | EAC4X36B+TDR | 80G1UH090BE16 | 29200 | 27600 | 16.2 | 13 | 8.1 | 2.26 | 65 | 51 | 210327965
AC PRO | 4HP17L30P-**A | EAC4X36B+TDR | 92G1UH030BE12 | 29600 | 28000 | 15.8 | 13 | 8.1 | 2.26 | 65 | 51 | 210327979
AC PRO | 4HP17L30P-**A | EAC4X36B+TDR | 96G2UH045BE12 | 29400 | 27800 | 15.8 | 13 | 8.1 | 2.24 | 65 | 51 | 210327976
AC PRO | 4HP17L30P-**A | EAC4X36B+TDR | 80G2UH090BE12 | 29800 | 27800 | 16.2 | 13 | 8.1 | 2.3 | 65 | 51 | 210327975
AC PRO | 4HP17L30P-**A | EAC4X36B+TDR | 95G1UH060BE12X | 29600 | 28000 | 15.8 | 13 | 8.1 | 2.26 | 65 | 51 | 210327974
ALLIED | 4HP17L30P-**A | EA(C;U)1P30B+TDR+TXV | 80G2UH090BV16 | 29200 | 28000 | 15.6 | 13 | 8.1 | 2.18 | 66 | 52 | 210328641
AC PRO | 4HP17L18P-**A | EA(C;U)1P24B+TDR+TXV | 80G2UH090BV16 | 18000 | 17800 | 16 | 13.5 | 8.1 | 2.06 | 63 | 48 | 210328174
AC PRO | 4HP17L18P-**A | EA(C;U)1P24A+TDR+TXV | 80G2UH070AV12 | 18000 | 17800 | 16 | 13.5 | 8.1 | 2.06 | 63 | 48 | 210328159
AC PRO | 4HP17L18P-**A | EA(C;U)1P24A+TDR+TXV | 80G2UH045AE12 | 18000 | 17400 | 16 | 13.5 | 8.1 | 2.06 | 63 | 48 | 210328158
AC PRO | 4HP17L18P-**A | BCE5V18M*4X |  | 18000 | 17800 | 16 | 13.5 | 8.1 | 2.08 | 62 | 46 | 210328148
LENNOX | EL17XP1-024-230A** | CH35-30A+TDR+TXV | SL280UH060NV36A* | 23800 | 21600 | 16.8 | 14 | 8.1 | 2.14 | 63 | 48 | 210291196
LENNOX | EL17XP1-024-230A** | CH35-30A+TDR+TXV | SL280UH070XV36A* | 23800 | 21800 | 16.4 | 13.5 | 8.1 | 2.12 | 63 | 49 | 210291201
LENNOX | EL17XP1-024-230A** | CH35-30A+TDR+TXV | ML180UH045V36A* | 23600 | 21600 | 16.6 | 13.5 | 8.1 | 2.12 | 63 | 48 | 210291185
LENNOX | EL17XP1-024-230A** | CH35-30A+TDR+TXV | ML180UH070V36A* | 23600 | 21600 | 16.6 | 13.5 | 8.1 | 2.12 | 63 | 48 | 210291191
LENNOX | EL17XP1-024-230A** | CH35-30A+TDR+TXV | ML180UH030V36A* | 23600 | 21600 | 16.6 | 13.5 | 8.1 | 2.12 | 63 | 48 | 210291181
LENNOX | EL17XP1-024-230A** | CH35-30A+TDR+TXV | EL180UH040NE36A* | 23800 | 22000 | 16 | 13 | 8.1 | 2.1 | 63 | 48 | 210291166
LENNOX | EL17XP1-024-230A** | CH35-30A+TDR+TXV | EL280UH070XE36A* | 24000 | 22000 | 16 | 13 | 8.1 | 2.12 | 64 | 49 | 210291178
LENNOX | EL17XP1-024-230A** | CH35-30A+TDR+TXV | EL280UH070E36A* | 24000 | 22000 | 16 | 13 | 8.1 | 2.12 | 64 | 49 | 210291175
LENNOX | EL17XP1-024-230A** | CH35-30A+TDR+TXV | EL180UH060NE36A* | 23800 | 22000 | 16 | 13 | 8.1 | 2.1 | 63 | 48 | 210291169
LENNOX | EL17XP1-024-230A** | CH35-30A+TDR+TXV | EL280UH045E36A* | 23600 | 21400 | 16.6 | 13.5 | 8.1 | 2.12 | 64 | 49 | 210291172
LENNOX | EL17XP1-024-230A** | CBA38MV-018/024-230*+TDR |  | 23400 | 21800 | 16.2 | 13 | 8.1 | 2.16 | 63 | 49 | 210291123
LENNOX | EL17XP1-024-230A** | CBA27UHE-024-230*+TDR |  | 23200 | 21600 | 16.2 | 13.5 | 8.1 | 2.12 | 63 | 48 | 210291119
ROYALTON | 4HP17L42P-**A | ED1P48C+TDR+TXV | 92G1DF090CE16 | 40500 | 42000 | 15.2 | 12.5 | 8.1 | 2.12 | 65 | 51 | 210326904
ROYALTON | 4HP17L30P-**A | EA(C;U)1P36B+TDR+TXV | 96G1UH045BE12 | 29400 | 27800 | 15.6 | 12.5 | 8.1 | 2.26 | 66 | 53 | 210327101
ROYALTON | 4HP17L30P-**A | EA(C;U)1P36B+TDR+TXV | 92G1UH070BE12 | 29400 | 27600 | 16 | 13 | 8.1 | 2.28 | 66 | 52 | 210327100
ROYALTON | 4HP17L30P-**A | EA(C;U)1P36B+TDR+TXV | 92G1UH045BE12 | 29400 | 27800 | 15.8 | 13 | 8.1 | 2.26 | 65 | 51 | 210327099
ROYALTON | 4HP17L30P-**A | EA(C;U)1P36B+TDR+TXV | 80G1UH080BE16X | 30000 | 28400 | 15.6 | 12.5 | 8.1 | 2.24 | 65 | 51 | 210327098
ROYALTON | 4HP17L30P-**A | EA(C;U)1P36B+TDR+TXV | 80G2UH090BE16L | 29400 | 27600 | 16.2 | 13 | 8.1 | 2.28 | 65 | 51 | 210327097
ROYALTON | 4HP17L42P-**A | ED1P48C+TDR+TXV | 96G2DF090CE16 | 40500 | 42000 | 15.2 | 12.5 | 8.1 | 2.12 | 65 | 51 | 210326903
ROYALTON | 4HP17L42P-**A | ED1P48C+TDR+TXV | 80G1DF110CE20 | 41000 | 42000 | 15.6 | 13 | 8.1 | 2.14 | 65 | 50 | 210326902
ROYALTON | 4HP17L42P-**A | ED1P48B+TDR+TXV | 80G2DF090BE16 | 41000 | 42000 | 15.4 | 13 | 8.1 | 2.12 | 65 | 50 | 210326901
ROYALTON | 4HP17L42P-**A | ED1P48B+TDR+TXV | 80G1DF090BE16 | 40500 | 42000 | 15.4 | 13 | 8.1 | 2.12 | 65 | 50 | 210326900
ROYALTON | 4HP17L48P-**A | EA(C;U)1P49C+TDR+TXV | 96G1UH110CE20 | 48000 | 45000 | 15.2 | 12.5 | 8.1 | 2.26 | 69 | 56 | 210326775
ROYALTON | 4HP17L48P-**A | EA(C;U)1P49C+TDR+TXV | 92G1UH110CE20 | 47500 | 45000 | 15.4 | 12.5 | 8.1 | 2.24 | 68 | 56 | 210326774
ROYALTON | 4HP17L48P-**A | EA(C;U)1P49C+TDR+TXV | 80G1UH090CE20 | 48000 | 45000 | 15.6 | 13 | 8.1 | 2.26 | 68 | 56 | 210326773
ROYALTON | 4HP17L48P-**A | EA(C;U)1P48C+TDR+TXV | 80G2UH110CE16 | 47000 | 45000 | 15.2 | 12.5 | 8.1 | 2.2 | 68 | 54 | 210326770
ROYALTON | 4HP17L48P-**A | EA(C;U)1P48C+TDR+TXV | 96G2UH110CE20 | 46500 | 45000 | 15.2 | 12.5 | 8.1 | 2.18 | 67 | 54 | 210326768
ROYALTON | 4HP17L48P-**A | EA(C;U)1P49C+TDR+TXV | 96G2UH090CE16 | 47500 | 45000 | 15.2 | 12.5 | 8.1 | 2.24 | 69 | 56 | 210326783
ROYALTON | 4HP17L30P-**A | EA(C;U)1P36A+TDR+TXV | 80G2UH070AE12L | 29600 | 27800 | 16 | 13 | 8.1 | 2.26 | 65 | 51 | 210327087
ROYALTON | 4HP17L30P-**A | EA(C;U)1P36A+TDR+TXV | 80G2UH070AE12 | 29600 | 27800 | 16 | 13 | 8.1 | 2.26 | 65 | 51 | 210327086
ROYALTON | 4HP17L30P-**A | EA(C;U)1P30B+TDR+TXV | 80G2UH090BV16 | 29200 | 28000 | 15.6 | 13 | 8.1 | 2.18 | 66 | 52 | 210327085
ROYALTON | 4HP17L24P-**A | BCE7E24M*4X |  | 23200 | 21600 | 16.2 | 13.5 | 8.1 | 2.12 | 63 | 48 | 210327206
ROYALTON | 4HP17L30P-**A | EAC4X36B+TDR | 96G2UH070BV12 | 30000 | 28000 | 16 | 13 | 8.1 | 2.28 | 66 | 52 | 210327205
ROYALTON | 4HP17L30P-**A | EAC4X36B+TDR | 96G2UH045BV12 | 29800 | 28000 | 15.6 | 13 | 8.1 | 2.26 | 66 | 52 | 210327204
ROYALTON | 4HP17L30P-**A | EAC4X36B+TDR | 80G2UH090BV16 | 30000 | 28200 | 16 | 13 | 8.1 | 2.28 | 65 | 51 | 210327203
ROYALTON | 4HP17L30P-**A | EAC4X36B+TDR | 92G1UH030BE12 | 29600 | 28000 | 15.8 | 13 | 8.1 | 2.26 | 65 | 51 | 210327201
ROYALTON | 4HP17L30P-**A | ED1P30/36C+TDR+TXV | 96G2DF110CE20 | 28200 | 29200 | 15.2 | 12.5 | 8.5 | 2.22 | 64 | 50 | 210327149
ROYALTON | 4HP17L30P-**A | ED1P30/36C+TDR+TXV | 92G1DF090CE16 | 28000 | 29000 | 15.6 | 12.5 | 8.5 | 2.22 | 63 | 49 | 210327145
ROYALTON | 4HP17L30P-**A | ED1P30/36C+TDR+TXV | 96G1DF110CE20 | 28400 | 29400 | 15.4 | 12.5 | 8.5 | 2.2 | 63 | 48 | 210327148
ROYALTON | 4HP17L30P-**A | ED1P30/36C+TDR+TXV | 80G1DF110CE20 | 28200 | 29000 | 15.6 | 12.5 | 8.5 | 2.24 | 63 | 49 | 210327147
ROYALTON | 4HP17L30P-**A | ED1P30/36C+TDR+TXV | 96G1DF090CE16 | 28000 | 29000 | 15.6 | 12.5 | 8.5 | 2.22 | 63 | 49 | 210327146
GE | NS17H48SA4-**A | NCHC51CT4+TDR | NF96U090V3C-* | 47000 | 45000 | 15.2 | 12.5 | 8.1 | 2.28 | 69 | 56 | 210262553
GE | NS17H48SA4-**A | NCHC51CT4+TDR | NF80U110T5C-* | 47500 | 45000 | 15.4 | 12.5 | 8.3 | 2.28 | 69 | 56 | 210262552
GE | NS17H36SA4-**A | NCHC51CT4+TDR | NF97U110M5C-* | 36000 | 33600 | 16.2 | 13 | 8.1 | 2.18 | 66 | 52 | 210262405
GE | NS17H36SA4-**A | NCHC51CT4+TDR | NF97U090M5C-* | 36000 | 33800 | 16 | 13 | 8.1 | 2.16 | 66 | 53 | 210262404
GE | NS17H48SA4-**A | NCUU48CP4+TDR+TXV | NF80U090S5C-* | 46500 | 44500 | 15.4 | 12.5 | 8.1 | 2.22 | 68 | 55 | 210262480
GE | NS17H48SA4-**A | NCUU48CP4+TDR+TXV | NF80U110T5C-* | 46500 | 44500 | 15.6 | 12.5 | 8.1 | 2.2 | 67 | 54 | 210262476
GE | NS17H48SA4-**A | NCUU60CP4+TDR+TXV | NF80X100V5C-* | 48000 | 47000 | 15.6 | 13 | 8.3 | 2.38 | 67 | 54 | 210262520
GE | NS17H48SA4-**A | NCUU60CP4+TDR+TXV | NF96U110S5C-* | 48000 | 46500 | 15.4 | 12.5 | 8.1 | 2.34 | 68 | 54 | 210262519
GE | NS17H48SA4-**A | NCUU60CP4+TDR+TXV | NF80U110S5C-* | 48000 | 47000 | 15.4 | 12.5 | 8.3 | 2.34 | 67 | 54 | 210262517
GE | NS17H48SA4-**A | NCUU48BP4+TDR+TXV | NF80U090S4B-* | 46500 | 45000 | 15.2 | 12.5 | 8.1 | 2.18 | 67 | 54 | 210262468
GE | NS17H48SA4-**A | NCUC49CT4+TDR | NF96U090V3C-* | 47500 | 45000 | 15.2 | 12.5 | 8.1 | 2.22 | 68 | 56 | 210262600
GE | NS17H48SA4-**A | NCUC49CT4+TDR | NF80U110T5C-* | 48000 | 45000 | 15.4 | 12.5 | 8.1 | 2.26 | 69 | 56 | 210262599
GE | NS17H48SA4-**A | NCUC48CT4+TDR | NF80U090S5C-* | 46500 | 44500 | 15.4 | 12.5 | 8.1 | 2.22 | 68 | 55 | 210262585
ALLIED | 4HP17L18P-**A | BCE7E18M*4X |  | 18000 | 17800 | 15.6 | 12.5 | 8.5 | 2.16 | 62 | 46 | 210328928
ARMSTRONG AIR | 4SHP17LE136P-**A | EA(C;U)1P50/60C+TDR+TXV | A80US2V100C20X | 36000 | 33400 | 16.2 | 13 | 8.1 | 2.14 | 66 | 52 | 210329258
ARMSTRONG AIR | 4SHP17LE148P-**A | EA(C;U)1P49C+TDR+TXV | A80UH2E110C16 | 48000 | 45000 | 15.4 | 12.5 | 8.1 | 2.26 | 69 | 56 | 210329117
ARMSTRONG AIR | 4SHP17LE148P-**A | EA(C;U)1P49C+TDR+TXV | A96UH1E090C16 | 47500 | 45000 | 15.2 | 12.5 | 8.1 | 2.24 | 69 | 56 | 210329116
ARMSTRONG AIR | 4SHP17LE148P-**A | EA(C;U)1P49C+TDR+TXV | A93UH1E110C16 | 48000 | 45000 | 15.2 | 12.5 | 8.1 | 2.22 | 69 | 56 | 210329115
ARMSTRONG AIR | 4SHP17LE148P-**A | EA(C;U)1P49C+TDR+TXV | A80UH1E110C20 | 48000 | 45500 | 15.2 | 12.5 | 8.1 | 2.26 | 69 | 56 | 210329114
ARMSTRONG AIR | 4SHP17LE148P-**A | EA(C;U)1P49C+TDR+TXV | A96UH2E110C20 | 47500 | 45000 | 15.2 | 12.5 | 8.1 | 2.24 | 69 | 56 | 210329113
ARMSTRONG AIR | 4SHP17LE148P-**A | EA(C;U)1P49C+TDR+TXV | A80UH2E110C20 | 48000 | 45000 | 15.4 | 12.5 | 8.1 | 2.26 | 69 | 56 | 210329112
ARMSTRONG AIR | 4SHP17LE148P-**A | EA(C;U)1P49C+TDR+TXV | A96UH1E110C20 | 48000 | 45000 | 15.2 | 12.5 | 8.1 | 2.26 | 69 | 56 | 210329111
ARMSTRONG AIR | 4SHP17LE148P-**A | EA(C;U)1P48B+TDR+TXV | A96UH2E110C20 | 46500 | 45000 | 15.2 | 12.5 | 8.1 | 2.18 | 67 | 54 | 210329101
ARMSTRONG AIR | 4SHP17LE142P-**A | ED1P48B+TDR+TXV | A93DF1E090C16 | 40500 | 42000 | 15.2 | 12.5 | 8.1 | 2.12 | 65 | 51 | 210329206
ARMSTRONG AIR | 4SHP17LE142P-**A | ED1P48B+TDR+TXV | A96DF2E090C16 | 40500 | 42000 | 15.2 | 12.5 | 8.1 | 2.12 | 65 | 51 | 210329205
ARMSTRONG AIR | 4SHP17LE142P-**A | ED1P48B+TDR+TXV | A80DF1E110C20 | 41000 | 42000 | 15.6 | 13 | 8.1 | 2.14 | 65 | 50 | 210329204
ARMSTRONG AIR | 4SHP17LE142P-**A | ED1P48B+TDR+TXV | A80DF1E090B16 | 40500 | 42000 | 15.4 | 13 | 8.1 | 2.12 | 65 | 50 | 210329203
LENNOX | EL17XP1-036-230A** | CBA27UHE-036-230*+TDR |  | 34800 | 34800 | 16 | 13 | 8.5 | 2.28 | 67 | 53 | 210293446
LENNOX | EL17XP1-036-230A** | CBA38MV-036-230*+TDR |  | 35400 | 35200 | 15.8 | 12.5 | 8.5 | 2.32 | 66 | 53 | 210293447
LENNOX | EL17XP1-036-230A** | CBA25UHV-036-230-** |  | 36000 | 34000 | 15.8 | 13 | 8.1 | 2.2 | 65 | 51 | 210293445
LENNOX | EL17XP1-036-230A** | C35-50/60C+TDR+TXV | SL280UH100NV60C* | 36000 | 33400 | 16.2 | 13 | 8.1 | 2.14 | 66 | 52 | 210293436
LENNOX | ML17XP1-024-230A** | CH35-30A+TDR+TXV | SL280UH070XV36A* | 23800 | 21800 | 16.4 | 13.5 | 8.1 | 2.12 | 63 | 49 | 210040072
LENNOX | ML17XP1-024-230A** | CH35-30A+TDR+TXV | SL280UH070V36A* | 23800 | 21800 | 16.4 | 13.5 | 8.1 | 2.12 | 63 | 49 | 210040071
LENNOX | ML17XP1-024-230A** | CH35-30A+TDR+TXV | SL280UH060NV36A* | 23800 | 21600 | 16.8 | 14 | 8.1 | 2.14 | 63 | 48 | 210040069
LENNOX | ML17XP1-024-230A** | CH35-30A+TDR+TXV | ML180UH070V36A* | 23600 | 21600 | 16.6 | 13.5 | 8.1 | 2.12 | 63 | 48 | 210040064
LENNOX | ML17XP1-024-230A** | CH35-30A+TDR+TXV | ML180UH045V36A* | 23600 | 21600 | 16.6 | 13.5 | 8.1 | 2.12 | 63 | 48 | 210040060
LENNOX | ML17XP1-024-230A** | CH35-30A+TDR+TXV | ML180UH030V36A* | 23600 | 21600 | 16.6 | 13.5 | 8.1 | 2.12 | 63 | 48 | 210040055
LENNOX | ML17XP1-024-230A** | CH35-30A+TDR+TXV | EL280UH070E36A* | 24000 | 22000 | 16 | 13 | 8.1 | 2.12 | 64 | 49 | 210040051
LENNOX | ML17XP1-024-230A** | CH35-30A+TDR+TXV | EL280UH045E36A* | 23600 | 21400 | 16.6 | 13.5 | 8.1 | 2.12 | 64 | 49 | 210040049
LENNOX | ML17XP1-024-230A** | CH35-30A+TDR+TXV | EL280UH070XE36A* | 24000 | 22000 | 16 | 13 | 8.1 | 2.12 | 64 | 49 | 210040054
LENNOX | ML17XP1-024-230A** | CH35-30A+TDR+TXV | EL180UH060NE36A* | 23800 | 22000 | 16 | 13 | 8.1 | 2.1 | 63 | 48 | 210040047
LENNOX | ML17XP1-024-230A** | CH35-30A+TDR+TXV | EL180UH040NE36A* | 23800 | 22000 | 16 | 13 | 8.1 | 2.1 | 63 | 48 | 210040044
AC PRO | 4HP17L30P-**A | EAC4X30B+TDR | 80G2UH090BE12 | 29200 | 27800 | 15.8 | 13 | 8.1 | 2.24 | 65 | 51 | 210327947
AC PRO | 4HP17L30P-**A | EA(C;U)1P36A+TDR+TXV | 80G1UH070AE12L | 29400 | 27600 | 16 | 13 | 8.1 | 2.28 | 66 | 52 | 210327868
AC PRO | 4HP17L30P-**A | EA(C;U)1P36A+TDR+TXV | 80G1UH070AE12 | 29400 | 27600 | 16 | 13 | 8.1 | 2.28 | 66 | 52 | 210327867
AC PRO | 4HP17L30P-**A | EA(C;U)1P36A+TDR+TXV | 80G1UH045AE12 | 29400 | 27600 | 16 | 13 | 8.1 | 2.28 | 66 | 52 | 210327866
AC PRO | 4HP17L30P-**A | EA(C;U)1P36A+TDR+TXV | 80G2UH070AE12L | 29600 | 27800 | 16 | 13 | 8.1 | 2.26 | 65 | 51 | 210327865
AC PRO | 4HP17L30P-**A | EA(C;U)1P36A+TDR+TXV | 80G2UH070AE12 | 29600 | 27800 | 16 | 13 | 8.1 | 2.26 | 65 | 51 | 210327864
AC PRO | 4HP17L30P-**A | EA(C;U)1P30B+TDR+TXV | 80G2UH090BV16 | 29200 | 28000 | 15.6 | 13 | 8.1 | 2.18 | 66 | 52 | 210327863
AC PRO | 4HP17L30P-**A | BCE5V30M*4X |  | 29000 | 27400 | 15.4 | 12.5 | 8.1 | 2.16 | 65 | 51 | 210327833
AC PRO | 4HP17L30P-**A | BCE7E30M*4X |  | 29600 | 28200 | 15.8 | 13 | 8.5 | 2.36 | 66 | 52 | 210327834
AC PRO | 4HP17L48P-**A | EAC4X49C+TDR | 92G1UH110CE20 | 47500 | 45000 | 15.4 | 12.5 | 8.1 | 2.24 | 68 | 56 | 210327616
AC PRO | 4HP17L30P-**A | ED1P30/36C+TDR+TXV | 92G1DF090CE16 | 28000 | 29000 | 15.6 | 12.5 | 8.5 | 2.22 | 63 | 49 | 210327923
AC PRO | 4HP17L48P-**A | EAC4X49C+TDR | 80G2UH110CE20L | 48000 | 45000 | 15.4 | 12.5 | 8.1 | 2.26 | 69 | 56 | 210327619
AC PRO | 4HP17L48P-**A | EAC4X49C+TDR | 80G2UH110CE20 | 48000 | 45000 | 15.4 | 12.5 | 8.1 | 2.26 | 69 | 56 | 210327618
AC PRO | 4HP17L48P-**A | EAC4X49C+TDR | 96G1UH110CE20 | 48000 | 45000 | 15.2 | 12.5 | 8.1 | 2.26 | 69 | 56 | 210327617
AC PRO | 4HP17L48P-**A | EAC4X49C+TDR | 80G1UH090CE20 | 48000 | 45000 | 15.6 | 13 | 8.1 | 2.26 | 68 | 56 | 210327615
AC PRO | 4HP17L48P-**A | EAC4X48C+TDR | 80G2UH110CE16 | 47000 | 45000 | 15.2 | 12.5 | 8.1 | 2.2 | 68 | 54 | 210327612
AC PRO | 4HP17L36P-**A | BCE7E36M*4X |  | 34800 | 34800 | 16 | 13 | 8.5 | 2.28 | 67 | 53 | 210327690
AC PRO | 4HP17L36P-**A | BCE5V36M*4X |  | 36000 | 34000 | 15.8 | 13 | 8.1 | 2.2 | 65 | 51 | 210327689
LENNOX | EL17XP1-018-230A** | CX35-30B+TDR | SL280UH090V36B* | 18000 | 17600 | 16.8 | 14 | 8.1 | 2.02 | 61 | 45 | 210290636
LENNOX | EL17XP1-018-230A** | CX35-30B+TDR | SL280UH080NV48B* | 18000 | 17600 | 16.8 | 14 | 8.1 | 1.98 | 60 | 44 | 210290633
LENNOX | EL17XP1-018-230A** | CX35-30B+TDR | ML180UH070V48B* | 18000 | 17600 | 16.8 | 13.5 | 8.1 | 2 | 61 | 45 | 210290607
LENNOX | EL17XP1-018-230A** | CX35-24A+TDR | ML180UH045V36A* | 18000 | 17000 | 16.4 | 13.5 | 8.1 | 2.1 | 62 | 47 | 210289022
CONCORD | 4HP17L18P-**A | EA(C;U)1P24B+TDR+TXV | 80G2UH090BE12 | 18000 | 17400 | 16.4 | 14 | 8.1 | 2.12 | 62 | 47 | 210326611
CONCORD | 4HP17L18P-**A | EA(C;U)1P24B+TDR+TXV | 96G2UH045BV12 | 18000 | 17400 | 16 | 13.5 | 8.1 | 2.06 | 63 | 48 | 210326615
CONCORD | 4HP17L18P-**A | EA(C;U)1P24B+TDR+TXV | 92G1UH030BE12 | 18000 | 17400 | 16 | 13.5 | 8.1 | 2.08 | 63 | 48 | 210326613
CONCORD | 4HP17L18P-**A | ED1P30/36B+TDR+TXV | 92G1DF045BE12 | 18000 | 18000 | 16.8 | 14 | 8.5 | 2.18 | 62 | 47 | 210326703
CONCORD | 4HP17L18P-**A | ED1P30/36B+TDR+TXV | 80G2DF090BE16 | 18000 | 18000 | 15.6 | 13 | 8.1 | 2.1 | 63 | 48 | 210326706
CONCORD | 4HP17L18P-**A | ED1P30/36B+TDR+TXV | 80G1DF090BE16 | 18000 | 18000 | 15.6 | 13 | 8.1 | 2.08 | 63 | 48 | 210326705
CONCORD | 4HP17L18P-**A | ED1P30/36B+TDR+TXV | 96G2DF070BE16 | 18000 | 18000 | 16 | 13.5 | 8.1 | 2.14 | 62 | 47 | 210326702
CONCORD | 4HP17L18P-**A | ED1P30/36B+TDR+TXV | 96G2DF045BE12 | 18000 | 18000 | 16.2 | 13.5 | 8.1 | 2.14 | 62 | 47 | 210326701
ROYALTON | 4HP17L48P-**A | EA(C;U)1P49C+TDR+TXV | 80G2UH110CE16 | 48000 | 45000 | 15.4 | 12.5 | 8.1 | 2.26 | 69 | 56 | 210326782
CONCORD | 4HP17L18P-**A | ED1P30/36B+TDR+TXV | 96G1DF070BE16 | 18000 | 18000 | 16.4 | 13.5 | 8.3 | 2.16 | 62 | 47 | 210326700
CONCORD | 4HP17L18P-**A | ED1P30/36B+TDR+TXV | 96G1DF045BE12 | 18000 | 17800 | 16.4 | 13.5 | 8.3 | 2.16 | 62 | 46 | 210326699
CONCORD | 4HP17L30P-**A | EA(C;U)1P36A+TDR+TXV | 80G1UH070AE12L | 29400 | 27600 | 16 | 13 | 8.1 | 2.28 | 66 | 52 | 210326312
CONCORD | 4HP17L30P-**A | EA(C;U)1P36A+TDR+TXV | 80G1UH070AE12 | 29400 | 27600 | 16 | 13 | 8.1 | 2.28 | 66 | 52 | 210326311
CONCORD | 4HP17L30P-**A | EA(C;U)1P36A+TDR+TXV | 80G1UH045AE12 | 29400 | 27600 | 16 | 13 | 8.1 | 2.28 | 66 | 52 | 210326310
CONCORD | 4HP17L30P-**A | EA(C;U)1P36A+TDR+TXV | 80G2UH070AE12L | 29600 | 27800 | 16 | 13 | 8.1 | 2.26 | 65 | 51 | 210326309
CONCORD | 4HP17L30P-**A | EA(C;U)1P36A+TDR+TXV | 80G2UH070AE12 | 29600 | 27800 | 16 | 13 | 8.1 | 2.26 | 65 | 51 | 210326308
ROYALTON | 4HP17L48P-**A | EA(C;U)1P49C+TDR+TXV | 96G1UH090CE16 | 47500 | 45000 | 15.2 | 12.5 | 8.1 | 2.24 | 69 | 56 | 210326781
ROYALTON | 4HP17L48P-**A | EA(C;U)1P49C+TDR+TXV | 92G1UH110CE16 | 48000 | 45000 | 15.2 | 12.5 | 8.1 | 2.22 | 69 | 56 | 210326780
CONCORD | 4HP17L30P-**A | EA(C;U)1P30B+TDR+TXV | 80G2UH090BV16 | 29200 | 28000 | 15.6 | 13 | 8.1 | 2.18 | 66 | 52 | 210326307
CONCORD | 4HP17L30P-**A | EA(C;U)1P30B+TDR+TXV | 80G2UH090BE12 | 29200 | 27800 | 15.8 | 13 | 8.1 | 2.24 | 65 | 51 | 210326299
ROYALTON | 4HP17L48P-**A | EA(C;U)1P49C+TDR+TXV | 80G2UH110CE20L | 48000 | 45000 | 15.4 | 12.5 | 8.1 | 2.26 | 69 | 56 | 210326777
GE | NS17H48SA4-**A | NCUC60CT4+TDR | NF96U110S5C-* | 48000 | 46500 | 15.4 | 12.5 | 8.1 | 2.34 | 68 | 54 | 210262641
GE | NS17H48SA4-**A | NCUC60CT4+TDR | NF96U090S4C-* | 48000 | 46000 | 15.4 | 12.5 | 8.1 | 2.36 | 68 | 55 | 210262640
GE | NS17H48SA4-**A | NCUC60CT4+TDR | NF80U090S5C-* | 48000 | 46000 | 15.6 | 13 | 8.1 | 2.38 | 68 | 55 | 210262638
GE | NS17H48SA4-**A | NCUC60CT4+TDR | NF80U110S5C-* | 48000 | 47000 | 15.4 | 12.5 | 8.3 | 2.34 | 67 | 54 | 210262639
GE | NS17H48SA4-**A | NCUC60CT4+TDR | NF96U090V3C-* | 48000 | 46000 | 15.2 | 12.5 | 8.1 | 2.36 | 68 | 55 | 210262635
GE | NS17H48SA4-**A | NCUC60CT4+TDR | NF80U110T5C-* | 48000 | 46500 | 15.6 | 13 | 8.3 | 2.38 | 68 | 54 | 210262634
GE | NS17H48SA4-**A | NCUC50/60CT4+TDR | NF80U110T5C-* | 46500 | 45000 | 15.2 | 12.5 | 8.1 | 2.18 | 67 | 54 | 210262617
GE | NS17H48SA4-**A | NCUC49CT4+TDR | NF97U090M3C-* | 47500 | 45000 | 15.2 | 12.5 | 8.1 | 2.22 | 68 | 56 | 210262611
GE | NS17H36SA4-**A | NCHC48BT4+TDR | NF80X080V4B-* | 36000 | 33400 | 16.2 | 13 | 8.1 | 2.26 | 66 | 52 | 210262382
GE | NS17H48SA4-**A | NCUU48CP4+TDR+TXV | NF80X100V5C-* | 47500 | 45000 | 15.4 | 12.5 | 8.1 | 2.2 | 68 | 54 | 210262484
GE | NS17H48SA4-**A | NCUU48CP4+TDR+TXV | NF96U110S5C-* | 46500 | 45000 | 15.2 | 12.5 | 8.1 | 2.18 | 67 | 54 | 210262483
GE | NS17H48SA4-**A | NCUU49CP4+TDR+TXV | NF80U110V5C-* | 48000 | 45500 | 15.2 | 12.5 | 8.1 | 2.26 | 69 | 56 | 210262503
GE | NS17H48SA4-**A | NCUU49CP4+TDR+TXV | NF80X100V5C-* | 48000 | 45500 | 15.4 | 12.5 | 8.1 | 2.26 | 69 | 56 | 210262502
GE | NS17H48SA4-**A | NCUU49CP4+TDR+TXV | NF96U110S5C-* | 48000 | 45000 | 15.2 | 12.5 | 8.1 | 2.26 | 69 | 56 | 210262501
GE | NS17H48SA4-**A | NCUU49CP4+TDR+TXV | NF96U090S4C-* | 47500 | 45000 | 15.2 | 12.5 | 8.1 | 2.24 | 69 | 56 | 210262500
GE | NS17H48SA4-**A | NCUU49CP4+TDR+TXV | NF80U110S5C-* | 48000 | 45500 | 15.2 | 12.5 | 8.1 | 2.26 | 69 | 56 | 210262499
GE | NS17H48SA4-**A | NCUC48CT4+TDR | NF80X100V5C-* | 47500 | 45000 | 15.4 | 12.5 | 8.1 | 2.2 | 68 | 54 | 210262589
GE | NS17H48SA4-**A | NCUC48CT4+TDR | NF96U110S5C-* | 46500 | 45000 | 15.2 | 12.5 | 8.1 | 2.18 | 67 | 54 | 210262588
GE | NS17H48SA4-**A | NCHC60DT4+TDR | NF97U135M5D-* | 48000 | 46000 | 15.2 | 12.5 | 8.1 | 2.2 | 67 | 53 | 210262569
GE | NS17H48SA4-**A | NCHC60DT4+TDR | NF96U135V5D-* | 48000 | 46000 | 15.2 | 12.5 | 8.1 | 2.18 | 67 | 53 | 210262567
GE | NS17H48SA4-**A | NCHC51CT4+TDR | NF97U090M3C-* | 47000 | 45000 | 15.2 | 12.5 | 8.1 | 2.28 | 69 | 56 | 210262563
GE | NS17H48SA4-**A | NCHC51CT4+TDR | NF80X100V5C-* | 48000 | 45500 | 15.4 | 12.5 | 8.3 | 2.3 | 69 | 56 | 210262559
GE | NS17H48SA4-**A | NCHC51CT4+TDR | NF80U110S5C-* | 48000 | 45500 | 15.2 | 12.5 | 8.3 | 2.3 | 69 | 56 | 210262557
GE | NS17H48SA4-**A | NCHC51CT4+TDR | NF80U110V5C-* | 48000 | 45500 | 15.2 | 12.5 | 8.3 | 2.28 | 69 | 56 | 210262560
GE | NS17H48SA4-**A | NCHC51CT4+TDR | NF80U090S5C-* | 47000 | 44500 | 15.6 | 12.5 | 8.3 | 2.3 | 69 | 57 | 210262556
DUCANE | 4HP17L30P-**A | EAC4X36B+TDR | 80G2UH090BV16 | 30000 | 28200 | 16 | 13 | 8.1 | 2.28 | 65 | 51 | 210325327
DUCANE | 4HP17L30P-**A | EAC4X36B+TDR | 92G1UH030BE12 | 29600 | 28000 | 15.8 | 13 | 8.1 | 2.26 | 65 | 51 | 210325323
DUCANE | 4HP17L30P-**A | EAC4X36A+TDR | 80G1UH070AE12 | 29400 | 27600 | 16 | 13 | 8.1 | 2.28 | 66 | 52 | 210325282
DUCANE | 4HP17L30P-**A | EAC4X36A+TDR | 80G1UH070AE12L | 29400 | 27600 | 16 | 13 | 8.1 | 2.28 | 66 | 52 | 210325284
DUCANE | 4HP17L24P-**A | BCE7E24M*4X |  | 23200 | 21600 | 16.2 | 13.5 | 8.1 | 2.12 | 63 | 48 | 210325333
DUCANE | 4HP17L30P-**A | EAC4X36B+TDR | 96G2UH070BV12 | 30000 | 28000 | 16 | 13 | 8.1 | 2.28 | 66 | 52 | 210325331
DUCANE | 4HP17L30P-**A | EAC4X36B+TDR | 80G1UH070BE12 | 29600 | 27800 | 16 | 13 | 8.1 | 2.26 | 65 | 51 | 210325320
DUCANE | 4HP17L30P-**A | EAC4X36B+TDR | 96G2UH045BE12 | 29400 | 27800 | 15.8 | 13 | 8.1 | 2.24 | 65 | 51 | 210325317
DUCANE | 4HP17L18P-**A | BCE5V18M*4X |  | 18000 | 17800 | 16 | 13.5 | 8.1 | 2.08 | 62 | 46 | 210325649
MRCOOL | MHP17048A-**A | MCVP49CNPA+TDR+TXV | MGM80SE090C5A | 48000 | 45000 | 15.6 | 13 | 8.1 | 2.26 | 68 | 56 | 210325970
BLUERIDGE | BHP17L18P-**A | BC1P24A+TDR+TXV | BG921UH070BE12 | 18000 | 17200 | 16.2 | 13.5 | 8.1 | 2.1 | 63 | 48 | 210325582
DUCANE | 4HP17L30P-**A | EAC4X36A+TDR | 80G1UH045AE12 | 29400 | 27600 | 16 | 13 | 8.1 | 2.28 | 66 | 52 | 210325280
DUCANE | 4HP17L30P-**A | EAC4X36A+TDR | 80G2UH070AE12L | 29600 | 27800 | 16 | 13 | 8.1 | 2.26 | 65 | 51 | 210325278
DUCANE | 4HP17L30P-**A | EAC4X36A+TDR | 80G2UH070AE12 | 29600 | 27800 | 16 | 13 | 8.1 | 2.26 | 65 | 51 | 210325276
DUCANE | 4HP17L30P-**A | EAC4X30B+TDR | 80G2UH090BV16 | 29200 | 28000 | 15.6 | 13 | 8.1 | 2.18 | 66 | 52 | 210325274
DUCANE | 4HP17L18P-**A | EA(C;U)1P24A+TDR+TXV | 80G2UH045AE12 | 18000 | 17400 | 16 | 13.5 | 8.1 | 2.06 | 63 | 48 | 210325669
DUCANE | 4HP17L18P-**A | EA(C;U)1P24A+TDR+TXV | 80G2UH070AV12 | 18000 | 17800 | 16 | 13.5 | 8.1 | 2.06 | 63 | 48 | 210325670
LENNOX | ML17XP1-048-230A** | CBA27UHE-048-230*+TDR |  | 48000 | 45000 | 15.4 | 12.5 | 8.5 | 2.34 | 68 | 54 | 210051036
LENNOX | ML17XP1-030-230A** | CBA27UHE-030-230*+TDR |  | 29600 | 28200 | 15.8 | 13 | 8.5 | 2.36 | 66 | 52 | 210046917
LENNOX | ML17XP1-030-230A** | CBA38MV-030-230*+TDR |  | 30000 | 28200 | 16 | 13 | 8.5 | 2.38 | 67 | 53 | 210046918
LENNOX | ML17XP1-030-230A** | CX35-30A+TDR | ML180UH030V36A* | 29400 | 28000 | 15.6 | 13 | 8.1 | 2.22 | 66 | 52 | 210047160
LENNOX | ML17XP1-030-230A** | CBA25UHV-030-230-** |  | 29000 | 27400 | 15.4 | 12.5 | 8.1 | 2.16 | 65 | 51 | 210046915
LENNOX | ML17XP1-030-230A** | C35-36B+TDR+TXV | SLP99UH070XV36B* | 30000 | 28000 | 16 | 13 | 8.1 | 2.28 | 66 | 52 | 210046913
LENNOX | ML17XP1-030-230A** | C35-36B+TDR+TXV | SL297UH060NV36B* | 29800 | 28200 | 15.8 | 13 | 8.1 | 2.26 | 65 | 51 | 210046911
LENNOX | ML17XP1-030-230A** | C35-36B+TDR+TXV | SL297UH040NV36B* | 30000 | 28200 | 16 | 13 | 8.1 | 2.28 | 65 | 51 | 210046910
LENNOX | ML17XP1-030-230A** | C35-36B+TDR+TXV | SL280UH090V48B* | 30000 | 28200 | 16 | 13 | 8.1 | 2.28 | 65 | 51 | 210046908
LENNOX | ML17XP1-030-230A** | C35-36B+TDR+TXV | SL280UH090V36B* | 30000 | 28000 | 16.2 | 13 | 8.1 | 2.3 | 66 | 52 | 210046906
LENNOX | ML17XP1-030-230A** | C35-36B+TDR+TXV | SL280UH080NV48B* | 30000 | 28000 | 16.2 | 13 | 8.1 | 2.3 | 66 | 52 | 210046905
LENNOX | ML17XP1-030-230A** | C35-36B+TDR+TXV | ML296UH070XV36B* | 29800 | 28200 | 15.4 | 12.5 | 8.1 | 2.24 | 66 | 52 | 210046903
LENNOX | ML17XP1-030-230A** | C35-36B+TDR+TXV | ML296UH045XV36B* | 29800 | 28200 | 15.6 | 12.5 | 8.1 | 2.22 | 65 | 51 | 210046902
LENNOX | ML17XP1-030-230A** | C35-36B+TDR+TXV | ML193UH070XE36B* | 29400 | 27600 | 16 | 13 | 8.1 | 2.28 | 66 | 52 | 210046892
LENNOX | ML17XP1-030-230A** | C35-36B+TDR+TXV | ML196UH045XE36B* | 29400 | 27800 | 15.6 | 12.5 | 8.1 | 2.26 | 66 | 53 | 210046896
LENNOX | ML17XP1-030-230A** | C35-36B+TDR+TXV | ML196UH070XE36B* | 29400 | 27800 | 15.6 | 13 | 8.1 | 2.26 | 65 | 51 | 210046898
ARMSTRONG AIR | 4SHP17LE148P-**A | EA(C;U)1P60C+TDR+TXV | A93UH1E090C16 | 48000 | 46500 | 15.2 | 12.5 | 8.1 | 2.34 | 68 | 54 | 210329132
ARMSTRONG AIR | 4SHP17LE148P-**A | EA(C;U)1P60C+TDR+TXV | A93UH1E110C16 | 48000 | 46500 | 15.4 | 12.5 | 8.1 | 2.36 | 68 | 54 | 210329133
ARMSTRONG AIR | 4SHP17LE148P-**A | EA(C;U)1P60C+TDR+TXV | A93UH1E110C20 | 48000 | 47000 | 15.4 | 12.5 | 8.3 | 2.32 | 67 | 54 | 210329131
ARMSTRONG AIR | 4SHP17LE148P-**A | EA(C;U)1P60C+TDR+TXV | A96UH2E110C20 | 48000 | 46000 | 15.4 | 12.5 | 8.1 | 2.38 | 68 | 55 | 210329129
ARMSTRONG AIR | 4SHP17LE148P-**A | EA(C;U)1P60C+TDR+TXV | A80UH2E110C20 | 48000 | 46500 | 15.6 | 13 | 8.3 | 2.38 | 68 | 54 | 210329128
ARMSTRONG AIR | 4SHP17LE148P-**A | EA(C;U)1P60C+TDR+TXV | A96UH1E110C20 | 48000 | 46500 | 15.4 | 12.5 | 8.1 | 2.34 | 68 | 54 | 210329127
ALLIED | 4HP17L18P-**A | ED1P30/36B+TDR+TXV | 96G1DF045BE12 | 18000 | 17800 | 16.4 | 13.5 | 8.3 | 2.16 | 62 | 46 | 210329033
ALLIED | 4HP17L18P-**A | ED1P30/36B+TDR+TXV | 92G1DF045BE12 | 18000 | 18000 | 16.8 | 14 | 8.5 | 2.18 | 62 | 47 | 210329037
ALLIED | 4HP17L18P-**A | ED1P30/36B+TDR+TXV | 96G2DF070BE16 | 18000 | 18000 | 16 | 13.5 | 8.1 | 2.14 | 62 | 47 | 210329036
ALLIED | 4HP17L18P-**A | ED1P30/36B+TDR+TXV | 96G2DF045BE12 | 18000 | 18000 | 16.2 | 13.5 | 8.1 | 2.14 | 62 | 47 | 210329035
ALLIED | 4HP17L18P-**A | ED1P30/36B+TDR+TXV | 96G1DF070BE16 | 18000 | 18000 | 16.4 | 13.5 | 8.3 | 2.16 | 62 | 47 | 210329034
ALLIED | 4HP17L18P-**A | ED1P30/36B+TDR+TXV | 80G1DF070BE12 | 18000 | 17800 | 16 | 13.5 | 8.1 | 2.12 | 62 | 46 | 210329032
ALLIED | 4HP17L18P-**A | EAC4X24B+TDR | 80G2UH090BV16 | 18000 | 17800 | 16 | 13.5 | 8.1 | 2.06 | 63 | 48 | 210329065
ALLIED | 4HP17L18P-**A | EAC4X24B+TDR | 96G2UH070BV12 | 18000 | 17400 | 16.4 | 13.5 | 8.1 | 2.08 | 63 | 48 | 210329063
ALLIED | 4HP17L18P-**A | EA(C;U)1P24B+TDR+TXV | 96G2UH045BV12 | 18000 | 17400 | 16 | 13.5 | 8.1 | 2.06 | 63 | 48 | 210328949
ALLIED | 4HP17L18P-**A | EA(C;U)1P24B+TDR+TXV | 92G1UH030BE12 | 18000 | 17400 | 16 | 13.5 | 8.1 | 2.08 | 63 | 48 | 210328947
ALLIED | 4HP17L18P-**A | EA(C;U)1P24B+TDR+TXV | 92G1UH070BE12 | 18000 | 17200 | 16.2 | 13.5 | 8.1 | 2.1 | 63 | 48 | 210328943
ALLIED | 4HP17L18P-**A | EA(C;U)1P24B+TDR+TXV | 80G2UH090BE12 | 18000 | 17400 | 16.4 | 14 | 8.1 | 2.12 | 62 | 47 | 210328945
ALLIED | 4HP17L18P-**A | ED1P30/36B+TDR+TXV | 96G2DF070BV16 | 18000 | 18000 | 15.6 | 13 | 8.3 | 2.04 | 64 | 50 | 210329041
ALLIED | 4HP17L18P-**A | ED1P30/36B+TDR+TXV | 80G2DF090BE16 | 18000 | 18000 | 15.6 | 13 | 8.1 | 2.1 | 63 | 48 | 210329040
ALLIED | 4HP17L18P-**A | ED1P30/36B+TDR+TXV | 80G1DF090BE16 | 18000 | 18000 | 15.6 | 13 | 8.1 | 2.08 | 63 | 48 | 210329039
LENNOX | EL17XP1-036-230A** | CHX35-51/61C-**-*+TDR | SL280UH090V60C* | 36000 | 33800 | 16 | 13 | 8.1 | 2.18 | 66 | 53 | 210293579
LENNOX | EL17XP1-036-230A** | CHX35-51/61C-**-*+TDR | ML296UH090XV48C* | 36000 | 33600 | 16.2 | 13 | 8.1 | 2.18 | 66 | 52 | 210293576
LENNOX | EL17XP1-036-230A** | CHX35-51/61C-**-*+TDR | SL280UH080NV60C* | 36000 | 33400 | 16.6 | 13.5 | 8.1 | 2.24 | 66 | 53 | 210293578
LENNOX | EL17XP1-036-230A** | CHX35-51/61C-**-*+TDR | ML180UH110V60C* | 36000 | 33400 | 16.6 | 13.5 | 8.1 | 2.22 | 66 | 53 | 210293567
LENNOX | EL17XP1-036-230A** | CHX35-51/61C-**-*+TDR | ML180UH110E60C* | 36000 | 33400 | 16.4 | 13 | 8.1 | 2.18 | 66 | 52 | 210293566
LENNOX | EL17XP1-036-230A** | CHX35-51/61C-**-*+TDR | EL296UH110XV60C* | 36000 | 33600 | 16.2 | 13 | 8.1 | 2.18 | 66 | 52 | 210293564
LENNOX | EL17XP1-036-230A** | CHX35-51/61C-**-*+TDR | EL296UH090XV60C* | 36000 | 33800 | 16 | 13 | 8.1 | 2.16 | 66 | 53 | 210293561
LENNOX | EL17XP1-036-230A** | CHX35-51/61C-**-*+TDR | EL280UH110XE60C* | 36000 | 33200 | 16.6 | 13.5 | 8.1 | 2.24 | 66 | 53 | 210293557
LENNOX | EL17XP1-036-230A** | CHX35-51/61C-**-*+TDR | EL280UH110E60C* | 36000 | 33200 | 16.6 | 13.5 | 8.1 | 2.24 | 66 | 53 | 210293556
LENNOX | EL17XP1-036-230A** | CHX35-48B-**-*+TDR | SL280UH080NV48B* | 36000 | 33400 | 16.2 | 13 | 8.1 | 2.26 | 66 | 52 | 210293544
LENNOX | EL17XP1-036-230A** | CHX35-48B-**-*+TDR | SL280UH090V36B* | 36000 | 33400 | 16.2 | 13 | 8.1 | 2.24 | 66 | 52 | 210293545
LENNOX | EL17XP1-030-230A** | CH35-36C+TDR+TXV | SL297UH080NV48C* | 29000 | 28400 | 15.6 | 12.5 | 8.3 | 2.2 | 65 | 51 | 210291721
LENNOX | EL17XP1-030-230A** | CH35-36C+TDR+TXV | SL280UH100NV60C* | 30000 | 29400 | 15.4 | 12.5 | 8.5 | 2.22 | 65 | 51 | 210291717
LENNOX | EL17XP1-030-230A** | CH35-36C+TDR+TXV | SL280UH080NV60C* | 30000 | 29000 | 15.6 | 13 | 8.5 | 2.24 | 66 | 52 | 210291713
LENNOX | EL17XP1-030-230A** | CH35-36C+TDR+TXV | ML296UH110XV60C* | 29600 | 28800 | 15.6 | 13 | 8.5 | 2.24 | 65 | 51 | 210291712
LENNOX | EL17XP1-030-230A** | CH35-36C+TDR+TXV | ML296UH090XV48C* | 28600 | 28200 | 15.4 | 12.5 | 8.3 | 2.24 | 66 | 52 | 210291711
LENNOX | EL17XP1-030-230A** | CBA38MV-030-230*+TDR |  | 30000 | 28200 | 16 | 13 | 8.5 | 2.38 | 67 | 53 | 210291661
LENNOX | EL17XP1-030-230A** | CBA27UHE-030-230*+TDR |  | 29600 | 28200 | 15.8 | 13 | 8.5 | 2.36 | 66 | 52 | 210291660
LENNOX | EL17XP1-030-230A** | CBA25UHV-030-230-** |  | 29000 | 27400 | 15.4 | 12.5 | 8.1 | 2.16 | 65 | 51 | 210291659
LENNOX | EL17XP1-030-230A** | C35-36B+TDR+TXV | SL297UH060NV36B* | 29800 | 28200 | 15.8 | 13 | 8.1 | 2.26 | 65 | 51 | 210291657
LENNOX | EL17XP1-030-230A** | C35-36B+TDR+TXV | SLP99UH070XV36B* | 30000 | 28000 | 16 | 13 | 8.1 | 2.28 | 66 | 52 | 210291658
LENNOX | EL17XP1-030-230A** | C35-36B+TDR+TXV | ML296UH070XV36B* | 29800 | 28200 | 15.4 | 12.5 | 8.1 | 2.24 | 66 | 52 | 210291651
LENNOX | EL17XP1-030-230A** | C35-36B+TDR+TXV | SL280UH090V48B* | 30000 | 28200 | 16 | 13 | 8.1 | 2.28 | 65 | 51 | 210291654
LENNOX | EL17XP1-030-230A** | C35-36B+TDR+TXV | SL297UH040NV36B* | 30000 | 28200 | 16 | 13 | 8.1 | 2.28 | 65 | 51 | 210291656
LENNOX | EL17XP1-030-230A** | C35-36B+TDR+TXV | SL280UH090V36B* | 30000 | 28000 | 16.2 | 13 | 8.1 | 2.3 | 66 | 52 | 210291653
LENNOX | EL17XP1-030-230A** | C35-36B+TDR+TXV | ML196UH045XE36B* | 29400 | 27800 | 15.6 | 12.5 | 8.1 | 2.26 | 66 | 53 | 210291647
LENNOX | EL17XP1-030-230A** | C35-36B+TDR+TXV | SL280UH080NV48B* | 30000 | 28000 | 16.2 | 13 | 8.1 | 2.3 | 66 | 52 | 210291652
LENNOX | EL17XP1-030-230A** | C35-36B+TDR+TXV | ML296UH045XV36B* | 29800 | 28200 | 15.6 | 12.5 | 8.1 | 2.22 | 65 | 51 | 210291650
LENNOX | EL17XP1-030-230A** | C35-36B+TDR+TXV | ML196UH070XE36B* | 29400 | 27800 | 15.6 | 13 | 8.1 | 2.26 | 65 | 51 | 210291648
LENNOX | EL17XP1-030-230A** | C35-36B+TDR+TXV | ML193UH030XE36B* | 29600 | 28000 | 15.8 | 13 | 8.1 | 2.26 | 65 | 51 | 210291643
ROYALTON | 4HP17L18P-**A | ED1P30/36B+TDR+TXV | 96G2DF045BE12 | 18000 | 18000 | 16.2 | 13.5 | 8.1 | 2.14 | 62 | 47 | 210327479
ROYALTON | 4HP17L18P-**A | ED1P30/36B+TDR+TXV | 96G1DF070BE16 | 18000 | 18000 | 16.4 | 13.5 | 8.3 | 2.16 | 62 | 47 | 210327478
ROYALTON | 4HP17L18P-**A | ED1P30/36B+TDR+TXV | 96G1DF045BE12 | 18000 | 17800 | 16.4 | 13.5 | 8.3 | 2.16 | 62 | 46 | 210327477
AC PRO | 4HP17L48P-**A | EAC4X48C+TDR | 96G2UH110CE20 | 46500 | 45000 | 15.2 | 12.5 | 8.1 | 2.18 | 67 | 54 | 210327610
AC PRO | 4HP17L30P-**A | ED1P30/36B+TDR+TXV | 96G1DF045BE12 | 27600 | 28800 | 15.4 | 12.5 | 8.5 | 2.2 | 64 | 49 | 210327919
AC PRO | 4HP17L48P-**A | EAC4X48C+TDR | 96G1UH110CE20 | 46500 | 45000 | 15.2 | 12.5 | 8.1 | 2.18 | 67 | 54 | 210327609
AC PRO | 4HP17L48P-**A | EAC4X48C+TDR | 92G1UH110CE20 | 46500 | 44500 | 15.4 | 12.5 | 8.1 | 2.18 | 68 | 55 | 210327608
AC PRO | 4HP17L48P-**A | EAC4X48B+TDR | 80G1UH090BE16 | 46500 | 45000 | 15.2 | 12.5 | 8.1 | 2.18 | 67 | 54 | 210327604
AC PRO | 4HP17L48P-**A | EAC4X48C+TDR | 80G2UH110CE20L | 46500 | 44500 | 15.6 | 12.5 | 8.1 | 2.2 | 67 | 54 | 210327606
AC PRO | 4HP17L30P-**A | ED1P30/36B+TDR+TXV | 92G1DF070BE12 | 27600 | 28800 | 15.4 | 12.5 | 8.5 | 2.22 | 64 | 49 | 210327918
AC PRO | 4HP17L48P-**A | EAC4X48C+TDR | 80G2UH110CE20 | 46500 | 44500 | 15.6 | 12.5 | 8.1 | 2.2 | 67 | 54 | 210327605
ROYALTON | 4HP17L18P-**A | EA(C;U)1P24B+TDR+TXV | 96G2UH070BV12 | 18000 | 17400 | 16.4 | 13.5 | 8.1 | 2.08 | 63 | 48 | 210327394
ROYALTON | 4HP17L18P-**A | EA(C;U)1P24B+TDR+TXV | 96G2UH045BV12 | 18000 | 17400 | 16 | 13.5 | 8.1 | 2.06 | 63 | 48 | 210327393
ROYALTON | 4HP17L18P-**A | EA(C;U)1P24B+TDR+TXV | 92G1UH030BE12 | 18000 | 17400 | 16 | 13.5 | 8.1 | 2.08 | 63 | 48 | 210327391
ROYALTON | 4HP17L18P-**A | EA(C;U)1P24B+TDR+TXV | 80G2UH090BE12 | 18000 | 17400 | 16.4 | 14 | 8.1 | 2.12 | 62 | 47 | 210327389
AC PRO | 4HP17L42P-**A | BCE5V42M*4X |  | 41000 | 39000 | 15.4 | 13 | 8.1 | 2.14 | 66 | 52 | 210327650
AC PRO | 4HP17L42P-**A | BCE7E42M*4X |  | 41000 | 40000 | 15.6 | 13 | 8.3 | 2.18 | 65 | 55 | 210327648
AC PRO | 4HP17L48P-**A | EAC4X50/60C+TDR | 80G2UH110CE20L | 46500 | 45000 | 15.2 | 12.5 | 8.1 | 2.18 | 67 | 54 | 210327645
AC PRO | 4HP17L48P-**A | EA(C;U)1P50/60C+TDR+TXV | 80G2UH110CE20L | 46500 | 45000 | 15.2 | 12.5 | 8.1 | 2.18 | 67 | 54 | 210327581
AC PRO | 4HP17L48P-**A | EA(C;U)1P49C+TDR+TXV | 80G2UH110CV20 | 48000 | 45500 | 15.2 | 12.5 | 8.1 | 2.26 | 69 | 56 | 210327562
AC PRO | 4HP17L48P-**A | EA(C;U)1P49C+TDR+TXV | 96G2UH090CE16 | 47500 | 45000 | 15.2 | 12.5 | 8.1 | 2.24 | 69 | 56 | 210327561
AC PRO | 4HP17L48P-**A | EA(C;U)1P49C+TDR+TXV | 80G2UH110CE16 | 48000 | 45000 | 15.4 | 12.5 | 8.1 | 2.26 | 69 | 56 | 210327560
AC PRO | 4HP17L48P-**A | EA(C;U)1P49C+TDR+TXV | 96G1UH090CE16 | 47500 | 45000 | 15.2 | 12.5 | 8.1 | 2.24 | 69 | 56 | 210327559
AC PRO | 4HP17L48P-**A | EA(C;U)1P49C+TDR+TXV | 92G1UH110CE16 | 48000 | 45000 | 15.2 | 12.5 | 8.1 | 2.22 | 69 | 56 | 210327558
LENNOX | EL17XP1-018-230A** | CH35-24B+TDR+TXV | SLP99UH070XV36B* | 18000 | 18000 | 16.4 | 13.5 | 8.1 | 2.1 | 62 | 47 | 210288866
LENNOX | EL17XP1-018-230A** | CH35-24B+TDR+TXV | SL297UH040NV36B* | 18000 | 18000 | 16.4 | 13.5 | 8.1 | 2.08 | 62 | 47 | 210288864
LENNOX | EL17XP1-018-230A** | CH35-24B+TDR+TXV | SL297UH060NV36B* | 18000 | 18000 | 16.4 | 13.5 | 8.1 | 2.08 | 62 | 47 | 210288865
LENNOX | EL17XP1-018-230A** | CH35-24B+TDR+TXV | SL280UH090V48B* | 18000 | 18000 | 16 | 13.5 | 8.1 | 2.08 | 63 | 48 | 210288863
LENNOX | EL17XP1-018-230A** | CH35-24B+TDR+TXV | SL280UH090V36B* | 18000 | 18000 | 16.8 | 14 | 8.1 | 2.08 | 62 | 47 | 210288862
LENNOX | EL17XP1-018-230A** | CH35-24B+TDR+TXV | SL280UH080NV48B* | 18000 | 18000 | 16.8 | 14 | 8.1 | 2.1 | 62 | 47 | 210288861
LENNOX | EL17XP1-018-230A** | CH35-24B+TDR+TXV | ML296UH070XV36B* | 18000 | 18000 | 15.8 | 13 | 8.1 | 2.06 | 63 | 48 | 210288860
LENNOX | EL17XP1-018-230A** | CH35-24B+TDR+TXV | ML296UH045XV36B* | 18000 | 18000 | 16 | 13.5 | 8.1 | 2.06 | 62 | 47 | 210288859
LENNOX | EL17XP1-018-230A** | CBA27UHE-018-230*+TDR |  | 18000 | 17800 | 15.6 | 12.5 | 8.5 | 2.16 | 62 | 46 | 210288818
LENNOX | EL17XP1-018-230A** | CH35-24B+TDR+TXV | ML180UH070V36B* | 18000 | 17600 | 16.4 | 13.5 | 8.1 | 2.12 | 61 | 45 | 210288848
LENNOX | EL17XP1-018-230A** | CH35-24B+TDR+TXV | ML196UH070XE36B* | 18000 | 17800 | 16 | 13.5 | 8.1 | 2.06 | 62 | 46 | 210288857
LENNOX | EL17XP1-018-230A** | CH35-24B+TDR+TXV | ML193UH045XE36B* | 18000 | 18000 | 16.4 | 13.5 | 8.1 | 2.08 | 61 | 46 | 210288853
LENNOX | EL17XP1-018-230A** | CH35-24B+TDR+TXV | ML196UH030XE36B* | 18000 | 18000 | 15.6 | 13 | 8.1 | 2.06 | 62 | 47 | 210288855
LENNOX | EL17XP1-018-230A** | CH35-24B+TDR+TXV | ML193UH030XE36B* | 18000 | 18000 | 16 | 13.5 | 8.1 | 2.08 | 62 | 47 | 210288852
LENNOX | EL17XP1-018-230A** | CH35-24B+TDR+TXV | ML180UH090V48B* | 18000 | 18000 | 16 | 13.5 | 8.1 | 2.06 | 63 | 48 | 210288851
LENNOX | EL17XP1-018-230A** | CH35-24B+TDR+TXV | ML180UH070V48B* | 18000 | 18000 | 16.4 | 14 | 8.1 | 2.1 | 63 | 48 | 210288849
LENNOX | EL17XP1-018-230A** | CH35-24B+TDR+TXV | EL296UH070XV36B* | 18000 | 18000 | 16.4 | 13.5 | 8.1 | 2.1 | 62 | 47 | 210288846
LENNOX | EL17XP1-018-230A** | CH35-24B+TDR+TXV | ML180UH070E36B* | 18000 | 17800 | 16.4 | 13.5 | 8.1 | 2.1 | 62 | 46 | 210288847
LENNOX | EL17XP1-018-230A** | CH35-24B+TDR+TXV | EL296UH070XE36B* | 18000 | 17600 | 16 | 13.5 | 8.1 | 2.06 | 63 | 47 | 210288845
LENNOX | EL17XP1-018-230A** | CH35-24B+TDR+TXV | EL296UH045XE36B* | 18000 | 17800 | 16.4 | 13.5 | 8.1 | 2.08 | 62 | 46 | 210288843
LENNOX | EL17XP1-018-230A** | CH35-24B+TDR+TXV | EL296UH045XV36B* | 18000 | 18000 | 16.4 | 13.5 | 8.1 | 2.06 | 62 | 47 | 210288844
LENNOX | EL17XP1-018-230A** | CH35-24B+TDR+TXV | EL280UH090E36B* | 18000 | 18000 | 16.4 | 13.5 | 8.1 | 2.08 | 61 | 46 | 210288840
LENNOX | EL17XP1-018-230A** | CH35-24B+TDR+TXV | EL196UH070XE36B* | 18000 | 17800 | 16 | 13.5 | 8.1 | 2.06 | 62 | 46 | 210288839
LENNOX | EL17XP1-018-230A** | CH35-24B+TDR+TXV | EL196UH030XE36B* | 18000 | 18000 | 15.6 | 13 | 8.1 | 2.06 | 62 | 47 | 210288837
LENNOX | EL17XP1-018-230A** | CH35-24B+TDR+TXV | EL196UH045XE36B* | 18000 | 17800 | 16 | 13.5 | 8.1 | 2.06 | 62 | 46 | 210288838
LENNOX | EL17XP1-018-230A** | CH35-24B+TDR+TXV | EL195UH060NE36B* | 18000 | 17800 | 16.4 | 13.5 | 8.1 | 2.06 | 62 | 46 | 210288836
LENNOX | EL17XP1-018-230A** | CH35-24B+TDR+TXV | EL195UH040NE36B* | 18000 | 17800 | 16 | 13.5 | 8.1 | 2.06 | 62 | 46 | 210288835
LENNOX | EL17XP1-018-230A** | CH35-24A+TDR+TXV | SL280UH070XV36A* | 18000 | 18000 | 16 | 13.5 | 8.1 | 2.04 | 63 | 48 | 210288833
LENNOX | EL17XP1-018-230A** | CH35-24A+TDR+TXV | SL280UH070V36A* | 18000 | 18000 | 16 | 13.5 | 8.1 | 2.04 | 63 | 48 | 210288832
LENNOX | EL17XP1-018-230A** | CH35-24A+TDR+TXV | SL280UH060NV36A* | 18000 | 18000 | 16.8 | 14 | 8.1 | 2.06 | 61 | 46 | 210288831
LENNOX | EL17XP1-018-230A** | CH35-24A+TDR+TXV | ML180UH045V36A* | 18000 | 17600 | 16.4 | 13.5 | 8.1 | 2.08 | 61 | 45 | 210288827
LENNOX | EL17XP1-018-230A** | CH35-24A+TDR+TXV | ML180UH030V36A* | 18000 | 17600 | 16.4 | 13.5 | 8.1 | 2.08 | 61 | 45 | 210288825
LENNOX | EL17XP1-018-230A** | CH35-24A+TDR+TXV | EL280UH070XE36A* | 18000 | 17800 | 16.4 | 13.5 | 8.1 | 2.06 | 62 | 46 | 210288824
LENNOX | EL17XP1-018-230A** | CH35-24A+TDR+TXV | EL280UH070E36A* | 18000 | 17800 | 16.4 | 13.5 | 8.1 | 2.06 | 62 | 46 | 210288823
LENNOX | EL17XP1-018-230A** | CBA38MV-018/024-230*+TDR |  | 18000 | 18000 | 16 | 13 | 8.3 | 2.16 | 61 | 46 | 210288819
LENNOX | EL17XP1-018-230A** | CH35-24A+TDR+TXV | EL280UH045E36A* | 18000 | 18000 | 16 | 13.5 | 8.1 | 2.02 | 61 | 46 | 210288822
LENNOX | EL17XP1-018-230A** | CBA25UHV-018-230-** |  | 18000 | 17800 | 16 | 13.5 | 8.1 | 2.08 | 62 | 46 | 210288817
LENNOX | EL17XP1-018-230A** | C35-24B+TDR+TXV | SL280UH090V36B* | 18000 | 17600 | 16.4 | 13.5 | 8.1 | 2.1 | 64 | 49 | 210288766
LENNOX | EL17XP1-018-230A** | C35-24B+TDR+TXV | ML296UH045XV36B* | 18000 | 17600 | 15.6 | 13 | 8.1 | 2.06 | 63 | 47 | 210288763
CONCORD | 4HP17L18P-**A | ED1P30/36B+TDR+TXV | 80G1DF070BE12 | 18000 | 17800 | 16 | 13.5 | 8.1 | 2.12 | 62 | 46 | 210326698
CONCORD | 4HP17L30P-**A | EA(C;U)1P36B+TDR+TXV | 96G2UH070BV12 | 30000 | 28000 | 16 | 13 | 8.1 | 2.28 | 66 | 52 | 210326335
CONCORD | 4HP17L30P-**A | EA(C;U)1P36B+TDR+TXV | 96G2UH045BV12 | 29800 | 28000 | 15.6 | 13 | 8.1 | 2.26 | 66 | 52 | 210326334
CONCORD | 4HP17L30P-**A | EA(C;U)1P36B+TDR+TXV | 80G2UH090BV16 | 30000 | 28200 | 16 | 13 | 8.1 | 2.28 | 65 | 51 | 210326333
MRCOOL | MHP17036A-**A | MCDP5060CNPA+TDR+TXV | MGD80SE110C5A | 36000 | 32200 | 16.6 | 13.5 | 8.1 | 2.26 | 68 | 56 | 210326086
CONCORD | 4HP17L48P-**A | EA(C;U)1P48C+TDR+TXV | 92G1UH110CE20 | 46500 | 44500 | 15.4 | 12.5 | 8.1 | 2.18 | 68 | 55 | 210325838
CONCORD | 4HP17L48P-**A | EA(C;U)1P48C+TDR+TXV | 80G1UH090CE20 | 46500 | 44500 | 15.4 | 12.5 | 8.1 | 2.22 | 68 | 55 | 210325837
CONCORD | 4HP17L48P-**A | EA(C;U)1P48B+TDR+TXV | 80G1UH090BE16 | 46500 | 45000 | 15.2 | 12.5 | 8.1 | 2.18 | 67 | 54 | 210325834
CONCORD | 4HP17L48P-**A | EA(C;U)1P48C+TDR+TXV | 80G2UH110CE20L | 46500 | 44500 | 15.6 | 12.5 | 8.1 | 2.2 | 67 | 54 | 210325836
CONCORD | 4HP17L48P-**A | EA(C;U)1P48C+TDR+TXV | 80G2UH110CE20 | 46500 | 44500 | 15.6 | 12.5 | 8.1 | 2.2 | 67 | 54 | 210325835
CONCORD | 4HP17L48P-**A | BCE7E48M*4X |  | 48000 | 45000 | 15.4 | 12.5 | 8.5 | 2.34 | 68 | 54 | 210325832
CONCORD | 4HP17L48P-**A | BCE5V48M*4X |  | 47000 | 45500 | 15.2 | 12.5 | 8.3 | 2.28 | 67 | 53 | 210325831
CONCORD | 4HP17L48P-**A | EAC4X49C+TDR | 92G1UH110CE20 | 47500 | 45000 | 15.4 | 12.5 | 8.1 | 2.24 | 68 | 56 | 210325910
GE | NS17H18SA4-**A | NCUC24BT4+TDR | NF96U045V3B-* | 18000 | 17400 | 16 | 13.5 | 8.1 | 2.06 | 63 | 48 | 210261983
GE | NS17H30SA4-**A | NCUU36BP4+TDR+TXV | NF97U070M3B-* | 30000 | 28000 | 16 | 13 | 8.1 | 2.28 | 66 | 52 | 210262273
GE | NS17H30SA4-**A | NCUU36BP4+TDR+TXV | NF97X060V3B-* | 29800 | 28200 | 15.8 | 13 | 8.1 | 2.26 | 65 | 51 | 210262272
GE | NS17H30SA4-**A | NCUU36BP4+TDR+TXV | NF97X040V3B-* | 30000 | 28200 | 16 | 13 | 8.1 | 2.28 | 65 | 51 | 210262271
GE | NS17H24SA4-**A | NCHC30AT4+TDR | NF80U045T3A-* | 23600 | 21400 | 16.6 | 13.5 | 8.1 | 2.12 | 64 | 49 | 210262077
GE | NS17H24SA4-**A | NCHC30AT4+TDR | NF80X060S3A-* | 23800 | 22000 | 16 | 13 | 8.1 | 2.1 | 63 | 48 | 210262076
GE | NS17H24SA4-**A | NCHC30AT4+TDR | NF80X040S3A-* | 23800 | 22000 | 16 | 13 | 8.1 | 2.1 | 63 | 48 | 210262075
DUCANE | 4HP17L36P-**A | ED1P50/60C+TDR+TXV | 80G1DF110CE20 | 36000 | 32200 | 16.6 | 13.5 | 8.1 | 2.26 | 68 | 56 | 210325047
DUCANE | 4HP17L48P-**A | EAC4X48C+TDR | 80G1UH090CE20 | 46500 | 44500 | 15.4 | 12.5 | 8.1 | 2.22 | 68 | 55 | 210324836
DUCANE | 4HP17L48P-**A | EAC4X48C+TDR | 92G1UH110CE20 | 46500 | 44500 | 15.4 | 12.5 | 8.1 | 2.18 | 68 | 55 | 210324837
DUCANE | 4HP17L48P-**A | EAC4X48C+TDR | 80G2UH110CE20L | 46500 | 44500 | 15.6 | 12.5 | 8.1 | 2.2 | 67 | 54 | 210324835
DUCANE | 4HP17L48P-**A | EAC4X48C+TDR | 80G2UH110CE20 | 46500 | 44500 | 15.6 | 12.5 | 8.1 | 2.2 | 67 | 54 | 210324834
DUCANE | 4HP17L48P-**A | EAC4X48B+TDR | 80G1UH090BE16 | 46500 | 45000 | 15.2 | 12.5 | 8.1 | 2.18 | 67 | 54 | 210324833
DUCANE | 4HP17L48P-**A | ED1P50/60C+TDR+TXV | 96G1DF090CE16 | 47000 | 45000 | 15.2 | 12.5 | 8.1 | 2.2 | 67 | 54 | 210324832
DUCANE | 4HP17L48P-**A | ED1P50/60C+TDR+TXV | 92G1DF090CE16 | 47000 | 45000 | 15.2 | 12.5 | 8.1 | 2.18 | 67 | 54 | 210324831
DUCANE | 4HP17L42P-**A | ED1P48B+TDR+TXV | 80G2DF090BE16 | 41000 | 42000 | 15.4 | 13 | 8.1 | 2.12 | 65 | 50 | 210324908
DUCANE | 4HP17L42P-**A | ED1P48B+TDR+TXV | 80G1DF090BE16 | 40500 | 42000 | 15.4 | 13 | 8.1 | 2.12 | 65 | 50 | 210324907
DUCANE | 4HP17L48P-**A | EA(C;U)1P60C+TDR+TXV | 80G2UH110CE20 | 48000 | 46500 | 15.6 | 13 | 8.3 | 2.38 | 68 | 54 | 210324796
DUCANE | 4HP17L48P-**A | EA(C;U)1P60C+TDR+TXV | 95G1UH100CE20X | 48000 | 46000 | 15.2 | 12.5 | 8.1 | 2.38 | 68 | 55 | 210324795
DUCANE | 4HP17L48P-**A | EA(C;U)1P60C+TDR+TXV | 96G1UH110CE20 | 48000 | 46500 | 15.4 | 12.5 | 8.1 | 2.34 | 68 | 54 | 210324794
DUCANE | 4HP17L48P-**A | EA(C;U)1P60C+TDR+TXV | 80G1UH090CE20 | 48000 | 46000 | 15.6 | 13 | 8.1 | 2.38 | 68 | 55 | 210324793
DUCANE | 4HP17L48P-**A | EA(C;U)1P49C+TDR+TXV | 96G2UH090CV12 | 47500 | 45000 | 15.2 | 12.5 | 8.1 | 2.22 | 68 | 56 | 210324792
DUCANE | 4HP17L48P-**A | EA(C;U)1P49C+TDR+TXV | 96G2UH090CE16 | 47500 | 45000 | 15.2 | 12.5 | 8.1 | 2.24 | 69 | 56 | 210324790
DUCANE | 4HP17L30P-**A | EA(C;U)1P36B+TDR+TXV | 96G2UH045BE12 | 29400 | 27800 | 15.8 | 13 | 8.1 | 2.24 | 65 | 51 | 210325139
DUCANE | 4HP17L30P-**A | EA(C;U)1P36B+TDR+TXV | 80G2UH090BE12 | 29800 | 27800 | 16.2 | 13 | 8.1 | 2.3 | 65 | 51 | 210325137
DUCANE | 4HP17L30P-**A | EA(C;U)1P36B+TDR+TXV | 95G1UH060BE12X | 29600 | 28000 | 15.8 | 13 | 8.1 | 2.26 | 65 | 51 | 210325135
BLUERIDGE | BHP17L48P-**A | BC1P60C+TDR+TXV | BG961UH090CE16 | 48000 | 46000 | 15.4 | 12.5 | 8.1 | 2.36 | 68 | 55 | 210325176
DUCANE | 4HP17L30P-**A | EA(C;U)1P36B+TDR+TXV | 80G1UH090BE16 | 29200 | 27600 | 16.2 | 13 | 8.1 | 2.26 | 65 | 51 | 210325117
DUCANE | 4HP17L30P-**A | EA(C;U)1P36A+TDR+TXV | 80G2UH045AE12 | 29600 | 27800 | 16 | 13 | 8.1 | 2.28 | 65 | 51 | 210325113
BLUERIDGE | BHP17L48P-**A | BC1P48B+TDR+TXV | BG801UH090BE16 | 46500 | 45000 | 15.2 | 12.5 | 8.1 | 2.18 | 67 | 54 | 210325112
DUCANE | 4HP17L48P-**A | EA(C;U)1P49C+TDR+TXV | 80G1UH110CE20 | 48000 | 45500 | 15.2 | 12.5 | 8.1 | 2.26 | 69 | 56 | 210324786
DUCANE | 4HP17L48P-**A | EA(C;U)1P49C+TDR+TXV | 80G2UH110CE16 | 48000 | 45000 | 15.4 | 12.5 | 8.1 | 2.26 | 69 | 56 | 210324789
DUCANE | 4HP17L48P-**A | EA(C;U)1P49C+TDR+TXV | 92G1UH110CE16 | 48000 | 45000 | 15.2 | 12.5 | 8.1 | 2.22 | 69 | 56 | 210324787
DUCANE | 4HP17L48P-**A | EA(C;U)1P49C+TDR+TXV | 96G2UH110CE20 | 47500 | 45000 | 15.2 | 12.5 | 8.1 | 2.24 | 69 | 56 | 210324785
DUCANE | 4HP17L48P-**A | EA(C;U)1P49C+TDR+TXV | 80G2UH110CE20L | 48000 | 45000 | 15.4 | 12.5 | 8.1 | 2.26 | 69 | 56 | 210324784
DUCANE | 4HP17L48P-**A | EA(C;U)1P49C+TDR+TXV | 80G2UH110CE20 | 48000 | 45000 | 15.4 | 12.5 | 8.1 | 2.26 | 69 | 56 | 210324783
DUCANE | 4HP17L48P-**A | EA(C;U)1P49C+TDR+TXV | 96G1UH110CE20 | 48000 | 45000 | 15.2 | 12.5 | 8.1 | 2.26 | 69 | 56 | 210324782
DUCANE | 4HP17L30P-**A | EA(C;U)1P30A+TDR+TXV | 80G2UH045AE12 | 29200 | 27800 | 15.8 | 13 | 8.1 | 2.24 | 65 | 51 | 210325072
LENNOX | ML17XP1-048-230A** | CR33-50/60+TDR+TXV | SL280DF090V60C* | 48000 | 45500 | 15.2 | 12.5 | 8.1 | 2.22 | 67 | 54 | 210051221
LENNOX | ML17XP1-048-230A** | CR33-50/60+TDR+TXV | SL280DF110V60C* | 48000 | 45500 | 15.2 | 12.5 | 8.1 | 2.2 | 67 | 54 | 210051222
LENNOX | ML17XP1-048-230A** | CR33-50/60+TDR+TXV | SL280DF080NV60C* | 47000 | 45000 | 15.2 | 12.5 | 8.1 | 2.22 | 68 | 54 | 210051220
LENNOX | ML17XP1-048-230A** | CR33-50/60+TDR+TXV | ML196DF090XE48C* | 47000 | 45000 | 15.2 | 12.5 | 8.1 | 2.2 | 67 | 54 | 210051217
LENNOX | ML17XP1-048-230A** | CR33-50/60+TDR+TXV | ML196DF110XE60C* | 47000 | 45000 | 15.4 | 12.5 | 8.1 | 2.2 | 67 | 54 | 210051218
LENNOX | ML17XP1-048-230A** | CR33-50/60+TDR+TXV | ML193DF090XE48C* | 47000 | 45000 | 15.2 | 12.5 | 8.1 | 2.18 | 67 | 54 | 210051216
LENNOX | ML17XP1-048-230A** | CR33-50/60+TDR+TXV | ML180DF110E60C* | 47500 | 45000 | 15.8 | 13 | 8.1 | 2.22 | 67 | 53 | 210051215
LENNOX | ML17XP1-048-230A** | CR33-50/60+TDR+TXV | EL296DF110XE60C* | 47000 | 45000 | 15.2 | 12.5 | 8.1 | 2.2 | 67 | 54 | 210051213
LENNOX | ML17XP1-048-230A** | CHX35-60D-**-*+TDR | SLP99UH135XV60D* | 48000 | 46000 | 15.2 | 12.5 | 8.1 | 2.2 | 67 | 53 | 210051203
LENNOX | ML17XP1-048-230A** | CHX35-60D-**-*+TDR | SL280UH135V60D* | 48000 | 46000 | 15.2 | 12.5 | 8.1 | 2.2 | 67 | 53 | 210051202
LENNOX | ML17XP1-048-230A** | CHX35-60D-**-*+TDR | ML196UH135XE60D* | 48000 | 45500 | 15.2 | 12.5 | 8.1 | 2.2 | 67 | 54 | 210051201
LENNOX | ML17XP1-048-230A** | CHX35-60D-**-*+TDR | EL296UH135XV60D* | 48000 | 46000 | 15.2 | 12.5 | 8.1 | 2.18 | 67 | 53 | 210051199
LENNOX | ML17XP1-048-230A** | CHX35-51/61C-**-*+TDR | SLP99UH090XV36C* | 47000 | 45000 | 15.2 | 12.5 | 8.1 | 2.28 | 69 | 56 | 210051194
LENNOX | ML17XP1-048-230A** | CHX35-60D-**-*+TDR | EL296UH135XE60D* | 48000 | 45500 | 15.2 | 12.5 | 8.1 | 2.2 | 67 | 53 | 210051198
LENNOX | ML17XP1-048-230A** | CHX35-51/61C-**-*+TDR | SL280UH110XV60C* | 48000 | 45500 | 15.2 | 12.5 | 8.3 | 2.28 | 69 | 56 | 210051191
LENNOX | ML17XP1-048-230A** | CHX35-51/61C-**-*+TDR | SL280UH100NV60C* | 48000 | 45500 | 15.4 | 12.5 | 8.3 | 2.3 | 69 | 56 | 210051189
LENNOX | ML17XP1-048-230A** | CHX35-51/61C-**-*+TDR | SL280UH110V60C* | 48000 | 45500 | 15.2 | 12.5 | 8.3 | 2.28 | 69 | 56 | 210051190
LENNOX | ML17XP1-048-230A** | CHX35-51/61C-**-*+TDR | SL280UH090V60C* | 48000 | 45500 | 15.2 | 12.5 | 8.3 | 2.32 | 69 | 57 | 210051187
LENNOX | ML17XP1-048-230A** | CHX35-51/61C-**-*+TDR | SL280UH090XV60C* | 48000 | 45500 | 15.2 | 12.5 | 8.3 | 2.32 | 69 | 57 | 210051188
LENNOX | ML17XP1-048-230A** | CHX35-51/61C-**-*+TDR | SL280UH080NV60C* | 48000 | 45500 | 15.6 | 12.5 | 8.3 | 2.32 | 69 | 56 | 210051186
LENNOX | ML17XP1-048-230A** | CHX35-51/61C-**-*+TDR | ML193UH110XE60C* | 47500 | 45500 | 15.2 | 12.5 | 8.3 | 2.28 | 69 | 56 | 210051181
LENNOX | ML17XP1-048-230A** | CHX35-51/61C-**-*+TDR | ML296UH110XV60C* | 48000 | 45500 | 15.2 | 12.5 | 8.3 | 2.32 | 69 | 57 | 210051185
LENNOX | ML17XP1-048-230A** | CHX35-51/61C-**-*+TDR | ML193UH110XE48C* | 47500 | 45000 | 15.4 | 12.5 | 8.3 | 2.32 | 69 | 57 | 210051180
LENNOX | ML17XP1-048-230A** | CHX35-51/61C-**-*+TDR | ML196UH110XE60C* | 47500 | 45000 | 15.4 | 12.5 | 8.3 | 2.28 | 69 | 56 | 210051183
LENNOX | ML17XP1-048-230A** | CHX35-51/61C-**-*+TDR | ML180UH110E60C* | 48000 | 45500 | 15.2 | 12.5 | 8.3 | 2.3 | 69 | 56 | 210051177
LENNOX | ML17XP1-048-230A** | CHX35-51/61C-**-*+TDR | ML193UH090XE48C* | 47000 | 45000 | 15.2 | 12.5 | 8.3 | 2.3 | 69 | 57 | 210051179
LENNOX | ML17XP1-048-230A** | CHX35-51/61C-**-*+TDR | ML180UH110V60C* | 48000 | 45500 | 15.4 | 12.5 | 8.3 | 2.3 | 69 | 56 | 210051178
LENNOX | ML17XP1-048-230A** | CHX35-51/61C-**-*+TDR | ML180UH090E60C* | 47000 | 44500 | 15.6 | 12.5 | 8.3 | 2.3 | 69 | 57 | 210051176
LENNOX | ML17XP1-048-230A** | CHX35-51/61C-**-*+TDR | EL296UH110XE60C* | 47000 | 45000 | 15.2 | 12.5 | 8.1 | 2.28 | 69 | 56 | 210051174
LENNOX | ML17XP1-048-230A** | CHX35-51/61C-**-*+TDR | EL296UH090XV36C* | 47000 | 45000 | 15.2 | 12.5 | 8.1 | 2.28 | 69 | 56 | 210051171
LENNOX | ML17XP1-048-230A** | CHX35-51/61C-**-*+TDR | EL280UH110E60C* | 47500 | 45000 | 15.4 | 12.5 | 8.3 | 2.28 | 69 | 56 | 210051169
LENNOX | ML17XP1-048-230A** | CHX35-51/61C-**-*+TDR | EL196UH110XE60C* | 47500 | 45000 | 15.4 | 12.5 | 8.3 | 2.28 | 69 | 56 | 210051167
CONCORD | 4HP17L42P-**A | ED1P48B+TDR+TXV | 80G2DF090BE16 | 41000 | 42000 | 15.4 | 13 | 8.1 | 2.12 | 65 | 50 | 210325992
BLUERIDGE | BHP17L18P-**A | BC1P24A+TDR+TXV | BG962UH070BV12 | 18000 | 17400 | 16.4 | 13.5 | 8.1 | 2.08 | 63 | 48 | 210325588
BLUERIDGE | BHP17L18P-**A | BC1P24A+TDR+TXV | BG802UH090BE12 | 18000 | 17400 | 16.4 | 14 | 8.1 | 2.12 | 62 | 47 | 210325586
BLUERIDGE | BHP17L30P-**A | BC1P36A+TDR+TXV | BG962UH070BV12 | 30000 | 28000 | 16 | 13 | 8.1 | 2.28 | 66 | 52 | 210325416
BLUERIDGE | BHP17L30P-**A | BC1P36A+TDR+TXV | BG802UH090BV16 | 30000 | 28200 | 16 | 13 | 8.1 | 2.28 | 65 | 51 | 210325414
BLUERIDGE | BHP17L30P-**A | BC1P36A+TDR+TXV | BG801UH070BE12 | 29600 | 27800 | 16 | 13 | 8.1 | 2.26 | 65 | 51 | 210325413
BLUERIDGE | BHP17L30P-**A | BC1P36A+TDR+TXV | BG802UH090BE12 | 29800 | 27800 | 16.2 | 13 | 8.1 | 2.3 | 65 | 51 | 210325411
DUCANE | 4HP17L30P-**A | EAC4X36B+TDR | 95G1UH060BE12X | 29600 | 28000 | 15.8 | 13 | 8.1 | 2.26 | 65 | 51 | 210325312
LENNOX | ML17XP1-048-230A** | CX35-60C+TDR | ML180UH110E60C* | 48000 | 47000 | 15.4 | 12.5 | 8.3 | 2.34 | 67 | 54 | 210051367
LENNOX | ML17XP1-048-230A** | CX35-60C+TDR | EL280UH110XE60C* | 48000 | 46500 | 15.6 | 13 | 8.3 | 2.38 | 68 | 54 | 210051358
LENNOX | ML17XP1-048-230A** | CX35-60C+TDR | EL296UH090XV36C* | 48000 | 46000 | 15.2 | 12.5 | 8.1 | 2.36 | 68 | 55 | 210051360
LENNOX | ML17XP1-048-230A** | CX35-60C+TDR | ML193UH110XE48C* | 48000 | 46500 | 15.4 | 12.5 | 8.1 | 2.36 | 68 | 54 | 210051370
DUCANE | 4HP17L18P-**A | EA(C;U)1P24B+TDR+TXV | 92G1UH030BE12 | 18000 | 17400 | 16 | 13.5 | 8.1 | 2.08 | 63 | 48 | 210325685
LENNOX | ML17XP1-048-230A** | CX35-60C+TDR | ML196UH090XE48C* | 48000 | 46000 | 15.4 | 12.5 | 8.1 | 2.36 | 68 | 55 | 210051372
LENNOX | ML17XP1-048-230A** | CX35-60C+TDR | ML180UH110V60C* | 48000 | 47000 | 15.6 | 13 | 8.3 | 2.36 | 67 | 54 | 210051368
DUCANE | 4HP17L18P-**A | BCE7E18M*4X |  | 18000 | 17800 | 15.6 | 12.5 | 8.5 | 2.16 | 62 | 46 | 210325653
DUCANE | 4HP17L18P-**A | EA(C;U)1P24B+TDR+TXV | 96G2UH045BV12 | 18000 | 17400 | 16 | 13.5 | 8.1 | 2.06 | 63 | 48 | 210325687
DUCANE | 4HP17L18P-**A | EA(C;U)1P24B+TDR+TXV | 96G2UH070BV12 | 18000 | 17400 | 16.4 | 13.5 | 8.1 | 2.08 | 63 | 48 | 210325688
LENNOX | ML17XP1-048-230A** | CX35-60C+TDR | ML193UH110XE60C* | 48000 | 47000 | 15.4 | 12.5 | 8.3 | 2.32 | 67 | 54 | 210051371
DUCANE | 4HP17L30P-**A | EAC4X36B+TDR | 96G1UH070BE12 | 29400 | 27800 | 15.6 | 13 | 8.1 | 2.26 | 65 | 51 | 210325308
LENNOX | ML17XP1-048-230A** | CX35-60C+TDR | EL296UH110XV48C* | 48000 | 47000 | 15.2 | 12.5 | 8.1 | 2.34 | 68 | 54 | 210051364
DUCANE | 4HP17L30P-**A | EAC4X36B+TDR | 96G1UH045BE12 | 29400 | 27800 | 15.6 | 12.5 | 8.1 | 2.26 | 66 | 53 | 210325306
LENNOX | ML17XP1-048-230A** | CX35-60C+TDR | EL296UH110XE60C* | 48000 | 46000 | 15.4 | 12.5 | 8.1 | 2.38 | 68 | 55 | 210051363
LENNOX | ML17XP1-048-230A** | CX35-60C+TDR | EL296UH090XE48C* | 48000 | 46000 | 15.4 | 12.5 | 8.1 | 2.34 | 68 | 55 | 210051359
LENNOX | ML17XP1-048-230A** | CX35-60C+TDR | ML180UH090E60C* | 48000 | 46000 | 15.6 | 13 | 8.1 | 2.38 | 68 | 55 | 210051366
LENNOX | ML17XP1-048-230A** | CX35-60C+TDR | EL280UH110E60C* | 48000 | 46500 | 15.6 | 13 | 8.3 | 2.38 | 68 | 54 | 210051357
LENNOX | ML17XP1-048-230A** | CX35-60C+TDR | EL280UH110E48C* | 48000 | 46500 | 15.6 | 13 | 8.3 | 2.36 | 68 | 54 | 210051356
LENNOX | ML17XP1-048-230A** | CX35-60C+TDR | EL196UH090XE48C* | 48000 | 46000 | 15.4 | 12.5 | 8.1 | 2.36 | 68 | 55 | 210051354
LENNOX | ML17XP1-048-230A** | CX35-60C+TDR | EL196UH110XE60C* | 48000 | 46500 | 15.4 | 12.5 | 8.1 | 2.34 | 68 | 54 | 210051355
LENNOX | ML17XP1-048-230A** | CX35-60C+TDR | EL195UH100NE60C* | 48000 | 46000 | 15.2 | 12.5 | 8.1 | 2.38 | 68 | 55 | 210051353
LENNOX | ML17XP1-048-230A** | CX35-50/60C+TDR | SL280UH080NV60C* | 47000 | 45000 | 15.2 | 12.5 | 8.1 | 2.2 | 68 | 54 | 210051340
LENNOX | ML17XP1-048-230A** | CX35-50/60C+TDR | EL280UH110E60C* | 46500 | 45000 | 15.2 | 12.5 | 8.1 | 2.18 | 67 | 54 | 210051322
LENNOX | ML17XP1-048-230A** | CX35-50/60C+TDR | EL280UH110XE60C* | 46500 | 45000 | 15.2 | 12.5 | 8.1 | 2.18 | 67 | 54 | 210051323
LENNOX | ML17XP1-048-230A** | CH35-60D+TDR+TXV | SLP99UH135XV60D* | 48000 | 46000 | 15.2 | 12.5 | 8.1 | 2.2 | 67 | 53 | 210051119
LENNOX | ML17XP1-048-230A** | CH35-60D+TDR+TXV | SL280UH135V60D* | 48000 | 46000 | 15.2 | 12.5 | 8.1 | 2.2 | 67 | 53 | 210051118
LENNOX | ML17XP1-048-230A** | CH35-60D+TDR+TXV | ML196UH135XE60D* | 48000 | 45500 | 15.2 | 12.5 | 8.1 | 2.2 | 67 | 54 | 210051117
LENNOX | ML17XP1-048-230A** | CH35-60D+TDR+TXV | EL296UH135XV60D* | 48000 | 46000 | 15.2 | 12.5 | 8.1 | 2.18 | 67 | 53 | 210051115
LENNOX | ML17XP1-048-230A** | CH35-60D+TDR+TXV | EL296UH135XE60D* | 48000 | 45500 | 15.2 | 12.5 | 8.1 | 2.2 | 67 | 53 | 210051114
LENNOX | ML17XP1-048-230A** | CH35-51C+TDR+TXV | SL280UH090V60C* | 48000 | 45500 | 15.2 | 12.5 | 8.3 | 2.32 | 69 | 57 | 210051106
COMFORT-AIRE | HRG1**8S1R-**A | EAH1P24B+TDR+TXV | GUH96T045B3M | 18000 | 18000 | 16.4 | 13.5 | 8.1 | 2.06 | 62 | 47 | 210330545
COMFORT-AIRE | HRG1**8S1R-**A | EAH1P24B+TDR+TXV | GUH92C070B3M | 18000 | 17800 | 16.4 | 13.5 | 8.1 | 2.1 | 62 | 46 | 210330544
COMFORT-AIRE | HRG1**8S1R-**A | EAH1P24B+TDR+TXV | GUH92C045B3M | 18000 | 18000 | 16.4 | 13.5 | 8.1 | 2.08 | 61 | 46 | 210330543
COMFORT-AIRE | HRG1**8S1R-**A | EAH1P24B+TDR+TXV | GUH96C070B3M | 18000 | 17800 | 16 | 13.5 | 8.1 | 2.06 | 62 | 46 | 210330542
COMFORT-AIRE | HRG1**8S1R-**A | EAH1P24B+TDR+TXV | GUH96C045B3M | 18000 | 17800 | 16 | 13.5 | 8.1 | 2.06 | 62 | 46 | 210330541
COMFORT-AIRE | HRG1548S1R-**A | EA(C;U)1P49C+TDR+TXV | GUH96C110C5M | 48000 | 45000 | 15.2 | 12.5 | 8.1 | 2.26 | 69 | 56 | 210330323
COMFORT-AIRE | HRG1548S1R-**A | EA(C;U)1P49C+TDR+TXV | GUH92C110C5M | 47500 | 45000 | 15.4 | 12.5 | 8.1 | 2.24 | 68 | 56 | 210330322
COMFORT-AIRE | HRG1548S1R-**A | EA(C;U)1P48B+TDR+TXV | GUH92C110C4M | 46500 | 45000 | 15.2 | 12.5 | 8.1 | 2.18 | 68 | 54 | 210330318
COMFORT-AIRE | HRG1548S1R-**A | EA(C;U)1P48B+TDR+TXV | GUH96C110C5M | 46500 | 45000 | 15.2 | 12.5 | 8.1 | 2.18 | 67 | 54 | 210330317
COMFORT-AIRE | HRG1**8S1R-**A | EA(C;U)1P24A+TDR+TXV | GUH97M070B3M | 18000 | 17400 | 16.4 | 13.5 | 8.1 | 2.08 | 63 | 48 | 210330526
COMFORT-AIRE | HRG1**8S1R-**A | EA(C;U)1P24A+TDR+TXV | GUH96T070B3M | 18000 | 17400 | 16.4 | 13.5 | 8.1 | 2.08 | 63 | 48 | 210330525
AIREASE | 4SHP17LE130P-**A | EA(C;U)1P30A+TDR+TXV | A80US2V090B16 | 29200 | 28000 | 15.6 | 13 | 8.1 | 2.18 | 66 | 52 | 210329990
AIREASE | 4SHP17LE130P-**A | EA(C;U)1P30A+TDR+TXV | A80US2V090B12 | 29400 | 27800 | 16 | 13 | 8.1 | 2.2 | 65 | 51 | 210329984
AIREASE | 4SHP17LE130P-**A | EA(C;U)1P30A+TDR+TXV | A80US2V080B16X | 29200 | 27800 | 15.8 | 13 | 8.1 | 2.2 | 65 | 51 | 210329983
AIREASE | 4SHP17LE142P-**A | ED1P48B+TDR+TXV | A93DF1E090C16 | 40500 | 42000 | 15.2 | 12.5 | 8.1 | 2.12 | 65 | 51 | 210329816
AIREASE | 4SHP17LE142P-**A | ED1P48B+TDR+TXV | A96DF2E090C16 | 40500 | 42000 | 15.2 | 12.5 | 8.1 | 2.12 | 65 | 51 | 210329815
LENNOX | EL17XP1-048-230A** | C35-48C+TDR+TXV | EL280UH110E60C* | 46500 | 44500 | 15.6 | 12.5 | 8.1 | 2.2 | 67 | 54 | 210295364
LENNOX | EL17XP1-048-230A** | C35-48C+TDR+TXV | EL196UH110XE60C* | 46500 | 45000 | 15.2 | 12.5 | 8.1 | 2.18 | 67 | 54 | 210295362
LENNOX | EL17XP1-048-230A** | C35-48B+TDR+TXV | ML180UH090E48B* | 46500 | 45000 | 15.2 | 12.5 | 8.1 | 2.18 | 67 | 54 | 210295348
LENNOX | EL17XP1-048-230A** | CX35-50/60C+TDR | EL280UH110E60C* | 46500 | 45000 | 15.2 | 12.5 | 8.1 | 2.18 | 67 | 54 | 210295789
LENNOX | EL17XP1-048-230A** | CX35-50/60C+TDR | EL280UH110XE60C* | 46500 | 45000 | 15.2 | 12.5 | 8.1 | 2.18 | 67 | 54 | 210295790
LENNOX | EL17XP1-048-230A** | CX35-49C+TDR | SLP99UH090XV36C* | 47500 | 45000 | 15.2 | 12.5 | 8.1 | 2.22 | 68 | 56 | 210295781
LENNOX | EL17XP1-048-230A** | CX35-49C+TDR | SL280UH100NV60C* | 48000 | 45500 | 15.4 | 12.5 | 8.1 | 2.26 | 69 | 56 | 210295776
LENNOX | EL17XP1-048-230A** | CX35-49C+TDR | ML196UH110XE60C* | 48000 | 45000 | 15.2 | 12.5 | 8.1 | 2.26 | 69 | 56 | 210295770
LENNOX | EL17XP1-048-230A** | CX35-49C+TDR | SL280UH110XV60C* | 48000 | 45500 | 15.2 | 12.5 | 8.1 | 2.26 | 69 | 56 | 210295778
LENNOX | EL17XP1-048-230A** | CX35-49C+TDR | SL280UH110V60C* | 48000 | 45500 | 15.2 | 12.5 | 8.1 | 2.26 | 69 | 56 | 210295777
LENNOX | EL17XP1-048-230A** | CX35-49C+TDR | SL280UH090V60C* | 48000 | 45500 | 15.2 | 12.5 | 8.1 | 2.26 | 69 | 56 | 210295774
LENNOX | EL17XP1-048-230A** | CX35-49C+TDR | SL280UH090XV60C* | 48000 | 45500 | 15.2 | 12.5 | 8.1 | 2.26 | 69 | 56 | 210295775
LENNOX | EL17XP1-048-230A** | CX35-49C+TDR | SL280UH080NV60C* | 48000 | 45500 | 15.6 | 13 | 8.1 | 2.28 | 69 | 56 | 210295773
LENNOX | EL17XP1-048-230A** | CX35-49C+TDR | ML193UH110XE60C* | 47500 | 45000 | 15.4 | 12.5 | 8.1 | 2.24 | 68 | 56 | 210295767
LENNOX | EL17XP1-048-230A** | CX35-49C+TDR | ML296UH110XV60C* | 48000 | 45500 | 15.2 | 12.5 | 8.1 | 2.24 | 69 | 56 | 210295772
LENNOX | EL17XP1-048-230A** | CX35-49C+TDR | ML196UH090XE48C* | 47500 | 45000 | 15.2 | 12.5 | 8.1 | 2.24 | 69 | 56 | 210295768
LENNOX | EL17XP1-048-230A** | CX35-49C+TDR | ML196UH090XE60C* | 47500 | 45000 | 15.2 | 12.5 | 8.1 | 2.22 | 68 | 56 | 210295769
LENNOX | EL17XP1-048-230A** | CX35-49C+TDR | ML193UH110XE48C* | 48000 | 45000 | 15.2 | 12.5 | 8.1 | 2.22 | 69 | 56 | 210295766
LENNOX | EL17XP1-048-230A** | CX35-49C+TDR | ML180UH110E60C* | 48000 | 45500 | 15.2 | 12.5 | 8.1 | 2.26 | 69 | 56 | 210295763
LENNOX | EL17XP1-048-230A** | CX35-49C+TDR | ML180UH110V60C* | 48000 | 45500 | 15.4 | 12.5 | 8.1 | 2.26 | 69 | 56 | 210295764
LENNOX | EL17XP1-048-230A** | CX35-49C+TDR | EL296UH090XE48C* | 47500 | 45000 | 15.2 | 12.5 | 8.1 | 2.24 | 69 | 56 | 210295755
LENNOX | EL17XP1-048-230A** | CX35-49C+TDR | ML180UH090E60C* | 48000 | 45000 | 15.6 | 13 | 8.1 | 2.26 | 68 | 56 | 210295762
LENNOX | EL17XP1-048-230A** | CX35-49C+TDR | EL296UH110XE60C* | 47500 | 45000 | 15.2 | 12.5 | 8.1 | 2.24 | 69 | 56 | 210295759
LENNOX | EL17XP1-048-230A** | CX35-49C+TDR | EL296UH090XV36C* | 47500 | 45000 | 15.2 | 12.5 | 8.1 | 2.22 | 68 | 56 | 210295756
LENNOX | ML17XP1-030-230A** | CH35-36C+TDR+TXV | SL280UH100NV60C* | 30000 | 29400 | 15.4 | 12.5 | 8.5 | 2.22 | 65 | 51 | 210047007
LENNOX | ML17XP1-030-230A** | CH35-36C+TDR+TXV | ML296UH110XV60C* | 29600 | 28800 | 15.6 | 13 | 8.5 | 2.24 | 65 | 51 | 210046999
LENNOX | ML17XP1-030-230A** | CH35-36C+TDR+TXV | ML196UH090XE48C* | 28200 | 28000 | 15.6 | 12.5 | 8.3 | 2.22 | 66 | 52 | 210046990
LENNOX | ML17XP1-030-230A** | CH35-36C+TDR+TXV | ML296UH090XV48C* | 28600 | 28200 | 15.4 | 12.5 | 8.3 | 2.24 | 66 | 52 | 210046996
LENNOX | ML17XP1-030-230A** | CH35-36C+TDR+TXV | ML196UH110XE60C* | 29400 | 28800 | 15.6 | 12.5 | 8.5 | 2.26 | 65 | 51 | 210046994
LENNOX | ML17XP1-030-230A** | CH35-36C+TDR+TXV | ML196UH090XE60C* | 29200 | 28600 | 15.6 | 12.5 | 8.5 | 2.24 | 66 | 52 | 210046992
LENNOX | ML17XP1-030-230A** | CH35-36C+TDR+TXV | ML196UH090XE36C* | 28800 | 28400 | 15.4 | 12.5 | 8.3 | 2.22 | 65 | 51 | 210046988
LENNOX | ML17XP1-030-230A** | CH35-36C+TDR+TXV | ML193UH110XE60C* | 29200 | 28600 | 15.6 | 12.5 | 8.5 | 2.24 | 66 | 52 | 210046986
LENNOX | ML17XP1-030-230A** | CH35-36C+TDR+TXV | ML193UH110XE48C* | 28800 | 28200 | 15.8 | 13 | 8.3 | 2.24 | 66 | 52 | 210046985
LENNOX | ML17XP1-030-230A** | CH35-36C+TDR+TXV | ML193UH090XE48C* | 28800 | 28400 | 15.6 | 12.5 | 8.3 | 2.24 | 65 | 51 | 210046981
LENNOX | ML17XP1-030-230A** | CH35-36C+TDR+TXV | ML193UH090XE36C* | 28800 | 28200 | 15.6 | 13 | 8.3 | 2.24 | 66 | 52 | 210046980
LENNOX | ML17XP1-030-230A** | CH35-36C+TDR+TXV | ML180UH110V60C* | 30000 | 29200 | 15.6 | 12.5 | 8.5 | 2.24 | 65 | 51 | 210046978
LENNOX | ML17XP1-030-230A** | CH35-36C+TDR+TXV | ML180UH090E60C* | 29400 | 28600 | 15.8 | 13 | 8.5 | 2.26 | 66 | 52 | 210046974
LENNOX | ML17XP1-030-230A** | CH35-36C+TDR+TXV | ML180UH110E60C* | 29000 | 28400 | 15.6 | 13 | 8.3 | 2.22 | 65 | 51 | 210046976
LENNOX | ML17XP1-030-230A** | CX35-30A+TDR | ML180UH045V36A* | 29400 | 28000 | 15.6 | 13 | 8.1 | 2.22 | 66 | 52 | 210047163
LENNOX | ML17XP1-030-230A** | CH35-36C+TDR+TXV | EL296UH110XV60C* | 30000 | 29200 | 15.2 | 12.5 | 8.5 | 2.22 | 66 | 52 | 210046972
LENNOX | ML17XP1-030-230A** | CH35-36C+TDR+TXV | EL296UH110XV48C* | 29000 | 28400 | 15.6 | 12.5 | 8.3 | 2.22 | 65 | 51 | 210046970
LENNOX | ML17XP1-030-230A** | CH35-36C+TDR+TXV | EL296UH110XE60C* | 29400 | 28800 | 15.6 | 12.5 | 8.5 | 2.24 | 65 | 51 | 210046969
LENNOX | ML17XP1-030-230A** | CH35-36C+TDR+TXV | EL296UH090XV36C* | 28800 | 28200 | 15.6 | 12.5 | 8.3 | 2.22 | 66 | 52 | 210046962
LENNOX | ML17XP1-030-230A** | CH35-36C+TDR+TXV | EL296UH090XV48C* | 28600 | 28200 | 15.6 | 13 | 8.3 | 2.22 | 65 | 51 | 210046965
LENNOX | ML17XP1-030-230A** | CH35-36C+TDR+TXV | EL280UH110XE60C* | 29400 | 28800 | 15.6 | 12.5 | 8.5 | 2.22 | 65 | 51 | 210046959
LENNOX | ML17XP1-030-230A** | CH35-36C+TDR+TXV | EL196UH110XE60C* | 29400 | 28800 | 15.6 | 12.5 | 8.5 | 2.26 | 65 | 51 | 210046954
LENNOX | ML17XP1-030-230A** | CH35-36C+TDR+TXV | EL180UH100NE60C* | 28800 | 28400 | 15.4 | 12.5 | 8.3 | 2.22 | 66 | 52 | 210046943
LENNOX | ML17XP1-030-230A** | CH35-36C+TDR+TXV | EL296UH090XE48C* | 28600 | 28000 | 15.8 | 13 | 8.3 | 2.26 | 66 | 52 | 210046960
LENNOX | ML17XP1-030-230A** | CH35-36C+TDR+TXV | EL280UH110E60C* | 29400 | 28800 | 15.6 | 12.5 | 8.5 | 2.22 | 65 | 51 | 210046958
LENNOX | ML17XP1-030-230A** | CH35-36C+TDR+TXV | EL280UH110E48C* | 28400 | 28000 | 15.8 | 13 | 8.3 | 2.22 | 66 | 52 | 210046956
LENNOX | ML17XP1-030-230A** | CH35-36C+TDR+TXV | EL196UH090XE48C* | 28200 | 28000 | 15.6 | 12.5 | 8.3 | 2.22 | 66 | 52 | 210046951
LENNOX | ML17XP1-030-230A** | CH35-36C+TDR+TXV | EL195UH100NE60C* | 29400 | 28800 | 15.4 | 12.5 | 8.5 | 2.24 | 65 | 51 | 210046948
LENNOX | ML17XP1-030-230A** | CH35-36C+TDR+TXV | EL195UH080NE48C* | 28200 | 28000 | 15.4 | 12.5 | 8.3 | 2.22 | 66 | 52 | 210046945
AIREASE | 4SHP17LE148P-**A | EA(C;U)1P48B+TDR+TXV | A96UH2E110C20 | 46500 | 45000 | 15.2 | 12.5 | 8.1 | 2.18 | 67 | 54 | 210329711
AIREASE | 4SHP17LE148P-**A | EA(C;U)1P48B+TDR+TXV | A96UH1E110C20 | 46500 | 45000 | 15.2 | 12.5 | 8.1 | 2.18 | 67 | 54 | 210329710
AIREASE | 4SHP17LE148P-**A | EA(C;U)1P48B+TDR+TXV | A80UH2E110C20 | 46500 | 44500 | 15.6 | 12.5 | 8.1 | 2.2 | 67 | 54 | 210329707
AIREASE | 4SHP17LE148P-**A | EA(C;U)1P48B+TDR+TXV | A93UH1E110C20 | 46500 | 44500 | 15.4 | 12.5 | 8.1 | 2.18 | 68 | 55 | 210329709
AIREASE | 4SHP17LE148P-**A | EA(C;U)1P48B+TDR+TXV | A80UH1E090C20 | 46500 | 44500 | 15.4 | 12.5 | 8.1 | 2.22 | 68 | 55 | 210329708
ARMSTRONG AIR | 4SHP17LE130P-**A | ED1P30/36A+TDR+TXV | A93DF1E045B12 | 27600 | 28800 | 15.4 | 12.5 | 8.5 | 2.2 | 64 | 49 | 210329442
ARMSTRONG AIR | 4SHP17LE130P-**A | ED1P30/36A+TDR+TXV | A96DF1E070B16 | 27800 | 29000 | 15.2 | 12.5 | 8.5 | 2.2 | 63 | 49 | 210329441
ARMSTRONG AIR | 4SHP17LE130P-**A | ED1P30/36A+TDR+TXV | A80DF1E090B16 | 28200 | 29000 | 15.6 | 12.5 | 8.5 | 2.24 | 64 | 50 | 210329440
AIREASE | 4SHP17LE148P-**A | EA(C;U)1P48B+TDR+TXV | A80UH1E090B16 | 46500 | 45000 | 15.2 | 12.5 | 8.1 | 2.18 | 67 | 54 | 210329706
AIREASE | 4SHP17LE148P-**A | BCE7S48M*4X |  | 47500 | 45000 | 15.2 | 12.5 | 8.5 | 2.28 | 68 | 54 | 210329705
AIREASE | 4SHP17LE148P-**A | BCE7E48M*4X |  | 48000 | 45000 | 15.4 | 12.5 | 8.5 | 2.34 | 68 | 54 | 210329704
ARMSTRONG AIR | 4SHP17LE118P-**A | ED1P30/36A+TDR+TXV | A80DS2V090B16 | 18000 | 18000 | 16 | 13.5 | 8.5 | 2.1 | 64 | 50 | 210329701
ARMSTRONG AIR | 4SHP17LE118P-**A | ED1P30/36A+TDR+TXV | A96DS2V070B16 | 18000 | 18000 | 15.6 | 13 | 8.3 | 2.04 | 64 | 50 | 210329700
ARMSTRONG AIR | 4SHP17LE118P-**A | ED1P30/36A+TDR+TXV | A96DS2V045B12 | 18000 | 18000 | 16.4 | 13.5 | 8.5 | 2.16 | 63 | 48 | 210329699
ARMSTRONG AIR | 4SHP17LE118P-**A | EA(C;U)1P24A+TDR+TXV | A93UH1E030B12 | 18000 | 17400 | 16 | 13.5 | 8.1 | 2.08 | 63 | 48 | 210329593
ARMSTRONG AIR | 4SHP17LE118P-**A | EA(C;U)1P24A+TDR+TXV | A93UH1E070B12 | 18000 | 17200 | 16.2 | 13.5 | 8.1 | 2.1 | 63 | 48 | 210329589
ARMSTRONG AIR | 4SHP17LE118P-**A | EA(C;U)1P24A+TDR+TXV | A80UH2E090B12 | 18000 | 17400 | 16.4 | 14 | 8.1 | 2.12 | 62 | 47 | 210329591
ARMSTRONG AIR | 4SHP17LE130P-**A | EA(C;U)1P36A+TDR+TXV | A93UH1E070B12 | 29400 | 27600 | 16 | 13 | 8.1 | 2.28 | 66 | 52 | 210329394
ARMSTRONG AIR | 4SHP17LE130P-**A | EA(C;U)1P36A+TDR+TXV | A93UH1E045B12 | 29400 | 27800 | 15.8 | 13 | 8.1 | 2.26 | 65 | 51 | 210329393
ARMSTRONG AIR | 4SHP17LE130P-**A | EA(C;U)1P36A+TDR+TXV | A80UH1E080B16X | 30000 | 28400 | 15.6 | 12.5 | 8.1 | 2.24 | 65 | 51 | 210329392
ARMSTRONG AIR | 4SHP17LE130P-**A | EA(C;U)1P36A+TDR+TXV | A80UH2E090B16 | 29400 | 27600 | 16.2 | 13 | 8.1 | 2.28 | 65 | 51 | 210329391
ARMSTRONG AIR | 4SHP17LE130P-**A | EA(C;U)1P36A+TDR+TXV | A80UH1E090B16 | 29200 | 27600 | 16.2 | 13 | 8.1 | 2.26 | 65 | 51 | 210329390
ARMSTRONG AIR | 4SHP17LE130P-**A | EA(C;U)1P36A+TDR+TXV | A80US2V070A12L | 30000 | 28200 | 15.8 | 13 | 8.1 | 2.26 | 65 | 51 | 210329389
ARMSTRONG AIR | 4SHP17LE130P-**A | EA(C;U)1P36A+TDR+TXV | A80US2V070A12 | 30000 | 28200 | 15.8 | 13 | 8.1 | 2.26 | 65 | 51 | 210329388
ARMSTRONG AIR | 4SHP17LE136P-**A | ED1P50/60C+TDR+TXV | A97DSMV090C20 | 36000 | 32600 | 15.8 | 13 | 8.1 | 2.18 | 68 | 55 | 210329330
ARMSTRONG AIR | 4SHP17LE136P-**A | ED1P50/60C+TDR+TXV | A96DS2V110C20 | 36000 | 32600 | 15.8 | 13 | 8.1 | 2.18 | 68 | 55 | 210329329
ARMSTRONG AIR | 4SHP17LE136P-**A | ED1P50/60C+TDR+TXV | A96DS2V090C20 | 36000 | 32600 | 15.8 | 13 | 8.1 | 2.18 | 68 | 55 | 210329328
LENNOX | EL17XP1-048-230A** | C35-60C+TDR+TXV | ML193UH110XE60C* | 48000 | 47000 | 15.4 | 12.5 | 8.3 | 2.32 | 67 | 54 | 210295484
LENNOX | EL17XP1-048-230A** | C35-60C+TDR+TXV | SL280UH080NV60C* | 48000 | 46500 | 15.8 | 13 | 8.3 | 2.38 | 68 | 54 | 210295490
LENNOX | EL17XP1-048-230A** | C35-60C+TDR+TXV | ML296UH110XV60C* | 48000 | 47000 | 15.4 | 12.5 | 8.3 | 2.36 | 68 | 54 | 210295489
LENNOX | EL17XP1-048-230A** | C35-60C+TDR+TXV | ML196UH110XE60C* | 48000 | 46500 | 15.4 | 12.5 | 8.1 | 2.34 | 68 | 54 | 210295487
LENNOX | EL17XP1-048-230A** | C35-60C+TDR+TXV | ML196UH090XE48C* | 48000 | 46000 | 15.4 | 12.5 | 8.1 | 2.36 | 68 | 55 | 210295485
LENNOX | EL17XP1-048-230A** | C35-60C+TDR+TXV | ML180UH110E60C* | 48000 | 47000 | 15.4 | 12.5 | 8.3 | 2.34 | 67 | 54 | 210295480
LENNOX | EL17XP1-048-230A** | C35-60C+TDR+TXV | ML193UH110XE48C* | 48000 | 46500 | 15.4 | 12.5 | 8.1 | 2.36 | 68 | 54 | 210295483
LENNOX | EL17XP1-048-230A** | CH35-51C+TDR+TXV | ML193UH110XE60C* | 47500 | 45500 | 15.2 | 12.5 | 8.3 | 2.28 | 69 | 56 | 210295568
LENNOX | EL17XP1-048-230A** | C35-60C+TDR+TXV | ML193UH090XE48C* | 48000 | 46500 | 15.2 | 12.5 | 8.1 | 2.34 | 68 | 54 | 210295482
LENNOX | EL17XP1-048-230A** | C35-60C+TDR+TXV | ML180UH110V60C* | 48000 | 47000 | 15.6 | 13 | 8.3 | 2.36 | 67 | 54 | 210295481
LENNOX | EL17XP1-048-230A** | C35-60C+TDR+TXV | ML180UH090E60C* | 48000 | 46000 | 15.6 | 13 | 8.1 | 2.38 | 68 | 55 | 210295479
LENNOX | EL17XP1-048-230A** | C35-60C+TDR+TXV | EL296UH110XV48C* | 48000 | 47000 | 15.2 | 12.5 | 8.1 | 2.34 | 68 | 54 | 210295477
LENNOX | EL17XP1-048-230A** | C35-60C+TDR+TXV | EL296UH110XE60C* | 48000 | 46000 | 15.4 | 12.5 | 8.1 | 2.38 | 68 | 55 | 210295476
LENNOX | EL17XP1-048-230A** | C35-60C+TDR+TXV | EL296UH090XV36C* | 48000 | 46000 | 15.2 | 12.5 | 8.1 | 2.36 | 68 | 55 | 210295473
LENNOX | EL17XP1-048-230A** | CH35-51C+TDR+TXV | ML193UH110XE48C* | 47500 | 45000 | 15.4 | 12.5 | 8.3 | 2.32 | 69 | 57 | 210295567
LENNOX | EL17XP1-048-230A** | C35-60C+TDR+TXV | EL296UH090XE48C* | 48000 | 46000 | 15.4 | 12.5 | 8.1 | 2.34 | 68 | 55 | 210295472
LENNOX | EL17XP1-048-230A** | C35-60C+TDR+TXV | EL280UH110XE60C* | 48000 | 46500 | 15.6 | 13 | 8.3 | 2.38 | 68 | 54 | 210295471
LENNOX | EL17XP1-048-230A** | CH35-51C+TDR+TXV | ML193UH090XE48C* | 47000 | 45000 | 15.2 | 12.5 | 8.3 | 2.3 | 69 | 57 | 210295566
LENNOX | EL17XP1-048-230A** | C35-60C+TDR+TXV | EL280UH110E48C* | 48000 | 46500 | 15.6 | 13 | 8.3 | 2.36 | 68 | 54 | 210295469
LENNOX | EL17XP1-048-230A** | C35-60C+TDR+TXV | EL196UH110XE60C* | 48000 | 46500 | 15.4 | 12.5 | 8.1 | 2.34 | 68 | 54 | 210295468
LENNOX | EL17XP1-048-230A** | C35-60C+TDR+TXV | EL280UH110E60C* | 48000 | 46500 | 15.6 | 13 | 8.3 | 2.38 | 68 | 54 | 210295470
LENNOX | EL17XP1-048-230A** | C35-60C+TDR+TXV | EL195UH100NE60C* | 48000 | 46000 | 15.2 | 12.5 | 8.1 | 2.38 | 68 | 55 | 210295466
LENNOX | EL17XP1-048-230A** | C35-60C+TDR+TXV | EL196UH090XE48C* | 48000 | 46000 | 15.4 | 12.5 | 8.1 | 2.36 | 68 | 55 | 210295467
LENNOX | EL17XP1-048-230A** | CH35-51C+TDR+TXV | ML180UH110V60C* | 48000 | 45500 | 15.4 | 12.5 | 8.3 | 2.3 | 69 | 56 | 210295565
LENNOX | EL17XP1-048-230A** | C35-50/60C+TDR+TXV | SL280UH080NV60C* | 47000 | 45000 | 15.2 | 12.5 | 8.1 | 2.2 | 68 | 54 | 210295453
LENNOX | EL17XP1-048-230A** | CH35-51C+TDR+TXV | ML180UH110E60C* | 48000 | 45500 | 15.2 | 12.5 | 8.3 | 2.3 | 69 | 56 | 210295564
LENNOX | EL17XP1-048-230A** | CH35-51C+TDR+TXV | ML180UH090E60C* | 47000 | 44500 | 15.6 | 12.5 | 8.3 | 2.3 | 69 | 57 | 210295563
LENNOX | ML17XP1-036-230A** | CH35-48B+TDR+TXV | ML180UH070V48B* | 36000 | 33600 | 16.2 | 13 | 8.1 | 2.26 | 66 | 52 | 210048728
LENNOX | ML17XP1-036-230A** | CBA38MV-036-230*+TDR |  | 35400 | 35200 | 15.8 | 12.5 | 8.5 | 2.32 | 66 | 53 | 210048682
LENNOX | ML17XP1-036-230A** | CBA27UHE-036-230*+TDR |  | 34800 | 34800 | 16 | 13 | 8.5 | 2.28 | 67 | 53 | 210048679
LENNOX | ML17XP1-036-230A** | CBA25UHV-036-230-** |  | 36000 | 34000 | 15.8 | 13 | 8.1 | 2.2 | 65 | 51 | 210048676
LENNOX | ML17XP1-036-230A** | C35-50/60C+TDR+TXV | SL280UH100NV60C* | 36000 | 33400 | 16.2 | 13 | 8.1 | 2.14 | 66 | 52 | 210048651
AC PRO | 4HP17L18P-**A | EAC4X24B+TDR | 96G2UH070BV12 | 18000 | 17400 | 16.4 | 13.5 | 8.1 | 2.08 | 63 | 48 | 210328285
AC PRO | 4HP17L18P-**A | EAC4X24B+TDR | 96G2UH045BV12 | 18000 | 17400 | 16 | 13.5 | 8.1 | 2.06 | 63 | 48 | 210328284
AC PRO | 4HP17L18P-**A | EAC4X24B+TDR | 92G1UH030BE12 | 18000 | 17400 | 16 | 13.5 | 8.1 | 2.08 | 63 | 48 | 210328282
ALLIED | 4HP17L30P-**A | EA(C;U)1P36B+TDR+TXV | 96G2UH070BV12 | 30000 | 28000 | 16 | 13 | 8.1 | 2.28 | 66 | 52 | 210328669
ALLIED | 4HP17L30P-**A | EA(C;U)1P36B+TDR+TXV | 96G2UH045BV12 | 29800 | 28000 | 15.6 | 13 | 8.1 | 2.26 | 66 | 52 | 210328668
ALLIED | 4HP17L30P-**A | EA(C;U)1P36B+TDR+TXV | 80G2UH090BV16 | 30000 | 28200 | 16 | 13 | 8.1 | 2.28 | 65 | 51 | 210328667
ALLIED | 4HP17L48P-**A | EA(C;U)1P60C+TDR+TXV | 96G1UH090CE16 | 48000 | 46000 | 15.4 | 12.5 | 8.1 | 2.36 | 68 | 55 | 210328352
ALLIED | 4HP17L48P-**A | EA(C;U)1P60C+TDR+TXV | 92G1UH110CE16 | 48000 | 46500 | 15.4 | 12.5 | 8.1 | 2.36 | 68 | 54 | 210328351
ALLIED | 4HP17L48P-**A | EA(C;U)1P60C+TDR+TXV | 92G1UH090CE16 | 48000 | 46500 | 15.2 | 12.5 | 8.1 | 2.34 | 68 | 54 | 210328350
ALLIED | 4HP17L48P-**A | EA(C;U)1P60C+TDR+TXV | 80G1UH110CE20 | 48000 | 47000 | 15.4 | 12.5 | 8.3 | 2.34 | 67 | 54 | 210328348
ALLIED | 4HP17L48P-**A | EA(C;U)1P60C+TDR+TXV | 96G2UH110CE20 | 48000 | 46000 | 15.4 | 12.5 | 8.1 | 2.38 | 68 | 55 | 210328347
ALLIED | 4HP17L48P-**A | EA(C;U)1P60C+TDR+TXV | 80G2UH110CE20L | 48000 | 46500 | 15.6 | 13 | 8.3 | 2.38 | 68 | 54 | 210328346
ALLIED | 4HP17L36P-**A | BCE5V36M*4X |  | 36000 | 34000 | 15.8 | 13 | 8.1 | 2.2 | 65 | 51 | 210328467
ALLIED | 4HP17L36P-**A | BCE7E36M*4X |  | 34800 | 34800 | 16 | 13 | 8.5 | 2.28 | 67 | 53 | 210328468
ALLIED | 4HP17L48P-**A | EA(C;U)1P49C+TDR+TXV | 96G2UH110CE20 | 47500 | 45000 | 15.2 | 12.5 | 8.1 | 2.24 | 69 | 56 | 210328334
ALLIED | 4HP17L42P-**A | BCE5V42M*4X |  | 41000 | 39000 | 15.4 | 13 | 8.1 | 2.14 | 66 | 52 | 210328428
ALLIED | 4HP17L48P-**A | EA(C;U)1P49C+TDR+TXV | 96G1UH090CE16 | 47500 | 45000 | 15.2 | 12.5 | 8.1 | 2.24 | 69 | 56 | 210328337
ALLIED | 4HP17L48P-**A | EA(C;U)1P49C+TDR+TXV | 80G1UH110CE20 | 48000 | 45500 | 15.2 | 12.5 | 8.1 | 2.26 | 69 | 56 | 210328335
ALLIED | 4HP17L42P-**A | BCE7E42M*4X |  | 41000 | 40000 | 15.6 | 13 | 8.3 | 2.18 | 65 | 55 | 210328426
ALLIED | 4HP17L48P-**A | EA(C;U)1P49C+TDR+TXV | 92G1UH110CE16 | 48000 | 45000 | 15.2 | 12.5 | 8.1 | 2.22 | 69 | 56 | 210328336
ALLIED | 4HP17L48P-**A | EA(C;U)1P49C+TDR+TXV | 80G2UH110CE20L | 48000 | 45000 | 15.4 | 12.5 | 8.1 | 2.26 | 69 | 56 | 210328333
ALLIED | 4HP17L48P-**A | EA(C;U)1P49C+TDR+TXV | 80G2UH110CE20 | 48000 | 45000 | 15.4 | 12.5 | 8.1 | 2.26 | 69 | 56 | 210328332
ALLIED | 4HP17L48P-**A | EA(C;U)1P49C+TDR+TXV | 96G1UH110CE20 | 48000 | 45000 | 15.2 | 12.5 | 8.1 | 2.26 | 69 | 56 | 210328331
ALLIED | 4HP17L30P-**A | ED1P30/36C+TDR+TXV | 96G2DF110CE20 | 28200 | 29200 | 15.2 | 12.5 | 8.5 | 2.22 | 64 | 50 | 210328705
ALLIED | 4HP17L30P-**A | ED1P30/36C+TDR+TXV | 92G1DF090CE16 | 28000 | 29000 | 15.6 | 12.5 | 8.5 | 2.22 | 63 | 49 | 210328701
ALLIED | 4HP17L30P-**A | ED1P30/36C+TDR+TXV | 96G1DF110CE20 | 28400 | 29400 | 15.4 | 12.5 | 8.5 | 2.2 | 63 | 48 | 210328704
ALLIED | 4HP17L30P-**A | ED1P30/36C+TDR+TXV | 80G1DF110CE20 | 28200 | 29000 | 15.6 | 12.5 | 8.5 | 2.24 | 63 | 49 | 210328703
ALLIED | 4HP17L30P-**A | ED1P30/36C+TDR+TXV | 96G1DF090CE16 | 28000 | 29000 | 15.6 | 12.5 | 8.5 | 2.22 | 63 | 49 | 210328702
ALLIED | 4HP17L30P-**A | ED1P30/36C+TDR+TXV | 96G2DF090CE16 | 27600 | 28600 | 15.4 | 12.5 | 8.5 | 2.24 | 64 | 50 | 210328700
ALLIED | 4HP17L30P-**A | ED1P30/36B+TDR+TXV | 80G1DF070BE12 | 27800 | 29000 | 15.4 | 12.5 | 8.5 | 2.22 | 63 | 49 | 210328699
ALLIED | 4HP17L30P-**A | BCE7E30M*4X |  | 29600 | 28200 | 15.8 | 13 | 8.5 | 2.36 | 66 | 52 | 210328612
ALLIED | 4HP17L30P-**A | BCE5V30M*4X |  | 29000 | 27400 | 15.4 | 12.5 | 8.1 | 2.16 | 65 | 51 | 210328611
ALLIED | 4HP17L48P-**A | EA(C;U)1P60C+TDR+TXV | 80G2UH110CE20 | 48000 | 46500 | 15.6 | 13 | 8.3 | 2.38 | 68 | 54 | 210328345
ALLIED | 4HP17L48P-**A | EA(C;U)1P49C+TDR+TXV | 96G2UH090CE16 | 47500 | 45000 | 15.2 | 12.5 | 8.1 | 2.24 | 69 | 56 | 210328339
ALLIED | 4HP17L48P-**A | EA(C;U)1P60C+TDR+TXV | 96G1UH110CE20 | 48000 | 46500 | 15.4 | 12.5 | 8.1 | 2.34 | 68 | 54 | 210328343
ALLIED | 4HP17L48P-**A | EA(C;U)1P60C+TDR+TXV | 95G1UH100CE20X | 48000 | 46000 | 15.2 | 12.5 | 8.1 | 2.38 | 68 | 55 | 210328344
ALLIED | 4HP17L48P-**A | EA(C;U)1P60C+TDR+TXV | 80G1UH090CE20 | 48000 | 46000 | 15.6 | 13 | 8.1 | 2.38 | 68 | 55 | 210328342
ALLIED | 4HP17L48P-**A | EA(C;U)1P49C+TDR+TXV | 96G2UH090CV12 | 47500 | 45000 | 15.2 | 12.5 | 8.1 | 2.22 | 68 | 56 | 210328341
LENNOX | EL17XP1-030-230A** | CHX35-36C-**-*+TDR | EL296UH110XE60C* | 29400 | 28800 | 15.6 | 12.5 | 8.5 | 2.24 | 65 | 51 | 210291759
LENNOX | EL17XP1-030-230A** | CHX35-36C-**-*+TDR | EL296UH090XV48C* | 28600 | 28200 | 15.6 | 13 | 8.3 | 2.22 | 65 | 51 | 210291756
LENNOX | EL17XP1-030-230A** | CHX35-36C-**-*+TDR | EL280UH110E48C* | 28400 | 28000 | 15.8 | 13 | 8.3 | 2.22 | 66 | 52 | 210291751
LENNOX | EL17XP1-030-230A** | CHX35-36C-**-*+TDR | EL296UH090XE48C* | 28600 | 28000 | 15.8 | 13 | 8.3 | 2.26 | 66 | 52 | 210291754
LENNOX | EL17XP1-030-230A** | CHX35-36C-**-*+TDR | EL280UH110XE60C* | 29400 | 28800 | 15.6 | 12.5 | 8.5 | 2.22 | 65 | 51 | 210291753
LENNOX | EL17XP1-030-230A** | CHX35-36C-**-*+TDR | EL296UH090XV36C* | 28800 | 28200 | 15.6 | 12.5 | 8.3 | 2.22 | 66 | 52 | 210291755
LENNOX | EL17XP1-030-230A** | CHX35-36C-**-*+TDR | EL280UH110E60C* | 29400 | 28800 | 15.6 | 12.5 | 8.5 | 2.22 | 65 | 51 | 210291752
LENNOX | EL17XP1-030-230A** | CHX35-36C-**-*+TDR | EL196UH110XE60C* | 29400 | 28800 | 15.6 | 12.5 | 8.5 | 2.26 | 65 | 51 | 210291749
LENNOX | EL17XP1-030-230A** | CHX35-36C-**-*+TDR | EL195UH080NE48C* | 28200 | 28000 | 15.4 | 12.5 | 8.3 | 2.22 | 66 | 52 | 210291746
LENNOX | EL17XP1-030-230A** | CHX35-36C-**-*+TDR | EL196UH090XE48C* | 28200 | 28000 | 15.6 | 12.5 | 8.3 | 2.22 | 66 | 52 | 210291748
LENNOX | EL17XP1-030-230A** | CHX35-36C-**-*+TDR | EL195UH100NE60C* | 29400 | 28800 | 15.4 | 12.5 | 8.5 | 2.24 | 65 | 51 | 210291747
LENNOX | EL17XP1-030-230A** | CHX35-36C-**-*+TDR | EL180UH100NE60C* | 28800 | 28400 | 15.4 | 12.5 | 8.3 | 2.22 | 66 | 52 | 210291745
LENNOX | EL17XP1-030-230A** | CH35-36C+TDR+TXV | SLP99UH110XV60C* | 30000 | 29200 | 15.2 | 12.5 | 8.5 | 2.22 | 66 | 52 | 210291726
LENNOX | EL17XP1-030-230A** | CH35-36C+TDR+TXV | SLP99UH090XV48C* | 28600 | 28200 | 15.6 | 13 | 8.3 | 2.22 | 65 | 51 | 210291724
LENNOX | EL17XP1-030-230A** | CH35-36C+TDR+TXV | SLP99UH090XV36C* | 28800 | 28200 | 15.6 | 12.5 | 8.3 | 2.22 | 66 | 52 | 210291723
ARMSTRONG AIR | 4SHP17LE118P-**A | EAC4X24A+TDR | A80UH2E045A12 | 18000 | 17400 | 16 | 13.5 | 8.1 | 2.06 | 63 | 48 | 211662293
ARMSTRONG AIR | 4SHP17LE118P-**A | ED1P30/36B+TDR+TXV | A97DSMV070B12 | 18000 | 18000 | 16.4 | 13.5 | 8.5 | 2.12 | 63 | 48 | 211662290
ARMSTRONG AIR | 4SHP17LE118P-**A | ED1P30/36B+TDR+TXV | A80DS2V090B16 | 18000 | 18000 | 16 | 13.5 | 8.5 | 2.1 | 64 | 50 | 211662289
LENNOX | SL25XPV-024-230A** | C35-36B+TDR+TXV | EL296UH070XV36B* | 22200 | 21600 | 23 | 14.3 | 9.2 | 1.84 | 112 | 94 | 207436149
LENNOX | SL25XPV-024-230A** | C35-36B+TDR+TXV | EL296UH045XV36B* | 22200 | 21600 | 22.4 | 14 | 9.1 | 1.84 | 112 | 95 | 207436148
LENNOX | SL25XPV-024-230A** | C35-36A+TDR+TXV | SL280UH070XV36A* | 22200 | 21600 | 21.8 | 14.3 | 9.2 | 1.84 | 112 | 94 | 207436147
LENNOX | SL25XPV-024-230A** | C35-36A+TDR+TXV | SL280UH060NV36A* | 22400 | 21400 | 22.2 | 14.5 | 9.2 | 1.84 | 113 | 95 | 207436146
LENNOX | SL25XPV-048-230A** | CBA38MV-060-230*+TDR |  | 44500 | 44500 | 20 | 12 | 9.3 | 1.96 | 97 | 83 | 207436144
LENNOX | SL25XPV-024-230A** | CBA38MV-042-230*+TDR |  | 22400 | 22200 | 22.2 | 14 | 9.1 | 1.94 | 114 | 90 | 207436142
LENNOX | SL25XPV-024-230A** | CHX35-42C-**-*+TDR | SLP99UH090XV36C* | 22200 | 21400 | 22.4 | 14.5 | 9.3 | 1.9 | 111 | 94 | 207436216
LENNOX | SL25XPV-024-230A** | CHX35-42C-**-*+TDR | EL296UH090XV48C* | 22200 | 21400 | 21.4 | 14.5 | 9.4 | 1.9 | 111 | 93 | 207436204
LENNOX | SL25XPV-024-230A** | CHX35-42C-**-*+TDR | SL280UH080NV60C* | 22200 | 21400 | 20.2 | 14.5 | 9.3 | 1.9 | 110 | 94 | 207436208
LENNOX | SL25XPV-024-230A** | CHX35-42C-**-*+TDR | SL297UH080NV48C* | 22200 | 21400 | 21.4 | 14.4 | 9.3 | 1.9 | 111 | 94 | 207436214
LENNOX | SL25XPV-024-230A** | CHX35-42C-**-*+TDR | EL296UH110XV48C* | 22200 | 21400 | 21.2 | 14.5 | 9.3 | 1.9 | 111 | 94 | 207436206
LENNOX | SL25XPV-024-230A** | CHX35-42C-**-*+TDR | EL296UH090XV36C* | 22200 | 21400 | 22.4 | 14.5 | 9.3 | 1.9 | 111 | 94 | 207436203
LENNOX | SL25XPV-024-230A** | CHX35-42B-**-*+TDR | SL297UH060NV36B* | 22800 | 21200 | 22.6 | 14.5 | 9.5 | 1.96 | 111 | 94 | 207436201
LENNOX | SL25XPV-024-230A** | CHX35-42B-**-*+TDR | SLP99UH070XV36B* | 22800 | 21200 | 23.2 | 14.5 | 9.5 | 1.96 | 111 | 94 | 207436202
Century | HRG1530S1R-**A | HCG30V1P |  | 29000 | 27400 | 15.4 | 12.5 | 8.1 | 2.16 | 65 | 51 | 210331343
Century | HRG1**8S1R-**A | EA(C;U)1P24A+TDR+TXV | GUH97M070B3M | 18000 | 17400 | 16.4 | 13.5 | 8.1 | 2.08 | 63 | 48 | 210331450
Century | HRG1**8S1R-**A | EA(C;U)1P24A+TDR+TXV | GUH96T070B3M | 18000 | 17400 | 16.4 | 13.5 | 8.1 | 2.08 | 63 | 48 | 210331449
Century | HRG1**8S1R-**A | EA(C;U)1P24A+TDR+TXV | GUH96T045B3M | 18000 | 17400 | 16 | 13.5 | 8.1 | 2.06 | 63 | 48 | 210331448
Century | HRG1**8S1R-**A | EA(C;U)1P24A+TDR+TXV | GUH92C070B3M | 18000 | 17200 | 16.2 | 13.5 | 8.1 | 2.1 | 63 | 48 | 210331446
Century | HRG1530S1R-**A | ED1P30/36A+TDR+TXV | GDD92C070B3M | 27600 | 28800 | 15.4 | 12.5 | 8.5 | 2.22 | 64 | 49 | 210331386
Century | HRG1530S1R-**A | ED1P30/36A+TDR+TXV | GDD96C045B3M | 27600 | 28800 | 15.4 | 12.5 | 8.5 | 2.2 | 64 | 49 | 210331387
Century | HRG1530S1R-**A | ED1P30/36A+TDR+TXV | GDD80C070B3M | 27800 | 29000 | 15.4 | 12.5 | 8.5 | 2.22 | 63 | 49 | 210331388
Century | HRG1530S1R-**A | ED1P30/36A+TDR+TXV | GDD92C045B3M | 27600 | 28800 | 15.4 | 12.5 | 8.5 | 2.2 | 64 | 49 | 210331385
Century | HRG1530S1R-**A | ED1P30/36A+TDR+TXV | GDD96C070B4M | 27800 | 29000 | 15.2 | 12.5 | 8.5 | 2.2 | 63 | 49 | 210331384
Century | HRG1530S1R-**A | ED1P30/36A+TDR+TXV | GDD80C090B4M | 28200 | 29000 | 15.6 | 12.5 | 8.5 | 2.24 | 64 | 50 | 210331383
Century | HRG1530S1R-**A | EAH1P36C+TDR+TXV | GUH97M110C5M | 30000 | 29200 | 15.2 | 12.5 | 8.5 | 2.22 | 66 | 52 | 210331382
AIREASE | 4SHP22LX136P-**A | EAC4X36B+TDR | A96UH2E070B12 | 34600 | 34200 | 20 | 12 | 8.5 | 2.12 | 63 | 52 | 211528726
AIREASE | 4SHP22LX136P-**A | EAC4X36B+TDR | A96US2V045B12 | 34800 | 35000 | 20.5 | 11.7 | 8.5 | 2.1 | 63 | 52 | 211528725
AIREASE | 4SHP22LX136P-**A | EAC4X36B+TDR | A96UH2E045B12 | 34800 | 34400 | 20 | 12 | 8.5 | 2.12 | 63 | 52 | 211528724
AIREASE | 4SHP22LX136P-**A | EAC4X36B+TDR | A80UH2E090B16 | 35000 | 34000 | 19.5 | 12 | 8.5 | 2.18 | 63 | 51 | 211528723
AIREASE | 4SHP22LX136P-**A | EAC4X36B+TDR | A80UH1E080B16X | 35400 | 34800 | 19 | 12 | 8.5 | 2.14 | 63 | 52 | 211528721
AIREASE | 4SHP22LX136P-**A | EAC4X36A+TDR | A80US2V070A12 | 35000 | 35000 | 20.5 | 12 | 8.5 | 2.1 | 63 | 52 | 211528719
AIREASE | 4SHP22LX136P-**A | EAC4X36A+TDR | A80US2V070A12L | 35000 | 35000 | 20.5 | 12 | 8.5 | 2.1 | 63 | 52 | 211528720
AIREASE | 4SHP22LX136P-**A | EAC4X36A+TDR | A80UH1E070A12 | 34800 | 34200 | 20.5 | 12 | 8.5 | 2.14 | 63 | 51 | 211528718
AIREASE | 4SHP22LX136P-**A | EAC4X36A+TDR | A80UH1E045A12 | 34800 | 34200 | 20.5 | 12 | 8.5 | 2.14 | 63 | 51 | 211528717
AIREASE | 4SHP22LX136P-**A | EAC4X30B+TDR | A80US2V090B12 | 34600 | 34600 | 20.5 | 12 | 8.5 | 2.14 | 63 | 52 | 211528707
AIREASE | 4SHP22LX136P-**A | EAC4X36A+TDR | A80UH2E045A12 | 35200 | 34600 | 21 | 12 | 8.5 | 2.14 | 63 | 51 | 211528715
AIREASE | 4SHP22LX136P-**A | EAC4X36A+TDR | A80UH1E060A12X | 34600 | 34200 | 20 | 12 | 8.5 | 2.12 | 63 | 51 | 211528714
AIREASE | 4SHP22LX136P-**A | EAC4X36A+TDR | A80UH1E040A12X | 34600 | 34200 | 20 | 12 | 8.5 | 2.12 | 63 | 51 | 211528713
AIREASE | 4SHP22LX136P-**A | EAC4X30B+TDR | A97USMV070B12 | 34600 | 34800 | 20.5 | 12 | 8.5 | 2.1 | 63 | 52 | 211528712
AIREASE | 4SHP22LX136P-**A | EAC4X30B+TDR | A97US2V040B12X | 34600 | 34800 | 20.5 | 12 | 8.5 | 2.1 | 63 | 52 | 211528710
AIREASE | 4SHP22LX136P-**A | EAC4X30B+TDR | A80US2V090B16L | 34800 | 34600 | 20 | 12 | 8.5 | 2.14 | 63 | 51 | 211528709
AIREASE | 4SHP22LX136P-**A | EAC4X30B+TDR | A80US2V090B16 | 34800 | 34600 | 20 | 12 | 8.5 | 2.14 | 63 | 51 | 211528708
AIREASE | 4SHP22LX136P-**A | EAC4X30B+TDR | A80US2V080B16X | 34600 | 34800 | 20 | 12 | 8.5 | 2.12 | 63 | 52 | 211528706
AIREASE | 4SHP22LX136P-**A | EAC4X30B+TDR | A93UH1E030B12 | 34400 | 34200 | 19.5 | 11.7 | 8.5 | 2.1 | 64 | 52 | 211528701
AIREASE | 4SHP22LX136P-**A | EAC4X30B+TDR | A93UH1E070B12 | 34600 | 34400 | 19.5 | 11.7 | 8.5 | 2.12 | 63 | 52 | 211528703
AIREASE | 4SHP22LX136P-**A | EAC4X30B+TDR | A96UH1E030B12 | 34600 | 34200 | 20 | 11.7 | 8.5 | 2.12 | 64 | 52 | 211528704
AIREASE | 4SHP22LX136P-**A | EAC4X30B+TDR | A93UH1E045B12 | 34400 | 34200 | 19.5 | 11.7 | 8.5 | 2.1 | 64 | 52 | 211528702
AIREASE | 4SHP22LX136P-**A | EAC4X30B+TDR | A96UH2E045B12 | 34400 | 34200 | 20 | 11.7 | 8.5 | 2.12 | 63 | 52 | 211528695
AIREASE | 4SHP22LX136P-**A | EAC4X30B+TDR | A80UH1E090B16 | 35000 | 34200 | 19.5 | 12 | 8.5 | 2.16 | 63 | 51 | 211528700
AIREASE | 4SHP22LX136P-**A | EAC4X30B+TDR | A80UH1E070B12 | 34800 | 34200 | 20.5 | 12 | 8.5 | 2.14 | 63 | 51 | 211528699
AIREASE | 4SHP22LX136P-**A | EAC4X30B+TDR | A96US2V070B12 | 34600 | 34800 | 20.5 | 12 | 8.5 | 2.1 | 63 | 52 | 211528698
AIREASE | 4SHP22LX136P-**A | EAC4X30A+TDR | A80UH1E045A12 | 34400 | 34000 | 20 | 12 | 8.5 | 2.14 | 63 | 51 | 211528688
AIREASE | 4SHP22LX136P-**A | EAC4X30B+TDR | A80UH1E080B16X | 34400 | 34000 | 18.5 | 11.7 | 8.5 | 2.12 | 64 | 52 | 211528692
AIREASE | 4SHP22LX136P-**A | EAC4X30B+TDR | A96UH2E070B12 | 34400 | 34200 | 20 | 11.7 | 8.5 | 2.1 | 63 | 52 | 211528697
AIREASE | 4SHP22LX136P-**A | EAC4X30B+TDR | A96US2V045B12 | 34400 | 35000 | 20 | 11.7 | 8.5 | 2.08 | 63 | 52 | 211528696
AIREASE | 4SHP22LX136P-**A | EAC4X30B+TDR | A80UH2E090B16 | 35000 | 34400 | 19.5 | 12 | 8.5 | 2.14 | 63 | 51 | 211528694
AIREASE | 4SHP22LX136P-**A | EAC4X30B+TDR | A80UH2E090B12 | 35000 | 34600 | 19.5 | 12 | 8.5 | 2.14 | 63 | 51 | 211528693
AIREASE | 4SHP22LX136P-**A | EAC4X30A+TDR | A80US2V070A12L | 34600 | 34800 | 20 | 12 | 8.5 | 2.1 | 63 | 52 | 211528691
AIREASE | 4SHP22LX136P-**A | EAC4X30A+TDR | A80US2V070A12 | 34600 | 34800 | 20 | 12 | 8.5 | 2.1 | 63 | 52 | 211528690
AIREASE | 4SHP22LX136P-**A | EAC4X30A+TDR | A80UH1E070A12 | 34400 | 34000 | 20 | 12 | 8.5 | 2.14 | 64 | 52 | 211528689
AIREASE | 4SHP22LX136P-**A | EAC4X30A+TDR | A80UH2E070A12 | 34800 | 34400 | 20 | 11.7 | 8.5 | 2.12 | 63 | 52 | 211528687
AIREASE | 4SHP22LX136P-**A | EAC4X30A+TDR | A80UH2E045A12 | 34800 | 34400 | 20.5 | 12 | 8.5 | 2.12 | 63 | 52 | 211528686
AIREASE | 4SHP22LX136P-**A | EAC4X30A+TDR | A80UH1E060A12X | 34200 | 34000 | 20 | 11.7 | 8.5 | 2.12 | 64 | 52 | 211528685
AIREASE | 4SHP22LX136P-**A | EAC4X30A+TDR | A80UH1E040A12X | 34200 | 34000 | 20.5 | 11.7 | 8.5 | 2.12 | 64 | 52 | 211528684
AIREASE | 4SHP22LX136P-**A | ED1P48B+TDR+TXV | A97DSMV070B12 | 34800 | 33800 | 20.5 | 11.7 | 8.8 | 2.12 | 64 | 54 | 211528683
AIREASE | 4SHP22LX136P-**A | ED1P48B+TDR+TXV | A80DS2V090B16 | 34800 | 33800 | 20 | 11.7 | 8.8 | 2.12 | 64 | 53 | 211528682
AIREASE | 4SHP22LX136P-**A | ED1P48B+TDR+TXV | A96DF1E070B16 | 35200 | 33600 | 19.5 | 11.7 | 8.8 | 2.12 | 65 | 54 | 211528681
AIREASE | 4SHP22LX136P-**A | ED1P48B+TDR+TXV | A96DF1E045B12 | 34800 | 33200 | 20 | 11.7 | 8.8 | 2.14 | 65 | 53 | 211528680
AIREASE | 4SHP22LX136P-**A | ED1P48B+TDR+TXV | A93DF1E070B12 | 35200 | 33400 | 20 | 12 | 8.8 | 2.14 | 65 | 53 | 211528679
AIREASE | 4SHP22LX136P-**A | ED1P48B+TDR+TXV | A93DF1E045B12 | 35200 | 33600 | 20 | 11.7 | 8.8 | 2.14 | 65 | 53 | 211528678
AIREASE | 4SHP22LX136P-**A | ED1P48B+TDR+TXV | A80DF1E090B16 | 35400 | 33400 | 20 | 12 | 8.8 | 2.18 | 64 | 53 | 211528677
AIREASE | 4SHP22LX136P-**A | ED1P48B+TDR+TXV | A80DF1E070B12 | 35000 | 33400 | 20 | 12 | 8.8 | 2.16 | 65 | 53 | 211528676
LENNOX | EL18XPV-024-230A** | C35-24B+TDR+TXV | ML193UH070XE36B* | 23000 | 23200 | 20.8 | 12.5 | 8.1 | 2.12 | 64 | 49 | 206840745
LENNOX | EL18XPV-024-230A** | C35-24B+TDR+TXV | ML180UH070V36B* | 22800 | 23200 | 21.2 | 13 | 8.1 | 2.14 | 64 | 49 | 206840742
AIREASE | 4SHP22LX136P-**A | ED1P30/36C+TDR+TXV | A80DF1E110C20 | 34800 | 35000 | 18.5 | 12 | 8.8 | 2.24 | 65 | 53 | 211528668
AIREASE | 4SHP22LX136P-**A | ED1P30/36C+TDR+TXV | A93DF1E090C16 | 34600 | 35000 | 19.5 | 12 | 9 | 2.22 | 65 | 53 | 211528669
AIREASE | 4SHP22LX136P-**A | ED1P30/36C+TDR+TXV | A96DF1E090C16 | 34600 | 35000 | 19.5 | 12 | 9 | 2.24 | 65 | 53 | 211528670
AIREASE | 4SHP22LX136P-**A | ED1P30/36C+TDR+TXV | A96DF1E110C20 | 34800 | 35400 | 17.5 | 12 | 8.8 | 2.22 | 65 | 53 | 211528671
AIREASE | 4SHP22LX136P-**A | ED1P30/36C+TDR+TXV | A97DSMV090C16 | 34400 | 35800 | 20 | 11.7 | 9 | 2.18 | 65 | 53 | 211528672
AIREASE | 4SHP22LX136P-**A | ED1P48B+TDR+TXV | A96DF2E070B16 | 35200 | 33600 | 19.5 | 11.7 | 8.8 | 2.14 | 65 | 54 | 211528674
AIREASE | 4SHP22LX136P-**A | ED1P48B+TDR+TXV | A96DS2V045B12 | 34800 | 33800 | 20 | 11.7 | 8.8 | 2.12 | 65 | 54 | 211528673
AIREASE | 4SHP22LX136P-**A | ED1P48B+TDR+TXV | A96DS2V070B16 | 34600 | 34000 | 19.5 | 11.7 | 8.8 | 2.1 | 65 | 54 | 211528675
AIREASE | 4SHP22LX136P-**A | ED1P30/36B+TDR+TXV | A80DS2V090B16 | 34400 | 35600 | 20 | 11.7 | 9 | 2.18 | 65 | 53 | 211528664
ARMSTRONG AIR | 4SHP17LE124P-**A | ED1P30/36A+TDR+TXV | A80DF1E045A12 | 22400 | 23000 | 15.8 | 12.5 | 8.1 | 2.04 | 63 | 47 | 211198454
ARMSTRONG AIR | 4SHP17LE124P-**A | ED1P30/36B+TDR+TXV | A80DF1E090B16 | 23400 | 23400 | 16.2 | 13 | 8.1 | 2.02 | 62 | 47 | 211198462
AIREASE | 4SHP17LE124P-**A | ED1P30/36C+TDR+TXV | A97DSMV090C16 | 23600 | 23600 | 15.8 | 13 | 8.1 | 2.02 | 63 | 47 | 211198717
ARMSTRONG AIR | 4SHP17LE124P-**A | ED1P30/36C+TDR+TXV | A80DS2V110C20 | 24000 | 24000 | 15.4 | 12.5 | 8.1 | 1.94 | 63 | 48 | 211198478
AIREASE | 4SHP17LE130P-**A | ED1P30/36A+TDR+TXV | A80DF1E045A12 | 27400 | 28600 | 15.2 | 12.5 | 8.3 | 2.2 | 64 | 50 | 211198694
MRCOOL | MHP17024A-**AA | MCDP3036CNPA+TDR+TXV | MGD96SE090C4XA | 23400 | 23200 | 16 | 13 | 8.1 | 2.04 | 63 | 48 | 211200078
MRCOOL | MHP17024A-**AA | MCDP3036CNPA+TDR+TXV | MGD80SE110C5A | 23400 | 23600 | 15.6 | 12.5 | 8.1 | 2 | 63 | 47 | 211200077
MRCOOL | MHP17024A-**AA | MCDP3036BNPA+TDR+TXV | MGD96SE045B3XA | 22200 | 22800 | 15.6 | 12.5 | 8.1 | 2.02 | 62 | 47 | 211200075
MRCOOL | MHP17024A-**AA | MCDP3036BNPA+TDR+TXV | MGD80SE090B4A | 23400 | 23400 | 16.2 | 13 | 8.1 | 2.02 | 62 | 47 | 211200074
MRCOOL | MHP17024A-**AA | MCDP3036BNPA+TDR+TXV | MGD80SE070B3A | 23000 | 23400 | 15.8 | 13 | 8.1 | 2.04 | 62 | 47 | 211200073
LENNOX | SL25XPV-060-230A** | CHX35-51/61C-**-*+TDR | EL296UH090XV60C* | 53500 | 60000 | 19.2 | 10.7 | 8.6 | 1.76 | 81 | 62 | 207436655
LENNOX | SL25XPV-060-230A** | CH35-51C+TDR+TXV | SLP99UH110XV60C* | 53500 | 60000 | 19.6 | 11 | 8.7 | 1.78 | 81 | 62 | 207436651
LENNOX | SL25XPV-060-230A** | CH35-60D+TDR+TXV | SL280UH135V60D* | 53000 | 58500 | 19.4 | 11 | 8.5 | 1.76 | 77 | 66 | 207436653
LENNOX | SL25XPV-060-230A** | CH35-51C+TDR+TXV | SL280UH110XV60C* | 53500 | 60000 | 19.6 | 11.2 | 8.7 | 1.78 | 81 | 62 | 207436648
LENNOX | SL25XPV-060-230A** | CH35-51C+TDR+TXV | SLP99UH090XV60C* | 53500 | 60000 | 19.4 | 11 | 8.7 | 1.76 | 81 | 62 | 207436650
LENNOX | SL25XPV-060-230A** | CH35-51C+TDR+TXV | SL280UH110V60C* | 53500 | 60000 | 19.6 | 11.2 | 8.7 | 1.78 | 81 | 62 | 207436647
LENNOX | SL25XPV-060-230A** | CH35-51C+TDR+TXV | SL297UH080NV60C* | 53500 | 60000 | 19.2 | 10.7 | 8.6 | 1.76 | 81 | 62 | 207436649
LENNOX | SL25XPV-060-230A** | CH35-51C+TDR+TXV | SL280UH090XV60C* | 53500 | 60000 | 19.6 | 11.2 | 8.7 | 1.78 | 80 | 62 | 207436645
LENNOX | SL25XPV-060-230A** | CH35-51C+TDR+TXV | SL280UH100NV60C* | 53500 | 60000 | 19.6 | 11 | 8.7 | 1.78 | 80 | 62 | 207436646
LENNOX | SL25XPV-060-230A** | CH35-51C+TDR+TXV | SL280UH090V60C* | 53500 | 60000 | 19.6 | 11.2 | 8.7 | 1.78 | 80 | 62 | 207436644
LENNOX | SL25XPV-060-230A** | C35-60C+TDR+TXV | SL297UH080NV60C* | 55000 | 58500 | 20 | 11.2 | 8.7 | 1.84 | 76 | 65 | 207436635
LENNOX | SL25XPV-060-230A** | C35-60C+TDR+TXV | SL280UH110XV60C* | 55500 | 58500 | 20.2 | 11.5 | 8.7 | 1.88 | 76 | 65 | 207436634
LENNOX | SL25XPV-060-230A** | C35-60C+TDR+TXV | SL280UH110V60C* | 55500 | 58500 | 20.2 | 11.5 | 8.7 | 1.88 | 76 | 65 | 207436633
LENNOX | SL25XPV-060-230A** | C35-49C+TDR+TXV | SL280UH090XV60C* | 53500 | 57000 | 19.6 | 11 | 8.4 | 1.78 | 76 | 66 | 207436620
LENNOX | SL25XPV-060-230A** | C35-60C+TDR+TXV | SL280UH100NV60C* | 55000 | 58000 | 20.2 | 11.2 | 8.7 | 1.86 | 76 | 65 | 207436632
LENNOX | SL25XPV-060-230A** | C35-49C+TDR+TXV | SL280UH100NV60C* | 53000 | 57000 | 19.6 | 10.7 | 8.4 | 1.78 | 75 | 66 | 207436621
LENNOX | SL25XPV-060-230A** | C35-49C+TDR+TXV | EL296UH110XV60C* | 53000 | 57500 | 19.6 | 10.7 | 8.4 | 1.78 | 76 | 66 | 207436617
LENNOX | SL25XPV-060-230A** | C35-49C+TDR+TXV | SL280UH090V60C* | 53500 | 57000 | 19.6 | 11 | 8.4 | 1.78 | 76 | 66 | 207436619
LENNOX | SL25XPV-060-230A** | C35-49C+TDR+TXV | SL280UH080NV60C* | 53000 | 57000 | 19.6 | 10.7 | 8.4 | 1.78 | 75 | 66 | 207436618
LENNOX | SL25XPV-060-230A** | C35-49C+TDR+TXV | EL296UH090XV60C* | 53000 | 57500 | 19.4 | 10.7 | 8.4 | 1.76 | 76 | 66 | 207436616
LENNOX | SL25XPV-060-230A** | CR33-50/60+TDR+TXV | SL280DF110V60C* | 53500 | 57500 | 19.8 | 11 | 8.5 | 1.84 | 76 | 66 | 207436673
LENNOX | SL25XPV-060-230A** | CR33-50/60+TDR+TXV | SL280DF090V60C* | 53500 | 57500 | 19.6 | 11 | 8.5 | 1.84 | 76 | 66 | 207436672
LENNOX | SL25XPV-060-230A** | CR33-50/60+TDR+TXV | SL280DF080NV60C* | 53500 | 57500 | 19.4 | 11 | 8.4 | 1.82 | 77 | 66 | 207436671
LENNOX | SL25XPV-060-230A** | CR33-50/60+TDR+TXV | EL296DF110XV60C* | 53000 | 57500 | 19.6 | 10.7 | 8.4 | 1.8 | 77 | 66 | 207436670
LENNOX | SL25XPV-060-230A** | CHX35-51/61C-**-*+TDR | SL280UH110XV60C* | 53500 | 60000 | 19.6 | 11.2 | 8.7 | 1.78 | 81 | 62 | 207436662
LENNOX | SL25XPV-060-230A** | CHX35-51/61C-**-*+TDR | SL280UH110V60C* | 53500 | 60000 | 19.6 | 11.2 | 8.7 | 1.78 | 81 | 62 | 207436661
LENNOX | SL25XPV-060-230A** | CHX35-51/61C-**-*+TDR | SL280UH090XV60C* | 53500 | 60000 | 19.6 | 11.2 | 8.7 | 1.78 | 80 | 62 | 207436659
LENNOX | SL25XPV-060-230A** | CHX35-51/61C-**-*+TDR | SL280UH100NV60C* | 53500 | 60000 | 19.6 | 11 | 8.7 | 1.78 | 80 | 62 | 207436660
LENNOX | SL25XPV-060-230A** | CHX35-51/61C-**-*+TDR | SL280UH090V60C* | 53500 | 60000 | 19.6 | 11.2 | 8.7 | 1.78 | 80 | 62 | 207436658
LENNOX | SL25XPV-060-230A** | CHX35-51/61C-**-*+TDR | SL280UH080NV60C* | 53500 | 60000 | 19.6 | 11 | 8.7 | 1.78 | 80 | 62 | 207436657
LENNOX | SL25XPV-060-230A** | CHX35-51/61C-**-*+TDR | EL296UH110XV60C* | 53500 | 60000 | 19.6 | 11 | 8.7 | 1.78 | 81 | 62 | 207436656
LENNOX | SL25XPV-060-230A** | C35-60D+TDR+TXV | EL296UH135XV60D* | 54000 | 57500 | 19.8 | 11.2 | 8.6 | 1.82 | 76 | 65 | 207436638
LENNOX | SL25XPV-060-230A** | C35-60C+TDR+TXV | SLP99UH110XV60C* | 55000 | 58500 | 20.2 | 11.2 | 8.7 | 1.86 | 76 | 65 | 207436637
LENNOX | SL25XPV-060-230A** | C35-60C+TDR+TXV | SLP99UH090XV60C* | 55000 | 58500 | 20 | 11.2 | 8.7 | 1.86 | 77 | 65 | 207436636
BLUERIDGE | BHP17L36P-**A | BD1P-50/60C+TDR+TXV | BG80G1DF110CE20 | 36000 | 32200 | 16.6 | 13.5 | 8.1 | 2.26 | 68 | 56 | 210441322
BLUERIDGE | BHP17L18P-**A | BC4X24B+TDR | BG802UH090BV16 | 18000 | 17800 | 16 | 13.5 | 8.1 | 2.06 | 63 | 48 | 210441173
BLUERIDGE | BHP17L18P-**A | BC4X24B+TDR | BG921UH070BE12 | 18000 | 17200 | 16.2 | 13.5 | 8.1 | 2.1 | 63 | 48 | 210441170
BLUERIDGE | BHP17L48P-**A | BC4X60C+TDR | BG961UH110CE20 | 48000 | 46500 | 15.4 | 12.5 | 8.1 | 2.34 | 68 | 54 | 210441412
BLUERIDGE | BHP17L48P-**A | BC4X60C+TDR | BG961UH090CE16 | 48000 | 46000 | 15.4 | 12.5 | 8.1 | 2.36 | 68 | 55 | 210441411
BLUERIDGE | BHP17L48P-**A | BC4X60C+TDR | BG921UH110CE20 | 48000 | 47000 | 15.4 | 12.5 | 8.3 | 2.32 | 67 | 54 | 210441410
LENNOX | SL25XPV-060-230A** | CX35-49C+TDR | SL280UH080NV60C* | 53000 | 57000 | 19.6 | 10.7 | 8.4 | 1.78 | 75 | 66 | 207436678
LENNOX | SL25XPV-060-230A** | CX35-49C+TDR | SL280UH090V60C* | 53500 | 57000 | 19.6 | 11 | 8.4 | 1.78 | 76 | 66 | 207436679
LENNOX | SL25XPV-060-230A** | CX35-49C+TDR | EL296UH090XV60C* | 53000 | 57500 | 19.4 | 10.7 | 8.4 | 1.76 | 76 | 66 | 207436676
LENNOX | SL25XPV-060-230A** | CX35-49C+TDR | EL296UH110XV60C* | 53000 | 57500 | 19.6 | 10.7 | 8.4 | 1.78 | 76 | 66 | 207436677
LENNOX | SL25XPV-060-230A** | CR33-50/60+TDR+TXV | SLP99DF110XV60C* | 53000 | 57500 | 19.6 | 10.7 | 8.4 | 1.8 | 77 | 66 | 207436675
LENNOX | SL25XPV-060-230A** | CR33-50/60+TDR+TXV | SLP99DF090XV60C* | 53000 | 57500 | 19.4 | 10.7 | 8.4 | 1.8 | 77 | 66 | 207436674
LENNOX | SL25XPV-048-230A** | CX35-49C+TDR | SL280UH110XV60C* | 45500 | 44000 | 20 | 12.3 | 8.9 | 1.78 | 99 | 81 | 207436595
LENNOX | SL25XPV-048-230A** | CX35-49C+TDR | SL297UH080NV48C* | 45500 | 44000 | 20 | 12.2 | 8.9 | 1.76 | 99 | 82 | 207436596
LENNOX | SL25XPV-048-230A** | CX35-49C+TDR | SL280UH090XV60C* | 45500 | 43500 | 20 | 12.4 | 8.9 | 1.8 | 99 | 82 | 207436592
LENNOX | SL25XPV-048-230A** | CX35-49C+TDR | SL280UH110V60C* | 45500 | 44000 | 20 | 12.3 | 8.9 | 1.78 | 99 | 81 | 207436594
LENNOX | SL25XPV-048-230A** | CX35-49C+TDR | SL280UH100NV60C* | 45500 | 44000 | 20.4 | 12.3 | 8.9 | 1.78 | 98 | 81 | 207436593
LENNOX | SL25XPV-048-230A** | CX35-49C+TDR | SL280UH090V60C* | 45500 | 43500 | 20 | 12.4 | 8.9 | 1.8 | 99 | 82 | 207436591
LENNOX | SL25XPV-048-230A** | CX35-49C+TDR | SL280UH080NV60C* | 45500 | 44000 | 20.6 | 12.3 | 8.9 | 1.78 | 98 | 81 | 207436590
LENNOX | SL25XPV-036-230A** | CX35-50/60C+TDR | SL297UH080NV60C* | 33600 | 34400 | 21 | 13.3 | 8.6 | 1.8 | 89 | 77 | 207436506
LENNOX | SL25XPV-048-230A** | CX35-49C+TDR | EL296UH110XV60C* | 45500 | 44000 | 20 | 12 | 8.9 | 1.78 | 99 | 81 | 207436589
LENNOX | SL25XPV-036-230A** | CX35-50/60C+TDR | SLP99UH090XV48C* | 33600 | 34400 | 22.2 | 13.3 | 8.7 | 1.82 | 89 | 78 | 207436508
LENNOX | SL25XPV-036-230A** | CX35-50/60C+TDR | SL280UH110V60C* | 33800 | 34200 | 21.2 | 13.5 | 8.6 | 1.82 | 89 | 78 | 207436503
LENNOX | SL25XPV-036-230A** | CX35-50/60C+TDR | SLP99UH090XV36C* | 33600 | 34400 | 22.2 | 13.3 | 8.7 | 1.8 | 90 | 78 | 207436507
LENNOX | SL25XPV-036-230A** | CX35-50/60C+TDR | SL297UH080NV48C* | 33600 | 34200 | 22.2 | 13.3 | 8.7 | 1.8 | 89 | 78 | 207436505
LENNOX | SL25XPV-036-230A** | CX35-50/60C+TDR | SL280UH090XV60C* | 33800 | 34200 | 21.6 | 13.5 | 8.7 | 1.82 | 89 | 78 | 207436501
LENNOX | SL25XPV-036-230A** | CX35-50/60C+TDR | SL280UH110XV60C* | 33800 | 34200 | 21.2 | 13.5 | 8.6 | 1.82 | 89 | 78 | 207436504
LENNOX | SL25XPV-036-230A** | CX35-50/60C+TDR | SL280UH100NV60C* | 33800 | 34000 | 21.2 | 13.5 | 8.6 | 1.8 | 89 | 78 | 207436502
LENNOX | SL25XPV-048-230A** | CH35-51C+TDR+TXV | SLP99UH110XV60C* | 45000 | 45500 | 20 | 12 | 9.2 | 1.82 | 101 | 82 | 207436556
LENNOX | SL25XPV-048-230A** | CH35-51C+TDR+TXV | SLP99UH090XV60C* | 44500 | 45500 | 20 | 12 | 9.2 | 1.8 | 101 | 82 | 207436555
LENNOX | SL25XPV-048-230A** | CH35-51C+TDR+TXV | SL297UH080NV60C* | 44500 | 45500 | 20 | 12.2 | 9.2 | 1.82 | 101 | 83 | 207436553
LENNOX | SL25XPV-048-230A** | CH35-51C+TDR+TXV | SLP99UH090XV48C* | 44500 | 45500 | 20.6 | 12 | 9.2 | 1.8 | 101 | 83 | 207436554
LENNOX | SL25XPV-048-230A** | CH35-51C+TDR+TXV | SL297UH080NV48C* | 44500 | 45500 | 20 | 12.2 | 9.2 | 1.82 | 101 | 83 | 207436552
LENNOX | SL25XPV-048-230A** | CH35-51C+TDR+TXV | SL280UH110XV60C* | 45000 | 45500 | 20 | 12.5 | 9.2 | 1.82 | 100 | 82 | 207436551
BLUERIDGE | BHP17L48P-**A | BC4X49C+TDR | BG962UH090CV12 | 47500 | 45000 | 15.2 | 12.5 | 8.1 | 2.22 | 68 | 56 | 210441392
BLUERIDGE | BHP17L48P-**A | BC4X48C+TDR | BG961UH110CE20 | 46500 | 45000 | 15.2 | 12.5 | 8.1 | 2.18 | 67 | 54 | 210441390
BLUERIDGE | BHP17L48P-**A | BC4X48C+TDR | BG921UH110CE20 | 46500 | 44500 | 15.4 | 12.5 | 8.1 | 2.18 | 68 | 55 | 210441388
BLUERIDGE | BHP17L48P-**A | BC4X48C+TDR | BG921UH110CE16 | 46500 | 45000 | 15.2 | 12.5 | 8.1 | 2.18 | 68 | 54 | 210441387
BLUERIDGE | BHP17L18P-**A | BC4X24B+TDR | BG962UH070BV12 | 18000 | 17400 | 16.4 | 13.5 | 8.1 | 2.08 | 63 | 48 | 210441166
BLUERIDGE | BHP17L18P-**A | BC4X24A+TDR | BG802UH070AV12 | 18000 | 17800 | 16 | 13.5 | 8.1 | 2.06 | 63 | 48 | 210441163
BLUERIDGE | BHP17L30P-**A | BC4X36B+TDR | BG801UH070BE12 | 29600 | 27800 | 16 | 13 | 8.1 | 2.26 | 65 | 51 | 210441296
BLUERIDGE | BHP17L30P-**A | BC4X36B+TDR | BG801UH090BE16 | 29200 | 27600 | 16.2 | 13 | 8.1 | 2.26 | 65 | 51 | 210441297
BLUERIDGE | BHP17L30P-**A | BC4X36B+TDR | BG962UH070BV12 | 30000 | 28000 | 16 | 13 | 8.1 | 2.28 | 66 | 52 | 210441295
BLUERIDGE | BHP17L30P-**A | BC4X36A+TDR | BG801UH070AE12 | 29400 | 27600 | 16 | 13 | 8.1 | 2.28 | 66 | 52 | 210441290
BLUERIDGE | BHP17L30P-**A | BC4X36B+TDR | BG802UH090BE16 | 29400 | 27600 | 16.2 | 13 | 8.1 | 2.28 | 65 | 51 | 210441294
BLUERIDGE | BHP17L30P-**A | BC4X36B+TDR | BG802UH090BE12 | 29800 | 27800 | 16.2 | 13 | 8.1 | 2.3 | 65 | 51 | 210441293
BLUERIDGE | BHP17L30P-**A | BC4X36A+TDR | BG802UH070AV12 | 30000 | 28200 | 15.8 | 13 | 8.1 | 2.26 | 65 | 51 | 210441291
BLUERIDGE | BHP17L18P-**A | BC4X24A+TDR | BG802UH070AE12 | 18000 | 17200 | 16.4 | 13.5 | 8.1 | 2.12 | 63 | 48 | 210441160
BLUERIDGE | BHP17L18P-**A | BD1P-30/36B+TDR+TXV | BG96G1DF070BE16 | 18000 | 18000 | 16.4 | 13.5 | 8.3 | 2.16 | 62 | 47 | 210441158
BLUERIDGE | BHP17L18P-**A | BD1P-30/36B+TDR+TXV | BG96G1DF045BE12 | 18000 | 17800 | 16.4 | 13.5 | 8.3 | 2.16 | 62 | 46 | 210441157
BLUERIDGE | BHP17L18P-**A | BD1P-30/36B+TDR+TXV | BG80G1DF090BE16 | 18000 | 18000 | 15.6 | 13 | 8.1 | 2.08 | 63 | 48 | 210441156
BLUERIDGE | BHP17L18P-**A | BD1P-30/36B+TDR+TXV | BG802DF070AE12 | 18000 | 18000 | 15.6 | 13 | 8.1 | 2.1 | 63 | 48 | 210441155
BLUERIDGE | BHP17L48P-**A | BC4X49C+TDR | BG921UH110CE16 | 48000 | 45000 | 15.2 | 12.5 | 8.1 | 2.22 | 69 | 56 | 210441398
BLUERIDGE | BHP17L48P-**A | BC4X49C+TDR | BG961UH090CE16 | 47500 | 45000 | 15.2 | 12.5 | 8.1 | 2.24 | 69 | 56 | 210441400
BLUERIDGE | BHP17L48P-**A | BC4X49C+TDR | BG961UH110CE20 | 48000 | 45000 | 15.2 | 12.5 | 8.1 | 2.26 | 69 | 56 | 210441401
BLUERIDGE | BHP17L48P-**A | BC4X49C+TDR | BG921UH110CE20 | 47500 | 45000 | 15.4 | 12.5 | 8.1 | 2.24 | 68 | 56 | 210441399
BLUERIDGE | BHP17L30P-**A | BC4X36B+TDR | BG921UH070BE12 | 29400 | 27600 | 16 | 13 | 8.1 | 2.28 | 66 | 52 | 210441299
BLUERIDGE | BHP17L30P-**A | BC4X36B+TDR | BG961UH070BE12 | 29400 | 27800 | 15.6 | 13 | 8.1 | 2.26 | 65 | 51 | 210441301
BLUERIDGE | BHP17L48P-**A | BC4X49C+TDR | BG801UH110CE20 | 48000 | 45500 | 15.2 | 12.5 | 8.1 | 2.26 | 69 | 56 | 210441396
BLUERIDGE | BHP17L48P-**A | BC4X49C+TDR | BG801UH090CE20 | 48000 | 45000 | 15.6 | 13 | 8.1 | 2.26 | 68 | 56 | 210441395
BLUERIDGE | BHP17L30P-**A | BC4X36B+TDR | BG802UH090BV16 | 30000 | 28200 | 16 | 13 | 8.1 | 2.28 | 65 | 51 | 210441302
BLUERIDGE | BHP17L30P-**A | BC4X36B+TDR | BG961UH045BE12 | 29400 | 27800 | 15.6 | 12.5 | 8.1 | 2.26 | 66 | 53 | 210441300
ARMSTRONG AIR | 4SHP17LE148P-**A | EAC4X48B+TDR | A80UH1E090B16 | 46500 | 45000 | 15.2 | 12.5 | 8.1 | 2.18 | 67 | 54 | 211662696
ARMSTRONG AIR | 4SHP17LE148P-**A | EA(C;U)1P48C+TDR+TXV | A80US2V100C20X | 47500 | 45000 | 15.4 | 12.5 | 8.1 | 2.2 | 68 | 54 | 211662694
ARMSTRONG AIR | 4SHP17LE148P-**A | EA(C;U)1P48C+TDR+TXV | A80US2V080C20X | 47500 | 45000 | 15.4 | 12.5 | 8.1 | 2.24 | 68 | 54 | 211662693
ARMSTRONG AIR | 4SHP17LE148P-**A | EA(C;U)1P48C+TDR+TXV | A96UH1E110C20 | 46500 | 45000 | 15.2 | 12.5 | 8.1 | 2.18 | 67 | 54 | 211662692
ARMSTRONG AIR | 4SHP17LE148P-**A | EA(C;U)1P48C+TDR+TXV | A93UH1E110C20 | 46500 | 44500 | 15.4 | 12.5 | 8.1 | 2.18 | 68 | 55 | 211662691
ARMSTRONG AIR | 4SHP17LE148P-**A | EA(C;U)1P48C+TDR+TXV | A93UH1E110C16 | 46500 | 45000 | 15.2 | 12.5 | 8.1 | 2.18 | 68 | 54 | 211662690
ARMSTRONG AIR | 4SHP17LE130P-**A | ED1P30/36C+TDR+TXV | A97DSMV090C16 | 28000 | 29200 | 15.2 | 12.5 | 8.5 | 2.2 | 64 | 49 | 211662518
ARMSTRONG AIR | 4SHP17LE130P-**A | ED1P30/36C+TDR+TXV | A80DS2V110C20 | 29000 | 29800 | 15.2 | 12.5 | 8.5 | 2.18 | 64 | 49 | 211662517
ARMSTRONG AIR | 4SHP17LE130P-**A | ED1P30/36C+TDR+TXV | A96DF1E110C20 | 28400 | 29400 | 15.4 | 12.5 | 8.5 | 2.2 | 63 | 48 | 211662516
ARMSTRONG AIR | 4SHP17LE130P-**A | ED1P30/36C+TDR+TXV | A96DF1E090C16 | 28000 | 29000 | 15.6 | 12.5 | 8.5 | 2.22 | 63 | 49 | 211662515
ARMSTRONG AIR | 4SHP17LE130P-**A | ED1P30/36C+TDR+TXV | A93DF1E090C16 | 28000 | 29000 | 15.6 | 12.5 | 8.5 | 2.22 | 63 | 49 | 211662514
ARMSTRONG AIR | 4SHP17LE118P-**A | EAC4X24B+TDR | A96US2V070B12 | 18000 | 17400 | 16.4 | 13.5 | 8.1 | 2.08 | 63 | 48 | 211662304
ARMSTRONG AIR | 4SHP17LE118P-**A | EAC4X24B+TDR | A96US2V045B12 | 18000 | 17400 | 16 | 13.5 | 8.1 | 2.06 | 63 | 48 | 211662302
ARMSTRONG AIR | 4SHP17LE118P-**A | EAC4X24B+TDR | A80UH2E090B12 | 18000 | 17400 | 16.4 | 14 | 8.1 | 2.12 | 62 | 47 | 211662300
ARMSTRONG AIR | 4SHP17LE118P-**A | EAC4X24A+TDR | A80US2V070A12L | 18000 | 17800 | 16 | 13.5 | 8.1 | 2.06 | 63 | 48 | 211662299
ARMSTRONG AIR | 4SHP17LE118P-**A | EAC4X24A+TDR | A80US2V070A12 | 18000 | 17800 | 16 | 13.5 | 8.1 | 2.06 | 63 | 48 | 211662298
ARMSTRONG AIR | 4SHP17LE118P-**A | EAC4X24A+TDR | A80US2V060A12X | 18000 | 17400 | 16.6 | 14 | 8.1 | 2.1 | 62 | 47 | 211662297
ARMSTRONG AIR | 4SHP17LE148P-**A | EAC4X48C+TDR | A93UH1E110C20 | 46500 | 44500 | 15.4 | 12.5 | 8.1 | 2.18 | 68 | 55 | 211662704
ARMSTRONG AIR | 4SHP17LE148P-**A | EAC4X48C+TDR | A80UH1E090C20 | 46500 | 44500 | 15.4 | 12.5 | 8.1 | 2.22 | 68 | 55 | 211662702
ARMSTRONG AIR | 4SHP17LE148P-**A | EAC4X48C+TDR | A93UH1E110C16 | 46500 | 45000 | 15.2 | 12.5 | 8.1 | 2.18 | 68 | 54 | 211662703
ARMSTRONG AIR | 4SHP17LE130P-**A | EAC4X30B+TDR | A80US2V090B12 | 29400 | 27800 | 16 | 13 | 8.1 | 2.2 | 65 | 51 | 211662544
ARMSTRONG AIR | 4SHP17LE130P-**A | EAC4X30B+TDR | A80US2V080B16X | 29200 | 27800 | 15.8 | 13 | 8.1 | 2.2 | 65 | 51 | 211662543
Century | HRG1536S1R-**AA | EAH1P42C+TDR+TXV | GUH80C110C5M | 36000 | 33200 | 16.4 | 13.5 | 8.1 | 2.2 | 67 | 54 | 211199842
Century | HRG1524S1R-**AA | ED1P30/36A+TDR+TXV | GDD80C045A3M | 22400 | 23000 | 15.8 | 12.5 | 8.1 | 2.04 | 63 | 47 | 211199817
Century | HRG1524S1R-**AA | ED1P30/36B+TDR+TXV | GDD80C070B3M | 23000 | 23400 | 15.8 | 13 | 8.1 | 2.04 | 62 | 47 | 211199818
Century | HRG1524S1R-**AA | ED1P30/36B+TDR+TXV | GDD80C090B4M | 23400 | 23400 | 16.2 | 13 | 8.1 | 2.02 | 62 | 47 | 211199819
Century | HRG1524S1R-**AA | ED1P30/36B+TDR+TXV | GDD92C045B3M | 22200 | 22800 | 15.8 | 12.5 | 8.1 | 2.04 | 62 | 47 | 211199820
Century | HRG1524S1R-**AA | ED1P30/36B+TDR+TXV | GDD92C070B3M | 22200 | 22800 | 15.8 | 12.5 | 8.1 | 2.04 | 62 | 47 | 211199821
Century | HRG1524S1R-**AA | ED1P30/36B+TDR+TXV | GDD96C045B3M | 22200 | 22800 | 15.6 | 12.5 | 8.1 | 2.02 | 62 | 47 | 211199822
Century | HRG1524S1R-**AA | ED1P30/36C+TDR+TXV | GDD80C110C5M | 23400 | 23600 | 15.6 | 12.5 | 8.1 | 2 | 63 | 47 | 211199824
MRCOOL | MHP17030A-**AA | MCDP3036ANPA+TDR+TXV | MGD80SE045A3A | 27400 | 28600 | 15.2 | 12.5 | 8.3 | 2.2 | 64 | 50 | 211200071
MRCOOL | MHP17024A-**AA | MCDP3036ANPA+TDR+TXV | MGD80SE045A3A | 22400 | 23000 | 15.8 | 12.5 | 8.1 | 2.04 | 63 | 47 | 211200072
Century | HRG1536S1R-**AA | EAH1P42C+TDR+TXV | GUH97M090C5M | 36000 | 33800 | 16 | 13 | 8.1 | 2.18 | 67 | 54 | 211199851
Century | HRG1536S1R-**AA | EAH1P42C+TDR+TXV | GUH97M110C5M | 36000 | 33600 | 16.2 | 13.5 | 8.1 | 2.2 | 67 | 54 | 211199852
LENNOX | ML17XP1-024-230A** | CR33-30/36C+TDR+TXV | ML180DF110E60C* | 23400 | 23600 | 15.6 | 12.5 | 8.1 | 2 | 63 | 47 | 210869807
LENNOX | ML17XP1-024-230A** | CR33-30/36C+TDR+TXV | ML196DF090XE48C* | 23400 | 23200 | 16 | 13 | 8.1 | 2.04 | 63 | 48 | 210869809
LENNOX | EL22XPV-036-230A** | CR33-30/36B+TDR+TXV | ML196DF070XE48B* | 34600 | 35400 | 19.5 | 11.7 | 9 | 2.2 | 66 | 53 | 211467853
LENNOX | EL22XPV-036-230A** | CR33-30/36C+TDR+TXV | EL296DF110XE60C* | 34800 | 35400 | 17 | 11.7 | 8.7 | 2.22 | 65 | 53 | 211467858
LENNOX | EL22XPV-036-230A** | CR33-30/36C+TDR+TXV | ML196DF090XE48C* | 34600 | 35000 | 19.5 | 12 | 9 | 2.24 | 65 | 53 | 211467861
LENNOX | EL22XPV-036-230A** | CR33-30/36C+TDR+TXV | ML296DF090XV60C* | 34000 | 34800 | 19.5 | 11.7 | 9 | 2.22 | 66 | 53 | 211467863
LENNOX | EL22XPV-036-230A** | CR33-30/36C+TDR+TXV | ML196DF110XE60C* | 34800 | 35400 | 17.5 | 12 | 8.8 | 2.22 | 65 | 53 | 211467862
LENNOX | EL22XPV-036-230A** | CR33-48B*+TDR+TXV | ML180DF070E36B* | 35000 | 33400 | 20 | 12 | 8.8 | 2.16 | 65 | 53 | 211467870
LENNOX | EL22XPV-036-230A** | CR33-30/36C+TDR+TXV | SLP99DF090XV36C* | 34400 | 35600 | 20.5 | 11.7 | 9 | 2.2 | 65 | 53 | 211467864
LENNOX | EL22XPV-036-230A** | CR33-48B*+TDR+TXV | EL296DF070XE48B* | 35200 | 33600 | 19.5 | 11.7 | 8.8 | 2.14 | 65 | 54 | 211467868
LENNOX | EL22XPV-036-230A** | CR33-48B*+TDR+TXV | ML180DF090E48B* | 35400 | 33400 | 20 | 12 | 8.8 | 2.18 | 64 | 53 | 211467871
LENNOX | EL22XPV-036-230A** | CR33-30/36C+TDR+TXV | SLP99DF090XV48C* | 34400 | 35800 | 20 | 11.7 | 9 | 2.18 | 65 | 53 | 211467865
LENNOX | EL22XPV-036-230A** | CR33-48B*+TDR+TXV | EL296DF070XV48B* | 34600 | 34000 | 19.5 | 11.7 | 8.8 | 2.1 | 65 | 54 | 211467869
LENNOX | EL22XPV-036-230A** | CR33-48B*+TDR+TXV | ML193DF045XE36B* | 35200 | 33600 | 20 | 11.7 | 8.8 | 2.14 | 65 | 53 | 211467872
LENNOX | EL22XPV-036-230A** | CR33-48B*+TDR+TXV | ML193DF070XE36B* | 35200 | 33400 | 20 | 12 | 8.8 | 2.14 | 65 | 53 | 211467873
LENNOX | EL22XPV-036-230A** | CR33-48B*+TDR+TXV | EL296DF045XV36B* | 34800 | 33800 | 20 | 11.7 | 8.8 | 2.12 | 65 | 54 | 211467867
LENNOX | EL22XPV-036-230A** | CR33-48B*+TDR+TXV | EL280DF090E48B* | 35200 | 33400 | 19.5 | 12 | 8.8 | 2.16 | 65 | 53 | 211467866
LENNOX | EL22XPV-036-230A** | CR33-48B*+TDR+TXV | ML196DF070XE48B* | 35200 | 33600 | 19.5 | 11.7 | 8.8 | 2.12 | 65 | 54 | 211467875
LENNOX | EL22XPV-036-230A** | CR33-48B*+TDR+TXV | SLP99DF070XV36B* | 34800 | 33800 | 20.5 | 11.7 | 8.8 | 2.12 | 64 | 54 | 211467879
LENNOX | EL22XPV-036-230A** | CR33-48B*+TDR+TXV | ML296DF045XV36B* | 35000 | 33600 | 18.5 | 11.7 | 8.7 | 2.1 | 65 | 54 | 211467876
LENNOX | EL22XPV-036-230A** | CR33-48B*+TDR+TXV | ML296DF070XV48B* | 35000 | 33600 | 19.5 | 11.7 | 8.8 | 2.12 | 65 | 53 | 211467877
LENNOX | EL22XPV-036-230A** | CR33-48B*+TDR+TXV | SL280DF090V48B* | 34800 | 33800 | 20 | 11.7 | 8.8 | 2.12 | 64 | 53 | 211467878
LENNOX | EL22XPV-036-230A** | CX35-30A+TDR | EL180UH040NE36A* | 34200 | 34000 | 20.5 | 11.7 | 8.5 | 2.12 | 64 | 52 | 211467880
LENNOX | EL22XPV-036-230A** | CX35-30A+TDR | EL180UH060NE36A* | 34200 | 34000 | 20 | 11.7 | 8.5 | 2.12 | 64 | 52 | 211467881
LENNOX | EL22XPV-036-230A** | CR33-48B*+TDR+TXV | ML196DF045XE36B* | 34800 | 33200 | 20 | 11.7 | 8.8 | 2.14 | 65 | 53 | 211467874
LENNOX | EL22XPV-036-230A** | CX35-30A+TDR | EL280UH045E36A* | 34800 | 34400 | 20.5 | 12 | 8.5 | 2.12 | 63 | 52 | 211467882
LENNOX | EL22XPV-036-230A** | CX35-30A+TDR | EL280UH070E36A* | 34800 | 34400 | 20 | 11.7 | 8.5 | 2.12 | 63 | 52 | 211467883
LENNOX | EL22XPV-036-230A** | CX35-30A+TDR | ML180UH030V36A* | 34800 | 34200 | 20.5 | 12 | 8.5 | 2.14 | 63 | 52 | 211467885
LENNOX | EL22XPV-036-230A** | CX35-30A+TDR | ML180UH045E36A* | 34400 | 34000 | 20 | 12 | 8.5 | 2.14 | 63 | 51 | 211467886
LENNOX | EL22XPV-036-230A** | CX35-30A+TDR | ML180UH045XE36A* | 34400 | 34000 | 20 | 12 | 8.5 | 2.14 | 63 | 51 | 211467888
LENNOX | EL22XPV-036-230A** | CX35-30A+TDR | ML180UH045V36A* | 34800 | 34200 | 20.5 | 12 | 8.5 | 2.14 | 63 | 52 | 211467887
LENNOX | EL22XPV-036-230A** | CX35-30A+TDR | ML180UH070E36A* | 34400 | 34000 | 20 | 12 | 8.5 | 2.14 | 64 | 52 | 211467889
LENNOX | EL22XPV-036-230A** | CX35-30A+TDR | SL280UH070V36A* | 34600 | 34800 | 20 | 12 | 8.5 | 2.1 | 63 | 52 | 211467892
LENNOX | EL22XPV-036-230A** | CX35-30A+TDR | ML180UH070XE36A* | 34400 | 34000 | 20 | 12 | 8.5 | 2.14 | 64 | 52 | 211467891
LENNOX | EL22XPV-036-230A** | CX35-30A+TDR | EL280UH070XE36A* | 34800 | 34400 | 20 | 11.7 | 8.5 | 2.12 | 63 | 52 | 211467884
LENNOX | EL22XPV-036-230A** | CX35-30B+TDR | EL195UH040NE36B* | 34200 | 33800 | 19.5 | 12 | 8.5 | 2.1 | 63 | 52 | 211467895
LENNOX | EL22XPV-036-230A** | CX35-30B+TDR | EL180UH080NE48B* | 34400 | 34000 | 18.5 | 11.7 | 8.5 | 2.12 | 64 | 52 | 211467894
LENNOX | EL22XPV-036-230A** | CX35-30B+TDR | EL195UH060NE36B* | 34600 | 34200 | 20 | 11.7 | 8.5 | 2.12 | 64 | 52 | 211467896
LENNOX | EL22XPV-036-230A** | CX35-30A+TDR | ML180UH070V36A* | 34800 | 34400 | 20 | 11.7 | 8.5 | 2.12 | 63 | 52 | 211467890
LENNOX | EL22XPV-036-230A** | CX35-30B+TDR | EL280UH090XE48B* | 35000 | 34400 | 19.5 | 12 | 8.5 | 2.14 | 63 | 51 | 211467900
LENNOX | EL22XPV-036-230A** | CX35-30B+TDR | EL280UH090E48B* | 35000 | 34400 | 19.5 | 12 | 8.5 | 2.14 | 63 | 51 | 211467899
LENNOX | EL22XPV-036-230A** | CX35-30B+TDR | EL280UH090E36B* | 35000 | 34600 | 19.5 | 12 | 8.5 | 2.14 | 63 | 51 | 211467898
LENNOX | EL22XPV-036-230A** | CX35-30A+TDR | SL280UH070XV36A* | 34600 | 34800 | 20 | 12 | 8.5 | 2.1 | 63 | 52 | 211467893
LENNOX | EL22XPV-036-230A** | CX35-30B+TDR | EL196UH030XE36B* | 34200 | 34000 | 19 | 11.7 | 8.5 | 2.1 | 64 | 52 | 211467897
LENNOX | EL22XPV-036-230A** | CX35-30B+TDR | EL296UH070XV36B* | 34600 | 34800 | 20.5 | 12 | 8.5 | 2.1 | 63 | 52 | 211467904
LENNOX | EL22XPV-036-230A** | CX35-30B+TDR | ML180UH070E36B* | 34800 | 34200 | 20.5 | 12 | 8.5 | 2.14 | 63 | 51 | 211467905
LENNOX | EL22XPV-036-230A** | CX35-30B+TDR | EL296UH045XE36B* | 34400 | 34200 | 20 | 11.7 | 8.5 | 2.12 | 63 | 52 | 211467901
LENNOX | EL22XPV-036-230A** | CX35-30B+TDR | EL296UH070XE36B* | 34400 | 34200 | 20 | 11.7 | 8.5 | 2.1 | 63 | 52 | 211467903
LENNOX | EL22XPV-036-230A** | CX35-30B+TDR | EL296UH045XV36B* | 34400 | 35000 | 20 | 11.7 | 8.5 | 2.08 | 63 | 52 | 211467902
LENNOX | EL22XPV-036-230A** | CX35-30B+TDR | ML180UH090E48B* | 35000 | 34200 | 19.5 | 12 | 8.5 | 2.16 | 63 | 51 | 211467909
LENNOX | EL22XPV-036-230A** | CX35-30B+TDR | ML180UH090V48B* | 34800 | 34400 | 20 | 12 | 8.5 | 2.12 | 63 | 51 | 211467910
LENNOX | EL22XPV-036-230A** | CX35-30B+TDR | ML180UH070V36B* | 34600 | 34200 | 20.5 | 12 | 8.5 | 2.14 | 63 | 51 | 211467906
LENNOX | EL22XPV-036-230A** | CX35-30B+TDR | ML193UH045XE36B* | 34400 | 34200 | 19.5 | 11.7 | 8.5 | 2.1 | 64 | 52 | 211467913
LENNOX | EL22XPV-036-230A** | CX35-30B+TDR | ML193UH070XE36B* | 34600 | 34400 | 19.5 | 11.7 | 8.5 | 2.12 | 63 | 52 | 211467914
LENNOX | EL22XPV-036-230A** | CX35-30B+TDR | ML180UH090XE48B* | 35000 | 34200 | 19.5 | 12 | 8.5 | 2.16 | 63 | 51 | 211467911
LENNOX | EL22XPV-036-230A** | CX35-30B+TDR | ML180UH070V48B* | 34400 | 33800 | 20.5 | 12 | 8.5 | 2.16 | 63 | 51 | 211467907
LENNOX | EL22XPV-036-230A** | CX35-30B+TDR | ML193UH030XE36B* | 34400 | 34200 | 19.5 | 11.7 | 8.5 | 2.1 | 64 | 52 | 211467912
LENNOX | EL22XPV-036-230A** | CX35-30B+TDR | ML196UH030XE36B* | 34600 | 34200 | 20 | 11.7 | 8.5 | 2.12 | 64 | 52 | 211467915
ALLIED | 4HP17L48P-**A | EA(C;U)1P49C+TDR+TXV | 92G1UH110CE20 | 47500 | 45000 | 15.4 | 12.5 | 8.1 | 2.24 | 68 | 56 | 210328330
ALLIED | 4HP17L48P-**A | EA(C;U)1P60C+TDR+TXV | 92G1UH110CE20 | 48000 | 47000 | 15.4 | 12.5 | 8.3 | 2.32 | 67 | 54 | 210328349
ALLIED | 4HP17L48P-**A | EA(C;U)1P60C+TDR+TXV | 80G2UH110CE16 | 48000 | 46500 | 15.6 | 13 | 8.3 | 2.36 | 68 | 54 | 210328353
AC PRO | 4HP17L18P-**A | EAC4X24B+TDR | 80G2UH090BV16 | 18000 | 17800 | 16 | 13.5 | 8.1 | 2.06 | 63 | 48 | 210328287
ALLIED | 4HP17L36P-**A | ED1P50/60C+TDR+TXV | 96G2DF110CV20 | 36000 | 32600 | 15.8 | 13 | 8.1 | 2.18 | 68 | 55 | 210328602
ALLIED | 4HP17L48P-**A | EA(C;U)1P48C+TDR+TXV | 96G2UH110CE20 | 46500 | 45000 | 15.2 | 12.5 | 8.1 | 2.18 | 67 | 54 | 210328324
ALLIED | 4HP17L48P-**A | EA(C;U)1P48C+TDR+TXV | 92G1UH110CE20 | 46500 | 44500 | 15.4 | 12.5 | 8.1 | 2.18 | 68 | 55 | 210328322
ALLIED | 4HP17L30P-**A | ED1P30/36B+TDR+TXV | 96G1DF045BE12 | 27600 | 28800 | 15.4 | 12.5 | 8.5 | 2.2 | 64 | 49 | 210328697
ALLIED | 4HP17L30P-**A | EA(C;U)1P36B+TDR+TXV | 96G1UH045BE12 | 29400 | 27800 | 15.6 | 12.5 | 8.1 | 2.26 | 66 | 53 | 210328657
ALLIED | 4HP17L48P-**A | ED1P50/60C+TDR+TXV | 96G1DF110CE20 | 47000 | 45000 | 15.4 | 12.5 | 8.1 | 2.2 | 67 | 54 | 210328378
ALLIED | 4HP17L48P-**A | ED1P50/60C+TDR+TXV | 80G1DF110CE20 | 47500 | 45000 | 15.8 | 13 | 8.1 | 2.22 | 67 | 53 | 210328377
ALLIED | 4HP17L24P-**A | BCE7E24M*4X |  | 23200 | 21600 | 16.2 | 13.5 | 8.1 | 2.12 | 63 | 48 | 210328762
ALLIED | 4HP17L42P-**A | ED1P48C+TDR+TXV | 80G1DF110CE20 | 41000 | 42000 | 15.6 | 13 | 8.1 | 2.14 | 65 | 50 | 210328458
ALLIED | 4HP17L30P-**A | EA(C;U)1P36A+TDR+TXV | 80G1UH045AE12 | 29400 | 27600 | 16 | 13 | 8.1 | 2.28 | 66 | 52 | 210328644
ALLIED | 4HP17L48P-**A | EAC4X49C+TDR | 80G2UH110CV20 | 48000 | 45500 | 15.2 | 12.5 | 8.1 | 2.26 | 69 | 56 | 210328404
ARMSTRONG AIR | 4SHP17LE142P-**A | BCE7S42M*4X |  | 41500 | 40000 | 15.6 | 13 | 8.3 | 2.2 | 66 | 52 | 210329182
ARMSTRONG AIR | 4SHP17LE148P-**A | BCE7E48M*4X |  | 48000 | 45000 | 15.4 | 12.5 | 8.5 | 2.34 | 68 | 54 | 210329094
ARMSTRONG AIR | 4SHP17LE148P-**A | EA(C;U)1P49C+TDR+TXV | A93UH1E110C20 | 47500 | 45000 | 15.4 | 12.5 | 8.1 | 2.24 | 68 | 56 | 210329110
ALLIED | 4HP17L18P-**A | BCE5V18M*4X |  | 18000 | 17800 | 16 | 13.5 | 8.1 | 2.08 | 62 | 46 | 210328926
ARMSTRONG AIR | 4SHP17LE118P-**A | EA(C;U)1P24A+TDR+TXV | A80UH2E045A12 | 18000 | 17400 | 16 | 13.5 | 8.1 | 2.06 | 63 | 48 | 210329581
ALLIED | 4HP17L18P-**A | EAC4X24B+TDR | 96G2UH045BV12 | 18000 | 17400 | 16 | 13.5 | 8.1 | 2.06 | 63 | 48 | 210329062
ALLIED | 4HP17L18P-**A | ED1P30/36B+TDR+TXV | 92G1DF070BE12 | 18000 | 18000 | 16.8 | 14 | 8.5 | 2.18 | 62 | 47 | 210329038
ARMSTRONG AIR | 4SHP17LE148P-**A | EA(C;U)1P60C+TDR+TXV | A80UH1E090C20 | 48000 | 46000 | 15.6 | 13 | 8.1 | 2.38 | 68 | 55 | 210329126
ARMSTRONG AIR | 4SHP17LE148P-**A | EA(C;U)1P60C+TDR+TXV | A80UH1E110C20 | 48000 | 47000 | 15.4 | 12.5 | 8.3 | 2.34 | 67 | 54 | 210329130
LENNOX | EL18XPV-024-230A** | C35-24B+TDR+TXV | EL280UH090E36B* | 22800 | 23200 | 20.8 | 12.5 | 8.1 | 2.12 | 64 | 49 | 206840737
LENNOX | EL18XPV-024-230A** | CHX35-24B-**-*+TDR | EL296UH070XE36B* | 23200 | 23600 | 20.2 | 12.5 | 8.2 | 2.14 | 63 | 48 | 206840610
LENNOX | EL18XPV-024-230A** | CHX35-24B-**-*+TDR | EL296UH070XV36B* | 22800 | 23600 | 20.4 | 13 | 8.1 | 2.12 | 63 | 47 | 206840611
LENNOX | EL18XPV-024-230A** | CHX35-24B-**-*+TDR | ML180UH070V36B* | 23000 | 23600 | 21.4 | 13 | 8.2 | 2.14 | 63 | 47 | 206840612
LENNOX | EL18XPV-024-230A** | CHX35-24B-**-*+TDR | ML193UH070XE36B* | 23200 | 23600 | 20.8 | 12.5 | 8.2 | 2.14 | 63 | 48 | 206840615
LENNOX | EL18XPV-024-230A** | CHX35-24B-**-*+TDR | ML193UH045XE36B* | 23200 | 23600 | 20.6 | 12.5 | 8.2 | 2.12 | 63 | 47 | 206840614
LENNOX | EL18XPV-024-230A** | CHX35-24B-**-*+TDR | ML196UH045XE36B* | 23200 | 23600 | 19.8 | 12.5 | 8.1 | 2.14 | 63 | 47 | 206840616
LENNOX | EL18XPV-024-230A** | CHX35-24B-**-*+TDR | ML196UH070XE36B* | 23200 | 23600 | 19.8 | 12.5 | 8.1 | 2.16 | 63 | 47 | 206840617
LENNOX | EL18XPV-024-230A** | C35-24B+TDR+TXV | EL296UH045XE36B* | 22800 | 23000 | 19.8 | 12.5 | 8.1 | 2.12 | 64 | 49 | 206840738
LENNOX | EL18XPV-024-230A** | C35-24B+TDR+TXV | EL296UH070XE36B* | 22800 | 23200 | 19.8 | 12.5 | 8.1 | 2.14 | 64 | 49 | 206840740
LENNOX | EL18XPV-024-230A** | C35-24B+TDR+TXV | ML193UH045XE36B* | 22800 | 23000 | 20.4 | 12.5 | 8.1 | 2.14 | 64 | 50 | 206840744
COMFORT-AIRE | HRG1530S1R-**A | HCG30V1P |  | 29000 | 27400 | 15.4 | 12.5 | 8.1 | 2.16 | 65 | 51 | 210330428
COMFORT-AIRE | HRG1**8S1R-**A | ED1P30/36A+TDR+TXV | GDD80C070B3M | 18000 | 17800 | 16 | 13.5 | 8.1 | 2.12 | 62 | 46 | 210330563
AIREASE | 4SHP17LE118P-**A | ED1P24A+TDR+TXV | A80DS2V070A12 | 18000 | 18000 | 16 | 13 | 8.1 | 1.96 | 63 | 48 | 210330291
LENNOX | SL25XPV-036-230A** | C35-48C+TDR+TXV | SLP99UH090XV36C* | 34000 | 35600 | 22 | 13.4 | 8.8 | 1.82 | 93 | 78 | 207436283
LENNOX | SL25XPV-036-230A** | C35-48C+TDR+TXV | SL297UH080NV60C* | 34000 | 35600 | 20.8 | 13.4 | 8.8 | 1.82 | 93 | 77 | 207436282
LENNOX | SL25XPV-036-230A** | C35-48C+TDR+TXV | SL297UH080NV48C* | 34000 | 35400 | 22 | 13.4 | 8.8 | 1.82 | 93 | 77 | 207436281
LENNOX | SL25XPV-036-230A** | C35-48C+TDR+TXV | SL280UH110XV60C* | 34000 | 35400 | 21 | 13.5 | 8.8 | 1.84 | 93 | 77 | 207436280
LENNOX | SL25XPV-036-230A** | C35-48C+TDR+TXV | SL280UH110V60C* | 34000 | 35400 | 21 | 13.5 | 8.8 | 1.84 | 93 | 77 | 207436279
LENNOX | SL25XPV-036-230A** | C35-48C+TDR+TXV | SL280UH090XV60C* | 34000 | 35400 | 21.4 | 13.5 | 8.8 | 1.84 | 93 | 77 | 207436277
LENNOX | SL25XPV-036-230A** | C35-48C+TDR+TXV | SL280UH100NV60C* | 34000 | 35200 | 21 | 13.5 | 8.8 | 1.82 | 93 | 78 | 207436278
LENNOX | SL25XPV-036-230A** | C35-48C+TDR+TXV | SL280UH090V60C* | 34000 | 35400 | 21.4 | 13.5 | 8.8 | 1.84 | 93 | 77 | 207436276
LENNOX | EL18XPV-048-230A** | CX35-49C+TDR | SLO185B*124/141V60* | 45000 | 46000 | 17.2 | 10.2 | 8.1 | 1.92 | 68 | 55 | 207583085
LENNOX | EL18XPV-048-230A** | C35-49C+TDR+TXV | SLO185B*124/141V60* | 45000 | 46000 | 17.2 | 10.2 | 8.1 | 1.92 | 68 | 55 | 207583083
Century | HRG1536S1R-**A | EAH1P51C+TDR+TXV | GUH80C110C5M | 36000 | 33400 | 16.4 | 13 | 8.1 | 2.18 | 66 | 52 | 210331312
ARMSTRONG AIR | 4SHP22LX148P-**A | EAC4X60C+TDR | A80US2V110C20 | 47500 | 45500 | 19 | 12 | 8.5 | 2.04 | 63 | 55 | 211528847
ARMSTRONG AIR | 4SHP22LX148P-**A | EAC4X60C+TDR | A80UH1E110C20 | 47500 | 45500 | 18.5 | 12 | 8.5 | 2.04 | 63 | 55 | 211528841
ARMSTRONG AIR | 4SHP22LX148P-**A | EAC4X60C+TDR | A96UH1E110C20 | 47500 | 45500 | 18 | 12 | 8.2 | 2.02 | 63 | 55 | 211528843
ARMSTRONG AIR | 4SHP22LX148P-**A | EAC4X60C+TDR | A80US2V090C20 | 47500 | 45000 | 19 | 12 | 8.5 | 2.08 | 63 | 55 | 211528845
ARMSTRONG AIR | 4SHP22LX148P-**A | EAC4X60C+TDR | A80US2V100C20X | 47500 | 45500 | 19 | 12 | 8.5 | 2.04 | 63 | 55 | 211528846
ARMSTRONG AIR | 4SHP22LX148P-**A | EAC4X60C+TDR | A96UH2E110C20 | 47500 | 45500 | 18 | 12 | 8.2 | 2.02 | 63 | 55 | 211528837
ARMSTRONG AIR | 4SHP22LX148P-**A | EAC4X60C+TDR | A80US2V080C20X | 47500 | 45500 | 19 | 12 | 8.5 | 2.04 | 63 | 55 | 211528844
ARMSTRONG AIR | 4SHP22LX148P-**A | EAC4X60C+TDR | A93UH1E110C20 | 47500 | 45000 | 18 | 12 | 8.2 | 2.04 | 64 | 56 | 211528842
ARMSTRONG AIR | 4SHP22LX148P-**A | EAC4X60C+TDR | A96US2V110C20 | 47500 | 45500 | 19 | 12 | 8.5 | 2.02 | 63 | 55 | 211528839
ARMSTRONG AIR | 4SHP22LX148P-**A | EAC4X60C+TDR | A80UH2E110C20 | 48000 | 45500 | 18.5 | 12 | 8.5 | 2.04 | 63 | 55 | 211528834
ARMSTRONG AIR | 4SHP22LX148P-**A | EAC4X60C+TDR | A80UH1E090C20 | 48000 | 45500 | 18.5 | 12 | 8.5 | 2.06 | 63 | 55 | 211528840
ARMSTRONG AIR | 4SHP22LX148P-**A | EAC4X60C+TDR | A96US2V110C16 | 47500 | 45500 | 19 | 11.7 | 8.5 | 2 | 64 | 55 | 211528838
ARMSTRONG AIR | 4SHP22LX148P-**A | EAC4X60C+TDR | A80UH1E100C20X | 47500 | 45500 | 18.5 | 11.7 | 8.2 | 2.02 | 63 | 55 | 211528832
ARMSTRONG AIR | 4SHP22LX148P-**A | EAC4X60C+TDR | A96US2V090C16 | 47500 | 46000 | 19 | 11.7 | 8.5 | 2.02 | 63 | 55 | 211528835
ARMSTRONG AIR | 4SHP22LX148P-**A | EAC4X60C+TDR | A80UH2E110C16 | 47500 | 45000 | 19 | 12 | 8.5 | 2.06 | 63 | 55 | 211528833
ARMSTRONG AIR | 4SHP22LX148P-**A | BCE7S48M*4X |  | 46000 | 44500 | 19.5 | 12 | 8.1 | 1.9 | 64 | 51 | 211528788
LENNOX | EL18XPV-048-230A** | CH35-51C+TDR+TXV | SL280UH090XV60C* | 45500 | 46000 | 18.4 | 11 | 8.1 | 1.88 | 67 | 53 | 206841226
LENNOX | EL18XPV-048-230A** | CH35-51C+TDR+TXV | SL280UH090V60C* | 45500 | 46000 | 18.4 | 11 | 8.1 | 1.88 | 67 | 53 | 206841225
LENNOX | EL18XPV-048-230A** | CH35-51C+TDR+TXV | ML296UH110XV60C* | 45500 | 46000 | 17.6 | 10.7 | 8.1 | 1.88 | 67 | 53 | 206841223
LENNOX | EL18XPV-048-230A** | CH35-48B+TDR+TXV | SL280UH090XV48B* | 43500 | 47500 | 18 | 10.2 | 8.1 | 1.86 | 67 | 53 | 206841149
LENNOX | EL18XPV-048-230A** | CH35-48B+TDR+TXV | SL280UH090V48B* | 43500 | 47500 | 18 | 10.2 | 8.1 | 1.86 | 67 | 53 | 206841148
LENNOX | EL18XPV-048-230A** | CH35-48B+TDR+TXV | ML180UH090XE48B* | 43000 | 47000 | 17.6 | 10.5 | 8.1 | 1.88 | 66 | 53 | 206841146
LENNOX | EL18XPV-048-230A** | CH35-48B+TDR+TXV | ML180UH090V48B* | 43500 | 47500 | 17.2 | 10 | 8.1 | 1.88 | 66 | 52 | 206841145
LENNOX | EL18XPV-048-230A** | CH35-48B+TDR+TXV | ML180UH090E48B* | 43000 | 47000 | 17.6 | 10.5 | 8.1 | 1.88 | 66 | 53 | 206841144
LENNOX | EL18XPV-048-230A** | CH35-48B+TDR+TXV | EL280UH090XE48B* | 43000 | 47000 | 17.6 | 10.2 | 8.1 | 1.9 | 66 | 53 | 206841143
LENNOX | EL18XPV-048-230A** | CH35-48B+TDR+TXV | EL280UH090E48B* | 43000 | 47000 | 17.6 | 10.2 | 8.1 | 1.9 | 66 | 53 | 206841142
LENNOX | EL18XPV-048-230A** | CBA27UHE-048-230*+TDR |  | 46000 | 47500 | 17.8 | 11 | 8.3 | 2.02 | 65 | 51 | 206841140
LENNOX | EL18XPV-048-230A** | CBA25UHV-060-230-** |  | 46000 | 45500 | 17.4 | 10.7 | 8.1 | 2 | 63 | 48 | 206841139
LENNOX | EL18XPV-024-230A** | CX35-24A+TDR | EL280UH070XE36A* | 22800 | 23200 | 20.6 | 12.5 | 8.1 | 2.14 | 64 | 49 | 206840772
LENNOX | EL18XPV-024-230A** | CX35-24A+TDR | EL280UH070E36A* | 22800 | 23200 | 20.6 | 12.5 | 8.1 | 2.14 | 64 | 49 | 206840771
LENNOX | EL18XPV-024-230A** | CX35-24A+TDR | EL180UH040NE36A* | 22800 | 22800 | 20.8 | 12.5 | 8.1 | 2.16 | 64 | 50 | 206840768
LENNOX | EL18XPV-024-230A** | CX35-24A+TDR | EL180UH060NE36A* | 22800 | 22800 | 20.8 | 12.5 | 8.1 | 2.16 | 64 | 50 | 206840769
LENNOX | EL18XPV-024-230A** | CBA27UHE-024-230*+TDR |  | 23800 | 24000 | 20.2 | 12.5 | 8.3 | 2.22 | 62 | 46 | 206840766
LENNOX | EL18XPV-024-230A** | CBA38MV-030-230*+TDR |  | 23400 | 23400 | 20.8 | 13.4 | 8.4 | 2.28 | 65 | 50 | 206840767
LENNOX | EL18XPV-024-230A** | CBA25UHV-030-230-** |  | 23600 | 23000 | 20.2 | 13.4 | 8.1 | 2.16 | 63 | 49 | 206840765
COMFORT-AIRE | HRG1536S1R-**A | HCG36V1P |  | 36000 | 34000 | 15.8 | 13 | 8.1 | 2.2 | 65 | 51 | 210330372
COMFORT-AIRE | HRG1536S1R-**A | ED1P50/60C+TDR+TXV | GDD80C110C5M | 36000 | 32200 | 16.6 | 13.5 | 8.1 | 2.26 | 68 | 56 | 210330420
COMFORT-AIRE | HRG1548S1R-**A | EA(C;U)1P48B+TDR+TXV | GUH92C110C5M | 46500 | 44500 | 15.4 | 12.5 | 8.1 | 2.18 | 68 | 55 | 210330316
COMFORT-AIRE | HRG1**8S1R-**A | EA(C;U)1P24A+TDR+TXV | GUH96T045B3M | 18000 | 17400 | 16 | 13.5 | 8.1 | 2.06 | 63 | 48 | 210330524
COMFORT-AIRE | HRG1**8S1R-**A | EAH1P24B+TDR+TXV | GUH80C070B3M | 18000 | 17800 | 16.4 | 13.5 | 8.1 | 2.1 | 62 | 46 | 210330540
COMFORT-AIRE | HRG1548S1R-**A | EA(C;U)1P49C+TDR+TXV | GUH80C090C5M | 48000 | 45000 | 15.6 | 13 | 8.1 | 2.26 | 68 | 56 | 210330321
COMFORT-AIRE | HRG1**8S1R-**A | EAH1P24B+TDR+TXV | GUH97M070B3M | 18000 | 18000 | 16.4 | 13.5 | 8.1 | 2.1 | 62 | 47 | 210330547
COMFORT-AIRE | HRG1**8S1R-**A | EAH1P24B+TDR+TXV | GUH96T070B3M | 18000 | 18000 | 16.4 | 13.5 | 8.1 | 2.1 | 62 | 47 | 210330546
COMFORT-AIRE | HRG1542S1R-**A | HCG42V1P |  | 41000 | 39000 | 15.4 | 13 | 8.1 | 2.14 | 66 | 52 | 210330356
AIREASE | 4SHP17LE130P-**A | ED1P30/36A+TDR+TXV | A93DF1E045B12 | 27600 | 28800 | 15.4 | 12.5 | 8.5 | 2.2 | 64 | 49 | 210330052
AIREASE | 4SHP17LE130P-**A | ED1P30/36A+TDR+TXV | A96DF1E070B16 | 27800 | 29000 | 15.2 | 12.5 | 8.5 | 2.2 | 63 | 49 | 210330051
AIREASE | 4SHP17LE130P-**A | EA(C;U)1P36A+TDR+TXV | A96US2V070B12 | 30000 | 28000 | 16 | 13 | 8.1 | 2.28 | 66 | 52 | 210330017
AIREASE | 4SHP17LE130P-**A | BCE7E30M*4X |  | 29600 | 28200 | 15.8 | 13 | 8.5 | 2.36 | 66 | 52 | 210329959
AIREASE | 4SHP17LE130P-**A | ED1P30/36A+TDR+TXV | A80DS2V090B16 | 28000 | 29000 | 15.2 | 12.5 | 8.5 | 2.22 | 64 | 50 | 210330057
AIREASE | 4SHP17LE130P-**A | ED1P30/36A+TDR+TXV | A96DF2E045B12 | 27800 | 29000 | 15.2 | 12.5 | 8.5 | 2.2 | 64 | 50 | 210330055
AIREASE | 4SHP17LE130P-**A | EA(C;U)1P36A+TDR+TXV | A80UH2E070A12 | 29600 | 27800 | 16 | 13 | 8.1 | 2.26 | 65 | 51 | 210329991
AIREASE | 4SHP17LE118P-**A | EA(C;U)1P24A+TDR+TXV | A80UH2E090B12 | 18000 | 17400 | 16.4 | 14 | 8.1 | 2.12 | 62 | 47 | 210330201
AIREASE | 4SHP17LE130P-**A | EA(C;U)1P36A+TDR+TXV | A80UH2E090B12 | 29800 | 27800 | 16.2 | 13 | 8.1 | 2.3 | 65 | 51 | 210330007
AIREASE | 4SHP17LE118P-**A | BCE5V18M*4X |  | 18000 | 17800 | 16 | 13.5 | 8.1 | 2.08 | 62 | 46 | 210330183
ALLIED | 4HP17L42P-**A | BCE7E48M*4X |  | 41000 | 40000 | 15.2 | 13 | 8.1 | 2.2 | 65 | 50 | 211521131
AC PRO | 4HP17L42P-**A | BCE7E48M*4X |  | 41000 | 40000 | 15.2 | 13 | 8.1 | 2.2 | 65 | 50 | 211521129
CONCORD | 4HP17L42P-**A | BCE7E48M*4X |  | 41000 | 40000 | 15.2 | 13 | 8.1 | 2.2 | 65 | 50 | 211521127
LENNOX | EL22XPV-036-230A** | CR33-30/36B+TDR+TXV | ML296DF045XV36B* | 34200 | 35400 | 18.5 | 11 | 8.8 | 2.16 | 66 | 53 | 211468023
LENNOX | EL22XPV-036-230A** | CHX35-30A-**-*+TDR | EL280UH070E36A* | 34800 | 35000 | 19 | 11 | 8.2 | 1.96 | 66 | 53 | 211468013
LENNOX | EL22XPV-036-230A** | CHX35-30B-**-*+TDR | EL296UH045XV36B* | 34400 | 35000 | 19.5 | 11 | 8.7 | 2.06 | 66 | 54 | 211468018
LENNOX | EL22XPV-036-230A** | CHX35-30B-**-*+TDR | ML296UH045XV36B* | 34600 | 34600 | 18.5 | 11 | 8.5 | 2.08 | 66 | 54 | 211468021
LENNOX | EL22XPV-036-230A** | CHX35-30B-**-*+TDR | ML196UH070XE48B* | 34600 | 34600 | 17.5 | 11 | 8.5 | 2.08 | 66 | 53 | 211468020
LENNOX | EL22XPV-036-230A** | CHX35-30A-**-*+TDR | SL280UH070XV36A* | 34800 | 35400 | 19 | 11 | 8.2 | 1.96 | 66 | 53 | 211468017
LENNOX | EL22XPV-036-230A** | CHX35-30B-**-*+TDR | ML193UH030XE36B* | 34200 | 34400 | 19.5 | 11 | 8.5 | 2.08 | 66 | 53 | 211468019
LENNOX | EL22XPV-036-230A** | CHX35-30B-**-*+TDR | ML296UH070XV36B* | 34600 | 34600 | 18.5 | 11 | 8.5 | 2.08 | 66 | 54 | 211468022
LENNOX | EL22XPV-036-230A** | CHX35-30A-**-*+TDR | ML180UH070V36A* | 35000 | 35200 | 19 | 11 | 8.2 | 1.96 | 65 | 53 | 211468015
LENNOX | EL22XPV-036-230A** | CHX35-30A-**-*+TDR | EL280UH070XE36A* | 34800 | 35000 | 19 | 11 | 8.2 | 1.96 | 66 | 53 | 211468014
LENNOX | EL22XPV-036-230A** | CHX35-30A-**-*+TDR | SL280UH070V36A* | 34800 | 35400 | 19 | 11 | 8.2 | 1.96 | 66 | 53 | 211468016
LENNOX | EL22XPV-036-230A** | CHX35-30A-**-*+TDR | EL180UH060NE36A* | 34200 | 34600 | 19 | 11 | 8.1 | 1.96 | 65 | 53 | 211468012
LENNOX | EL22XPV-036-230A** | CHX35-30A-**-*+TDR | EL180UH040NE36A* | 34200 | 34600 | 19 | 11 | 8.1 | 1.96 | 65 | 53 | 211468011
LENNOX | EL22XPV-036-230A** | CX35-48B+TDR | SL280UH090XV48B* | 35000 | 33800 | 20 | 12 | 9 | 2.22 | 66 | 54 | 211468007
LENNOX | EL22XPV-036-230A** | CX35-48B+TDR | SLP99UH070XV36B* | 35000 | 34000 | 20.5 | 12 | 8.8 | 2.18 | 66 | 55 | 211468010
LENNOX | EL22XPV-036-230A** | CX35-48B+TDR | ML296UH070XV36B* | 35000 | 33800 | 18.5 | 11.7 | 8.7 | 2.16 | 66 | 55 | 211468003
LENNOX | EL22XPV-036-230A** | CX35-48B+TDR | SL297UH040NV36B* | 35000 | 34000 | 20.5 | 12 | 8.8 | 2.18 | 66 | 55 | 211468008
LENNOX | EL22XPV-036-230A** | CX35-48B+TDR | SL297UH060NV36B* | 34800 | 34000 | 20 | 12 | 8.8 | 2.18 | 66 | 55 | 211468009
LENNOX | EL22XPV-036-230A** | CX35-48B+TDR | SL280UH090V48B* | 35000 | 33800 | 20 | 12 | 9 | 2.22 | 66 | 54 | 211468006
LENNOX | EL22XPV-036-230A** | CX35-48B+TDR | ML193UH030XE36B* | 34800 | 33400 | 19 | 11.7 | 8.8 | 2.18 | 67 | 55 | 211467995
LENNOX | EL22XPV-036-230A** | CX35-48B+TDR | ML296UH045XV36B* | 35000 | 33800 | 18.5 | 11.7 | 8.7 | 2.18 | 66 | 55 | 211468002
LENNOX | EL22XPV-036-230A** | CX35-48B+TDR | SL280UH090V36B* | 35000 | 33800 | 20.5 | 12 | 9 | 2.22 | 66 | 54 | 211468005
LENNOX | EL22XPV-036-230A** | CX35-48B+TDR | SL280UH080NV48B* | 35000 | 33800 | 20 | 12 | 8.8 | 2.2 | 67 | 55 | 211468004
LENNOX | EL22XPV-036-230A** | CX35-48B+TDR | ML193UH070XE36B* | 35000 | 33600 | 19.5 | 12 | 8.8 | 2.2 | 66 | 55 | 211467997
LENNOX | EL22XPV-036-230A** | CX35-48B+TDR | ML196UH070XE36B* | 34600 | 33400 | 19.5 | 12 | 8.8 | 2.2 | 66 | 55 | 211468000
LENNOX | EL22XPV-036-230A** | CX35-48B+TDR | ML196UH070XE48B* | 35200 | 33800 | 17.5 | 11.7 | 8.7 | 2.18 | 66 | 55 | 211468001
LENNOX | EL22XPV-036-230A** | CX35-48B+TDR | EL196UH045XE36B* | 34400 | 33200 | 19.5 | 12 | 8.7 | 2.18 | 66 | 55 | 211467979
LENNOX | EL22XPV-036-230A** | CX35-48B+TDR | ML196UH045XE36B* | 34400 | 33200 | 19.5 | 12 | 8.7 | 2.18 | 66 | 55 | 211467999
LENNOX | EL22XPV-036-230A** | CX35-48B+TDR | ML180UH070V48B* | 35400 | 33600 | 20.5 | 12 | 8.8 | 2.22 | 66 | 54 | 211467990
LENNOX | EL22XPV-036-230A** | CX35-48B+TDR | ML196UH030XE36B* | 34400 | 33400 | 19 | 11.7 | 8.7 | 2.18 | 66 | 55 | 211467998
LENNOX | EL22XPV-036-230A** | CX35-48B+TDR | ML180UH090V48B* | 35200 | 33600 | 20 | 12 | 8.8 | 2.22 | 66 | 54 | 211467993
LENNOX | EL22XPV-036-230A** | CX35-48B+TDR | ML180UH090XE48B* | 35600 | 33600 | 19.5 | 12 | 8.8 | 2.24 | 66 | 54 | 211467994
LENNOX | EL22XPV-036-230A** | CX35-48B+TDR | ML193UH045XE36B* | 35000 | 33600 | 19.5 | 11.7 | 8.8 | 2.18 | 67 | 55 | 211467996
LENNOX | EL22XPV-036-230A** | CX35-48B+TDR | ML180UH090E48B* | 35600 | 33600 | 19.5 | 12 | 8.8 | 2.24 | 66 | 54 | 211467992
LENNOX | EL22XPV-036-230A** | CX35-48B+TDR | EL296UH045XE36B* | 34800 | 33600 | 20 | 12 | 8.8 | 2.2 | 67 | 55 | 211467984
LENNOX | EL22XPV-036-230A** | CX35-48B+TDR | ML180UH070XE36B* | 35200 | 33400 | 20 | 12 | 8.8 | 2.22 | 66 | 54 | 211467991
LENNOX | EL22XPV-036-230A** | CX35-48B+TDR | ML180UH070V36B* | 35000 | 33400 | 20.5 | 12 | 8.8 | 2.22 | 66 | 54 | 211467989
LENNOX | EL22XPV-036-230A** | CX35-48B+TDR | ML180UH070E36B* | 35200 | 33400 | 20 | 12 | 8.8 | 2.22 | 66 | 54 | 211467988
LENNOX | EL22XPV-036-230A** | CX35-48B+TDR | EL296UH070XV36B* | 35000 | 34000 | 20.5 | 12 | 8.8 | 2.18 | 66 | 55 | 211467987
LENNOX | EL22XPV-036-230A** | CX35-36B+TDR | SL297UH060NV36B* | 35000 | 35000 | 20.5 | 12 | 8.5 | 2.1 | 63 | 52 | 211467973
LENNOX | EL22XPV-036-230A** | CX35-48B+TDR | EL296UH070XE36B* | 34800 | 33400 | 19.5 | 12 | 8.8 | 2.18 | 66 | 55 | 211467986
LENNOX | EL22XPV-036-230A** | CX35-48B+TDR | EL296UH045XV36B* | 34800 | 34000 | 20 | 12 | 8.8 | 2.18 | 66 | 55 | 211467985
LENNOX | EL22XPV-036-230A** | CX35-48B+TDR | EL180UH080NE48B* | 35400 | 33800 | 18.5 | 12 | 8.7 | 2.18 | 67 | 55 | 211467975
LENNOX | EL22XPV-036-230A** | CX35-48B+TDR | EL280UH090XE48B* | 35000 | 33200 | 19 | 12 | 8.8 | 2.24 | 66 | 54 | 211467983
LENNOX | EL22XPV-036-230A** | CX35-48B+TDR | EL280UH090E36B* | 35000 | 33200 | 20.5 | 12 | 8.8 | 2.24 | 66 | 55 | 211467981
LENNOX | EL22XPV-036-230A** | CX35-48B+TDR | EL196UH070XE36B* | 34600 | 33400 | 19.5 | 12 | 8.8 | 2.2 | 66 | 55 | 211467980
LENNOX | EL22XPV-036-230A** | CX35-36B+TDR | SL280UH090V36B* | 35000 | 34800 | 21 | 12 | 8.5 | 2.16 | 63 | 51 | 211467969
LENNOX | EL22XPV-036-230A** | CX35-48B+TDR | EL280UH090E48B* | 35000 | 33200 | 19 | 12 | 8.8 | 2.24 | 66 | 54 | 211467982
LENNOX | EL22XPV-036-230A** | CX35-48B+TDR | EL196UH030XE36B* | 34400 | 33400 | 19 | 11.7 | 8.7 | 2.18 | 66 | 55 | 211467978
LENNOX | EL22XPV-036-230A** | CX35-48B+TDR | EL195UH060NE36B* | 35000 | 33600 | 20 | 12 | 8.8 | 2.2 | 67 | 55 | 211467977
LENNOX | EL22XPV-036-230A** | CX35-36B+TDR | SLP99UH070XV36B* | 35000 | 35000 | 20.5 | 12 | 8.5 | 2.12 | 63 | 52 | 211467974
LENNOX | EL22XPV-036-230A** | CX35-48B+TDR | EL195UH040NE36B* | 34400 | 33200 | 19.5 | 12 | 8.7 | 2.2 | 66 | 55 | 211467976
LENNOX | EL22XPV-036-230A** | CX35-36B+TDR | ML196UH030XE36B* | 34600 | 34200 | 19.5 | 12 | 8.5 | 2.12 | 63 | 52 | 211467963
LENNOX | ML17XP1-024-230A** | CR33-30/36C+TDR+TXV | SL280DF110V60C* | 24000 | 24000 | 15.4 | 12.5 | 8.1 | 1.94 | 63 | 48 | 210870186
AC PRO | 4HP17L30P-**A | E*1P30B+TDR+TXV | 80G2UH090BE16L | 28000 | 26800 | 15.6 | 13 | 8.1 | 2.14 | 66 | 52 | 210870155
AC PRO | 4HP17L30P-**A | E*1P30B+TDR+TXV | 95G1UH060BE12X | 28200 | 27200 | 15.2 | 12.5 | 8.1 | 2.1 | 65 | 51 | 210870157
AC PRO | 4HP17L30P-**A | E*1P30B+TDR+TXV | 80G1UH070BE12L | 27600 | 26600 | 15.4 | 12.5 | 8.1 | 2.1 | 65 | 52 | 210870153
AC PRO | 4HP17L30P-**A | E*1P30B+TDR+TXV | 80G1UH090BE16L | 27800 | 26800 | 15.6 | 12.5 | 8.1 | 2.1 | 65 | 51 | 210870154
AC PRO | 4HP17L30P-**A | E*1P30A+TDR+TXV | 80G2UH070AE12L | 28000 | 27000 | 15.2 | 12.5 | 8.1 | 2.1 | 65 | 51 | 210870145
AC PRO | 4HP17L30P-**A | E*1P30A+TDR+TXV | 80G1UH045AE12L | 28000 | 26800 | 15.4 | 12.5 | 8.1 | 2.12 | 66 | 52 | 210870143
ROYALTON | 4HP17L30P-**A | E*1P30B+TDR+TXV | 80G2UH090BE16L | 28000 | 26800 | 15.6 | 13 | 8.1 | 2.14 | 66 | 52 | 210870118
ROYALTON | 4HP17L30P-**A | E*1P30B+TDR+TXV | 80G1UH090BE16L | 27800 | 26800 | 15.6 | 12.5 | 8.1 | 2.1 | 65 | 51 | 210870117
ROYALTON | 4HP17L30P-**A | E*1P30B+TDR+TXV | 80G1UH070BE12L | 27600 | 26600 | 15.4 | 12.5 | 8.1 | 2.1 | 65 | 52 | 210870116
ROYALTON | 4HP17L30P-**A | E*1P30B+TDR+TXV | 95G1UH060BE12X | 28200 | 27200 | 15.2 | 12.5 | 8.1 | 2.1 | 65 | 51 | 210870120
ROYALTON | 4HP17L30P-**A | E*1P30A+TDR+TXV | 80G2UH070AE12L | 28000 | 27000 | 15.2 | 12.5 | 8.1 | 2.1 | 65 | 51 | 210870108
ROYALTON | 4HP17L30P-**A | E*1P30A+TDR+TXV | 80G1UH045AE12L | 28000 | 26800 | 15.4 | 12.5 | 8.1 | 2.12 | 66 | 52 | 210870106
CONCORD | 4HP17L30P-**A | E*1P30B+TDR+TXV | 80G1UH090BE16L | 27800 | 26800 | 15.6 | 12.5 | 8.1 | 2.1 | 65 | 51 | 210870080
CONCORD | 4HP17L30P-**A | E*1P30B+TDR+TXV | 80G2UH090BE16L | 28000 | 26800 | 15.6 | 13 | 8.1 | 2.14 | 66 | 52 | 210870081
CONCORD | 4HP17L30P-**A | E*1P30B+TDR+TXV | 95G1UH060BE12X | 28200 | 27200 | 15.2 | 12.5 | 8.1 | 2.1 | 65 | 51 | 210870083
CONCORD | 4HP17L30P-**A | E*1P30B+TDR+TXV | 80G1UH070BE12L | 27600 | 26600 | 15.4 | 12.5 | 8.1 | 2.1 | 65 | 52 | 210870079
DUCANE | 4HP17L30P-**A | E*1P30B+TDR+TXV | 80G1UH070BE12L | 27600 | 26600 | 15.4 | 12.5 | 8.1 | 2.1 | 65 | 52 | 210870042
CONCORD | 4HP17L30P-**A | E*1P30A+TDR+TXV | 80G2UH070AE12L | 28000 | 27000 | 15.2 | 12.5 | 8.1 | 2.1 | 65 | 51 | 210870071
CONCORD | 4HP17L30P-**A | E*1P30A+TDR+TXV | 80G1UH045AE12L | 28000 | 26800 | 15.4 | 12.5 | 8.1 | 2.12 | 66 | 52 | 210870069
DUCANE | 4HP17L30P-**A | E*1P30B+TDR+TXV | 80G2UH090BE16L | 28000 | 26800 | 15.6 | 13 | 8.1 | 2.14 | 66 | 52 | 210870044
DUCANE | 4HP17L30P-**A | E*1P30B+TDR+TXV | 95G1UH060BE12X | 28200 | 27200 | 15.2 | 12.5 | 8.1 | 2.1 | 65 | 51 | 210870046
DUCANE | 4HP17L30P-**A | E*1P30B+TDR+TXV | 80G1UH090BE16L | 27800 | 26800 | 15.6 | 12.5 | 8.1 | 2.1 | 65 | 51 | 210870043
DUCANE | 4HP17L30P-**A | E*1P30A+TDR+TXV | 80G1UH045AE12L | 28000 | 26800 | 15.4 | 12.5 | 8.1 | 2.12 | 66 | 52 | 210870032
ALLIED | 4HP17L30P-**A | E*1P30B+TDR+TXV | 80G1UH090BE16L | 27800 | 26800 | 15.6 | 12.5 | 8.1 | 2.1 | 65 | 51 | 210870006
ALLIED | 4HP17L30P-**A | E*1P30B+TDR+TXV | 80G1UH070BE12L | 27600 | 26600 | 15.4 | 12.5 | 8.1 | 2.1 | 65 | 52 | 210870005
DUCANE | 4HP17L30P-**A | E*1P30A+TDR+TXV | 80G2UH070AE12L | 28000 | 27000 | 15.2 | 12.5 | 8.1 | 2.1 | 65 | 51 | 210870034
COMFORT-AIRE | HRG1548S1R-**A | EA(C;U)1P48B+TDR+TXV | GUH80C090C5M | 46500 | 44500 | 15.4 | 12.5 | 8.1 | 2.22 | 68 | 55 | 210330315
AIREASE | 4SHP17LE118P-**A | ED1P30/36A+TDR+TXV | A96DS2V070B16 | 18000 | 18000 | 15.6 | 13 | 8.3 | 2.04 | 64 | 50 | 210330310
COMFORT-AIRE | HRG1548S1R-**A | EA(C;U)1P48B+TDR+TXV | GUH80C090B4M | 46500 | 45000 | 15.2 | 12.5 | 8.1 | 2.18 | 67 | 54 | 210330314
COMFORT-AIRE | HRG1548S1R-**A | HCG48V1P |  | 47000 | 45500 | 15.2 | 12.5 | 8.3 | 2.28 | 67 | 53 | 210330313
AIREASE | 4SHP17LE118P-**A | ED1P30/36A+TDR+TXV | A97DSMV070B12 | 18000 | 18000 | 16.4 | 13.5 | 8.5 | 2.12 | 63 | 48 | 210330312
AIREASE | 4SHP17LE118P-**A | ED1P30/36A+TDR+TXV | A80DS2V090B16 | 18000 | 18000 | 16 | 13.5 | 8.5 | 2.1 | 64 | 50 | 210330311
AIREASE | 4SHP17LE118P-**A | ED1P30/36A+TDR+TXV | A96DS2V045B12 | 18000 | 18000 | 16.4 | 13.5 | 8.5 | 2.16 | 63 | 48 | 210330309
AIREASE | 4SHP17LE118P-**A | ED1P30/36A+TDR+TXV | A80DF1E090B16 | 18000 | 18000 | 15.6 | 13 | 8.1 | 2.08 | 63 | 48 | 210330308
COMFORT-AIRE | HRG1530S1R-**A | EA(C;U)1P36A+TDR+TXV | GUH92C045B3M | 29400 | 27800 | 15.8 | 13 | 8.1 | 2.26 | 65 | 51 | 210330443
COMFORT-AIRE | HRG1530S1R-**A | EA(C;U)1P36A+TDR+TXV | GUH80C090B4M | 29200 | 27600 | 16.2 | 13 | 8.1 | 2.26 | 65 | 51 | 210330442
COMFORT-AIRE | HRG1530S1R-**A | EA(C;U)1P36A+TDR+TXV | GUH80C070A3M | 29400 | 27600 | 16 | 13 | 8.1 | 2.28 | 66 | 52 | 210330441
COMFORT-AIRE | HRG1530S1R-**A | EA(C;U)1P36A+TDR+TXV | GUH80C045A3M | 29400 | 27600 | 16 | 13 | 8.1 | 2.28 | 66 | 52 | 210330440
COMFORT-AIRE | HRG1548S1R-**A | EA(C;U)1P60C+TDR+TXV | GUH96C110C5M | 48000 | 46500 | 15.4 | 12.5 | 8.1 | 2.34 | 68 | 54 | 210330330
COMFORT-AIRE | HRG1548S1R-**A | EA(C;U)1P60C+TDR+TXV | GUH80C090C5M | 48000 | 46000 | 15.6 | 13 | 8.1 | 2.38 | 68 | 55 | 210330329
COMFORT-AIRE | HRG1548S1R-**A | EA(C;U)1P60C+TDR+TXV | GUH80C110C5M | 48000 | 47000 | 15.4 | 12.5 | 8.3 | 2.34 | 67 | 54 | 210330331
COMFORT-AIRE | HRG1548S1R-**A | EA(C;U)1P49C+TDR+TXV | GUH97M090C3M | 47500 | 45000 | 15.2 | 12.5 | 8.1 | 2.22 | 68 | 56 | 210330328
COMFORT-AIRE | HRG1548S1R-**A | EA(C;U)1P49C+TDR+TXV | GUH96T090C3M | 47500 | 45000 | 15.2 | 12.5 | 8.1 | 2.22 | 68 | 56 | 210330327
COMFORT-AIRE | HRG1548S1R-**A | EA(C;U)1P49C+TDR+TXV | GUH96C090C4M | 47500 | 45000 | 15.2 | 12.5 | 8.1 | 2.24 | 69 | 56 | 210330326
COMFORT-AIRE | HRG1548S1R-**A | EA(C;U)1P49C+TDR+TXV | GUH92C110C4M | 48000 | 45000 | 15.2 | 12.5 | 8.1 | 2.22 | 69 | 56 | 210330325
COMFORT-AIRE | HRG1548S1R-**A | EA(C;U)1P49C+TDR+TXV | GUH80C110C5M | 48000 | 45500 | 15.2 | 12.5 | 8.1 | 2.26 | 69 | 56 | 210330324
COMFORT-AIRE | HRG1548S1R-**A | EAH1P60D+TDR+TXV | GUH97M135D5M | 48000 | 46000 | 15.2 | 12.5 | 8.1 | 2.2 | 67 | 53 | 210330355
COMFORT-AIRE | HRG1548S1R-**A | EAH1P60D+TDR+TXV | GUH96T135D5M | 48000 | 46000 | 15.2 | 12.5 | 8.1 | 2.18 | 67 | 53 | 210330354
COMFORT-AIRE | HRG1548S1R-**A | ED1P50/60C+TDR+TXV | GDD96C090C4M | 47000 | 45000 | 15.2 | 12.5 | 8.1 | 2.2 | 67 | 54 | 210330352
COMFORT-AIRE | HRG1548S1R-**A | ED1P50/60C+TDR+TXV | GDD92C090C4M | 47000 | 45000 | 15.2 | 12.5 | 8.1 | 2.18 | 67 | 54 | 210330351
COMFORT-AIRE | HRG1548S1R-**A | ED1P50/60C+TDR+TXV | GDD96C110C5M | 47000 | 45000 | 15.4 | 12.5 | 8.1 | 2.2 | 67 | 54 | 210330350
COMFORT-AIRE | HRG1548S1R-**A | ED1P50/60C+TDR+TXV | GDD80C110C5M | 47500 | 45000 | 15.8 | 13 | 8.1 | 2.22 | 67 | 53 | 210330349
COMFORT-AIRE | HRG1548S1R-**A | EAH1P51C+TDR+TXV | GUH97M090C3M | 47000 | 45000 | 15.2 | 12.5 | 8.1 | 2.28 | 69 | 56 | 210330348
COMFORT-AIRE | HRG1548S1R-**A | EA(C;U)1P60C+TDR+TXV | GUH96C090C4M | 48000 | 46000 | 15.4 | 12.5 | 8.1 | 2.36 | 68 | 55 | 210330335
COMFORT-AIRE | HRG1548S1R-**A | EA(C;U)1P60C+TDR+TXV | GUH97M090C3M | 48000 | 46000 | 15.2 | 12.5 | 8.1 | 2.36 | 68 | 55 | 210330337
COMFORT-AIRE | HRG1548S1R-**A | EA(C;U)1P60C+TDR+TXV | GUH92C110C4M | 48000 | 46500 | 15.4 | 12.5 | 8.1 | 2.36 | 68 | 54 | 210330334
COMFORT-AIRE | HRG1548S1R-**A | EA(C;U)1P60C+TDR+TXV | GUH92C090C4M | 48000 | 46500 | 15.2 | 12.5 | 8.1 | 2.34 | 68 | 54 | 210330333
COMFORT-AIRE | HRG1**8S1R-**A | EA(C;U)1P24A+TDR+TXV | GUH92C070B3M | 18000 | 17200 | 16.2 | 13.5 | 8.1 | 2.1 | 63 | 48 | 210330522
AIREASE | 4SHP17LE118P-**A | ED1P30/36A+TDR+TXV | A93DF1E070B12 | 18000 | 18000 | 16.8 | 14 | 8.5 | 2.18 | 62 | 47 | 210330307
AIREASE | 4SHP17LE118P-**A | ED1P30/36A+TDR+TXV | A93DF1E045B12 | 18000 | 18000 | 16.8 | 14 | 8.5 | 2.18 | 62 | 47 | 210330306
AIREASE | 4SHP17LE118P-**A | ED1P30/36A+TDR+TXV | A80DF1E070B12 | 18000 | 17800 | 16 | 13.5 | 8.1 | 2.12 | 62 | 46 | 210330301
AIREASE | 4SHP17LE118P-**A | ED1P30/36A+TDR+TXV | A96DF2E070B16 | 18000 | 18000 | 16 | 13.5 | 8.1 | 2.14 | 62 | 47 | 210330305
AIREASE | 4SHP17LE118P-**A | ED1P30/36A+TDR+TXV | A96DF2E045B12 | 18000 | 18000 | 16.2 | 13.5 | 8.1 | 2.14 | 62 | 47 | 210330304
AIREASE | 4SHP17LE118P-**A | ED1P30/36A+TDR+TXV | A96DF1E070B16 | 18000 | 18000 | 16.4 | 13.5 | 8.3 | 2.16 | 62 | 47 | 210330303
AIREASE | 4SHP17LE118P-**A | ED1P30/36A+TDR+TXV | A96DF1E045B12 | 18000 | 17800 | 16.4 | 13.5 | 8.3 | 2.16 | 62 | 46 | 210330302
AIREASE | 4SHP17LE118P-**A | EA(C;U)1P24B+TDR+TXV | A80US2V080B16X | 18000 | 17600 | 16.4 | 13.5 | 8.1 | 2.12 | 64 | 49 | 211662762
ARMSTRONG AIR | 4SHP17LE148P-**A | EAC4X49C+TDR | A96US2V090C12 | 47500 | 45000 | 15.2 | 12.5 | 8.1 | 2.22 | 68 | 56 | 211662712
ARMSTRONG AIR | 4SHP17LE148P-**A | EAC4X49C+TDR | A96UH2E090C16 | 47500 | 45000 | 15.2 | 12.5 | 8.1 | 2.24 | 69 | 56 | 211662711
ARMSTRONG AIR | 4SHP17LE148P-**A | EAC4X49C+TDR | A80UH2E110C20 | 48000 | 45000 | 15.4 | 12.5 | 8.1 | 2.26 | 69 | 56 | 211662710
ARMSTRONG AIR | 4SHP17LE148P-**A | EAC4X49C+TDR | A80UH2E110C16 | 48000 | 45000 | 15.4 | 12.5 | 8.1 | 2.26 | 69 | 56 | 211662709
ARMSTRONG AIR | 4SHP17LE148P-**A | EAC4X48C+TDR | A80US2V100C20X | 47500 | 45000 | 15.4 | 12.5 | 8.1 | 2.2 | 68 | 54 | 211662707
ARMSTRONG AIR | 4SHP17LE148P-**A | EAC4X48C+TDR | A80US2V080C20X | 47500 | 45000 | 15.4 | 12.5 | 8.1 | 2.24 | 68 | 54 | 211662706
ARMSTRONG AIR | 4SHP17LE148P-**A | EAC4X48C+TDR | A96UH1E110C20 | 46500 | 45000 | 15.2 | 12.5 | 8.1 | 2.18 | 67 | 54 | 211662705
ARMSTRONG AIR | 4SHP17LE130P-**A | EAC4X36B+TDR | A97USMV070B12 | 30000 | 28000 | 16 | 13 | 8.1 | 2.28 | 66 | 52 | 211662578
ARMSTRONG AIR | 4SHP17LE130P-**A | EAC4X36B+TDR | A80UH2E090B16 | 29400 | 27600 | 16.2 | 13 | 8.1 | 2.28 | 65 | 51 | 211662560
ARMSTRONG AIR | 4SHP17LE130P-**A | EAC4X36B+TDR | A80UH2E090B12 | 29800 | 27800 | 16.2 | 13 | 8.1 | 2.3 | 65 | 51 | 211662559
ARMSTRONG AIR | 4SHP17LE130P-**A | EAC4X36B+TDR | A80UH1E080B16X | 30000 | 28400 | 15.6 | 12.5 | 8.1 | 2.24 | 65 | 51 | 211662558
ARMSTRONG AIR | 4SHP17LE130P-**A | EAC4X36A+TDR | A80US2V070A12L | 30000 | 28200 | 15.8 | 13 | 8.1 | 2.26 | 65 | 51 | 211662557
ARMSTRONG AIR | 4SHP17LE130P-**A | EAC4X36A+TDR | A80US2V070A12 | 30000 | 28200 | 15.8 | 13 | 8.1 | 2.26 | 65 | 51 | 211662556
ARMSTRONG AIR | 4SHP17LE130P-**A | EAC4X36A+TDR | A80US2V060A12X | 30000 | 28000 | 16.2 | 13 | 8.1 | 2.3 | 66 | 52 | 211662555
ARMSTRONG AIR | 4SHP17LE130P-**A | EAC4X36A+TDR | A80UH1E070A12 | 29400 | 27600 | 16 | 13 | 8.1 | 2.28 | 66 | 52 | 211662554
ARMSTRONG AIR | 4SHP17LE130P-**A | EAC4X30A+TDR | A80US2V060A12X | 29400 | 27800 | 16 | 13 | 8.1 | 2.24 | 65 | 51 | 211662525
ARMSTRONG AIR | 4SHP17LE130P-**A | EAC4X30A+TDR | A80UH2E045A12 | 29200 | 27800 | 15.8 | 13 | 8.1 | 2.24 | 65 | 51 | 211662521
ARMSTRONG AIR | 4SHP17LE118P-**A | EAC4X24B+TDR | A80US2V080B16X | 18000 | 17600 | 16.4 | 13.5 | 8.1 | 2.12 | 64 | 49 | 211662312
ARMSTRONG AIR | 4SHP17LE118P-**A | EAC4X24B+TDR | A93UH1E070B12 | 18000 | 17200 | 16.2 | 13.5 | 8.1 | 2.1 | 63 | 48 | 211662308
ARMSTRONG AIR | 4SHP17LE118P-**A | EAC4X24B+TDR | A93UH1E030B12 | 18000 | 17400 | 16 | 13.5 | 8.1 | 2.08 | 63 | 48 | 211662306
LENNOX | EL18XPV-048-230A** | CHX35-48B-**-*+TDR | SL280UH090XV48B* | 43500 | 47500 | 18 | 10.2 | 8.1 | 1.86 | 67 | 53 | 206841287
LENNOX | EL18XPV-048-230A** | CR33-60+TDR+TXV | SL280DF110V60C* | 45000 | 46000 | 18.2 | 10.7 | 8.1 | 1.92 | 66 | 52 | 206841283
LENNOX | EL18XPV-048-230A** | CR33-60+TDR+TXV | ML180DF110E60C* | 45500 | 46000 | 18 | 10.7 | 8.2 | 1.92 | 66 | 52 | 206841278
LENNOX | EL18XPV-048-230A** | CR33-60+TDR+TXV | ML196DF110XE60C* | 44500 | 46000 | 17 | 10.5 | 8.1 | 1.92 | 67 | 53 | 206841280
LENNOX | EL18XPV-060-230A** | CBA27UHE-060-230*+TDR |  | 55500 | 56500 | 16.2 | 10.5 | 8.1 | 1.98 | 64 | 49 | 206841520
LENNOX | EL18XPV-048-230A** | CR33-60+TDR+TXV | EL296DF110XE60C* | 44500 | 46000 | 17 | 10.2 | 8.1 | 1.94 | 66 | 52 | 206841276
LENNOX | EL18XPV-048-230A** | CR33-50/60+TDR+TXV | SL280DF110V60C* | 45000 | 46000 | 18.2 | 10.7 | 8.1 | 1.92 | 66 | 52 | 206841269
LENNOX | EL18XPV-048-230A** | CR33-50/60+TDR+TXV | ML196DF110XE60C* | 44500 | 46000 | 17 | 10.5 | 8.1 | 1.92 | 67 | 53 | 206841266
LENNOX | SL25XPV-036-230A** | C35-48B+TDR+TXV | SL280UH090XV48B* | 34000 | 35600 | 21.8 | 13.4 | 8.8 | 1.82 | 93 | 77 | 207436266
LENNOX | SL25XPV-036-230A** | C35-48B+TDR+TXV | SL297UH040NV36B* | 33800 | 35800 | 21.6 | 13 | 8.8 | 1.8 | 93 | 78 | 207436267
LENNOX | EL18XPV-048-230A** | CR33-50/60+TDR+TXV | ML180DF110E60C* | 45500 | 46000 | 18 | 10.7 | 8.2 | 1.92 | 66 | 52 | 206841264
LENNOX | SL25XPV-036-230A** | C35-48B+TDR+TXV | EL296UH070XV36B* | 33800 | 35800 | 21.6 | 13 | 8.8 | 1.8 | 93 | 78 | 207436262
LENNOX | SL25XPV-036-230A** | C35-48B+TDR+TXV | EL296UH045XV36B* | 33800 | 35800 | 21.4 | 12.5 | 8.8 | 1.8 | 93 | 78 | 207436261
LENNOX | SL25XPV-036-230A** | C35-48B+TDR+TXV | SL280UH090V48B* | 34000 | 35600 | 21.8 | 13.4 | 8.8 | 1.82 | 93 | 77 | 207436265
LENNOX | SL25XPV-036-230A** | C35-48B+TDR+TXV | SL280UH090V36B* | 34000 | 35600 | 22.2 | 13.4 | 8.8 | 1.82 | 93 | 78 | 207436264
LENNOX | SL25XPV-036-230A** | C35-48B+TDR+TXV | SL280UH080NV48B* | 34000 | 35400 | 21.4 | 13 | 8.8 | 1.8 | 93 | 78 | 207436263
LENNOX | SL25XPV-036-230A** | C35-36B+TDR+TXV | SL280UH090XV48B* | 33400 | 35600 | 21.8 | 13.4 | 8.6 | 1.76 | 94 | 75 | 207436257
Century | HRG1**8S1R-**A | EAH1P24B+TDR+TXV | GUH97M070B3M | 18000 | 18000 | 16.4 | 13.5 | 8.1 | 2.1 | 62 | 47 | 210331475
Century | HRG1**8S1R-**A | EAH1P24B+TDR+TXV | GUH96T070B3M | 18000 | 18000 | 16.4 | 13.5 | 8.1 | 2.1 | 62 | 47 | 210331474
Century | HRG1**8S1R-**A | EAH1P24B+TDR+TXV | GUH96T045B3M | 18000 | 18000 | 16.4 | 13.5 | 8.1 | 2.06 | 62 | 47 | 210331472
Century | HRG1**8S1R-**A | EAH1P24B+TDR+TXV | GUH92C070B3M | 18000 | 17800 | 16.4 | 13.5 | 8.1 | 2.1 | 62 | 46 | 210331471
Century | HRG1**8S1R-**A | EAH1P24B+TDR+TXV | GUH92C045B3M | 18000 | 18000 | 16.4 | 13.5 | 8.1 | 2.08 | 61 | 46 | 210331470
Century | HRG1**8S1R-**A | EAH1P24B+TDR+TXV | GUH96C070B3M | 18000 | 17800 | 16 | 13.5 | 8.1 | 2.06 | 62 | 46 | 210331469
Century | HRG1**8S1R-**A | EAH1P24B+TDR+TXV | GUH96C045B3M | 18000 | 17800 | 16 | 13.5 | 8.1 | 2.06 | 62 | 46 | 210331468
Century | HRG1**8S1R-**A | EAH1P24B+TDR+TXV | GUH80C070B3M | 18000 | 17800 | 16.4 | 13.5 | 8.1 | 2.1 | 62 | 46 | 210331467
Century | HRG1530S1R-**A | EAH1P36C+TDR+TXV | GUH92C090C3M | 28800 | 28200 | 15.6 | 13 | 8.3 | 2.24 | 66 | 52 | 210331372
Century | HRG1530S1R-**A | EAH1P36C+TDR+TXV | GUH92C110C4M | 28800 | 28200 | 15.8 | 13 | 8.3 | 2.24 | 66 | 52 | 210331371
Century | HRG1530S1R-**A | EAH1P36C+TDR+TXV | GUH92C090C4M | 28800 | 28400 | 15.6 | 12.5 | 8.3 | 2.24 | 65 | 51 | 210331370
Century | HRG1530S1R-**A | EAH1P36C+TDR+TXV | GUH96C090C4M | 28200 | 28000 | 15.6 | 12.5 | 8.3 | 2.22 | 66 | 52 | 210331369
Century | HRG1530S1R-**A | EA(C;U)1P36A+TDR+TXV | GUH97M070B3M | 30000 | 28000 | 16 | 13 | 8.1 | 2.28 | 66 | 52 | 210331366
ARMSTRONG AIR | 4SHP22LX148P-**A | BCE7E60M*4X |  | 46000 | 44000 | 17.5 | 12 | 8.2 | 2.02 | 61 | 52 | 211528787
ARMSTRONG AIR | 4SHP22LX148P-**A | EA(C;U)1P60C+TDR+TXV | A97USMV110C20 | 47500 | 45500 | 19 | 12 | 8.5 | 2.02 | 63 | 55 | 211528785
ARMSTRONG AIR | 4SHP22LX148P-**A | EA(C;U)1P60C+TDR+TXV | A97USMV090C20 | 47500 | 45500 | 19 | 12 | 8.5 | 2.04 | 63 | 55 | 211528784
ARMSTRONG AIR | 4SHP22LX148P-**A | EA(C;U)1P60C+TDR+TXV | A97USMV090C16 | 47500 | 46000 | 19 | 11.7 | 8.5 | 2.02 | 63 | 55 | 211528783
ARMSTRONG AIR | 4SHP22LX148P-**A | EA(C;U)1P60C+TDR+TXV | A93UH1E110C20 | 47500 | 45000 | 18 | 12 | 8.2 | 2.04 | 64 | 56 | 211528774
ARMSTRONG AIR | 4SHP22LX148P-**A | EA(C;U)1P60C+TDR+TXV | A80US2V110C20L | 47500 | 45500 | 19 | 12 | 8.5 | 2.04 | 63 | 55 | 211528780
ARMSTRONG AIR | 4SHP22LX148P-**A | EA(C;U)1P60C+TDR+TXV | A80UH1E110C20 | 47500 | 45500 | 18.5 | 12 | 8.5 | 2.04 | 63 | 55 | 211528773
ARMSTRONG AIR | 4SHP22LX148P-**A | EA(C;U)1P60C+TDR+TXV | A80US2V100C20X | 47500 | 45500 | 19 | 12 | 8.5 | 2.04 | 63 | 55 | 211528778
ARMSTRONG AIR | 4SHP22LX148P-**A | EA(C;U)1P60C+TDR+TXV | A80US2V110C20 | 47500 | 45500 | 19 | 12 | 8.5 | 2.04 | 63 | 55 | 211528779
ARMSTRONG AIR | 4SHP22LX148P-**A | EA(C;U)1P60C+TDR+TXV | A80US2V090C20 | 47500 | 45000 | 19 | 12 | 8.5 | 2.08 | 63 | 55 | 211528777
ARMSTRONG AIR | 4SHP22LX148P-**A | EA(C;U)1P60C+TDR+TXV | A80US2V080C20X | 47500 | 45500 | 19 | 12 | 8.5 | 2.04 | 63 | 55 | 211528776
ARMSTRONG AIR | 4SHP22LX148P-**A | EA(C;U)1P60C+TDR+TXV | A96UH1E110C20 | 47500 | 45500 | 18 | 12 | 8.2 | 2.02 | 63 | 55 | 211528775
ARMSTRONG AIR | 4SHP22LX148P-**A | EA(C;U)1P60C+TDR+TXV | A96UH2E110C20 | 47500 | 45500 | 18 | 12 | 8.2 | 2.02 | 63 | 55 | 211528769
ARMSTRONG AIR | 4SHP22LX148P-**A | EA(C;U)1P60C+TDR+TXV | A96US2V110C16 | 47500 | 45500 | 19 | 11.7 | 8.5 | 2 | 64 | 55 | 211528770
ARMSTRONG AIR | 4SHP22LX148P-**A | EA(C;U)1P60C+TDR+TXV | A96US2V110C20 | 47500 | 45500 | 19 | 12 | 8.5 | 2.02 | 63 | 55 | 211528771
ARMSTRONG AIR | 4SHP22LX148P-**A | EA(C;U)1P60C+TDR+TXV | A96US2V090C20 | 47500 | 45500 | 19 | 12 | 8.5 | 2.02 | 64 | 55 | 211528768
ARMSTRONG AIR | 4SHP22LX148P-**A | EA(C;U)1P60C+TDR+TXV | A96US2V090C16 | 47500 | 46000 | 19 | 11.7 | 8.5 | 2.02 | 63 | 55 | 211528767
ARMSTRONG AIR | 4SHP22LX148P-**A | EA(C;U)1P60C+TDR+TXV | A80UH2E110C20 | 48000 | 45500 | 18.5 | 12 | 8.5 | 2.04 | 63 | 55 | 211528766
ARMSTRONG AIR | 4SHP22LX148P-**A | EA(C;U)1P60C+TDR+TXV | A80UH2E110C16 | 47500 | 45000 | 19 | 12 | 8.5 | 2.06 | 63 | 55 | 211528765
AIREASE | 4SHP22LX136P-**A | EAC4X48B+TDR | A97USMV070B12 | 35000 | 34000 | 20.5 | 12 | 8.8 | 2.18 | 66 | 55 | 211528763
AIREASE | 4SHP22LX136P-**A | EAC4X48B+TDR | A80US2V090B16L | 35000 | 33800 | 20 | 12 | 9 | 2.22 | 66 | 54 | 211528760
AIREASE | 4SHP22LX136P-**A | EAC4X48B+TDR | A97US2V040B12X | 35000 | 34000 | 20.5 | 12 | 8.8 | 2.18 | 66 | 55 | 211528761
AIREASE | 4SHP22LX136P-**A | EAC4X48B+TDR | A93UH1E045B12 | 35000 | 33600 | 19.5 | 11.7 | 8.8 | 2.18 | 67 | 55 | 211528752
AIREASE | 4SHP22LX136P-**A | EAC4X48B+TDR | A80US2V090B16 | 35000 | 33800 | 20 | 12 | 9 | 2.22 | 66 | 54 | 211528759
AIREASE | 4SHP22LX136P-**A | EAC4X48B+TDR | A80US2V090B12 | 35000 | 33800 | 20.5 | 12 | 9 | 2.22 | 66 | 54 | 211528758
AIREASE | 4SHP22LX136P-**A | EAC4X48B+TDR | A80US2V080B16X | 35000 | 33800 | 20 | 12 | 8.8 | 2.2 | 67 | 55 | 211528757
AIREASE | 4SHP22LX136P-**A | EAC4X48B+TDR | A96UH1E070B12 | 34600 | 33400 | 19.5 | 12 | 8.8 | 2.2 | 66 | 55 | 211528756
AIREASE | 4SHP22LX136P-**A | EAC4X48B+TDR | A80UH1E090B16 | 35600 | 33600 | 19.5 | 12 | 8.8 | 2.24 | 66 | 54 | 211528750
AIREASE | 4SHP22LX136P-**A | EAC4X48B+TDR | A96UH1E045B12 | 34400 | 33200 | 19.5 | 12 | 8.7 | 2.18 | 66 | 55 | 211528755
AIREASE | 4SHP22LX136P-**A | EAC4X48B+TDR | A93UH1E070B12 | 35000 | 33600 | 19.5 | 12 | 8.8 | 2.2 | 66 | 55 | 211528753
AIREASE | 4SHP22LX136P-**A | EAC4X48B+TDR | A96UH1E030B12 | 34400 | 33400 | 19 | 11.7 | 8.7 | 2.18 | 66 | 55 | 211528754
AIREASE | 4SHP22LX136P-**A | EAC4X48B+TDR | A93UH1E030B12 | 34800 | 33400 | 19 | 11.7 | 8.8 | 2.18 | 67 | 55 | 211528751
AIREASE | 4SHP22LX136P-**A | EAC4X48B+TDR | A80UH1E070B12 | 35200 | 33400 | 20 | 12 | 8.8 | 2.22 | 66 | 54 | 211528749
AIREASE | 4SHP22LX136P-**A | EAC4X48B+TDR | A80UH2E090B12 | 35000 | 33200 | 20.5 | 12 | 8.8 | 2.24 | 66 | 55 | 211528743
AIREASE | 4SHP22LX136P-**A | EAC4X48B+TDR | A80UH1E080B16X | 35400 | 33800 | 18.5 | 12 | 8.7 | 2.18 | 67 | 55 | 211528742
AIREASE | 4SHP22LX136P-**A | EAC4X48B+TDR | A96US2V070B12 | 35000 | 34000 | 20.5 | 12 | 8.8 | 2.18 | 66 | 55 | 211528748
AIREASE | 4SHP22LX136P-**A | EAC4X48B+TDR | A96UH2E070B12 | 34800 | 33400 | 19.5 | 12 | 8.8 | 2.18 | 66 | 55 | 211528747
AIREASE | 4SHP22LX136P-**A | EAC4X48B+TDR | A96US2V045B12 | 34800 | 34000 | 20 | 12 | 8.8 | 2.18 | 66 | 55 | 211528746
AIREASE | 4SHP22LX136P-**A | EAC4X48B+TDR | A96UH2E045B12 | 34800 | 33600 | 20 | 12 | 8.8 | 2.2 | 67 | 55 | 211528745
AIREASE | 4SHP22LX136P-**A | EAC4X48B+TDR | A80UH2E090B16 | 35000 | 33200 | 19 | 12 | 8.8 | 2.24 | 66 | 54 | 211528744
AIREASE | 4SHP22LX136P-**A | EAC4X36B+TDR | A80US2V090B16 | 35000 | 34800 | 20.5 | 12 | 8.5 | 2.16 | 63 | 51 | 211528737
AIREASE | 4SHP22LX136P-**A | EAC4X36B+TDR | A97USMV070B12 | 35000 | 35000 | 20.5 | 12 | 8.5 | 2.12 | 63 | 52 | 211528741
AIREASE | 4SHP22LX136P-**A | EAC4X36B+TDR | A97US2V040B12X | 35000 | 35000 | 20.5 | 12 | 8.5 | 2.12 | 63 | 52 | 211528739
AIREASE | 4SHP22LX136P-**A | EAC4X36B+TDR | A97US2V060B12X | 35000 | 35000 | 20.5 | 12 | 8.5 | 2.1 | 63 | 52 | 211528740
AIREASE | 4SHP22LX136P-**A | EAC4X36B+TDR | A80UH1E070B12 | 35200 | 34400 | 20.5 | 12 | 8.5 | 2.16 | 63 | 51 | 211528728
AIREASE | 4SHP22LX136P-**A | EAC4X36B+TDR | A80US2V090B16L | 35000 | 34800 | 20.5 | 12 | 8.5 | 2.16 | 63 | 51 | 211528738
AIREASE | 4SHP22LX136P-**A | EAC4X36B+TDR | A80US2V090B12 | 35000 | 34800 | 21 | 12 | 8.5 | 2.16 | 63 | 51 | 211528736
AIREASE | 4SHP22LX136P-**A | EAC4X36B+TDR | A93UH1E030B12 | 34600 | 34400 | 19.5 | 11.7 | 8.5 | 2.12 | 63 | 52 | 211528730
AIREASE | 4SHP22LX136P-**A | EAC4X36B+TDR | A96UH1E070B12 | 34600 | 34200 | 20 | 12 | 8.5 | 2.12 | 63 | 51 | 211528734
AIREASE | 4SHP22LX136P-**A | EAC4X36B+TDR | A96UH1E030B12 | 34600 | 34200 | 19.5 | 12 | 8.5 | 2.12 | 63 | 52 | 211528733
AIREASE | 4SHP22LX136P-**A | EAC4X36B+TDR | A80US2V080B16X | 35000 | 34800 | 20 | 12 | 8.5 | 2.14 | 63 | 52 | 211528735
AIREASE | 4SHP22LX136P-**A | EAC4X36B+TDR | A93UH1E070B12 | 35000 | 34400 | 20.5 | 12 | 8.5 | 2.14 | 63 | 52 | 211528732
AIREASE | 4SHP22LX136P-**A | EAC4X36B+TDR | A93UH1E045B12 | 35000 | 34600 | 20 | 11.7 | 8.5 | 2.12 | 63 | 52 | 211528731
AIREASE | 4SHP22LX136P-**A | EAC4X36B+TDR | A80UH1E090B16 | 35400 | 34400 | 20 | 12 | 8.5 | 2.18 | 63 | 51 | 211528729
AIREASE | 4SHP22LX136P-**A | EAC4X36B+TDR | A80UH2E090B12 | 35600 | 34600 | 21.5 | 12 | 8.5 | 2.16 | 63 | 52 | 211528722
LENNOX | EL18XPV-024-230A** | CBA25UHV-024-230-** |  | 23200 | 23400 | 19.6 | 12.5 | 8.1 | 2.2 | 65 | 50 | 206840764
LENNOX | EL18XPV-024-230A** | C35-24A+TDR+TXV | EL280UH070XE36A* | 22800 | 23200 | 20.6 | 12.5 | 8.1 | 2.14 | 64 | 49 | 206840727
LENNOX | EL18XPV-024-230A** | C35-24A+TDR+TXV | EL180UH060NE36A* | 22800 | 22800 | 20.8 | 12.5 | 8.1 | 2.16 | 64 | 50 | 206840724
LENNOX | EL18XPV-024-230A** | C35-24A+TDR+TXV | EL280UH070E36A* | 22800 | 23200 | 20.6 | 12.5 | 8.1 | 2.14 | 64 | 49 | 206840726
LENNOX | EL18XPV-024-230A** | C35-24A+TDR+TXV | EL180UH040NE36A* | 22800 | 22800 | 20.8 | 12.5 | 8.1 | 2.16 | 64 | 50 | 206840723
LENNOX | EL18XPV-024-230A** | CR33-24A+TDR+TXV | EL280DF070E36A* | 23400 | 23600 | 20.4 | 12.5 | 8.1 | 2.22 | 65 | 50 | 206840655
LENNOX | EL18XPV-024-230A** | CHX35-24B-**-*+TDR | EL280UH090E36B* | 23200 | 23800 | 20.8 | 12.5 | 8.2 | 2.14 | 63 | 47 | 206840607
LENNOX | EL18XPV-024-230A** | CHX35-24B-**-*+TDR | EL296UH045XE36B* | 23200 | 23600 | 20 | 12.5 | 8.2 | 2.12 | 63 | 47 | 206840608
LENNOX | EL18XPV-024-230A** | CHX35-24B-**-*+TDR | EL196UH045XE36B* | 23200 | 23600 | 19.8 | 12.5 | 8.1 | 2.14 | 63 | 47 | 206840605
LENNOX | EL18XPV-024-230A** | CHX35-24B-**-*+TDR | EL196UH070XE36B* | 23200 | 23600 | 19.8 | 12.5 | 8.1 | 2.16 | 63 | 47 | 206840606
LENNOX | EL18XPV-024-230A** | CHX35-24A-**-*+TDR | ML180UH070V36A* | 23200 | 23400 | 21 | 13 | 8.1 | 2.12 | 66 | 52 | 206840601
AIREASE | 4SHP17LE148P-**A | BCE5V48M*4X |  | 47000 | 45500 | 15.2 | 12.5 | 8.3 | 2.28 | 67 | 53 | 210329703
ARMSTRONG AIR | 4SHP17LE118P-**A | ED1P30/36A+TDR+TXV | A97DSMV070B12 | 18000 | 18000 | 16.4 | 13.5 | 8.5 | 2.12 | 63 | 48 | 210329702
ARMSTRONG AIR | 4SHP17LE130P-**A | EA(C;U)1P36A+TDR+TXV | A80US2V060A12X | 30000 | 28000 | 16.2 | 13 | 8.1 | 2.3 | 66 | 52 | 210329387
ARMSTRONG AIR | 4SHP17LE136P-**A | ED1P50/60C+TDR+TXV | A80DF1E110C20 | 36000 | 32200 | 16.6 | 13.5 | 8.1 | 2.26 | 68 | 56 | 210329323
ARMSTRONG AIR | 4SHP17LE118P-**A | EA(C;U)1P30A+TDR+TXV | A80US2V090B12 | 18000 | 17600 | 16.8 | 14 | 8.1 | 2.02 | 61 | 45 | 210329630
ARMSTRONG AIR | 4SHP17LE130P-**A | ED1P30/36A+TDR+TXV | A96DF2E090C16 | 27600 | 28600 | 15.4 | 12.5 | 8.5 | 2.24 | 64 | 50 | 210329449
ARMSTRONG AIR | 4SHP17LE130P-**A | ED1P30/36A+TDR+TXV | A93DF1E070B12 | 27600 | 28800 | 15.4 | 12.5 | 8.5 | 2.22 | 64 | 49 | 210329443
AIREASE | 4SHP17LE148P-**A | EA(C;U)1P60C+TDR+TXV | A80UH2E110C20 | 48000 | 46500 | 15.6 | 13 | 8.3 | 2.38 | 68 | 54 | 210329738
ARMSTRONG AIR | 4SHP17LE118P-**A | EA(C;U)1P24A+TDR+TXV | A80US2V090B16 | 18000 | 17800 | 16 | 13.5 | 8.1 | 2.06 | 63 | 48 | 210329602
AIREASE | 4SHP17LE148P-**A | EA(C;U)1P60C+TDR+TXV | A97US2V080C16X | 48000 | 47000 | 15.2 | 12.5 | 8.3 | 2.34 | 68 | 54 | 210329754
AIREASE | 4SHP17LE148P-**A | EA(C;U)1P60C+TDR+TXV | A97US2V080C20X | 48000 | 47000 | 15.2 | 12.5 | 8.1 | 2.34 | 68 | 54 | 210329747
AIREASE | 4SHP17LE148P-**A | EA(C;U)1P50/60C+TDR+TXV | A80US2V080C20X | 47000 | 45000 | 15.2 | 12.5 | 8.1 | 2.2 | 68 | 54 | 210329759
AIREASE | 4SHP17LE148P-**A | EA(C;U)1P60C+TDR+TXV | A96US2V090C12 | 48000 | 46000 | 15.2 | 12.5 | 8.1 | 2.36 | 68 | 55 | 210329755
ARMSTRONG AIR | 4SHP17LE118P-**A | EA(C;U)1P24A+TDR+TXV | A96US2V045B12 | 18000 | 17400 | 16 | 13.5 | 8.1 | 2.06 | 63 | 48 | 210329595
ARMSTRONG AIR | 4SHP17LE130P-**A | ED1P30/36A+TDR+TXV | A96DF1E090C16 | 28000 | 29000 | 15.6 | 12.5 | 8.5 | 2.22 | 63 | 49 | 210329451
ARMSTRONG AIR | 4SHP17LE118P-**A | BCE5V18M*4X |  | 18000 | 17800 | 16 | 13.5 | 8.1 | 2.08 | 62 | 46 | 210329573
ARMSTRONG AIR | 4SHP17LE130P-**A | EA(C;U)1P36A+TDR+TXV | A96UH2E045B12 | 29400 | 27800 | 15.8 | 13 | 8.1 | 2.24 | 65 | 51 | 210329398
ARMSTRONG AIR | 4SHP17LE130P-**A | EA(C;U)1P36A+TDR+TXV | A96UH1E045B12 | 29400 | 27800 | 15.6 | 12.5 | 8.1 | 2.26 | 66 | 53 | 210329395
ARMSTRONG AIR | 4SHP17LE118P-**A | ED1P30/36A+TDR+TXV | A80DF1E070B12 | 18000 | 17800 | 16 | 13.5 | 8.1 | 2.12 | 62 | 46 | 210329691
ARMSTRONG AIR | 4SHP17LE118P-**A | ED1P30/36A+TDR+TXV | A96DF2E070B16 | 18000 | 18000 | 16 | 13.5 | 8.1 | 2.14 | 62 | 47 | 210329695
ARMSTRONG AIR | 4SHP17LE118P-**A | ED1P30/36A+TDR+TXV | A96DF2E045B12 | 18000 | 18000 | 16.2 | 13.5 | 8.1 | 2.14 | 62 | 47 | 210329694
AIREASE | 4SHP17LE148P-**A | EA(C;U)1P49C+TDR+TXV | A80US2V100C20X | 48000 | 45500 | 15.4 | 12.5 | 8.1 | 2.26 | 69 | 56 | 210329730
AIREASE | 4SHP17LE148P-**A | EA(C;U)1P49C+TDR+TXV | A96UH2E110C20 | 47500 | 45000 | 15.2 | 12.5 | 8.1 | 2.24 | 69 | 56 | 210329723
ARMSTRONG AIR | 4SHP17LE148P-**A | EA(C;U)1P60C+TDR+TXV | A80US2V110C20 | 48000 | 47000 | 15.4 | 12.5 | 8.3 | 2.32 | 67 | 54 | 210329141
ARMSTRONG AIR | 4SHP17LE148P-**A | EA(C;U)1P60C+TDR+TXV | A97US2V080C20X | 48000 | 47000 | 15.2 | 12.5 | 8.1 | 2.34 | 68 | 54 | 210329137
ARMSTRONG AIR | 4SHP17LE148P-**A | EA(C;U)1P50/60C+TDR+TXV | A80US2V080C20X | 47000 | 45000 | 15.2 | 12.5 | 8.1 | 2.2 | 68 | 54 | 210329149
ARMSTRONG AIR | 4SHP17LE148P-**A | EA(C;U)1P60C+TDR+TXV | A80US2V110C20L | 48000 | 47000 | 15.4 | 12.5 | 8.3 | 2.32 | 67 | 54 | 210329142
LENNOX | EL22XPV-036-230A** | CX35-36B+TDR | SL297UH040NV36B* | 35000 | 35000 | 20.5 | 12 | 8.5 | 2.12 | 63 | 52 | 211467972
LENNOX | EL22XPV-036-230A** | CX35-36B+TDR | SL280UH090XV48B* | 35000 | 34800 | 20.5 | 12 | 8.5 | 2.16 | 63 | 51 | 211467971
LENNOX | EL22XPV-036-230A** | CX35-36B+TDR | SL280UH080NV48B* | 35000 | 34800 | 20 | 12 | 8.5 | 2.14 | 63 | 52 | 211467968
LENNOX | EL22XPV-036-230A** | CX35-36B+TDR | SL280UH090V48B* | 35000 | 34800 | 20.5 | 12 | 8.5 | 2.16 | 63 | 51 | 211467970
LENNOX | EL22XPV-036-230A** | CX35-36B+TDR | ML193UH045XE36B* | 35000 | 34600 | 20 | 11.7 | 8.5 | 2.12 | 63 | 52 | 211467961
LENNOX | EL22XPV-036-230A** | CX35-36B+TDR | ML296UH070XV36B* | 35000 | 34600 | 19 | 11.7 | 8.5 | 2.1 | 64 | 52 | 211467967
LENNOX | EL22XPV-036-230A** | CX35-36B+TDR | ML296UH045XV36B* | 35000 | 34600 | 19 | 11.7 | 8.5 | 2.12 | 64 | 52 | 211467966
LENNOX | EL22XPV-036-230A** | CX35-36B+TDR | ML196UH070XE48B* | 35000 | 34600 | 18.5 | 11.7 | 8.2 | 2.12 | 64 | 52 | 211467965
LENNOX | EL22XPV-036-230A** | CX35-36B+TDR | ML196UH070XE36B* | 34600 | 34200 | 20 | 12 | 8.5 | 2.12 | 63 | 51 | 211467964
LENNOX | EL22XPV-036-230A** | CX35-36B+TDR | ML193UH070XE36B* | 35000 | 34400 | 20.5 | 12 | 8.5 | 2.14 | 63 | 52 | 211467962
LENNOX | EL22XPV-036-230A** | CX35-36A+TDR | SL280UH070XV36A* | 35000 | 35000 | 20.5 | 12 | 8.5 | 2.1 | 63 | 52 | 211467940
LENNOX | EL22XPV-036-230A** | CX35-36B+TDR | ML193UH030XE36B* | 34600 | 34400 | 19.5 | 11.7 | 8.5 | 2.12 | 63 | 52 | 211467960
LENNOX | EL22XPV-036-230A** | CX35-36B+TDR | ML180UH090XE48B* | 35400 | 34400 | 20 | 12 | 8.5 | 2.18 | 63 | 51 | 211467959
LENNOX | EL22XPV-036-230A** | CX35-36B+TDR | ML180UH090E48B* | 35400 | 34400 | 20 | 12 | 8.5 | 2.18 | 63 | 51 | 211467957
LENNOX | EL22XPV-036-230A** | CX35-36B+TDR | ML180UH070XE36B* | 35200 | 34400 | 20.5 | 12 | 8.5 | 2.16 | 63 | 51 | 211467956
LENNOX | EL22XPV-036-230A** | CX35-36B+TDR | ML180UH090V48B* | 35200 | 34400 | 20.5 | 12 | 8.5 | 2.14 | 63 | 51 | 211467958
LENNOX | EL22XPV-036-230A** | CX35-36B+TDR | EL280UH090E48B* | 35000 | 34000 | 19.5 | 12 | 8.5 | 2.18 | 63 | 51 | 211467947
LENNOX | EL22XPV-036-230A** | CX35-36B+TDR | ML180UH070V48B* | 34800 | 34000 | 21 | 12 | 8.5 | 2.16 | 63 | 51 | 211467955
LENNOX | EL22XPV-036-230A** | CX35-36B+TDR | ML180UH070V36B* | 35000 | 34200 | 21 | 12 | 8.5 | 2.16 | 63 | 51 | 211467954
LENNOX | EL22XPV-036-230A** | CX35-36B+TDR | ML180UH070E36B* | 35200 | 34400 | 20.5 | 12 | 8.5 | 2.16 | 63 | 51 | 211467953
LENNOX | EL22XPV-036-230A** | CX35-36B+TDR | EL195UH040NE36B* | 34400 | 34000 | 20 | 12 | 8.5 | 2.12 | 63 | 51 | 211467942
LENNOX | EL22XPV-036-230A** | CX35-36B+TDR | EL180UH080NE48B* | 35400 | 34800 | 19 | 12 | 8.5 | 2.14 | 63 | 52 | 211467941
LENNOX | EL22XPV-036-230A** | CX35-36B+TDR | EL296UH045XV36B* | 34800 | 35000 | 20.5 | 11.7 | 8.5 | 2.1 | 63 | 52 | 211467950
LENNOX | EL22XPV-036-230A** | CX35-36B+TDR | EL296UH070XE36B* | 34600 | 34200 | 20 | 12 | 8.5 | 2.12 | 63 | 52 | 211467951
LENNOX | EL22XPV-036-230A** | CX35-36B+TDR | EL296UH070XV36B* | 35000 | 35000 | 20.5 | 12 | 8.5 | 2.12 | 63 | 52 | 211467952
LENNOX | EL22XPV-036-230A** | CX35-36B+TDR | EL296UH045XE36B* | 34800 | 34400 | 20 | 12 | 8.5 | 2.12 | 63 | 52 | 211467949
LENNOX | EL22XPV-036-230A** | CX35-36B+TDR | EL196UH030XE36B* | 34600 | 34200 | 19.5 | 12 | 8.5 | 2.12 | 63 | 52 | 211467944
LENNOX | EL22XPV-036-230A** | CX35-36B+TDR | EL280UH090XE48B* | 35000 | 34000 | 19.5 | 12 | 8.5 | 2.18 | 63 | 51 | 211467948
LENNOX | EL22XPV-036-230A** | CX35-36B+TDR | EL280UH090E36B* | 35600 | 34600 | 21.5 | 12 | 8.5 | 2.16 | 63 | 52 | 211467946
LENNOX | EL22XPV-036-230A** | CX35-36B+TDR | EL196UH070XE36B* | 34600 | 34200 | 20 | 12 | 8.5 | 2.12 | 63 | 51 | 211467945
LENNOX | EL22XPV-036-230A** | CX35-36B+TDR | EL195UH060NE36B* | 35000 | 34400 | 20 | 12 | 8.5 | 2.14 | 63 | 52 | 211467943
LENNOX | EL22XPV-036-230A** | CX35-36A+TDR | ML180UH045XE36A* | 34800 | 34200 | 20.5 | 12 | 8.5 | 2.14 | 63 | 51 | 211467935
LENNOX | EL22XPV-036-230A** | CX35-36A+TDR | SL280UH070V36A* | 35000 | 35000 | 20.5 | 12 | 8.5 | 2.1 | 63 | 52 | 211467939
LENNOX | EL22XPV-036-230A** | CX35-36A+TDR | ML180UH070XE36A* | 34800 | 34200 | 20.5 | 12 | 8.5 | 2.14 | 63 | 51 | 211467938
LENNOX | EL22XPV-036-230A** | CX35-36A+TDR | ML180UH070V36A* | 35200 | 34600 | 20 | 12 | 8.5 | 2.12 | 63 | 52 | 211467937
LENNOX | EL22XPV-036-230A** | CX35-36A+TDR | ML180UH070E36A* | 34800 | 34200 | 20.5 | 12 | 8.5 | 2.14 | 63 | 51 | 211467936
LENNOX | EL22XPV-036-230A** | CX35-36A+TDR | EL280UH070XE36A* | 35000 | 34600 | 20 | 12 | 8.5 | 2.14 | 63 | 52 | 211467931
LENNOX | EL22XPV-036-230A** | CX35-36A+TDR | ML180UH045V36A* | 35200 | 34400 | 20.5 | 12 | 8.5 | 2.14 | 63 | 52 | 211467934
LENNOX | EL22XPV-036-230A** | CX35-36A+TDR | ML180UH045E36A* | 34800 | 34200 | 20.5 | 12 | 8.5 | 2.14 | 63 | 51 | 211467933
LENNOX | EL22XPV-036-230A** | CX35-36A+TDR | EL180UH060NE36A* | 34600 | 34200 | 20 | 12 | 8.5 | 2.12 | 63 | 51 | 211467928
LENNOX | EL22XPV-036-230A** | CX35-30B+TDR | SLP99UH070XV36B* | 34600 | 34800 | 20.5 | 12 | 8.5 | 2.1 | 63 | 52 | 211467926
LENNOX | EL22XPV-036-230A** | CX35-36A+TDR | EL180UH040NE36A* | 34600 | 34200 | 20 | 12 | 8.5 | 2.12 | 63 | 51 | 211467927
LENNOX | EL22XPV-036-230A** | CX35-36A+TDR | EL280UH070E36A* | 35000 | 34600 | 20 | 12 | 8.5 | 2.14 | 63 | 52 | 211467930
LENNOX | EL22XPV-036-230A** | CX35-36A+TDR | ML180UH030V36A* | 35200 | 34400 | 20.5 | 12 | 8.5 | 2.14 | 63 | 52 | 211467932
LENNOX | EL22XPV-036-230A** | CX35-30B+TDR | SL297UH060NV36B* | 34600 | 34800 | 20 | 11.7 | 8.5 | 2.1 | 64 | 52 | 211467925
LENNOX | EL22XPV-036-230A** | CX35-36A+TDR | EL280UH045E36A* | 35200 | 34600 | 21 | 12 | 8.5 | 2.14 | 63 | 51 | 211467929
LENNOX | EL22XPV-036-230A** | CX35-30B+TDR | SL280UH090V48B* | 34800 | 34600 | 20 | 12 | 8.5 | 2.14 | 63 | 51 | 211467922
LENNOX | EL22XPV-036-230A** | CX35-30B+TDR | SL280UH090XV48B* | 34800 | 34600 | 20 | 12 | 8.5 | 2.14 | 63 | 51 | 211467923
LENNOX | EL22XPV-036-230A** | CX35-30B+TDR | SL297UH040NV36B* | 34600 | 34800 | 20.5 | 12 | 8.5 | 2.1 | 63 | 52 | 211467924
LENNOX | EL22XPV-036-230A** | CX35-30B+TDR | ML196UH070XE48B* | 34600 | 34400 | 18 | 11.7 | 8.2 | 2.1 | 63 | 52 | 211467917
LENNOX | EL22XPV-036-230A** | CX35-30B+TDR | ML296UH070XV36B* | 34600 | 34600 | 18.5 | 11.7 | 8.2 | 2.1 | 64 | 52 | 211467919
LENNOX | EL22XPV-036-230A** | CX35-30B+TDR | SL280UH080NV48B* | 34600 | 34800 | 20 | 12 | 8.5 | 2.12 | 63 | 52 | 211467920
LENNOX | EL22XPV-036-230A** | CX35-30B+TDR | ML180UH070XE36B* | 34800 | 34200 | 20.5 | 12 | 8.5 | 2.14 | 63 | 51 | 211467908
LENNOX | EL22XPV-036-230A** | CX35-30B+TDR | SL280UH090V36B* | 34600 | 34600 | 20.5 | 12 | 8.5 | 2.14 | 63 | 52 | 211467921
LENNOX | EL22XPV-036-230A** | CX35-30B+TDR | ML296UH045XV36B* | 34600 | 34600 | 19 | 11.7 | 8.5 | 2.1 | 64 | 52 | 211467918
LENNOX | EL22XPV-036-230A** | CX35-30B+TDR | ML196UH070XE36B* | 34200 | 34000 | 19 | 11.7 | 8.5 | 2.1 | 64 | 52 | 211467916
ALLIED | 4HP17L30P-**A | E*1P30B+TDR+TXV | 95G1UH060BE12X | 28200 | 27200 | 15.2 | 12.5 | 8.1 | 2.1 | 65 | 51 | 210870009
ALLIED | 4HP17L30P-**A | E*1P30B+TDR+TXV | 80G2UH090BE16L | 28000 | 26800 | 15.6 | 13 | 8.1 | 2.14 | 66 | 52 | 210870007
ALLIED | 4HP17L30P-**A | E*1P30A+TDR+TXV | 80G2UH070AE12L | 28000 | 27000 | 15.2 | 12.5 | 8.1 | 2.1 | 65 | 51 | 210869997
ALLIED | 4HP17L30P-**A | E*1P30A+TDR+TXV | 80G1UH045AE12L | 28000 | 26800 | 15.4 | 12.5 | 8.1 | 2.12 | 66 | 52 | 210869995
LENNOX | ML17XP1-030-230A** | CR33-30/36A+TDR+TXV | EL280DF070E36A* | 27000 | 28400 | 15.2 | 12.5 | 8.3 | 2.22 | 64 | 50 | 210869882
LENNOX | ML17XP1-030-230A** | CR33-30/36A+TDR+TXV | ML180DF070E36A* | 27400 | 28600 | 15.2 | 12.5 | 8.3 | 2.2 | 64 | 50 | 210869884
LENNOX | ML17XP1-030-230A** | CR33-30/36A+TDR+TXV | ML180DF045E36A* | 27400 | 28600 | 15.2 | 12.5 | 8.3 | 2.2 | 64 | 50 | 210869883
LENNOX | ML17XP1-030-230A** | CR33-30/36A+TDR+TXV | SL280DF070V36A* | 28200 | 29200 | 15.4 | 12.5 | 8.5 | 2.22 | 64 | 49 | 210869885
LENNOX | XP20-024-230A** | CR33-48B*+TDR+TXV | SL280DF090V48B* | 21800 | 22000 | 18.2 | 12.5 | 8.3 | 2.04 | 67 | 53 | 8688154
LENNOX | XP20-024-230A** | CR33-48B*+TDR+TXV | SL280DF070V36A* | 21800 | 22000 | 18.2 | 12.5 | 8.3 | 2.02 | 67 | 53 | 8688155
LENNOX | XP20-024-230A** | CR33-48B*+TDR+TXV | EL296DF045XV36B* | 21800 | 22000 | 18.4 | 12.5 | 8.3 | 2.04 | 67 | 53 | 8550432
ARMSTRONG AIR | 4SHP17LE130P-**A | EAC4X36B+TDR | A93UH1E045B12 | 29400 | 27800 | 15.8 | 13 | 8.1 | 2.26 | 65 | 51 | 211662568
ARMSTRONG AIR | 4SHP17LE130P-**A | EAC4X36B+TDR | A93UH1E030B12 | 29600 | 28000 | 15.8 | 13 | 8.1 | 2.26 | 65 | 51 | 211662567
ARMSTRONG AIR | 4SHP17LE130P-**A | EAC4X36B+TDR | A80UH1E090B16 | 29200 | 27600 | 16.2 | 13 | 8.1 | 2.26 | 65 | 51 | 211662566
ARMSTRONG AIR | 4SHP17LE130P-**A | EAC4X36B+TDR | A80UH1E070B12 | 29600 | 27800 | 16 | 13 | 8.1 | 2.26 | 65 | 51 | 211662565
ARMSTRONG AIR | 4SHP17LE130P-**A | EAC4X36B+TDR | A96US2V070B12 | 30000 | 28000 | 16 | 13 | 8.1 | 2.28 | 66 | 52 | 211662564
ARMSTRONG AIR | 4SHP17LE130P-**A | EAC4X36B+TDR | A96US2V045B12 | 29800 | 28000 | 15.6 | 13 | 8.1 | 2.26 | 66 | 52 | 211662562
ARMSTRONG AIR | 4SHP17LE130P-**A | EAC4X36B+TDR | A96UH2E045B12 | 29400 | 27800 | 15.8 | 13 | 8.1 | 2.24 | 65 | 51 | 211662561
ARMSTRONG AIR | 4SHP17LE130P-**A | EAC4X30B+TDR | A80UH2E090B12 | 29200 | 27800 | 15.8 | 13 | 8.1 | 2.24 | 65 | 51 | 211662529
ARMSTRONG AIR | 4SHP17LE130P-**A | EAC4X36B+TDR | A97US2V040B12X | 30000 | 28200 | 16 | 13 | 8.1 | 2.28 | 65 | 51 | 211662576
ARMSTRONG AIR | 4SHP17LE130P-**A | EAC4X36B+TDR | A80US2V090B16 | 30000 | 28200 | 16 | 13 | 8.1 | 2.28 | 65 | 51 | 211662575
ARMSTRONG AIR | 4SHP17LE130P-**A | EAC4X36B+TDR | A80US2V090B12 | 30000 | 28000 | 16.2 | 13 | 8.1 | 2.3 | 66 | 52 | 211662574
ARMSTRONG AIR | 4SHP17LE130P-**A | EAC4X36B+TDR | A80US2V080B16X | 30000 | 28000 | 16.2 | 13 | 8.1 | 2.3 | 66 | 52 | 211662573
ARMSTRONG AIR | 4SHP17LE130P-**A | EAC4X36B+TDR | A96UH1E070B12 | 29400 | 27800 | 15.6 | 13 | 8.1 | 2.26 | 65 | 51 | 211662572
ARMSTRONG AIR | 4SHP17LE130P-**A | EAC4X36B+TDR | A96UH1E045B12 | 29400 | 27800 | 15.6 | 12.5 | 8.1 | 2.26 | 66 | 53 | 211662571
LENNOX | SL25XPV-024-230A** | CH35-42C+TDR+TXV | SLP99UH090XV36C* | 22200 | 21400 | 22.4 | 14.5 | 9.3 | 1.9 | 111 | 94 | 207436190
LENNOX | SL25XPV-024-230A** | CH35-42C+TDR+TXV | SL297UH080NV48C* | 22200 | 21400 | 21.4 | 14.4 | 9.3 | 1.9 | 111 | 94 | 207436188
LENNOX | SL25XPV-024-230A** | CH35-42C+TDR+TXV | SL280UH080NV60C* | 22200 | 21400 | 20.2 | 14.5 | 9.3 | 1.9 | 110 | 94 | 207436182
LENNOX | SL25XPV-024-230A** | CH35-42C+TDR+TXV | EL296UH110XV48C* | 22200 | 21400 | 21.2 | 14.5 | 9.3 | 1.9 | 111 | 94 | 207436180
LENNOX | SL25XPV-024-230A** | CH35-42C+TDR+TXV | EL296UH090XV48C* | 22200 | 21400 | 21.4 | 14.5 | 9.4 | 1.9 | 111 | 93 | 207436178
LENNOX | SL25XPV-024-230A** | CH35-42C+TDR+TXV | EL296UH090XV36C* | 22200 | 21400 | 22.4 | 14.5 | 9.3 | 1.9 | 111 | 94 | 207436177
LENNOX | SL25XPV-024-230A** | CH35-42B+TDR+TXV | SL297UH060NV36B* | 22800 | 21200 | 22.6 | 14.5 | 9.5 | 1.96 | 111 | 94 | 207436175
LENNOX | SL25XPV-024-230A** | CH35-42B+TDR+TXV | SLP99UH070XV36B* | 22800 | 21200 | 23.2 | 14.5 | 9.5 | 1.96 | 111 | 94 | 207436176
LENNOX | SL25XPV-024-230A** | CX35-48B+TDR | EL296UH045XV36B* | 22000 | 21600 | 21.2 | 13.5 | 9.3 | 1.86 | 112 | 95 | 207436240
LENNOX | SL25XPV-024-230A** | CX35-48B+TDR | EL296UH070XV36B* | 22000 | 21600 | 21.6 | 13.5 | 9.3 | 1.86 | 112 | 95 | 207436241
LENNOX | SL25XPV-024-230A** | CX35-36B+TDR | SL297UH060NV36B* | 22200 | 21600 | 22.2 | 14.3 | 9.2 | 1.82 | 112 | 94 | 207436238
LENNOX | SL25XPV-024-230A** | CX35-36B+TDR | SLP99UH070XV36B* | 22200 | 21600 | 23 | 14.3 | 9.2 | 1.84 | 112 | 94 | 207436239
LENNOX | SL25XPV-024-230A** | CX35-36B+TDR | SL280UH090V48B* | 22400 | 21600 | 22 | 14.5 | 9.3 | 1.84 | 112 | 94 | 207436235
LENNOX | SL25XPV-024-230A** | CX35-36B+TDR | SL297UH040NV36B* | 22200 | 21400 | 22.6 | 14.3 | 9.2 | 1.84 | 113 | 95 | 207436237
LENNOX | SL25XPV-024-230A** | CX35-36B+TDR | SL280UH090XV48B* | 22400 | 21600 | 22 | 14.5 | 9.3 | 1.84 | 112 | 94 | 207436236
LENNOX | SL25XPV-024-230A** | CX35-36B+TDR | SL280UH090V36B* | 22400 | 21400 | 23 | 14.5 | 9.3 | 1.84 | 113 | 95 | 207436234
LENNOX | SL25XPV-036-230A** | C35-50/60C+TDR+TXV | EL296UH110XV48C* | 33600 | 34400 | 22 | 13.3 | 8.7 | 1.82 | 89 | 78 | 207436290
LENNOX | SL25XPV-036-230A** | C35-50/60C+TDR+TXV | EL296UH110XV60C* | 33800 | 34400 | 21.4 | 13.5 | 8.6 | 1.82 | 89 | 77 | 207436291
LENNOX | SL25XPV-036-230A** | C35-50/60C+TDR+TXV | EL296UH090XV60C* | 33600 | 34400 | 21 | 13.3 | 8.6 | 1.8 | 89 | 77 | 207436289
LENNOX | SL25XPV-036-230A** | C35-50/60C+TDR+TXV | EL296UH090XV36C* | 33600 | 34400 | 22.2 | 13.3 | 8.7 | 1.8 | 90 | 78 | 207436287
LENNOX | SL25XPV-036-230A** | C35-50/60C+TDR+TXV | EL296UH090XV48C* | 33600 | 34400 | 22.2 | 13.3 | 8.7 | 1.82 | 89 | 78 | 207436288
LENNOX | SL25XPV-036-230A** | C35-48C+TDR+TXV | SLP99UH110XV60C* | 34000 | 35600 | 21.2 | 13.5 | 8.8 | 1.82 | 93 | 77 | 207436286
LENNOX | SL25XPV-036-230A** | C35-48C+TDR+TXV | SLP99UH090XV60C* | 34000 | 35600 | 20.8 | 13.5 | 8.8 | 1.82 | 93 | 77 | 207436285
Century | HRG1**8S1R-**A | ED1P30/36A+TDR+TXV | GDD80C090B4M | 18000 | 18000 | 15.6 | 13 | 8.1 | 2.08 | 63 | 48 | 210331500
Century | HRG1**8S1R-**A | ED1P30/36A+TDR+TXV | GDD92C070B3M | 18000 | 18000 | 16.8 | 14 | 8.5 | 2.18 | 62 | 47 | 210331499
Century | HRG1**8S1R-**A | ED1P30/36A+TDR+TXV | GDD92C045B3M | 18000 | 18000 | 16.8 | 14 | 8.5 | 2.18 | 62 | 47 | 210331498
Century | HRG1**8S1R-**A | ED1P30/36A+TDR+TXV | GDD96C070B4M | 18000 | 18000 | 16.4 | 13.5 | 8.3 | 2.16 | 62 | 47 | 210331497
Century | HRG1**8S1R-**A | ED1P30/36A+TDR+TXV | GDD96C045B3M | 18000 | 17800 | 16.4 | 13.5 | 8.3 | 2.16 | 62 | 46 | 210331496
Century | HRG1**8S1R-**A | ED1P30/36A+TDR+TXV | GDD80C070B3M | 18000 | 17800 | 16 | 13.5 | 8.1 | 2.12 | 62 | 46 | 210331495
Century | HRG1530S1R-**A | EA(C;U)1P36A+TDR+TXV | GUH96T045B3M | 29800 | 28000 | 15.6 | 13 | 8.1 | 2.26 | 66 | 52 | 210331364
Century | HRG1530S1R-**A | EA(C;U)1P36A+TDR+TXV | GUH80C070B3M | 29600 | 27800 | 16 | 13 | 8.1 | 2.26 | 65 | 51 | 210331363
Century | HRG1530S1R-**A | EA(C;U)1P36A+TDR+TXV | GUH96C070B3M | 29400 | 27800 | 15.6 | 13 | 8.1 | 2.26 | 65 | 51 | 210331362
Century | HRG1530S1R-**A | EA(C;U)1P36A+TDR+TXV | GUH96C045B3M | 29400 | 27800 | 15.6 | 12.5 | 8.1 | 2.26 | 66 | 53 | 210331361
Century | HRG1530S1R-**A | EA(C;U)1P36A+TDR+TXV | GUH92C070B3M | 29400 | 27600 | 16 | 13 | 8.1 | 2.28 | 66 | 52 | 210331360
Century | HRG1530S1R-**A | EA(C;U)1P36A+TDR+TXV | GUH92C045B3M | 29400 | 27800 | 15.8 | 13 | 8.1 | 2.26 | 65 | 51 | 210331359
Century | HRG1530S1R-**A | EA(C;U)1P36A+TDR+TXV | GUH80C090B4M | 29200 | 27600 | 16.2 | 13 | 8.1 | 2.26 | 65 | 51 | 210331358
Century | HRG1530S1R-**A | EA(C;U)1P36A+TDR+TXV | GUH80C070A3M | 29400 | 27600 | 16 | 13 | 8.1 | 2.28 | 66 | 52 | 210331357
Century | HRG1530S1R-**A | EAH1P36C+TDR+TXV | GUH97M090C3M | 28800 | 28200 | 15.6 | 12.5 | 8.3 | 2.22 | 66 | 52 | 210331375
Century | HRG1530S1R-**A | EAH1P36C+TDR+TXV | GUH96C110C5M | 29400 | 28800 | 15.6 | 12.5 | 8.5 | 2.26 | 65 | 51 | 210331379
Century | HRG1530S1R-**A | EAH1P36C+TDR+TXV | GUH92C110C5M | 29200 | 28600 | 15.6 | 12.5 | 8.5 | 2.24 | 66 | 52 | 210331378
Century | HRG1530S1R-**A | EAH1P36C+TDR+TXV | GUH80C090C5M | 29400 | 28600 | 15.8 | 13 | 8.5 | 2.26 | 66 | 52 | 210331376
Century | HRG1530S1R-**A | EAH1P36C+TDR+TXV | GUH80C110C5M | 29000 | 28400 | 15.6 | 13 | 8.3 | 2.22 | 65 | 51 | 210331377
Century | HRG1530S1R-**A | EAH1P36C+TDR+TXV | GUH96T090C3M | 28800 | 28200 | 15.6 | 12.5 | 8.3 | 2.22 | 66 | 52 | 210331374
Century | HRG1530S1R-**A | EAH1P36C+TDR+TXV | GUH97M090C4M | 28600 | 28200 | 15.6 | 13 | 8.3 | 2.22 | 65 | 51 | 210331373
Century | HRG1536S1R-**A | EAH1P51C+TDR+TXV | GUH97M110C5M | 36000 | 33600 | 16.2 | 13 | 8.1 | 2.18 | 66 | 52 | 210331320
Century | HRG1536S1R-**A | EAH1P51C+TDR+TXV | GUH96T110C5M | 36000 | 33600 | 16.2 | 13 | 8.1 | 2.18 | 66 | 52 | 210331319
Century | HRG1536S1R-**A | EAH1P51C+TDR+TXV | GUH97M090C5M | 36000 | 33800 | 16 | 13 | 8.1 | 2.16 | 66 | 53 | 210331318
Century | HRG1536S1R-**A | EAH1P51C+TDR+TXV | GUH96T090C5M | 36000 | 33800 | 16 | 13 | 8.1 | 2.16 | 66 | 53 | 210331317
Century | HRG1530S1R-**A | EA(C;U)1P36A+TDR+TXV | GUH80C045A3M | 29400 | 27600 | 16 | 13 | 8.1 | 2.28 | 66 | 52 | 210331356
AIREASE | 4SHP22LX148P-**A | BCE7S48M*4X |  | 46000 | 44500 | 19.5 | 12 | 8.1 | 1.9 | 64 | 51 | 211528878
AIREASE | 4SHP22LX148P-**A | BCE7E60M*4X |  | 46000 | 44000 | 17.5 | 12 | 8.2 | 2.02 | 61 | 52 | 211528877
AIREASE | 4SHP22LX148P-**A | EA(C;U)1P60C+TDR+TXV | A97USMV110C20 | 47500 | 45500 | 19 | 12 | 8.5 | 2.02 | 63 | 55 | 211528875
AIREASE | 4SHP22LX148P-**A | EA(C;U)1P60C+TDR+TXV | A97USMV090C16 | 47500 | 46000 | 19 | 11.7 | 8.5 | 2.02 | 63 | 55 | 211528873
AIREASE | 4SHP22LX148P-**A | EA(C;U)1P60C+TDR+TXV | A97US2V080C16X | 47500 | 45500 | 19 | 12 | 8.5 | 2.02 | 64 | 55 | 211528871
AIREASE | 4SHP22LX148P-**A | EA(C;U)1P60C+TDR+TXV | A97USMV090C20 | 47500 | 45500 | 19 | 12 | 8.5 | 2.04 | 63 | 55 | 211528874
AIREASE | 4SHP22LX148P-**A | EA(C;U)1P60C+TDR+TXV | A80US2V110C20L | 47500 | 45500 | 19 | 12 | 8.5 | 2.04 | 63 | 55 | 211528870
AIREASE | 4SHP22LX148P-**A | EA(C;U)1P60C+TDR+TXV | A97US2V080C20X | 47500 | 45500 | 19 | 12 | 8.5 | 2.02 | 64 | 55 | 211528872
AIREASE | 4SHP22LX148P-**A | EA(C;U)1P60C+TDR+TXV | A80US2V080C20X | 47500 | 45500 | 19 | 12 | 8.5 | 2.04 | 63 | 55 | 211528866
AIREASE | 4SHP22LX148P-**A | EA(C;U)1P60C+TDR+TXV | A80US2V110C20 | 47500 | 45500 | 19 | 12 | 8.5 | 2.04 | 63 | 55 | 211528869
AIREASE | 4SHP22LX148P-**A | EA(C;U)1P60C+TDR+TXV | A80US2V090C20 | 47500 | 45000 | 19 | 12 | 8.5 | 2.08 | 63 | 55 | 211528867
AIREASE | 4SHP22LX148P-**A | EA(C;U)1P60C+TDR+TXV | A80US2V100C20X | 47500 | 45500 | 19 | 12 | 8.5 | 2.04 | 63 | 55 | 211528868
AIREASE | 4SHP22LX148P-**A | EA(C;U)1P60C+TDR+TXV | A93UH1E110C20 | 47500 | 45000 | 18 | 12 | 8.2 | 2.04 | 64 | 56 | 211528864
AIREASE | 4SHP22LX148P-**A | EA(C;U)1P60C+TDR+TXV | A80UH1E110C20 | 47500 | 45500 | 18.5 | 12 | 8.5 | 2.04 | 63 | 55 | 211528863
AIREASE | 4SHP22LX148P-**A | EA(C;U)1P60C+TDR+TXV | A80UH1E090C20 | 48000 | 45500 | 18.5 | 12 | 8.5 | 2.06 | 63 | 55 | 211528862
AIREASE | 4SHP22LX148P-**A | EA(C;U)1P60C+TDR+TXV | A96US2V110C16 | 47500 | 45500 | 19 | 11.7 | 8.5 | 2 | 64 | 55 | 211528860
AIREASE | 4SHP22LX148P-**A | EA(C;U)1P60C+TDR+TXV | A96US2V090C20 | 47500 | 45500 | 19 | 12 | 8.5 | 2.02 | 64 | 55 | 211528858
AIREASE | 4SHP22LX148P-**A | EA(C;U)1P60C+TDR+TXV | A96US2V110C20 | 47500 | 45500 | 19 | 12 | 8.5 | 2.02 | 63 | 55 | 211528861
AIREASE | 4SHP22LX148P-**A | EA(C;U)1P60C+TDR+TXV | A96UH2E110C20 | 47500 | 45500 | 18 | 12 | 8.2 | 2.02 | 63 | 55 | 211528859
AIREASE | 4SHP22LX148P-**A | EA(C;U)1P60C+TDR+TXV | A96US2V090C16 | 47500 | 46000 | 19 | 11.7 | 8.5 | 2.02 | 63 | 55 | 211528857
ARMSTRONG AIR | 4SHP22LX148P-**A | EAC4X60C+TDR | A80US2V110C20L | 47500 | 45500 | 19 | 12 | 8.5 | 2.04 | 63 | 55 | 211528848
AIREASE | 4SHP22LX148P-**A | EA(C;U)1P60C+TDR+TXV | A80UH2E110C20 | 48000 | 45500 | 18.5 | 12 | 8.5 | 2.04 | 63 | 55 | 211528856
AIREASE | 4SHP22LX148P-**A | EA(C;U)1P60C+TDR+TXV | A80UH2E110C16 | 47500 | 45000 | 19 | 12 | 8.5 | 2.06 | 63 | 55 | 211528855
ARMSTRONG AIR | 4SHP22LX148P-**A | EAC4X60C+TDR | A97USMV110C20 | 47500 | 45500 | 19 | 12 | 8.5 | 2.02 | 63 | 55 | 211528853
AIREASE | 4SHP22LX148P-**A | EA(C;U)1P60C+TDR+TXV | A80UH1E100C20X | 47500 | 45500 | 18.5 | 11.7 | 8.2 | 2.02 | 63 | 55 | 211528854
ARMSTRONG AIR | 4SHP22LX148P-**A | EAC4X60C+TDR | A97USMV090C16 | 47500 | 46000 | 19 | 11.7 | 8.5 | 2.02 | 63 | 55 | 211528851
ARMSTRONG AIR | 4SHP22LX148P-**A | EAC4X60C+TDR | A97USMV090C20 | 47500 | 45500 | 19 | 12 | 8.5 | 2.04 | 63 | 55 | 211528852
ARMSTRONG AIR | 4SHP22LX148P-**A | EAC4X60C+TDR | A97US2V080C16X | 47500 | 45500 | 19 | 12 | 8.5 | 2.02 | 64 | 55 | 211528849
ARMSTRONG AIR | 4SHP22LX148P-**A | EAC4X60C+TDR | A97US2V080C20X | 47500 | 45500 | 19 | 12 | 8.5 | 2.02 | 64 | 55 | 211528850
LENNOX | EL18XPV-048-230A** | CH35-51C+TDR+TXV | ML180UH110V60C* | 45500 | 45500 | 18 | 10.7 | 8.1 | 1.92 | 67 | 53 | 206841218
LENNOX | EL18XPV-048-230A** | CH35-51C+TDR+TXV | ML180UH090E60C* | 45500 | 45500 | 17.6 | 10.7 | 8.1 | 1.88 | 67 | 53 | 206841217
LENNOX | EL18XPV-048-230A** | CH35-51C+TDR+TXV | EL280UH110E48C* | 45000 | 46000 | 18 | 10.7 | 8.1 | 1.9 | 67 | 53 | 206841212
LENNOX | EL18XPV-048-230A** | CHX35-51/61C-**-*+TDR | EL280UH110E48C* | 45000 | 46000 | 18 | 10.7 | 8.1 | 1.9 | 67 | 53 | 206841236
COMFORT-AIRE | HRG1530S1R-**A | ED1P30/36A+TDR+TXV | GDD96C110C5M | 28400 | 29400 | 15.4 | 12.5 | 8.5 | 2.2 | 63 | 48 | 210330473
COMFORT-AIRE | HRG1530S1R-**A | ED1P30/36A+TDR+TXV | GDD96C045B3M | 27600 | 28800 | 15.4 | 12.5 | 8.5 | 2.2 | 64 | 49 | 210330468
COMFORT-AIRE | HRG1542S1R-**A | ED1P48B+TDR+TXV | GDD80C110C5M | 41000 | 42000 | 15.6 | 13 | 8.1 | 2.14 | 65 | 50 | 210330366
COMFORT-AIRE | HRG1530S1R-**A | EAH1P36C+TDR+TXV | GUH97M090C4M | 28600 | 28200 | 15.6 | 13 | 8.3 | 2.22 | 65 | 51 | 210330455
COMFORT-AIRE | HRG1530S1R-**A | EAH1P36C+TDR+TXV | GUH92C090C4M | 28800 | 28400 | 15.6 | 12.5 | 8.3 | 2.24 | 65 | 51 | 210330452
COMFORT-AIRE | HRG1548S1R-**A | EAH1P60D+TDR+TXV | GUH96C135D5M | 48000 | 45500 | 15.2 | 12.5 | 8.1 | 2.2 | 67 | 54 | 210330353
COMFORT-AIRE | HRG1548S1R-**A | EA(C;U)1P60C+TDR+TXV | GUH96T090C3M | 48000 | 46000 | 15.2 | 12.5 | 8.1 | 2.36 | 68 | 55 | 210330336
COMFORT-AIRE | HRG1548S1R-**A | EA(C;U)1P60C+TDR+TXV | GUH92C110C5M | 48000 | 47000 | 15.4 | 12.5 | 8.3 | 2.32 | 67 | 54 | 210330332
COMFORT-AIRE | HRG1536S1R-**A | EAH1P51C+TDR+TXV | GUH97M110C5M | 36000 | 33600 | 16.2 | 13 | 8.1 | 2.18 | 66 | 52 | 210330412
COMFORT-AIRE | HRG1536S1R-**A | EAH1P51C+TDR+TXV | GUH97M090C5M | 36000 | 33800 | 16 | 13 | 8.1 | 2.16 | 66 | 53 | 210330410
ARMSTRONG AIR | 4SHP22LX136P-**A | EA(C;U)1P36B+TDR+TXV | A80US2V080B16X | 35000 | 34800 | 20 | 12 | 8.5 | 2.14 | 63 | 52 | 211528263
ARMSTRONG AIR | 4SHP22LX136P-**A | EA(C;U)1P36B+TDR+TXV | A96UH1E070B12 | 34600 | 34200 | 20 | 12 | 8.5 | 2.12 | 63 | 51 | 211528262
ARMSTRONG AIR | 4SHP22LX136P-**A | EA(C;U)1P36B+TDR+TXV | A96UH1E030B12 | 34600 | 34200 | 19.5 | 12 | 8.5 | 2.12 | 63 | 52 | 211528261
ARMSTRONG AIR | 4SHP22LX136P-**A | EA(C;U)1P36B+TDR+TXV | A93UH1E070B12 | 35000 | 34400 | 20.5 | 12 | 8.5 | 2.14 | 63 | 52 | 211528260
ARMSTRONG AIR | 4SHP22LX136P-**A | EA(C;U)1P36B+TDR+TXV | A93UH1E030B12 | 34600 | 34400 | 19.5 | 11.7 | 8.5 | 2.12 | 63 | 52 | 211528258
ARMSTRONG AIR | 4SHP22LX136P-**A | EA(C;U)1P36B+TDR+TXV | A93UH1E045B12 | 35000 | 34600 | 20 | 11.7 | 8.5 | 2.12 | 63 | 52 | 211528259
ARMSTRONG AIR | 4SHP22LX136P-**A | EA(C;U)1P36B+TDR+TXV | A80UH1E090B16 | 35400 | 34400 | 20 | 12 | 8.5 | 2.18 | 63 | 51 | 211528257
ARMSTRONG AIR | 4SHP22LX136P-**A | EA(C;U)1P36B+TDR+TXV | A80UH1E070B12 | 35200 | 34400 | 20.5 | 12 | 8.5 | 2.16 | 63 | 51 | 211528256
ARMSTRONG AIR | 4SHP22LX136P-**A | EA(C;U)1P36B+TDR+TXV | A96US2V070B12 | 35000 | 35000 | 20.5 | 12 | 8.5 | 2.12 | 63 | 52 | 211528255
ARMSTRONG AIR | 4SHP22LX136P-**A | EA(C;U)1P36B+TDR+TXV | A96UH2E070B12 | 34600 | 34200 | 20 | 12 | 8.5 | 2.12 | 63 | 52 | 211528254
ARMSTRONG AIR | 4SHP22LX136P-**A | EA(C;U)1P36B+TDR+TXV | A96US2V045B12 | 34800 | 35000 | 20.5 | 11.7 | 8.5 | 2.1 | 63 | 52 | 211528253
ARMSTRONG AIR | 4SHP22LX136P-**A | EA(C;U)1P36B+TDR+TXV | A96UH2E045B12 | 34800 | 34400 | 20 | 12 | 8.5 | 2.12 | 63 | 52 | 211528252
ARMSTRONG AIR | 4SHP22LX136P-**A | EA(C;U)1P36B+TDR+TXV | A80UH2E090B16 | 35000 | 34000 | 19.5 | 12 | 8.5 | 2.18 | 63 | 51 | 211528251
ARMSTRONG AIR | 4SHP22LX136P-**A | EA(C;U)1P36B+TDR+TXV | A80UH2E090B12 | 35600 | 34600 | 21.5 | 12 | 8.5 | 2.16 | 63 | 52 | 211528250
ARMSTRONG AIR | 4SHP22LX136P-**A | EA(C;U)1P36B+TDR+TXV | A80UH1E080B16X | 35400 | 34800 | 19 | 12 | 8.5 | 2.14 | 63 | 52 | 211528249
ARMSTRONG AIR | 4SHP22LX136P-**A | EA(C;U)1P36A+TDR+TXV | A80US2V070A12L | 35000 | 35000 | 20.5 | 12 | 8.5 | 2.1 | 63 | 52 | 211528248
ARMSTRONG AIR | 4SHP22LX136P-**A | EA(C;U)1P36A+TDR+TXV | A80US2V070A12 | 35000 | 35000 | 20.5 | 12 | 8.5 | 2.1 | 63 | 52 | 211528247
ARMSTRONG AIR | 4SHP22LX136P-**A | EA(C;U)1P36A+TDR+TXV | A80UH1E070A12 | 34800 | 34200 | 20.5 | 12 | 8.5 | 2.14 | 63 | 51 | 211528246
ARMSTRONG AIR | 4SHP22LX136P-**A | EA(C;U)1P36A+TDR+TXV | A80UH1E045A12 | 34800 | 34200 | 20.5 | 12 | 8.5 | 2.14 | 63 | 51 | 211528245
ARMSTRONG AIR | 4SHP22LX136P-**A | EA(C;U)1P36A+TDR+TXV | A80UH2E070A12 | 35000 | 34600 | 20 | 12 | 8.5 | 2.14 | 63 | 52 | 211528244
ARMSTRONG AIR | 4SHP22LX136P-**A | EA(C;U)1P36A+TDR+TXV | A80UH2E045A12 | 35200 | 34600 | 21 | 12 | 8.5 | 2.14 | 63 | 51 | 211528243
ARMSTRONG AIR | 4SHP22LX136P-**A | EA(C;U)1P36A+TDR+TXV | A80UH1E060A12X | 34600 | 34200 | 20 | 12 | 8.5 | 2.12 | 63 | 51 | 211528242
ARMSTRONG AIR | 4SHP22LX136P-**A | EA(C;U)1P36A+TDR+TXV | A80UH1E040A12X | 34600 | 34200 | 20 | 12 | 8.5 | 2.12 | 63 | 51 | 211528241
ARMSTRONG AIR | 4SHP22LX136P-**A | EA(C;U)1P30B+TDR+TXV | A97USMV070B12 | 34600 | 34800 | 20.5 | 12 | 8.5 | 2.1 | 63 | 52 | 211528240
ARMSTRONG AIR | 4SHP22LX136P-**A | EA(C;U)1P30B+TDR+TXV | A97US2V060B12X | 34600 | 34800 | 20 | 11.7 | 8.5 | 2.1 | 64 | 52 | 211528239
ARMSTRONG AIR | 4SHP22LX136P-**A | EA(C;U)1P30B+TDR+TXV | A97US2V040B12X | 34600 | 34800 | 20.5 | 12 | 8.5 | 2.1 | 63 | 52 | 211528238
ARMSTRONG AIR | 4SHP22LX136P-**A | EA(C;U)1P30B+TDR+TXV | A80US2V090B16L | 34800 | 34600 | 20 | 12 | 8.5 | 2.14 | 63 | 51 | 211528237
ARMSTRONG AIR | 4SHP22LX136P-**A | EA(C;U)1P30B+TDR+TXV | A80US2V090B16 | 34800 | 34600 | 20 | 12 | 8.5 | 2.14 | 63 | 51 | 211528236
ARMSTRONG AIR | 4SHP22LX136P-**A | EA(C;U)1P30B+TDR+TXV | A80US2V090B12 | 34600 | 34600 | 20.5 | 12 | 8.5 | 2.14 | 63 | 52 | 211528235
ARMSTRONG AIR | 4SHP22LX136P-**A | EA(C;U)1P30B+TDR+TXV | A80US2V080B16X | 34600 | 34800 | 20 | 12 | 8.5 | 2.12 | 63 | 52 | 211528234
ARMSTRONG AIR | 4SHP22LX136P-**A | EA(C;U)1P30B+TDR+TXV | A96UH1E070B12 | 34200 | 34000 | 19 | 11.7 | 8.5 | 2.1 | 64 | 52 | 211528233
ARMSTRONG AIR | 4SHP22LX136P-**A | EA(C;U)1P30B+TDR+TXV | A96UH1E030B12 | 34600 | 34200 | 20 | 11.7 | 8.5 | 2.12 | 64 | 52 | 211528232
ARMSTRONG AIR | 4SHP22LX136P-**A | EA(C;U)1P30B+TDR+TXV | A93UH1E070B12 | 34600 | 34400 | 19.5 | 11.7 | 8.5 | 2.12 | 63 | 52 | 211528231
ARMSTRONG AIR | 4SHP22LX136P-**A | EA(C;U)1P30B+TDR+TXV | A93UH1E045B12 | 34400 | 34200 | 19.5 | 11.7 | 8.5 | 2.1 | 64 | 52 | 211528230
ARMSTRONG AIR | 4SHP22LX136P-**A | EA(C;U)1P30B+TDR+TXV | A93UH1E030B12 | 34400 | 34200 | 19.5 | 11.7 | 8.5 | 2.1 | 64 | 52 | 211528229
ARMSTRONG AIR | 4SHP22LX136P-**A | EA(C;U)1P30B+TDR+TXV | A80UH1E090B16 | 35000 | 34200 | 19.5 | 12 | 8.5 | 2.16 | 63 | 51 | 211528228
ARMSTRONG AIR | 4SHP22LX136P-**A | EA(C;U)1P30B+TDR+TXV | A80UH1E070B12 | 34800 | 34200 | 20.5 | 12 | 8.5 | 2.14 | 63 | 51 | 211528227
ARMSTRONG AIR | 4SHP22LX136P-**A | EA(C;U)1P30B+TDR+TXV | A96US2V070B12 | 34600 | 34800 | 20.5 | 12 | 8.5 | 2.1 | 63 | 52 | 211528226
ARMSTRONG AIR | 4SHP22LX136P-**A | EA(C;U)1P30B+TDR+TXV | A96UH2E070B12 | 34400 | 34200 | 20 | 11.7 | 8.5 | 2.1 | 63 | 52 | 211528225
ARMSTRONG AIR | 4SHP22LX136P-**A | EA(C;U)1P30B+TDR+TXV | A96US2V045B12 | 34400 | 35000 | 20 | 11.7 | 8.5 | 2.08 | 63 | 52 | 211528224
ARMSTRONG AIR | 4SHP22LX136P-**A | EA(C;U)1P30B+TDR+TXV | A96UH2E045B12 | 34400 | 34200 | 20 | 11.7 | 8.5 | 2.12 | 63 | 52 | 211528223
ARMSTRONG AIR | 4SHP22LX136P-**A | EA(C;U)1P30B+TDR+TXV | A80UH2E090B16 | 35000 | 34400 | 19.5 | 12 | 8.5 | 2.14 | 63 | 51 | 211528222
ARMSTRONG AIR | 4SHP22LX136P-**A | EA(C;U)1P30B+TDR+TXV | A80UH2E090B12 | 35000 | 34600 | 19.5 | 12 | 8.5 | 2.14 | 63 | 51 | 211528221
ARMSTRONG AIR | 4SHP22LX136P-**A | EA(C;U)1P30B+TDR+TXV | A80UH1E080B16X | 34400 | 34000 | 18.5 | 11.7 | 8.5 | 2.12 | 64 | 52 | 211528220
ARMSTRONG AIR | 4SHP22LX136P-**A | EA(C;U)1P30A+TDR+TXV | A80US2V070A12L | 34600 | 34800 | 20 | 12 | 8.5 | 2.1 | 63 | 52 | 211528219
ARMSTRONG AIR | 4SHP22LX136P-**A | EA(C;U)1P30A+TDR+TXV | A80US2V070A12 | 34600 | 34800 | 20 | 12 | 8.5 | 2.1 | 63 | 52 | 211528218
ARMSTRONG AIR | 4SHP22LX136P-**A | EA(C;U)1P30A+TDR+TXV | A80UH1E070A12 | 34400 | 34000 | 20 | 12 | 8.5 | 2.14 | 64 | 52 | 211528217
ARMSTRONG AIR | 4SHP22LX136P-**A | EA(C;U)1P30A+TDR+TXV | A80UH1E045A12 | 34400 | 34000 | 20 | 12 | 8.5 | 2.14 | 63 | 51 | 211528216
ARMSTRONG AIR | 4SHP22LX136P-**A | EA(C;U)1P30A+TDR+TXV | A80UH2E070A12 | 34800 | 34400 | 20 | 11.7 | 8.5 | 2.12 | 63 | 52 | 211528215
ARMSTRONG AIR | 4SHP22LX136P-**A | EA(C;U)1P30A+TDR+TXV | A80UH2E045A12 | 34800 | 34400 | 20.5 | 12 | 8.5 | 2.12 | 63 | 52 | 211528214
ARMSTRONG AIR | 4SHP22LX136P-**A | EA(C;U)1P30A+TDR+TXV | A80UH1E060A12X | 34200 | 34000 | 20 | 11.7 | 8.5 | 2.12 | 64 | 52 | 211528213
ARMSTRONG AIR | 4SHP22LX136P-**A | EA(C;U)1P30A+TDR+TXV | A80UH1E040A12X | 34200 | 34000 | 20.5 | 11.7 | 8.5 | 2.12 | 64 | 52 | 211528212
AIREASE | 4SHP17LE142P-**A | BCE7E48M*4X |  | 41000 | 40000 | 15.2 | 13 | 8.1 | 2.2 | 65 | 50 | 211521123
ARMSTRONG AIR | 4SHP17LE142P-**A | BCE7E48M*4X |  | 41000 | 40000 | 15.2 | 13 | 8.1 | 2.2 | 65 | 50 | 211521121
DUCANE | 4HP17L42P-**A | BCE7E48M*4X |  | 41000 | 40000 | 15.2 | 13 | 8.1 | 2.2 | 65 | 50 | 211521125
ROYALTON | 4HP17L42P-**A | BCE7E48M*4X |  | 41000 | 40000 | 15.2 | 13 | 8.1 | 2.2 | 65 | 50 | 211521133
LENNOX | EL17XP1-036-230A** | CH35-42B+TDR+TXV | ML180UH090V48B* | 36000 | 33800 | 16 | 13 | 8.1 | 2.26 | 68 | 55 | 211001683
LENNOX | EL17XP1-036-230A** | CH35-42B+TDR+TXV | ML180UH070V48B* | 36000 | 33800 | 16.2 | 13 | 8.1 | 2.3 | 68 | 55 | 211001681
LENNOX | EL17XP1-036-230A** | CH35-42B+TDR+TXV | EL296UH070XE36B* | 36000 | 33400 | 15.6 | 12.5 | 8.1 | 2.24 | 69 | 56 | 211001677
LENNOX | EL17XP1-036-230A** | CH35-42B+TDR+TXV | ML180UH090E48B* | 36000 | 33200 | 16.4 | 13 | 8.1 | 2.28 | 68 | 55 | 211001682
LENNOX | EL17XP1-036-230A** | CH35-42B+TDR+TXV | ML180UH070V36B* | 36000 | 33600 | 16 | 13 | 8.1 | 2.26 | 68 | 55 | 211001680
LENNOX | EL17XP1-036-230A** | CH35-42B+TDR+TXV | ML180UH070E36B* | 36000 | 33600 | 16 | 13 | 8.1 | 2.24 | 68 | 55 | 211001679
LENNOX | EL17XP1-036-230A** | CH35-42B+TDR+TXV | EL296UH070XV36B* | 36000 | 33800 | 15.6 | 13 | 8.1 | 2.26 | 69 | 56 | 211001678
LENNOX | EL17XP1-036-230A** | CH35-42B+TDR+TXV | EL280UH090XE48B* | 36000 | 33200 | 16.2 | 13 | 8.1 | 2.26 | 68 | 55 | 211001674
LENNOX | EL17XP1-036-230A** | CH35-42B+TDR+TXV | EL280UH090E36B* | 36000 | 33400 | 16.2 | 13 | 8.1 | 2.26 | 68 | 55 | 211001672
LENNOX | EL17XP1-036-230A** | CH35-42B+TDR+TXV | EL296UH045XE36B* | 36000 | 33400 | 15.8 | 13 | 8.1 | 2.24 | 68 | 55 | 211001675
LENNOX | EL17XP1-036-230A** | CH35-42B+TDR+TXV | EL296UH045XV36B* | 36000 | 34000 | 15.4 | 12.5 | 8.1 | 2.22 | 68 | 55 | 211001676
BLUERIDGE | BHP17L48P-**A | BC1P49C+TDR+TXV | BG801UH090CE20 | 48000 | 45000 | 15.6 | 13 | 8.1 | 2.26 | 68 | 56 | 210325142
DUCANE | 4HP17L48P-**A | EAC4X48C+TDR | 96G1UH110CE20 | 46500 | 45000 | 15.2 | 12.5 | 8.1 | 2.18 | 67 | 54 | 210324838
COMFORT-AIRE | HRG1536S1R-**A | EAH1P51C+TDR+TXV | GUH96T110C5M | 36000 | 33600 | 16.2 | 13 | 8.1 | 2.18 | 66 | 52 | 210330411
COMFORT-AIRE | HRG1536S1R-**A | EAH1P51C+TDR+TXV | GUH96T090C5M | 36000 | 33800 | 16 | 13 | 8.1 | 2.16 | 66 | 53 | 210330409
COMFORT-AIRE | HRG1530S1R-**A | ED1P30/36A+TDR+TXV | GDD92C045B3M | 27600 | 28800 | 15.4 | 12.5 | 8.5 | 2.2 | 64 | 49 | 210330466
COMFORT-AIRE | HRG1536S1R-**A | EAH1P51C+TDR+TXV | GUH80C110C5M | 36000 | 33400 | 16.4 | 13 | 8.1 | 2.18 | 66 | 52 | 210330404
COMFORT-AIRE | HRG1530S1R-**A | EAH1P36C+TDR+TXV | GUH96T110C5M | 30000 | 29200 | 15.2 | 12.5 | 8.5 | 2.22 | 66 | 52 | 210330462
COMFORT-AIRE | HRG1530S1R-**A | ED1P30/36A+TDR+TXV | GDD92C070B3M | 27600 | 28800 | 15.4 | 12.5 | 8.5 | 2.22 | 64 | 49 | 210330467
COMFORT-AIRE | HRG1530S1R-**A | ED1P30/36A+TDR+TXV | GDD96C070B4M | 27800 | 29000 | 15.2 | 12.5 | 8.5 | 2.2 | 63 | 49 | 210330465
COMFORT-AIRE | HRG1530S1R-**A | ED1P30/36A+TDR+TXV | GDD80C090B4M | 28200 | 29000 | 15.6 | 12.5 | 8.5 | 2.24 | 64 | 50 | 210330464
COMFORT-AIRE | HRG1530S1R-**A | EAH1P36C+TDR+TXV | GUH97M110C5M | 30000 | 29200 | 15.2 | 12.5 | 8.5 | 2.22 | 66 | 52 | 210330463
COMFORT-AIRE | HRG1530S1R-**A | EAH1P36C+TDR+TXV | GUH96C110C5M | 29400 | 28800 | 15.6 | 12.5 | 8.5 | 2.26 | 65 | 51 | 210330461
COMFORT-AIRE | HRG1530S1R-**A | EAH1P36C+TDR+TXV | GUH92C110C5M | 29200 | 28600 | 15.6 | 12.5 | 8.5 | 2.24 | 66 | 52 | 210330460
COMFORT-AIRE | HRG1530S1R-**A | EA(C;U)1P36A+TDR+TXV | GUH97M070B3M | 30000 | 28000 | 16 | 13 | 8.1 | 2.28 | 66 | 52 | 210330450
COMFORT-AIRE | HRG1**8S1R-**A | ED1P30/36A+TDR+TXV | GDD80C090B4M | 18000 | 18000 | 15.6 | 13 | 8.1 | 2.08 | 63 | 48 | 210330568
COMFORT-AIRE | HRG1**8S1R-**A | ED1P30/36A+TDR+TXV | GDD92C070B3M | 18000 | 18000 | 16.8 | 14 | 8.5 | 2.18 | 62 | 47 | 210330567
COMFORT-AIRE | HRG1**8S1R-**A | ED1P30/36A+TDR+TXV | GDD92C045B3M | 18000 | 18000 | 16.8 | 14 | 8.5 | 2.18 | 62 | 47 | 210330566
COMFORT-AIRE | HRG1**8S1R-**A | ED1P30/36A+TDR+TXV | GDD96C070B4M | 18000 | 18000 | 16.4 | 13.5 | 8.3 | 2.16 | 62 | 47 | 210330565
COMFORT-AIRE | HRG1**8S1R-**A | ED1P30/36A+TDR+TXV | GDD96C045B3M | 18000 | 17800 | 16.4 | 13.5 | 8.3 | 2.16 | 62 | 46 | 210330564
COMFORT-AIRE | HRG1530S1R-**A | EAH1P36C+TDR+TXV | GUH96C090C4M | 28200 | 28000 | 15.6 | 12.5 | 8.3 | 2.22 | 66 | 52 | 210330451
COMFORT-AIRE | HRG1530S1R-**A | EA(C;U)1P36A+TDR+TXV | GUH96T070B3M | 30000 | 28000 | 16 | 13 | 8.1 | 2.28 | 66 | 52 | 210330449
COMFORT-AIRE | HRG1530S1R-**A | EA(C;U)1P36A+TDR+TXV | GUH96T045B3M | 29800 | 28000 | 15.6 | 13 | 8.1 | 2.26 | 66 | 52 | 210330448
COMFORT-AIRE | HRG1530S1R-**A | EA(C;U)1P36A+TDR+TXV | GUH80C070B3M | 29600 | 27800 | 16 | 13 | 8.1 | 2.26 | 65 | 51 | 210330447
COMFORT-AIRE | HRG1530S1R-**A | EA(C;U)1P36A+TDR+TXV | GUH96C070B3M | 29400 | 27800 | 15.6 | 13 | 8.1 | 2.26 | 65 | 51 | 210330446
COMFORT-AIRE | HRG1530S1R-**A | EA(C;U)1P36A+TDR+TXV | GUH96C045B3M | 29400 | 27800 | 15.6 | 12.5 | 8.1 | 2.26 | 66 | 53 | 210330445
COMFORT-AIRE | HRG1530S1R-**A | EA(C;U)1P36A+TDR+TXV | GUH92C070B3M | 29400 | 27600 | 16 | 13 | 8.1 | 2.28 | 66 | 52 | 210330444
COMFORT-AIRE | HRG1530S1R-**A | ED1P30/36A+TDR+TXV | GDD80C110C5M | 28200 | 29000 | 15.6 | 12.5 | 8.5 | 2.24 | 63 | 49 | 210330472
COMFORT-AIRE | HRG1530S1R-**A | ED1P30/36A+TDR+TXV | GDD96C090C4M | 28000 | 29000 | 15.6 | 12.5 | 8.5 | 2.22 | 63 | 49 | 210330471
COMFORT-AIRE | HRG1530S1R-**A | ED1P30/36A+TDR+TXV | GDD92C090C4M | 28000 | 29000 | 15.6 | 12.5 | 8.5 | 2.22 | 63 | 49 | 210330470
COMFORT-AIRE | HRG1530S1R-**A | ED1P30/36A+TDR+TXV | GDD80C070B3M | 27800 | 29000 | 15.4 | 12.5 | 8.5 | 2.22 | 63 | 49 | 210330469
COMFORT-AIRE | HRG1542S1R-**A | ED1P48B+TDR+TXV | GDD92C090C4M | 40500 | 42000 | 15.2 | 12.5 | 8.1 | 2.12 | 65 | 51 | 210330367
COMFORT-AIRE | HRG1530S1R-**A | EAH1P36C+TDR+TXV | GUH80C110C5M | 29000 | 28400 | 15.6 | 13 | 8.3 | 2.22 | 65 | 51 | 210330459
COMFORT-AIRE | HRG1542S1R-**A | ED1P48B+TDR+TXV | GDD80C090B4M | 40500 | 42000 | 15.4 | 13 | 8.1 | 2.12 | 65 | 50 | 210330365
COMFORT-AIRE | HRG1530S1R-**A | EAH1P36C+TDR+TXV | GUH80C090C5M | 29400 | 28600 | 15.8 | 13 | 8.5 | 2.26 | 66 | 52 | 210330458
COMFORT-AIRE | HRG1530S1R-**A | EAH1P36C+TDR+TXV | GUH97M090C3M | 28800 | 28200 | 15.6 | 12.5 | 8.3 | 2.22 | 66 | 52 | 210330457
COMFORT-AIRE | HRG1530S1R-**A | EAH1P36C+TDR+TXV | GUH96T090C3M | 28800 | 28200 | 15.6 | 12.5 | 8.3 | 2.22 | 66 | 52 | 210330456
COMFORT-AIRE | HRG1530S1R-**A | EAH1P36C+TDR+TXV | GUH92C110C4M | 28800 | 28200 | 15.8 | 13 | 8.3 | 2.24 | 66 | 52 | 210330453
COMFORT-AIRE | HRG1530S1R-**A | EAH1P36C+TDR+TXV | GUH92C090C3M | 28800 | 28200 | 15.6 | 13 | 8.3 | 2.24 | 66 | 52 | 210330454
LENNOX | EL22XPV-048-230A** | C35-60C+TDR+TXV | ML193UH110XE60C* | 47500 | 45000 | 18 | 12 | 8.2 | 2.04 | 64 | 56 | 211455150
LENNOX | EL22XPV-048-230A** | C35-60C+TDR+TXV | ML180UH110XE60C* | 47500 | 45500 | 18.5 | 12 | 8.5 | 2.04 | 63 | 55 | 211455149
LENNOX | EL22XPV-048-230A** | C35-60C+TDR+TXV | ML180UH110V60C* | 47500 | 45000 | 19 | 12 | 8.5 | 2.06 | 64 | 55 | 211455148
LENNOX | EL22XPV-048-230A** | C35-60C+TDR+TXV | ML180UH110E60C* | 47500 | 45500 | 18.5 | 12 | 8.5 | 2.04 | 63 | 55 | 211455147
AIREASE | 4SHP17LE118P-**A | EA(C;U)1P24B+TDR+TXV | A80US2V090B12 | 18000 | 17600 | 16.4 | 13.5 | 8.1 | 2.1 | 64 | 49 | 211662763
LENNOX | SL25XPV-036-230A** | C35-48C+TDR+TXV | SLP99UH090XV48C* | 34000 | 35600 | 22 | 13.4 | 8.8 | 1.82 | 93 | 77 | 207436284
AIREASE | 4SHP17LE118P-**A | EA(C;U)1P24B+TDR+TXV | A97US2V040B12X | 18000 | 17400 | 16.4 | 13.5 | 8.1 | 2.06 | 63 | 48 | 211662765
AIREASE | 4SHP17LE118P-**A | EA(C;U)1P24B+TDR+TXV | A80US2V090B16 | 18000 | 17800 | 16 | 13.5 | 8.1 | 2.06 | 63 | 48 | 211662764
AIREASE | 4SHP17LE118P-**A | EA(C;U)1P24B+TDR+TXV | A97US2V060B12X | 18000 | 17400 | 16.4 | 13.5 | 8.1 | 2.06 | 63 | 48 | 211662766
AIREASE | 4SHP17LE118P-**A | EA(C;U)1P24B+TDR+TXV | A97USMV070B12 | 18000 | 17400 | 16.4 | 13.5 | 8.1 | 2.08 | 63 | 48 | 211662767
AIREASE | 4SHP17LE118P-**A | EA(C;U)1P30B+TDR+TXV | A80US2V080B16X | 18000 | 17600 | 16.8 | 14 | 8.1 | 1.98 | 60 | 44 | 211662782
AIREASE | 4SHP17LE118P-**A | EA(C;U)1P30B+TDR+TXV | A80US2V090B12 | 18000 | 17600 | 16.8 | 14 | 8.1 | 2.02 | 61 | 45 | 211662783
ARMSTRONG AIR | 4SHP17LE118P-**A | EAC4X30B+TDR | A80US2V080B16X | 18000 | 17600 | 16.8 | 14 | 8.1 | 1.98 | 60 | 44 | 211662341
ARMSTRONG AIR | 4SHP17LE118P-**A | EAC4X30B+TDR | A80US2V090B12 | 18000 | 17600 | 16.8 | 14 | 8.1 | 2.02 | 61 | 45 | 211662342
ARMSTRONG AIR | 4SHP17LE130P-**A | ED1P30/36B+TDR+TXV | A93DF1E045B12 | 27600 | 28800 | 15.4 | 12.5 | 8.5 | 2.2 | 64 | 49 | 211662506
ARMSTRONG AIR | 4SHP17LE130P-**A | ED1P30/36B+TDR+TXV | A93DF1E070B12 | 27600 | 28800 | 15.4 | 12.5 | 8.5 | 2.22 | 64 | 49 | 211662507
ARMSTRONG AIR | 4SHP17LE130P-**A | ED1P30/36B+TDR+TXV | A96DF1E045B12 | 27600 | 28800 | 15.4 | 12.5 | 8.5 | 2.2 | 64 | 49 | 211662508
ARMSTRONG AIR | 4SHP17LE130P-**A | ED1P30/36B+TDR+TXV | A96DF1E070B16 | 27800 | 29000 | 15.2 | 12.5 | 8.5 | 2.2 | 63 | 49 | 211662509
ARMSTRONG AIR | 4SHP17LE130P-**A | ED1P30/36B+TDR+TXV | A80DS2V090B16 | 28000 | 29000 | 15.2 | 12.5 | 8.5 | 2.22 | 64 | 50 | 211662510
ARMSTRONG AIR | 4SHP17LE130P-**A | ED1P30/36C+TDR+TXV | A96DF2E090C16 | 27600 | 28600 | 15.4 | 12.5 | 8.5 | 2.24 | 64 | 50 | 211662511
ARMSTRONG AIR | 4SHP17LE130P-**A | ED1P30/36C+TDR+TXV | A96DF2E110C20 | 28200 | 29200 | 15.2 | 12.5 | 8.5 | 2.22 | 64 | 50 | 211662512
ARMSTRONG AIR | 4SHP17LE118P-**A | EAC4X24B+TDR | A80US2V090B12 | 18000 | 17600 | 16.4 | 13.5 | 8.1 | 2.1 | 64 | 49 | 211662313
ARMSTRONG AIR | 4SHP17LE118P-**A | EAC4X24B+TDR | A80US2V090B16 | 18000 | 17800 | 16 | 13.5 | 8.1 | 2.06 | 63 | 48 | 211662314
ARMSTRONG AIR | 4SHP17LE118P-**A | EAC4X24B+TDR | A97US2V040B12X | 18000 | 17400 | 16.4 | 13.5 | 8.1 | 2.06 | 63 | 48 | 211662315
ARMSTRONG AIR | 4SHP17LE118P-**A | EAC4X24B+TDR | A97US2V060B12X | 18000 | 17400 | 16.4 | 13.5 | 8.1 | 2.06 | 63 | 48 | 211662316
ARMSTRONG AIR | 4SHP17LE118P-**A | EAC4X24B+TDR | A97USMV070B12 | 18000 | 17400 | 16.4 | 13.5 | 8.1 | 2.08 | 63 | 48 | 211662317
LENNOX | SL25XPV-060-230A** | C35-49C+TDR+TXV | SL297UH080NV60C* | 53000 | 57500 | 19.4 | 10.7 | 8.4 | 1.76 | 76 | 66 | 207436624
LENNOX | SL25XPV-060-230A** | C35-49C+TDR+TXV | SLP99UH090XV60C* | 53000 | 57500 | 19.4 | 10.7 | 8.4 | 1.78 | 76 | 66 | 207436625
LENNOX | SL25XPV-060-230A** | C35-49C+TDR+TXV | SL280UH110XV60C* | 53500 | 57000 | 19.6 | 11 | 8.4 | 1.8 | 76 | 66 | 207436623
LENNOX | SL25XPV-060-230A** | C35-49C+TDR+TXV | SL280UH110V60C* | 53500 | 57000 | 19.6 | 11 | 8.4 | 1.8 | 76 | 66 | 207436622
LENNOX | SL25XPV-060-230A** | C35-60C+TDR+TXV | EL296UH090XV60C* | 55000 | 58500 | 20 | 11.2 | 8.7 | 1.84 | 77 | 65 | 207436627
LENNOX | SL25XPV-060-230A** | C35-49C+TDR+TXV | SLP99UH110XV60C* | 53000 | 57500 | 19.6 | 10.7 | 8.4 | 1.78 | 76 | 66 | 207436626
LENNOX | SL25XPV-060-230A** | C35-60C+TDR+TXV | EL296UH110XV60C* | 55000 | 58500 | 20.2 | 11.2 | 8.7 | 1.86 | 76 | 65 | 207436628
LENNOX | SL25XPV-060-230A** | C35-60C+TDR+TXV | SL280UH080NV60C* | 55000 | 58000 | 20.4 | 11.2 | 8.7 | 1.86 | 76 | 66 | 207436629
LENNOX | SL25XPV-060-230A** | CX35-49C+TDR | SL280UH110V60C* | 53500 | 57000 | 19.6 | 11 | 8.4 | 1.8 | 76 | 66 | 207436682
LENNOX | SL25XPV-060-230A** | CX35-49C+TDR | SL280UH090XV60C* | 53500 | 57000 | 19.6 | 11 | 8.4 | 1.78 | 76 | 66 | 207436680
LENNOX | SL25XPV-060-230A** | CX35-49C+TDR | SL297UH080NV60C* | 53000 | 57500 | 19.4 | 10.7 | 8.4 | 1.76 | 76 | 66 | 207436684
LENNOX | SL25XPV-060-230A** | CX35-49C+TDR | SL280UH100NV60C* | 53000 | 57000 | 19.6 | 10.7 | 8.4 | 1.78 | 75 | 66 | 207436681
LENNOX | SL25XPV-060-230A** | CX35-49C+TDR | SL280UH110XV60C* | 53500 | 57000 | 19.6 | 11 | 8.4 | 1.8 | 76 | 66 | 207436683
LENNOX | SL25XPV-060-230A** | C35-60C+TDR+TXV | SL280UH090V60C* | 55500 | 58500 | 20.4 | 11.5 | 8.7 | 1.88 | 76 | 65 | 207436630
LENNOX | SL25XPV-060-230A** | C35-60C+TDR+TXV | SL280UH090XV60C* | 55500 | 58500 | 20.4 | 11.5 | 8.7 | 1.88 | 76 | 65 | 207436631
LENNOX | SL25XPV-060-230A** | CHX35-51/61C-**-*+TDR | SL297UH080NV60C* | 53500 | 60000 | 19.2 | 10.7 | 8.6 | 1.76 | 81 | 62 | 207436663
LENNOX | SL25XPV-060-230A** | CHX35-51/61C-**-*+TDR | SLP99UH090XV60C* | 53500 | 60000 | 19.4 | 11 | 8.7 | 1.76 | 81 | 62 | 207436664
LENNOX | SL25XPV-060-230A** | CHX35-60D-**-*+TDR | SL280UH135V60D* | 53000 | 58500 | 19.4 | 11 | 8.5 | 1.76 | 77 | 66 | 207436667
LENNOX | SL25XPV-060-230A** | C35-60D+TDR+TXV | SL280UH135V60D* | 54000 | 57500 | 20 | 11.2 | 8.6 | 1.82 | 76 | 65 | 207436639
LENNOX | SL25XPV-060-230A** | CR33-50/60+TDR+TXV | EL296DF090XV60C* | 53000 | 57500 | 19.4 | 10.7 | 8.4 | 1.8 | 77 | 66 | 207436669
LENNOX | SL25XPV-060-230A** | CHX35-51/61C-**-*+TDR | SLP99UH110XV60C* | 53500 | 60000 | 19.6 | 11 | 8.7 | 1.78 | 81 | 62 | 207436665
LENNOX | SL25XPV-060-230A** | C35-60D+TDR+TXV | SLP99UH135XV60D* | 53500 | 57500 | 19.8 | 11 | 8.6 | 1.82 | 76 | 65 | 207436640
LENNOX | SL25XPV-060-230A** | CH35-51C+TDR+TXV | EL296UH090XV60C* | 53500 | 60000 | 19.2 | 10.7 | 8.6 | 1.76 | 81 | 62 | 207436641
LENNOX | SL25XPV-060-230A** | CH35-51C+TDR+TXV | SL280UH080NV60C* | 53500 | 60000 | 19.6 | 11 | 8.7 | 1.78 | 80 | 62 | 207436643
LENNOX | SL25XPV-060-230A** | CH35-51C+TDR+TXV | EL296UH110XV60C* | 53500 | 60000 | 19.6 | 11 | 8.7 | 1.78 | 81 | 62 | 207436642
LENNOX | SL25XPV-060-230A** | CX35-49C+TDR | SLP99UH090XV60C* | 53000 | 57500 | 19.4 | 10.7 | 8.4 | 1.78 | 76 | 66 | 207436685
LENNOX | SL25XPV-060-230A** | CX35-49C+TDR | SLP99UH110XV60C* | 53000 | 57500 | 19.6 | 10.7 | 8.4 | 1.78 | 76 | 66 | 207436686
LENNOX | SL25XPV-060-230A** | CX35-60C+TDR | EL296UH090XV60C* | 55000 | 58500 | 20 | 11.2 | 8.7 | 1.84 | 77 | 65 | 207436687
LENNOX | SL25XPV-060-230A** | CX35-60C+TDR | EL296UH110XV60C* | 55000 | 58500 | 20.2 | 11.2 | 8.7 | 1.86 | 76 | 65 | 207436688
LENNOX | SL25XPV-060-230A** | CX35-60C+TDR | SL280UH080NV60C* | 55000 | 58000 | 20.4 | 11.2 | 8.7 | 1.86 | 76 | 66 | 207436689
LENNOX | SL25XPV-060-230A** | CX35-60C+TDR | SL280UH090V60C* | 55500 | 58500 | 20.4 | 11.5 | 8.7 | 1.88 | 76 | 65 | 207436690
LENNOX | SL25XPV-060-230A** | CX35-60C+TDR | SL280UH090XV60C* | 55500 | 58500 | 20.4 | 11.5 | 8.7 | 1.88 | 76 | 65 | 207436691
LENNOX | SL25XPV-060-230A** | CX35-60C+TDR | SL280UH100NV60C* | 55000 | 58000 | 20.2 | 11.2 | 8.7 | 1.86 | 76 | 65 | 207436692
LENNOX | SL25XPV-060-230A** | CX35-60C+TDR | SL280UH110V60C* | 55500 | 58500 | 20.2 | 11.5 | 8.7 | 1.88 | 76 | 65 | 207436693
LENNOX | SL25XPV-060-230A** | CX35-60C+TDR | SL280UH110XV60C* | 55500 | 58500 | 20.2 | 11.5 | 8.7 | 1.88 | 76 | 65 | 207436694
LENNOX | SL25XPV-060-230A** | CX35-60C+TDR | SL297UH080NV60C* | 55000 | 58500 | 20 | 11.2 | 8.7 | 1.84 | 76 | 65 | 207436695
LENNOX | SL25XPV-060-230A** | CX35-60C+TDR | SLP99UH090XV60C* | 55000 | 58500 | 20 | 11.2 | 8.7 | 1.86 | 77 | 65 | 207436696
LENNOX | SL25XPV-060-230A** | CX35-60C+TDR | SLP99UH110XV60C* | 55000 | 58500 | 20.2 | 11.2 | 8.7 | 1.86 | 76 | 65 | 207436697
LENNOX | SL25XPV-060-230A** | CX35-60D+TDR | SL280UH135V60D* | 54000 | 57500 | 20 | 11.2 | 8.6 | 1.82 | 76 | 65 | 207436699
LENNOX | SL25XPV-060-230A** | CX35-60D+TDR | EL296UH135XV60D* | 54000 | 57500 | 19.8 | 11.2 | 8.6 | 1.82 | 76 | 65 | 207436698
LENNOX | SL25XPV-060-230A** | CX35-60D+TDR | SLP99UH135XV60D* | 53500 | 57500 | 19.8 | 11 | 8.6 | 1.82 | 76 | 65 | 207436700
COMFORT-AIRE | HRG1524S1R-**AA | ED1P30/36C+TDR+TXV | GDD80C110C5M | 23400 | 23600 | 15.6 | 12.5 | 8.1 | 2 | 63 | 47 | 211199937
Century | HRG1524S1R-**AA | ED1P30/36C+TDR+TXV | GDD92C090C4M | 23200 | 23200 | 16 | 13 | 8.1 | 2.06 | 63 | 48 | 211199825
COMFORT-AIRE | HRG1536S1R-**AA | EAH1P42C+TDR+TXV | GUH96T110C5M | 36000 | 33600 | 16.2 | 13.5 | 8.1 | 2.2 | 67 | 54 | 211199953
LENNOX | EL22XPV-048-230A** | CBA38MV-060-230*+TDR |  | 47000 | 44500 | 19.5 | 12 | 8.5 | 2.02 | 61 | 52 | 211455134
LENNOX | EL22XPV-048-230A** | C35-60C+TDR+TXV | EL180UH100NE60C* | 47500 | 45500 | 18.5 | 11.7 | 8.2 | 2.02 | 63 | 55 | 211455135
LENNOX | EL22XPV-048-230A** | C35-60C+TDR+TXV | EL195UH100NE60C* | 47000 | 45500 | 18 | 11.7 | 8.2 | 2.02 | 63 | 55 | 211455136
LENNOX | EL22XPV-048-230A** | C35-60C+TDR+TXV | EL196UH110XE60C* | 47500 | 45500 | 18 | 12 | 8.2 | 2.02 | 63 | 55 | 211455137
LENNOX | EL22XPV-048-230A** | C35-60C+TDR+TXV | EL280UH110E48C* | 47500 | 45000 | 19 | 12 | 8.5 | 2.06 | 63 | 55 | 211455138
LENNOX | EL22XPV-048-230A** | C35-60C+TDR+TXV | EL280UH110E60C* | 48000 | 45500 | 18.5 | 12 | 8.5 | 2.04 | 63 | 55 | 211455139
LENNOX | EL22XPV-048-230A** | C35-60C+TDR+TXV | EL280UH110XE60C* | 48000 | 45500 | 18.5 | 12 | 8.5 | 2.04 | 63 | 55 | 211455140
LENNOX | EL22XPV-048-230A** | C35-60C+TDR+TXV | EL296UH090XV48C* | 47500 | 46000 | 19 | 11.7 | 8.5 | 2.02 | 63 | 55 | 211455141
LENNOX | EL22XPV-048-230A** | C35-60C+TDR+TXV | EL296UH090XV60C* | 47500 | 45500 | 19 | 12 | 8.5 | 2.02 | 64 | 55 | 211455142
LENNOX | EL22XPV-048-230A** | C35-60C+TDR+TXV | EL296UH110XE60C* | 47500 | 45500 | 18 | 12 | 8.2 | 2.02 | 63 | 55 | 211455143
LENNOX | EL22XPV-048-230A** | C35-60C+TDR+TXV | EL296UH110XV48C* | 47500 | 45500 | 19 | 11.7 | 8.5 | 2 | 64 | 55 | 211455144
LENNOX | EL22XPV-048-230A** | C35-60C+TDR+TXV | EL296UH110XV60C* | 47500 | 45500 | 19 | 12 | 8.5 | 2.02 | 63 | 55 | 211455145
LENNOX | EL22XPV-048-230A** | C35-60C+TDR+TXV | ML180UH090E60C* | 48000 | 45500 | 18.5 | 12 | 8.5 | 2.06 | 63 | 55 | 211455146
AIREASE | 4SHP17LE118P-**A | BCE5E24M*4X |  | 18000 | 17800 | 16 | 13 | 8.1 | 2.14 | 63 | 48 | 211174469
BLUERIDGE | BHP17L18P-**A | BE5E24MA4X |  | 18000 | 17800 | 16 | 13 | 8.1 | 2.14 | 63 | 48 | 211174468
MRCOOL | MHP17018A-**A | MAHM024ETA |  | 18000 | 17800 | 16 | 13 | 8.1 | 2.14 | 63 | 48 | 211174467
COMFORT-AIRE | HRG1518S1R-**A | HMG24X1P |  | 18000 | 17800 | 16 | 13 | 8.1 | 2.14 | 63 | 48 | 211174466
ROYALTON | 4HP17L18P-**A | BCE5E24M*4X |  | 18000 | 17800 | 16 | 13 | 8.1 | 2.14 | 63 | 48 | 211174464
AC PRO | 4HP17L18P-**A | BCE5E24M*4X |  | 18000 | 17800 | 16 | 13 | 8.1 | 2.14 | 63 | 48 | 211174463
CONCORD | 4HP17L18P-**A | BCE5E24M*4X |  | 18000 | 17800 | 16 | 13 | 8.1 | 2.14 | 63 | 48 | 211174462
ROYALTON | 4HP17L18P-**A | BCE5V24M*4X |  | 18000 | 18000 | 15.6 | 13 | 8.1 | 2.12 | 62 | 47 | 211174381
ALLIED | 4HP17L18P-**A | BCE5V24M*4X |  | 18000 | 18000 | 15.6 | 13 | 8.1 | 2.12 | 62 | 47 | 211174380
AC PRO | 4HP17L18P-**A | BCE5V24M*4X |  | 18000 | 18000 | 15.6 | 13 | 8.1 | 2.12 | 62 | 47 | 211174379
DUCANE | 4HP17L18P-**A | BCE5V24M*4X |  | 18000 | 18000 | 15.6 | 13 | 8.1 | 2.12 | 62 | 47 | 211174377
MRCOOL | MHP17018A-**A | MAHM024CTA |  | 18000 | 17800 | 15.4 | 13 | 8.1 | 2.1 | 63 | 48 | 211174374
AIREASE | 4SHP17LE118P-**A | BCE5V24M*4X |  | 18000 | 18000 | 15.6 | 13 | 8.1 | 2.12 | 62 | 47 | 211174376
ARMSTRONG AIR | 4SHP17LE118P-**A | BCE5V24M*4X |  | 18000 | 18000 | 15.6 | 13 | 8.1 | 2.12 | 62 | 47 | 211174375
DUCANE | 4HP17L18P-**A | BCE5E24M*4X |  | 18000 | 17800 | 16 | 13 | 8.1 | 2.14 | 63 | 48 | 211174461
BLUERIDGE | BHP17L18P-**A | BE5C24MA4X |  | 18000 | 17800 | 15.4 | 13 | 8.1 | 2.1 | 63 | 48 | 211174373
ROYALTON | 4HP17L18P-**A | BCE5C24M*4X |  | 18000 | 17800 | 15.4 | 13 | 8.1 | 2.1 | 63 | 48 | 211174372
AC PRO | 4HP17L18P-**A | BCE5C24M*4X |  | 18000 | 17800 | 15.4 | 13 | 8.1 | 2.1 | 63 | 48 | 211174370
CONCORD | 4HP17L18P-**A | BCE5C24M*4X |  | 18000 | 17800 | 15.4 | 13 | 8.1 | 2.1 | 63 | 48 | 211174369
AIREASE | 4SHP17LE118P-**A | BCE5C24M*4X |  | 18000 | 17800 | 15.4 | 13 | 8.1 | 2.1 | 63 | 48 | 211174367
ARMSTRONG AIR | 4SHP17LE118P-**A | BCE5C24M*4X |  | 18000 | 17800 | 15.4 | 13 | 8.1 | 2.1 | 63 | 48 | 211174366
ARMSTRONG AIR | 4SHP17LE136P-**A | BCE5E42M*4X |  | 35600 | 33600 | 15.8 | 13 | 8.1 | 2.2 | 65 | 51 | 211170815
ARMSTRONG AIR | 4SHP17LE130P-**A | BCE5E36M*4X |  | 28600 | 27000 | 15.8 | 12.5 | 8.3 | 2.14 | 64 | 49 | 211170814
ALLIED | 4HP17L36P-**A | BCE5E42M*4X |  | 35600 | 33600 | 15.8 | 13 | 8.1 | 2.2 | 65 | 51 | 211170813
ALLIED | 4HP17L30P-**A | BCE5E36M*4X |  | 28600 | 27000 | 15.8 | 12.5 | 8.3 | 2.14 | 64 | 49 | 211170812
ARMSTRONG AIR | 4SHP17LE118P-**A | BCE5E24M*4X |  | 18000 | 17800 | 16 | 13 | 8.1 | 2.14 | 63 | 48 | 211170811
ALLIED | 4HP17L18P-**A | BCE5E24M*4X |  | 18000 | 17800 | 16 | 13 | 8.1 | 2.14 | 63 | 48 | 211170810
LENNOX | ML17XP1-036-230A** | CBA25UHV-042-230-** |  | 36000 | 34000 | 16.2 | 13 | 8.1 | 2.22 | 65 | 51 | 211056294
LENNOX | ML17XP1-018-230A** | CBA25UH-024-230-** |  | 18000 | 17800 | 15.4 | 13 | 8.1 | 2.1 | 63 | 48 | 211056285
LENNOX | ML17XP1-030-230A** | CBA25UH-036-230-** |  | 29000 | 27400 | 15.4 | 12.2 | 8.1 | 2.14 | 64 | 50 | 211056289
LENNOX | ML17XP1-036-230A** | CBA25UH-042-230-** |  | 35600 | 34200 | 15.6 | 12.2 | 8.1 | 2.16 | 65 | 51 | 211056292
LENNOX | ML17XP1-018-230A** | CBA25UHV-024-230-** |  | 18000 | 18000 | 15.6 | 13 | 8.1 | 2.12 | 62 | 47 | 211056288
LENNOX | ML17XP1-030-230A** | CBA25UHV-036-230-** |  | 29000 | 27200 | 15.8 | 12.5 | 8.1 | 2.16 | 64 | 49 | 211056290
LENNOX | XP20-024-230A** | CR33-48B*+TDR+TXV | SLP99DF070XV36B* | 21800 | 22000 | 18.6 | 12.5 | 8.3 | 2.06 | 67 | 53 | 205544226
ARMSTRONG AIR | 4SHP17LE130P-**A | ED1P30/36B+TDR+TXV | A80DF1E070B12 | 27800 | 29000 | 15.4 | 12.5 | 8.5 | 2.22 | 63 | 49 | 211662504
ARMSTRONG AIR | 4SHP17LE130P-**A | ED1P30/36B+TDR+TXV | A96DS2V045B12 | 28000 | 29200 | 15.2 | 12.5 | 8.5 | 2.2 | 64 | 49 | 211662503
ARMSTRONG AIR | 4SHP17LE130P-**A | ED1P30/36B+TDR+TXV | A96DF2E045B12 | 27800 | 29000 | 15.2 | 12.5 | 8.5 | 2.2 | 64 | 50 | 211662502
ARMSTRONG AIR | 4SHP17LE130P-**A | EA(C;U)1P36B+TDR+TXV | A97USMV070B12 | 30000 | 28000 | 16 | 13 | 8.1 | 2.28 | 66 | 52 | 211662501
ARMSTRONG AIR | 4SHP17LE130P-**A | EA(C;U)1P36B+TDR+TXV | A97US2V060B12X | 29800 | 28200 | 15.8 | 13 | 8.1 | 2.26 | 65 | 51 | 211662500
ARMSTRONG AIR | 4SHP17LE130P-**A | EA(C;U)1P36B+TDR+TXV | A97US2V040B12X | 30000 | 28200 | 16 | 13 | 8.1 | 2.28 | 65 | 51 | 211662499
ARMSTRONG AIR | 4SHP17LE130P-**A | EA(C;U)1P36B+TDR+TXV | A80US2V090B16 | 30000 | 28200 | 16 | 13 | 8.1 | 2.28 | 65 | 51 | 211662498
AIREASE | 4SHP17LE118P-**A | EA(C;U)1P24B+TDR+TXV | A93UH1E070B12 | 18000 | 17200 | 16.2 | 13.5 | 8.1 | 2.1 | 63 | 48 | 211662758
AIREASE | 4SHP17LE118P-**A | EA(C;U)1P24B+TDR+TXV | A93UH1E030B12 | 18000 | 17400 | 16 | 13.5 | 8.1 | 2.08 | 63 | 48 | 211662756
AIREASE | 4SHP17LE118P-**A | EA(C;U)1P24B+TDR+TXV | A96US2V070B12 | 18000 | 17400 | 16.4 | 13.5 | 8.1 | 2.08 | 63 | 48 | 211662754
ARMSTRONG AIR | 4SHP17LE148P-**A | EAC4X49C+TDR | A80US2V080C20X | 48000 | 45500 | 15.6 | 13 | 8.1 | 2.28 | 69 | 56 | 211662720
ARMSTRONG AIR | 4SHP17LE148P-**A | EAC4X49C+TDR | A96UH1E110C20 | 48000 | 45000 | 15.2 | 12.5 | 8.1 | 2.26 | 69 | 56 | 211662719
ARMSTRONG AIR | 4SHP17LE148P-**A | EAC4X49C+TDR | A96UH1E090C16 | 47500 | 45000 | 15.2 | 12.5 | 8.1 | 2.24 | 69 | 56 | 211662718
ARMSTRONG AIR | 4SHP17LE148P-**A | EAC4X49C+TDR | A93UH1E110C20 | 47500 | 45000 | 15.4 | 12.5 | 8.1 | 2.24 | 68 | 56 | 211662717
ARMSTRONG AIR | 4SHP17LE148P-**A | EAC4X49C+TDR | A93UH1E110C16 | 48000 | 45000 | 15.2 | 12.5 | 8.1 | 2.22 | 69 | 56 | 211662716
ARMSTRONG AIR | 4SHP17LE148P-**A | EAC4X49C+TDR | A80UH1E110C20 | 48000 | 45500 | 15.2 | 12.5 | 8.1 | 2.26 | 69 | 56 | 211662715
ARMSTRONG AIR | 4SHP17LE148P-**A | EAC4X49C+TDR | A80UH1E090C20 | 48000 | 45000 | 15.6 | 13 | 8.1 | 2.26 | 68 | 56 | 211662714
ARMSTRONG AIR | 4SHP17LE148P-**A | EAC4X49C+TDR | A96UH2E110C20 | 47500 | 45000 | 15.2 | 12.5 | 8.1 | 2.24 | 69 | 56 | 211662713
ARMSTRONG AIR | 4SHP17LE136P-**A | EAC4X50/60C+TDR | A80US2V100C20X | 36000 | 33400 | 16.2 | 13 | 8.1 | 2.14 | 66 | 52 | 211662657
LENNOX | SL25XPV-024-230A** | CX35-36B+TDR | EL296UH045XV36B* | 22200 | 21600 | 22.4 | 14 | 9.1 | 1.84 | 112 | 95 | 207436231
LENNOX | SL25XPV-024-230A** | CX35-36A+TDR | SL280UH070XV36A* | 22200 | 21600 | 21.8 | 14.3 | 9.2 | 1.84 | 112 | 94 | 207436230
LENNOX | SL25XPV-024-230A** | CX35-36A+TDR | SL280UH060NV36A* | 22400 | 21400 | 22.2 | 14.5 | 9.2 | 1.84 | 113 | 95 | 207436229
LENNOX | SL25XPV-024-230A** | CR33-50/60+TDR+TXV | SLP99DF090XV48C* | 22600 | 21600 | 19.6 | 12.5 | 9.2 | 1.76 | 115 | 87 | 207436226
LENNOX | SL25XPV-024-230A** | CR33-50/60+TDR+TXV | SLP99DF090XV36C* | 22600 | 21600 | 20.8 | 12.5 | 9.3 | 1.76 | 115 | 86 | 207436225
LENNOX | SL25XPV-024-230A** | CHX35-42C-**-*+TDR | SLP99UH090XV48C* | 22200 | 21400 | 21.4 | 14.5 | 9.4 | 1.9 | 111 | 93 | 207436217
LENNOX | SL25XPV-036-230A** | CH35-42B+TDR+TXV | SL280UH080NV48B* | 34600 | 34200 | 21 | 13.3 | 8.8 | 1.82 | 89 | 77 | 207436331
LENNOX | SL25XPV-036-230A** | CBA38MV-036-230*+TDR |  | 33400 | 36000 | 22 | 13.4 | 9.1 | 1.92 | 94 | 74 | 207436328
LENNOX | SL25XPV-036-230A** | CH35-42B+TDR+TXV | EL296UH070XV36B* | 34600 | 34400 | 21.4 | 13 | 8.8 | 1.82 | 90 | 77 | 207436330
LENNOX | SL25XPV-036-230A** | CH35-42B+TDR+TXV | EL296UH045XV36B* | 34400 | 34600 | 21.2 | 12.5 | 8.8 | 1.8 | 89 | 76 | 207436329
LENNOX | SL25XPV-036-230A** | C35-50/60C+TDR+TXV | SLP99UH110XV60C* | 33800 | 34400 | 21.6 | 13.5 | 8.7 | 1.82 | 89 | 77 | 207436327
LENNOX | SL25XPV-036-230A** | C35-50/60C+TDR+TXV | SLP99UH090XV48C* | 33600 | 34400 | 22.2 | 13.3 | 8.7 | 1.82 | 89 | 78 | 207436314
LENNOX | SL25XPV-036-230A** | C35-50/60C+TDR+TXV | SLP99UH090XV60C* | 33600 | 34400 | 21 | 13.3 | 8.6 | 1.8 | 89 | 77 | 207436326
LENNOX | SL25XPV-036-230A** | C35-50/60C+TDR+TXV | SLP99UH090XV36C* | 33600 | 34400 | 22.2 | 13.3 | 8.7 | 1.8 | 90 | 78 | 207436308
LENNOX | SL25XPV-024-230A** | CH35-42B+TDR+TXV | SL297UH040NV36B* | 22800 | 21200 | 23 | 14.5 | 9.5 | 1.96 | 110 | 94 | 207436174
LENNOX | SL25XPV-024-230A** | CH35-42B+TDR+TXV | SL280UH090XV48B* | 22800 | 21400 | 22.4 | 15 | 9.6 | 1.98 | 110 | 93 | 207436173
LENNOX | SL25XPV-024-230A** | CH35-42B+TDR+TXV | SL280UH090V48B* | 22800 | 21400 | 22.4 | 15 | 9.6 | 1.98 | 110 | 93 | 207436172
LENNOX | SL25XPV-024-230A** | CH35-42B+TDR+TXV | SL280UH090V36B* | 22800 | 21400 | 23.2 | 15 | 9.7 | 1.98 | 109 | 93 | 207436171
LENNOX | SL25XPV-024-230A** | CH35-42B+TDR+TXV | EL296UH045XV36B* | 22800 | 21200 | 22.6 | 14.5 | 9.5 | 1.96 | 111 | 94 | 207436168
LENNOX | SL25XPV-024-230A** | CH35-42B+TDR+TXV | SL280UH080NV48B* | 22600 | 21400 | 21.8 | 14.4 | 9.4 | 1.94 | 109 | 93 | 207436170
LENNOX | SL25XPV-024-230A** | CH35-42B+TDR+TXV | EL296UH070XV36B* | 22800 | 21200 | 23.2 | 14.5 | 9.5 | 1.96 | 111 | 94 | 207436169
LENNOX | SL25XPV-024-230A** | CBA38MV-036-230*+TDR |  | 22200 | 22200 | 22.4 | 14.4 | 9.1 | 1.86 | 114 | 95 | 207436167
Century | HRG1530S1R-**A | EA(C;U)1P36A+TDR+TXV | GUH96T070B3M | 30000 | 28000 | 16 | 13 | 8.1 | 2.28 | 66 | 52 | 210331365
Century | HRG1530S1R-**A | EAH1P36C+TDR+TXV | GUH96T110C5M | 30000 | 29200 | 15.2 | 12.5 | 8.5 | 2.22 | 66 | 52 | 210331381
Century | HRG1530S1R-**A | ED1P30/36A+TDR+TXV | GDD92C090C4M | 28000 | 29000 | 15.6 | 12.5 | 8.5 | 2.22 | 63 | 49 | 210331389
Century | HRG1548S1R-**A | ED1P50/60C+TDR+TXV | GDD96C110C5M | 47000 | 45000 | 15.4 | 12.5 | 8.1 | 2.2 | 67 | 54 | 210331228
Century | HRG1548S1R-**A | EA(C;U)1P60C+TDR+TXV | GUH97M090C3M | 48000 | 46000 | 15.2 | 12.5 | 8.1 | 2.36 | 68 | 55 | 210331183
ARMSTRONG AIR | 4SHP22LX160P-**A | EAC4X60C+TDR | A96US2V110C20 | 54500 | 55500 | 18 | 11.7 | 8.2 | 2.02 | 67 | 56 | 211528970
ARMSTRONG AIR | 4SHP22LX160P-**A | ED1P60D+TDR+TXV | A97DSMV090C20 | 55000 | 58000 | 19 | 11.7 | 8.2 | 1.96 | 66 | 54 | 211528967
ARMSTRONG AIR | 4SHP22LX160P-**A | ED1P60D+TDR+TXV | A96DF1E110C20 | 55500 | 58000 | 18 | 11.7 | 8.5 | 1.98 | 66 | 54 | 211528965
ARMSTRONG AIR | 4SHP22LX160P-**A | ED1P50/60C+TDR+TXV | A97DSMV110C20 | 55000 | 58000 | 18.5 | 11.7 | 8.5 | 1.96 | 66 | 54 | 211528960
ARMSTRONG AIR | 4SHP22LX160P-**A | ED1P50/60C+TDR+TXV | A96DF1E110C20 | 55500 | 58000 | 18 | 11.7 | 8.5 | 1.98 | 66 | 54 | 211528957
ARMSTRONG AIR | 4SHP22LX160P-**A | ED1P60D+TDR+TXV | A96DF2E110C20 | 55000 | 57500 | 17.5 | 11.7 | 8.5 | 1.98 | 66 | 54 | 211528962
ARMSTRONG AIR | 4SHP22LX160P-**A | ED1P60D+TDR+TXV | A96DS2V090C20 | 55000 | 58000 | 19 | 11.7 | 8.5 | 1.96 | 66 | 54 | 211528961
ARMSTRONG AIR | 4SHP22LX160P-**A | ED1P60D+TDR+TXV | A96DS2V110C20 | 55000 | 58000 | 19 | 11.7 | 8.5 | 1.96 | 66 | 54 | 211528963
ARMSTRONG AIR | 4SHP22LX160P-**A | ED1P50/60C+TDR+TXV | A97DSMV090C20 | 55000 | 58000 | 19 | 11.7 | 8.2 | 1.96 | 66 | 54 | 211528959
ARMSTRONG AIR | 4SHP22LX160P-**A | ED1P50/60C+TDR+TXV | A80DS2V110C20 | 55500 | 57500 | 19 | 12 | 8.5 | 2 | 66 | 54 | 211528958
ARMSTRONG AIR | 4SHP22LX160P-**A | EA(C;U)1P60C+TDR+TXV | A97USMV110C20 | 54500 | 55500 | 18 | 11.7 | 8.2 | 2.02 | 67 | 56 | 211528952
ARMSTRONG AIR | 4SHP22LX160P-**A | ED1P50/60C+TDR+TXV | A80DF1E110C20 | 55500 | 57000 | 18.5 | 12 | 8.5 | 2.02 | 66 | 53 | 211528956
ARMSTRONG AIR | 4SHP22LX160P-**A | ED1P50/60C+TDR+TXV | A96DS2V110C20 | 55000 | 58000 | 19 | 11.7 | 8.5 | 1.96 | 66 | 54 | 211528955
ARMSTRONG AIR | 4SHP22LX160P-**A | ED1P50/60C+TDR+TXV | A96DF2E110C20 | 55000 | 57500 | 17.5 | 11.7 | 8.5 | 1.98 | 66 | 54 | 211528954
ARMSTRONG AIR | 4SHP22LX160P-**A | ED1P50/60C+TDR+TXV | A96DS2V090C20 | 55000 | 58000 | 19 | 11.7 | 8.5 | 1.96 | 66 | 54 | 211528953
ARMSTRONG AIR | 4SHP22LX160P-**A | EA(C;U)1P60C+TDR+TXV | A80US2V110C20 | 54500 | 55000 | 18 | 11.7 | 8.2 | 2.02 | 68 | 56 | 211528950
ARMSTRONG AIR | 4SHP22LX160P-**A | EA(C;U)1P60C+TDR+TXV | A80US2V110C20L | 54500 | 55000 | 18 | 11.7 | 8.2 | 2.02 | 68 | 56 | 211528951
ARMSTRONG AIR | 4SHP22LX160P-**A | EA(C;U)1P60C+TDR+TXV | A80US2V090C20 | 54500 | 55000 | 18 | 11.7 | 8.5 | 2.02 | 68 | 56 | 211528948
AIREASE | 4SHP22LX148P-**A | EAC4X60C+TDR | A97USMV090C20 | 47500 | 45500 | 19 | 12 | 8.5 | 2.04 | 63 | 55 | 211528942
ARMSTRONG AIR | 4SHP22LX160P-**A | EA(C;U)1P60C+TDR+TXV | A80US2V100C20X | 54500 | 55500 | 18 | 11.7 | 8.2 | 2.02 | 67 | 56 | 211528949
ARMSTRONG AIR | 4SHP22LX160P-**A | EA(C;U)1P60C+TDR+TXV | A80UH2E110C20 | 54500 | 55000 | 16.9 | 11.7 | 8.5 | 2.04 | 68 | 56 | 211528944
AIREASE | 4SHP22LX148P-**A | EAC4X60C+TDR | A97USMV110C20 | 47500 | 45500 | 19 | 12 | 8.5 | 2.02 | 63 | 55 | 211528943
ARMSTRONG AIR | 4SHP22LX160P-**A | EA(C;U)1P60C+TDR+TXV | A80UH1E090C20 | 54000 | 54500 | 17.5 | 11.7 | 8.5 | 2.04 | 68 | 56 | 211528946
ARMSTRONG AIR | 4SHP22LX160P-**A | EA(C;U)1P60C+TDR+TXV | A80US2V080C20X | 54500 | 55500 | 18 | 11.7 | 8.2 | 2.02 | 67 | 56 | 211528947
AIREASE | 4SHP22LX148P-**A | EAC4X60C+TDR | A96UH1E110C20 | 47500 | 45500 | 18 | 12 | 8.2 | 2.02 | 63 | 55 | 211528933
AIREASE | 4SHP22LX148P-**A | EAC4X60C+TDR | A97US2V080C20X | 47500 | 45500 | 19 | 12 | 8.5 | 2.02 | 64 | 55 | 211528940
AIREASE | 4SHP22LX148P-**A | EAC4X60C+TDR | A97USMV090C16 | 47500 | 46000 | 19 | 11.7 | 8.5 | 2.02 | 63 | 55 | 211528941
AIREASE | 4SHP22LX148P-**A | EAC4X60C+TDR | A97US2V080C16X | 47500 | 45500 | 19 | 12 | 8.5 | 2.02 | 64 | 55 | 211528939
AIREASE | 4SHP22LX148P-**A | EAC4X60C+TDR | A80US2V100C20X | 47500 | 45500 | 19 | 12 | 8.5 | 2.04 | 63 | 55 | 211528936
AIREASE | 4SHP22LX148P-**A | EAC4X60C+TDR | A80US2V110C20L | 47500 | 45500 | 19 | 12 | 8.5 | 2.04 | 63 | 55 | 211528938
AIREASE | 4SHP22LX148P-**A | EAC4X60C+TDR | A80US2V110C20 | 47500 | 45500 | 19 | 12 | 8.5 | 2.04 | 63 | 55 | 211528937
AIREASE | 4SHP22LX148P-**A | EAC4X60C+TDR | A80US2V090C20 | 47500 | 45000 | 19 | 12 | 8.5 | 2.08 | 63 | 55 | 211528935
AIREASE | 4SHP22LX148P-**A | EAC4X60C+TDR | A93UH1E110C20 | 47500 | 45000 | 18 | 12 | 8.2 | 2.04 | 64 | 56 | 211528932
AIREASE | 4SHP22LX148P-**A | EAC4X60C+TDR | A80UH1E090C20 | 48000 | 45500 | 18.5 | 12 | 8.5 | 2.06 | 63 | 55 | 211528930
AIREASE | 4SHP22LX148P-**A | EAC4X60C+TDR | A80US2V080C20X | 47500 | 45500 | 19 | 12 | 8.5 | 2.04 | 63 | 55 | 211528934
AIREASE | 4SHP22LX148P-**A | EAC4X60C+TDR | A96US2V090C20 | 47500 | 45500 | 19 | 12 | 8.5 | 2.02 | 64 | 55 | 211528926
AIREASE | 4SHP22LX148P-**A | EAC4X60C+TDR | A96US2V110C16 | 47500 | 45500 | 19 | 11.7 | 8.5 | 2 | 64 | 55 | 211528928
AIREASE | 4SHP22LX148P-**A | EAC4X60C+TDR | A80UH1E110C20 | 47500 | 45500 | 18.5 | 12 | 8.5 | 2.04 | 63 | 55 | 211528931
AIREASE | 4SHP22LX148P-**A | EAC4X60C+TDR | A96US2V110C20 | 47500 | 45500 | 19 | 12 | 8.5 | 2.02 | 63 | 55 | 211528929
AIREASE | 4SHP22LX148P-**A | EAC4X60C+TDR | A96UH2E110C20 | 47500 | 45500 | 18 | 12 | 8.2 | 2.02 | 63 | 55 | 211528927
AIREASE | 4SHP22LX148P-**A | EAC4X60C+TDR | A96US2V090C16 | 47500 | 46000 | 19 | 11.7 | 8.5 | 2.02 | 63 | 55 | 211528925
AIREASE | 4SHP22LX148P-**A | EAC4X60C+TDR | A80UH2E110C20 | 48000 | 45500 | 18.5 | 12 | 8.5 | 2.04 | 63 | 55 | 211528924
AIREASE | 4SHP22LX148P-**A | EAC4X60C+TDR | A80UH2E110C16 | 47500 | 45000 | 19 | 12 | 8.5 | 2.06 | 63 | 55 | 211528923
AIREASE | 4SHP22LX148P-**A | EAC4X60C+TDR | A80UH1E100C20X | 47500 | 45500 | 18.5 | 11.7 | 8.2 | 2.02 | 63 | 55 | 211528922
LENNOX | EL18XPV-036-230A** | CBA38MV-036-230*+TDR |  | 33000 | 33400 | 19.4 | 10.7 | 8.4 | 2.14 | 63 | 49 | 206840800
ARMSTRONG AIR | 4SHP22LX136P-**A | EAH1P36C+TDR+TXV | A80UH2E110C16 | 34600 | 34200 | 19.5 | 12 | 8.5 | 2.06 | 65 | 52 | 211528320
ARMSTRONG AIR | 4SHP22LX136P-**A | EAH1P36C+TDR+TXV | A80UH1E100C20X | 34600 | 34400 | 17.5 | 11.7 | 8.2 | 2.02 | 66 | 53 | 211528319
ARMSTRONG AIR | 4SHP22LX136P-**A | EAH1P30B+TDR+TXV | A97US2V060B12X | 34600 | 34800 | 20 | 11.7 | 8.7 | 2.1 | 66 | 54 | 211528317
ARMSTRONG AIR | 4SHP22LX136P-**A | EAH1P30B+TDR+TXV | A80US2V090B16 | 34600 | 34600 | 19.5 | 11.7 | 8.7 | 2.12 | 65 | 53 | 211528314
ARMSTRONG AIR | 4SHP22LX136P-**A | EAH1P30B+TDR+TXV | A97US2V040B12X | 34600 | 34800 | 20 | 11.7 | 8.7 | 2.1 | 66 | 54 | 211528316
ARMSTRONG AIR | 4SHP22LX136P-**A | EAH1P30B+TDR+TXV | A80US2V090B16L | 34600 | 34600 | 19.5 | 11.7 | 8.7 | 2.12 | 65 | 53 | 211528315
ARMSTRONG AIR | 4SHP22LX136P-**A | EAH1P30B+TDR+TXV | A80US2V090B12 | 34600 | 34600 | 20 | 11.7 | 8.7 | 2.12 | 66 | 53 | 211528313
ARMSTRONG AIR | 4SHP22LX136P-**A | EAH1P30B+TDR+TXV | A96UH1E070B12 | 34200 | 34000 | 19.5 | 11.7 | 8.5 | 2.08 | 66 | 54 | 211528311
ARMSTRONG AIR | 4SHP22LX136P-**A | EAH1P30B+TDR+TXV | A80US2V080B16X | 34600 | 34800 | 19.5 | 11.7 | 8.7 | 2.1 | 66 | 53 | 211528312
ARMSTRONG AIR | 4SHP22LX136P-**A | EAH1P30B+TDR+TXV | A93UH1E070B12 | 34600 | 34400 | 19.5 | 11.7 | 8.5 | 2.1 | 66 | 53 | 211528309
ARMSTRONG AIR | 4SHP22LX136P-**A | EAH1P30B+TDR+TXV | A96UH1E030B12 | 34200 | 34000 | 19 | 11.7 | 8.5 | 2.08 | 66 | 54 | 211528310
ARMSTRONG AIR | 4SHP22LX136P-**A | EAH1P30B+TDR+TXV | A93UH1E045B12 | 34600 | 34600 | 19.5 | 11.7 | 8.5 | 2.1 | 65 | 53 | 211528308
ARMSTRONG AIR | 4SHP22LX136P-**A | EAH1P30B+TDR+TXV | A80UH1E070B12 | 34800 | 34200 | 20 | 11.7 | 8.7 | 2.12 | 65 | 53 | 211528306
ARMSTRONG AIR | 4SHP22LX136P-**A | EAH1P30B+TDR+TXV | A80UH1E090B16 | 34400 | 33800 | 19 | 12 | 8.5 | 2.14 | 66 | 53 | 211528307
ARMSTRONG AIR | 4SHP22LX136P-**A | EAH1P30B+TDR+TXV | A96US2V070B12 | 34600 | 34800 | 20 | 11.7 | 8.7 | 2.08 | 66 | 54 | 211528305
ARMSTRONG AIR | 4SHP22LX136P-**A | EAH1P30B+TDR+TXV | A96UH2E070B12 | 34200 | 34200 | 19.5 | 11.7 | 8.5 | 2.08 | 65 | 54 | 211528304
ARMSTRONG AIR | 4SHP22LX136P-**A | EAH1P30B+TDR+TXV | A96UH2E045B12 | 34400 | 34200 | 19.5 | 11.7 | 8.5 | 2.1 | 66 | 54 | 211528303
ARMSTRONG AIR | 4SHP22LX136P-**A | EAH1P30B+TDR+TXV | A80UH2E090B16 | 35200 | 34400 | 19 | 12 | 8.5 | 2.12 | 66 | 53 | 211528302
ARMSTRONG AIR | 4SHP22LX136P-**A | EAH1P30B+TDR+TXV | A80UH2E090B12 | 35200 | 34600 | 20.5 | 11.7 | 8.7 | 2.12 | 65 | 53 | 211528301
ARMSTRONG AIR | 4SHP22LX136P-**A | EAH1P30B+TDR+TXV | A80UH1E080B16X | 34800 | 34600 | 18.5 | 11.7 | 8.5 | 2.1 | 66 | 53 | 211528300
ARMSTRONG AIR | 4SHP22LX136P-**A | EAH1P30A+TDR+TXV | A80UH1E045A12 | 34600 | 34600 | 19 | 11.7 | 8.2 | 1.98 | 65 | 53 | 211528298
ARMSTRONG AIR | 4SHP22LX136P-**A | EAH1P30A+TDR+TXV | A80UH1E070A12 | 34400 | 34600 | 19 | 11.7 | 8.2 | 1.98 | 65 | 53 | 211528299
ARMSTRONG AIR | 4SHP22LX136P-**A | EAH1P30A+TDR+TXV | A80UH2E045A12 | 35000 | 35000 | 19.5 | 11.7 | 8.2 | 1.98 | 66 | 53 | 211528297
ARMSTRONG AIR | 4SHP22LX136P-**A | BCE7S42M*4X |  | 35400 | 35000 | 19.5 | 11.7 | 9 | 2.3 | 65 | 53 | 211528296
ARMSTRONG AIR | 4SHP22LX136P-**A | BCE7E42M*4X |  | 35000 | 34400 | 19 | 11.7 | 9 | 2.3 | 65 | 52 | 211528295
ARMSTRONG AIR | 4SHP22LX136P-**A | BCE7E36M*4X |  | 34600 | 33600 | 20.5 | 11.7 | 8.8 | 2.24 | 68 | 54 | 211528294
ARMSTRONG AIR | 4SHP22LX136P-**A | BCE5V42M*4X |  | 35600 | 33600 | 17.5 | 12 | 8.8 | 2.24 | 66 | 54 | 211528293
ARMSTRONG AIR | 4SHP22LX136P-**A | BCE5V36M*4X |  | 35400 | 33400 | 19.5 | 12 | 9 | 2.24 | 66 | 54 | 211528292
ARMSTRONG AIR | 4SHP22LX136P-**A | EA(C;U)1P48B+TDR+TXV | A97USMV070B12 | 35000 | 34000 | 20.5 | 12 | 8.8 | 2.18 | 66 | 55 | 211528291
ARMSTRONG AIR | 4SHP22LX136P-**A | EA(C;U)1P48B+TDR+TXV | A97US2V060B12X | 34800 | 34000 | 20 | 12 | 8.8 | 2.18 | 66 | 55 | 211528290
ARMSTRONG AIR | 4SHP22LX136P-**A | EA(C;U)1P48B+TDR+TXV | A97US2V040B12X | 35000 | 34000 | 20.5 | 12 | 8.8 | 2.18 | 66 | 55 | 211528289
ARMSTRONG AIR | 4SHP22LX136P-**A | EA(C;U)1P48B+TDR+TXV | A80US2V090B12 | 35000 | 33800 | 20.5 | 12 | 9 | 2.22 | 66 | 54 | 211528286
ARMSTRONG AIR | 4SHP22LX136P-**A | EA(C;U)1P48B+TDR+TXV | A80US2V090B16L | 35000 | 33800 | 20 | 12 | 9 | 2.22 | 66 | 54 | 211528288
ARMSTRONG AIR | 4SHP22LX136P-**A | EA(C;U)1P48B+TDR+TXV | A80US2V090B16 | 35000 | 33800 | 20 | 12 | 9 | 2.22 | 66 | 54 | 211528287
ARMSTRONG AIR | 4SHP22LX136P-**A | EA(C;U)1P48B+TDR+TXV | A80US2V080B16X | 35000 | 33800 | 20 | 12 | 8.8 | 2.2 | 67 | 55 | 211528285
ARMSTRONG AIR | 4SHP22LX136P-**A | EA(C;U)1P48B+TDR+TXV | A96UH1E070B12 | 34600 | 33400 | 19.5 | 12 | 8.8 | 2.2 | 66 | 55 | 211528284
ARMSTRONG AIR | 4SHP22LX136P-**A | EA(C;U)1P48B+TDR+TXV | A96UH1E045B12 | 34400 | 33200 | 19.5 | 12 | 8.7 | 2.18 | 66 | 55 | 211528283
ARMSTRONG AIR | 4SHP22LX136P-**A | EA(C;U)1P48B+TDR+TXV | A96UH1E030B12 | 34400 | 33400 | 19 | 11.7 | 8.7 | 2.18 | 66 | 55 | 211528282
ARMSTRONG AIR | 4SHP22LX136P-**A | EA(C;U)1P48B+TDR+TXV | A93UH1E045B12 | 35000 | 33600 | 19.5 | 11.7 | 8.8 | 2.18 | 67 | 55 | 211528280
ARMSTRONG AIR | 4SHP22LX136P-**A | EA(C;U)1P48B+TDR+TXV | A93UH1E070B12 | 35000 | 33600 | 19.5 | 12 | 8.8 | 2.2 | 66 | 55 | 211528281
ARMSTRONG AIR | 4SHP22LX136P-**A | EA(C;U)1P48B+TDR+TXV | A80UH1E090B16 | 35600 | 33600 | 19.5 | 12 | 8.8 | 2.24 | 66 | 54 | 211528278
ARMSTRONG AIR | 4SHP22LX136P-**A | EA(C;U)1P48B+TDR+TXV | A93UH1E030B12 | 34800 | 33400 | 19 | 11.7 | 8.8 | 2.18 | 67 | 55 | 211528279
ARMSTRONG AIR | 4SHP22LX136P-**A | EA(C;U)1P48B+TDR+TXV | A80UH1E070B12 | 35200 | 33400 | 20 | 12 | 8.8 | 2.22 | 66 | 54 | 211528277
ARMSTRONG AIR | 4SHP22LX136P-**A | EA(C;U)1P48B+TDR+TXV | A96US2V070B12 | 35000 | 34000 | 20.5 | 12 | 8.8 | 2.18 | 66 | 55 | 211528276
ARMSTRONG AIR | 4SHP22LX136P-**A | EA(C;U)1P48B+TDR+TXV | A96UH2E070B12 | 34800 | 33400 | 19.5 | 12 | 8.8 | 2.18 | 66 | 55 | 211528275
ARMSTRONG AIR | 4SHP22LX136P-**A | EA(C;U)1P48B+TDR+TXV | A96US2V045B12 | 34800 | 34000 | 20 | 12 | 8.8 | 2.18 | 66 | 55 | 211528274
ARMSTRONG AIR | 4SHP22LX136P-**A | EA(C;U)1P48B+TDR+TXV | A96UH2E045B12 | 34800 | 33600 | 20 | 12 | 8.8 | 2.2 | 67 | 55 | 211528273
ARMSTRONG AIR | 4SHP22LX136P-**A | EA(C;U)1P48B+TDR+TXV | A80UH2E090B16 | 35000 | 33200 | 19 | 12 | 8.8 | 2.24 | 66 | 54 | 211528272
ARMSTRONG AIR | 4SHP22LX136P-**A | EA(C;U)1P48B+TDR+TXV | A80UH2E090B12 | 35000 | 33200 | 20.5 | 12 | 8.8 | 2.24 | 66 | 55 | 211528271
ARMSTRONG AIR | 4SHP22LX136P-**A | EA(C;U)1P48B+TDR+TXV | A80UH1E080B16X | 35400 | 33800 | 18.5 | 12 | 8.7 | 2.18 | 67 | 55 | 211528270
ARMSTRONG AIR | 4SHP22LX136P-**A | EA(C;U)1P36B+TDR+TXV | A97USMV070B12 | 35000 | 35000 | 20.5 | 12 | 8.5 | 2.12 | 63 | 52 | 211528269
ARMSTRONG AIR | 4SHP22LX136P-**A | EA(C;U)1P36B+TDR+TXV | A97US2V060B12X | 35000 | 35000 | 20.5 | 12 | 8.5 | 2.1 | 63 | 52 | 211528268
ARMSTRONG AIR | 4SHP22LX136P-**A | EA(C;U)1P36B+TDR+TXV | A97US2V040B12X | 35000 | 35000 | 20.5 | 12 | 8.5 | 2.12 | 63 | 52 | 211528267
ARMSTRONG AIR | 4SHP22LX136P-**A | EA(C;U)1P36B+TDR+TXV | A80US2V090B16L | 35000 | 34800 | 20.5 | 12 | 8.5 | 2.16 | 63 | 51 | 211528266
ARMSTRONG AIR | 4SHP22LX136P-**A | EA(C;U)1P36B+TDR+TXV | A80US2V090B16 | 35000 | 34800 | 20.5 | 12 | 8.5 | 2.16 | 63 | 51 | 211528265
ARMSTRONG AIR | 4SHP22LX136P-**A | EA(C;U)1P36B+TDR+TXV | A80US2V090B12 | 35000 | 34800 | 21 | 12 | 8.5 | 2.16 | 63 | 51 | 211528264
LENNOX | EL17XP1-036-230A** | CHX35-42B-**-*+TDR | ML180UH090E48B* | 36000 | 33200 | 16.4 | 13 | 8.1 | 2.28 | 68 | 55 | 211001752
LENNOX | EL17XP1-036-230A** | CHX35-42B-**-*+TDR | EL296UH045XV36B* | 36000 | 34000 | 15.4 | 12.5 | 8.1 | 2.22 | 68 | 55 | 211001746
LENNOX | EL17XP1-036-230A** | CHX35-42B-**-*+TDR | ML180UH070V48B* | 36000 | 33800 | 16.2 | 13 | 8.1 | 2.3 | 68 | 55 | 211001751
LENNOX | EL17XP1-036-230A** | CHX35-42B-**-*+TDR | EL280UH090XE48B* | 36000 | 33200 | 16.2 | 13 | 8.1 | 2.26 | 68 | 55 | 211001744
LENNOX | EL17XP1-036-230A** | CHX35-42B-**-*+TDR | ML180UH070V36B* | 36000 | 33600 | 16 | 13 | 8.1 | 2.26 | 68 | 55 | 211001750
LENNOX | EL17XP1-036-230A** | CHX35-42B-**-*+TDR | EL296UH070XE36B* | 36000 | 33400 | 15.6 | 12.5 | 8.1 | 2.24 | 69 | 56 | 211001747
LENNOX | EL17XP1-036-230A** | CHX35-42B-**-*+TDR | EL296UH070XV36B* | 36000 | 33800 | 15.6 | 13 | 8.1 | 2.26 | 69 | 56 | 211001748
LENNOX | EL17XP1-036-230A** | CHX35-42B-**-*+TDR | EL296UH045XE36B* | 36000 | 33400 | 15.8 | 13 | 8.1 | 2.24 | 68 | 55 | 211001745
LENNOX | EL17XP1-036-230A** | CHX35-42B-**-*+TDR | EL280UH090E48B* | 36000 | 33200 | 16.2 | 13 | 8.1 | 2.26 | 68 | 55 | 211001743
LENNOX | EL17XP1-036-230A** | CH35-42C+TDR+TXV | SLP99UH110XV60C* | 36000 | 33600 | 16.2 | 13.5 | 8.1 | 2.2 | 67 | 54 | 211001737
LENNOX | EL17XP1-036-230A** | CHX35-42B-**-*+TDR | EL280UH090E36B* | 36000 | 33400 | 16.2 | 13 | 8.1 | 2.26 | 68 | 55 | 211001742
LENNOX | EL17XP1-036-230A** | CH35-42C+TDR+TXV | SLP99UH090XV60C* | 36000 | 33800 | 16 | 13 | 8.1 | 2.18 | 67 | 54 | 211001736
LENNOX | EL17XP1-036-230A** | CH35-42C+TDR+TXV | SL280UH100NV60C* | 36000 | 33800 | 16.6 | 13.5 | 8.1 | 2.22 | 67 | 54 | 211001729
LENNOX | EL17XP1-036-230A** | CH35-42C+TDR+TXV | SL297UH080NV60C* | 36000 | 33600 | 16.2 | 13 | 8.1 | 2.2 | 68 | 55 | 211001733
LENNOX | EL17XP1-036-230A** | CH35-42C+TDR+TXV | EL296UH110XV60C* | 36000 | 33600 | 16.2 | 13.5 | 8.1 | 2.2 | 67 | 54 | 211001712
LENNOX | EL17XP1-036-230A** | CH35-42C+TDR+TXV | ML296UH110XV60C* | 36000 | 33000 | 16.6 | 13.5 | 8.1 | 2.24 | 68 | 55 | 211001725
LENNOX | EL17XP1-036-230A** | CH35-42C+TDR+TXV | SL280UH080NV60C* | 36000 | 33400 | 16.6 | 13.5 | 8.1 | 2.22 | 67 | 54 | 211001726
LENNOX | EL17XP1-036-230A** | CH35-42C+TDR+TXV | SL280UH090XV60C* | 36000 | 33600 | 16.2 | 13 | 8.1 | 2.2 | 68 | 55 | 211001728
LENNOX | EL17XP1-036-230A** | CH35-42C+TDR+TXV | SL280UH090V60C* | 36000 | 33600 | 16.2 | 13 | 8.1 | 2.2 | 68 | 55 | 211001727
LENNOX | EL17XP1-036-230A** | CH35-42C+TDR+TXV | ML296UH090XV48C* | 36000 | 33400 | 16.2 | 13.5 | 8.1 | 2.2 | 68 | 54 | 211001724
LENNOX | EL17XP1-036-230A** | CH35-42C+TDR+TXV | ML180UH110E60C* | 36000 | 33200 | 16.4 | 13.5 | 8.1 | 2.2 | 67 | 54 | 211001714
LENNOX | EL17XP1-036-230A** | CH35-42C+TDR+TXV | ML180UH110V60C* | 36000 | 33400 | 16.6 | 13.5 | 8.1 | 2.22 | 68 | 54 | 211001715
LENNOX | EL17XP1-036-230A** | CH35-42C+TDR+TXV | EL280UH110E60C* | 36000 | 33000 | 16.6 | 13.5 | 8.1 | 2.24 | 68 | 55 | 211001704
LENNOX | EL17XP1-036-230A** | CH35-42C+TDR+TXV | EL296UH090XV60C* | 36000 | 33800 | 16 | 13 | 8.1 | 2.18 | 67 | 54 | 211001709
LENNOX | EL17XP1-036-230A** | CH35-42C+TDR+TXV | EL280UH110XE60C* | 36000 | 33000 | 16.6 | 13.5 | 8.1 | 2.24 | 68 | 55 | 211001705
LENNOX | EL17XP1-036-230A** | CH35-42B+TDR+TXV | SL280UH090V36B* | 36000 | 33600 | 16.2 | 13 | 8.1 | 2.28 | 68 | 55 | 211001693
LENNOX | EL17XP1-036-230A** | CH35-42B+TDR+TXV | ML296UH070XV36B* | 36000 | 34000 | 15.2 | 12.5 | 8.1 | 2.2 | 68 | 55 | 211001691
LENNOX | EL17XP1-036-230A** | CH35-42B+TDR+TXV | SL297UH060NV36B* | 36000 | 33800 | 15.6 | 12.5 | 8.1 | 2.24 | 69 | 56 | 211001696
LENNOX | EL17XP1-036-230A** | CH35-42B+TDR+TXV | SLP99UH070XV36B* | 36000 | 33800 | 15.6 | 13 | 8.1 | 2.26 | 69 | 56 | 211001697
LENNOX | EL17XP1-036-230A** | CH35-42B+TDR+TXV | SL297UH040NV36B* | 36000 | 34000 | 15.6 | 12.5 | 8.1 | 2.24 | 68 | 55 | 211001695
LENNOX | EL17XP1-036-230A** | CH35-42B+TDR+TXV | SL280UH090V48B* | 36000 | 33800 | 16 | 13 | 8.1 | 2.26 | 68 | 55 | 211001694
LENNOX | EL17XP1-036-230A** | CH35-42B+TDR+TXV | SL280UH080NV48B* | 36000 | 33600 | 16.4 | 13.5 | 8.1 | 2.28 | 68 | 55 | 211001692
LENNOX | EL17XP1-036-230A** | CH35-42B+TDR+TXV | ML296UH045XV36B* | 36000 | 34000 | 15.4 | 12.5 | 8.1 | 2.2 | 68 | 55 | 211001690
LENNOX | EL17XP1-036-230A** | CH35-42B+TDR+TXV | ML193UH070XE36B* | 36000 | 33200 | 16 | 13 | 8.1 | 2.22 | 68 | 55 | 211001686
LENNOX | EL17XP1-036-230A** | CH35-42B+TDR+TXV | EL280UH090E48B* | 36000 | 33200 | 16.2 | 13 | 8.1 | 2.26 | 68 | 55 | 211001673
DUCANE | 4HP17L48P-**A | EAC4X60C+TDR | 80G1UH110CE20 | 48000 | 47000 | 15.4 | 12.5 | 8.3 | 2.34 | 67 | 54 | 210324863
DUCANE | 4HP17L48P-**A | EA(C;U)1P50/60C+TDR+TXV | 80G2UH110CE20L | 46500 | 45000 | 15.2 | 12.5 | 8.1 | 2.18 | 67 | 54 | 210324810
DUCANE | 4HP17L30P-**A | ED1P30/36B+TDR+TXV | 80G2DF090BE16 | 28000 | 29000 | 15.4 | 12.5 | 8.5 | 2.24 | 64 | 50 | 210325205
DUCANE | 4HP17L48P-**A | EAC4X60C+TDR | 80G2UH110CV20 | 48000 | 47000 | 15.4 | 12.5 | 8.3 | 2.32 | 67 | 54 | 210324870
BLUERIDGE | BHP17L48P-**A | BC1P49C+TDR+TXV | BG962UH090CV12 | 47500 | 45000 | 15.2 | 12.5 | 8.1 | 2.22 | 68 | 56 | 210325161
DUCANE | 4HP17L48P-**A | ED1P50/60C+TDR+TXV | 96G2DF110CE20 | 47000 | 45000 | 15.2 | 12.5 | 8.1 | 2.2 | 67 | 54 | 210324830
DUCANE | 4HP17L42P-**A | ED1P48C+TDR+TXV | 80G1DF110CE20 | 41000 | 42000 | 15.6 | 13 | 8.1 | 2.14 | 65 | 50 | 210324909
DUCANE | 4HP17L48P-**A | EA(C;U)1P60C+TDR+TXV | 80G2UH110CE20L | 48000 | 46500 | 15.6 | 13 | 8.3 | 2.38 | 68 | 54 | 210324797
DUCANE | 4HP17L48P-**A | EA(C;U)1P49C+TDR+TXV | 80G2UH110CV20 | 48000 | 45500 | 15.2 | 12.5 | 8.1 | 2.26 | 69 | 56 | 210324791
BLUERIDGE | BHP17L48P-**A | BC1P60C+TDR+TXV | BG802UH110CV20 | 48000 | 47000 | 15.4 | 12.5 | 8.3 | 2.32 | 67 | 54 | 210325180
DUCANE | 4HP17L48P-**A | EA(C;U)1P49C+TDR+TXV | 96G1UH090CE16 | 47500 | 45000 | 15.2 | 12.5 | 8.1 | 2.24 | 69 | 56 | 210324788
DUCANE | 4HP17L30P-**A | ED1P30/36B+TDR+TXV | 96G2DF045BE12 | 27800 | 29000 | 15.2 | 12.5 | 8.5 | 2.2 | 64 | 50 | 210325214
DUCANE | 4HP17L48P-**A | EAC4X49C+TDR | 96G2UH090CE16 | 47500 | 45000 | 15.2 | 12.5 | 8.1 | 2.24 | 69 | 56 | 210324854
BLUERIDGE | BHP17L48P-**A | BC1P48B+TDR+TXV | BG961UH110CE20 | 46500 | 45000 | 15.2 | 12.5 | 8.1 | 2.18 | 67 | 54 | 210325124
BLUERIDGE | BHP17L48P-**A | BC1P48B+TDR+TXV | BG921UH110CE20 | 46500 | 44500 | 15.4 | 12.5 | 8.1 | 2.18 | 68 | 55 | 210325122
DUCANE | 4HP17L30P-**A | EA(C;U)1P36B+TDR+TXV | 80G1UH080BE16X | 30000 | 28400 | 15.6 | 12.5 | 8.1 | 2.24 | 65 | 51 | 210325123
DUCANE | 4HP17L30P-**A | EA(C;U)1P36B+TDR+TXV | 80G2UH090BE16L | 29400 | 27600 | 16.2 | 13 | 8.1 | 2.28 | 65 | 51 | 210325121
BLUERIDGE | BHP17L48P-**A | BC1P60C+TDR+TXV | BG921UH110CE16 | 48000 | 46500 | 15.4 | 12.5 | 8.1 | 2.36 | 68 | 54 | 210325174
DUCANE | 4HP17L30P-**A | EA(C;U)1P36B+TDR+TXV | 80G2UH090BE16 | 29400 | 27600 | 16.2 | 13 | 8.1 | 2.28 | 65 | 51 | 210325119
DUCANE | 4HP17L30P-**A | EA(C;U)1P36A+TDR+TXV | 80G2UH070AV12 | 30000 | 28200 | 15.8 | 13 | 8.1 | 2.26 | 65 | 51 | 210325115
BLUERIDGE | BHP17L48P-**A | BE5V48MA4X |  | 47000 | 45500 | 15.2 | 12.5 | 8.3 | 2.28 | 67 | 53 | 210325110
DUCANE | 4HP17L30P-**A | EA(C;U)1P30B+TDR+TXV | 80G2UH090BV16 | 29200 | 28000 | 15.6 | 13 | 8.1 | 2.18 | 66 | 52 | 210325098
DUCANE | 4HP17L30P-**A | EA(C;U)1P36A+TDR+TXV | 80G2UH070AE12 | 29600 | 27800 | 16 | 13 | 8.1 | 2.26 | 65 | 51 | 210325100
DUCANE | 4HP17L42P-**A | ED1P48C+TDR+TXV | 96G2DF090CE16 | 40500 | 42000 | 15.2 | 12.5 | 8.1 | 2.12 | 65 | 51 | 210324910
DUCANE | 4HP17L48P-**A | BCE7E48M*4X |  | 48000 | 45000 | 15.4 | 12.5 | 8.5 | 2.34 | 68 | 54 | 210324767
LENNOX | EL22XPV-048-230A** | CX35-60C+TDR | SLP99UH090XV60C* | 47500 | 45500 | 19 | 12 | 8.5 | 2.04 | 63 | 55 | 211455258
LENNOX | EL22XPV-048-230A** | CX35-60C+TDR | SLP99UH110XV60C* | 47500 | 45500 | 19 | 12 | 8.5 | 2.02 | 63 | 55 | 211455259
LENNOX | EL22XPV-048-230A** | CX35-60C+TDR | SLP99UH090XV48C* | 47500 | 46000 | 19 | 11.7 | 8.5 | 2.02 | 63 | 55 | 211455257
LENNOX | EL22XPV-048-230A** | CX35-60C+TDR | SL297UH080NV60C* | 47500 | 45500 | 19 | 12 | 8.5 | 2.02 | 64 | 55 | 211455256
LENNOX | EL22XPV-048-230A** | CX35-60C+TDR | SL280UH110V60C* | 47500 | 45500 | 19 | 12 | 8.5 | 2.04 | 63 | 55 | 211455253
LENNOX | EL22XPV-048-230A** | CX35-60C+TDR | SL280UH110XV60C* | 47500 | 45500 | 19 | 12 | 8.5 | 2.04 | 63 | 55 | 211455254
LENNOX | EL22XPV-048-230A** | CX35-60C+TDR | SL297UH080NV48C* | 47500 | 45500 | 19 | 12 | 8.5 | 2.02 | 64 | 55 | 211455255
LENNOX | EL22XPV-048-230A** | CX35-60C+TDR | SL280UH100NV60C* | 47500 | 45500 | 19 | 12 | 8.5 | 2.04 | 63 | 55 | 211455252
LENNOX | EL22XPV-048-230A** | CX35-60C+TDR | SL280UH090XV60C* | 47500 | 45000 | 19 | 12 | 8.5 | 2.08 | 63 | 55 | 211455251
LENNOX | EL22XPV-048-230A** | CX35-60C+TDR | SL280UH090V60C* | 47500 | 45000 | 19 | 12 | 8.5 | 2.08 | 63 | 55 | 211455250
LENNOX | EL22XPV-048-230A** | CX35-60C+TDR | SL280UH080NV60C* | 47500 | 45500 | 19 | 12 | 8.5 | 2.04 | 63 | 55 | 211455249
LENNOX | EL22XPV-048-230A** | CX35-60C+TDR | ML296UH110XV60C* | 47500 | 45500 | 18.5 | 12 | 8.5 | 2.04 | 63 | 55 | 211455248
LENNOX | EL22XPV-048-230A** | CX35-60C+TDR | ML296UH090XV48C* | 47500 | 45500 | 18 | 11.7 | 8.2 | 2.02 | 63 | 55 | 211455247
LENNOX | EL22XPV-048-230A** | CX35-60C+TDR | ML196UH110XE60C* | 47500 | 45500 | 18 | 12 | 8.2 | 2.02 | 63 | 55 | 211455246
LENNOX | EL22XPV-048-230A** | CX35-60C+TDR | ML196UH090XE60C* | 47000 | 45000 | 18 | 11.7 | 8.5 | 2.04 | 64 | 56 | 211455245
LENNOX | EL22XPV-048-230A** | CX35-60C+TDR | ML180UH110XE60C* | 47500 | 45500 | 18.5 | 12 | 8.5 | 2.04 | 63 | 55 | 211455243
LENNOX | EL22XPV-048-230A** | CX35-60C+TDR | ML193UH110XE60C* | 47500 | 45000 | 18 | 12 | 8.2 | 2.04 | 64 | 56 | 211455244
LENNOX | EL22XPV-048-230A** | CX35-60C+TDR | ML180UH110V60C* | 47500 | 45000 | 19 | 12 | 8.5 | 2.06 | 64 | 55 | 211455242
LENNOX | EL22XPV-048-230A** | CX35-60C+TDR | ML180UH110E60C* | 47500 | 45500 | 18.5 | 12 | 8.5 | 2.04 | 63 | 55 | 211455241
LENNOX | EL22XPV-048-230A** | CX35-60C+TDR | ML180UH090E60C* | 48000 | 45500 | 18.5 | 12 | 8.5 | 2.06 | 63 | 55 | 211455240
LENNOX | EL22XPV-048-230A** | CX35-60C+TDR | EL296UH110XV60C* | 47500 | 45500 | 19 | 12 | 8.5 | 2.02 | 63 | 55 | 211455239
LENNOX | EL22XPV-048-230A** | CX35-60C+TDR | EL296UH110XE60C* | 47500 | 45500 | 18 | 12 | 8.2 | 2.02 | 63 | 55 | 211455237
LENNOX | EL22XPV-048-230A** | CX35-60C+TDR | EL296UH110XV48C* | 47500 | 45500 | 19 | 11.7 | 8.5 | 2 | 64 | 55 | 211455238
LENNOX | EL22XPV-048-230A** | CX35-60C+TDR | EL296UH090XV60C* | 47500 | 45500 | 19 | 12 | 8.5 | 2.02 | 64 | 55 | 211455236
LENNOX | EL22XPV-048-230A** | CX35-60C+TDR | EL296UH090XV48C* | 47500 | 46000 | 19 | 11.7 | 8.5 | 2.02 | 63 | 55 | 211455235
LENNOX | EL22XPV-048-230A** | CX35-60C+TDR | EL280UH110E48C* | 47500 | 45000 | 19 | 12 | 8.5 | 2.06 | 63 | 55 | 211455232
LENNOX | EL22XPV-048-230A** | CX35-60C+TDR | EL280UH110XE60C* | 48000 | 45500 | 18.5 | 12 | 8.5 | 2.04 | 63 | 55 | 211455234
LENNOX | EL22XPV-048-230A** | CX35-60C+TDR | EL280UH110E60C* | 48000 | 45500 | 18.5 | 12 | 8.5 | 2.04 | 63 | 55 | 211455233
LENNOX | EL22XPV-048-230A** | CX35-60C+TDR | EL196UH110XE60C* | 47500 | 45500 | 18 | 12 | 8.2 | 2.02 | 63 | 55 | 211455231
LENNOX | EL22XPV-048-230A** | CX35-60C+TDR | EL195UH100NE60C* | 47000 | 45500 | 18 | 11.7 | 8.2 | 2.02 | 63 | 55 | 211455230
LENNOX | EL22XPV-048-230A** | CX35-60C+TDR | EL180UH100NE60C* | 47500 | 45500 | 18.5 | 11.7 | 8.2 | 2.02 | 63 | 55 | 211455229
LENNOX | EL22XPV-048-230A** | CBA38MV-048-230*+TDR |  | 46000 | 44500 | 19.5 | 12 | 8.1 | 1.9 | 64 | 51 | 211455168
LENNOX | EL22XPV-048-230A** | CBA27UHE-060-230*+TDR |  | 46000 | 44000 | 17.5 | 12 | 8.2 | 2.02 | 61 | 52 | 211455167
LENNOX | EL22XPV-048-230A** | C35-60C+TDR+TXV | SLP99UH110XV60C* | 47500 | 45500 | 19 | 12 | 8.5 | 2.02 | 63 | 55 | 211455165
LENNOX | EL22XPV-048-230A** | C35-60C+TDR+TXV | SLP99UH090XV60C* | 47500 | 45500 | 19 | 12 | 8.5 | 2.04 | 63 | 55 | 211455164
LENNOX | EL22XPV-048-230A** | C35-60C+TDR+TXV | SLP99UH090XV48C* | 47500 | 46000 | 19 | 11.7 | 8.5 | 2.02 | 63 | 55 | 211455163
LENNOX | EL22XPV-048-230A** | C35-60C+TDR+TXV | SL297UH080NV60C* | 47500 | 45500 | 19 | 12 | 8.5 | 2.02 | 64 | 55 | 211455162
LENNOX | EL22XPV-048-230A** | C35-60C+TDR+TXV | SL297UH080NV48C* | 47500 | 45500 | 19 | 12 | 8.5 | 2.02 | 64 | 55 | 211455161
LENNOX | EL22XPV-048-230A** | C35-60C+TDR+TXV | SL280UH110XV60C* | 47500 | 45500 | 19 | 12 | 8.5 | 2.04 | 63 | 55 | 211455160
LENNOX | EL22XPV-048-230A** | C35-60C+TDR+TXV | SL280UH110V60C* | 47500 | 45500 | 19 | 12 | 8.5 | 2.04 | 63 | 55 | 211455159
LENNOX | EL22XPV-048-230A** | C35-60C+TDR+TXV | SL280UH100NV60C* | 47500 | 45500 | 19 | 12 | 8.5 | 2.04 | 63 | 55 | 211455158
LENNOX | EL22XPV-048-230A** | C35-60C+TDR+TXV | SL280UH090XV60C* | 47500 | 45000 | 19 | 12 | 8.5 | 2.08 | 63 | 55 | 211455157
LENNOX | EL22XPV-048-230A** | C35-60C+TDR+TXV | SL280UH090V60C* | 47500 | 45000 | 19 | 12 | 8.5 | 2.08 | 63 | 55 | 211455156
LENNOX | EL22XPV-048-230A** | C35-60C+TDR+TXV | SL280UH080NV60C* | 47500 | 45500 | 19 | 12 | 8.5 | 2.04 | 63 | 55 | 211455155
LENNOX | EL22XPV-048-230A** | C35-60C+TDR+TXV | ML296UH110XV60C* | 47500 | 45500 | 18.5 | 12 | 8.5 | 2.04 | 63 | 55 | 211455154
LENNOX | EL22XPV-048-230A** | C35-60C+TDR+TXV | ML296UH090XV48C* | 47500 | 45500 | 18 | 11.7 | 8.2 | 2.02 | 63 | 55 | 211455153
LENNOX | EL22XPV-048-230A** | C35-60C+TDR+TXV | ML196UH110XE60C* | 47500 | 45500 | 18 | 12 | 8.2 | 2.02 | 63 | 55 | 211455152
LENNOX | EL22XPV-048-230A** | C35-60C+TDR+TXV | ML196UH090XE60C* | 47000 | 45000 | 18 | 11.7 | 8.5 | 2.04 | 64 | 56 | 211455151
BLUERIDGE | BHP17L48P-**A | BC4X60C+TDR | BG802UH110CV20 | 48000 | 47000 | 15.4 | 12.5 | 8.3 | 2.32 | 67 | 54 | 210441413
BLUERIDGE | BHP17L18P-**A | BC4X24B+TDR | BG802UH090BE12 | 18000 | 17400 | 16.4 | 14 | 8.1 | 2.12 | 62 | 47 | 210441164
BLUERIDGE | BHP17L30P-**A | BC4X36B+TDR | BG921UH045BE12 | 29400 | 27800 | 15.8 | 13 | 8.1 | 2.26 | 65 | 51 | 210441298
BLUERIDGE | BHP17L42P-**A | BD1P-48B+TDR+TXV | BG802DF070AE12 | 41000 | 42000 | 15.4 | 13 | 8.1 | 2.12 | 65 | 50 | 210441343
BLUERIDGE | BHP17L48P-**A | BC1P48C+TDR+TXV | BG961UH110CE20 | 46500 | 45000 | 15.2 | 12.5 | 8.1 | 2.18 | 67 | 54 | 210441370
BLUERIDGE | BHP17L48P-**A | BC4X49C+TDR | BG802UH110CV20 | 48000 | 45500 | 15.2 | 12.5 | 8.1 | 2.26 | 69 | 56 | 210441402
BLUERIDGE | BHP17L30P-**A | BC4X36A+TDR | BG801UH045AE12 | 29400 | 27600 | 16 | 13 | 8.1 | 2.28 | 66 | 52 | 210441289
BLUERIDGE | BHP17L30P-**A | BC1P36B+TDR+TXV | BG921UH070BE12 | 29400 | 27600 | 16 | 13 | 8.1 | 2.28 | 66 | 52 | 210441264
LENNOX | XP20-024-230A** | CR33-48C*+TDR+TXV | SLP99DF090XV36C* | 21800 | 22000 | 19 | 12.5 | 8.3 | 2.06 | 67 | 53 | 205782026
Century | HRG1518S1R-**A | EAH1P24B+TDR+TXV | GUH97M070B3M | 18000 | 18000 | 16.4 | 13.5 | 8.1 | 2.1 | 62 | 47 | 210421134
Century | HRG1518S1R-**A | EAH1P24B+TDR+TXV | GUH96T070B3M | 18000 | 18000 | 16.4 | 13.5 | 8.1 | 2.1 | 62 | 47 | 210421133
ARMSTRONG AIR | 4SHP22LX160P-**A | EAC4X60D+TDR | A80UH1E135D20 | 55000 | 55500 | 16.5 | 11 | 8.2 | 1.96 | 68 | 56 | 211530233
ARMSTRONG AIR | 4SHP22LX160P-**A | EAC4X60C+TDR | A97USMV090C20 | 54500 | 55500 | 17.5 | 11 | 8.2 | 2.02 | 68 | 56 | 211530232
ARMSTRONG AIR | 4SHP22LX160P-**A | EAC4X60C+TDR | A97USMV090C16 | 54000 | 55500 | 18 | 11 | 8.2 | 1.98 | 68 | 57 | 211530231
ARMSTRONG AIR | 4SHP22LX160P-**A | EAC4X60C+TDR | A97US2V080C20X | 54000 | 55500 | 17.5 | 11 | 8.2 | 2 | 68 | 57 | 211530230
ARMSTRONG AIR | 4SHP22LX160P-**A | EAC4X60C+TDR | A93UH1E110C20 | 54500 | 55500 | 16.9 | 11 | 8.5 | 2.02 | 68 | 57 | 211530228
ARMSTRONG AIR | 4SHP22LX160P-**A | EAC4X60C+TDR | A96UH1E110C20 | 54500 | 55500 | 16.5 | 11 | 8.5 | 2.02 | 68 | 57 | 211530229
ARMSTRONG AIR | 4SHP22LX160P-**A | EAC4X60C+TDR | A80UH1E110C20 | 54500 | 56000 | 17.5 | 11 | 8.5 | 2.02 | 68 | 56 | 211530227
ARMSTRONG AIR | 4SHP22LX160P-**A | EAC4X60C+TDR | A96UH2E110C20 | 54000 | 55500 | 16.5 | 11 | 8.5 | 2 | 68 | 57 | 211530225
ARMSTRONG AIR | 4SHP22LX160P-**A | EAC4X60C+TDR | A96US2V110C16 | 54000 | 55500 | 18 | 11 | 8.2 | 2 | 68 | 57 | 211530226
ARMSTRONG AIR | 4SHP22LX160P-**A | EAC4X60C+TDR | A96US2V090C20 | 54500 | 55500 | 17.5 | 11 | 8.2 | 2.02 | 68 | 57 | 211530224
ARMSTRONG AIR | 4SHP22LX160P-**A | EAC4X60C+TDR | A96US2V090C16 | 54000 | 55500 | 18 | 11 | 8.2 | 1.98 | 68 | 57 | 211530223
ARMSTRONG AIR | 4SHP22LX160P-**A | EAC4X60C+TDR | A80UH1E100C20X | 54000 | 56000 | 16.9 | 11 | 8.5 | 2 | 68 | 57 | 211530222
ARMSTRONG AIR | 4SHP22LX160P-**A | EAH1P60D+TDR+TXV | A80UH1E135D20 | 52500 | 54500 | 17 | 11 | 8.1 | 1.94 | 68 | 56 | 211530218
ARMSTRONG AIR | 4SHP22LX160P-**A | BCE5V60M*4X |  | 53500 | 55000 | 16.9 | 11 | 8.5 | 2 | 68 | 55 | 211530216
ARMSTRONG AIR | 4SHP22LX160P-**A | BCE5C60M*4X |  | 53500 | 54500 | 16.9 | 11 | 8.1 | 2 | 68 | 55 | 211530215
ARMSTRONG AIR | 4SHP22LX160P-**A | EA(C;U)1P60C+TDR+TXV | A97USMV090C20 | 54500 | 55500 | 17.5 | 11 | 8.2 | 2.02 | 68 | 56 | 211530214
ARMSTRONG AIR | 4SHP22LX160P-**A | EA(C;U)1P60C+TDR+TXV | A97USMV090C16 | 54000 | 55500 | 18 | 11 | 8.2 | 1.98 | 68 | 57 | 211530213
ARMSTRONG AIR | 4SHP22LX160P-**A | EA(C;U)1P60C+TDR+TXV | A97US2V080C20X | 54000 | 55500 | 17.5 | 11 | 8.2 | 2 | 68 | 57 | 211530212
ARMSTRONG AIR | 4SHP22LX160P-**A | EA(C;U)1P60C+TDR+TXV | A96UH1E110C20 | 54500 | 55500 | 16.5 | 11 | 8.5 | 2.02 | 68 | 57 | 211530211
ARMSTRONG AIR | 4SHP22LX160P-**A | EA(C;U)1P60C+TDR+TXV | A93UH1E110C20 | 54500 | 55500 | 16.9 | 11 | 8.5 | 2.02 | 68 | 57 | 211530210
ARMSTRONG AIR | 4SHP22LX160P-**A | EA(C;U)1P60C+TDR+TXV | A80UH1E110C20 | 54500 | 56000 | 17.5 | 11 | 8.5 | 2.02 | 68 | 56 | 211530209
ARMSTRONG AIR | 4SHP22LX160P-**A | EA(C;U)1P60C+TDR+TXV | A96US2V110C16 | 54000 | 55500 | 18 | 11 | 8.2 | 2 | 68 | 57 | 211530208
ARMSTRONG AIR | 4SHP22LX160P-**A | EA(C;U)1P60C+TDR+TXV | A96UH2E110C20 | 54000 | 55500 | 16.5 | 11 | 8.5 | 2 | 68 | 57 | 211530207
ARMSTRONG AIR | 4SHP22LX160P-**A | EA(C;U)1P60C+TDR+TXV | A96US2V090C20 | 54500 | 55500 | 17.5 | 11 | 8.2 | 2.02 | 68 | 57 | 211530206
ARMSTRONG AIR | 4SHP22LX160P-**A | EA(C;U)1P60C+TDR+TXV | A96US2V090C16 | 54000 | 55500 | 18 | 11 | 8.2 | 1.98 | 68 | 57 | 211530205
ARMSTRONG AIR | 4SHP22LX160P-**A | EA(C;U)1P60C+TDR+TXV | A80UH1E100C20X | 54000 | 56000 | 16.9 | 11 | 8.5 | 2 | 68 | 57 | 211530204
LENNOX | EL18XPV-048-230A** | CHX35-48B-**-*+TDR | SL280UH090V48B* | 43500 | 47500 | 18 | 10.2 | 8.1 | 1.86 | 67 | 53 | 206841157
LENNOX | EL18XPV-048-230A** | CHX35-48B-**-*+TDR | ML180UH090E48B* | 43000 | 47000 | 17.6 | 10.5 | 8.1 | 1.88 | 66 | 53 | 206841153
LENNOX | EL18XPV-048-230A** | CHX35-48B-**-*+TDR | ML180UH090XE48B* | 43000 | 47000 | 17.6 | 10.5 | 8.1 | 1.88 | 66 | 53 | 206841155
LENNOX | EL18XPV-048-230A** | C35-49C+TDR+TXV | ML296UH090XV48C* | 45500 | 46000 | 17.2 | 10.5 | 8.1 | 1.94 | 68 | 55 | 206841100
LENNOX | EL18XPV-048-230A** | C35-49C+TDR+TXV | SL280UH090XV60C* | 45500 | 45500 | 18.2 | 11 | 8.1 | 1.94 | 69 | 56 | 206841104
LENNOX | EL18XPV-048-230A** | CHX35-48B-**-*+TDR | ML180UH090V48B* | 43500 | 47500 | 17.2 | 10 | 8.1 | 1.88 | 66 | 52 | 206841154
LENNOX | EL18XPV-048-230A** | CHX35-48B-**-*+TDR | EL280UH090E48B* | 43000 | 47000 | 17.6 | 10.2 | 8.1 | 1.9 | 66 | 53 | 206841151
LENNOX | EL18XPV-048-230A** | C35-49C+TDR+TXV | SL280UH090V60C* | 45500 | 45500 | 18.2 | 11 | 8.1 | 1.94 | 69 | 56 | 206841103
LENNOX | EL18XPV-048-230A** | C35-49C+TDR+TXV | SL280UH080NV60C* | 45500 | 45500 | 18.2 | 10.7 | 8.1 | 1.96 | 68 | 55 | 206841102
LENNOX | EL18XPV-048-230A** | C35-49C+TDR+TXV | ML296UH110XV60C* | 45500 | 45500 | 17.8 | 10.7 | 8.1 | 1.96 | 68 | 55 | 206841101
LENNOX | EL18XPV-048-230A** | C35-49C+TDR+TXV | ML196UH090XE60C* | 45000 | 45500 | 17.2 | 10.5 | 8.1 | 1.96 | 68 | 55 | 206841099
LENNOX | EL18XPV-048-230A** | C35-49C+TDR+TXV | ML196UH090XE48C* | 44000 | 45000 | 17.6 | 10.5 | 8.1 | 1.96 | 69 | 57 | 206841098
LENNOX | EL18XPV-048-230A** | C35-49C+TDR+TXV | ML193UH110XE48C* | 44500 | 45000 | 17.8 | 10.7 | 8.1 | 1.94 | 69 | 56 | 206841097
LENNOX | EL18XPV-048-230A** | C35-49C+TDR+TXV | ML193UH090XE48C* | 44500 | 45000 | 17.6 | 10.5 | 8.1 | 1.94 | 69 | 56 | 206841096
LENNOX | EL18XPV-048-230A** | C35-49C+TDR+TXV | ML180UH110V60C* | 45500 | 45500 | 18 | 10.7 | 8.2 | 1.98 | 68 | 55 | 206841095
LENNOX | EL18XPV-048-230A** | C35-49C+TDR+TXV | ML180UH110E60C* | 45500 | 45500 | 17.6 | 10.7 | 8.1 | 1.94 | 68 | 55 | 206841094
LENNOX | EL18XPV-036-230A** | CR33-30/36B+TDR+TXV | ML180DF090E48B* | 32800 | 33200 | 17.6 | 10.7 | 8.3 | 2.12 | 66 | 52 | 206841068
LENNOX | EL18XPV-036-230A** | CR33-30/36B+TDR+TXV | ML180DF070E36B* | 32200 | 32800 | 18 | 10.7 | 8.3 | 2.06 | 67 | 54 | 206841067
LENNOX | EL18XPV-036-230A** | CR33-30/36B+TDR+TXV | EL296DF070XV48B* | 32400 | 33400 | 18 | 10.2 | 8.2 | 2.02 | 66 | 52 | 206841066
LENNOX | EL18XPV-048-230A** | C35-49C+TDR+TXV | EL280UH110E48C* | 45000 | 45000 | 18 | 10.7 | 8.1 | 1.96 | 69 | 56 | 206841087
LENNOX | EL18XPV-036-230A** | CR33-30/36B+TDR+TXV | EL296DF070XE48B* | 32400 | 33200 | 17.8 | 10.2 | 8.3 | 2.1 | 66 | 52 | 206841065
LENNOX | EL18XPV-036-230A** | CR33-30/36B+TDR+TXV | EL296DF045XV36B* | 32400 | 33400 | 18.6 | 10.2 | 8.3 | 2.06 | 66 | 52 | 206841064
LENNOX | EL18XPV-036-230A** | CR33-30/36B+TDR+TXV | EL280DF090E48B* | 32600 | 33200 | 17.2 | 10.5 | 8.3 | 2.1 | 66 | 52 | 206841062
LENNOX | EL18XPV-036-230A** | CR33-30/36A+TDR+TXV | SL280DF070V36A* | 32400 | 33400 | 18.2 | 10.2 | 8.3 | 2.04 | 66 | 52 | 206841059
LENNOX | EL18XPV-036-230A** | CR33-30/36A+TDR+TXV | ML180DF070E36A* | 32200 | 33000 | 17.6 | 10.5 | 8.2 | 2.02 | 67 | 53 | 206841058
LENNOX | EL18XPV-048-230A** | CHX35-51/61C-**-*+TDR | SL280UH090XV60C* | 45500 | 46000 | 18.4 | 11 | 8.1 | 1.88 | 67 | 53 | 206841250
LENNOX | EL18XPV-036-230A** | CR33-30/36A+TDR+TXV | EL280DF070E36A* | 32000 | 32800 | 17.8 | 10.5 | 8.3 | 2.04 | 66 | 53 | 206841056
LENNOX | EL18XPV-048-230A** | CHX35-51/61C-**-*+TDR | SL280UH090V60C* | 45500 | 46000 | 18.4 | 11 | 8.1 | 1.88 | 67 | 53 | 206841249
LENNOX | EL18XPV-048-230A** | CHX35-51/61C-**-*+TDR | ML296UH110XV60C* | 45500 | 46000 | 17.6 | 10.7 | 8.1 | 1.88 | 67 | 53 | 206841247
LENNOX | EL18XPV-048-230A** | CHX35-51/61C-**-*+TDR | ML180UH090E60C* | 45500 | 45500 | 17.6 | 10.7 | 8.1 | 1.88 | 67 | 53 | 206841241
LENNOX | EL18XPV-048-230A** | CHX35-51/61C-**-*+TDR | ML180UH110V60C* | 45500 | 45500 | 18 | 10.7 | 8.1 | 1.92 | 67 | 53 | 206841242
LENNOX | EL18XPV-036-230A** | CBA27UHE-036-230*+TDR |  | 33400 | 33800 | 19 | 10.7 | 8.4 | 2.12 | 62 | 47 | 206840865
Century | HRG1548S1R-**A | EA(C;U)1P49C+TDR+TXV | GUH80C090C5M | 48000 | 45000 | 15.6 | 13 | 8.1 | 2.26 | 68 | 56 | 210331155
ARMSTRONG AIR | 4SHP17LE124P-**A | ED1P30/36C+TDR+TXV | A96DF2E090C16 | 23400 | 23400 | 15.8 | 13 | 8.1 | 2.02 | 62 | 47 | 211198469
AIREASE | 4SHP17LE142P-**A | ED1P48C+TDR+TXV | A96DF2E090C16 | 40500 | 42000 | 15.2 | 12.5 | 8.1 | 2.12 | 65 | 51 | 211663184
AIREASE | 4SHP17LE142P-**A | ED1P48C+TDR+TXV | A80DF1E110C20 | 41000 | 42000 | 15.6 | 13 | 8.1 | 2.14 | 65 | 50 | 211663185
LENNOX | EL18XPV-036-230A** | CR33-30/36C+TDR+TXV | SL280DF080NV60C* | 32800 | 33000 | 17.4 | 10.7 | 8.2 | 2.08 | 67 | 53 | 207434772
LENNOX | EL18XPV-036-230A** | CR33-30/36B+TDR+TXV | SL280DF060NV36B* | 32400 | 32800 | 18.2 | 10.2 | 8.3 | 2.06 | 67 | 54 | 207434771
LENNOX | SL25XPV-036-230A** | C35-50/60C+TDR+TXV | SL297UH080NV60C* | 33600 | 34400 | 21 | 13.3 | 8.6 | 1.8 | 89 | 77 | 207436305
LENNOX | SL25XPV-036-230A** | C35-50/60C+TDR+TXV | SL280UH110XV60C* | 33800 | 34200 | 21.2 | 13.5 | 8.6 | 1.82 | 89 | 78 | 207436300
LENNOX | SL25XPV-036-230A** | C35-50/60C+TDR+TXV | SL297UH080NV48C* | 33600 | 34200 | 22.2 | 13.3 | 8.7 | 1.8 | 89 | 78 | 207436302
LENNOX | SL25XPV-036-230A** | C35-50/60C+TDR+TXV | SL280UH110V60C* | 33800 | 34200 | 21.2 | 13.5 | 8.6 | 1.82 | 89 | 78 | 207436297
LENNOX | SL25XPV-036-230A** | C35-50/60C+TDR+TXV | SL280UH100NV60C* | 33800 | 34000 | 21.2 | 13.5 | 8.6 | 1.8 | 89 | 78 | 207436295
LENNOX | SL25XPV-036-230A** | C35-50/60C+TDR+TXV | SL280UH090XV60C* | 33800 | 34200 | 21.6 | 13.5 | 8.7 | 1.82 | 89 | 78 | 207436294
LENNOX | SL25XPV-036-230A** | C35-50/60C+TDR+TXV | SL280UH090V60C* | 33800 | 34200 | 21.6 | 13.5 | 8.7 | 1.82 | 89 | 78 | 207436293
Century | HRG1518S1R-**A | EAH1P24B+TDR+TXV | GUH96C070B3M | 18000 | 17800 | 16 | 13.5 | 8.1 | 2.06 | 62 | 46 | 210421128
Century | HRG1518S1R-**A | EAH1P24B+TDR+TXV | GUH96C045B3M | 18000 | 17800 | 16 | 13.5 | 8.1 | 2.06 | 62 | 46 | 210421127
Century | HRG1518S1R-**A | EAH1P24B+TDR+TXV | GUH80C070B3M | 18000 | 17800 | 16.4 | 13.5 | 8.1 | 2.1 | 62 | 46 | 210421126
LENNOX | EL22XPV-060-230A** | CBA38MV-060-230*+TDR |  | 55000 | 55500 | 19 | 12 | 8.7 | 2.12 | 67 | 54 | 211465229
LENNOX | EL22XPV-060-230A** | C35-60C+TDR+TXV | EL180UH100NE60C* | 54000 | 56000 | 16.9 | 11 | 8.5 | 2 | 68 | 57 | 211465230
LENNOX | EL22XPV-060-230A** | C35-60C+TDR+TXV | EL196UH110XE60C* | 54500 | 55500 | 16.5 | 11 | 8.5 | 2.02 | 68 | 57 | 211465231
LENNOX | EL22XPV-060-230A** | C35-60C+TDR+TXV | EL280UH110E60C* | 54500 | 55000 | 16.9 | 11.7 | 8.5 | 2.04 | 68 | 56 | 211465232
LENNOX | EL22XPV-060-230A** | C35-60C+TDR+TXV | EL280UH110XE60C* | 54500 | 55000 | 16.9 | 11.7 | 8.5 | 2.04 | 68 | 56 | 211465233
LENNOX | EL22XPV-060-230A** | C35-60C+TDR+TXV | EL296UH090XV48C* | 54000 | 55500 | 18 | 11 | 8.2 | 1.98 | 68 | 57 | 211465234
LENNOX | EL22XPV-060-230A** | C35-60C+TDR+TXV | EL296UH090XV60C* | 54500 | 55500 | 17.5 | 11 | 8.2 | 2.02 | 68 | 57 | 211465235
LENNOX | EL22XPV-060-230A** | C35-60C+TDR+TXV | EL296UH110XE60C* | 54000 | 55500 | 16.5 | 11 | 8.5 | 2 | 68 | 57 | 211465236
LENNOX | EL22XPV-060-230A** | C35-60C+TDR+TXV | EL296UH110XV48C* | 54000 | 55500 | 18 | 11 | 8.2 | 2 | 68 | 57 | 211465237
LENNOX | EL22XPV-060-230A** | C35-60C+TDR+TXV | EL296UH110XV60C* | 54500 | 55500 | 18 | 11.7 | 8.2 | 2.02 | 67 | 56 | 211465238
LENNOX | EL22XPV-060-230A** | C35-60C+TDR+TXV | ML180UH090E60C* | 54000 | 54500 | 17.5 | 11.7 | 8.5 | 2.04 | 68 | 56 | 211465239
LENNOX | EL22XPV-060-230A** | C35-60C+TDR+TXV | ML180UH110E60C* | 54500 | 56000 | 17.5 | 11 | 8.5 | 2.02 | 68 | 56 | 211465240
LENNOX | EL22XPV-060-230A** | C35-60C+TDR+TXV | ML180UH110XE60C* | 54500 | 56000 | 17.5 | 11 | 8.5 | 2.02 | 68 | 56 | 211465242
LENNOX | EL22XPV-060-230A** | C35-60C+TDR+TXV | ML180UH110V60C* | 54500 | 55000 | 17.5 | 11.7 | 8.5 | 2.04 | 68 | 56 | 211465241
LENNOX | EL22XPV-060-230A** | C35-60C+TDR+TXV | ML193UH110XE60C* | 54500 | 55500 | 16.9 | 11 | 8.5 | 2.02 | 68 | 57 | 211465243
LENNOX | EL22XPV-060-230A** | C35-60C+TDR+TXV | ML196UH090XE60C* | 54000 | 55500 | 16.5 | 11 | 8.5 | 2 | 68 | 57 | 211465244
LENNOX | EL22XPV-060-230A** | C35-60C+TDR+TXV | ML196UH110XE60C* | 54500 | 55500 | 16.5 | 11 | 8.5 | 2.02 | 68 | 57 | 211465245
LENNOX | EL22XPV-060-230A** | C35-60C+TDR+TXV | ML296UH090XV48C* | 54000 | 55500 | 16.5 | 11 | 8.2 | 2 | 68 | 57 | 211465246
LENNOX | EL22XPV-060-230A** | C35-60C+TDR+TXV | ML296UH110XV60C* | 54500 | 55000 | 17 | 11.7 | 8.5 | 2.04 | 68 | 56 | 211465247
LENNOX | EL22XPV-060-230A** | C35-60C+TDR+TXV | SL280UH080NV60C* | 54500 | 55500 | 18 | 11.7 | 8.2 | 2.02 | 67 | 56 | 211465248
LENNOX | EL22XPV-060-230A** | C35-60C+TDR+TXV | SL280UH090V60C* | 54500 | 55000 | 18 | 11.7 | 8.5 | 2.02 | 68 | 56 | 211465249
LENNOX | EL22XPV-060-230A** | C35-60C+TDR+TXV | SL280UH090XV60C* | 54500 | 55000 | 18 | 11.7 | 8.5 | 2.02 | 68 | 56 | 211465250
LENNOX | EL22XPV-060-230A** | C35-60C+TDR+TXV | SL280UH100NV60C* | 54500 | 55500 | 18 | 11.7 | 8.2 | 2.02 | 67 | 56 | 211465251
LENNOX | EL22XPV-060-230A** | C35-60C+TDR+TXV | SL280UH110V60C* | 54500 | 55000 | 18 | 11.7 | 8.2 | 2.02 | 68 | 56 | 211465252
LENNOX | EL22XPV-060-230A** | C35-60C+TDR+TXV | SL280UH110XV60C* | 54500 | 55000 | 18 | 11.7 | 8.2 | 2.02 | 68 | 56 | 211465253
LENNOX | EL22XPV-060-230A** | C35-60C+TDR+TXV | SL297UH080NV60C* | 54000 | 55500 | 17.5 | 11 | 8.2 | 2 | 68 | 57 | 211465254
LENNOX | EL22XPV-060-230A** | C35-60C+TDR+TXV | SLP99UH090XV48C* | 54000 | 55500 | 18 | 11 | 8.2 | 1.98 | 68 | 57 | 211465255
LENNOX | EL22XPV-060-230A** | C35-60C+TDR+TXV | SLP99UH090XV60C* | 54500 | 55500 | 17.5 | 11 | 8.2 | 2.02 | 68 | 56 | 211465256
LENNOX | EL22XPV-060-230A** | C35-60C+TDR+TXV | SLP99UH110XV60C* | 54500 | 55500 | 18 | 11.7 | 8.2 | 2.02 | 67 | 56 | 211465257
LENNOX | EL22XPV-060-230A** | CBA25UH-060-230-** |  | 53500 | 54500 | 16.9 | 11 | 8.1 | 2 | 68 | 55 | 211465258
LENNOX | EL22XPV-060-230A** | CBA25UHV-060-230-** |  | 53500 | 55000 | 16.9 | 11 | 8.5 | 2 | 68 | 55 | 211465259
DUCANE | 4HP17L30P-**A | EA(C;U)1P36B+TDR+TXV | 96G2UH070BV12 | 30000 | 28000 | 16 | 13 | 8.1 | 2.28 | 66 | 52 | 210325154
DUCANE | 4HP17L18P-**A | EA(C;U)1P24B+TDR+TXV | 80G2UH090BV16 | 18000 | 17800 | 16 | 13.5 | 8.1 | 2.06 | 63 | 48 | 210325690
DUCANE | 4HP17L18P-**A | EA(C;U)1P24A+TDR+TXV | 80G2UH070AE12L | 18000 | 17200 | 16.4 | 13.5 | 8.1 | 2.12 | 63 | 48 | 210325667
DUCANE | 4HP17L30P-**A | EAC4X36B+TDR | 80G2UH090BE12 | 29800 | 27800 | 16.2 | 13 | 8.1 | 2.3 | 65 | 51 | 210325314
DUCANE | 4HP17L30P-**A | EAC4X36B+TDR | 96G2UH045BV12 | 29800 | 28000 | 15.6 | 13 | 8.1 | 2.26 | 66 | 52 | 210325329
BLUERIDGE | BHP17L18P-**A | BC1P24A+TDR+TXV | BG802UH090BV16 | 18000 | 17800 | 16 | 13.5 | 8.1 | 2.06 | 63 | 48 | 210325594
DUCANE | 4HP17L18P-**A | EA(C;U)1P24B+TDR+TXV | 80G2UH090BE12 | 18000 | 17400 | 16.4 | 14 | 8.1 | 2.12 | 62 | 47 | 210325683
DUCANE | 4HP17L18P-**A | EA(C;U)1P24A+TDR+TXV | 80G2UH070AE12 | 18000 | 17200 | 16.4 | 13.5 | 8.1 | 2.12 | 63 | 48 | 210325665
DUCANE | 4HP17L30P-**A | EAC4X36B+TDR | 80G1UH080BE16X | 30000 | 28400 | 15.6 | 12.5 | 8.1 | 2.24 | 65 | 51 | 210325300
DUCANE | 4HP17L30P-**A | EAC4X36B+TDR | 92G1UH070BE12 | 29400 | 27600 | 16 | 13 | 8.1 | 2.28 | 66 | 52 | 210325304
LENNOX | EL17XP1-036-230A** | CHX35-42B-**-*+TDR | ML180UH070E36B* | 36000 | 33600 | 16 | 13 | 8.1 | 2.24 | 68 | 55 | 211001749
LENNOX | EL17XP1-036-230A** | CHX35-42B-**-*+TDR | ML193UH070XE36B* | 36000 | 33200 | 16 | 13 | 8.1 | 2.22 | 68 | 55 | 211001756
LENNOX | EL17XP1-036-230A** | CHX35-42B-**-*+TDR | ML180UH090V48B* | 36000 | 33800 | 16 | 13 | 8.1 | 2.26 | 68 | 55 | 211001753
LENNOX | EL17XP1-036-230A** | CHX35-42B-**-*+TDR | SL280UH080NV48B* | 36000 | 33600 | 16.4 | 13.5 | 8.1 | 2.28 | 68 | 55 | 211001762
LENNOX | EL17XP1-036-230A** | CHX35-42B-**-*+TDR | SL280UH090V36B* | 36000 | 33600 | 16.2 | 13 | 8.1 | 2.28 | 68 | 55 | 211001763
LENNOX | EL17XP1-036-230A** | CHX35-42B-**-*+TDR | ML296UH045XV36B* | 36000 | 34000 | 15.4 | 12.5 | 8.1 | 2.2 | 68 | 55 | 211001760
LENNOX | EL17XP1-036-230A** | CHX35-42B-**-*+TDR | SL297UH040NV36B* | 36000 | 34000 | 15.6 | 12.5 | 8.1 | 2.24 | 68 | 55 | 211001765
LENNOX | EL17XP1-036-230A** | CHX35-42B-**-*+TDR | SL297UH060NV36B* | 36000 | 33800 | 15.6 | 12.5 | 8.1 | 2.24 | 69 | 56 | 211001766
LENNOX | EL17XP1-036-230A** | CHX35-42B-**-*+TDR | SLP99UH070XV36B* | 36000 | 33800 | 15.6 | 13 | 8.1 | 2.26 | 69 | 56 | 211001767
LENNOX | EL17XP1-036-230A** | CHX35-42B-**-*+TDR | ML296UH070XV36B* | 36000 | 34000 | 15.2 | 12.5 | 8.1 | 2.2 | 68 | 55 | 211001761
LENNOX | EL17XP1-036-230A** | CHX35-42B-**-*+TDR | SL280UH090V48B* | 36000 | 33800 | 16 | 13 | 8.1 | 2.26 | 68 | 55 | 211001764
LENNOX | EL17XP1-036-230A** | CHX35-42C-**-*+TDR | EL280UH110E60C* | 36000 | 33000 | 16.6 | 13.5 | 8.1 | 2.24 | 68 | 55 | 211001774
LENNOX | EL17XP1-036-230A** | CHX35-42C-**-*+TDR | EL296UH110XV60C* | 36000 | 33600 | 16.2 | 13.5 | 8.1 | 2.2 | 67 | 54 | 211001782
LENNOX | EL17XP1-036-230A** | CHX35-42C-**-*+TDR | EL296UH090XV60C* | 36000 | 33800 | 16 | 13 | 8.1 | 2.18 | 67 | 54 | 211001779
LENNOX | EL17XP1-036-230A** | CHX35-42C-**-*+TDR | EL280UH110XE60C* | 36000 | 33000 | 16.6 | 13.5 | 8.1 | 2.24 | 68 | 55 | 211001775
LENNOX | EL17XP1-036-230A** | CHX35-42C-**-*+TDR | ML296UH090XV48C* | 36000 | 33400 | 16.2 | 13.5 | 8.1 | 2.2 | 68 | 54 | 211001794
LENNOX | EL17XP1-036-230A** | CHX35-42C-**-*+TDR | ML296UH110XV60C* | 36000 | 33000 | 16.6 | 13.5 | 8.1 | 2.24 | 68 | 55 | 211001795
LENNOX | EL17XP1-036-230A** | CHX35-42C-**-*+TDR | SL280UH090V60C* | 36000 | 33600 | 16.2 | 13 | 8.1 | 2.2 | 68 | 55 | 211001797
LENNOX | EL17XP1-036-230A** | CHX35-42C-**-*+TDR | SL280UH090XV60C* | 36000 | 33600 | 16.2 | 13 | 8.1 | 2.2 | 68 | 55 | 211001798
LENNOX | EL17XP1-036-230A** | CHX35-42C-**-*+TDR | SL280UH080NV60C* | 36000 | 33400 | 16.6 | 13.5 | 8.1 | 2.22 | 67 | 54 | 211001796
LENNOX | EL17XP1-036-230A** | CHX35-42C-**-*+TDR | ML180UH110E60C* | 36000 | 33200 | 16.4 | 13.5 | 8.1 | 2.2 | 67 | 54 | 211001784
LENNOX | EL17XP1-036-230A** | CHX35-42C-**-*+TDR | ML180UH110V60C* | 36000 | 33400 | 16.6 | 13.5 | 8.1 | 2.22 | 68 | 54 | 211001785
LENNOX | EL17XP1-036-230A** | CHX35-42C-**-*+TDR | SL297UH080NV60C* | 36000 | 33600 | 16.2 | 13 | 8.1 | 2.2 | 68 | 55 | 211001803
LENNOX | EL17XP1-036-230A** | CHX35-42C-**-*+TDR | SL280UH100NV60C* | 36000 | 33800 | 16.6 | 13.5 | 8.1 | 2.22 | 67 | 54 | 211001799
LENNOX | EL17XP1-036-230A** | CHX35-42C-**-*+TDR | SLP99UH110XV60C* | 36000 | 33600 | 16.2 | 13.5 | 8.1 | 2.2 | 67 | 54 | 211001807
LENNOX | EL17XP1-036-230A** | CHX35-42C-**-*+TDR | SLP99UH090XV60C* | 36000 | 33800 | 16 | 13 | 8.1 | 2.18 | 67 | 54 | 211001806
LENNOX | ML17XP1-036-230A** | CH35-42B+TDR+TXV | EL296UH045XV36B* | 36000 | 34000 | 15.4 | 12.5 | 8.1 | 2.22 | 68 | 55 | 211001816
LENNOX | ML17XP1-036-230A** | CH35-42B+TDR+TXV | EL296UH045XE36B* | 36000 | 33400 | 15.8 | 13 | 8.1 | 2.24 | 68 | 55 | 211001815
LENNOX | ML17XP1-036-230A** | CH35-42B+TDR+TXV | EL280UH090E48B* | 36000 | 33200 | 16.2 | 13 | 8.1 | 2.26 | 68 | 55 | 211001813
LENNOX | ML17XP1-036-230A** | CH35-42B+TDR+TXV | EL280UH090XE48B* | 36000 | 33200 | 16.2 | 13 | 8.1 | 2.26 | 68 | 55 | 211001814
LENNOX | ML17XP1-036-230A** | CH35-42B+TDR+TXV | EL296UH070XV36B* | 36000 | 33800 | 15.6 | 13 | 8.1 | 2.26 | 69 | 56 | 211001818
LENNOX | EL18XPV-048-230A** | CX35-49C+TDR | ML196UH090XE60C* | 45000 | 45500 | 17.2 | 10.5 | 8.1 | 1.96 | 68 | 55 | 206841174
LENNOX | EL18XPV-048-230A** | CX35-49C+TDR | SL280UH090XV60C* | 45500 | 45500 | 18.2 | 11 | 8.1 | 1.94 | 69 | 56 | 206841179
LENNOX | EL18XPV-048-230A** | CX35-49C+TDR | ML296UH090XV48C* | 45500 | 46000 | 17.2 | 10.5 | 8.1 | 1.94 | 68 | 55 | 206841175
LENNOX | EL18XPV-048-230A** | CX35-49C+TDR | SL280UH090V60C* | 45500 | 45500 | 18.2 | 11 | 8.1 | 1.94 | 69 | 56 | 206841178
LENNOX | EL18XPV-048-230A** | CX35-49C+TDR | SL280UH110XV60C* | 45500 | 45500 | 18 | 10.7 | 8.1 | 1.92 | 69 | 56 | 206841182
LENNOX | EL18XPV-048-230A** | CX35-49C+TDR | SL280UH110V60C* | 45500 | 45500 | 18 | 10.7 | 8.1 | 1.92 | 69 | 56 | 206841181
LENNOX | EL18XPV-048-230A** | CX35-49C+TDR | SL280UH100NV60C* | 45500 | 45500 | 18.2 | 10.7 | 8.1 | 1.96 | 68 | 55 | 206841180
LENNOX | EL18XPV-048-230A** | CX35-49C+TDR | SLP99UH090XV48C* | 45000 | 46000 | 18.4 | 10.5 | 8.1 | 1.92 | 68 | 55 | 206841185
LENNOX | EL18XPV-048-230A** | CX35-49C+TDR | ML296UH110XV60C* | 45500 | 45500 | 17.8 | 10.7 | 8.1 | 1.96 | 68 | 55 | 206841176
LENNOX | EL18XPV-048-230A** | CX35-49C+TDR | SLP99UH110XV60C* | 45500 | 45500 | 18.2 | 10.7 | 8.1 | 1.92 | 69 | 56 | 206841187
LENNOX | EL18XPV-048-230A** | CX35-49C+TDR | SL297UH080NV48C* | 45000 | 45500 | 18.2 | 10.5 | 8.1 | 1.92 | 69 | 56 | 206841183
LENNOX | EL18XPV-048-230A** | CX35-49C+TDR | SL280UH080NV60C* | 45500 | 45500 | 18.2 | 10.7 | 8.1 | 1.96 | 68 | 55 | 206841177
LENNOX | EL18XPV-048-230A** | CX35-49C+TDR | SL297UH080NV60C* | 45000 | 45500 | 18 | 10.5 | 8.1 | 1.92 | 69 | 56 | 206841184
LENNOX | EL18XPV-048-230A** | CX35-49C+TDR | SLP99UH090XV60C* | 45000 | 45500 | 18 | 10.5 | 8.1 | 1.92 | 69 | 56 | 206841186
ARMSTRONG AIR | 4SHP22LX160P-**A | EAC4X60C+TDR | A80UH2E110C20 | 54500 | 55000 | 16.9 | 11.7 | 8.5 | 2.04 | 68 | 56 | 211528969
ARMSTRONG AIR | 4SHP22LX160P-**A | EAC4X60C+TDR | A80UH1E090C20 | 54000 | 54500 | 17.5 | 11.7 | 8.5 | 2.04 | 68 | 56 | 211528971
ARMSTRONG AIR | 4SHP22LX160P-**A | ED1P60D+TDR+TXV | A97DSMV110C20 | 55000 | 58000 | 18.5 | 11.7 | 8.5 | 1.96 | 66 | 54 | 211528968
ARMSTRONG AIR | 4SHP22LX160P-**A | EAC4X60C+TDR | A80US2V080C20X | 54500 | 55500 | 18 | 11.7 | 8.2 | 2.02 | 67 | 56 | 211528972
ARMSTRONG AIR | 4SHP22LX160P-**A | ED1P60D+TDR+TXV | A80DF1E110C20 | 55500 | 57000 | 18.5 | 12 | 8.5 | 2.02 | 66 | 53 | 211528964
ARMSTRONG AIR | 4SHP22LX160P-**A | EAC4X60C+TDR | A80US2V090C20 | 54500 | 55000 | 18 | 11.7 | 8.5 | 2.02 | 68 | 56 | 211528973
ARMSTRONG AIR | 4SHP22LX160P-**A | EAC4X60C+TDR | A80US2V100C20X | 54500 | 55500 | 18 | 11.7 | 8.2 | 2.02 | 67 | 56 | 211528974
ARMSTRONG AIR | 4SHP22LX160P-**A | EAC4X60C+TDR | A80US2V110C20L | 54500 | 55000 | 18 | 11.7 | 8.2 | 2.02 | 68 | 56 | 211528976
ARMSTRONG AIR | 4SHP22LX160P-**A | EAC4X60D+TDR | A80US2V135D20 | 55000 | 55000 | 18 | 11.7 | 8.1 | 1.98 | 68 | 56 | 211528980
ARMSTRONG AIR | 4SHP22LX160P-**A | BCE7E60M*4X |  | 54500 | 55000 | 18 | 12 | 8.7 | 2.12 | 67 | 54 | 211528982
ARMSTRONG AIR | 4SHP22LX160P-**A | EAC4X60D+TDR | A96UH1E135D20 | 55000 | 55500 | 16 | 11.7 | 8.1 | 1.96 | 68 | 56 | 211528979
ARMSTRONG AIR | 4SHP22LX160P-**A | EAC4X60D+TDR | A97USMV135D20 | 55000 | 55000 | 18 | 11.7 | 8.1 | 1.96 | 68 | 56 | 211528981
ARMSTRONG AIR | 4SHP22LX160P-**A | EAC4X60C+TDR | A97USMV110C20 | 54500 | 55500 | 18 | 11.7 | 8.2 | 2.02 | 67 | 56 | 211528977
AIREASE | 4SHP22LX160P-**A | EA(C;U)1P60C+TDR+TXV | A96US2V110C20 | 54500 | 55500 | 18 | 11.7 | 8.2 | 2.02 | 67 | 56 | 211528984
AIREASE | 4SHP22LX160P-**A | EA(C;U)1P60C+TDR+TXV | A80UH2E110C20 | 54500 | 55000 | 16.9 | 11.7 | 8.5 | 2.04 | 68 | 56 | 211528983
AIREASE | 4SHP22LX160P-**A | EA(C;U)1P60C+TDR+TXV | A80US2V110C20L | 54500 | 55000 | 18 | 11.7 | 8.2 | 2.02 | 68 | 56 | 211528990
AIREASE | 4SHP22LX160P-**A | EA(C;U)1P60C+TDR+TXV | A97USMV110C20 | 54500 | 55500 | 18 | 11.7 | 8.2 | 2.02 | 67 | 56 | 211528991
AIREASE | 4SHP22LX160P-**A | EA(C;U)1P60C+TDR+TXV | A80US2V080C20X | 54500 | 55500 | 18 | 11.7 | 8.2 | 2.02 | 67 | 56 | 211528986
AIREASE | 4SHP22LX160P-**A | EA(C;U)1P60C+TDR+TXV | A80UH1E090C20 | 54000 | 54500 | 17.5 | 11.7 | 8.5 | 2.04 | 68 | 56 | 211528985
AIREASE | 4SHP22LX160P-**A | ED1P50/60C+TDR+TXV | A96DS2V090C20 | 55000 | 58000 | 19 | 11.7 | 8.5 | 1.96 | 66 | 54 | 211528992
AIREASE | 4SHP22LX160P-**A | EA(C;U)1P60C+TDR+TXV | A80US2V090C20 | 54500 | 55000 | 18 | 11.7 | 8.5 | 2.02 | 68 | 56 | 211528987
AIREASE | 4SHP22LX160P-**A | EA(C;U)1P60C+TDR+TXV | A80US2V100C20X | 54500 | 55500 | 18 | 11.7 | 8.2 | 2.02 | 67 | 56 | 211528988
AIREASE | 4SHP22LX160P-**A | EA(C;U)1P60C+TDR+TXV | A80US2V110C20 | 54500 | 55000 | 18 | 11.7 | 8.2 | 2.02 | 68 | 56 | 211528989
AIREASE | 4SHP22LX160P-**A | ED1P50/60C+TDR+TXV | A80DF1E110C20 | 55500 | 57000 | 18.5 | 12 | 8.5 | 2.02 | 66 | 53 | 211528995
AIREASE | 4SHP22LX160P-**A | ED1P50/60C+TDR+TXV | A96DS2V110C20 | 55000 | 58000 | 19 | 11.7 | 8.5 | 1.96 | 66 | 54 | 211528994
AIREASE | 4SHP22LX160P-**A | ED1P50/60C+TDR+TXV | A80DS2V110C20 | 55500 | 57500 | 19 | 12 | 8.5 | 2 | 66 | 54 | 211528997
AIREASE | 4SHP22LX160P-**A | ED1P50/60C+TDR+TXV | A96DF1E110C20 | 55500 | 58000 | 18 | 11.7 | 8.5 | 1.98 | 66 | 54 | 211528996
AIREASE | 4SHP22LX160P-**A | ED1P50/60C+TDR+TXV | A97DSMV090C20 | 55000 | 58000 | 19 | 11.7 | 8.2 | 1.96 | 66 | 54 | 211528998
AIREASE | 4SHP22LX160P-**A | ED1P50/60C+TDR+TXV | A96DF2E110C20 | 55000 | 57500 | 17.5 | 11.7 | 8.5 | 1.98 | 66 | 54 | 211528993
AIREASE | 4SHP22LX160P-**A | ED1P60D+TDR+TXV | A96DF2E110C20 | 55000 | 57500 | 17.5 | 11.7 | 8.5 | 1.98 | 66 | 54 | 211529001
AIREASE | 4SHP22LX160P-**A | ED1P50/60C+TDR+TXV | A97DSMV110C20 | 55000 | 58000 | 18.5 | 11.7 | 8.5 | 1.96 | 66 | 54 | 211528999
AIREASE | 4SHP22LX160P-**A | ED1P60D+TDR+TXV | A80DF1E110C20 | 55500 | 57000 | 18.5 | 12 | 8.5 | 2.02 | 66 | 53 | 211529003
AIREASE | 4SHP22LX160P-**A | ED1P60D+TDR+TXV | A96DS2V110C20 | 55000 | 58000 | 19 | 11.7 | 8.5 | 1.96 | 66 | 54 | 211529002
AIREASE | 4SHP22LX160P-**A | ED1P60D+TDR+TXV | A96DS2V090C20 | 55000 | 58000 | 19 | 11.7 | 8.5 | 1.96 | 66 | 54 | 211529000
AIREASE | 4SHP22LX160P-**A | ED1P60D+TDR+TXV | A80DS2V110C20 | 55500 | 57500 | 19 | 12 | 8.5 | 2 | 66 | 54 | 211529005
AIREASE | 4SHP22LX160P-**A | EAC4X60C+TDR | A80UH2E110C20 | 54500 | 55000 | 16.9 | 11.7 | 8.5 | 2.04 | 68 | 56 | 211529008
AIREASE | 4SHP22LX160P-**A | ED1P60D+TDR+TXV | A97DSMV110C20 | 55000 | 58000 | 18.5 | 11.7 | 8.5 | 1.96 | 66 | 54 | 211529007
AIREASE | 4SHP22LX160P-**A | EAC4X60C+TDR | A80US2V080C20X | 54500 | 55500 | 18 | 11.7 | 8.2 | 2.02 | 67 | 56 | 211529011
AIREASE | 4SHP22LX160P-**A | EAC4X60C+TDR | A80UH1E090C20 | 54000 | 54500 | 17.5 | 11.7 | 8.5 | 2.04 | 68 | 56 | 211529010
AIREASE | 4SHP22LX160P-**A | ED1P60D+TDR+TXV | A97DSMV090C20 | 55000 | 58000 | 19 | 11.7 | 8.2 | 1.96 | 66 | 54 | 211529006
AIREASE | 4SHP22LX160P-**A | EAC4X60C+TDR | A80US2V110C20 | 54500 | 55000 | 18 | 11.7 | 8.2 | 2.02 | 68 | 56 | 211529014
AIREASE | 4SHP22LX160P-**A | EAC4X60C+TDR | A80US2V090C20 | 54500 | 55000 | 18 | 11.7 | 8.5 | 2.02 | 68 | 56 | 211529012
AIREASE | 4SHP22LX160P-**A | EAC4X60C+TDR | A80US2V110C20L | 54500 | 55000 | 18 | 11.7 | 8.2 | 2.02 | 68 | 56 | 211529015
AIREASE | 4SHP22LX160P-**A | ED1P60D+TDR+TXV | A96DF1E110C20 | 55500 | 58000 | 18 | 11.7 | 8.5 | 1.98 | 66 | 54 | 211529004
AIREASE | 4SHP22LX160P-**A | EAC4X60C+TDR | A80US2V100C20X | 54500 | 55500 | 18 | 11.7 | 8.2 | 2.02 | 67 | 56 | 211529013
AIREASE | 4SHP22LX160P-**A | EAC4X60C+TDR | A97USMV110C20 | 54500 | 55500 | 18 | 11.7 | 8.2 | 2.02 | 67 | 56 | 211529016
AIREASE | 4SHP22LX160P-**A | EAC4X60D+TDR | A97USMV135D20 | 55000 | 55000 | 18 | 11.7 | 8.1 | 1.96 | 68 | 56 | 211529020
AIREASE | 4SHP22LX160P-**A | EAC4X60D+TDR | A80US2V135D20 | 55000 | 55000 | 18 | 11.7 | 8.1 | 1.98 | 68 | 56 | 211529019
AIREASE | 4SHP22LX160P-**A | EAC4X60D+TDR | A96US2V135D20 | 55000 | 55000 | 18 | 11.7 | 8.1 | 1.98 | 68 | 56 | 211529017
AIREASE | 4SHP22LX160P-**A | EAC4X60D+TDR | A96UH1E135D20 | 55000 | 55500 | 16 | 11.7 | 8.1 | 1.96 | 68 | 56 | 211529018
AIREASE | 4SHP22LX160P-**A | BCE7E60M*4X |  | 54500 | 55000 | 18 | 12 | 8.7 | 2.12 | 67 | 54 | 211529021
AIREASE | 4SHP22LX136P-**A | EAH1P30B+TDR+TXV | A80US2V090B16L | 34600 | 34600 | 19.5 | 11.7 | 8.7 | 2.12 | 65 | 53 | 211528591
ARMSTRONG AIR | 4SHP22LX136P-**A | EAH1P42C+TDR+TXV | A96UH2E110C20 | 36000 | 33800 | 17 | 12 | 8.5 | 2.04 | 67 | 54 | 211528355
ARMSTRONG AIR | 4SHP22LX136P-**A | EAC4X30B+TDR | A96UH2E045B12 | 34400 | 34200 | 20 | 11.7 | 8.5 | 2.12 | 63 | 52 | 211528419
AIREASE | 4SHP22LX136P-**A | EAC4X36B+TDR | A96US2V070B12 | 35000 | 35000 | 20.5 | 12 | 8.5 | 2.12 | 63 | 52 | 211528727
ARMSTRONG AIR | 4SHP22LX136P-**A | EAC4X36B+TDR | A80US2V090B12 | 35000 | 34800 | 21 | 12 | 8.5 | 2.16 | 63 | 51 | 211528460
COMFORT-AIRE | HRG1518S1R-**A | ED1P30/36A+TDR+TXV | GDD80C070B3M | 18000 | 17800 | 16 | 13.5 | 8.1 | 2.12 | 62 | 46 | 210421092
COMFORT-AIRE | HRG1518S1R-**A | ED1P30/36A+TDR+TXV | GDD96C045B3M | 18000 | 17800 | 16.4 | 13.5 | 8.3 | 2.16 | 62 | 46 | 210421093
COMFORT-AIRE | HRG1518S1R-**A | EA(C;U)1P24A+TDR+TXV | GUH92C070B3M | 18000 | 17200 | 16.2 | 13.5 | 8.1 | 2.1 | 63 | 48 | 210421043
COMFORT-AIRE | HRG1518S1R-**A | EA(C;U)1P24A+TDR+TXV | GUH96T045B3M | 18000 | 17400 | 16 | 13.5 | 8.1 | 2.06 | 63 | 48 | 210421045
COMFORT-AIRE | HRG1518S1R-**A | EA(C;U)1P24A+TDR+TXV | GUH96T070B3M | 18000 | 17400 | 16.4 | 13.5 | 8.1 | 2.08 | 63 | 48 | 210421046
COMFORT-AIRE | HRG1518S1R-**A | EA(C;U)1P24A+TDR+TXV | GUH97M070B3M | 18000 | 17400 | 16.4 | 13.5 | 8.1 | 2.08 | 63 | 48 | 210421047
COMFORT-AIRE | HRG1518S1R-**A | EAH1P24B+TDR+TXV | GUH80C070B3M | 18000 | 17800 | 16.4 | 13.5 | 8.1 | 2.1 | 62 | 46 | 210421064
COMFORT-AIRE | HRG1518S1R-**A | EAH1P24B+TDR+TXV | GUH96C045B3M | 18000 | 17800 | 16 | 13.5 | 8.1 | 2.06 | 62 | 46 | 210421065
COMFORT-AIRE | HRG1518S1R-**A | EAH1P24B+TDR+TXV | GUH96C070B3M | 18000 | 17800 | 16 | 13.5 | 8.1 | 2.06 | 62 | 46 | 210421066
COMFORT-AIRE | HRG1518S1R-**A | EAH1P24B+TDR+TXV | GUH92C045B3M | 18000 | 18000 | 16.4 | 13.5 | 8.1 | 2.08 | 61 | 46 | 210421067
COMFORT-AIRE | HRG1518S1R-**A | EAH1P24B+TDR+TXV | GUH92C070B3M | 18000 | 17800 | 16.4 | 13.5 | 8.1 | 2.1 | 62 | 46 | 210421068
COMFORT-AIRE | HRG1518S1R-**A | EAH1P24B+TDR+TXV | GUH96T045B3M | 18000 | 18000 | 16.4 | 13.5 | 8.1 | 2.06 | 62 | 47 | 210421069
COMFORT-AIRE | HRG1518S1R-**A | EAH1P24B+TDR+TXV | GUH96T070B3M | 18000 | 18000 | 16.4 | 13.5 | 8.1 | 2.1 | 62 | 47 | 210421071
COMFORT-AIRE | HRG1518S1R-**A | EAH1P24B+TDR+TXV | GUH97M070B3M | 18000 | 18000 | 16.4 | 13.5 | 8.1 | 2.1 | 62 | 47 | 210421072
COMFORT-AIRE | HRG1518S1R-**A | ED1P30/36A+TDR+TXV | GDD96C070B4M | 18000 | 18000 | 16.4 | 13.5 | 8.3 | 2.16 | 62 | 47 | 210421094
COMFORT-AIRE | HRG1518S1R-**A | ED1P30/36A+TDR+TXV | GDD92C045B3M | 18000 | 18000 | 16.8 | 14 | 8.5 | 2.18 | 62 | 47 | 210421095
COMFORT-AIRE | HRG1518S1R-**A | ED1P30/36A+TDR+TXV | GDD92C070B3M | 18000 | 18000 | 16.8 | 14 | 8.5 | 2.18 | 62 | 47 | 210421096
COMFORT-AIRE | HRG1518S1R-**A | ED1P30/36A+TDR+TXV | GDD80C090B4M | 18000 | 18000 | 15.6 | 13 | 8.1 | 2.08 | 63 | 48 | 210421097
LENNOX | SL25XPV-024-230A** | CX35-36B+TDR | EL296UH070XV36B* | 22200 | 21600 | 23 | 14.3 | 9.2 | 1.84 | 112 | 94 | 207436232
LENNOX | SL25XPV-024-230A** | CX35-36B+TDR | SL280UH080NV48B* | 22200 | 21400 | 21.6 | 14 | 9.1 | 1.84 | 113 | 96 | 207436233
LENNOX | SL25XPV-036-230A** | C35-48C+TDR+TXV | EL296UH090XV36C* | 34000 | 35600 | 22 | 13.4 | 8.8 | 1.82 | 93 | 78 | 207436270
LENNOX | SL25XPV-036-230A** | C35-48B+TDR+TXV | SLP99UH070XV36B* | 33800 | 35800 | 21.6 | 13 | 8.8 | 1.8 | 93 | 78 | 207436269
LENNOX | SL25XPV-036-230A** | C35-48B+TDR+TXV | SL297UH060NV36B* | 33800 | 35800 | 21.4 | 13 | 8.8 | 1.8 | 93 | 78 | 207436268
LENNOX | SL25XPV-036-230A** | C35-48C+TDR+TXV | EL296UH090XV48C* | 34000 | 35600 | 22 | 13.4 | 8.8 | 1.82 | 93 | 77 | 207436271
LENNOX | SL25XPV-036-230A** | C35-48C+TDR+TXV | EL296UH090XV60C* | 34000 | 35600 | 20.8 | 13.5 | 8.8 | 1.82 | 93 | 77 | 207436272
LENNOX | SL25XPV-036-230A** | C35-48C+TDR+TXV | EL296UH110XV48C* | 34000 | 35400 | 21.8 | 13.4 | 8.8 | 1.82 | 93 | 78 | 207436273
LENNOX | SL25XPV-036-230A** | C35-48C+TDR+TXV | EL296UH110XV60C* | 34000 | 35600 | 21.2 | 13.5 | 8.8 | 1.82 | 93 | 77 | 207436274
LENNOX | SL25XPV-036-230A** | C35-48C+TDR+TXV | SL280UH080NV60C* | 34000 | 35400 | 21.4 | 13.5 | 8.8 | 1.82 | 93 | 77 | 207436275
LENNOX | SL25XPV-024-230A** | C35-48B+TDR+TXV | EL296UH070XV36B* | 22000 | 21600 | 21.6 | 13.5 | 9.3 | 1.86 | 112 | 95 | 207436158
LENNOX | SL25XPV-024-230A** | C35-48B+TDR+TXV | SL280UH090XV48B* | 22200 | 21600 | 21 | 14.3 | 9.4 | 1.86 | 112 | 94 | 207436162
LENNOX | SL25XPV-024-230A** | C35-48B+TDR+TXV | SL280UH090V36B* | 22200 | 21400 | 21.8 | 14.3 | 9.5 | 1.86 | 113 | 95 | 207436160
LENNOX | SL25XPV-024-230A** | C35-48B+TDR+TXV | SL280UH090V48B* | 22200 | 21600 | 21 | 14.3 | 9.4 | 1.86 | 112 | 94 | 207436161
LENNOX | SL25XPV-024-230A** | C35-48B+TDR+TXV | SL297UH040NV36B* | 22200 | 21600 | 21.6 | 14 | 9.3 | 1.86 | 112 | 95 | 207436163
LENNOX | SL25XPV-024-230A** | C35-48B+TDR+TXV | SL297UH060NV36B* | 22000 | 21600 | 21.2 | 13.5 | 9.3 | 1.86 | 112 | 95 | 207436164
LENNOX | SL25XPV-024-230A** | CBA38MV-030-230*+TDR |  | 22200 | 22200 | 22.8 | 14.4 | 9.2 | 1.88 | 114 | 95 | 207436166
LENNOX | SL25XPV-024-230A** | C35-48B+TDR+TXV | SLP99UH070XV36B* | 22000 | 21600 | 21.6 | 13.5 | 9.3 | 1.86 | 112 | 95 | 207436165
LENNOX | SL25XPV-024-230A** | CH35-42C+TDR+TXV | SLP99UH090XV48C* | 22200 | 21400 | 21.4 | 14.5 | 9.4 | 1.9 | 110 | 93 | 207436191
ARMSTRONG AIR | 4SHP17LE148P-**A | EAC4X60C+TDR | A93UH1E110C16 | 48000 | 46500 | 15.4 | 12.5 | 8.1 | 2.36 | 68 | 54 | 211662738
ARMSTRONG AIR | 4SHP17LE148P-**A | EAC4X60C+TDR | A93UH1E110C20 | 48000 | 47000 | 15.4 | 12.5 | 8.3 | 2.32 | 67 | 54 | 211662739
ARMSTRONG AIR | 4SHP17LE148P-**A | EAC4X60C+TDR | A96UH1E090C16 | 48000 | 46000 | 15.4 | 12.5 | 8.1 | 2.36 | 68 | 55 | 211662740
ARMSTRONG AIR | 4SHP17LE148P-**A | EAC4X60C+TDR | A96UH1E110C20 | 48000 | 46500 | 15.4 | 12.5 | 8.1 | 2.34 | 68 | 54 | 211662741
ARMSTRONG AIR | 4SHP17LE148P-**A | EAC4X60C+TDR | A80US2V090C20 | 48000 | 47000 | 15.4 | 12.5 | 8.3 | 2.34 | 68 | 54 | 211662743
ARMSTRONG AIR | 4SHP17LE148P-**A | EAC4X60C+TDR | A80US2V080C20X | 48000 | 46500 | 15.8 | 13 | 8.3 | 2.38 | 68 | 54 | 211662742
ARMSTRONG AIR | 4SHP17LE130P-**A | EA(C;U)1P30B+TDR+TXV | A80US2V080B16X | 29200 | 27800 | 15.8 | 13 | 8.1 | 2.2 | 65 | 51 | 211662475
ARMSTRONG AIR | 4SHP17LE130P-**A | EA(C;U)1P30B+TDR+TXV | A80US2V090B12 | 29400 | 27800 | 16 | 13 | 8.1 | 2.2 | 65 | 51 | 211662476
ARMSTRONG AIR | 4SHP17LE130P-**A | EA(C;U)1P30B+TDR+TXV | A80US2V090B16 | 29200 | 28000 | 15.6 | 13 | 8.1 | 2.18 | 66 | 52 | 211662477
ARMSTRONG AIR | 4SHP17LE130P-**A | EA(C;U)1P36B+TDR+TXV | A80UH1E090B16 | 29200 | 27600 | 16.2 | 13 | 8.1 | 2.26 | 65 | 51 | 211662489
ARMSTRONG AIR | 4SHP17LE130P-**A | EA(C;U)1P36B+TDR+TXV | A93UH1E030B12 | 29600 | 28000 | 15.8 | 13 | 8.1 | 2.26 | 65 | 51 | 211662490
ARMSTRONG AIR | 4SHP17LE130P-**A | EA(C;U)1P36B+TDR+TXV | A93UH1E045B12 | 29400 | 27800 | 15.8 | 13 | 8.1 | 2.26 | 65 | 51 | 211662491
ARMSTRONG AIR | 4SHP17LE130P-**A | EA(C;U)1P36B+TDR+TXV | A93UH1E070B12 | 29400 | 27600 | 16 | 13 | 8.1 | 2.28 | 66 | 52 | 211662492
ARMSTRONG AIR | 4SHP17LE130P-**A | EA(C;U)1P36B+TDR+TXV | A96UH1E070B12 | 29400 | 27800 | 15.6 | 13 | 8.1 | 2.26 | 65 | 51 | 211662495
ARMSTRONG AIR | 4SHP17LE130P-**A | EA(C;U)1P36B+TDR+TXV | A80US2V080B16X | 30000 | 28000 | 16.2 | 13 | 8.1 | 2.3 | 66 | 52 | 211662496
ARMSTRONG AIR | 4SHP17LE130P-**A | EA(C;U)1P36B+TDR+TXV | A96UH1E045B12 | 29400 | 27800 | 15.6 | 12.5 | 8.1 | 2.26 | 66 | 53 | 211662494
ARMSTRONG AIR | 4SHP17LE130P-**A | EA(C;U)1P30B+TDR+TXV | A80UH2E090B12 | 29200 | 27800 | 15.8 | 13 | 8.1 | 2.24 | 65 | 51 | 211662461
ARMSTRONG AIR | 4SHP17LE130P-**A | EAC4X30B+TDR | A80US2V090B16 | 29200 | 28000 | 15.6 | 13 | 8.1 | 2.18 | 66 | 52 | 211662545
ARMSTRONG AIR | 4SHP17LE130P-**A | EAC4X36A+TDR | A80UH2E045A12 | 29600 | 27800 | 16 | 13 | 8.1 | 2.28 | 65 | 51 | 211662551
ARMSTRONG AIR | 4SHP17LE130P-**A | EAC4X36A+TDR | A80UH2E070A12 | 29600 | 27800 | 16 | 13 | 8.1 | 2.26 | 65 | 51 | 211662552
DUCANE | 4HP17L30P-**A | BCE5E36M*4X |  | 28600 | 27000 | 15.8 | 12.5 | 8.3 | 2.14 | 64 | 49 | 211174470
Century | HRG1518S1R-**A | HMG24X1P |  | 18000 | 17800 | 16 | 13 | 8.1 | 2.14 | 63 | 48 | 211174465
CONCORD | 4HP17L30P-**A | BCE5E36M*4X |  | 28600 | 27000 | 15.8 | 12.5 | 8.3 | 2.14 | 64 | 49 | 211174471
ROYALTON | 4HP17L30P-**A | BCE5E36M*4X |  | 28600 | 27000 | 15.8 | 12.5 | 8.3 | 2.14 | 64 | 49 | 211174473
Century | HRG1530S1R-**A | HMG36X1P |  | 28600 | 27000 | 15.8 | 12.5 | 8.3 | 2.14 | 64 | 49 | 211174474
COMFORT-AIRE | HRG1530S1R-**A | HMG36X1P |  | 28600 | 27000 | 15.8 | 12.5 | 8.3 | 2.14 | 64 | 49 | 211174475
MRCOOL | MHP17030A-**A | MAHM036ETA |  | 28600 | 27000 | 15.8 | 12.5 | 8.3 | 2.14 | 64 | 49 | 211174476
BLUERIDGE | BHP17L30P-**A | BE5E36MA4X |  | 28600 | 27000 | 15.8 | 12.5 | 8.3 | 2.14 | 64 | 49 | 211174477
AC PRO | 4HP17L30P-**A | BCE5E36M*4X |  | 28600 | 27000 | 15.8 | 12.5 | 8.3 | 2.14 | 64 | 49 | 211174472
BLUERIDGE | BHP17L18P-**A | BE5V24MA4X |  | 18000 | 18000 | 15.6 | 13 | 8.1 | 2.12 | 62 | 47 | 211174382
Century | HRG1518S1R-**A | HCG24V1P |  | 18000 | 18000 | 15.6 | 13 | 8.1 | 2.12 | 62 | 47 | 211174383
ARMSTRONG AIR | 4SHP17LE130P-**A | BCE5C36M*4X |  | 29000 | 27400 | 15.4 | 12.2 | 8.1 | 2.14 | 64 | 50 | 211174385
AIREASE | 4SHP17LE130P-**A | BCE5C36M*4X |  | 29000 | 27400 | 15.4 | 12.2 | 8.1 | 2.14 | 64 | 50 | 211174386
DUCANE | 4HP17L30P-**A | BCE5C36M*4X |  | 29000 | 27400 | 15.4 | 12.2 | 8.1 | 2.14 | 64 | 50 | 211174387
CONCORD | 4HP17L30P-**A | BCE5C36M*4X |  | 29000 | 27400 | 15.4 | 12.2 | 8.1 | 2.14 | 64 | 50 | 211174388
DUCANE | 4HP17L36P-**A | BCE5V42M*4X |  | 36000 | 34000 | 16.2 | 13 | 8.1 | 2.22 | 65 | 51 | 211174415
CONCORD | 4HP17L36P-**A | BCE5V42M*4X |  | 36000 | 34000 | 16.2 | 13 | 8.1 | 2.22 | 65 | 51 | 211174416
AC PRO | 4HP17L30P-**A | BCE5C36M*4X |  | 29000 | 27400 | 15.4 | 12.2 | 8.1 | 2.14 | 64 | 50 | 211174389
AC PRO | 4HP17L36P-**A | BCE5V42M*4X |  | 36000 | 34000 | 16.2 | 13 | 8.1 | 2.22 | 65 | 51 | 211174417
ALLIED | 4HP17L36P-**A | BCE5V42M*4X |  | 36000 | 34000 | 16.2 | 13 | 8.1 | 2.22 | 65 | 51 | 211174418
ROYALTON | 4HP17L36P-**A | BCE5V42M*4X |  | 36000 | 34000 | 16.2 | 13 | 8.1 | 2.22 | 65 | 51 | 211174419
BLUERIDGE | BHP17L36P-**A | BE5V42MA4X |  | 36000 | 34000 | 16.2 | 13 | 8.1 | 2.22 | 65 | 51 | 211174420
Century | HRG1536S1R-**A | HCG42V1P |  | 36000 | 34000 | 16.2 | 13 | 8.1 | 2.22 | 65 | 51 | 211174421
COMFORT-AIRE | HRG1536S1R-**A | HCG42V1P |  | 36000 | 34000 | 16.2 | 13 | 8.1 | 2.22 | 65 | 51 | 211174422
ALLIED | 4HP17L30P-**A | BCE5C36M*4X |  | 29000 | 27400 | 15.4 | 12.2 | 8.1 | 2.14 | 64 | 50 | 211174390
ROYALTON | 4HP17L30P-**A | BCE5C36M*4X |  | 29000 | 27400 | 15.4 | 12.2 | 8.1 | 2.14 | 64 | 50 | 211174391
BLUERIDGE | BHP17L30P-**A | BE5C36MA4X |  | 29000 | 27400 | 15.4 | 12.2 | 8.1 | 2.14 | 64 | 50 | 211174392
MRCOOL | MHP17030A-**A | MAHM036CTA |  | 29000 | 27400 | 15.4 | 12.2 | 8.1 | 2.14 | 64 | 50 | 211174393
ARMSTRONG AIR | 4SHP17LE130P-**A | BCE5V36M*4X |  | 29000 | 27200 | 15.8 | 12.5 | 8.1 | 2.16 | 64 | 49 | 211174394
AIREASE | 4SHP17LE130P-**A | BCE5V36M*4X |  | 29000 | 27200 | 15.8 | 12.5 | 8.1 | 2.16 | 64 | 49 | 211174395
DUCANE | 4HP17L30P-**A | BCE5V36M*4X |  | 29000 | 27200 | 15.8 | 12.5 | 8.1 | 2.16 | 64 | 49 | 211174396
CONCORD | 4HP17L30P-**A | BCE5V36M*4X |  | 29000 | 27200 | 15.8 | 12.5 | 8.1 | 2.16 | 64 | 49 | 211174397
AIREASE | 4SHP17LE136P-**A | BCE5E42M*4X |  | 35600 | 33600 | 15.8 | 13 | 8.1 | 2.2 | 65 | 51 | 211174487
AC PRO | 4HP17L30P-**A | BCE5V36M*4X |  | 29000 | 27200 | 15.8 | 12.5 | 8.1 | 2.16 | 64 | 49 | 211174398
ALLIED | 4HP17L30P-**A | BCE5V36M*4X |  | 29000 | 27200 | 15.8 | 12.5 | 8.1 | 2.16 | 64 | 49 | 211174399
ROYALTON | 4HP17L30P-**A | BCE5V36M*4X |  | 29000 | 27200 | 15.8 | 12.5 | 8.1 | 2.16 | 64 | 49 | 211174400
BLUERIDGE | BHP17L30P-**A | BE5V36MA4X |  | 29000 | 27200 | 15.8 | 12.5 | 8.1 | 2.16 | 64 | 49 | 211174401
Century | HRG1530S1R-**A | HCG36V1P |  | 29000 | 27200 | 15.8 | 12.5 | 8.1 | 2.16 | 64 | 49 | 211174402
COMFORT-AIRE | HRG1530S1R-**A | HCG36V1P |  | 29000 | 27200 | 15.8 | 12.5 | 8.1 | 2.16 | 64 | 49 | 211174403
ARMSTRONG AIR | 4SHP17LE136P-**A | BCE5C42M*4X |  | 35600 | 34200 | 15.6 | 12.2 | 8.1 | 2.16 | 65 | 51 | 211174404
AIREASE | 4SHP17LE124P-**A | ED1P30/36B+TDR+TXV | A80DS2V090B16 | 23400 | 23600 | 15.6 | 12.5 | 8.1 | 2 | 63 | 47 | 211198710
AIREASE | 4SHP17LE124P-**A | ED1P30/36B+TDR+TXV | A97DSMV070B12 | 22800 | 23200 | 15.8 | 13 | 8.1 | 2.02 | 62 | 47 | 211198711
AIREASE | 4SHP17LE124P-**A | ED1P30/36C+TDR+TXV | A96DF2E090C16 | 23400 | 23400 | 15.8 | 13 | 8.1 | 2.02 | 62 | 47 | 211198712
AIREASE | 4SHP17LE124P-**A | ED1P30/36C+TDR+TXV | A80DF1E110C20 | 23400 | 23600 | 15.6 | 12.5 | 8.1 | 2 | 63 | 47 | 211198713
AIREASE | 4SHP17LE124P-**A | ED1P30/36C+TDR+TXV | A93DF1E090C16 | 23200 | 23200 | 16 | 13 | 8.1 | 2.06 | 63 | 48 | 211198714
AIREASE | 4SHP17LE124P-**A | ED1P30/36C+TDR+TXV | A96DF1E090C16 | 23400 | 23200 | 16 | 13 | 8.1 | 2.04 | 63 | 48 | 211198715
AIREASE | 4SHP17LE124P-**A | ED1P30/36C+TDR+TXV | A80DS2V110C20 | 24000 | 24000 | 15.4 | 12.5 | 8.1 | 1.94 | 63 | 48 | 211198721
ARMSTRONG AIR | 4SHP17LE124P-**A | ED1P30/36C+TDR+TXV | A80DF1E110C20 | 23400 | 23600 | 15.6 | 12.5 | 8.1 | 2 | 63 | 47 | 211198470
ARMSTRONG AIR | 4SHP17LE124P-**A | ED1P30/36C+TDR+TXV | A93DF1E090C16 | 23200 | 23200 | 16 | 13 | 8.1 | 2.06 | 63 | 48 | 211198471
ARMSTRONG AIR | 4SHP17LE124P-**A | ED1P30/36C+TDR+TXV | A96DF1E090C16 | 23400 | 23200 | 16 | 13 | 8.1 | 2.04 | 63 | 48 | 211198472
ARMSTRONG AIR | 4SHP17LE124P-**A | ED1P30/36C+TDR+TXV | A97DSMV090C16 | 23600 | 23600 | 15.8 | 13 | 8.1 | 2.02 | 63 | 47 | 211198474
ARMSTRONG AIR | 4SHP17LE124P-**A | ED1P30/36A+TDR+TXV | A80DS2V070A12 | 23000 | 23400 | 15.8 | 13 | 8.1 | 2.04 | 62 | 47 | 211198456
ARMSTRONG AIR | 4SHP17LE124P-**A | ED1P30/36A+TDR+TXV | A80DF1E070A12 | 22600 | 23000 | 15.8 | 13 | 8.1 | 2.06 | 63 | 47 | 211198455
ARMSTRONG AIR | 4SHP17LE124P-**A | ED1P30/36B+TDR+TXV | A96DF2E045B12 | 22400 | 23000 | 15.6 | 12.5 | 8.1 | 2.02 | 63 | 47 | 211198457
ARMSTRONG AIR | 4SHP17LE124P-**A | ED1P30/36B+TDR+TXV | A96DS2V070B16 | 23200 | 23600 | 15.2 | 12.5 | 8.1 | 1.96 | 63 | 47 | 211198460
ARMSTRONG AIR | 4SHP17LE124P-**A | ED1P30/36B+TDR+TXV | A96DS2V045B12 | 23000 | 23400 | 15.8 | 13 | 8.1 | 2.02 | 62 | 47 | 211198458
ARMSTRONG AIR | 4SHP17LE124P-**A | ED1P30/36B+TDR+TXV | A96DF2E070B16 | 23400 | 23600 | 15.4 | 12.5 | 8.1 | 1.98 | 63 | 47 | 211198459
ARMSTRONG AIR | 4SHP17LE124P-**A | ED1P30/36B+TDR+TXV | A80DF1E070B12 | 23000 | 23400 | 15.8 | 13 | 8.1 | 2.04 | 62 | 47 | 211198461
GE | NS17H36SA4-**A | NAM36V2TA4 |  | 35400 | 35200 | 15.8 | 12.5 | 8.5 | 2.32 | 66 | 53 | 210677858
GE | NS17H30SA4-**A | NAM30V2TA4 |  | 30000 | 28200 | 16 | 13 | 8.5 | 2.38 | 67 | 53 | 210677857
GE | NS17H42SA4-**A | NAM42V2TA4 |  | 41500 | 40000 | 15.6 | 13 | 8.3 | 2.2 | 66 | 52 | 210677859
GE | NS17H48SA4-**A | NAM48V2TA4 |  | 47500 | 45000 | 15.2 | 12.5 | 8.5 | 2.28 | 68 | 54 | 210677861
GE | NS17H18SA4-**A | NAM18V1TA4 |  | 18000 | 17800 | 16 | 13.5 | 8.1 | 2.08 | 62 | 46 | 210720477
GE | NS17H30SA4-**A | NAM30V1TA4 |  | 29000 | 27400 | 15.4 | 12.5 | 8.1 | 2.16 | 65 | 51 | 210720479
GE | NS17H36SA4-**A | NAM36V1TA4 |  | 36000 | 34000 | 15.8 | 13 | 8.1 | 2.2 | 65 | 51 | 210720480
GE | NS17H42SA4-**A | NAM42V1TA4 |  | 41000 | 39000 | 15.4 | 13 | 8.1 | 2.14 | 66 | 52 | 210720481
GE | NS17H48SA4-**A | NAM48V1TA4 |  | 47000 | 45500 | 15.2 | 12.5 | 8.3 | 2.28 | 67 | 53 | 210720482
LENNOX | EL22XPV-060-230A** | CX35-60D+TDR | EL296UH135XE60D* | 55000 | 56000 | 16 | 11 | 8.1 | 1.94 | 68 | 56 | 211465317
LENNOX | EL22XPV-060-230A** | CX35-60D+TDR | EL296UH135XV60D* | 55000 | 55000 | 18 | 11.7 | 8.1 | 1.98 | 68 | 56 | 211465318
LENNOX | EL22XPV-060-230A** | CX35-60D+TDR | ML180UH135E60D* | 55000 | 55500 | 16.5 | 11 | 8.2 | 1.96 | 68 | 56 | 211465319
LENNOX | EL22XPV-060-230A** | CX35-60D+TDR | ML196UH135XE60D* | 55000 | 55500 | 16 | 11.7 | 8.1 | 1.96 | 68 | 56 | 211465320
LENNOX | EL22XPV-060-230A** | CX35-60D+TDR | SL280UH135V60D* | 55000 | 55000 | 18 | 11.7 | 8.1 | 1.98 | 68 | 56 | 211465321
LENNOX | EL22XPV-060-230A** | CX35-60D+TDR | SLP99UH135XV60D* | 55000 | 55000 | 18 | 11.7 | 8.1 | 1.96 | 68 | 56 | 211465322
LENNOX | EL22XPV-060-230A** | CBA27UHE-060-230*+TDR |  | 54500 | 55000 | 18 | 12 | 8.7 | 2.12 | 67 | 54 | 211465323
LENNOX | EL22XPV-036-230A** | CHX35-42C-**-*+TDR | EL296UH090XV48C* | 35400 | 33800 | 19 | 11.7 | 8.8 | 2.02 | 67 | 54 | 211467810
LENNOX | EL22XPV-036-230A** | CHX35-42C-**-*+TDR | EL296UH090XV60C* | 35400 | 33800 | 18 | 12 | 8.8 | 2.02 | 67 | 54 | 211467811
LENNOX | EL22XPV-036-230A** | CBA38MV-036-230*+TDR |  | 34200 | 33400 | 20 | 12 | 9 | 2.26 | 68 | 54 | 211467586
LENNOX | EL22XPV-036-230A** | C35-30A+TDR+TXV | EL180UH040NE36A* | 34200 | 34000 | 20.5 | 11.7 | 8.5 | 2.12 | 64 | 52 | 211467587
LENNOX | EL22XPV-036-230A** | C35-30A+TDR+TXV | EL180UH060NE36A* | 34200 | 34000 | 20 | 11.7 | 8.5 | 2.12 | 64 | 52 | 211467588
LENNOX | EL22XPV-036-230A** | C35-30A+TDR+TXV | EL280UH045E36A* | 34800 | 34400 | 20.5 | 12 | 8.5 | 2.12 | 63 | 52 | 211467589
LENNOX | EL22XPV-036-230A** | C35-30A+TDR+TXV | EL280UH070E36A* | 34800 | 34400 | 20 | 11.7 | 8.5 | 2.12 | 63 | 52 | 211467590
LENNOX | EL22XPV-036-230A** | C35-30A+TDR+TXV | EL280UH070XE36A* | 34800 | 34400 | 20 | 11.7 | 8.5 | 2.12 | 63 | 52 | 211467591
LENNOX | EL22XPV-036-230A** | C35-30A+TDR+TXV | ML180UH030V36A* | 34800 | 34200 | 20.5 | 12 | 8.5 | 2.14 | 63 | 52 | 211467592
LENNOX | EL22XPV-036-230A** | C35-30A+TDR+TXV | ML180UH045E36A* | 34400 | 34000 | 20 | 12 | 8.5 | 2.14 | 63 | 51 | 211467593
LENNOX | EL22XPV-036-230A** | C35-30A+TDR+TXV | ML180UH045V36A* | 34800 | 34200 | 20.5 | 12 | 8.5 | 2.14 | 63 | 52 | 211467594
LENNOX | EL22XPV-036-230A** | C35-30A+TDR+TXV | ML180UH045XE36A* | 34400 | 34000 | 20 | 12 | 8.5 | 2.14 | 63 | 51 | 211467595
LENNOX | EL22XPV-036-230A** | C35-30A+TDR+TXV | ML180UH070E36A* | 34400 | 34000 | 20 | 12 | 8.5 | 2.14 | 64 | 52 | 211467596
LENNOX | EL22XPV-036-230A** | C35-30A+TDR+TXV | ML180UH070V36A* | 34800 | 34400 | 20 | 11.7 | 8.5 | 2.12 | 63 | 52 | 211467597
LENNOX | EL22XPV-036-230A** | C35-30A+TDR+TXV | ML180UH070XE36A* | 34400 | 34000 | 20 | 12 | 8.5 | 2.14 | 64 | 52 | 211467598
LENNOX | EL22XPV-036-230A** | C35-30A+TDR+TXV | SL280UH070V36A* | 34600 | 34800 | 20 | 12 | 8.5 | 2.1 | 63 | 52 | 211467599
LENNOX | EL22XPV-036-230A** | C35-30B+TDR+TXV | EL180UH080NE48B* | 34400 | 34000 | 18.5 | 11.7 | 8.5 | 2.12 | 64 | 52 | 211467601
LENNOX | EL22XPV-036-230A** | C35-30B+TDR+TXV | EL195UH040NE36B* | 34200 | 33800 | 19.5 | 12 | 8.5 | 2.1 | 63 | 52 | 211467602
LENNOX | EL22XPV-036-230A** | C35-30A+TDR+TXV | SL280UH070XV36A* | 34600 | 34800 | 20 | 12 | 8.5 | 2.1 | 63 | 52 | 211467600
LENNOX | EL22XPV-036-230A** | CHX35-42C-**-*+TDR | EL296UH110XE60C* | 36000 | 33800 | 17 | 12 | 8.5 | 2.04 | 67 | 54 | 211467812
LENNOX | EL22XPV-036-230A** | CHX35-42C-**-*+TDR | EL296UH110XV48C* | 35400 | 33800 | 19 | 12 | 8.8 | 2.02 | 67 | 54 | 211467813
LENNOX | EL22XPV-036-230A** | CHX35-42C-**-*+TDR | EL296UH110XV60C* | 35400 | 33800 | 18.5 | 12 | 8.8 | 2.04 | 66 | 54 | 211467814
LENNOX | EL22XPV-036-230A** | CHX35-42C-**-*+TDR | ML180UH090E60C* | 36000 | 33400 | 18 | 12 | 8.7 | 2.06 | 66 | 54 | 211467815
LENNOX | EL22XPV-036-230A** | CHX35-42C-**-*+TDR | ML180UH110E60C* | 35800 | 33400 | 18 | 12 | 8.7 | 2.04 | 66 | 54 | 211467816
LENNOX | EL22XPV-036-230A** | C35-30B+TDR+TXV | EL296UH045XE36B* | 34400 | 34200 | 20 | 11.7 | 8.5 | 2.12 | 63 | 52 | 211467608
LENNOX | EL22XPV-036-230A** | C35-30B+TDR+TXV | EL195UH060NE36B* | 34600 | 34200 | 20 | 11.7 | 8.5 | 2.12 | 64 | 52 | 211467603
LENNOX | EL22XPV-036-230A** | C35-30B+TDR+TXV | EL280UH090E48B* | 35000 | 34400 | 19.5 | 12 | 8.5 | 2.14 | 63 | 51 | 211467606
LENNOX | EL22XPV-036-230A** | C35-30B+TDR+TXV | EL280UH090XE48B* | 35000 | 34400 | 19.5 | 12 | 8.5 | 2.14 | 63 | 51 | 211467607
LENNOX | EL22XPV-036-230A** | C35-30B+TDR+TXV | EL196UH030XE36B* | 34200 | 34000 | 19 | 11.7 | 8.5 | 2.1 | 64 | 52 | 211467604
LENNOX | EL22XPV-036-230A** | C35-30B+TDR+TXV | EL280UH090E36B* | 35000 | 34600 | 19.5 | 12 | 8.5 | 2.14 | 63 | 51 | 211467605
LENNOX | EL22XPV-036-230A** | C35-30B+TDR+TXV | EL296UH045XV36B* | 34400 | 35000 | 20 | 11.7 | 8.5 | 2.08 | 63 | 52 | 211467609
LENNOX | EL22XPV-036-230A** | C35-30B+TDR+TXV | EL296UH070XE36B* | 34400 | 34200 | 20 | 11.7 | 8.5 | 2.1 | 63 | 52 | 211467610
LENNOX | EL22XPV-036-230A** | C35-30B+TDR+TXV | EL296UH070XV36B* | 34600 | 34800 | 20.5 | 12 | 8.5 | 2.1 | 63 | 52 | 211467611
LENNOX | EL22XPV-036-230A** | C35-30B+TDR+TXV | ML180UH070E36B* | 34800 | 34200 | 20.5 | 12 | 8.5 | 2.14 | 63 | 51 | 211467612
LENNOX | EL22XPV-036-230A** | CHX35-42C-**-*+TDR | ML180UH110V60C* | 36000 | 33600 | 19.5 | 12 | 8.7 | 2.06 | 67 | 54 | 211467817
LENNOX | EL22XPV-036-230A** | C35-30B+TDR+TXV | ML180UH070V36B* | 34600 | 34200 | 20.5 | 12 | 8.5 | 2.14 | 63 | 51 | 211467613
LENNOX | EL22XPV-036-230A** | C35-30B+TDR+TXV | ML180UH070V48B* | 34400 | 33800 | 20.5 | 12 | 8.5 | 2.16 | 63 | 51 | 211467614
LENNOX | EL22XPV-036-230A** | C35-30B+TDR+TXV | ML180UH090XE48B* | 35000 | 34200 | 19.5 | 12 | 8.5 | 2.16 | 63 | 51 | 211467618
LENNOX | EL22XPV-036-230A** | C35-30B+TDR+TXV | ML180UH070XE36B* | 34800 | 34200 | 20.5 | 12 | 8.5 | 2.14 | 63 | 51 | 211467615
LENNOX | EL22XPV-036-230A** | C35-30B+TDR+TXV | ML193UH030XE36B* | 34400 | 34200 | 19.5 | 11.7 | 8.5 | 2.1 | 64 | 52 | 211467619
LENNOX | EL22XPV-036-230A** | C35-30B+TDR+TXV | ML180UH090V48B* | 34800 | 34400 | 20 | 12 | 8.5 | 2.12 | 63 | 51 | 211467617
LENNOX | EL22XPV-036-230A** | C35-30B+TDR+TXV | ML180UH090E48B* | 35000 | 34200 | 19.5 | 12 | 8.5 | 2.16 | 63 | 51 | 211467616
LENNOX | EL22XPV-036-230A** | C35-30B+TDR+TXV | ML196UH070XE36B* | 34200 | 34000 | 19 | 11.7 | 8.5 | 2.1 | 64 | 52 | 211467623
LENNOX | EL22XPV-036-230A** | C35-30B+TDR+TXV | ML296UH070XV36B* | 34600 | 34600 | 18.5 | 11.7 | 8.2 | 2.1 | 64 | 52 | 211467626
LENNOX | EL22XPV-036-230A** | C35-30B+TDR+TXV | ML196UH030XE36B* | 34600 | 34200 | 20 | 11.7 | 8.5 | 2.12 | 64 | 52 | 211467622
LENNOX | EL22XPV-036-230A** | C35-30B+TDR+TXV | ML193UH045XE36B* | 34400 | 34200 | 19.5 | 11.7 | 8.5 | 2.1 | 64 | 52 | 211467620
LENNOX | EL22XPV-036-230A** | C35-30B+TDR+TXV | ML193UH070XE36B* | 34600 | 34400 | 19.5 | 11.7 | 8.5 | 2.12 | 63 | 52 | 211467621
LENNOX | EL22XPV-036-230A** | C35-30B+TDR+TXV | ML296UH045XV36B* | 34600 | 34600 | 19 | 11.7 | 8.5 | 2.1 | 64 | 52 | 211467625
LENNOX | EL22XPV-036-230A** | C35-30B+TDR+TXV | ML196UH070XE48B* | 34600 | 34400 | 18 | 11.7 | 8.2 | 2.1 | 63 | 52 | 211467624
ARMSTRONG AIR | 4SHP22LX136P-**A | EAC4X30A+TDR | A80UH1E045A12 | 34400 | 34000 | 20 | 12 | 8.5 | 2.14 | 63 | 51 | 211528412
ARMSTRONG AIR | 4SHP22LX136P-**A | EAC4X30A+TDR | A80UH1E070A12 | 34400 | 34000 | 20 | 12 | 8.5 | 2.14 | 64 | 52 | 211528413
ARMSTRONG AIR | 4SHP22LX136P-**A | EAC4X30A+TDR | A80UH2E070A12 | 34800 | 34400 | 20 | 11.7 | 8.5 | 2.12 | 63 | 52 | 211528411
ARMSTRONG AIR | 4SHP22LX136P-**A | EAC4X30A+TDR | A80UH1E040A12X | 34200 | 34000 | 20.5 | 11.7 | 8.5 | 2.12 | 64 | 52 | 211528408
ARMSTRONG AIR | 4SHP22LX136P-**A | EAC4X30A+TDR | A80UH2E045A12 | 34800 | 34400 | 20.5 | 12 | 8.5 | 2.12 | 63 | 52 | 211528410
ARMSTRONG AIR | 4SHP22LX136P-**A | EAC4X30A+TDR | A80UH1E060A12X | 34200 | 34000 | 20 | 11.7 | 8.5 | 2.12 | 64 | 52 | 211528409
ARMSTRONG AIR | 4SHP22LX136P-**A | ED1P48B+TDR+TXV | A97DSMV070B12 | 34800 | 33800 | 20.5 | 11.7 | 8.8 | 2.12 | 64 | 54 | 211528407
ARMSTRONG AIR | 4SHP22LX136P-**A | ED1P48B+TDR+TXV | A80DS2V090B16 | 34800 | 33800 | 20 | 11.7 | 8.8 | 2.12 | 64 | 53 | 211528406
ARMSTRONG AIR | 4SHP22LX136P-**A | ED1P48B+TDR+TXV | A96DF1E070B16 | 35200 | 33600 | 19.5 | 11.7 | 8.8 | 2.12 | 65 | 54 | 211528405
ARMSTRONG AIR | 4SHP22LX136P-**A | ED1P48B+TDR+TXV | A96DF1E045B12 | 34800 | 33200 | 20 | 11.7 | 8.8 | 2.14 | 65 | 53 | 211528404
ARMSTRONG AIR | 4SHP22LX136P-**A | ED1P48B+TDR+TXV | A93DF1E045B12 | 35200 | 33600 | 20 | 11.7 | 8.8 | 2.14 | 65 | 53 | 211528402
ARMSTRONG AIR | 4SHP22LX136P-**A | ED1P48B+TDR+TXV | A93DF1E070B12 | 35200 | 33400 | 20 | 12 | 8.8 | 2.14 | 65 | 53 | 211528403
ARMSTRONG AIR | 4SHP22LX136P-**A | ED1P48B+TDR+TXV | A80DF1E090B16 | 35400 | 33400 | 20 | 12 | 8.8 | 2.18 | 64 | 53 | 211528401
ARMSTRONG AIR | 4SHP22LX136P-**A | ED1P48B+TDR+TXV | A96DS2V070B16 | 34600 | 34000 | 19.5 | 11.7 | 8.8 | 2.1 | 65 | 54 | 211528399
ARMSTRONG AIR | 4SHP22LX136P-**A | ED1P48B+TDR+TXV | A80DF1E070B12 | 35000 | 33400 | 20 | 12 | 8.8 | 2.16 | 65 | 53 | 211528400
ARMSTRONG AIR | 4SHP22LX136P-**A | ED1P48B+TDR+TXV | A96DS2V045B12 | 34800 | 33800 | 20 | 11.7 | 8.8 | 2.12 | 65 | 54 | 211528397
ARMSTRONG AIR | 4SHP22LX136P-**A | ED1P48B+TDR+TXV | A96DF2E070B16 | 35200 | 33600 | 19.5 | 11.7 | 8.8 | 2.14 | 65 | 54 | 211528398
ARMSTRONG AIR | 4SHP22LX136P-**A | ED1P30/36C+TDR+TXV | A96DF1E110C20 | 34800 | 35400 | 17.5 | 12 | 8.8 | 2.22 | 65 | 53 | 211528395
ARMSTRONG AIR | 4SHP22LX136P-**A | ED1P30/36C+TDR+TXV | A97DSMV090C16 | 34400 | 35800 | 20 | 11.7 | 9 | 2.18 | 65 | 53 | 211528396
ARMSTRONG AIR | 4SHP22LX136P-**A | ED1P30/36C+TDR+TXV | A96DF1E090C16 | 34600 | 35000 | 19.5 | 12 | 9 | 2.24 | 65 | 53 | 211528394
ARMSTRONG AIR | 4SHP22LX136P-**A | ED1P30/36C+TDR+TXV | A93DF1E090C16 | 34600 | 35000 | 19.5 | 12 | 9 | 2.22 | 65 | 53 | 211528393
ARMSTRONG AIR | 4SHP22LX136P-**A | ED1P30/36C+TDR+TXV | A96DF2E110C20 | 34800 | 35400 | 17 | 11.7 | 8.7 | 2.22 | 65 | 53 | 211528391
ARMSTRONG AIR | 4SHP22LX136P-**A | ED1P30/36C+TDR+TXV | A80DF1E110C20 | 34800 | 35000 | 18.5 | 12 | 8.8 | 2.24 | 65 | 53 | 211528392
ARMSTRONG AIR | 4SHP22LX136P-**A | ED1P30/36C+TDR+TXV | A96DF2E090C16 | 34400 | 35000 | 18.5 | 12 | 8.8 | 2.22 | 65 | 53 | 211528390
ARMSTRONG AIR | 4SHP22LX136P-**A | ED1P30/36B+TDR+TXV | A97DSMV070B12 | 34400 | 35600 | 20.5 | 11.7 | 9 | 2.18 | 65 | 53 | 211528389
ARMSTRONG AIR | 4SHP22LX136P-**A | ED1P30/36B+TDR+TXV | A80DS2V090B16 | 34400 | 35600 | 20 | 11.7 | 9 | 2.18 | 65 | 53 | 211528388
ARMSTRONG AIR | 4SHP22LX136P-**A | ED1P30/36B+TDR+TXV | A96DF1E070B16 | 34600 | 35400 | 19.5 | 11.7 | 9 | 2.2 | 66 | 53 | 211528387
ARMSTRONG AIR | 4SHP22LX136P-**A | ED1P30/36B+TDR+TXV | A80DF1E070B12 | 34000 | 34800 | 20 | 12 | 9 | 2.22 | 65 | 53 | 211528382
ARMSTRONG AIR | 4SHP22LX136P-**A | ED1P30/36B+TDR+TXV | A96DF1E045B12 | 33800 | 34800 | 20 | 11.7 | 9 | 2.2 | 66 | 53 | 211528386
ARMSTRONG AIR | 4SHP22LX136P-**A | ED1P30/36B+TDR+TXV | A93DF1E070B12 | 34600 | 35200 | 20 | 11.7 | 9 | 2.2 | 65 | 53 | 211528385
ARMSTRONG AIR | 4SHP22LX136P-**A | ED1P30/36B+TDR+TXV | A93DF1E045B12 | 34400 | 35200 | 20 | 11.7 | 9 | 2.2 | 65 | 53 | 211528384
ARMSTRONG AIR | 4SHP22LX136P-**A | ED1P30/36B+TDR+TXV | A96DS2V070B16 | 34200 | 35800 | 19.5 | 11.7 | 9 | 2.16 | 65 | 53 | 211528381
ARMSTRONG AIR | 4SHP22LX136P-**A | ED1P30/36B+TDR+TXV | A80DF1E090B16 | 34600 | 35000 | 19.5 | 12 | 9 | 2.26 | 65 | 53 | 211528383
ARMSTRONG AIR | 4SHP22LX136P-**A | ED1P30/36B+TDR+TXV | A96DF2E070B16 | 34200 | 35400 | 19.5 | 11.7 | 9 | 2.2 | 65 | 53 | 211528380
ARMSTRONG AIR | 4SHP22LX136P-**A | ED1P30/36B+TDR+TXV | A96DS2V045B12 | 34400 | 35800 | 20.5 | 11.7 | 9 | 2.16 | 65 | 53 | 211528379
ARMSTRONG AIR | 4SHP22LX136P-**A | ED1P30/36A+TDR+TXV | A80DS2V070A12 | 34400 | 35800 | 20 | 11.7 | 9 | 2.16 | 65 | 53 | 211528378
ARMSTRONG AIR | 4SHP22LX136P-**A | EAH1P42C+TDR+TXV | A97USMV110C20 | 35400 | 33800 | 18.5 | 12 | 8.8 | 2.04 | 66 | 54 | 211528376
LENNOX | ML17XP1-036-230A** | CHX35-42C-**-*+TDR | ML296UH090XV48C* | 36000 | 33400 | 16.2 | 13.5 | 8.1 | 2.2 | 68 | 54 | 211001934
LENNOX | ML17XP1-036-230A** | CHX35-42C-**-*+TDR | SL280UH090V60C* | 36000 | 33600 | 16.2 | 13 | 8.1 | 2.2 | 68 | 55 | 211001937
LENNOX | ML17XP1-036-230A** | CHX35-42C-**-*+TDR | SL280UH090XV60C* | 36000 | 33600 | 16.2 | 13 | 8.1 | 2.2 | 68 | 55 | 211001938
LENNOX | ML17XP1-036-230A** | CHX35-42C-**-*+TDR | SL280UH100NV60C* | 36000 | 33800 | 16.6 | 13.5 | 8.1 | 2.22 | 67 | 54 | 211001939
LENNOX | ML17XP1-036-230A** | CHX35-42C-**-*+TDR | ML180UH110V60C* | 36000 | 33400 | 16.6 | 13.5 | 8.1 | 2.22 | 68 | 54 | 211001925
LENNOX | ML17XP1-036-230A** | CHX35-42C-**-*+TDR | SL280UH080NV60C* | 36000 | 33400 | 16.6 | 13.5 | 8.1 | 2.22 | 67 | 54 | 211001936
LENNOX | ML17XP1-036-230A** | CHX35-42C-**-*+TDR | ML296UH110XV60C* | 36000 | 33000 | 16.6 | 13.5 | 8.1 | 2.24 | 68 | 55 | 211001935
LENNOX | ML17XP1-036-230A** | CHX35-42C-**-*+TDR | ML180UH110E60C* | 36000 | 33200 | 16.4 | 13.5 | 8.1 | 2.2 | 67 | 54 | 211001924
LENNOX | ML17XP1-036-230A** | CHX35-42C-**-*+TDR | EL296UH090XV60C* | 36000 | 33800 | 16 | 13 | 8.1 | 2.18 | 67 | 54 | 211001919
LENNOX | ML17XP1-036-230A** | CHX35-42C-**-*+TDR | EL296UH110XV60C* | 36000 | 33600 | 16.2 | 13.5 | 8.1 | 2.2 | 67 | 54 | 211001922
LENNOX | ML17XP1-036-230A** | CHX35-42C-**-*+TDR | EL280UH110XE60C* | 36000 | 33000 | 16.6 | 13.5 | 8.1 | 2.24 | 68 | 55 | 211001915
LENNOX | ML17XP1-036-230A** | CHX35-42B-**-*+TDR | SL280UH090V36B* | 36000 | 33600 | 16.2 | 13 | 8.1 | 2.28 | 68 | 55 | 211001903
LENNOX | ML17XP1-036-230A** | CHX35-42B-**-*+TDR | ML296UH045XV36B* | 36000 | 34000 | 15.4 | 12.5 | 8.1 | 2.2 | 68 | 55 | 211001900
LENNOX | ML17XP1-036-230A** | CHX35-42C-**-*+TDR | EL280UH110E60C* | 36000 | 33000 | 16.6 | 13.5 | 8.1 | 2.24 | 68 | 55 | 211001914
LENNOX | ML17XP1-036-230A** | CHX35-42B-**-*+TDR | ML180UH090E48B* | 36000 | 33200 | 16.4 | 13 | 8.1 | 2.28 | 68 | 55 | 211001892
LENNOX | ML17XP1-036-230A** | CHX35-42B-**-*+TDR | ML296UH070XV36B* | 36000 | 34000 | 15.2 | 12.5 | 8.1 | 2.2 | 68 | 55 | 211001901
LENNOX | ML17XP1-036-230A** | CHX35-42B-**-*+TDR | SL280UH080NV48B* | 36000 | 33600 | 16.4 | 13.5 | 8.1 | 2.28 | 68 | 55 | 211001902
LENNOX | ML17XP1-036-230A** | CHX35-42B-**-*+TDR | SL297UH040NV36B* | 36000 | 34000 | 15.6 | 12.5 | 8.1 | 2.24 | 68 | 55 | 211001905
LENNOX | ML17XP1-036-230A** | CHX35-42B-**-*+TDR | SLP99UH070XV36B* | 36000 | 33800 | 15.6 | 13 | 8.1 | 2.26 | 69 | 56 | 211001907
LENNOX | ML17XP1-036-230A** | CHX35-42B-**-*+TDR | SL297UH060NV36B* | 36000 | 33800 | 15.6 | 12.5 | 8.1 | 2.24 | 69 | 56 | 211001906
LENNOX | ML17XP1-036-230A** | CHX35-42B-**-*+TDR | SL280UH090V48B* | 36000 | 33800 | 16 | 13 | 8.1 | 2.26 | 68 | 55 | 211001904
LENNOX | ML17XP1-036-230A** | CHX35-42B-**-*+TDR | ML193UH070XE36B* | 36000 | 33200 | 16 | 13 | 8.1 | 2.22 | 68 | 55 | 211001896
LENNOX | ML17XP1-036-230A** | CHX35-42B-**-*+TDR | ML180UH090V48B* | 36000 | 33800 | 16 | 13 | 8.1 | 2.26 | 68 | 55 | 211001893
LENNOX | ML17XP1-036-230A** | CHX35-42B-**-*+TDR | ML180UH070V48B* | 36000 | 33800 | 16.2 | 13 | 8.1 | 2.3 | 68 | 55 | 211001891
LENNOX | ML17XP1-036-230A** | CHX35-42B-**-*+TDR | EL296UH045XE36B* | 36000 | 33400 | 15.8 | 13 | 8.1 | 2.24 | 68 | 55 | 211001885
LENNOX | ML17XP1-036-230A** | CHX35-42B-**-*+TDR | EL296UH070XV36B* | 36000 | 33800 | 15.6 | 13 | 8.1 | 2.26 | 69 | 56 | 211001888
LENNOX | ML17XP1-036-230A** | CHX35-42B-**-*+TDR | ML180UH070E36B* | 36000 | 33600 | 16 | 13 | 8.1 | 2.24 | 68 | 55 | 211001889
LENNOX | ML17XP1-036-230A** | CHX35-42B-**-*+TDR | ML180UH070V36B* | 36000 | 33600 | 16 | 13 | 8.1 | 2.26 | 68 | 55 | 211001890
LENNOX | ML17XP1-036-230A** | CHX35-42B-**-*+TDR | EL296UH070XE36B* | 36000 | 33400 | 15.6 | 12.5 | 8.1 | 2.24 | 69 | 56 | 211001887
LENNOX | ML17XP1-036-230A** | CHX35-42B-**-*+TDR | EL296UH045XV36B* | 36000 | 34000 | 15.4 | 12.5 | 8.1 | 2.22 | 68 | 55 | 211001886
LENNOX | ML17XP1-036-230A** | CHX35-42B-**-*+TDR | EL280UH090E36B* | 36000 | 33400 | 16.2 | 13 | 8.1 | 2.26 | 68 | 55 | 211001882
LENNOX | ML17XP1-036-230A** | CHX35-42B-**-*+TDR | EL280UH090XE48B* | 36000 | 33200 | 16.2 | 13 | 8.1 | 2.26 | 68 | 55 | 211001884
LENNOX | ML17XP1-036-230A** | CH35-42C+TDR+TXV | SLP99UH110XV60C* | 36000 | 33600 | 16.2 | 13.5 | 8.1 | 2.2 | 67 | 54 | 211001877
LENNOX | ML17XP1-036-230A** | CHX35-42B-**-*+TDR | EL280UH090E48B* | 36000 | 33200 | 16.2 | 13 | 8.1 | 2.26 | 68 | 55 | 211001883
CONCORD | 4HP17L48P-**A | EA(C;U)1P60C+TDR+TXV | 92G1UH110CE16 | 48000 | 46500 | 15.4 | 12.5 | 8.1 | 2.36 | 68 | 54 | 210325867
CONCORD | 4HP17L48P-**A | EAC4X60C+TDR | 95G1UH100CE20X | 48000 | 46000 | 15.2 | 12.5 | 8.1 | 2.38 | 68 | 55 | 210325924
CONCORD | 4HP17L48P-**A | EA(C;U)1P48C+TDR+TXV | 80G2UH110CE16 | 47000 | 45000 | 15.2 | 12.5 | 8.1 | 2.2 | 68 | 54 | 210325842
CONCORD | 4HP17L48P-**A | EA(C;U)1P48C+TDR+TXV | 96G1UH110CE20 | 46500 | 45000 | 15.2 | 12.5 | 8.1 | 2.18 | 67 | 54 | 210325839
CONCORD | 4HP17L48P-**A | EAC4X48C+TDR | 80G2UH110CE20 | 46500 | 44500 | 15.6 | 12.5 | 8.1 | 2.2 | 67 | 54 | 210325899
CONCORD | 4HP17L48P-**A | EAC4X48B+TDR | 80G1UH090BE16 | 46500 | 45000 | 15.2 | 12.5 | 8.1 | 2.18 | 67 | 54 | 210325898
CONCORD | 4HP17L36P-**A | BCE7E36M*4X |  | 34800 | 34800 | 16 | 13 | 8.5 | 2.28 | 67 | 53 | 210326012
CONCORD | 4HP17L48P-**A | ED1P50/60C+TDR+TXV | 96G2DF110CE20 | 47000 | 45000 | 15.2 | 12.5 | 8.1 | 2.2 | 67 | 54 | 210325895
DUCANE | 4HP17L18P-**A | EAC4X24A+TDR | 80G2UH070AE12 | 18000 | 17200 | 16.4 | 13.5 | 8.1 | 2.12 | 63 | 48 | 210325785
MRCOOL | MHP17030A-**A | MCVP36ANPA+TDR+TXV | MGM80SE045A3A | 29400 | 27600 | 16 | 13 | 8.1 | 2.28 | 66 | 52 | 210326119
CONCORD | 4HP17L48P-**A | EAC4X49C+TDR | 96G1UH110CE20 | 48000 | 45000 | 15.2 | 12.5 | 8.1 | 2.26 | 69 | 56 | 210325911
CONCORD | 4HP17L48P-**A | EA(C;U)1P49C+TDR+TXV | 80G2UH110CE16 | 48000 | 45000 | 15.4 | 12.5 | 8.1 | 2.26 | 69 | 56 | 210325854
CONCORD | 4HP17L48P-**A | EA(C;U)1P49C+TDR+TXV | 80G2UH110CE20L | 48000 | 45000 | 15.4 | 12.5 | 8.1 | 2.26 | 69 | 56 | 210325849
CONCORD | 4HP17L48P-**A | EA(C;U)1P49C+TDR+TXV | 96G1UH110CE20 | 48000 | 45000 | 15.2 | 12.5 | 8.1 | 2.26 | 69 | 56 | 210325847
MRCOOL | MHP17048A-**A | MCDP5060CNPA+TDR+TXV | MGD80SE110C5A | 47500 | 45000 | 15.8 | 13 | 8.1 | 2.22 | 67 | 53 | 210326006
MRCOOL | MHP17048A-**A | MCVP48BNPA+TDR+TXV | MGM96SE110C5XA | 46500 | 45000 | 15.2 | 12.5 | 8.1 | 2.18 | 67 | 54 | 210325968
CONCORD | 4HP17L48P-**A | EAC4X60C+TDR | 80G2UH110CE16 | 48000 | 46500 | 15.6 | 13 | 8.3 | 2.36 | 68 | 54 | 210325933
CONCORD | 4HP17L48P-**A | EAC4X60C+TDR | 96G1UH090CE16 | 48000 | 46000 | 15.4 | 12.5 | 8.1 | 2.36 | 68 | 55 | 210325932
CONCORD | 4HP17L48P-**A | EA(C;U)1P49C+TDR+TXV | 96G2UH090CE16 | 47500 | 45000 | 15.2 | 12.5 | 8.1 | 2.24 | 69 | 56 | 210325855
DUCANE | 4HP17L18P-**A | ED1P30/36B+TDR+TXV | 96G1DF070BE16 | 18000 | 18000 | 16.4 | 13.5 | 8.3 | 2.16 | 62 | 47 | 210325772
CONCORD | 4HP17L48P-**A | EAC4X60C+TDR | 96G2UH110CE20 | 48000 | 46000 | 15.4 | 12.5 | 8.1 | 2.38 | 68 | 55 | 210325927
MRCOOL | MHP17018A-**A | MCDP3036ANPA+TDR+TXV | MGD96SE045B3XA | 18000 | 17800 | 16.4 | 13.5 | 8.3 | 2.16 | 62 | 46 | 210326270
MRCOOL | MHP17048A-**A | MCVP60CNPA+TDR+TXV | MGM80SE110C5A | 48000 | 47000 | 15.4 | 12.5 | 8.3 | 2.34 | 67 | 54 | 210325983
CONCORD | 4HP17L42P-**A | ED1P48C+TDR+TXV | 92G1DF090CE16 | 40500 | 42000 | 15.2 | 12.5 | 8.1 | 2.12 | 65 | 51 | 210325998
ARMSTRONG AIR | 4SHP17LE130P-**A | ED1P30/36A+TDR+TXV | A80DS2V070A12 | 28200 | 29200 | 15.4 | 12.5 | 8.5 | 2.22 | 64 | 49 | 211198453
ARMSTRONG AIR | 4SHP17LE130P-**A | ED1P30/36A+TDR+TXV | A80DF1E070A12 | 27400 | 28600 | 15.2 | 12.5 | 8.3 | 2.2 | 64 | 50 | 211198452
ARMSTRONG AIR | 4SHP17LE130P-**A | ED1P30/36A+TDR+TXV | A80DF1E045A12 | 27400 | 28600 | 15.2 | 12.5 | 8.3 | 2.2 | 64 | 50 | 211198451
LENNOX | SL25XPV-048-230A** | C35-60C+TDR+TXV | SL280UH080NV60C* | 46000 | 43500 | 20.6 | 12.5 | 9.5 | 1.92 | 97 | 83 | 207436530
LENNOX | SL25XPV-048-230A** | C35-60C+TDR+TXV | EL296UH110XV60C* | 46000 | 44000 | 20 | 12.5 | 9.5 | 1.92 | 97 | 82 | 207436529
LENNOX | SL25XPV-048-230A** | C35-60C+TDR+TXV | EL296UH110XV48C* | 45500 | 44000 | 20 | 12.2 | 9.5 | 1.9 | 97 | 83 | 207436528
LENNOX | SL25XPV-048-230A** | C35-60C+TDR+TXV | EL296UH090XV60C* | 45500 | 44000 | 20 | 12.2 | 9.5 | 1.9 | 97 | 82 | 207436527
LENNOX | SL25XPV-048-230A** | C35-60C+TDR+TXV | EL296UH090XV48C* | 45500 | 44000 | 20 | 12 | 9.5 | 1.9 | 97 | 83 | 207436526
LENNOX | SL25XPV-048-230A** | C35-49C+TDR+TXV | SLP99UH110XV60C* | 45500 | 44000 | 20 | 12 | 8.9 | 1.78 | 99 | 81 | 207436525
LENNOX | SL25XPV-036-230A** | CR33-48C*+TDR+TXV | SL280DF110V60C* | 33600 | 36000 | 20.6 | 13.4 | 8.7 | 1.76 | 94 | 81 | 207436442
LENNOX | SL25XPV-036-230A** | CR33-48C*+TDR+TXV | SL280DF090V60C* | 33400 | 36000 | 20.4 | 13 | 8.7 | 1.76 | 94 | 81 | 207436441
LENNOX | SL25XPV-036-230A** | CR33-48C*+TDR+TXV | SL280DF080NV60C* | 33400 | 36000 | 20 | 13 | 8.6 | 1.76 | 94 | 81 | 207436440
LENNOX | SL25XPV-036-230A** | CR33-48C*+TDR+TXV | EL296DF110XV60C* | 33400 | 36000 | 20.2 | 13 | 8.7 | 1.76 | 94 | 83 | 207436439
LENNOX | SL25XPV-036-230A** | CR33-48C*+TDR+TXV | EL296DF090XV60C* | 33400 | 36000 | 20.2 | 13 | 8.7 | 1.76 | 94 | 83 | 207436438
LENNOX | SL25XPV-036-230A** | CR33-48B*+TDR+TXV | SLP99DF070XV36B* | 33400 | 36000 | 21.2 | 12.5 | 8.7 | 1.76 | 95 | 83 | 207436437
LENNOX | SL25XPV-036-230A** | CR33-48B*+TDR+TXV | SL280DF090V48B* | 33400 | 36000 | 21.2 | 13 | 8.7 | 1.78 | 94 | 83 | 207436436
LENNOX | SL25XPV-036-230A** | CR33-48B*+TDR+TXV | SL280DF060NV36B* | 33200 | 36000 | 21 | 12.5 | 8.7 | 1.76 | 95 | 83 | 207436435
LENNOX | SL25XPV-036-230A** | CH35-48B+TDR+TXV | SL280UH090V36B* | 34000 | 34400 | 22.2 | 13.5 | 8.8 | 1.84 | 90 | 76 | 207436358
LENNOX | SL25XPV-036-230A** | CH35-48B+TDR+TXV | SL297UH040NV36B* | 33800 | 34600 | 21.8 | 13.4 | 8.8 | 1.84 | 90 | 76 | 207436361
LENNOX | SL25XPV-036-230A** | CH35-48B+TDR+TXV | SL280UH090V48B* | 34000 | 34400 | 22 | 13.5 | 8.8 | 1.84 | 91 | 75 | 207436359
LENNOX | SL25XPV-036-230A** | CH35-48B+TDR+TXV | SL280UH090XV48B* | 34000 | 34400 | 22 | 13.5 | 8.8 | 1.84 | 91 | 75 | 207436360
LENNOX | SL25XPV-036-230A** | CH35-48B+TDR+TXV | EL296UH045XV36B* | 33600 | 34800 | 21.6 | 13 | 8.8 | 1.82 | 90 | 75 | 207436355
LENNOX | SL25XPV-036-230A** | CH35-48B+TDR+TXV | EL296UH070XV36B* | 33800 | 34600 | 21.8 | 13.3 | 8.8 | 1.82 | 91 | 76 | 207436356
LENNOX | SL25XPV-036-230A** | CH35-48B+TDR+TXV | SL280UH080NV48B* | 33800 | 34400 | 21.4 | 13.4 | 8.8 | 1.84 | 90 | 76 | 207436357
LENNOX | SL25XPV-048-230A** | CHX35-51/61C-**-*+TDR | EL296UH110XV48C* | 44500 | 45500 | 20.6 | 12.2 | 9.2 | 1.8 | 101 | 83 | 207436562
LENNOX | SL25XPV-036-230A** | CH35-42B+TDR+TXV | SLP99UH070XV36B* | 34600 | 34400 | 21.4 | 13 | 8.8 | 1.82 | 90 | 77 | 207436337
LENNOX | SL25XPV-048-230A** | CHX35-51/61C-**-*+TDR | SL280UH080NV60C* | 45000 | 45500 | 20.8 | 12.5 | 9.2 | 1.82 | 100 | 82 | 207436564
LENNOX | SL25XPV-048-230A** | CHX35-51/61C-**-*+TDR | EL296UH110XV60C* | 45000 | 45500 | 20 | 12 | 9.2 | 1.82 | 101 | 82 | 207436563
LENNOX | SL25XPV-048-230A** | CHX35-51/61C-**-*+TDR | EL296UH090XV60C* | 44500 | 45500 | 20 | 12 | 9.2 | 1.82 | 101 | 83 | 207436561
LENNOX | SL25XPV-048-230A** | CHX35-51/61C-**-*+TDR | EL296UH090XV48C* | 44500 | 45500 | 20.6 | 12 | 9.2 | 1.8 | 101 | 83 | 207436560
LENNOX | SL25XPV-048-230A** | CH35-60D+TDR+TXV | SLP99UH135XV60D* | 45500 | 43500 | 21 | 12.4 | 9.1 | 1.86 | 97 | 82 | 207436559
LENNOX | SL25XPV-048-230A** | CH35-60D+TDR+TXV | SL280UH135V60D* | 45500 | 43500 | 21 | 12.5 | 9.1 | 1.86 | 97 | 82 | 207436558
LENNOX | SL25XPV-048-230A** | C35-49C+TDR+TXV | SL280UH090V60C* | 45500 | 43500 | 20 | 12.4 | 8.9 | 1.8 | 99 | 82 | 207436516
LENNOX | SL25XPV-048-230A** | CH35-60D+TDR+TXV | EL296UH135XV60D* | 45500 | 43500 | 21 | 12.4 | 9.1 | 1.86 | 97 | 82 | 207436557
LENNOX | SL25XPV-048-230A** | C35-49C+TDR+TXV | SL280UH080NV60C* | 45500 | 44000 | 20.6 | 12.3 | 8.9 | 1.78 | 98 | 81 | 207436515
LENNOX | SL25XPV-048-230A** | C35-49C+TDR+TXV | EL296UH110XV60C* | 45500 | 44000 | 20 | 12 | 8.9 | 1.78 | 99 | 81 | 207436514
LENNOX | SL25XPV-048-230A** | C35-49C+TDR+TXV | EL296UH110XV48C* | 45500 | 44000 | 20 | 12 | 8.9 | 1.76 | 99 | 82 | 207436513
LENNOX | SL25XPV-036-230A** | CX35-50/60C+TDR | SLP99UH110XV60C* | 33800 | 34400 | 21.6 | 13.5 | 8.7 | 1.82 | 89 | 77 | 207436510
LENNOX | SL25XPV-048-230A** | C35-49C+TDR+TXV | EL296UH090XV48C* | 45000 | 44000 | 20 | 11.7 | 8.9 | 1.76 | 99 | 82 | 207436511
LENNOX | SL25XPV-048-230A** | C35-49C+TDR+TXV | EL296UH090XV60C* | 45500 | 44000 | 20 | 12 | 8.9 | 1.78 | 99 | 82 | 207436512
LENNOX | SL25XPV-036-230A** | CX35-50/60C+TDR | SLP99UH090XV60C* | 33600 | 34400 | 21 | 13.3 | 8.6 | 1.8 | 89 | 77 | 207436509
LENNOX | SL25XPV-036-230A** | CX35-50/60C+TDR | SL280UH090V60C* | 33800 | 34200 | 21.6 | 13.5 | 8.7 | 1.82 | 89 | 78 | 207436500
LENNOX | SL25XPV-036-230A** | CX35-50/60C+TDR | EL296UH110XV48C* | 33600 | 34400 | 22 | 13.3 | 8.7 | 1.82 | 89 | 78 | 207436497
LENNOX | SL25XPV-036-230A** | CX35-50/60C+TDR | SL280UH080NV60C* | 33800 | 34200 | 21.6 | 13.5 | 8.7 | 1.82 | 89 | 78 | 207436499
LENNOX | SL25XPV-036-230A** | CX35-50/60C+TDR | EL296UH090XV60C* | 33600 | 34400 | 21 | 13.3 | 8.6 | 1.8 | 89 | 77 | 207436496
LENNOX | SL25XPV-036-230A** | CX35-50/60C+TDR | EL296UH090XV48C* | 33600 | 34400 | 22.2 | 13.3 | 8.7 | 1.82 | 89 | 78 | 207436495
LENNOX | SL25XPV-036-230A** | CX35-50/60C+TDR | EL296UH110XV60C* | 33800 | 34400 | 21.4 | 13.5 | 8.6 | 1.82 | 89 | 77 | 207436498
LENNOX | SL25XPV-036-230A** | CX35-50/60C+TDR | EL296UH090XV36C* | 33600 | 34400 | 22.2 | 13.3 | 8.7 | 1.8 | 90 | 78 | 207436494
LENNOX | SL25XPV-036-230A** | CX35-48C+TDR | SLP99UH110XV60C* | 34000 | 35600 | 21.2 | 13.5 | 8.8 | 1.82 | 93 | 77 | 207436493
LENNOX | SL25XPV-036-230A** | CR33-48B*+TDR+TXV | EL296DF045XV36B* | 33200 | 36000 | 21.2 | 12.5 | 8.7 | 1.76 | 95 | 83 | 207436433
LENNOX | SL25XPV-036-230A** | CR33-48B*+TDR+TXV | EL296DF070XV48B* | 33200 | 36000 | 20.6 | 12.5 | 8.6 | 1.76 | 95 | 83 | 207436434
LENNOX | SL25XPV-036-230A** | CHX35-48C-**-*+TDR | EL296UH110XV60C* | 34000 | 33800 | 21.2 | 13.5 | 8.5 | 1.76 | 90 | 77 | 207436420
LENNOX | SL25XPV-036-230A** | CHX35-48C-**-*+TDR | SL280UH090XV60C* | 34200 | 33800 | 21.4 | 13.5 | 8.5 | 1.76 | 89 | 77 | 207436423
LENNOX | SL25XPV-036-230A** | CHX35-48C-**-*+TDR | SL280UH100NV60C* | 34000 | 33600 | 21 | 13.5 | 8.5 | 1.76 | 89 | 77 | 207436424
LENNOX | SL25XPV-036-230A** | CHX35-48C-**-*+TDR | SLP99UH110XV60C* | 34000 | 33800 | 21.2 | 13.5 | 8.5 | 1.76 | 90 | 77 | 207436432
LENNOX | SL25XPV-036-230A** | CHX35-48B-**-*+TDR | SLP99UH070XV36B* | 33800 | 34600 | 21.8 | 13.3 | 8.8 | 1.82 | 91 | 76 | 207436415
LENNOX | SL25XPV-036-230A** | CHX35-48C-**-*+TDR | SL280UH090V60C* | 34200 | 33800 | 21.4 | 13.5 | 8.5 | 1.76 | 89 | 77 | 207436422
MRCOOL | MHP17048A-**A | MCVP48CNPA+TDR+TXV | MGM96SE110C5XA | 46500 | 45000 | 15.2 | 12.5 | 8.1 | 2.18 | 67 | 54 | 210441093
Century | HRG1518S1R-**A | EAH1P24B+TDR+TXV | GUH92C045B3M | 18000 | 18000 | 16.4 | 13.5 | 8.1 | 2.08 | 61 | 46 | 210421129
Century | HRG1518S1R-**A | EA(C;U)1P24A+TDR+TXV | GUH97M070B3M | 18000 | 17400 | 16.4 | 13.5 | 8.1 | 2.08 | 63 | 48 | 210421109
Century | HRG1518S1R-**A | EA(C;U)1P24A+TDR+TXV | GUH96T070B3M | 18000 | 17400 | 16.4 | 13.5 | 8.1 | 2.08 | 63 | 48 | 210421108
Century | HRG1518S1R-**A | EA(C;U)1P24A+TDR+TXV | GUH92C070B3M | 18000 | 17200 | 16.2 | 13.5 | 8.1 | 2.1 | 63 | 48 | 210421105
Century | HRG1518S1R-**A | EA(C;U)1P24A+TDR+TXV | GUH96T045B3M | 18000 | 17400 | 16 | 13.5 | 8.1 | 2.06 | 63 | 48 | 210421107
GE | NS17H42SA4-**A | ED1P48C+TDR+TXV | NF80D110S5C-* | 41000 | 42000 | 15.6 | 13 | 8.1 | 2.14 | 65 | 50 | 211621889
GE | NS17H42SA4-**A | ED1P48B+TDR+TXV | NF80D090T4B-* | 41000 | 42000 | 15.4 | 13 | 8.1 | 2.12 | 65 | 50 | 211621886
GE | NS17H42SA4-**A | ED1P48B+TDR+TXV | NF80D090S4B-* | 40500 | 42000 | 15.4 | 13 | 8.1 | 2.12 | 65 | 50 | 211621885
GE | NS17H36SA4-**A | ED1P30/36A+TDR+TXV | NF80D045S3A-* | 32800 | 35800 | 15.2 | 12 | 8.1 | 2.16 | 66 | 53 | 211621864
GE | NS17H30SA4-**A | ED1P30/36C+TDR+TXV | NF97D090M4C-* | 28000 | 29200 | 15.2 | 12.5 | 8.5 | 2.2 | 64 | 49 | 211621862
GE | NS17H30SA4-**A | ED1P30/36A+TDR+TXV | NF80D070T3A-* | 27000 | 28400 | 15.2 | 12.5 | 8.3 | 2.22 | 64 | 50 | 211621850
GE | NS17H30SA4-**A | ED1P30/36A+TDR+TXV | NF80D070S3A-* | 27400 | 28600 | 15.2 | 12.5 | 8.3 | 2.2 | 64 | 50 | 211621849
GE | NS17H30SA4-**A | ED1P30/36A+TDR+TXV | NF80D045S3A-* | 27400 | 28600 | 15.2 | 12.5 | 8.3 | 2.2 | 64 | 50 | 211621848
GE | NS17H24SA4-**A | ED1P30/36C+TDR+TXV | NF97D090M4C-* | 23600 | 23600 | 15.8 | 13 | 8.1 | 2.02 | 63 | 47 | 211621846
GE | NS17H18SA4-**A | ED1P30/36B+TDR+TXV | NF96D070S4B-* | 18000 | 18000 | 16.4 | 13.5 | 8.3 | 2.16 | 62 | 47 | 211621818
GE | NS17H18SA4-**A | ED1P30/36B+TDR+TXV | NF96D045S3B-* | 18000 | 17800 | 16.4 | 13.5 | 8.3 | 2.16 | 62 | 46 | 211621817
GE | NS17H18SA4-**A | ED1P30/36B+TDR+TXV | NF80D090T4B-* | 18000 | 18000 | 15.6 | 13 | 8.1 | 2.1 | 63 | 48 | 211621816
GE | NS17H18SA4-**A | ED1P30/36B+TDR+TXV | NF80D090S4B-* | 18000 | 18000 | 15.6 | 13 | 8.1 | 2.08 | 63 | 48 | 211621815
GE | NS17H18SA4-**A | ED1P30/36B+TDR+TXV | NF80D070S3B-* | 18000 | 17800 | 16 | 13.5 | 8.1 | 2.12 | 62 | 46 | 211621814
LENNOX | ML17XP1-042-230A** | CBA38MV-048-230*+TDR |  | 41500 | 40000 | 15.2 | 13 | 8.1 | 2.22 | 65 | 55 | 211617040
AIREASE | 4SHP22LX160P-**A | EAC4X60D+TDR | A80UH1E135D20 | 55000 | 55500 | 16.5 | 11 | 8.2 | 1.96 | 68 | 56 | 211530263
AIREASE | 4SHP22LX160P-**A | EAC4X60C+TDR | A97USMV090C16 | 54000 | 55500 | 18 | 11 | 8.2 | 1.98 | 68 | 57 | 211530261
AIREASE | 4SHP22LX160P-**A | EAC4X60C+TDR | A97US2V080C20X | 54000 | 55500 | 17.5 | 11 | 8.2 | 2 | 68 | 57 | 211530260
AIREASE | 4SHP22LX160P-**A | EAC4X60C+TDR | A97USMV090C20 | 54500 | 55500 | 17.5 | 11 | 8.2 | 2.02 | 68 | 56 | 211530262
AIREASE | 4SHP22LX160P-**A | EAC4X60C+TDR | A96UH1E110C20 | 54500 | 55500 | 16.5 | 11 | 8.5 | 2.02 | 68 | 57 | 211530259
AIREASE | 4SHP22LX160P-**A | EAC4X60C+TDR | A93UH1E110C20 | 54500 | 55500 | 16.9 | 11 | 8.5 | 2.02 | 68 | 57 | 211530258
AIREASE | 4SHP22LX160P-**A | EAC4X60C+TDR | A80UH1E110C20 | 54500 | 56000 | 17.5 | 11 | 8.5 | 2.02 | 68 | 56 | 211530257
AIREASE | 4SHP22LX160P-**A | EAC4X60C+TDR | A96US2V110C16 | 54000 | 55500 | 18 | 11 | 8.2 | 2 | 68 | 57 | 211530256
AIREASE | 4SHP22LX160P-**A | EAC4X60C+TDR | A96UH2E110C20 | 54000 | 55500 | 16.5 | 11 | 8.5 | 2 | 68 | 57 | 211530255
AIREASE | 4SHP22LX160P-**A | EAC4X60C+TDR | A96US2V090C20 | 54500 | 55500 | 17.5 | 11 | 8.2 | 2.02 | 68 | 57 | 211530254
AIREASE | 4SHP22LX160P-**A | EAC4X60C+TDR | A96US2V090C16 | 54000 | 55500 | 18 | 11 | 8.2 | 1.98 | 68 | 57 | 211530253
AIREASE | 4SHP22LX160P-**A | EAC4X60C+TDR | A80UH1E100C20X | 54000 | 56000 | 16.9 | 11 | 8.5 | 2 | 68 | 57 | 211530252
AIREASE | 4SHP22LX160P-**A | EAH1P60D+TDR+TXV | A80UH1E135D20 | 52500 | 54500 | 17 | 11 | 8.1 | 1.94 | 68 | 56 | 211530248
AIREASE | 4SHP22LX160P-**A | BCE5V60M*4X |  | 53500 | 55000 | 16.9 | 11 | 8.5 | 2 | 68 | 55 | 211530246
AIREASE | 4SHP22LX160P-**A | BCE5C60M*4X |  | 53500 | 54500 | 16.9 | 11 | 8.1 | 2 | 68 | 55 | 211530245
AIREASE | 4SHP22LX160P-**A | EA(C;U)1P60C+TDR+TXV | A97USMV090C16 | 54000 | 55500 | 18 | 11 | 8.2 | 1.98 | 68 | 57 | 211530243
AIREASE | 4SHP22LX160P-**A | EA(C;U)1P60C+TDR+TXV | A97USMV090C20 | 54500 | 55500 | 17.5 | 11 | 8.2 | 2.02 | 68 | 56 | 211530244
AIREASE | 4SHP22LX160P-**A | EA(C;U)1P60C+TDR+TXV | A97US2V080C20X | 54000 | 55500 | 17.5 | 11 | 8.2 | 2 | 68 | 57 | 211530242
AIREASE | 4SHP22LX160P-**A | EA(C;U)1P60C+TDR+TXV | A96UH1E110C20 | 54500 | 55500 | 16.5 | 11 | 8.5 | 2.02 | 68 | 57 | 211530241
AIREASE | 4SHP22LX160P-**A | EA(C;U)1P60C+TDR+TXV | A80UH1E110C20 | 54500 | 56000 | 17.5 | 11 | 8.5 | 2.02 | 68 | 56 | 211530239
AIREASE | 4SHP22LX160P-**A | EA(C;U)1P60C+TDR+TXV | A93UH1E110C20 | 54500 | 55500 | 16.9 | 11 | 8.5 | 2.02 | 68 | 57 | 211530240
AIREASE | 4SHP22LX160P-**A | EA(C;U)1P60C+TDR+TXV | A96US2V110C16 | 54000 | 55500 | 18 | 11 | 8.2 | 2 | 68 | 57 | 211530238
AIREASE | 4SHP22LX160P-**A | EA(C;U)1P60C+TDR+TXV | A96UH2E110C20 | 54000 | 55500 | 16.5 | 11 | 8.5 | 2 | 68 | 57 | 211530237
AIREASE | 4SHP22LX160P-**A | EA(C;U)1P60C+TDR+TXV | A96US2V090C20 | 54500 | 55500 | 17.5 | 11 | 8.2 | 2.02 | 68 | 57 | 211530236
AIREASE | 4SHP22LX160P-**A | EA(C;U)1P60C+TDR+TXV | A96US2V090C16 | 54000 | 55500 | 18 | 11 | 8.2 | 1.98 | 68 | 57 | 211530235
AIREASE | 4SHP22LX160P-**A | EA(C;U)1P60C+TDR+TXV | A80UH1E100C20X | 54000 | 56000 | 16.9 | 11 | 8.5 | 2 | 68 | 57 | 211530234
LENNOX | EL18XPV-048-230A** | C35-49C+TDR+TXV | EL296UH090XV48C* | 45000 | 46000 | 18.4 | 10.5 | 8.1 | 1.92 | 68 | 55 | 206841089
LENNOX | EL18XPV-048-230A** | CX35-49C+TDR | EL195UH100NE60C* | 45000 | 45500 | 17 | 10.5 | 8.1 | 1.92 | 69 | 57 | 206841160
LENNOX | EL18XPV-048-230A** | CHX35-48B-**-*+TDR | EL280UH090XE48B* | 43000 | 47000 | 17.6 | 10.2 | 8.1 | 1.9 | 66 | 53 | 206841152
LENNOX | EL18XPV-048-230A** | CX35-49C+TDR | EL280UH110E48C* | 45000 | 45000 | 18 | 10.7 | 8.1 | 1.96 | 69 | 56 | 206841162
LENNOX | EL18XPV-048-230A** | CX35-49C+TDR | EL196UH090XE48C* | 44000 | 45000 | 17.6 | 10.5 | 8.1 | 1.96 | 69 | 57 | 206841161
LENNOX | EL18XPV-048-230A** | C35-49C+TDR+TXV | EL296UH090XE48C* | 44000 | 45000 | 17.6 | 10.5 | 8.1 | 1.92 | 69 | 56 | 206841088
LENNOX | EL18XPV-048-230A** | CX35-49C+TDR | EL180UH100NE60C* | 45000 | 45500 | 17.2 | 10.2 | 8.1 | 1.96 | 68 | 55 | 206841158
Century | HRG1548S1R-**A | EA(C;U)1P48B+TDR+TXV | GUH96C110C5M | 46500 | 45000 | 15.2 | 12.5 | 8.1 | 2.18 | 67 | 54 | 210331143
Century | HRG1548S1R-**A | EA(C;U)1P48B+TDR+TXV | GUH92C110C5M | 46500 | 44500 | 15.4 | 12.5 | 8.1 | 2.18 | 68 | 55 | 210331142
Century | HRG1548S1R-**A | EA(C;U)1P48B+TDR+TXV | GUH80C090C5M | 46500 | 44500 | 15.4 | 12.5 | 8.1 | 2.22 | 68 | 55 | 210331141
Century | HRG1548S1R-**A | EAH1P60D+TDR+TXV | GUH96C135D5M | 48000 | 45500 | 15.2 | 12.5 | 8.1 | 2.2 | 67 | 54 | 210331234
Century | HRG1548S1R-**A | ED1P50/60C+TDR+TXV | GDD96C090C4M | 47000 | 45000 | 15.2 | 12.5 | 8.1 | 2.2 | 67 | 54 | 210331230
Century | HRG1548S1R-**A | ED1P50/60C+TDR+TXV | GDD92C090C4M | 47000 | 45000 | 15.2 | 12.5 | 8.1 | 2.18 | 67 | 54 | 210331229
Century | HRG1542S1R-**A | ED1P48B+TDR+TXV | GDD92C090C4M | 40500 | 42000 | 15.2 | 12.5 | 8.1 | 2.12 | 65 | 51 | 210331272
Century | HRG1542S1R-**A | ED1P48B+TDR+TXV | GDD80C110C5M | 41000 | 42000 | 15.6 | 13 | 8.1 | 2.14 | 65 | 50 | 210331270
Century | HRG1542S1R-**A | ED1P48B+TDR+TXV | GDD80C090B4M | 40500 | 42000 | 15.4 | 13 | 8.1 | 2.12 | 65 | 50 | 210331268
Century | HRG1548S1R-**A | EA(C;U)1P48B+TDR+TXV | GUH80C090B4M | 46500 | 45000 | 15.2 | 12.5 | 8.1 | 2.18 | 67 | 54 | 210331137
Century | HRG1548S1R-**A | HCG48V1P |  | 47000 | 45500 | 15.2 | 12.5 | 8.3 | 2.28 | 67 | 53 | 210331136
ARMSTRONG AIR | 4SHP22LX136P-**A | EAC4X48B+TDR | A80UH1E090B16 | 35600 | 33600 | 19.5 | 12 | 8.8 | 2.24 | 66 | 54 | 211528474
ARMSTRONG AIR | 4SHP22LX136P-**A | EAC4X48B+TDR | A97USMV070B12 | 35000 | 34000 | 20.5 | 12 | 8.8 | 2.18 | 66 | 55 | 211528487
AIREASE | 4SHP22LX136P-**A | EA(C;U)1P30A+TDR+TXV | A80UH1E040A12X | 34200 | 34000 | 20.5 | 11.7 | 8.5 | 2.12 | 64 | 52 | 211528488
ARMSTRONG AIR | 4SHP22LX136P-**A | EAC4X48B+TDR | A97US2V060B12X | 34800 | 34000 | 20 | 12 | 8.8 | 2.18 | 66 | 55 | 211528486
ARMSTRONG AIR | 4SHP22LX136P-**A | EAC4X48B+TDR | A97US2V040B12X | 35000 | 34000 | 20.5 | 12 | 8.8 | 2.18 | 66 | 55 | 211528485
ARMSTRONG AIR | 4SHP22LX136P-**A | EAC4X48B+TDR | A80US2V090B16L | 35000 | 33800 | 20 | 12 | 9 | 2.22 | 66 | 54 | 211528484
ARMSTRONG AIR | 4SHP22LX136P-**A | EAC4X48B+TDR | A80US2V090B12 | 35000 | 33800 | 20.5 | 12 | 9 | 2.22 | 66 | 54 | 211528482
ARMSTRONG AIR | 4SHP22LX136P-**A | EAC4X48B+TDR | A80US2V090B16 | 35000 | 33800 | 20 | 12 | 9 | 2.22 | 66 | 54 | 211528483
ARMSTRONG AIR | 4SHP22LX136P-**A | EAC4X48B+TDR | A80US2V080B16X | 35000 | 33800 | 20 | 12 | 8.8 | 2.2 | 67 | 55 | 211528481
ARMSTRONG AIR | 4SHP22LX136P-**A | EAC4X48B+TDR | A96UH1E070B12 | 34600 | 33400 | 19.5 | 12 | 8.8 | 2.2 | 66 | 55 | 211528480
ARMSTRONG AIR | 4SHP22LX136P-**A | EAC4X48B+TDR | A96UH1E045B12 | 34400 | 33200 | 19.5 | 12 | 8.7 | 2.18 | 66 | 55 | 211528479
ARMSTRONG AIR | 4SHP22LX136P-**A | EAC4X48B+TDR | A96UH1E030B12 | 34400 | 33400 | 19 | 11.7 | 8.7 | 2.18 | 66 | 55 | 211528478
ARMSTRONG AIR | 4SHP22LX136P-**A | EAC4X48B+TDR | A93UH1E045B12 | 35000 | 33600 | 19.5 | 11.7 | 8.8 | 2.18 | 67 | 55 | 211528476
ARMSTRONG AIR | 4SHP22LX136P-**A | EAC4X48B+TDR | A93UH1E030B12 | 34800 | 33400 | 19 | 11.7 | 8.8 | 2.18 | 67 | 55 | 211528475
ARMSTRONG AIR | 4SHP22LX136P-**A | EAC4X48B+TDR | A93UH1E070B12 | 35000 | 33600 | 19.5 | 12 | 8.8 | 2.2 | 66 | 55 | 211528477
ARMSTRONG AIR | 4SHP22LX136P-**A | EAC4X48B+TDR | A96US2V070B12 | 35000 | 34000 | 20.5 | 12 | 8.8 | 2.18 | 66 | 55 | 211528472
ARMSTRONG AIR | 4SHP22LX136P-**A | EAC4X48B+TDR | A80UH1E070B12 | 35200 | 33400 | 20 | 12 | 8.8 | 2.22 | 66 | 54 | 211528473
ARMSTRONG AIR | 4SHP22LX136P-**A | EAC4X48B+TDR | A96UH2E070B12 | 34800 | 33400 | 19.5 | 12 | 8.8 | 2.18 | 66 | 55 | 211528471
ARMSTRONG AIR | 4SHP22LX136P-**A | EAC4X48B+TDR | A96US2V045B12 | 34800 | 34000 | 20 | 12 | 8.8 | 2.18 | 66 | 55 | 211528470
ARMSTRONG AIR | 4SHP22LX136P-**A | EAC4X48B+TDR | A80UH2E090B16 | 35000 | 33200 | 19 | 12 | 8.8 | 2.24 | 66 | 54 | 211528468
ARMSTRONG AIR | 4SHP22LX136P-**A | EAC4X48B+TDR | A80UH2E090B12 | 35000 | 33200 | 20.5 | 12 | 8.8 | 2.24 | 66 | 55 | 211528467
ARMSTRONG AIR | 4SHP22LX136P-**A | EAC4X48B+TDR | A96UH2E045B12 | 34800 | 33600 | 20 | 12 | 8.8 | 2.2 | 67 | 55 | 211528469
ARMSTRONG AIR | 4SHP22LX136P-**A | EAC4X48B+TDR | A80UH1E080B16X | 35400 | 33800 | 18.5 | 12 | 8.7 | 2.18 | 67 | 55 | 211528466
ARMSTRONG AIR | 4SHP22LX136P-**A | EAC4X36B+TDR | A97USMV070B12 | 35000 | 35000 | 20.5 | 12 | 8.5 | 2.12 | 63 | 52 | 211528465
ARMSTRONG AIR | 4SHP22LX136P-**A | EAC4X36B+TDR | A97US2V060B12X | 35000 | 35000 | 20.5 | 12 | 8.5 | 2.1 | 63 | 52 | 211528464
ARMSTRONG AIR | 4SHP22LX136P-**A | EAC4X36B+TDR | A97US2V040B12X | 35000 | 35000 | 20.5 | 12 | 8.5 | 2.12 | 63 | 52 | 211528463
ARMSTRONG AIR | 4SHP22LX136P-**A | EAC4X36B+TDR | A80US2V090B16 | 35000 | 34800 | 20.5 | 12 | 8.5 | 2.16 | 63 | 51 | 211528461
ARMSTRONG AIR | 4SHP22LX136P-**A | EAC4X36B+TDR | A80US2V090B16L | 35000 | 34800 | 20.5 | 12 | 8.5 | 2.16 | 63 | 51 | 211528462
ARMSTRONG AIR | 4SHP22LX136P-**A | EAC4X36B+TDR | A96UH1E070B12 | 34600 | 34200 | 20 | 12 | 8.5 | 2.12 | 63 | 51 | 211528458
ARMSTRONG AIR | 4SHP22LX136P-**A | EAC4X36B+TDR | A80US2V080B16X | 35000 | 34800 | 20 | 12 | 8.5 | 2.14 | 63 | 52 | 211528459
ARMSTRONG AIR | 4SHP22LX136P-**A | EAC4X36B+TDR | A96UH1E030B12 | 34600 | 34200 | 19.5 | 12 | 8.5 | 2.12 | 63 | 52 | 211528457
ARMSTRONG AIR | 4SHP22LX136P-**A | EAC4X36B+TDR | A93UH1E045B12 | 35000 | 34600 | 20 | 11.7 | 8.5 | 2.12 | 63 | 52 | 211528455
ARMSTRONG AIR | 4SHP22LX136P-**A | EAC4X36B+TDR | A96UH2E070B12 | 34600 | 34200 | 20 | 12 | 8.5 | 2.12 | 63 | 52 | 211528450
ARMSTRONG AIR | 4SHP22LX136P-**A | EAC4X36B+TDR | A93UH1E030B12 | 34600 | 34400 | 19.5 | 11.7 | 8.5 | 2.12 | 63 | 52 | 211528454
ARMSTRONG AIR | 4SHP22LX136P-**A | EAC4X36B+TDR | A80UH1E090B16 | 35400 | 34400 | 20 | 12 | 8.5 | 2.18 | 63 | 51 | 211528453
ARMSTRONG AIR | 4SHP22LX136P-**A | EAC4X36B+TDR | A93UH1E070B12 | 35000 | 34400 | 20.5 | 12 | 8.5 | 2.14 | 63 | 52 | 211528456
ARMSTRONG AIR | 4SHP22LX136P-**A | EAC4X36A+TDR | A80US2V070A12 | 35000 | 35000 | 20.5 | 12 | 8.5 | 2.1 | 63 | 52 | 211528443
ARMSTRONG AIR | 4SHP22LX136P-**A | EAC4X36B+TDR | A80UH1E070B12 | 35200 | 34400 | 20.5 | 12 | 8.5 | 2.16 | 63 | 51 | 211528452
ARMSTRONG AIR | 4SHP22LX136P-**A | EAC4X36B+TDR | A96US2V045B12 | 34800 | 35000 | 20.5 | 11.7 | 8.5 | 2.1 | 63 | 52 | 211528449
ARMSTRONG AIR | 4SHP22LX136P-**A | EAC4X36B+TDR | A96US2V070B12 | 35000 | 35000 | 20.5 | 12 | 8.5 | 2.12 | 63 | 52 | 211528451
ARMSTRONG AIR | 4SHP22LX136P-**A | EAC4X36B+TDR | A96UH2E045B12 | 34800 | 34400 | 20 | 12 | 8.5 | 2.12 | 63 | 52 | 211528448
ARMSTRONG AIR | 4SHP22LX136P-**A | EAC4X36B+TDR | A80UH1E080B16X | 35400 | 34800 | 19 | 12 | 8.5 | 2.14 | 63 | 52 | 211528445
ARMSTRONG AIR | 4SHP22LX136P-**A | EAC4X36B+TDR | A80UH2E090B16 | 35000 | 34000 | 19.5 | 12 | 8.5 | 2.18 | 63 | 51 | 211528447
ARMSTRONG AIR | 4SHP22LX136P-**A | EAC4X36A+TDR | A80US2V070A12L | 35000 | 35000 | 20.5 | 12 | 8.5 | 2.1 | 63 | 52 | 211528444
ARMSTRONG AIR | 4SHP22LX136P-**A | EAC4X36B+TDR | A80UH2E090B12 | 35600 | 34600 | 21.5 | 12 | 8.5 | 2.16 | 63 | 52 | 211528446
ARMSTRONG AIR | 4SHP22LX136P-**A | EAC4X36A+TDR | A80UH1E070A12 | 34800 | 34200 | 20.5 | 12 | 8.5 | 2.14 | 63 | 51 | 211528442
AIREASE | 4SHP22LX136P-**A | EAH1P30B+TDR+TXV | A97US2V060B12X | 34600 | 34800 | 20 | 11.7 | 8.7 | 2.1 | 66 | 54 | 211528593
ARMSTRONG AIR | 4SHP22LX136P-**A | EAC4X36A+TDR | A80UH2E045A12 | 35200 | 34600 | 21 | 12 | 8.5 | 2.14 | 63 | 51 | 211528439
ARMSTRONG AIR | 4SHP22LX136P-**A | EAC4X36A+TDR | A80UH2E070A12 | 35000 | 34600 | 20 | 12 | 8.5 | 2.14 | 63 | 52 | 211528440
ARMSTRONG AIR | 4SHP22LX136P-**A | EAC4X36A+TDR | A80UH1E045A12 | 34800 | 34200 | 20.5 | 12 | 8.5 | 2.14 | 63 | 51 | 211528441
ARMSTRONG AIR | 4SHP22LX136P-**A | EAC4X36A+TDR | A80UH1E060A12X | 34600 | 34200 | 20 | 12 | 8.5 | 2.12 | 63 | 51 | 211528438
ARMSTRONG AIR | 4SHP22LX136P-**A | EAC4X36A+TDR | A80UH1E040A12X | 34600 | 34200 | 20 | 12 | 8.5 | 2.12 | 63 | 51 | 211528437
ARMSTRONG AIR | 4SHP22LX136P-**A | EAC4X30B+TDR | A97USMV070B12 | 34600 | 34800 | 20.5 | 12 | 8.5 | 2.1 | 63 | 52 | 211528436
ARMSTRONG AIR | 4SHP22LX136P-**A | EAC4X30B+TDR | A93UH1E045B12 | 34400 | 34200 | 19.5 | 11.7 | 8.5 | 2.1 | 64 | 52 | 211528426
ARMSTRONG AIR | 4SHP22LX136P-**A | EAC4X30B+TDR | A97US2V040B12X | 34600 | 34800 | 20.5 | 12 | 8.5 | 2.1 | 63 | 52 | 211528434
ARMSTRONG AIR | 4SHP22LX136P-**A | EAC4X30B+TDR | A97US2V060B12X | 34600 | 34800 | 20 | 11.7 | 8.5 | 2.1 | 64 | 52 | 211528435
LENNOX | EL18XPV-024-230A** | CHX35-24A-**-*+TDR | EL280UH070XE36A* | 23400 | 23600 | 21 | 12.5 | 8.1 | 2.16 | 65 | 51 | 206840597
LENNOX | EL18XPV-024-230A** | CHX35-24A-**-*+TDR | EL180UH040NE36A* | 23400 | 23200 | 21 | 13 | 8.1 | 2.16 | 66 | 52 | 206840593
LENNOX | EL18XPV-024-230A** | CHX35-24A-**-*+TDR | EL280UH070E36A* | 23400 | 23600 | 21 | 12.5 | 8.1 | 2.16 | 65 | 51 | 206840596
LENNOX | EL18XPV-024-230A** | CHX35-24A-**-*+TDR | EL180UH060NE36A* | 23400 | 23200 | 21 | 13 | 8.1 | 2.16 | 66 | 52 | 206840594
LENNOX | EL18XPV-024-230A** | CBA38MV-018/024-230*+TDR |  | 23400 | 24000 | 19.8 | 12.5 | 8.2 | 2.2 | 62 | 46 | 206840476
LENNOX | EL18XPV-024-230A** | CX35-24B+TDR | EL296UH070XE36B* | 22800 | 23200 | 19.8 | 12.5 | 8.1 | 2.14 | 64 | 49 | 206840785
LENNOX | EL18XPV-024-230A** | CX35-24B+TDR | EL296UH045XE36B* | 22800 | 23000 | 19.8 | 12.5 | 8.1 | 2.12 | 64 | 49 | 206840783
LENNOX | EL18XPV-024-230A** | CX35-24B+TDR | EL280UH090E36B* | 22800 | 23200 | 20.8 | 12.5 | 8.1 | 2.12 | 64 | 49 | 206840782
LENNOX | EL18XPV-024-230A** | CH35-24A+TDR+TXV | EL280UH070XE36A* | 23400 | 23600 | 21 | 12.5 | 8.1 | 2.16 | 65 | 51 | 206840535
LENNOX | EL18XPV-024-230A** | CH35-24A+TDR+TXV | EL280UH070E36A* | 23400 | 23600 | 21 | 12.5 | 8.1 | 2.16 | 65 | 51 | 206840534
LENNOX | EL18XPV-024-230A** | CH35-24A+TDR+TXV | EL180UH060NE36A* | 23400 | 23200 | 21 | 13 | 8.1 | 2.16 | 66 | 52 | 206840532
LENNOX | EL18XPV-024-230A** | CH35-24A+TDR+TXV | EL180UH040NE36A* | 23400 | 23200 | 21 | 13 | 8.1 | 2.16 | 66 | 52 | 206840531
LENNOX | ML17XP1-036-230A** | CHX35-42C-**-*+TDR | SLP99UH110XV60C* | 36000 | 33600 | 16.2 | 13.5 | 8.1 | 2.2 | 67 | 54 | 211001947
LENNOX | ML17XP1-036-230A** | CHX35-42C-**-*+TDR | SL297UH080NV60C* | 36000 | 33600 | 16.2 | 13 | 8.1 | 2.2 | 68 | 55 | 211001943
LENNOX | ML17XP1-036-230A** | CHX35-42C-**-*+TDR | SLP99UH090XV60C* | 36000 | 33800 | 16 | 13 | 8.1 | 2.18 | 67 | 54 | 211001946
ROYALTON | 4HP17L30P-**A | EAC4X36B+TDR | 80G1UH070BE12 | 29600 | 27800 | 16 | 13 | 8.1 | 2.26 | 65 | 51 | 210327200
ROYALTON | 4HP17L48P-**A | EAC4X60C+TDR | 80G2UH110CE20L | 48000 | 46500 | 15.6 | 13 | 8.3 | 2.38 | 68 | 54 | 210326854
ROYALTON | 4HP17L30P-**A | ED1P30/36C+TDR+TXV | 96G2DF090CE16 | 27600 | 28600 | 15.4 | 12.5 | 8.5 | 2.24 | 64 | 50 | 210327144
ROYALTON | 4HP17L48P-**A | EAC4X60C+TDR | 80G1UH090CE20 | 48000 | 46000 | 15.6 | 13 | 8.1 | 2.38 | 68 | 55 | 210326850
ROYALTON | 4HP17L48P-**A | EAC4X49C+TDR | 80G2UH110CV20 | 48000 | 45500 | 15.2 | 12.5 | 8.1 | 2.26 | 69 | 56 | 210326848
CONCORD | 4HP17L18P-**A | ED1P30/36B+TDR+TXV | 92G1DF070BE12 | 18000 | 18000 | 16.8 | 14 | 8.5 | 2.18 | 62 | 47 | 210326704
CONCORD | 4HP17L30P-**A | EA(C;U)1P36B+TDR+TXV | 96G1UH070BE12 | 29400 | 27800 | 15.6 | 13 | 8.1 | 2.26 | 65 | 51 | 210326324
CONCORD | 4HP17L30P-**A | ED1P30/36C+TDR+TXV | 96G1DF110CE20 | 28400 | 29400 | 15.4 | 12.5 | 8.5 | 2.2 | 63 | 48 | 210326370
CONCORD | 4HP17L30P-**A | ED1P30/36C+TDR+TXV | 96G2DF090CE16 | 27600 | 28600 | 15.4 | 12.5 | 8.5 | 2.24 | 64 | 50 | 210326366
CONCORD | 4HP17L24P-**A | BCE7E24M*4X |  | 23200 | 21600 | 16.2 | 13.5 | 8.1 | 2.12 | 63 | 48 | 210326428
CONCORD | 4HP17L30P-**A | EAC4X36B+TDR | 96G2UH070BV12 | 30000 | 28000 | 16 | 13 | 8.1 | 2.28 | 66 | 52 | 210326427
ROYALTON | 4HP17L48P-**A | EA(C;U)1P49C+TDR+TXV | 80G1UH110CE20 | 48000 | 45500 | 15.2 | 12.5 | 8.1 | 2.26 | 69 | 56 | 210326779
ROYALTON | 4HP17L48P-**A | EA(C;U)1P49C+TDR+TXV | 96G2UH110CE20 | 47500 | 45000 | 15.2 | 12.5 | 8.1 | 2.24 | 69 | 56 | 210326778
ROYALTON | 4HP17L48P-**A | EA(C;U)1P49C+TDR+TXV | 80G2UH110CE20 | 48000 | 45000 | 15.4 | 12.5 | 8.1 | 2.26 | 69 | 56 | 210326776
CONCORD | 4HP17L30P-**A | EAC4X36B+TDR | 80G2UH090BE16L | 29400 | 27600 | 16.2 | 13 | 8.1 | 2.28 | 65 | 51 | 210326411
CONCORD | 4HP17L30P-**A | EAC4X36B+TDR | 80G1UH080BE16X | 30000 | 28400 | 15.6 | 12.5 | 8.1 | 2.24 | 65 | 51 | 210326412
CONCORD | 4HP17L18P-**A | ED1P30/36B+TDR+TXV | 96G2DF070BV16 | 18000 | 18000 | 15.6 | 13 | 8.3 | 2.04 | 64 | 50 | 210326707
CONCORD | 4HP17L18P-**A | EA(C;U)1P24A+TDR+TXV | 80G2UH070AV12 | 18000 | 17800 | 16 | 13.5 | 8.1 | 2.06 | 63 | 48 | 210326603
CONCORD | 4HP17L30P-**A | ED1P30/36C+TDR+TXV | 96G2DF110CE20 | 28200 | 29200 | 15.2 | 12.5 | 8.5 | 2.22 | 64 | 50 | 210326371
CONCORD | 4HP17L30P-**A | EA(C;U)1P36B+TDR+TXV | 92G1UH030BE12 | 29600 | 28000 | 15.8 | 13 | 8.1 | 2.26 | 65 | 51 | 210326331
CONCORD | 4HP17L30P-**A | EA(C;U)1P36A+TDR+TXV | 80G2UH045AE12 | 29600 | 27800 | 16 | 13 | 8.1 | 2.28 | 65 | 51 | 210326315
MRCOOL | MHP17048A-**A | MCVP48BNPA+TDR+TXV | MGM80SE090B4A | 46500 | 45000 | 15.2 | 12.5 | 8.1 | 2.18 | 67 | 54 | 210325963
ARMSTRONG AIR | 4SHP22LX136P-**A | EAC4X30B+TDR | A80US2V090B16L | 34800 | 34600 | 20 | 12 | 8.5 | 2.14 | 63 | 51 | 211528433
ARMSTRONG AIR | 4SHP22LX136P-**A | EAC4X30B+TDR | A80US2V090B16 | 34800 | 34600 | 20 | 12 | 8.5 | 2.14 | 63 | 51 | 211528432
ARMSTRONG AIR | 4SHP22LX136P-**A | EAC4X30B+TDR | A80US2V090B12 | 34600 | 34600 | 20.5 | 12 | 8.5 | 2.14 | 63 | 52 | 211528431
ARMSTRONG AIR | 4SHP22LX136P-**A | EAC4X30B+TDR | A96UH1E070B12 | 34200 | 34000 | 19 | 11.7 | 8.5 | 2.1 | 64 | 52 | 211528429
ARMSTRONG AIR | 4SHP22LX136P-**A | EAC4X30B+TDR | A80US2V080B16X | 34600 | 34800 | 20 | 12 | 8.5 | 2.12 | 63 | 52 | 211528430
ARMSTRONG AIR | 4SHP22LX136P-**A | EAC4X30B+TDR | A96UH1E030B12 | 34600 | 34200 | 20 | 11.7 | 8.5 | 2.12 | 64 | 52 | 211528428
ARMSTRONG AIR | 4SHP22LX136P-**A | EAC4X30B+TDR | A93UH1E030B12 | 34400 | 34200 | 19.5 | 11.7 | 8.5 | 2.1 | 64 | 52 | 211528425
ARMSTRONG AIR | 4SHP22LX136P-**A | EAC4X30B+TDR | A93UH1E070B12 | 34600 | 34400 | 19.5 | 11.7 | 8.5 | 2.12 | 63 | 52 | 211528427
ARMSTRONG AIR | 4SHP22LX136P-**A | EAC4X30B+TDR | A96US2V070B12 | 34600 | 34800 | 20.5 | 12 | 8.5 | 2.1 | 63 | 52 | 211528422
ARMSTRONG AIR | 4SHP22LX136P-**A | EAC4X30B+TDR | A80UH1E090B16 | 35000 | 34200 | 19.5 | 12 | 8.5 | 2.16 | 63 | 51 | 211528424
ARMSTRONG AIR | 4SHP22LX136P-**A | EAC4X30B+TDR | A80UH1E070B12 | 34800 | 34200 | 20.5 | 12 | 8.5 | 2.14 | 63 | 51 | 211528423
ARMSTRONG AIR | 4SHP22LX136P-**A | EAC4X30B+TDR | A96US2V045B12 | 34400 | 35000 | 20 | 11.7 | 8.5 | 2.08 | 63 | 52 | 211528420
ARMSTRONG AIR | 4SHP22LX136P-**A | EAC4X30B+TDR | A96UH2E070B12 | 34400 | 34200 | 20 | 11.7 | 8.5 | 2.1 | 63 | 52 | 211528421
ARMSTRONG AIR | 4SHP22LX136P-**A | EAC4X30B+TDR | A80UH2E090B16 | 35000 | 34400 | 19.5 | 12 | 8.5 | 2.14 | 63 | 51 | 211528418
AIREASE | 4SHP22LX136P-**A | EAH1P30B+TDR+TXV | A97US2V040B12X | 34600 | 34800 | 20 | 11.7 | 8.7 | 2.1 | 66 | 54 | 211528592
ARMSTRONG AIR | 4SHP22LX136P-**A | EAC4X30B+TDR | A80UH1E080B16X | 34400 | 34000 | 18.5 | 11.7 | 8.5 | 2.12 | 64 | 52 | 211528416
ARMSTRONG AIR | 4SHP22LX136P-**A | EAC4X30B+TDR | A80UH2E090B12 | 35000 | 34600 | 19.5 | 12 | 8.5 | 2.14 | 63 | 51 | 211528417
ARMSTRONG AIR | 4SHP22LX136P-**A | EAC4X30A+TDR | A80US2V070A12 | 34600 | 34800 | 20 | 12 | 8.5 | 2.1 | 63 | 52 | 211528414
ARMSTRONG AIR | 4SHP22LX136P-**A | EAC4X30A+TDR | A80US2V070A12L | 34600 | 34800 | 20 | 12 | 8.5 | 2.1 | 63 | 52 | 211528415
BLUERIDGE | BHP17L18P-**A | BC1P24B+TDR+TXV | BG921UH070BE12 | 18000 | 17200 | 16.2 | 13.5 | 8.1 | 2.1 | 63 | 48 | 210441136
BLUERIDGE | BHP17L18P-**A | BC1P24B+TDR+TXV | BG962UH070BV12 | 18000 | 17400 | 16.4 | 13.5 | 8.1 | 2.08 | 63 | 48 | 210441132
BLUERIDGE | BHP17L18P-**A | BC1P24B+TDR+TXV | BG802UH090BE12 | 18000 | 17400 | 16.4 | 14 | 8.1 | 2.12 | 62 | 47 | 210441130
BLUERIDGE | BHP17L30P-**A | BC1P36B+TDR+TXV | BG921UH045BE12 | 29400 | 27800 | 15.8 | 13 | 8.1 | 2.26 | 65 | 51 | 210441263
BLUERIDGE | BHP17L30P-**A | BC1P36B+TDR+TXV | BG961UH045BE12 | 29400 | 27800 | 15.6 | 12.5 | 8.1 | 2.26 | 66 | 53 | 210441265
BLUERIDGE | BHP17L30P-**A | BC1P36B+TDR+TXV | BG801UH090BE16 | 29200 | 27600 | 16.2 | 13 | 8.1 | 2.26 | 65 | 51 | 210441262
BLUERIDGE | BHP17L30P-**A | BC1P36B+TDR+TXV | BG801UH070BE12 | 29600 | 27800 | 16 | 13 | 8.1 | 2.26 | 65 | 51 | 210441261
BLUERIDGE | BHP17L30P-**A | BC1P36B+TDR+TXV | BG962UH070BV12 | 30000 | 28000 | 16 | 13 | 8.1 | 2.28 | 66 | 52 | 210441260
BLUERIDGE | BHP17L30P-**A | BC1P36B+TDR+TXV | BG802UH090BE16 | 29400 | 27600 | 16.2 | 13 | 8.1 | 2.28 | 65 | 51 | 210441259
BLUERIDGE | BHP17L30P-**A | BC1P36B+TDR+TXV | BG802UH090BE12 | 29800 | 27800 | 16.2 | 13 | 8.1 | 2.3 | 65 | 51 | 210441258
BLUERIDGE | BHP17L30P-**A | BC1P30B+TDR+TXV | BG802UH090BV16 | 29200 | 28000 | 15.6 | 13 | 8.1 | 2.18 | 66 | 52 | 210441257
BLUERIDGE | BHP17L30P-**A | BC4X36A+TDR | BG802UH070AE12 | 29600 | 27800 | 16 | 13 | 8.1 | 2.26 | 65 | 51 | 210441288
BLUERIDGE | BHP17L30P-**A | BC4X30B+TDR | BG802UH090BV16 | 29200 | 28000 | 15.6 | 13 | 8.1 | 2.18 | 66 | 52 | 210441287
GE | NS17H30SA4-**A | ED1P30/36C+TDR+TXV | NF80D110S5C-* | 28200 | 29000 | 15.6 | 12.5 | 8.5 | 2.24 | 63 | 49 | 211621858
GE | NS17H30SA4-**A | ED1P30/36B+TDR+TXV | NF80D090S4B-* | 28200 | 29000 | 15.6 | 12.5 | 8.5 | 2.24 | 64 | 50 | 211621852
GE | NS17H30SA4-**A | ED1P30/36B+TDR+TXV | NF80D070S3B-* | 27800 | 29000 | 15.4 | 12.5 | 8.5 | 2.22 | 63 | 49 | 211621851
GE | NS17H30SA4-**A | ED1P30/36B+TDR+TXV | NF96D045S3B-* | 27600 | 28800 | 15.4 | 12.5 | 8.5 | 2.2 | 64 | 49 | 211621854
GE | NS17H30SA4-**A | ED1P30/36B+TDR+TXV | NF96D070S4B-* | 27800 | 29000 | 15.2 | 12.5 | 8.5 | 2.2 | 63 | 49 | 211621855
GE | NS17H30SA4-**A | ED1P30/36B+TDR+TXV | NF80D090T4B-* | 28000 | 29000 | 15.4 | 12.5 | 8.5 | 2.24 | 64 | 50 | 211621853
GE | NS17H48SA4-**A | ED1P50/60C+TDR+TXV | NF96D090S4C-* | 47000 | 45000 | 15.2 | 12.5 | 8.1 | 2.2 | 67 | 54 | 211621905
GE | NS17H48SA4-**A | ED1P50/60C+TDR+TXV | NF80D110S5C-* | 47500 | 45000 | 15.8 | 13 | 8.1 | 2.22 | 67 | 53 | 211621904
GE | NS17H24SA4-**A | ED1P30/36C+TDR+TXV | NF80D110S5C-* | 23400 | 23600 | 15.6 | 12.5 | 8.1 | 2 | 63 | 47 | 211621842
GE | NS17H24SA4-**A | ED1P30/36B+TDR+TXV | NF97D070M3B-* | 22800 | 23200 | 15.8 | 13 | 8.1 | 2.02 | 62 | 47 | 211621841
GE | NS17H24SA4-**A | ED1P30/36B+TDR+TXV | NF96D070V4B-* | 23200 | 23600 | 15.2 | 12.5 | 8.1 | 1.96 | 63 | 47 | 211621840
GE | NS17H24SA4-**A | ED1P30/36B+TDR+TXV | NF96D045S3B-* | 22200 | 22800 | 15.6 | 12.5 | 8.1 | 2.02 | 62 | 47 | 211621838
GE | NS17H24SA4-**A | ED1P30/36B+TDR+TXV | NF80D090T4B-* | 23200 | 23400 | 16 | 13 | 8.1 | 2.02 | 62 | 47 | 211621837
GE | NS17H24SA4-**A | ED1P30/36B+TDR+TXV | NF80D090S4B-* | 23400 | 23400 | 16.2 | 13 | 8.1 | 2.02 | 62 | 47 | 211621836
GE | NS17H24SA4-**A | ED1P30/36A+TDR+TXV | NF80D070T3A-* | 22600 | 22800 | 16 | 13 | 8.1 | 2.06 | 62 | 47 | 211621834
GE | NS17H24SA4-**A | ED1P30/36A+TDR+TXV | NF80D070S3A-* | 22600 | 23000 | 15.8 | 13 | 8.1 | 2.06 | 63 | 47 | 211621833
GE | NS17H24SA4-**A | ED1P30/36A+TDR+TXV | NF80D045S3A-* | 22400 | 23000 | 15.8 | 12.5 | 8.1 | 2.04 | 63 | 47 | 211621832
GE | NS17H18SA4-**A | ED1P30/36B+TDR+TXV | NF97D070M3B-* | 18000 | 18000 | 16.4 | 13.5 | 8.5 | 2.12 | 63 | 48 | 211621820
GE | NS17H18SA4-**A | ED1P30/36B+TDR+TXV | NF96D070V4B-* | 18000 | 18000 | 15.6 | 13 | 8.3 | 2.04 | 64 | 50 | 211621819
Century | HRG1548S1R-**A | EAH1P51C+TDR+TXV | GUH92C110C4M | 47500 | 45000 | 15.4 | 12.5 | 8.3 | 2.32 | 69 | 57 | 210331216
Century | HRG1548S1R-**A | EAH1P51C+TDR+TXV | GUH92C090C4M | 47000 | 45000 | 15.2 | 12.5 | 8.3 | 2.3 | 69 | 57 | 210331215
Century | HRG1548S1R-**A | EAH1P51C+TDR+TXV | GUH92C110C5M | 47500 | 45500 | 15.2 | 12.5 | 8.3 | 2.28 | 69 | 56 | 210331214
Century | HRG1548S1R-**A | EAH1P51C+TDR+TXV | GUH80C110C5M | 48000 | 45500 | 15.2 | 12.5 | 8.3 | 2.3 | 69 | 56 | 210331213
Century | HRG1548S1R-**A | EAH1P51C+TDR+TXV | GUH96C110C5M | 47500 | 45000 | 15.4 | 12.5 | 8.3 | 2.28 | 69 | 56 | 210331212
Century | HRG1548S1R-**A | EA(C;U)1P60C+TDR+TXV | GUH96T090C3M | 48000 | 46000 | 15.2 | 12.5 | 8.1 | 2.36 | 68 | 55 | 210331182
Century | HRG1548S1R-**A | EA(C;U)1P48B+TDR+TXV | GUH92C110C4M | 46500 | 45000 | 15.2 | 12.5 | 8.1 | 2.18 | 68 | 54 | 210331146
AIREASE | 4SHP22LX136P-**A | EA(C;U)1P36B+TDR+TXV | A97USMV070B12 | 35000 | 35000 | 20.5 | 12 | 8.5 | 2.12 | 63 | 52 | 211528545
AIREASE | 4SHP22LX136P-**A | EA(C;U)1P36B+TDR+TXV | A80US2V090B16L | 35000 | 34800 | 20.5 | 12 | 8.5 | 2.16 | 63 | 51 | 211528542
AIREASE | 4SHP22LX136P-**A | EA(C;U)1P36B+TDR+TXV | A80US2V090B16 | 35000 | 34800 | 20.5 | 12 | 8.5 | 2.16 | 63 | 51 | 211528541
AIREASE | 4SHP22LX136P-**A | EA(C;U)1P36B+TDR+TXV | A80US2V090B12 | 35000 | 34800 | 21 | 12 | 8.5 | 2.16 | 63 | 51 | 211528540
AIREASE | 4SHP22LX136P-**A | EA(C;U)1P36B+TDR+TXV | A80US2V080B16X | 35000 | 34800 | 20 | 12 | 8.5 | 2.14 | 63 | 52 | 211528539
AIREASE | 4SHP22LX136P-**A | EA(C;U)1P36B+TDR+TXV | A96UH1E070B12 | 34600 | 34200 | 20 | 12 | 8.5 | 2.12 | 63 | 51 | 211528538
AIREASE | 4SHP22LX136P-**A | EA(C;U)1P36B+TDR+TXV | A93UH1E070B12 | 35000 | 34400 | 20.5 | 12 | 8.5 | 2.14 | 63 | 52 | 211528536
AIREASE | 4SHP22LX136P-**A | EA(C;U)1P36B+TDR+TXV | A93UH1E045B12 | 35000 | 34600 | 20 | 11.7 | 8.5 | 2.12 | 63 | 52 | 211528535
AIREASE | 4SHP22LX136P-**A | EA(C;U)1P36B+TDR+TXV | A80UH1E070B12 | 35200 | 34400 | 20.5 | 12 | 8.5 | 2.16 | 63 | 51 | 211528532
AIREASE | 4SHP22LX136P-**A | EA(C;U)1P36B+TDR+TXV | A93UH1E030B12 | 34600 | 34400 | 19.5 | 11.7 | 8.5 | 2.12 | 63 | 52 | 211528534
AIREASE | 4SHP22LX136P-**A | EA(C;U)1P36B+TDR+TXV | A80UH1E090B16 | 35400 | 34400 | 20 | 12 | 8.5 | 2.18 | 63 | 51 | 211528533
AIREASE | 4SHP22LX136P-**A | EA(C;U)1P36B+TDR+TXV | A96UH1E030B12 | 34600 | 34200 | 19.5 | 12 | 8.5 | 2.12 | 63 | 52 | 211528537
AIREASE | 4SHP22LX136P-**A | EA(C;U)1P36B+TDR+TXV | A96US2V070B12 | 35000 | 35000 | 20.5 | 12 | 8.5 | 2.12 | 63 | 52 | 211528531
AIREASE | 4SHP22LX136P-**A | EA(C;U)1P36B+TDR+TXV | A96UH2E070B12 | 34600 | 34200 | 20 | 12 | 8.5 | 2.12 | 63 | 52 | 211528530
AIREASE | 4SHP22LX136P-**A | EA(C;U)1P36B+TDR+TXV | A96US2V045B12 | 34800 | 35000 | 20.5 | 11.7 | 8.5 | 2.1 | 63 | 52 | 211528529
AIREASE | 4SHP22LX136P-**A | EA(C;U)1P36B+TDR+TXV | A80UH2E090B12 | 35600 | 34600 | 21.5 | 12 | 8.5 | 2.16 | 63 | 52 | 211528526
AIREASE | 4SHP22LX136P-**A | EA(C;U)1P36B+TDR+TXV | A96UH2E045B12 | 34800 | 34400 | 20 | 12 | 8.5 | 2.12 | 63 | 52 | 211528528
AIREASE | 4SHP22LX136P-**A | EA(C;U)1P36B+TDR+TXV | A80UH2E090B16 | 35000 | 34000 | 19.5 | 12 | 8.5 | 2.18 | 63 | 51 | 211528527
AIREASE | 4SHP22LX136P-**A | EA(C;U)1P36B+TDR+TXV | A80UH1E080B16X | 35400 | 34800 | 19 | 12 | 8.5 | 2.14 | 63 | 52 | 211528525
AIREASE | 4SHP22LX136P-**A | EA(C;U)1P36A+TDR+TXV | A80US2V070A12L | 35000 | 35000 | 20.5 | 12 | 8.5 | 2.1 | 63 | 52 | 211528524
AIREASE | 4SHP22LX136P-**A | EAH1P36C+TDR+TXV | A80UH1E100C20X | 34600 | 34400 | 17.5 | 11.7 | 8.2 | 2.02 | 66 | 53 | 211528595
AIREASE | 4SHP22LX136P-**A | EA(C;U)1P36A+TDR+TXV | A80UH2E045A12 | 35200 | 34600 | 21 | 12 | 8.5 | 2.14 | 63 | 51 | 211528519
AIREASE | 4SHP22LX136P-**A | EA(C;U)1P36A+TDR+TXV | A80US2V070A12 | 35000 | 35000 | 20.5 | 12 | 8.5 | 2.1 | 63 | 52 | 211528523
AIREASE | 4SHP22LX136P-**A | EA(C;U)1P36A+TDR+TXV | A80UH1E070A12 | 34800 | 34200 | 20.5 | 12 | 8.5 | 2.14 | 63 | 51 | 211528522
AIREASE | 4SHP22LX136P-**A | EA(C;U)1P36A+TDR+TXV | A80UH2E070A12 | 35000 | 34600 | 20 | 12 | 8.5 | 2.14 | 63 | 52 | 211528520
AIREASE | 4SHP22LX136P-**A | EA(C;U)1P36A+TDR+TXV | A80UH1E045A12 | 34800 | 34200 | 20.5 | 12 | 8.5 | 2.14 | 63 | 51 | 211528521
AIREASE | 4SHP22LX136P-**A | EA(C;U)1P36A+TDR+TXV | A80UH1E060A12X | 34600 | 34200 | 20 | 12 | 8.5 | 2.12 | 63 | 51 | 211528518
AIREASE | 4SHP22LX136P-**A | EA(C;U)1P30B+TDR+TXV | A97USMV070B12 | 34600 | 34800 | 20.5 | 12 | 8.5 | 2.1 | 63 | 52 | 211528516
AIREASE | 4SHP22LX136P-**A | EA(C;U)1P36A+TDR+TXV | A80UH1E040A12X | 34600 | 34200 | 20 | 12 | 8.5 | 2.12 | 63 | 51 | 211528517
AIREASE | 4SHP22LX136P-**A | EA(C;U)1P30B+TDR+TXV | A97US2V060B12X | 34600 | 34800 | 20 | 11.7 | 8.5 | 2.1 | 64 | 52 | 211528515
AIREASE | 4SHP22LX136P-**A | EA(C;U)1P30B+TDR+TXV | A97US2V040B12X | 34600 | 34800 | 20.5 | 12 | 8.5 | 2.1 | 63 | 52 | 211528514
AIREASE | 4SHP22LX136P-**A | EA(C;U)1P30B+TDR+TXV | A80US2V090B16 | 34800 | 34600 | 20 | 12 | 8.5 | 2.14 | 63 | 51 | 211528512
AIREASE | 4SHP22LX136P-**A | EA(C;U)1P30B+TDR+TXV | A80US2V090B16L | 34800 | 34600 | 20 | 12 | 8.5 | 2.14 | 63 | 51 | 211528513
AIREASE | 4SHP22LX136P-**A | EA(C;U)1P30B+TDR+TXV | A93UH1E070B12 | 34600 | 34400 | 19.5 | 11.7 | 8.5 | 2.12 | 63 | 52 | 211528507
AIREASE | 4SHP22LX136P-**A | EA(C;U)1P30B+TDR+TXV | A80US2V090B12 | 34600 | 34600 | 20.5 | 12 | 8.5 | 2.14 | 63 | 52 | 211528511
AIREASE | 4SHP22LX136P-**A | EA(C;U)1P30B+TDR+TXV | A80US2V080B16X | 34600 | 34800 | 20 | 12 | 8.5 | 2.12 | 63 | 52 | 211528510
AIREASE | 4SHP22LX136P-**A | EA(C;U)1P30B+TDR+TXV | A96UH1E070B12 | 34200 | 34000 | 19 | 11.7 | 8.5 | 2.1 | 64 | 52 | 211528509
AIREASE | 4SHP22LX136P-**A | EA(C;U)1P30B+TDR+TXV | A96UH1E030B12 | 34600 | 34200 | 20 | 11.7 | 8.5 | 2.12 | 64 | 52 | 211528508
AIREASE | 4SHP22LX136P-**A | EA(C;U)1P30B+TDR+TXV | A93UH1E045B12 | 34400 | 34200 | 19.5 | 11.7 | 8.5 | 2.1 | 64 | 52 | 211528506
AIREASE | 4SHP22LX136P-**A | EA(C;U)1P30B+TDR+TXV | A93UH1E030B12 | 34400 | 34200 | 19.5 | 11.7 | 8.5 | 2.1 | 64 | 52 | 211528505
AIREASE | 4SHP22LX136P-**A | EA(C;U)1P30B+TDR+TXV | A80UH1E090B16 | 35000 | 34200 | 19.5 | 12 | 8.5 | 2.16 | 63 | 51 | 211528504
AIREASE | 4SHP22LX136P-**A | EA(C;U)1P30B+TDR+TXV | A96US2V070B12 | 34600 | 34800 | 20.5 | 12 | 8.5 | 2.1 | 63 | 52 | 211528502
AIREASE | 4SHP22LX136P-**A | EA(C;U)1P30B+TDR+TXV | A80UH1E070B12 | 34800 | 34200 | 20.5 | 12 | 8.5 | 2.14 | 63 | 51 | 211528503
AIREASE | 4SHP22LX136P-**A | EA(C;U)1P30B+TDR+TXV | A80UH2E090B16 | 35000 | 34400 | 19.5 | 12 | 8.5 | 2.14 | 63 | 51 | 211528498
AIREASE | 4SHP22LX136P-**A | EA(C;U)1P30B+TDR+TXV | A96UH2E070B12 | 34400 | 34200 | 20 | 11.7 | 8.5 | 2.1 | 63 | 52 | 211528501
AIREASE | 4SHP22LX136P-**A | EA(C;U)1P30B+TDR+TXV | A96UH2E045B12 | 34400 | 34200 | 20 | 11.7 | 8.5 | 2.12 | 63 | 52 | 211528499
AIREASE | 4SHP22LX136P-**A | EA(C;U)1P30B+TDR+TXV | A96US2V045B12 | 34400 | 35000 | 20 | 11.7 | 8.5 | 2.08 | 63 | 52 | 211528500
AIREASE | 4SHP22LX136P-**A | EA(C;U)1P30B+TDR+TXV | A80UH2E090B12 | 35000 | 34600 | 19.5 | 12 | 8.5 | 2.14 | 63 | 51 | 211528497
AIREASE | 4SHP22LX136P-**A | EA(C;U)1P30A+TDR+TXV | A80US2V070A12L | 34600 | 34800 | 20 | 12 | 8.5 | 2.1 | 63 | 52 | 211528495
AIREASE | 4SHP22LX136P-**A | EAH1P30B+TDR+TXV | A97USMV070B12 | 34600 | 35000 | 19.5 | 11.7 | 8.7 | 2.08 | 66 | 53 | 211528594
AIREASE | 4SHP22LX136P-**A | EA(C;U)1P30A+TDR+TXV | A80US2V070A12 | 34600 | 34800 | 20 | 12 | 8.5 | 2.1 | 63 | 52 | 211528494
AIREASE | 4SHP22LX136P-**A | EA(C;U)1P30A+TDR+TXV | A80UH1E070A12 | 34400 | 34000 | 20 | 12 | 8.5 | 2.14 | 64 | 52 | 211528493
AIREASE | 4SHP22LX136P-**A | EA(C;U)1P30A+TDR+TXV | A80UH1E045A12 | 34400 | 34000 | 20 | 12 | 8.5 | 2.14 | 63 | 51 | 211528492
AIREASE | 4SHP22LX136P-**A | EA(C;U)1P30A+TDR+TXV | A80UH2E070A12 | 34800 | 34400 | 20 | 11.7 | 8.5 | 2.12 | 63 | 52 | 211528491
AIREASE | 4SHP22LX136P-**A | EA(C;U)1P30A+TDR+TXV | A80UH1E060A12X | 34200 | 34000 | 20 | 11.7 | 8.5 | 2.12 | 64 | 52 | 211528489
AIREASE | 4SHP22LX136P-**A | EA(C;U)1P30A+TDR+TXV | A80UH2E045A12 | 34800 | 34400 | 20.5 | 12 | 8.5 | 2.12 | 63 | 52 | 211528490
LENNOX | EL18XPV-024-230A** | CX35-24B+TDR | ML180UH070V36B* | 22800 | 23200 | 21.2 | 13 | 8.1 | 2.14 | 64 | 49 | 206840787
AC PRO | 4HP17L48P-**A | EAC4X49C+TDR | 92G1UH110CE16 | 48000 | 45000 | 15.2 | 12.5 | 8.1 | 2.22 | 69 | 56 | 210327622
AC PRO | 4HP17L48P-**A | EAC4X49C+TDR | 96G2UH110CE20 | 47500 | 45000 | 15.2 | 12.5 | 8.1 | 2.24 | 69 | 56 | 210327620
ROYALTON | 4HP17L18P-**A | ED1P30/36B+TDR+TXV | 80G1DF070BE12 | 18000 | 17800 | 16 | 13.5 | 8.1 | 2.12 | 62 | 46 | 210327476
AC PRO | 4HP17L48P-**A | EAC4X48C+TDR | 80G1UH090CE20 | 46500 | 44500 | 15.4 | 12.5 | 8.1 | 2.22 | 68 | 55 | 210327607
ROYALTON | 4HP17L48P-**A | EAC4X50/60C+TDR | 80G2UH110CE20 | 46500 | 45000 | 15.2 | 12.5 | 8.1 | 2.18 | 67 | 54 | 210326866
ROYALTON | 4HP17L30P-**A | EAC4X30B+TDR | 80G2UH090BV16 | 29200 | 28000 | 15.6 | 13 | 8.1 | 2.18 | 66 | 52 | 210327177
ROYALTON | 4HP17L30P-**A | EAC4X36A+TDR | 80G1UH045AE12 | 29400 | 27600 | 16 | 13 | 8.1 | 2.28 | 66 | 52 | 210327180
ROYALTON | 4HP17L30P-**A | EA(C;U)1P30B+TDR+TXV | 80G2UH090BE12 | 29200 | 27800 | 15.8 | 13 | 8.1 | 2.24 | 65 | 51 | 210327077
ROYALTON | 4HP17L18P-**A | EA(C;U)1P24A+TDR+TXV | 80G2UH045AE12 | 18000 | 17400 | 16 | 13.5 | 8.1 | 2.06 | 63 | 48 | 210327380
ROYALTON | 4HP17L30P-**A | ED1P30/36B+TDR+TXV | 80G1DF070BE12 | 27800 | 29000 | 15.4 | 12.5 | 8.5 | 2.22 | 63 | 49 | 210327143
ROYALTON | 4HP17L30P-**A | ED1P30/36B+TDR+TXV | 80G1DF090BE16 | 28200 | 29000 | 15.6 | 12.5 | 8.5 | 2.24 | 64 | 50 | 210327136
ROYALTON | 4HP17L36P-**A | ED1P50/60C+TDR+TXV | 96G2DF110CV20 | 36000 | 32600 | 15.8 | 13 | 8.1 | 2.18 | 68 | 55 | 210327046
ROYALTON | 4HP17L36P-**A | ED1P50/60C+TDR+TXV | 80G1DF110CE20 | 36000 | 32200 | 16.6 | 13.5 | 8.1 | 2.26 | 68 | 56 | 210327040
ROYALTON | 4HP17L30P-**A | EA(C;U)1P36A+TDR+TXV | 80G2UH045AE12 | 29600 | 27800 | 16 | 13 | 8.1 | 2.28 | 65 | 51 | 210327093
ROYALTON | 4HP17L30P-**A | EAC4X36B+TDR | 80G2UH090BE16L | 29400 | 27600 | 16.2 | 13 | 8.1 | 2.28 | 65 | 51 | 210327189
ROYALTON | 4HP17L48P-**A | EA(C;U)1P60C+TDR+TXV | 80G2UH110CE16 | 48000 | 46500 | 15.6 | 13 | 8.3 | 2.36 | 68 | 54 | 210326797
ROYALTON | 4HP17L42P-**A | BCE5V42M*4X |  | 41000 | 39000 | 15.4 | 13 | 8.1 | 2.14 | 66 | 52 | 210326872
ROYALTON | 4HP17L48P-**A | EAC4X48C+TDR | 96G2UH110CE20 | 46500 | 45000 | 15.2 | 12.5 | 8.1 | 2.18 | 67 | 54 | 210326832
ROYALTON | 4HP17L30P-**A | EAC4X36B+TDR | 92G1UH070BE12 | 29400 | 27600 | 16 | 13 | 8.1 | 2.28 | 66 | 52 | 210327192
ROYALTON | 4HP17L30P-**A | EAC4X36B+TDR | 96G1UH070BE12 | 29400 | 27800 | 15.6 | 13 | 8.1 | 2.26 | 65 | 51 | 210327194
ROYALTON | 4HP17L30P-**A | EA(C;U)1P36B+TDR+TXV | 80G2UH090BE16 | 29400 | 27600 | 16.2 | 13 | 8.1 | 2.28 | 65 | 51 | 210327096
ROYALTON | 4HP17L30P-**A | EA(C;U)1P36B+TDR+TXV | 96G2UH045BV12 | 29800 | 28000 | 15.6 | 13 | 8.1 | 2.26 | 66 | 52 | 210327112
ROYALTON | 4HP17L48P-**A | EA(C;U)1P48C+TDR+TXV | 92G1UH110CE16 | 46500 | 45000 | 15.2 | 12.5 | 8.1 | 2.18 | 68 | 54 | 210326769
LENNOX | EL22XPV-036-230A** | CHX35-42C-**-*+TDR | ML196UH090XE60C* | 36000 | 33600 | 17.5 | 12 | 8.5 | 2.04 | 67 | 54 | 211467825
LENNOX | EL22XPV-036-230A** | CHX35-30B-**-*+TDR | EL195UH040NE36B* | 34200 | 33800 | 19 | 11.7 | 8.5 | 2.08 | 66 | 54 | 211467731
LENNOX | EL22XPV-036-230A** | CHX35-30B-**-*+TDR | EL180UH080NE48B* | 34800 | 34600 | 18.5 | 11.7 | 8.5 | 2.1 | 66 | 53 | 211467730
LENNOX | EL22XPV-036-230A** | CHX35-30A-**-*+TDR | ML180UH045XE36A* | 34600 | 34600 | 19 | 11.7 | 8.2 | 1.98 | 65 | 53 | 211467727
LENNOX | EL22XPV-036-230A** | CHX35-30A-**-*+TDR | ML180UH070E36A* | 34400 | 34600 | 19 | 11.7 | 8.2 | 1.98 | 65 | 53 | 211467728
LENNOX | EL22XPV-036-230A** | CHX35-30A-**-*+TDR | ML180UH070XE36A* | 34400 | 34600 | 19 | 11.7 | 8.2 | 1.98 | 65 | 53 | 211467729
LENNOX | EL22XPV-036-230A** | CHX35-30A-**-*+TDR | ML180UH045V36A* | 35000 | 35000 | 19.5 | 11.7 | 8.2 | 1.98 | 65 | 53 | 211467726
LENNOX | EL22XPV-036-230A** | CHX35-30A-**-*+TDR | ML180UH045E36A* | 34600 | 34600 | 19 | 11.7 | 8.2 | 1.98 | 65 | 53 | 211467725
LENNOX | EL22XPV-036-230A** | CHX35-30A-**-*+TDR | EL280UH045E36A* | 35000 | 35000 | 19.5 | 11.7 | 8.2 | 1.98 | 66 | 53 | 211467723
LENNOX | EL22XPV-036-230A** | CHX35-30A-**-*+TDR | ML180UH030V36A* | 35000 | 35000 | 19.5 | 11.7 | 8.2 | 1.98 | 65 | 53 | 211467724
LENNOX | EL22XPV-036-230A** | CBA38MV-042-230*+TDR |  | 35400 | 35000 | 19.5 | 11.7 | 9 | 2.3 | 65 | 53 | 211467722
LENNOX | EL22XPV-036-230A** | CBA27UHE-042-230*+TDR |  | 35000 | 34400 | 19 | 11.7 | 9 | 2.3 | 65 | 52 | 211467721
LENNOX | EL22XPV-036-230A** | CHX35-42C-**-*+TDR | ML196UH090XE36C* | 35400 | 33200 | 19.5 | 11.7 | 8.7 | 2.02 | 67 | 54 | 211467823
LENNOX | EL22XPV-036-230A** | CBA27UHE-036-230*+TDR |  | 34600 | 33600 | 20.5 | 11.7 | 8.8 | 2.24 | 68 | 54 | 211467720
LENNOX | EL22XPV-036-230A** | CBA25UHV-042-230-** |  | 35600 | 33600 | 17.5 | 12 | 8.8 | 2.24 | 66 | 54 | 211467719
LENNOX | EL22XPV-036-230A** | CBA25UHV-036-230-** |  | 35400 | 33400 | 19.5 | 12 | 9 | 2.24 | 66 | 54 | 211467718
LENNOX | EL22XPV-036-230A** | C35-48B+TDR+TXV | SLP99UH070XV36B* | 35000 | 34000 | 20.5 | 12 | 8.8 | 2.18 | 66 | 55 | 211467717
LENNOX | EL22XPV-036-230A** | C35-48B+TDR+TXV | SL297UH060NV36B* | 34800 | 34000 | 20 | 12 | 8.8 | 2.18 | 66 | 55 | 211467716
LENNOX | EL22XPV-036-230A** | C35-48B+TDR+TXV | SL297UH040NV36B* | 35000 | 34000 | 20.5 | 12 | 8.8 | 2.18 | 66 | 55 | 211467715
LENNOX | EL22XPV-036-230A** | C35-48B+TDR+TXV | SL280UH090XV48B* | 35000 | 33800 | 20 | 12 | 9 | 2.22 | 66 | 54 | 211467714
LENNOX | EL22XPV-036-230A** | C35-48B+TDR+TXV | SL280UH090V48B* | 35000 | 33800 | 20 | 12 | 9 | 2.22 | 66 | 54 | 211467713
LENNOX | EL22XPV-036-230A** | C35-48B+TDR+TXV | SL280UH090V36B* | 35000 | 33800 | 20.5 | 12 | 9 | 2.22 | 66 | 54 | 211467712
LENNOX | EL22XPV-036-230A** | C35-48B+TDR+TXV | SL280UH080NV48B* | 35000 | 33800 | 20 | 12 | 8.8 | 2.2 | 67 | 55 | 211467711
LENNOX | EL22XPV-036-230A** | C35-48B+TDR+TXV | ML296UH070XV36B* | 35000 | 33800 | 18.5 | 11.7 | 8.7 | 2.16 | 66 | 55 | 211467710
LENNOX | EL22XPV-036-230A** | C35-48B+TDR+TXV | ML296UH045XV36B* | 35000 | 33800 | 18.5 | 11.7 | 8.7 | 2.18 | 66 | 55 | 211467709
LENNOX | EL22XPV-036-230A** | C35-48B+TDR+TXV | ML196UH070XE36B* | 34600 | 33400 | 19.5 | 12 | 8.8 | 2.2 | 66 | 55 | 211467707
LENNOX | EL22XPV-036-230A** | C35-48B+TDR+TXV | ML196UH070XE48B* | 35200 | 33800 | 17.5 | 11.7 | 8.7 | 2.18 | 66 | 55 | 211467708
LENNOX | EL22XPV-036-230A** | C35-48B+TDR+TXV | ML196UH045XE36B* | 34400 | 33200 | 19.5 | 12 | 8.7 | 2.18 | 66 | 55 | 211467706
LENNOX | EL22XPV-036-230A** | C35-48B+TDR+TXV | ML196UH030XE36B* | 34400 | 33400 | 19 | 11.7 | 8.7 | 2.18 | 66 | 55 | 211467705
LENNOX | EL22XPV-036-230A** | C35-48B+TDR+TXV | ML193UH070XE36B* | 35000 | 33600 | 19.5 | 12 | 8.8 | 2.2 | 66 | 55 | 211467704
LENNOX | EL22XPV-036-230A** | C35-48B+TDR+TXV | ML193UH045XE36B* | 35000 | 33600 | 19.5 | 11.7 | 8.8 | 2.18 | 67 | 55 | 211467703
LENNOX | EL22XPV-036-230A** | C35-48B+TDR+TXV | ML193UH030XE36B* | 34800 | 33400 | 19 | 11.7 | 8.8 | 2.18 | 67 | 55 | 211467702
LENNOX | EL22XPV-036-230A** | C35-48B+TDR+TXV | ML180UH090XE48B* | 35600 | 33600 | 19.5 | 12 | 8.8 | 2.24 | 66 | 54 | 211467701
LENNOX | EL22XPV-036-230A** | C35-48B+TDR+TXV | ML180UH090V48B* | 35200 | 33600 | 20 | 12 | 8.8 | 2.22 | 66 | 54 | 211467700
LENNOX | EL22XPV-036-230A** | CHX35-42C-**-*+TDR | ML193UH110XE60C* | 36000 | 33600 | 17.5 | 12 | 8.5 | 2.04 | 67 | 54 | 211467822
LENNOX | EL22XPV-036-230A** | C35-48B+TDR+TXV | ML180UH070XE36B* | 35200 | 33400 | 20 | 12 | 8.8 | 2.22 | 66 | 54 | 211467698
LENNOX | EL22XPV-036-230A** | C35-48B+TDR+TXV | ML180UH090E48B* | 35600 | 33600 | 19.5 | 12 | 8.8 | 2.24 | 66 | 54 | 211467699
LENNOX | EL22XPV-036-230A** | C35-48B+TDR+TXV | ML180UH070V48B* | 35400 | 33600 | 20.5 | 12 | 8.8 | 2.22 | 66 | 54 | 211467697
LENNOX | EL22XPV-036-230A** | C35-48B+TDR+TXV | ML180UH070E36B* | 35200 | 33400 | 20 | 12 | 8.8 | 2.22 | 66 | 54 | 211467695
LENNOX | EL22XPV-036-230A** | C35-48B+TDR+TXV | ML180UH070V36B* | 35000 | 33400 | 20.5 | 12 | 8.8 | 2.22 | 66 | 54 | 211467696
LENNOX | EL22XPV-036-230A** | C35-48B+TDR+TXV | EL296UH070XE36B* | 34800 | 33400 | 19.5 | 12 | 8.8 | 2.18 | 66 | 55 | 211467693
LENNOX | EL22XPV-036-230A** | C35-48B+TDR+TXV | EL296UH070XV36B* | 35000 | 34000 | 20.5 | 12 | 8.8 | 2.18 | 66 | 55 | 211467694
LENNOX | EL22XPV-036-230A** | C35-48B+TDR+TXV | EL296UH045XV36B* | 34800 | 34000 | 20 | 12 | 8.8 | 2.18 | 66 | 55 | 211467692
LENNOX | EL22XPV-036-230A** | C35-48B+TDR+TXV | EL296UH045XE36B* | 34800 | 33600 | 20 | 12 | 8.8 | 2.2 | 67 | 55 | 211467691
LENNOX | EL22XPV-036-230A** | CHX35-42C-**-*+TDR | ML193UH110XE48C* | 35800 | 33400 | 19 | 12 | 8.7 | 2.04 | 66 | 54 | 211467821
LENNOX | EL22XPV-036-230A** | C35-48B+TDR+TXV | EL280UH090E48B* | 35000 | 33200 | 19 | 12 | 8.8 | 2.24 | 66 | 54 | 211467689
LENNOX | EL22XPV-036-230A** | C35-48B+TDR+TXV | EL280UH090XE48B* | 35000 | 33200 | 19 | 12 | 8.8 | 2.24 | 66 | 54 | 211467690
LENNOX | EL22XPV-036-230A** | C35-48B+TDR+TXV | EL280UH090E36B* | 35000 | 33200 | 20.5 | 12 | 8.8 | 2.24 | 66 | 55 | 211467688
LENNOX | EL22XPV-036-230A** | CHX35-42C-**-*+TDR | ML193UH090XE48C* | 35800 | 33400 | 18.5 | 12 | 8.7 | 2.04 | 67 | 54 | 211467820
LENNOX | EL22XPV-036-230A** | C35-48B+TDR+TXV | EL196UH070XE36B* | 34600 | 33400 | 19.5 | 12 | 8.8 | 2.2 | 66 | 55 | 211467687
LENNOX | EL22XPV-036-230A** | C35-48B+TDR+TXV | EL196UH045XE36B* | 34400 | 33200 | 19.5 | 12 | 8.7 | 2.18 | 66 | 55 | 211467686
LENNOX | EL22XPV-036-230A** | C35-48B+TDR+TXV | EL196UH030XE36B* | 34400 | 33400 | 19 | 11.7 | 8.7 | 2.18 | 66 | 55 | 211467685
LENNOX | EL22XPV-036-230A** | C35-48B+TDR+TXV | EL195UH060NE36B* | 35000 | 33600 | 20 | 12 | 8.8 | 2.2 | 67 | 55 | 211467684
LENNOX | EL22XPV-036-230A** | C35-48B+TDR+TXV | EL180UH080NE48B* | 35400 | 33800 | 18.5 | 12 | 8.7 | 2.18 | 67 | 55 | 211467682
LENNOX | EL22XPV-036-230A** | C35-48B+TDR+TXV | EL195UH040NE36B* | 34400 | 33200 | 19.5 | 12 | 8.7 | 2.2 | 66 | 55 | 211467683
LENNOX | EL22XPV-036-230A** | C35-36B+TDR+TXV | SLP99UH070XV36B* | 35000 | 35000 | 20.5 | 12 | 8.5 | 2.12 | 63 | 52 | 211467681
LENNOX | SL25XPV-036-230A** | CX35-36B+TDR | SL280UH090XV48B* | 33400 | 35600 | 21.8 | 13.4 | 8.6 | 1.76 | 94 | 75 | 207436464
LENNOX | SL25XPV-036-230A** | CX35-36B+TDR | SL280UH090V48B* | 33400 | 35600 | 21.8 | 13.4 | 8.6 | 1.76 | 94 | 75 | 207436463
LENNOX | SL25XPV-036-230A** | CX35-36B+TDR | SL280UH090V36B* | 33400 | 35400 | 22.2 | 13.4 | 8.6 | 1.76 | 94 | 75 | 207436462
LENNOX | SL25XPV-036-230A** | CR33-48C*+TDR+TXV | SLP99DF110XV60C* | 33400 | 36000 | 20.2 | 13 | 8.7 | 1.76 | 94 | 83 | 207436446
LENNOX | SL25XPV-036-230A** | CR33-48C*+TDR+TXV | SLP99DF090XV60C* | 33400 | 36000 | 20.2 | 13 | 8.7 | 1.76 | 94 | 83 | 207436445
LENNOX | SL25XPV-036-230A** | CR33-48C*+TDR+TXV | SLP99DF090XV48C* | 33400 | 36000 | 21.2 | 12.5 | 8.7 | 1.76 | 94 | 83 | 207436444
LENNOX | SL25XPV-036-230A** | CR33-48C*+TDR+TXV | SLP99DF090XV36C* | 33400 | 36000 | 21.4 | 13 | 8.7 | 1.76 | 94 | 82 | 207436443
LENNOX | SL25XPV-048-230A** | CX35-49C+TDR | EL296UH110XV48C* | 45500 | 44000 | 20 | 12 | 8.9 | 1.76 | 99 | 82 | 207436588
LENNOX | SL25XPV-048-230A** | CX35-49C+TDR | EL296UH090XV60C* | 45500 | 44000 | 20 | 12 | 8.9 | 1.78 | 99 | 82 | 207436587
LENNOX | SL25XPV-048-230A** | CX35-49C+TDR | EL296UH090XV48C* | 45000 | 44000 | 20 | 11.7 | 8.9 | 1.76 | 99 | 82 | 207436586
LENNOX | SL25XPV-048-230A** | CR33-50/60+TDR+TXV | SLP99DF110XV60C* | 45500 | 44000 | 20.6 | 12 | 9 | 1.84 | 93 | 80 | 207436585
LENNOX | SL25XPV-048-230A** | CR33-50/60+TDR+TXV | SLP99DF090XV60C* | 45500 | 44000 | 20.6 | 12 | 9.1 | 1.84 | 93 | 80 | 207436584
LENNOX | SL25XPV-048-230A** | CR33-50/60+TDR+TXV | SLP99DF090XV48C* | 45000 | 44000 | 20.6 | 11.7 | 9.1 | 1.84 | 93 | 81 | 207436583
LENNOX | SL25XPV-048-230A** | CR33-50/60+TDR+TXV | SL280DF090V60C* | 45500 | 43500 | 20.8 | 12.3 | 9.1 | 1.86 | 94 | 81 | 207436581
LENNOX | SL25XPV-036-230A** | CHX35-42B-**-*+TDR | SLP99UH070XV36B* | 34600 | 34400 | 21.4 | 13 | 8.8 | 1.82 | 90 | 77 | 207436389
LENNOX | SL25XPV-036-230A** | CHX35-42B-**-*+TDR | SL297UH060NV36B* | 34600 | 34400 | 21 | 13 | 8.8 | 1.82 | 89 | 77 | 207436388
LENNOX | SL25XPV-036-230A** | CHX35-42B-**-*+TDR | SL280UH090XV48B* | 34800 | 34200 | 21.4 | 13.5 | 8.8 | 1.84 | 89 | 77 | 207436386
LENNOX | SL25XPV-036-230A** | CHX35-42B-**-*+TDR | SL297UH040NV36B* | 34600 | 34400 | 21.4 | 13 | 8.8 | 1.82 | 89 | 77 | 207436387
LENNOX | SL25XPV-036-230A** | CHX35-42B-**-*+TDR | SL280UH090V48B* | 34800 | 34200 | 21.4 | 13.5 | 8.8 | 1.84 | 89 | 77 | 207436385
LENNOX | SL25XPV-036-230A** | CHX35-42B-**-*+TDR | SL280UH090V36B* | 34800 | 34200 | 22 | 13.5 | 8.8 | 1.84 | 89 | 77 | 207436384
LENNOX | SL25XPV-036-230A** | CHX35-42B-**-*+TDR | SL280UH080NV48B* | 34600 | 34200 | 21 | 13.3 | 8.8 | 1.82 | 89 | 77 | 207436383
LENNOX | SL25XPV-036-230A** | CHX35-42B-**-*+TDR | EL296UH070XV36B* | 34600 | 34400 | 21.4 | 13 | 8.8 | 1.82 | 90 | 77 | 207436382
LENNOX | SL25XPV-036-230A** | CX35-48C+TDR | SL280UH090XV60C* | 34000 | 35400 | 21.4 | 13.5 | 8.8 | 1.84 | 93 | 77 | 207436484
LENNOX | SL25XPV-036-230A** | CX35-48C+TDR | SL280UH090V60C* | 34000 | 35400 | 21.4 | 13.5 | 8.8 | 1.84 | 93 | 77 | 207436483
LENNOX | SL25XPV-036-230A** | CX35-48C+TDR | SL280UH080NV60C* | 34000 | 35400 | 21.4 | 13.5 | 8.8 | 1.82 | 93 | 77 | 207436482
LENNOX | SL25XPV-036-230A** | CX35-48C+TDR | EL296UH110XV48C* | 34000 | 35400 | 21.8 | 13.4 | 8.8 | 1.82 | 93 | 78 | 207436480
LENNOX | SL25XPV-036-230A** | CX35-48C+TDR | EL296UH090XV48C* | 34000 | 35600 | 22 | 13.4 | 8.8 | 1.82 | 93 | 77 | 207436478
LENNOX | SL25XPV-036-230A** | CX35-48C+TDR | EL296UH110XV60C* | 34000 | 35600 | 21.2 | 13.5 | 8.8 | 1.82 | 93 | 77 | 207436481
LENNOX | SL25XPV-036-230A** | CX35-48C+TDR | EL296UH090XV60C* | 34000 | 35600 | 20.8 | 13.5 | 8.8 | 1.82 | 93 | 77 | 207436479
LENNOX | SL25XPV-036-230A** | CX35-48C+TDR | EL296UH090XV36C* | 34000 | 35600 | 22 | 13.4 | 8.8 | 1.82 | 93 | 78 | 207436477
BLUERIDGE | BHP17L48P-**A | BC1P48C+TDR+TXV | BG921UH110CE16 | 46500 | 45000 | 15.2 | 12.5 | 8.1 | 2.18 | 68 | 54 | 210441367
BLUERIDGE | BHP17L48P-**A | BC1P48C+TDR+TXV | BG921UH110CE20 | 46500 | 44500 | 15.4 | 12.5 | 8.1 | 2.18 | 68 | 55 | 210441368
BLUERIDGE | BHP17L48P-**A | BC1P48C+TDR+TXV | BG801UH090CE20 | 46500 | 44500 | 15.4 | 12.5 | 8.1 | 2.22 | 68 | 55 | 210441364
BLUERIDGE | BHP17L30P-**A | BD1P-30/36B+TDR+TXV | BG96G1DF070BE16 | 27800 | 29000 | 15.2 | 12.5 | 8.5 | 2.2 | 63 | 49 | 210441273
BLUERIDGE | BHP17L30P-**A | BD1P-30/36B+TDR+TXV | BG96G1DF045BE12 | 27600 | 28800 | 15.4 | 12.5 | 8.5 | 2.2 | 64 | 49 | 210441272
BLUERIDGE | BHP17L30P-**A | BD1P-30/36B+TDR+TXV | BG80G1DF090BE16 | 28200 | 29000 | 15.6 | 12.5 | 8.5 | 2.24 | 64 | 50 | 210441271
BLUERIDGE | BHP17L30P-**A | BD1P-30/36B+TDR+TXV | BG802DF070AE12 | 28000 | 29000 | 15.4 | 12.5 | 8.5 | 2.24 | 64 | 50 | 210441270
BLUERIDGE | BHP17L30P-**A | BC1P36B+TDR+TXV | BG802UH090BV16 | 30000 | 28200 | 16 | 13 | 8.1 | 2.28 | 65 | 51 | 210441267
BLUERIDGE | BHP17L30P-**A | BC1P36B+TDR+TXV | BG961UH070BE12 | 29400 | 27800 | 15.6 | 13 | 8.1 | 2.26 | 65 | 51 | 210441266
LENNOX | SL25XPV-048-230A** | CHX35-51/61C-**-*+TDR | SL297UH080NV60C* | 44500 | 45500 | 20 | 12.2 | 9.2 | 1.82 | 101 | 83 | 207436571
LENNOX | SL25XPV-048-230A** | CHX35-51/61C-**-*+TDR | SLP99UH090XV48C* | 44500 | 45500 | 20.6 | 12 | 9.2 | 1.8 | 101 | 83 | 207436572
LENNOX | SL25XPV-048-230A** | CHX35-51/61C-**-*+TDR | SL280UH110XV60C* | 45000 | 45500 | 20 | 12.5 | 9.2 | 1.82 | 100 | 82 | 207436569
LENNOX | SL25XPV-048-230A** | CHX35-51/61C-**-*+TDR | SL280UH090XV60C* | 45000 | 45500 | 21 | 12.5 | 9.2 | 1.84 | 100 | 82 | 207436566
LENNOX | SL25XPV-048-230A** | CHX35-51/61C-**-*+TDR | SL297UH080NV48C* | 44500 | 45500 | 20 | 12.2 | 9.2 | 1.82 | 101 | 83 | 207436570
LENNOX | SL25XPV-048-230A** | CHX35-51/61C-**-*+TDR | SL280UH110V60C* | 45000 | 45500 | 20 | 12.5 | 9.2 | 1.82 | 100 | 82 | 207436568
LENNOX | SL25XPV-048-230A** | CHX35-51/61C-**-*+TDR | SL280UH090V60C* | 45000 | 45500 | 21 | 12.5 | 9.2 | 1.84 | 100 | 82 | 207436565
LENNOX | SL25XPV-048-230A** | CHX35-51/61C-**-*+TDR | SL280UH100NV60C* | 45000 | 45500 | 20.8 | 12.4 | 9.2 | 1.82 | 100 | 82 | 207436567
LENNOX | SL25XPV-048-230A** | C35-49C+TDR+TXV | SLP99UH090XV60C* | 45500 | 44000 | 20 | 12 | 8.9 | 1.78 | 99 | 82 | 207436524
LENNOX | SL25XPV-048-230A** | C35-49C+TDR+TXV | SLP99UH090XV48C* | 45000 | 44000 | 20 | 11.7 | 8.9 | 1.76 | 99 | 82 | 207436523
LENNOX | SL25XPV-048-230A** | C35-49C+TDR+TXV | SL297UH080NV60C* | 45500 | 44000 | 20 | 12 | 8.9 | 1.76 | 99 | 82 | 207436522
LENNOX | SL25XPV-048-230A** | C35-49C+TDR+TXV | SL297UH080NV48C* | 45500 | 44000 | 20 | 12.2 | 8.9 | 1.76 | 99 | 82 | 207436521
LENNOX | SL25XPV-048-230A** | C35-49C+TDR+TXV | SL280UH110XV60C* | 45500 | 44000 | 20 | 12.3 | 8.9 | 1.78 | 99 | 81 | 207436520
LENNOX | SL25XPV-048-230A** | C35-49C+TDR+TXV | SL280UH110V60C* | 45500 | 44000 | 20 | 12.3 | 8.9 | 1.78 | 99 | 81 | 207436519
LENNOX | SL25XPV-048-230A** | CX35-60C+TDR | SL280UH110V60C* | 46000 | 44000 | 20 | 12.5 | 9.5 | 1.92 | 95 | 82 | 207436609
LENNOX | SL25XPV-048-230A** | CX35-60C+TDR | SL297UH080NV48C* | 45500 | 44000 | 20 | 12.2 | 9.5 | 1.92 | 95 | 83 | 207436611
LENNOX | SL25XPV-048-230A** | C35-49C+TDR+TXV | SL280UH090XV60C* | 45500 | 43500 | 20 | 12.4 | 8.9 | 1.8 | 99 | 82 | 207436517
LENNOX | SL25XPV-048-230A** | C35-49C+TDR+TXV | SL280UH100NV60C* | 45500 | 44000 | 20.4 | 12.3 | 8.9 | 1.78 | 98 | 81 | 207436518
LENNOX | SL25XPV-048-230A** | CX35-60C+TDR | SL280UH110XV60C* | 46000 | 44000 | 20 | 12.5 | 9.5 | 1.92 | 95 | 82 | 207436610
LENNOX | SL25XPV-048-230A** | CX35-60C+TDR | SL297UH080NV60C* | 45500 | 44000 | 20 | 12.2 | 9.5 | 1.9 | 95 | 83 | 207436612
LENNOX | SL25XPV-048-230A** | CX35-60C+TDR | SL280UH100NV60C* | 46000 | 43500 | 20.6 | 12.5 | 9.5 | 1.92 | 97 | 83 | 207436608
LENNOX | SL25XPV-036-230A** | CHX35-42B-**-*+TDR | EL296UH045XV36B* | 34400 | 34600 | 21.2 | 12.5 | 8.8 | 1.8 | 89 | 76 | 207436381
LENNOX | SL25XPV-048-230A** | CX35-60C+TDR | SL280UH090XV60C* | 46000 | 43500 | 20.8 | 12.5 | 9.5 | 1.92 | 97 | 82 | 207436607
LENNOX | SL25XPV-048-230A** | CX35-60C+TDR | SL280UH080NV60C* | 46000 | 43500 | 20.6 | 12.5 | 9.5 | 1.92 | 97 | 83 | 207436605
LENNOX | SL25XPV-048-230A** | CX35-60C+TDR | SL280UH090V60C* | 46000 | 43500 | 20.8 | 12.5 | 9.5 | 1.92 | 97 | 82 | 207436606
LENNOX | SL25XPV-036-230A** | CH35-48C+TDR+TXV | SLP99UH110XV60C* | 34000 | 33800 | 21.2 | 13.5 | 8.5 | 1.76 | 90 | 77 | 207436380
LENNOX | SL25XPV-036-230A** | CH35-48C+TDR+TXV | SL280UH100NV60C* | 34000 | 33600 | 21 | 13.5 | 8.5 | 1.76 | 89 | 77 | 207436372
LENNOX | SL25XPV-036-230A** | CH35-48C+TDR+TXV | SL280UH090XV60C* | 34200 | 33800 | 21.4 | 13.5 | 8.5 | 1.76 | 89 | 77 | 207436371
LENNOX | SL25XPV-036-230A** | CH35-48C+TDR+TXV | SL280UH090V60C* | 34200 | 33800 | 21.4 | 13.5 | 8.5 | 1.76 | 89 | 77 | 207436370
LENNOX | SL25XPV-036-230A** | CH35-48B+TDR+TXV | SLP99UH070XV36B* | 33800 | 34600 | 21.8 | 13.3 | 8.8 | 1.82 | 91 | 76 | 207436363
LENNOX | SL25XPV-036-230A** | CH35-48C+TDR+TXV | EL296UH110XV60C* | 34000 | 33800 | 21.2 | 13.5 | 8.5 | 1.76 | 90 | 77 | 207436368
LENNOX | SL25XPV-036-230A** | CH35-48B+TDR+TXV | SL297UH060NV36B* | 33800 | 34600 | 21.4 | 13.3 | 8.8 | 1.82 | 91 | 76 | 207436362
LENNOX | SL25XPV-024-230A** | CH35-42B+TDR+TXV | SL280UH070V36A* | 22800 | 21400 | 22.2 | 14.5 | 9.6 | 1.98 | 109 | 93 | 208429477
LENNOX | SL25XPV-024-230A** | CHX35-42B-**-*+TDR | SL280UH070V36A* | 22800 | 21400 | 22.2 | 14.5 | 9.6 | 1.98 | 109 | 93 | 208429478
LENNOX | SL25XPV-036-230A** | CBA38MV-042-230*+TDR |  | 34200 | 34400 | 21 | 13.4 | 9.2 | 1.8 | 92 | 75 | 207574744
LENNOX | SL25XPV-048-230A** | CX35-60C+TDR | SLP99UH110XV60C* | 46000 | 44000 | 20 | 12.5 | 9.5 | 1.92 | 97 | 82 | 207436615
LENNOX | SL25XPV-048-230A** | CX35-60C+TDR | SLP99UH090XV60C* | 45500 | 44000 | 20 | 12.3 | 9.5 | 1.9 | 97 | 82 | 207436614
LENNOX | SL25XPV-048-230A** | CX35-60C+TDR | SLP99UH090XV48C* | 45500 | 44000 | 20 | 12 | 9.5 | 1.9 | 97 | 83 | 207436613
LENNOX | SL25XPV-048-230A** | C35-60C+TDR+TXV | SLP99UH110XV60C* | 46000 | 44000 | 20 | 12.5 | 9.5 | 1.92 | 97 | 82 | 207436540
LENNOX | SL25XPV-048-230A** | C35-60C+TDR+TXV | SLP99UH090XV60C* | 45500 | 44000 | 20 | 12.3 | 9.5 | 1.9 | 97 | 82 | 207436539
LENNOX | SL25XPV-048-230A** | C35-60C+TDR+TXV | SLP99UH090XV48C* | 45500 | 44000 | 20 | 12 | 9.5 | 1.9 | 97 | 83 | 207436538
LENNOX | SL25XPV-048-230A** | C35-60C+TDR+TXV | SL297UH080NV60C* | 45500 | 44000 | 20 | 12.2 | 9.5 | 1.9 | 95 | 83 | 207436537
LENNOX | SL25XPV-048-230A** | C35-60C+TDR+TXV | SL297UH080NV48C* | 45500 | 44000 | 20 | 12.2 | 9.5 | 1.92 | 95 | 83 | 207436536
LENNOX | SL25XPV-048-230A** | C35-60C+TDR+TXV | SL280UH110XV60C* | 46000 | 44000 | 20 | 12.5 | 9.5 | 1.92 | 95 | 82 | 207436535
LENNOX | SL25XPV-048-230A** | C35-60C+TDR+TXV | SL280UH110V60C* | 46000 | 44000 | 20 | 12.5 | 9.5 | 1.92 | 95 | 82 | 207436534
LENNOX | SL25XPV-048-230A** | C35-60C+TDR+TXV | SL280UH100NV60C* | 46000 | 43500 | 20.6 | 12.5 | 9.5 | 1.92 | 97 | 83 | 207436533
LENNOX | SL25XPV-060-230A** | CBA38MV-060-230*+TDR |  | 53000 | 59500 | 19.4 | 11 | 9 | 1.9 | 76 | 65 | 207436145
LENNOX | SL25XPV-036-230A** | CBA38MV-060-230*+TDR |  | 33800 | 35200 | 20 | 13.4 | 9.1 | 1.78 | 90 | 64 | 207436143
LENNOX | SL25XPV-048-230A** | C35-60C+TDR+TXV | SL280UH090XV60C* | 46000 | 43500 | 20.8 | 12.5 | 9.5 | 1.92 | 97 | 82 | 207436532
LENNOX | SL25XPV-048-230A** | C35-60C+TDR+TXV | SL280UH090V60C* | 46000 | 43500 | 20.8 | 12.5 | 9.5 | 1.92 | 97 | 82 | 207436531
BLUERIDGE | BHP17L48P-**A | BD1P-50/60C+TDR+TXV | BG96G1DF110CE20 | 47000 | 45000 | 15.4 | 12.5 | 8.1 | 2.2 | 67 | 54 | 210441376
BLUERIDGE | BHP17L48P-**A | BD1P-50/60C+TDR+TXV | BG96G1DF090CE16 | 47000 | 45000 | 15.2 | 12.5 | 8.1 | 2.2 | 67 | 54 | 210441375
BLUERIDGE | BHP17L48P-**A | BD1P-50/60C+TDR+TXV | BG80G1DF110CE20 | 47500 | 45000 | 15.8 | 13 | 8.1 | 2.22 | 67 | 53 | 210441374
BLUERIDGE | BHP17L30P-**A | BC1P30B+TDR+TXV | BG802UH090BE12 | 29200 | 27800 | 15.8 | 13 | 8.1 | 2.24 | 65 | 51 | 210441248
MRCOOL | MHP17030A-**A | MCDP3036CNPA+TDR+TXV | MGD96SE110C5XA | 28400 | 29400 | 15.4 | 12.5 | 8.5 | 2.2 | 63 | 48 | 210441077
MRCOOL | MHP17030A-**A | MCDP3036CNPA+TDR+TXV | MGD96SE090C4XA | 28000 | 29000 | 15.6 | 12.5 | 8.5 | 2.22 | 63 | 49 | 210441076
MRCOOL | MHP17030A-**A | MCDP3036CNPA+TDR+TXV | MGD80SE110C5A | 28200 | 29000 | 15.6 | 12.5 | 8.5 | 2.24 | 63 | 49 | 210441075
MRCOOL | MHP17030A-**A | MCDP3036BNPA+TDR+TXV | MGD96SE070B4XA | 27800 | 29000 | 15.2 | 12.5 | 8.5 | 2.2 | 63 | 49 | 210441074
MRCOOL | MHP17030A-**A | MCDP3036BNPA+TDR+TXV | MGD96SE045B3XA | 27600 | 28800 | 15.4 | 12.5 | 8.5 | 2.2 | 64 | 49 | 210441073
MRCOOL | MHP17030A-**A | MCVP36BNPA+TDR+TXV | MGM96SE070B3XA | 29400 | 27800 | 15.6 | 13 | 8.1 | 2.26 | 65 | 51 | 210441069
MRCOOL | MHP17030A-**A | MCDP3036BNPA+TDR+TXV | MGD80SE090B4A | 28200 | 29000 | 15.6 | 12.5 | 8.5 | 2.24 | 64 | 50 | 210441072
MRCOOL | MHP17030A-**A | MCDP3036BNPA+TDR+TXV | MGD80SE070B3A | 27800 | 29000 | 15.4 | 12.5 | 8.5 | 2.22 | 63 | 49 | 210441071
MRCOOL | MHP17030A-**A | MCVP36BNPA+TDR+TXV | MGM96SE045B3XA | 29400 | 27800 | 15.6 | 12.5 | 8.1 | 2.26 | 66 | 53 | 210441068
MRCOOL | MHP17030A-**A | MCVP36BNPA+TDR+TXV | MGM80SE090B4A | 29200 | 27600 | 16.2 | 13 | 8.1 | 2.26 | 65 | 51 | 210441067
MRCOOL | MHP17048A-**A | MCVP48CNPA+TDR+TXV | MGM80SE090C5A | 46500 | 44500 | 15.4 | 12.5 | 8.1 | 2.22 | 68 | 55 | 210441090
MRCOOL | MHP17042A-**A | MCDP0048CNPA+TDR+TXV | MGD80SE110C5A | 41000 | 42000 | 15.6 | 13 | 8.1 | 2.14 | 65 | 50 | 210441087
MRCOOL | MHP17018A-**A | MCDP3036BNPA+TDR+TXV | MGD96SE070B4XA | 18000 | 18000 | 16.4 | 13.5 | 8.3 | 2.16 | 62 | 47 | 210441050
MRCOOL | MHP17018A-**A | MCDP3036BNPA+TDR+TXV | MGD96SE045B3XA | 18000 | 17800 | 16.4 | 13.5 | 8.3 | 2.16 | 62 | 46 | 210441049
MRCOOL | MHP17018A-**A | MCDP3036BNPA+TDR+TXV | MGD80SE090B4A | 18000 | 18000 | 15.6 | 13 | 8.1 | 2.08 | 63 | 48 | 210441048
MRCOOL | MHP17018A-**A | MCDP3036BNPA+TDR+TXV | MGD80SE070B3A | 18000 | 17800 | 16 | 13.5 | 8.1 | 2.12 | 62 | 46 | 210441047
LENNOX | EL22XPV-036-230A** | C35-36B+TDR+TXV | SL280UH090XV48B* | 35000 | 34800 | 20.5 | 12 | 8.5 | 2.16 | 63 | 51 | 211467678
LENNOX | EL22XPV-036-230A** | C35-36B+TDR+TXV | SL297UH040NV36B* | 35000 | 35000 | 20.5 | 12 | 8.5 | 2.12 | 63 | 52 | 211467679
LENNOX | EL22XPV-036-230A** | C35-36B+TDR+TXV | SL297UH060NV36B* | 35000 | 35000 | 20.5 | 12 | 8.5 | 2.1 | 63 | 52 | 211467680
LENNOX | EL22XPV-036-230A** | C35-36B+TDR+TXV | SL280UH090V48B* | 35000 | 34800 | 20.5 | 12 | 8.5 | 2.16 | 63 | 51 | 211467677
LENNOX | EL22XPV-036-230A** | C35-36B+TDR+TXV | SL280UH090V36B* | 35000 | 34800 | 21 | 12 | 8.5 | 2.16 | 63 | 51 | 211467676
LENNOX | EL22XPV-036-230A** | C35-36B+TDR+TXV | SL280UH080NV48B* | 35000 | 34800 | 20 | 12 | 8.5 | 2.14 | 63 | 52 | 211467675
LENNOX | EL22XPV-036-230A** | C35-36B+TDR+TXV | ML296UH070XV36B* | 35000 | 34600 | 19 | 11.7 | 8.5 | 2.1 | 64 | 52 | 211467674
LENNOX | EL22XPV-036-230A** | C35-36B+TDR+TXV | ML296UH045XV36B* | 35000 | 34600 | 19 | 11.7 | 8.5 | 2.12 | 64 | 52 | 211467673
LENNOX | EL22XPV-036-230A** | C35-36B+TDR+TXV | ML196UH070XE48B* | 35000 | 34600 | 18.5 | 11.7 | 8.2 | 2.12 | 64 | 52 | 211467672
LENNOX | EL22XPV-036-230A** | C35-36B+TDR+TXV | ML196UH070XE36B* | 34600 | 34200 | 20 | 12 | 8.5 | 2.12 | 63 | 51 | 211467671
LENNOX | EL22XPV-036-230A** | CHX35-42C-**-*+TDR | ML193UH090XE36C* | 36000 | 33800 | 19.5 | 11.7 | 8.7 | 2.02 | 66 | 54 | 211467819
LENNOX | EL22XPV-036-230A** | C35-36B+TDR+TXV | ML196UH030XE36B* | 34600 | 34200 | 19.5 | 12 | 8.5 | 2.12 | 63 | 52 | 211467670
LENNOX | EL22XPV-036-230A** | C35-36B+TDR+TXV | ML193UH070XE36B* | 35000 | 34400 | 20.5 | 12 | 8.5 | 2.14 | 63 | 52 | 211467669
LENNOX | EL22XPV-036-230A** | C35-36B+TDR+TXV | ML193UH045XE36B* | 35000 | 34600 | 20 | 11.7 | 8.5 | 2.12 | 63 | 52 | 211467668
LENNOX | EL22XPV-036-230A** | C35-36B+TDR+TXV | ML193UH030XE36B* | 34600 | 34400 | 19.5 | 11.7 | 8.5 | 2.12 | 63 | 52 | 211467667
LENNOX | EL22XPV-036-230A** | C35-36B+TDR+TXV | ML180UH090V48B* | 35200 | 34400 | 20.5 | 12 | 8.5 | 2.14 | 63 | 51 | 211467665
LENNOX | EL22XPV-036-230A** | C35-36B+TDR+TXV | ML180UH090XE48B* | 35400 | 34400 | 20 | 12 | 8.5 | 2.18 | 63 | 51 | 211467666
LENNOX | EL22XPV-036-230A** | CHX35-42C-**-*+TDR | ML180UH110XE60C* | 35800 | 33400 | 18 | 12 | 8.7 | 2.04 | 66 | 54 | 211467818
LENNOX | EL22XPV-036-230A** | C35-36B+TDR+TXV | ML180UH090E48B* | 35400 | 34400 | 20 | 12 | 8.5 | 2.18 | 63 | 51 | 211467664
LENNOX | EL22XPV-036-230A** | C35-36B+TDR+TXV | ML180UH070XE36B* | 35200 | 34400 | 20.5 | 12 | 8.5 | 2.16 | 63 | 51 | 211467663
LENNOX | EL22XPV-036-230A** | C35-36B+TDR+TXV | ML180UH070V48B* | 34800 | 34000 | 21 | 12 | 8.5 | 2.16 | 63 | 51 | 211467662
LENNOX | EL22XPV-036-230A** | C35-36B+TDR+TXV | ML180UH070V36B* | 35000 | 34200 | 21 | 12 | 8.5 | 2.16 | 63 | 51 | 211467661
LENNOX | EL22XPV-036-230A** | C35-36B+TDR+TXV | EL296UH070XV36B* | 35000 | 35000 | 20.5 | 12 | 8.5 | 2.12 | 63 | 52 | 211467659
LENNOX | EL22XPV-036-230A** | C35-36B+TDR+TXV | ML180UH070E36B* | 35200 | 34400 | 20.5 | 12 | 8.5 | 2.16 | 63 | 51 | 211467660
LENNOX | EL22XPV-036-230A** | C35-36B+TDR+TXV | EL296UH045XE36B* | 34800 | 34400 | 20 | 12 | 8.5 | 2.12 | 63 | 52 | 211467656
LENNOX | EL22XPV-036-230A** | C35-36B+TDR+TXV | EL280UH090XE48B* | 35000 | 34000 | 19.5 | 12 | 8.5 | 2.18 | 63 | 51 | 211467655
LENNOX | EL22XPV-036-230A** | C35-36B+TDR+TXV | EL296UH070XE36B* | 34600 | 34200 | 20 | 12 | 8.5 | 2.12 | 63 | 52 | 211467658
LENNOX | EL22XPV-036-230A** | C35-36B+TDR+TXV | EL296UH045XV36B* | 34800 | 35000 | 20.5 | 11.7 | 8.5 | 2.1 | 63 | 52 | 211467657
LENNOX | EL22XPV-036-230A** | C35-36B+TDR+TXV | EL280UH090E36B* | 35600 | 34600 | 21.5 | 12 | 8.5 | 2.16 | 63 | 52 | 211467653
LENNOX | EL22XPV-036-230A** | C35-36B+TDR+TXV | EL280UH090E48B* | 35000 | 34000 | 19.5 | 12 | 8.5 | 2.18 | 63 | 51 | 211467654
LENNOX | EL22XPV-036-230A** | C35-36B+TDR+TXV | EL196UH030XE36B* | 34600 | 34200 | 19.5 | 12 | 8.5 | 2.12 | 63 | 52 | 211467651
LENNOX | EL22XPV-036-230A** | C35-36B+TDR+TXV | EL196UH070XE36B* | 34600 | 34200 | 20 | 12 | 8.5 | 2.12 | 63 | 51 | 211467652
LENNOX | EL22XPV-036-230A** | C35-36B+TDR+TXV | EL195UH040NE36B* | 34400 | 34000 | 20 | 12 | 8.5 | 2.12 | 63 | 51 | 211467649
LENNOX | EL22XPV-036-230A** | C35-36B+TDR+TXV | EL195UH060NE36B* | 35000 | 34400 | 20 | 12 | 8.5 | 2.14 | 63 | 52 | 211467650
LENNOX | EL22XPV-036-230A** | C35-36A+TDR+TXV | SL280UH070XV36A* | 35000 | 35000 | 20.5 | 12 | 8.5 | 2.1 | 63 | 52 | 211467647
LENNOX | EL22XPV-036-230A** | C35-36B+TDR+TXV | EL180UH080NE48B* | 35400 | 34800 | 19 | 12 | 8.5 | 2.14 | 63 | 52 | 211467648
LENNOX | EL22XPV-036-230A** | C35-36A+TDR+TXV | SL280UH070V36A* | 35000 | 35000 | 20.5 | 12 | 8.5 | 2.1 | 63 | 52 | 211467646
LENNOX | EL22XPV-036-230A** | C35-36A+TDR+TXV | ML180UH070XE36A* | 34800 | 34200 | 20.5 | 12 | 8.5 | 2.14 | 63 | 51 | 211467645
LENNOX | EL22XPV-036-230A** | C35-36A+TDR+TXV | ML180UH070V36A* | 35200 | 34600 | 20 | 12 | 8.5 | 2.12 | 63 | 52 | 211467644
LENNOX | EL22XPV-036-230A** | C35-36A+TDR+TXV | ML180UH070E36A* | 34800 | 34200 | 20.5 | 12 | 8.5 | 2.14 | 63 | 51 | 211467643
LENNOX | EL22XPV-036-230A** | C35-36A+TDR+TXV | ML180UH045XE36A* | 34800 | 34200 | 20.5 | 12 | 8.5 | 2.14 | 63 | 51 | 211467642
LENNOX | EL22XPV-036-230A** | C35-36A+TDR+TXV | ML180UH045V36A* | 35200 | 34400 | 20.5 | 12 | 8.5 | 2.14 | 63 | 52 | 211467641
LENNOX | EL22XPV-036-230A** | C35-36A+TDR+TXV | ML180UH045E36A* | 34800 | 34200 | 20.5 | 12 | 8.5 | 2.14 | 63 | 51 | 211467640
LENNOX | EL22XPV-036-230A** | C35-36A+TDR+TXV | EL280UH070XE36A* | 35000 | 34600 | 20 | 12 | 8.5 | 2.14 | 63 | 52 | 211467638
LENNOX | EL22XPV-036-230A** | C35-36A+TDR+TXV | ML180UH030V36A* | 35200 | 34400 | 20.5 | 12 | 8.5 | 2.14 | 63 | 52 | 211467639
LENNOX | EL22XPV-036-230A** | C35-36A+TDR+TXV | EL280UH070E36A* | 35000 | 34600 | 20 | 12 | 8.5 | 2.14 | 63 | 52 | 211467637
LENNOX | EL22XPV-036-230A** | C35-36A+TDR+TXV | EL180UH040NE36A* | 34600 | 34200 | 20 | 12 | 8.5 | 2.12 | 63 | 51 | 211467634
LENNOX | EL22XPV-036-230A** | C35-36A+TDR+TXV | EL180UH060NE36A* | 34600 | 34200 | 20 | 12 | 8.5 | 2.12 | 63 | 51 | 211467635
LENNOX | EL22XPV-036-230A** | C35-30B+TDR+TXV | SL297UH060NV36B* | 34600 | 34800 | 20 | 11.7 | 8.5 | 2.1 | 64 | 52 | 211467632
LENNOX | EL22XPV-036-230A** | C35-36A+TDR+TXV | EL280UH045E36A* | 35200 | 34600 | 21 | 12 | 8.5 | 2.14 | 63 | 51 | 211467636
LENNOX | EL22XPV-036-230A** | C35-30B+TDR+TXV | SLP99UH070XV36B* | 34600 | 34800 | 20.5 | 12 | 8.5 | 2.1 | 63 | 52 | 211467633
LENNOX | EL22XPV-036-230A** | C35-30B+TDR+TXV | SL297UH040NV36B* | 34600 | 34800 | 20.5 | 12 | 8.5 | 2.1 | 63 | 52 | 211467631
LENNOX | EL22XPV-036-230A** | C35-30B+TDR+TXV | SL280UH090XV48B* | 34800 | 34600 | 20 | 12 | 8.5 | 2.14 | 63 | 51 | 211467630
LENNOX | EL22XPV-036-230A** | C35-30B+TDR+TXV | SL280UH090V48B* | 34800 | 34600 | 20 | 12 | 8.5 | 2.14 | 63 | 51 | 211467629
LENNOX | EL22XPV-036-230A** | C35-30B+TDR+TXV | SL280UH080NV48B* | 34600 | 34800 | 20 | 12 | 8.5 | 2.12 | 63 | 52 | 211467627
LENNOX | EL22XPV-036-230A** | C35-30B+TDR+TXV | SL280UH090V36B* | 34600 | 34600 | 20.5 | 12 | 8.5 | 2.14 | 63 | 52 | 211467628
COMFORT-AIRE | HRG1536S1R-**AA | EAH1P42C+TDR+TXV | GUH80C110C5M | 36000 | 33200 | 16.4 | 13.5 | 8.1 | 2.2 | 67 | 54 | 211199955
Century | HRG1536S1R-**AA | EAH1P42B+TDR+TXV | GUH80C070B3M | 36000 | 33600 | 16 | 13 | 8.1 | 2.24 | 68 | 55 | 211199832
Century | HRG1536S1R-**AA | EAH1P42B+TDR+TXV | GUH96T070B3M | 36000 | 33800 | 15.6 | 13 | 8.1 | 2.26 | 69 | 56 | 211199831
Century | HRG1536S1R-**AA | EAH1P42B+TDR+TXV | GUH96T045B3M | 36000 | 34000 | 15.4 | 12.5 | 8.1 | 2.22 | 68 | 55 | 211199830
Century | HRG1524S1R-**AA | ED1P30/36C+TDR+TXV | GDD96C090C4M | 23400 | 23200 | 16 | 13 | 8.1 | 2.04 | 63 | 48 | 211199826
COMFORT-AIRE | HRG1536S1R-**AA | EAH1P42B+TDR+TXV | GUH96T070B3M | 36000 | 33800 | 15.6 | 13 | 8.1 | 2.26 | 69 | 56 | 211199944
COMFORT-AIRE | HRG1536S1R-**AA | EAH1P42B+TDR+TXV | GUH96T045B3M | 36000 | 34000 | 15.4 | 12.5 | 8.1 | 2.22 | 68 | 55 | 211199943
COMFORT-AIRE | HRG1524S1R-**AA | ED1P30/36C+TDR+TXV | GDD96C090C4M | 23400 | 23200 | 16 | 13 | 8.1 | 2.04 | 63 | 48 | 211199939
COMFORT-AIRE | HRG1524S1R-**AA | ED1P30/36C+TDR+TXV | GDD92C090C4M | 23200 | 23200 | 16 | 13 | 8.1 | 2.06 | 63 | 48 | 211199938
LENNOX | SL25XPV-048-230A** | CH35-51C+TDR+TXV | SL280UH110V60C* | 45000 | 45500 | 20 | 12.5 | 9.2 | 1.82 | 100 | 82 | 207436550
LENNOX | SL25XPV-048-230A** | CH35-51C+TDR+TXV | SL280UH100NV60C* | 45000 | 45500 | 20.8 | 12.4 | 9.2 | 1.82 | 100 | 82 | 207436549
LENNOX | SL25XPV-036-230A** | CX35-48B+TDR | SLP99UH070XV36B* | 33800 | 35800 | 21.6 | 13 | 8.8 | 1.8 | 93 | 78 | 207436476
LENNOX | SL25XPV-036-230A** | CX35-48B+TDR | SL297UH060NV36B* | 33800 | 35800 | 21.4 | 13 | 8.8 | 1.8 | 93 | 78 | 207436475
LENNOX | SL25XPV-036-230A** | CX35-48B+TDR | SL297UH040NV36B* | 33800 | 35800 | 21.6 | 13 | 8.8 | 1.8 | 93 | 78 | 207436474
LENNOX | SL25XPV-036-230A** | CX35-48B+TDR | SL280UH090XV48B* | 34000 | 35600 | 21.8 | 13.4 | 8.8 | 1.82 | 93 | 77 | 207436473
LENNOX | SL25XPV-036-230A** | CX35-48B+TDR | SL280UH090V48B* | 34000 | 35600 | 21.8 | 13.4 | 8.8 | 1.82 | 93 | 77 | 207436472
LENNOX | SL25XPV-036-230A** | CX35-48B+TDR | SL280UH090V36B* | 34000 | 35600 | 22.2 | 13.4 | 8.8 | 1.82 | 93 | 78 | 207436471
LENNOX | SL25XPV-036-230A** | CX35-48B+TDR | SL280UH080NV48B* | 34000 | 35400 | 21.4 | 13 | 8.8 | 1.8 | 93 | 78 | 207436470
LENNOX | SL25XPV-036-230A** | CX35-48B+TDR | EL296UH070XV36B* | 33800 | 35800 | 21.6 | 13 | 8.8 | 1.8 | 93 | 78 | 207436469
LENNOX | SL25XPV-048-230A** | CR33-50/60+TDR+TXV | SL280DF080NV60C* | 45500 | 43500 | 20 | 12.2 | 9 | 1.86 | 94 | 81 | 207436580
LENNOX | SL25XPV-048-230A** | CR33-50/60+TDR+TXV | EL296DF110XV60C* | 45500 | 44000 | 20.6 | 12 | 9 | 1.84 | 93 | 80 | 207436579
LENNOX | SL25XPV-048-230A** | CR33-50/60+TDR+TXV | EL296DF090XV60C* | 45500 | 44000 | 20.6 | 12 | 9.1 | 1.84 | 93 | 80 | 207436578
LENNOX | SL25XPV-048-230A** | CHX35-60D-**-*+TDR | SLP99UH135XV60D* | 45500 | 43500 | 21 | 12.4 | 9.1 | 1.86 | 97 | 82 | 207436577
LENNOX | SL25XPV-048-230A** | CHX35-60D-**-*+TDR | EL296UH135XV60D* | 45500 | 43500 | 21 | 12.4 | 9.1 | 1.86 | 97 | 82 | 207436575
LENNOX | SL25XPV-048-230A** | CHX35-60D-**-*+TDR | SL280UH135V60D* | 45500 | 43500 | 21 | 12.5 | 9.1 | 1.86 | 97 | 82 | 207436576
LENNOX | SL25XPV-048-230A** | CHX35-51/61C-**-*+TDR | SLP99UH110XV60C* | 45000 | 45500 | 20 | 12 | 9.2 | 1.82 | 101 | 82 | 207436574
LENNOX | SL25XPV-048-230A** | CX35-60C+TDR | EL296UH110XV48C* | 45500 | 44000 | 20 | 12.2 | 9.5 | 1.9 | 97 | 83 | 207436603
LENNOX | SL25XPV-048-230A** | CHX35-51/61C-**-*+TDR | SLP99UH090XV60C* | 44500 | 45500 | 20 | 12 | 9.2 | 1.8 | 101 | 82 | 207436573
LENNOX | SL25XPV-048-230A** | CX35-60C+TDR | EL296UH110XV60C* | 46000 | 44000 | 20 | 12.5 | 9.5 | 1.92 | 97 | 82 | 207436604
LENNOX | SL25XPV-048-230A** | CX35-60C+TDR | EL296UH090XV60C* | 45500 | 44000 | 20 | 12.2 | 9.5 | 1.9 | 97 | 82 | 207436602
LENNOX | SL25XPV-048-230A** | CX35-49C+TDR | SLP99UH090XV60C* | 45500 | 44000 | 20 | 12 | 8.9 | 1.78 | 99 | 82 | 207436599
LENNOX | SL25XPV-048-230A** | CX35-60C+TDR | EL296UH090XV48C* | 45500 | 44000 | 20 | 12 | 9.5 | 1.9 | 97 | 83 | 207436601
LENNOX | SL25XPV-048-230A** | CX35-49C+TDR | SLP99UH110XV60C* | 45500 | 44000 | 20 | 12 | 8.9 | 1.78 | 99 | 81 | 207436600
LENNOX | SL25XPV-048-230A** | CX35-49C+TDR | SL297UH080NV60C* | 45500 | 44000 | 20 | 12 | 8.9 | 1.76 | 99 | 82 | 207436597
LENNOX | SL25XPV-036-230A** | CX35-48C+TDR | SL297UH080NV48C* | 34000 | 35400 | 22 | 13.4 | 8.8 | 1.82 | 93 | 77 | 207436488
LENNOX | SL25XPV-048-230A** | CX35-49C+TDR | SLP99UH090XV48C* | 45000 | 44000 | 20 | 11.7 | 8.9 | 1.76 | 99 | 82 | 207436598
LENNOX | SL25XPV-036-230A** | CX35-48C+TDR | SL297UH080NV60C* | 34000 | 35600 | 20.8 | 13.4 | 8.8 | 1.82 | 93 | 77 | 207436489
LENNOX | SL25XPV-036-230A** | CX35-48C+TDR | SLP99UH090XV60C* | 34000 | 35600 | 20.8 | 13.5 | 8.8 | 1.82 | 93 | 77 | 207436492
LENNOX | SL25XPV-036-230A** | CX35-48C+TDR | SLP99UH090XV48C* | 34000 | 35600 | 22 | 13.4 | 8.8 | 1.82 | 93 | 77 | 207436491
LENNOX | SL25XPV-036-230A** | CX35-48C+TDR | SLP99UH090XV36C* | 34000 | 35600 | 22 | 13.4 | 8.8 | 1.82 | 93 | 78 | 207436490
LENNOX | SL25XPV-036-230A** | CX35-48C+TDR | SL280UH110XV60C* | 34000 | 35400 | 21 | 13.5 | 8.8 | 1.84 | 93 | 77 | 207436487
LENNOX | SL25XPV-036-230A** | CX35-48C+TDR | SL280UH110V60C* | 34000 | 35400 | 21 | 13.5 | 8.8 | 1.84 | 93 | 77 | 207436486
LENNOX | SL25XPV-036-230A** | CX35-48C+TDR | SL280UH100NV60C* | 34000 | 35200 | 21 | 13.5 | 8.8 | 1.82 | 93 | 78 | 207436485
LENNOX | SL25XPV-048-230A** | CH35-51C+TDR+TXV | SL280UH080NV60C* | 45000 | 45500 | 20.8 | 12.5 | 9.2 | 1.82 | 100 | 82 | 207436546
LENNOX | SL25XPV-048-230A** | CH35-51C+TDR+TXV | SL280UH090XV60C* | 45000 | 45500 | 21 | 12.5 | 9.2 | 1.84 | 100 | 82 | 207436548
LENNOX | SL25XPV-048-230A** | CH35-51C+TDR+TXV | SL280UH090V60C* | 45000 | 45500 | 21 | 12.5 | 9.2 | 1.84 | 100 | 82 | 207436547
LENNOX | SL25XPV-048-230A** | CH35-51C+TDR+TXV | EL296UH110XV60C* | 45000 | 45500 | 20 | 12 | 9.2 | 1.82 | 101 | 82 | 207436545
LENNOX | SL25XPV-048-230A** | CH35-51C+TDR+TXV | EL296UH090XV60C* | 44500 | 45500 | 20 | 12 | 9.2 | 1.82 | 101 | 83 | 207436543
LENNOX | SL25XPV-048-230A** | CH35-51C+TDR+TXV | EL296UH110XV48C* | 44500 | 45500 | 20.6 | 12.2 | 9.2 | 1.8 | 101 | 83 | 207436544
LENNOX | SL25XPV-048-230A** | CH35-51C+TDR+TXV | EL296UH090XV48C* | 44500 | 45500 | 20.6 | 12 | 9.2 | 1.8 | 101 | 83 | 207436542
LENNOX | SL25XPV-048-230A** | CBA38MV-048-230*+TDR |  | 46000 | 46000 | 21.8 | 12.5 | 9.8 | 1.98 | 99 | 80 | 207436541
LENNOX | SL25XPV-036-230A** | CHX35-48B-**-*+TDR | SL297UH040NV36B* | 33800 | 34600 | 21.8 | 13.4 | 8.8 | 1.84 | 90 | 76 | 207436413
LENNOX | SL25XPV-036-230A** | CHX35-48B-**-*+TDR | SL297UH060NV36B* | 33800 | 34600 | 21.4 | 13.3 | 8.8 | 1.82 | 91 | 76 | 207436414
LENNOX | SL25XPV-036-230A** | CHX35-48B-**-*+TDR | SL280UH090V48B* | 34000 | 34400 | 22 | 13.5 | 8.8 | 1.84 | 91 | 75 | 207436411
LENNOX | SL25XPV-036-230A** | CHX35-48B-**-*+TDR | SL280UH090V36B* | 34000 | 34400 | 22.2 | 13.5 | 8.8 | 1.84 | 90 | 76 | 207436410
LENNOX | SL25XPV-036-230A** | CHX35-48B-**-*+TDR | SL280UH090XV48B* | 34000 | 34400 | 22 | 13.5 | 8.8 | 1.84 | 91 | 75 | 207436412
LENNOX | SL25XPV-036-230A** | CHX35-48B-**-*+TDR | SL280UH080NV48B* | 33800 | 34400 | 21.4 | 13.4 | 8.8 | 1.84 | 90 | 76 | 207436409
LENNOX | SL25XPV-036-230A** | CHX35-48B-**-*+TDR | EL296UH070XV36B* | 33800 | 34600 | 21.8 | 13.3 | 8.8 | 1.82 | 91 | 76 | 207436408
LENNOX | SL25XPV-036-230A** | CHX35-48B-**-*+TDR | EL296UH045XV36B* | 33600 | 34800 | 21.6 | 13 | 8.8 | 1.82 | 90 | 75 | 207436407
LENNOX | SL25XPV-036-230A** | CX35-48B+TDR | EL296UH045XV36B* | 33800 | 35800 | 21.4 | 12.5 | 8.8 | 1.8 | 93 | 78 | 207436468
BLUERIDGE | BHP17L48P-**A | BC4X48C+TDR | BG801UH090CE20 | 46500 | 44500 | 15.4 | 12.5 | 8.1 | 2.22 | 68 | 55 | 210441384
BLUERIDGE | BHP17L48P-**A | BC4X48B+TDR | BG801UH090BE16 | 46500 | 45000 | 15.2 | 12.5 | 8.1 | 2.18 | 67 | 54 | 210441379
BLUERIDGE | BHP17L30P-**A | BC4X30B+TDR | BG802UH090BE12 | 29200 | 27800 | 15.8 | 13 | 8.1 | 2.24 | 65 | 51 | 210441278
BLUERIDGE | BHP17L42P-**A | BD1P-48B+TDR+TXV | BG80G1DF090BE16 | 40500 | 42000 | 15.4 | 13 | 8.1 | 2.12 | 65 | 50 | 210441344
BLUERIDGE | BHP17L18P-**A | BC1P24B+TDR+TXV | BG802UH090BV16 | 18000 | 17800 | 16 | 13.5 | 8.1 | 2.06 | 63 | 48 | 210441139
BLUERIDGE | BHP17L48P-**A | BC4X60C+TDR | BG921UH110CE16 | 48000 | 46500 | 15.4 | 12.5 | 8.1 | 2.36 | 68 | 54 | 210441409
BLUERIDGE | BHP17L48P-**A | BC4X60C+TDR | BG921UH090CE16 | 48000 | 46500 | 15.2 | 12.5 | 8.1 | 2.34 | 68 | 54 | 210441408
BLUERIDGE | BHP17L48P-**A | BC4X60C+TDR | BG801UH110CE20 | 48000 | 47000 | 15.4 | 12.5 | 8.3 | 2.34 | 67 | 54 | 210441407
BLUERIDGE | BHP17L48P-**A | BC4X60C+TDR | BG801UH090CE20 | 48000 | 46000 | 15.6 | 13 | 8.1 | 2.38 | 68 | 55 | 210441406
BLUERIDGE | BHP17L48P-**A | BC4X60C+TDR | BG962UH090CV12 | 48000 | 46000 | 15.2 | 12.5 | 8.1 | 2.36 | 68 | 55 | 210441403
ARMSTRONG AIR | 4SHP17LE148P-**A | EAC4X48C+TDR | A96UH2E110C20 | 46500 | 45000 | 15.2 | 12.5 | 8.1 | 2.18 | 67 | 54 | 211662701
ARMSTRONG AIR | 4SHP17LE148P-**A | EAC4X48C+TDR | A80UH2E110C20 | 46500 | 44500 | 15.6 | 12.5 | 8.1 | 2.2 | 67 | 54 | 211662698
ARMSTRONG AIR | 4SHP17LE148P-**A | EAC4X50/60C+TDR | A80US2V080C20X | 47000 | 45000 | 15.2 | 12.5 | 8.1 | 2.2 | 68 | 54 | 211662728
ARMSTRONG AIR | 4SHP17LE148P-**A | EAC4X50/60C+TDR | A80UH2E110C20 | 46500 | 45000 | 15.2 | 12.5 | 8.1 | 2.18 | 67 | 54 | 211662726
ARMSTRONG AIR | 4SHP17LE148P-**A | EAC4X49C+TDR | A97USMV090C12 | 47500 | 45000 | 15.2 | 12.5 | 8.1 | 2.22 | 68 | 56 | 211662725
ARMSTRONG AIR | 4SHP17LE148P-**A | EAC4X49C+TDR | A80US2V110C20L | 48000 | 45500 | 15.2 | 12.5 | 8.1 | 2.26 | 69 | 56 | 211662724
ARMSTRONG AIR | 4SHP17LE148P-**A | EAC4X49C+TDR | A80US2V110C20 | 48000 | 45500 | 15.2 | 12.5 | 8.1 | 2.26 | 69 | 56 | 211662723
ARMSTRONG AIR | 4SHP17LE148P-**A | EAC4X49C+TDR | A80US2V100C20X | 48000 | 45500 | 15.4 | 12.5 | 8.1 | 2.26 | 69 | 56 | 211662722
ARMSTRONG AIR | 4SHP17LE130P-**A | EA(C;U)1P36B+TDR+TXV | A80UH1E070B12 | 29600 | 27800 | 16 | 13 | 8.1 | 2.26 | 65 | 51 | 211662488
ARMSTRONG AIR | 4SHP17LE130P-**A | EA(C;U)1P36B+TDR+TXV | A96US2V070B12 | 30000 | 28000 | 16 | 13 | 8.1 | 2.28 | 66 | 52 | 211662487
ARMSTRONG AIR | 4SHP17LE130P-**A | EA(C;U)1P36B+TDR+TXV | A96US2V045B12 | 29800 | 28000 | 15.6 | 13 | 8.1 | 2.26 | 66 | 52 | 211662485
ARMSTRONG AIR | 4SHP17LE130P-**A | EA(C;U)1P36B+TDR+TXV | A96UH2E045B12 | 29400 | 27800 | 15.8 | 13 | 8.1 | 2.24 | 65 | 51 | 211662484
ARMSTRONG AIR | 4SHP17LE130P-**A | EA(C;U)1P36B+TDR+TXV | A80UH2E090B16 | 29400 | 27600 | 16.2 | 13 | 8.1 | 2.28 | 65 | 51 | 211662483
ARMSTRONG AIR | 4SHP17LE130P-**A | EA(C;U)1P36B+TDR+TXV | A80UH2E090B12 | 29800 | 27800 | 16.2 | 13 | 8.1 | 2.3 | 65 | 51 | 211662482
ARMSTRONG AIR | 4SHP17LE118P-**A | EA(C;U)1P24B+TDR+TXV | A93UH1E030B12 | 18000 | 17400 | 16 | 13.5 | 8.1 | 2.08 | 63 | 48 | 211662238
ARMSTRONG AIR | 4SHP17LE118P-**A | EA(C;U)1P24B+TDR+TXV | A96US2V070B12 | 18000 | 17400 | 16.4 | 13.5 | 8.1 | 2.08 | 63 | 48 | 211662236
ARMSTRONG AIR | 4SHP17LE118P-**A | EA(C;U)1P24B+TDR+TXV | A93UH1E070B12 | 18000 | 17200 | 16.2 | 13.5 | 8.1 | 2.1 | 63 | 48 | 211662240
ARMSTRONG AIR | 4SHP17LE118P-**A | ED1P30/36B+TDR+TXV | A96DF1E070B16 | 18000 | 18000 | 16.4 | 13.5 | 8.3 | 2.16 | 62 | 47 | 211662288
ARMSTRONG AIR | 4SHP17LE118P-**A | ED1P30/36B+TDR+TXV | A80DF1E090B16 | 18000 | 18000 | 15.6 | 13 | 8.1 | 2.08 | 63 | 48 | 211662284
ARMSTRONG AIR | 4SHP17LE118P-**A | ED1P30/36B+TDR+TXV | A93DF1E070B12 | 18000 | 18000 | 16.8 | 14 | 8.5 | 2.18 | 62 | 47 | 211662286
ARMSTRONG AIR | 4SHP17LE118P-**A | EA(C;U)1P24B+TDR+TXV | A96US2V045B12 | 18000 | 17400 | 16 | 13.5 | 8.1 | 2.06 | 63 | 48 | 211662234
ARMSTRONG AIR | 4SHP17LE118P-**A | EA(C;U)1P24B+TDR+TXV | A80UH2E090B12 | 18000 | 17400 | 16.4 | 14 | 8.1 | 2.12 | 62 | 47 | 211662232
LENNOX | EL18XPV-048-230A** | CX35-49C+TDR | ML180UH110E60C* | 45500 | 45500 | 17.6 | 10.7 | 8.1 | 1.94 | 68 | 55 | 206841169
LENNOX | EL18XPV-048-230A** | CX35-49C+TDR | ML193UH110XE48C* | 44500 | 45000 | 17.8 | 10.7 | 8.1 | 1.94 | 69 | 56 | 206841172
LENNOX | EL18XPV-048-230A** | CX35-49C+TDR | ML193UH090XE48C* | 44500 | 45000 | 17.6 | 10.5 | 8.1 | 1.94 | 69 | 56 | 206841171
LENNOX | EL18XPV-048-230A** | CX35-49C+TDR | ML196UH090XE48C* | 44000 | 45000 | 17.6 | 10.5 | 8.1 | 1.96 | 69 | 57 | 206841173
Century | HRG1536S1R-**A | HCG36V1P |  | 36000 | 34000 | 15.8 | 13 | 8.1 | 2.2 | 65 | 51 | 210331278
Century | HRG1536S1R-**A | ED1P50/60C+TDR+TXV | GDD80C110C5M | 36000 | 32200 | 16.6 | 13.5 | 8.1 | 2.26 | 68 | 56 | 210331329
Century | HRG1530S1R-**A | ED1P30/36A+TDR+TXV | GDD96C110C5M | 28400 | 29400 | 15.4 | 12.5 | 8.5 | 2.2 | 63 | 48 | 210331392
Century | HRG1530S1R-**A | ED1P30/36A+TDR+TXV | GDD80C110C5M | 28200 | 29000 | 15.6 | 12.5 | 8.5 | 2.24 | 63 | 49 | 210331391
Century | HRG1530S1R-**A | ED1P30/36A+TDR+TXV | GDD96C090C4M | 28000 | 29000 | 15.6 | 12.5 | 8.5 | 2.22 | 63 | 49 | 210331390
AIREASE | 4SHP22LX136P-**A | ED1P30/36C+TDR+TXV | A96DF2E110C20 | 34800 | 35400 | 17 | 11.7 | 8.7 | 2.22 | 65 | 53 | 211528667
AIREASE | 4SHP22LX136P-**A | ED1P30/36C+TDR+TXV | A96DF2E090C16 | 34400 | 35000 | 18.5 | 12 | 8.8 | 2.22 | 65 | 53 | 211528666
AIREASE | 4SHP22LX136P-**A | ED1P30/36B+TDR+TXV | A97DSMV070B12 | 34400 | 35600 | 20.5 | 11.7 | 9 | 2.18 | 65 | 53 | 211528665
AIREASE | 4SHP22LX136P-**A | ED1P30/36B+TDR+TXV | A96DF1E070B16 | 34600 | 35400 | 19.5 | 11.7 | 9 | 2.2 | 66 | 53 | 211528663
AIREASE | 4SHP22LX136P-**A | ED1P30/36B+TDR+TXV | A96DF1E045B12 | 33800 | 34800 | 20 | 11.7 | 9 | 2.2 | 66 | 53 | 211528662
AIREASE | 4SHP22LX136P-**A | ED1P30/36B+TDR+TXV | A93DF1E070B12 | 34600 | 35200 | 20 | 11.7 | 9 | 2.2 | 65 | 53 | 211528661
AIREASE | 4SHP22LX136P-**A | ED1P30/36B+TDR+TXV | A93DF1E045B12 | 34400 | 35200 | 20 | 11.7 | 9 | 2.2 | 65 | 53 | 211528660
AIREASE | 4SHP22LX136P-**A | ED1P30/36B+TDR+TXV | A80DF1E090B16 | 34600 | 35000 | 19.5 | 12 | 9 | 2.26 | 65 | 53 | 211528659
AIREASE | 4SHP22LX136P-**A | ED1P30/36B+TDR+TXV | A96DS2V070B16 | 34200 | 35800 | 19.5 | 11.7 | 9 | 2.16 | 65 | 53 | 211528657
AIREASE | 4SHP22LX136P-**A | ED1P30/36B+TDR+TXV | A80DF1E070B12 | 34000 | 34800 | 20 | 12 | 9 | 2.22 | 65 | 53 | 211528658
AIREASE | 4SHP22LX136P-**A | ED1P30/36B+TDR+TXV | A96DS2V045B12 | 34400 | 35800 | 20.5 | 11.7 | 9 | 2.16 | 65 | 53 | 211528655
AIREASE | 4SHP22LX136P-**A | EAH1P42C+TDR+TXV | A97USMV090C12 | 35400 | 33800 | 19 | 11.7 | 8.8 | 2.02 | 67 | 54 | 211528649
AIREASE | 4SHP22LX136P-**A | ED1P30/36B+TDR+TXV | A96DF2E070B16 | 34200 | 35400 | 19.5 | 11.7 | 9 | 2.2 | 65 | 53 | 211528656
AIREASE | 4SHP22LX136P-**A | ED1P30/36A+TDR+TXV | A80DS2V070A12 | 34400 | 35800 | 20 | 11.7 | 9 | 2.16 | 65 | 53 | 211528654
AIREASE | 4SHP22LX136P-**A | ED1P30/36A+TDR+TXV | A80DF1E070A12 | 34000 | 35000 | 19.5 | 11.7 | 9 | 2.2 | 65 | 53 | 211528653
AIREASE | 4SHP22LX136P-**A | EAH1P42C+TDR+TXV | A97USMV090C20 | 35400 | 33800 | 18 | 12 | 8.7 | 2.02 | 67 | 54 | 211528651
AIREASE | 4SHP22LX136P-**A | EAH1P42C+TDR+TXV | A97USMV090C16 | 35400 | 33800 | 19 | 11.7 | 8.8 | 2.02 | 67 | 54 | 211528650
AIREASE | 4SHP22LX136P-**A | EAH1P42C+TDR+TXV | A97USMV110C20 | 35400 | 33800 | 18.5 | 12 | 8.8 | 2.04 | 66 | 54 | 211528652
AIREASE | 4SHP22LX136P-**A | EAH1P42C+TDR+TXV | A97US2V080C16X | 35400 | 33800 | 19 | 12 | 8.8 | 2.04 | 67 | 54 | 211528647
AIREASE | 4SHP22LX136P-**A | EAH1P42C+TDR+TXV | A97US2V080C20X | 35400 | 33800 | 18 | 12 | 8.8 | 2.04 | 67 | 54 | 211528648
AIREASE | 4SHP22LX136P-**A | EAH1P42C+TDR+TXV | A80US2V110C20L | 35400 | 33600 | 18 | 12 | 8.8 | 2.04 | 67 | 54 | 211528646
AIREASE | 4SHP22LX136P-**A | EAH1P42C+TDR+TXV | A80US2V110C20 | 35400 | 33600 | 18 | 12 | 8.8 | 2.04 | 67 | 54 | 211528645
AIREASE | 4SHP22LX136P-**A | EAH1P42C+TDR+TXV | A80US2V080C20X | 35400 | 33600 | 18.5 | 12 | 8.8 | 2.04 | 67 | 54 | 211528642
AIREASE | 4SHP22LX136P-**A | EAH1P42C+TDR+TXV | A80US2V090C20 | 35400 | 33600 | 18.5 | 12 | 8.8 | 2.06 | 67 | 54 | 211528643
AIREASE | 4SHP22LX136P-**A | EAH1P42C+TDR+TXV | A93UH1E090C16 | 35800 | 33400 | 18.5 | 12 | 8.7 | 2.04 | 67 | 54 | 211528637
AIREASE | 4SHP22LX136P-**A | EAH1P42C+TDR+TXV | A93UH1E110C20 | 36000 | 33600 | 17.5 | 12 | 8.5 | 2.04 | 67 | 54 | 211528639
AIREASE | 4SHP22LX136P-**A | EAH1P42C+TDR+TXV | A96UH1E110C20 | 36000 | 33800 | 17 | 12 | 8.5 | 2.04 | 67 | 54 | 211528641
AIREASE | 4SHP22LX136P-**A | EAH1P42C+TDR+TXV | A93UH1E110C16 | 35800 | 33400 | 19 | 12 | 8.7 | 2.04 | 66 | 54 | 211528638
AIREASE | 4SHP22LX136P-**A | EAH1P42C+TDR+TXV | A96UH1E090C16 | 36000 | 33600 | 18.5 | 12 | 8.7 | 2.04 | 67 | 54 | 211528640
AIREASE | 4SHP22LX136P-**A | EAH1P42C+TDR+TXV | A80UH1E090C20 | 36000 | 33400 | 18 | 12 | 8.7 | 2.06 | 66 | 54 | 211528634
AIREASE | 4SHP22LX136P-**A | EAH1P42C+TDR+TXV | A96US2V110C16 | 35400 | 33800 | 19 | 12 | 8.8 | 2.02 | 67 | 54 | 211528632
AIREASE | 4SHP22LX136P-**A | EAH1P42C+TDR+TXV | A80UH1E110C20 | 35800 | 33400 | 18 | 12 | 8.7 | 2.04 | 66 | 54 | 211528635
AIREASE | 4SHP22LX136P-**A | EAH1P42C+TDR+TXV | A93UH1E090C12 | 36000 | 33800 | 19.5 | 11.7 | 8.7 | 2.02 | 66 | 54 | 211528636
AIREASE | 4SHP22LX136P-**A | EAH1P42C+TDR+TXV | A96UH2E110C20 | 36000 | 33800 | 17 | 12 | 8.5 | 2.04 | 67 | 54 | 211528631
AIREASE | 4SHP22LX136P-**A | EAH1P42C+TDR+TXV | A96US2V110C20 | 35400 | 33800 | 18.5 | 12 | 8.8 | 2.04 | 66 | 54 | 211528633
AIREASE | 4SHP22LX136P-**A | EAH1P42C+TDR+TXV | A96US2V090C20 | 35400 | 33800 | 18 | 12 | 8.8 | 2.02 | 67 | 54 | 211528630
AIREASE | 4SHP22LX136P-**A | EAH1P42C+TDR+TXV | A96US2V090C16 | 35400 | 33800 | 19 | 11.7 | 8.8 | 2.02 | 67 | 54 | 211528629
AIREASE | 4SHP22LX136P-**A | EAH1P42C+TDR+TXV | A96UH2E090C16 | 35400 | 33200 | 18.5 | 12 | 8.7 | 2.04 | 67 | 54 | 211528627
AIREASE | 4SHP22LX136P-**A | EAH1P42C+TDR+TXV | A80UH2E110C16 | 35600 | 33200 | 19 | 12 | 8.7 | 2.06 | 66 | 53 | 211528625
AIREASE | 4SHP22LX136P-**A | EAH1P42C+TDR+TXV | A96US2V090C12 | 35400 | 33800 | 19 | 11.7 | 8.8 | 2.02 | 67 | 54 | 211528628
AIREASE | 4SHP22LX136P-**A | EAH1P42C+TDR+TXV | A80UH1E100C20X | 35600 | 33400 | 17.5 | 11.7 | 8.5 | 2.02 | 67 | 54 | 211528624
AIREASE | 4SHP22LX136P-**A | EAH1P36C+TDR+TXV | A97USMV110C20 | 34600 | 34800 | 19 | 11.7 | 8.5 | 2.04 | 66 | 52 | 211528623
AIREASE | 4SHP22LX136P-**A | EAH1P42C+TDR+TXV | A80UH2E110C20 | 36000 | 33800 | 17.5 | 12 | 8.5 | 2.04 | 67 | 54 | 211528626
AIREASE | 4SHP22LX136P-**A | EAH1P36C+TDR+TXV | A97USMV090C20 | 34400 | 34800 | 18.5 | 11.7 | 8.5 | 2.02 | 66 | 52 | 211528622
AIREASE | 4SHP22LX136P-**A | EAH1P36C+TDR+TXV | A97US2V080C20X | 34400 | 34800 | 18.5 | 11.7 | 8.5 | 2.04 | 66 | 53 | 211528619
AIREASE | 4SHP22LX136P-**A | EAH1P36C+TDR+TXV | A80US2V110C20L | 34600 | 34800 | 18.5 | 12 | 8.5 | 2.04 | 66 | 52 | 211528617
AIREASE | 4SHP22LX136P-**A | EAH1P36C+TDR+TXV | A97USMV090C16 | 34400 | 34800 | 19.5 | 11.7 | 8.5 | 2.02 | 66 | 52 | 211528621
AIREASE | 4SHP22LX136P-**A | EAH1P36C+TDR+TXV | A80US2V110C20 | 34600 | 34800 | 18.5 | 12 | 8.5 | 2.04 | 66 | 52 | 211528616
AIREASE | 4SHP22LX136P-**A | EAH1P36C+TDR+TXV | A97US2V080C16X | 34400 | 34800 | 19.5 | 11.7 | 8.5 | 2.04 | 66 | 52 | 211528618
AIREASE | 4SHP22LX136P-**A | EAH1P36C+TDR+TXV | A80US2V100C20X | 34400 | 34800 | 19 | 11.7 | 8.5 | 2.04 | 66 | 52 | 211528615
AIREASE | 4SHP22LX136P-**A | EAH1P36C+TDR+TXV | A80US2V090C20 | 34600 | 34600 | 19 | 12 | 8.5 | 2.06 | 66 | 52 | 211528614
AIREASE | 4SHP22LX136P-**A | EAH1P36C+TDR+TXV | A80US2V080C20X | 34600 | 34800 | 19 | 11.7 | 8.5 | 2.04 | 66 | 52 | 211528613
AIREASE | 4SHP22LX136P-**A | EAH1P36C+TDR+TXV | A96UH1E110C20 | 35200 | 34800 | 17.5 | 11.7 | 8.2 | 2.04 | 66 | 52 | 211528612
AIREASE | 4SHP22LX136P-**A | EAH1P36C+TDR+TXV | A96UH1E090C16 | 34800 | 34600 | 19 | 11.7 | 8.2 | 2.04 | 66 | 52 | 211528611
AIREASE | 4SHP22LX136P-**A | EAH1P36C+TDR+TXV | A93UH1E110C20 | 35000 | 34600 | 18 | 11.7 | 8.2 | 2.04 | 66 | 52 | 211528610
AIREASE | 4SHP22LX136P-**A | EAH1P36C+TDR+TXV | A80UH1E090C20 | 35000 | 34400 | 18 | 12 | 8.2 | 2.06 | 66 | 52 | 211528605
LENNOX | EL18XPV-024-230A** | CH35-30A+TDR+TXV | EL280UH070XE36A* | 24000 | 23600 | 20.8 | 13 | 8.1 | 2.16 | 61 | 45 | 206840566
LENNOX | EL18XPV-024-230A** | CH35-30A+TDR+TXV | EL280UH070E36A* | 24000 | 23600 | 20.8 | 13 | 8.1 | 2.16 | 61 | 45 | 206840565
LENNOX | EL18XPV-024-230A** | CH35-30A+TDR+TXV | EL180UH060NE36A* | 23800 | 23200 | 20.8 | 13 | 8.1 | 2.2 | 61 | 46 | 206840563
LENNOX | EL18XPV-024-230A** | CH35-30A+TDR+TXV | EL180UH040NE36A* | 23800 | 23200 | 20.8 | 13 | 8.1 | 2.2 | 61 | 46 | 206840562
LENNOX | EL18XPV-024-230A** | CH35-24B+TDR+TXV | SLP99UH070XV36B* | 22800 | 23600 | 20.4 | 13 | 8.1 | 2.12 | 63 | 47 | 206840561
LENNOX | EL18XPV-024-230A** | CBA27UHE-030-230*+TDR |  | 23800 | 23400 | 21.6 | 13.5 | 8.7 | 2.3 | 65 | 51 | 207256754
LENNOX | EL18XPV-024-230A** | CH35-24B+TDR+TXV | EL296UH045XE36B* | 23200 | 23600 | 20 | 12.5 | 8.2 | 2.12 | 63 | 47 | 206840546
LENNOX | EL18XPV-024-230A** | CH35-24B+TDR+TXV | EL296UH070XE36B* | 23200 | 23600 | 20.2 | 12.5 | 8.2 | 2.14 | 63 | 48 | 206840548
LENNOX | EL18XPV-024-230A** | CH35-24B+TDR+TXV | EL196UH045XE36B* | 23200 | 23600 | 19.8 | 12.5 | 8.1 | 2.14 | 63 | 47 | 206840543
ALLIED | 4HP17L30P-**A | ED1P30/36B+TDR+TXV | 96G2DF045BE12 | 27800 | 29000 | 15.2 | 12.5 | 8.5 | 2.2 | 64 | 50 | 210328698
ALLIED | 4HP17L48P-**A | EA(C;U)1P49C+TDR+TXV | 80G2UH110CV20 | 48000 | 45500 | 15.2 | 12.5 | 8.1 | 2.26 | 69 | 56 | 210328340
ALLIED | 4HP17L48P-**A | EA(C;U)1P49C+TDR+TXV | 80G2UH110CE16 | 48000 | 45000 | 15.4 | 12.5 | 8.1 | 2.26 | 69 | 56 | 210328338
ALLIED | 4HP17L30P-**A | EAC4X36B+TDR | 92G1UH070BE12 | 29400 | 27600 | 16 | 13 | 8.1 | 2.28 | 66 | 52 | 210328748
ALLIED | 4HP17L30P-**A | EAC4X36B+TDR | 92G1UH045BE12 | 29400 | 27800 | 15.8 | 13 | 8.1 | 2.26 | 65 | 51 | 210328747
ALLIED | 4HP17L30P-**A | EA(C;U)1P36B+TDR+TXV | 96G1UH070BE12 | 29400 | 27800 | 15.6 | 13 | 8.1 | 2.26 | 65 | 51 | 210328658
AC PRO | 4HP17L18P-**A | EAC4X24B+TDR | 80G2UH090BE12 | 18000 | 17400 | 16.4 | 14 | 8.1 | 2.12 | 62 | 47 | 210328280
ALLIED | 4HP17L48P-**A | EAC4X49C+TDR | 80G1UH090CE20 | 48000 | 45000 | 15.6 | 13 | 8.1 | 2.26 | 68 | 56 | 210328393
ALLIED | 4HP17L48P-**A | EAC4X48C+TDR | 96G2UH110CE20 | 46500 | 45000 | 15.2 | 12.5 | 8.1 | 2.18 | 67 | 54 | 210328388
ALLIED | 4HP17L48P-**A | EAC4X48C+TDR | 92G1UH110CE20 | 46500 | 44500 | 15.4 | 12.5 | 8.1 | 2.18 | 68 | 55 | 210328386
ALLIED | 4HP17L30P-**A | EAC4X36A+TDR | 80G2UH070AE12L | 29600 | 27800 | 16 | 13 | 8.1 | 2.26 | 65 | 51 | 210328735
ALLIED | 4HP17L48P-**A | EAC4X49C+TDR | 92G1UH110CE16 | 48000 | 45000 | 15.2 | 12.5 | 8.1 | 2.22 | 69 | 56 | 210328400
ALLIED | 4HP17L48P-**A | EAC4X49C+TDR | 92G1UH110CE20 | 47500 | 45000 | 15.4 | 12.5 | 8.1 | 2.24 | 68 | 56 | 210328394
ALLIED | 4HP17L48P-**A | EAC4X60C+TDR | 80G2UH110CE20L | 48000 | 46500 | 15.6 | 13 | 8.3 | 2.38 | 68 | 54 | 210328410
AC PRO | 4HP17L36P-**A | ED1P50/60C+TDR+TXV | 96G2DF110CV20 | 36000 | 32600 | 15.8 | 13 | 8.1 | 2.18 | 68 | 55 | 210327824
AC PRO | 4HP17L36P-**A | ED1P50/60C+TDR+TXV | 96G2DF090CV20 | 36000 | 32600 | 15.8 | 13 | 8.1 | 2.18 | 68 | 55 | 210327823
AC PRO | 4HP17L30P-**A | EA(C;U)1P36B+TDR+TXV | 96G1UH070BE12 | 29400 | 27800 | 15.6 | 13 | 8.1 | 2.26 | 65 | 51 | 210327880
AC PRO | 4HP17L30P-**A | EAC4X36B+TDR | 92G1UH070BE12 | 29400 | 27600 | 16 | 13 | 8.1 | 2.28 | 66 | 52 | 210327970
AC PRO | 4HP17L18P-**A | ED1P30/36B+TDR+TXV | 96G2DF070BE16 | 18000 | 18000 | 16 | 13.5 | 8.1 | 2.14 | 62 | 47 | 210328258
AC PRO | 4HP17L18P-**A | ED1P30/36B+TDR+TXV | 96G2DF045BE12 | 18000 | 18000 | 16.2 | 13.5 | 8.1 | 2.14 | 62 | 47 | 210328257
AC PRO | 4HP17L30P-**A | EAC4X36B+TDR | 80G1UH070BE12 | 29600 | 27800 | 16 | 13 | 8.1 | 2.26 | 65 | 51 | 210327978
ARMSTRONG AIR | 4SHP17LE118P-**A | ED1P30/36B+TDR+TXV | A80DF1E070B12 | 18000 | 17800 | 16 | 13.5 | 8.1 | 2.12 | 62 | 46 | 211662283
ARMSTRONG AIR | 4SHP17LE118P-**A | ED1P30/36B+TDR+TXV | A96DS2V070B16 | 18000 | 18000 | 15.6 | 13 | 8.3 | 2.04 | 64 | 50 | 211662282
ARMSTRONG AIR | 4SHP17LE118P-**A | ED1P30/36B+TDR+TXV | A96DF2E070B16 | 18000 | 18000 | 16 | 13.5 | 8.1 | 2.14 | 62 | 47 | 211662281
ARMSTRONG AIR | 4SHP17LE118P-**A | ED1P30/36B+TDR+TXV | A96DS2V045B12 | 18000 | 18000 | 16.4 | 13.5 | 8.5 | 2.16 | 63 | 48 | 211662280
ARMSTRONG AIR | 4SHP17LE118P-**A | ED1P30/36B+TDR+TXV | A96DF2E045B12 | 18000 | 18000 | 16.2 | 13.5 | 8.1 | 2.14 | 62 | 47 | 211662279
ARMSTRONG AIR | 4SHP17LE118P-**A | EA(C;U)1P24B+TDR+TXV | A97USMV070B12 | 18000 | 17400 | 16.4 | 13.5 | 8.1 | 2.08 | 63 | 48 | 211662249
ARMSTRONG AIR | 4SHP17LE118P-**A | EA(C;U)1P24B+TDR+TXV | A97US2V060B12X | 18000 | 17400 | 16.4 | 13.5 | 8.1 | 2.06 | 63 | 48 | 211662248
ARMSTRONG AIR | 4SHP17LE118P-**A | EA(C;U)1P24B+TDR+TXV | A97US2V040B12X | 18000 | 17400 | 16.4 | 13.5 | 8.1 | 2.06 | 63 | 48 | 211662247
ARMSTRONG AIR | 4SHP17LE118P-**A | EA(C;U)1P24B+TDR+TXV | A80US2V090B16 | 18000 | 17800 | 16 | 13.5 | 8.1 | 2.06 | 63 | 48 | 211662246
ARMSTRONG AIR | 4SHP17LE118P-**A | EA(C;U)1P24B+TDR+TXV | A80US2V090B12 | 18000 | 17600 | 16.4 | 13.5 | 8.1 | 2.1 | 64 | 49 | 211662245
ARMSTRONG AIR | 4SHP17LE118P-**A | EA(C;U)1P30B+TDR+TXV | A80US2V090B12 | 18000 | 17600 | 16.8 | 14 | 8.1 | 2.02 | 61 | 45 | 211662265
ARMSTRONG AIR | 4SHP17LE118P-**A | EA(C;U)1P30B+TDR+TXV | A80US2V080B16X | 18000 | 17600 | 16.8 | 14 | 8.1 | 1.98 | 60 | 44 | 211662264
ARMSTRONG AIR | 4SHP17LE118P-**A | BCE5C24M*1P+TXV |  | 18000 | 17800 | 15.4 | 13 | 8.1 | 2.1 | 63 | 48 | 211653548
AIREASE | 4SHP17LE118P-**A | BCE5C24M*1P+TXV |  | 18000 | 17800 | 15.4 | 13 | 8.1 | 2.1 | 63 | 48 | 211653549
LENNOX | EL17XP1-036-230A** | CBA25UHV-042-230-** |  | 36000 | 34000 | 16.2 | 13 | 8.1 | 2.22 | 65 | 51 | 211653543
LENNOX | EL17XP1-030-230A** | CBA25UH-036-230-** |  | 29000 | 27400 | 15.4 | 12.2 | 8.1 | 2.14 | 64 | 50 | 211653540
LENNOX | EL17XP1-018-230A** | CBA25UHV-024-230-** |  | 18000 | 18000 | 15.6 | 13 | 8.1 | 2.12 | 62 | 47 | 211653539
LENNOX | EL17XP1-036-230A** | CBA25UH-042-230-** |  | 35600 | 34200 | 15.6 | 12.2 | 8.1 | 2.16 | 65 | 51 | 211653542
LENNOX | EL17XP1-030-230A** | CBA25UHV-036-230-** |  | 29000 | 27200 | 15.8 | 12.5 | 8.1 | 2.16 | 64 | 49 | 211653541
LENNOX | EL17XP1-018-230A** | CBA25UH-024-230-** |  | 18000 | 17800 | 15.4 | 13 | 8.1 | 2.1 | 63 | 48 | 211653538
GE | NS17H36SA4-**A | NAM42P1TA4 |  | 35600 | 34200 | 15.6 | 12.2 | 8.1 | 2.16 | 65 | 51 | 211641622
GE | NS17H30SA4-**A | NAM36P1TA4 |  | 29000 | 27400 | 15.4 | 12.2 | 8.1 | 2.14 | 64 | 50 | 211641621
GE | NS17H18SA4-**A | NAM24P1TA4 |  | 18000 | 17800 | 15.4 | 13 | 8.1 | 2.1 | 63 | 48 | 211641620
GE | NS17H36SA4-**A | NAM42E1TA4 |  | 35600 | 33600 | 15.8 | 13 | 8.1 | 2.2 | 65 | 51 | 211641617
GE | NS17H30SA4-**A | NAM36E1TA4 |  | 28600 | 27000 | 15.8 | 12.5 | 8.3 | 2.14 | 64 | 49 | 211641616
GE | NS17H18SA4-**A | NAM24E1TA4 |  | 18000 | 17800 | 16 | 13 | 8.1 | 2.14 | 63 | 48 | 211641615
GE | NS17H36SA4-**A | NAM42V1TA4 |  | 36000 | 34000 | 16.2 | 13 | 8.1 | 2.22 | 65 | 51 | 211641627
GE | NS17H30SA4-**A | NAM36V1TA4 |  | 29000 | 27200 | 15.8 | 12.5 | 8.1 | 2.16 | 64 | 49 | 211641626
GE | NS17H18SA4-**A | NAM24V1TA4 |  | 18000 | 18000 | 15.6 | 13 | 8.1 | 2.12 | 62 | 47 | 211641625
GE | NS17H36SA4-**A | ED1P50/60C+TDR+TXV | NF96D090V5C-* | 36000 | 32600 | 15.8 | 13 | 8.1 | 2.18 | 68 | 55 | 211621881
GE | NS17H24SA4-**A | ED1P30/36B+TDR+TXV | NF80D070S3B-* | 23000 | 23400 | 15.8 | 13 | 8.1 | 2.04 | 62 | 47 | 211621835
GE | NS17H30SA4-**A | ED1P30/36C+TDR+TXV | NF96D090S4C-* | 28000 | 29000 | 15.6 | 12.5 | 8.5 | 2.22 | 63 | 49 | 211621859
GE | NS17H24SA4-**A | ED1P30/36C+TDR+TXV | NF96D090S4C-* | 23400 | 23200 | 16 | 13 | 8.1 | 2.04 | 63 | 48 | 211621843
GE | NS17H36SA4-**A | ED1P50/60C+TDR+TXV | NF96D110V5C-* | 36000 | 32600 | 15.8 | 13 | 8.1 | 2.18 | 68 | 55 | 211621882
GE | NS17H36SA4-**A | ED1P50/60C+TDR+TXV | NF80D110S5C-* | 36000 | 32200 | 16.6 | 13.5 | 8.1 | 2.26 | 68 | 56 | 211621879
LENNOX | EL18XPV-048-230A** | CX35-49C+TDR | ML180UH090E60C* | 45500 | 45500 | 17.8 | 10.7 | 8.2 | 1.94 | 68 | 55 | 206841168
LENNOX | EL18XPV-048-230A** | CX35-49C+TDR | EL296UH110XV60C* | 45500 | 45500 | 18.2 | 10.7 | 8.1 | 1.92 | 69 | 56 | 206841167
LENNOX | EL18XPV-048-230A** | CX35-49C+TDR | ML180UH110V60C* | 45500 | 45500 | 18 | 10.7 | 8.2 | 1.98 | 68 | 55 | 206841170
LENNOX | EL18XPV-048-230A** | CX35-49C+TDR | EL296UH110XV48C* | 45000 | 45500 | 18.2 | 10.5 | 8.1 | 1.92 | 69 | 56 | 206841166
LENNOX | EL18XPV-048-230A** | CX35-49C+TDR | EL296UH090XV60C* | 45000 | 45500 | 18 | 10.5 | 8.1 | 1.92 | 69 | 56 | 206841165
LENNOX | EL18XPV-048-230A** | CX35-49C+TDR | EL296UH090XE48C* | 44000 | 45000 | 17.6 | 10.5 | 8.1 | 1.92 | 69 | 56 | 206841163
LENNOX | EL18XPV-048-230A** | CX35-49C+TDR | EL296UH090XV48C* | 45000 | 46000 | 18.4 | 10.5 | 8.1 | 1.92 | 68 | 55 | 206841164
LENNOX | EL18XPV-048-230A** | C35-49C+TDR+TXV | SLP99UH090XV60C* | 45000 | 45500 | 18 | 10.5 | 8.1 | 1.92 | 69 | 56 | 206841111
LENNOX | EL18XPV-048-230A** | C35-49C+TDR+TXV | SLP99UH110XV60C* | 45500 | 45500 | 18.2 | 10.7 | 8.1 | 1.92 | 69 | 56 | 206841112
LENNOX | EL18XPV-048-230A** | C35-49C+TDR+TXV | SLP99UH090XV48C* | 45000 | 46000 | 18.4 | 10.5 | 8.1 | 1.92 | 68 | 55 | 206841110
LENNOX | EL18XPV-048-230A** | C35-49C+TDR+TXV | SL297UH080NV48C* | 45000 | 45500 | 18.2 | 10.5 | 8.1 | 1.92 | 69 | 56 | 206841108
LENNOX | EL18XPV-048-230A** | C35-49C+TDR+TXV | SL297UH080NV60C* | 45000 | 45500 | 18 | 10.5 | 8.1 | 1.92 | 69 | 56 | 206841109
LENNOX | EL18XPV-048-230A** | C35-49C+TDR+TXV | SL280UH110XV60C* | 45500 | 45500 | 18 | 10.7 | 8.1 | 1.92 | 69 | 56 | 206841107
LENNOX | EL18XPV-048-230A** | C35-49C+TDR+TXV | SL280UH110V60C* | 45500 | 45500 | 18 | 10.7 | 8.1 | 1.92 | 69 | 56 | 206841106
LENNOX | EL18XPV-048-230A** | C35-49C+TDR+TXV | ML180UH090E60C* | 45500 | 45500 | 17.8 | 10.7 | 8.2 | 1.94 | 68 | 55 | 206841093
LENNOX | EL18XPV-048-230A** | C35-49C+TDR+TXV | SL280UH100NV60C* | 45500 | 45500 | 18.2 | 10.7 | 8.1 | 1.96 | 68 | 55 | 206841105
LENNOX | EL18XPV-048-230A** | C35-49C+TDR+TXV | EL296UH110XV60C* | 45500 | 45500 | 18.2 | 10.7 | 8.1 | 1.92 | 69 | 56 | 206841092
LENNOX | EL18XPV-048-230A** | C35-49C+TDR+TXV | EL195UH100NE60C* | 45000 | 45500 | 17 | 10.5 | 8.1 | 1.92 | 69 | 57 | 206841085
LENNOX | EL18XPV-048-230A** | C35-49C+TDR+TXV | EL196UH090XE48C* | 44000 | 45000 | 17.6 | 10.5 | 8.1 | 1.96 | 69 | 57 | 206841086
LENNOX | EL18XPV-048-230A** | C35-49C+TDR+TXV | EL180UH100NE60C* | 45000 | 45500 | 17.2 | 10.2 | 8.1 | 1.96 | 68 | 55 | 206841083
LENNOX | EL18XPV-048-230A** | CBA38MV-048-230*+TDR |  | 46000 | 48000 | 18.2 | 11 | 8.3 | 2 | 65 | 50 | 206841082
LENNOX | EL18XPV-036-230A** | CR33-30/36C+TDR+TXV | SLP99DF090XV48C* | 32400 | 33400 | 18.4 | 10.2 | 8.3 | 2.08 | 66 | 52 | 206841079
LENNOX | EL18XPV-036-230A** | CR33-30/36C+TDR+TXV | SLP99DF090XV36C* | 32800 | 33200 | 18.8 | 10.5 | 8.3 | 2.06 | 66 | 52 | 206841078
LENNOX | EL18XPV-036-230A** | CR33-30/36C+TDR+TXV | ML193DF090XE48C* | 32800 | 33200 | 17.2 | 10.7 | 8.2 | 2.12 | 66 | 52 | 206841077
LENNOX | EL18XPV-036-230A** | CR33-30/36B+TDR+TXV | SLP99DF070XV36B* | 32400 | 33400 | 18.6 | 10.2 | 8.3 | 2.06 | 66 | 52 | 206841076
LENNOX | EL18XPV-036-230A** | CR33-30/36B+TDR+TXV | SL280DF090V48B* | 32600 | 33400 | 18.4 | 10.5 | 8.3 | 2.08 | 65 | 51 | 206841075
LENNOX | EL18XPV-036-230A** | CR33-30/36B+TDR+TXV | ML296DF070XV48B* | 32600 | 33400 | 17 | 10.2 | 8.2 | 2.04 | 65 | 51 | 206841074
LENNOX | EL18XPV-036-230A** | CR33-30/36B+TDR+TXV | ML296DF045XV36B* | 32200 | 33600 | 16.6 | 10 | 8.1 | 2.02 | 65 | 51 | 206841073
LENNOX | EL18XPV-048-230A** | C35-49C+TDR+TXV | EL296UH110XV48C* | 45000 | 45500 | 18.2 | 10.5 | 8.1 | 1.92 | 69 | 56 | 206841091
LENNOX | EL18XPV-036-230A** | CR33-30/36B+TDR+TXV | ML196DF070XE48B* | 32600 | 33000 | 17.6 | 10.2 | 8.3 | 2.1 | 66 | 52 | 206841072
LENNOX | EL18XPV-048-230A** | C35-49C+TDR+TXV | EL296UH090XV60C* | 45000 | 45500 | 18 | 10.5 | 8.1 | 1.92 | 69 | 56 | 206841090
LENNOX | EL18XPV-036-230A** | CR33-30/36B+TDR+TXV | ML193DF070XE36B* | 32600 | 33200 | 18 | 10.5 | 8.3 | 2.04 | 67 | 54 | 206841070
LENNOX | EL18XPV-036-230A** | CR33-30/36B+TDR+TXV | ML196DF045XE36B* | 32000 | 32800 | 17.8 | 10.5 | 8.3 | 2.08 | 66 | 53 | 206841071
LENNOX | EL18XPV-036-230A** | CR33-30/36B+TDR+TXV | ML193DF045XE36B* | 32400 | 33200 | 18 | 10.5 | 8.3 | 2.04 | 67 | 54 | 206841069
Century | HRG1548S1R-**A | EA(C;U)1P49C+TDR+TXV | GUH96C090C4M | 47500 | 45000 | 15.2 | 12.5 | 8.1 | 2.24 | 69 | 56 | 210331161
Century | HRG1548S1R-**A | EA(C;U)1P49C+TDR+TXV | GUH80C110C5M | 48000 | 45500 | 15.2 | 12.5 | 8.1 | 2.26 | 69 | 56 | 210331158
Century | HRG1548S1R-**A | EA(C;U)1P49C+TDR+TXV | GUH92C110C4M | 48000 | 45000 | 15.2 | 12.5 | 8.1 | 2.22 | 69 | 56 | 210331160
Century | HRG1548S1R-**A | EA(C;U)1P49C+TDR+TXV | GUH96C110C5M | 48000 | 45000 | 15.2 | 12.5 | 8.1 | 2.26 | 69 | 56 | 210331157
Century | HRG1548S1R-**A | EA(C;U)1P49C+TDR+TXV | GUH92C110C5M | 47500 | 45000 | 15.4 | 12.5 | 8.1 | 2.24 | 68 | 56 | 210331156
Century | HRG1548S1R-**A | EAH1P60D+TDR+TXV | GUH97M135D5M | 48000 | 46000 | 15.2 | 12.5 | 8.1 | 2.2 | 67 | 53 | 210331237
Century | HRG1542S1R-**A | HCG42V1P |  | 41000 | 39000 | 15.4 | 13 | 8.1 | 2.14 | 66 | 52 | 210331238
Century | HRG1548S1R-**A | EAH1P60D+TDR+TXV | GUH96T135D5M | 48000 | 46000 | 15.2 | 12.5 | 8.1 | 2.18 | 67 | 53 | 210331236
Century | HRG1548S1R-**A | ED1P50/60C+TDR+TXV | GDD80C110C5M | 47500 | 45000 | 15.8 | 13 | 8.1 | 2.22 | 67 | 53 | 210331227
Century | HRG1548S1R-**A | EAH1P51C+TDR+TXV | GUH96T090C3M | 47000 | 45000 | 15.2 | 12.5 | 8.1 | 2.28 | 69 | 56 | 210331222
Century | HRG1548S1R-**A | EAH1P51C+TDR+TXV | GUH97M090C3M | 47000 | 45000 | 15.2 | 12.5 | 8.1 | 2.28 | 69 | 56 | 210331223
AIREASE | 4SHP22LX136P-**A | EAH1P36C+TDR+TXV | A93UH1E110C16 | 34800 | 34400 | 19.5 | 11.7 | 8.5 | 2.04 | 66 | 52 | 211528609
AIREASE | 4SHP22LX136P-**A | EAH1P36C+TDR+TXV | A93UH1E090C16 | 34800 | 34400 | 19 | 11.7 | 8.2 | 2.04 | 66 | 52 | 211528608
AIREASE | 4SHP22LX136P-**A | EAH1P36C+TDR+TXV | A96US2V110C20 | 34600 | 34800 | 19 | 11.7 | 8.5 | 2.04 | 66 | 52 | 211528604
AIREASE | 4SHP22LX136P-**A | EAH1P36C+TDR+TXV | A93UH1E090C12 | 35000 | 34800 | 20 | 11.7 | 8.5 | 2.02 | 66 | 52 | 211528607
AIREASE | 4SHP22LX136P-**A | EAH1P36C+TDR+TXV | A80UH1E110C20 | 34800 | 34400 | 18.5 | 12 | 8.2 | 2.04 | 66 | 52 | 211528606
AIREASE | 4SHP22LX136P-**A | EAH1P36C+TDR+TXV | A96US2V110C16 | 34400 | 34800 | 19.5 | 11.7 | 8.5 | 2.02 | 66 | 53 | 211528603
AIREASE | 4SHP22LX136P-**A | EAH1P36C+TDR+TXV | A96UH2E110C20 | 35200 | 34800 | 17.5 | 11.7 | 8.2 | 2.04 | 66 | 52 | 211528602
AIREASE | 4SHP22LX136P-**A | EAH1P36C+TDR+TXV | A96US2V090C20 | 34400 | 34800 | 18.5 | 11.7 | 8.5 | 2.02 | 66 | 52 | 211528601
AIREASE | 4SHP22LX136P-**A | EAH1P36C+TDR+TXV | A96US2V090C16 | 34400 | 34800 | 19.5 | 11.7 | 8.5 | 2.02 | 66 | 52 | 211528600
AIREASE | 4SHP22LX136P-**A | EAH1P30B+TDR+TXV | A96UH1E070B12 | 34200 | 34000 | 19.5 | 11.7 | 8.5 | 2.08 | 66 | 54 | 211528587
AIREASE | 4SHP22LX136P-**A | EAH1P30B+TDR+TXV | A80US2V090B12 | 34600 | 34600 | 20 | 11.7 | 8.7 | 2.12 | 66 | 53 | 211528589
AIREASE | 4SHP22LX136P-**A | EAH1P30B+TDR+TXV | A80US2V090B16 | 34600 | 34600 | 19.5 | 11.7 | 8.7 | 2.12 | 65 | 53 | 211528590
AIREASE | 4SHP22LX136P-**A | EAH1P30B+TDR+TXV | A80US2V080B16X | 34600 | 34800 | 19.5 | 11.7 | 8.7 | 2.1 | 66 | 53 | 211528588
AIREASE | 4SHP22LX136P-**A | EAH1P30B+TDR+TXV | A96UH1E030B12 | 34200 | 34000 | 19 | 11.7 | 8.5 | 2.08 | 66 | 54 | 211528586
AIREASE | 4SHP22LX136P-**A | EAH1P30B+TDR+TXV | A93UH1E045B12 | 34600 | 34600 | 19.5 | 11.7 | 8.5 | 2.1 | 65 | 53 | 211528584
AIREASE | 4SHP22LX136P-**A | EAH1P30B+TDR+TXV | A93UH1E070B12 | 34600 | 34400 | 19.5 | 11.7 | 8.5 | 2.1 | 66 | 53 | 211528585
AIREASE | 4SHP22LX136P-**A | EAH1P30B+TDR+TXV | A80UH1E070B12 | 34800 | 34200 | 20 | 11.7 | 8.7 | 2.12 | 65 | 53 | 211528582
AIREASE | 4SHP22LX136P-**A | EAH1P30B+TDR+TXV | A80UH1E090B16 | 34400 | 33800 | 19 | 12 | 8.5 | 2.14 | 66 | 53 | 211528583
AIREASE | 4SHP22LX136P-**A | EAH1P30B+TDR+TXV | A80UH2E090B16 | 35200 | 34400 | 19 | 12 | 8.5 | 2.12 | 66 | 53 | 211528578
AIREASE | 4SHP22LX136P-**A | EAH1P30B+TDR+TXV | A96UH2E070B12 | 34200 | 34200 | 19.5 | 11.7 | 8.5 | 2.08 | 65 | 54 | 211528580
AIREASE | 4SHP22LX136P-**A | EAH1P30B+TDR+TXV | A96UH2E045B12 | 34400 | 34200 | 19.5 | 11.7 | 8.5 | 2.1 | 66 | 54 | 211528579
AIREASE | 4SHP22LX136P-**A | EAH1P30B+TDR+TXV | A80UH1E080B16X | 34800 | 34600 | 18.5 | 11.7 | 8.5 | 2.1 | 66 | 53 | 211528576
AIREASE | 4SHP22LX136P-**A | EAH1P30B+TDR+TXV | A80UH2E090B12 | 35200 | 34600 | 20.5 | 11.7 | 8.7 | 2.12 | 65 | 53 | 211528577
AIREASE | 4SHP22LX136P-**A | EAH1P30A+TDR+TXV | A80UH1E070A12 | 34400 | 34600 | 19 | 11.7 | 8.2 | 1.98 | 65 | 53 | 211528575
AIREASE | 4SHP22LX136P-**A | EAH1P30A+TDR+TXV | A80UH1E045A12 | 34600 | 34600 | 19 | 11.7 | 8.2 | 1.98 | 65 | 53 | 211528574
AIREASE | 4SHP22LX136P-**A | BCE7S42M*4X |  | 35400 | 35000 | 19.5 | 11.7 | 9 | 2.3 | 65 | 53 | 211528572
AIREASE | 4SHP22LX136P-**A | EAH1P30A+TDR+TXV | A80UH2E045A12 | 35000 | 35000 | 19.5 | 11.7 | 8.2 | 1.98 | 66 | 53 | 211528573
AIREASE | 4SHP22LX136P-**A | BCE7E42M*4X |  | 35000 | 34400 | 19 | 11.7 | 9 | 2.3 | 65 | 52 | 211528571
AIREASE | 4SHP22LX136P-**A | BCE7E36M*4X |  | 34600 | 33600 | 20.5 | 11.7 | 8.8 | 2.24 | 68 | 54 | 211528570
AIREASE | 4SHP22LX136P-**A | EA(C;U)1P48B+TDR+TXV | A97USMV070B12 | 35000 | 34000 | 20.5 | 12 | 8.8 | 2.18 | 66 | 55 | 211528567
AIREASE | 4SHP22LX136P-**A | BCE5V36M*4X |  | 35400 | 33400 | 19.5 | 12 | 9 | 2.24 | 66 | 54 | 211528568
AIREASE | 4SHP22LX136P-**A | EA(C;U)1P48B+TDR+TXV | A97US2V060B12X | 34800 | 34000 | 20 | 12 | 8.8 | 2.18 | 66 | 55 | 211528566
AIREASE | 4SHP22LX136P-**A | EAH1P36C+TDR+TXV | A96UH2E090C16 | 34400 | 34200 | 19 | 11.7 | 8.2 | 2.04 | 66 | 52 | 211528598
AIREASE | 4SHP22LX136P-**A | EA(C;U)1P48B+TDR+TXV | A80US2V090B16 | 35000 | 33800 | 20 | 12 | 9 | 2.22 | 66 | 54 | 211528563
AIREASE | 4SHP22LX136P-**A | EA(C;U)1P48B+TDR+TXV | A80US2V090B16L | 35000 | 33800 | 20 | 12 | 9 | 2.22 | 66 | 54 | 211528564
AIREASE | 4SHP22LX136P-**A | EAH1P36C+TDR+TXV | A96US2V090C12 | 34400 | 34800 | 20 | 11.7 | 8.5 | 2.02 | 66 | 53 | 211528599
AIREASE | 4SHP22LX136P-**A | EAH1P36C+TDR+TXV | A80UH2E110C20 | 35400 | 34800 | 18 | 11.7 | 8.2 | 2.04 | 66 | 52 | 211528597
AIREASE | 4SHP22LX136P-**A | EA(C;U)1P48B+TDR+TXV | A80US2V090B12 | 35000 | 33800 | 20.5 | 12 | 9 | 2.22 | 66 | 54 | 211528562
AIREASE | 4SHP22LX136P-**A | EA(C;U)1P48B+TDR+TXV | A80US2V080B16X | 35000 | 33800 | 20 | 12 | 8.8 | 2.2 | 67 | 55 | 211528561
AIREASE | 4SHP22LX136P-**A | EA(C;U)1P48B+TDR+TXV | A96UH1E045B12 | 34400 | 33200 | 19.5 | 12 | 8.7 | 2.18 | 66 | 55 | 211528559
AIREASE | 4SHP22LX136P-**A | EA(C;U)1P48B+TDR+TXV | A96UH1E070B12 | 34600 | 33400 | 19.5 | 12 | 8.8 | 2.2 | 66 | 55 | 211528560
AIREASE | 4SHP22LX136P-**A | EA(C;U)1P48B+TDR+TXV | A96UH1E030B12 | 34400 | 33400 | 19 | 11.7 | 8.7 | 2.18 | 66 | 55 | 211528558
AIREASE | 4SHP22LX136P-**A | EA(C;U)1P48B+TDR+TXV | A93UH1E045B12 | 35000 | 33600 | 19.5 | 11.7 | 8.8 | 2.18 | 67 | 55 | 211528556
AIREASE | 4SHP22LX136P-**A | EA(C;U)1P48B+TDR+TXV | A93UH1E070B12 | 35000 | 33600 | 19.5 | 12 | 8.8 | 2.2 | 66 | 55 | 211528557
AIREASE | 4SHP22LX136P-**A | EA(C;U)1P48B+TDR+TXV | A93UH1E030B12 | 34800 | 33400 | 19 | 11.7 | 8.8 | 2.18 | 67 | 55 | 211528555
AIREASE | 4SHP22LX136P-**A | EA(C;U)1P48B+TDR+TXV | A80UH1E090B16 | 35600 | 33600 | 19.5 | 12 | 8.8 | 2.24 | 66 | 54 | 211528554
AIREASE | 4SHP22LX136P-**A | EA(C;U)1P48B+TDR+TXV | A80UH1E070B12 | 35200 | 33400 | 20 | 12 | 8.8 | 2.22 | 66 | 54 | 211528553
AIREASE | 4SHP22LX136P-**A | EA(C;U)1P48B+TDR+TXV | A96US2V070B12 | 35000 | 34000 | 20.5 | 12 | 8.8 | 2.18 | 66 | 55 | 211528552
AIREASE | 4SHP22LX136P-**A | EA(C;U)1P48B+TDR+TXV | A96UH2E070B12 | 34800 | 33400 | 19.5 | 12 | 8.8 | 2.18 | 66 | 55 | 211528551
AIREASE | 4SHP22LX136P-**A | EA(C;U)1P48B+TDR+TXV | A96US2V045B12 | 34800 | 34000 | 20 | 12 | 8.8 | 2.18 | 66 | 55 | 211528550
AIREASE | 4SHP22LX136P-**A | EA(C;U)1P48B+TDR+TXV | A96UH2E045B12 | 34800 | 33600 | 20 | 12 | 8.8 | 2.2 | 67 | 55 | 211528549
AIREASE | 4SHP22LX136P-**A | EA(C;U)1P48B+TDR+TXV | A80UH1E080B16X | 35400 | 33800 | 18.5 | 12 | 8.7 | 2.18 | 67 | 55 | 211528546
AIREASE | 4SHP22LX136P-**A | EA(C;U)1P48B+TDR+TXV | A80UH2E090B12 | 35000 | 33200 | 20.5 | 12 | 8.8 | 2.24 | 66 | 55 | 211528547
AIREASE | 4SHP22LX136P-**A | EA(C;U)1P36B+TDR+TXV | A97US2V040B12X | 35000 | 35000 | 20.5 | 12 | 8.5 | 2.12 | 63 | 52 | 211528543
AIREASE | 4SHP22LX136P-**A | EA(C;U)1P36B+TDR+TXV | A97US2V060B12X | 35000 | 35000 | 20.5 | 12 | 8.5 | 2.1 | 63 | 52 | 211528544
AIREASE | 4SHP22LX136P-**A | EAH1P36C+TDR+TXV | A80UH2E110C16 | 34600 | 34200 | 19.5 | 12 | 8.5 | 2.06 | 65 | 52 | 211528596
LENNOX | EL18XPV-024-230A** | CH35-24B+TDR+TXV | EL280UH090E36B* | 23200 | 23800 | 20.8 | 12.5 | 8.2 | 2.14 | 63 | 47 | 206840545
LENNOX | EL18XPV-024-230A** | CH35-24B+TDR+TXV | EL196UH070XE36B* | 23200 | 23600 | 19.8 | 12.5 | 8.1 | 2.16 | 63 | 47 | 206840544
LENNOX | EL18XPV-024-230A** | CH35-24A+TDR+TXV | ML180UH070V36A* | 23200 | 23400 | 21 | 13 | 8.1 | 2.12 | 66 | 52 | 206840539
LENNOX | EL18XPV-024-230A** | CHX35-30A-**-*+TDR | EL280UH070XE36A* | 24000 | 23600 | 20.8 | 13 | 8.1 | 2.16 | 61 | 45 | 206840628
LENNOX | EL18XPV-024-230A** | CHX35-30A-**-*+TDR | EL280UH070E36A* | 24000 | 23600 | 20.8 | 13 | 8.1 | 2.16 | 61 | 45 | 206840627
LENNOX | EL18XPV-024-230A** | CHX35-30A-**-*+TDR | EL180UH040NE36A* | 23800 | 23200 | 20.8 | 13 | 8.1 | 2.2 | 61 | 46 | 206840624
LENNOX | EL18XPV-024-230A** | CHX35-30A-**-*+TDR | EL180UH060NE36A* | 23800 | 23200 | 20.8 | 13 | 8.1 | 2.2 | 61 | 46 | 206840625
LENNOX | EL18XPV-024-230A** | CHX35-24B-**-*+TDR | SLP99UH070XV36B* | 22800 | 23600 | 20.4 | 13 | 8.1 | 2.12 | 63 | 47 | 206840623
LENNOX | EL18XPV-024-230A** | CHX35-24B-**-*+TDR | SL297UH040NV36B* | 22800 | 23600 | 20.4 | 13 | 8.1 | 2.12 | 63 | 47 | 206840621
LENNOX | EL18XPV-024-230A** | CHX35-24B-**-*+TDR | SL280UH090V36B* | 22800 | 23400 | 20.4 | 13 | 8.1 | 2.14 | 63 | 48 | 206840620
LENNOX | EL18XPV-024-230A** | CHX35-24B-**-*+TDR | ML296UH045XV36B* | 22800 | 23600 | 20.4 | 12.5 | 8.1 | 2.12 | 63 | 48 | 206840618
LENNOX | EL18XPV-024-230A** | CHX35-24B-**-*+TDR | ML296UH070XV36B* | 23000 | 23800 | 20 | 12.5 | 8.1 | 2.1 | 63 | 48 | 206840619
LENNOX | EL18XPV-024-230A** | CH35-24B+TDR+TXV | SL297UH040NV36B* | 22800 | 23600 | 20.4 | 13 | 8.1 | 2.12 | 63 | 47 | 206840559
LENNOX | EL18XPV-024-230A** | CH35-24B+TDR+TXV | ML296UH045XV36B* | 22800 | 23600 | 20.4 | 12.5 | 8.1 | 2.12 | 63 | 48 | 206840556
LENNOX | EL18XPV-024-230A** | CH35-24B+TDR+TXV | SL280UH090V36B* | 22800 | 23400 | 20.4 | 13 | 8.1 | 2.14 | 63 | 48 | 206840558
LENNOX | EL18XPV-024-230A** | CH35-24B+TDR+TXV | ML296UH070XV36B* | 23000 | 23800 | 20 | 12.5 | 8.1 | 2.1 | 63 | 48 | 206840557
LENNOX | EL18XPV-024-230A** | CH35-24B+TDR+TXV | ML196UH070XE36B* | 23200 | 23600 | 19.8 | 12.5 | 8.1 | 2.16 | 63 | 47 | 206840555
LENNOX | EL18XPV-024-230A** | CH35-24B+TDR+TXV | ML193UH045XE36B* | 23200 | 23600 | 20.6 | 12.5 | 8.2 | 2.12 | 63 | 47 | 206840552
LENNOX | EL18XPV-024-230A** | CH35-24B+TDR+TXV | ML193UH070XE36B* | 23200 | 23600 | 20.8 | 12.5 | 8.2 | 2.14 | 63 | 48 | 206840553
LENNOX | EL18XPV-024-230A** | CH35-24B+TDR+TXV | ML196UH045XE36B* | 23200 | 23600 | 19.8 | 12.5 | 8.1 | 2.14 | 63 | 47 | 206840554
LENNOX | EL18XPV-024-230A** | CH35-24B+TDR+TXV | ML180UH070V36B* | 23000 | 23600 | 21.4 | 13 | 8.2 | 2.14 | 63 | 47 | 206840550
LENNOX | EL18XPV-024-230A** | CH35-24B+TDR+TXV | EL296UH070XV36B* | 22800 | 23600 | 20.4 | 13 | 8.1 | 2.12 | 63 | 47 | 206840549
LENNOX | EL18XPV-024-230A** | CX35-24B+TDR | ML193UH045XE36B* | 22800 | 23000 | 20.4 | 12.5 | 8.1 | 2.14 | 64 | 50 | 206840789
LENNOX | EL18XPV-024-230A** | CX35-24B+TDR | ML193UH070XE36B* | 23000 | 23200 | 20.8 | 12.5 | 8.1 | 2.12 | 64 | 49 | 206840790
AC PRO | 4HP17L18P-**A | EA(C;U)1P24A+TDR+TXV | 80G2UH070AE12L | 18000 | 17200 | 16.4 | 13.5 | 8.1 | 2.12 | 63 | 48 | 210328157
AC PRO | 4HP17L30P-**A | EAC4X36A+TDR | 80G1UH070AE12 | 29400 | 27600 | 16 | 13 | 8.1 | 2.28 | 66 | 52 | 210327959
AC PRO | 4HP17L30P-**A | EAC4X36A+TDR | 80G2UH070AE12L | 29600 | 27800 | 16 | 13 | 8.1 | 2.26 | 65 | 51 | 210327957
AC PRO | 4HP17L30P-**A | EA(C;U)1P36B+TDR+TXV | 96G2UH045BV12 | 29800 | 28000 | 15.6 | 13 | 8.1 | 2.26 | 66 | 52 | 210327890
AC PRO | 4HP17L48P-**A | EA(C;U)1P49C+TDR+TXV | 80G2UH110CE20L | 48000 | 45000 | 15.4 | 12.5 | 8.1 | 2.26 | 69 | 56 | 210327555
AC PRO | 4HP17L48P-**A | EAC4X60C+TDR | 80G2UH110CE20 | 48000 | 46500 | 15.6 | 13 | 8.3 | 2.38 | 68 | 54 | 210327631
ROYALTON | 4HP17L18P-**A | BCE7E18M*4X |  | 18000 | 17800 | 15.6 | 12.5 | 8.5 | 2.16 | 62 | 46 | 210327372
AC PRO | 4HP17L48P-**A | EAC4X60C+TDR | 80G2UH110CV20 | 48000 | 47000 | 15.4 | 12.5 | 8.3 | 2.32 | 67 | 54 | 210327641
AC PRO | 4HP17L48P-**A | EAC4X60C+TDR | 92G1UH090CE16 | 48000 | 46500 | 15.2 | 12.5 | 8.1 | 2.34 | 68 | 54 | 210327636
AC PRO | 4HP17L48P-**A | EAC4X60C+TDR | 96G1UH090CE16 | 48000 | 46000 | 15.4 | 12.5 | 8.1 | 2.36 | 68 | 55 | 210327638
ROYALTON | 4HP17L18P-**A | ED1P30/36B+TDR+TXV | 96G2DF070BV16 | 18000 | 18000 | 15.6 | 13 | 8.3 | 2.04 | 64 | 50 | 210327485
AC PRO | 4HP17L30P-**A | ED1P30/36B+TDR+TXV | 92G1DF045BE12 | 27600 | 28800 | 15.4 | 12.5 | 8.5 | 2.2 | 64 | 49 | 210327917
AC PRO | 4HP17L48P-**A | EAC4X50/60C+TDR | 80G2UH110CE20 | 46500 | 45000 | 15.2 | 12.5 | 8.1 | 2.18 | 67 | 54 | 210327644
AC PRO | 4HP17L48P-**A | EA(C;U)1P49C+TDR+TXV | 96G2UH090CV12 | 47500 | 45000 | 15.2 | 12.5 | 8.1 | 2.22 | 68 | 56 | 210327563
AC PRO | 4HP17L48P-**A | EA(C;U)1P50/60C+TDR+TXV | 80G2UH110CE20 | 46500 | 45000 | 15.2 | 12.5 | 8.1 | 2.18 | 67 | 54 | 210327580
AC PRO | 4HP17L48P-**A | EA(C;U)1P49C+TDR+TXV | 80G1UH110CE20 | 48000 | 45500 | 15.2 | 12.5 | 8.1 | 2.26 | 69 | 56 | 210327557
AC PRO | 4HP17L48P-**A | EA(C;U)1P49C+TDR+TXV | 96G2UH110CE20 | 47500 | 45000 | 15.2 | 12.5 | 8.1 | 2.24 | 69 | 56 | 210327556
AC PRO | 4HP17L48P-**A | EA(C;U)1P60C+TDR+TXV | 80G2UH110CE20 | 48000 | 46500 | 15.6 | 13 | 8.3 | 2.38 | 68 | 54 | 210327567
LENNOX | EL22XPV-036-230A** | CHX35-36C-**-*+TDR | ML193UH090XE48C* | 34800 | 34400 | 19 | 11.7 | 8.2 | 2.04 | 66 | 52 | 211467779
LENNOX | EL22XPV-036-230A** | CHX35-36C-**-*+TDR | ML193UH090XE36C* | 35000 | 34800 | 20 | 11.7 | 8.5 | 2.02 | 66 | 52 | 211467778
LENNOX | EL22XPV-036-230A** | CHX35-36C-**-*+TDR | ML180UH110XE60C* | 34800 | 34400 | 18.5 | 12 | 8.2 | 2.04 | 66 | 52 | 211467777
LENNOX | EL22XPV-036-230A** | CHX35-36C-**-*+TDR | ML180UH090E60C* | 35000 | 34400 | 18 | 12 | 8.2 | 2.06 | 66 | 52 | 211467774
LENNOX | EL22XPV-036-230A** | CHX35-36C-**-*+TDR | ML180UH110V60C* | 35200 | 34600 | 20 | 12 | 8.5 | 2.06 | 65 | 52 | 211467776
LENNOX | EL22XPV-036-230A** | CHX35-36C-**-*+TDR | ML180UH110E60C* | 34800 | 34400 | 18.5 | 12 | 8.2 | 2.04 | 66 | 52 | 211467775
LENNOX | EL22XPV-036-230A** | CHX35-36C-**-*+TDR | EL280UH110E48C* | 34600 | 34200 | 19.5 | 12 | 8.5 | 2.06 | 65 | 52 | 211467764
LENNOX | EL22XPV-036-230A** | CHX35-36C-**-*+TDR | EL296UH110XV48C* | 34400 | 34800 | 19.5 | 11.7 | 8.5 | 2.02 | 66 | 53 | 211467772
LENNOX | EL22XPV-036-230A** | CHX35-36C-**-*+TDR | EL296UH110XE60C* | 35200 | 34800 | 17.5 | 11.7 | 8.2 | 2.04 | 66 | 52 | 211467771
LENNOX | EL22XPV-036-230A** | CHX35-42C-**-*+TDR | SL280UH110V60C* | 35400 | 33600 | 18 | 12 | 8.8 | 2.04 | 67 | 54 | 211467833
LENNOX | EL22XPV-036-230A** | CHX35-36C-**-*+TDR | EL296UH090XV60C* | 34400 | 34800 | 18.5 | 11.7 | 8.5 | 2.02 | 66 | 52 | 211467770
LENNOX | EL22XPV-036-230A** | CHX35-36C-**-*+TDR | EL296UH090XV48C* | 34400 | 34800 | 19.5 | 11.7 | 8.5 | 2.02 | 66 | 52 | 211467769
LENNOX | EL22XPV-036-230A** | CHX35-36C-**-*+TDR | EL280UH110E60C* | 35400 | 34800 | 18 | 11.7 | 8.2 | 2.04 | 66 | 52 | 211467765
LENNOX | EL22XPV-036-230A** | CHX35-36C-**-*+TDR | EL296UH090XE48C* | 34400 | 34200 | 19 | 11.7 | 8.2 | 2.04 | 66 | 52 | 211467767
LENNOX | EL22XPV-036-230A** | CHX35-36C-**-*+TDR | EL296UH090XV36C* | 34400 | 34800 | 20 | 11.7 | 8.5 | 2.02 | 66 | 53 | 211467768
LENNOX | EL22XPV-036-230A** | CHX35-36C-**-*+TDR | EL280UH110XE60C* | 35400 | 34800 | 18 | 11.7 | 8.2 | 2.04 | 66 | 52 | 211467766
LENNOX | EL22XPV-036-230A** | CHX35-30B-**-*+TDR | SL280UH090V48B* | 34600 | 34600 | 19.5 | 11.7 | 8.7 | 2.12 | 65 | 53 | 211467754
LENNOX | EL22XPV-036-230A** | CHX35-36C-**-*+TDR | EL196UH110XE60C* | 35200 | 34800 | 17.5 | 11.7 | 8.2 | 2.04 | 66 | 52 | 211467763
LENNOX | EL22XPV-036-230A** | CHX35-36C-**-*+TDR | EL196UH090XE48C* | 34200 | 34000 | 19 | 11.7 | 8.2 | 2.04 | 66 | 52 | 211467762
LENNOX | EL22XPV-036-230A** | CHX35-36C-**-*+TDR | EL195UH100NE60C* | 35000 | 34800 | 17.5 | 11.7 | 8.2 | 2.02 | 66 | 52 | 211467761
LENNOX | EL22XPV-036-230A** | CHX35-36C-**-*+TDR | EL195UH080NE48C* | 34600 | 34600 | 18.5 | 11.7 | 8.2 | 2.02 | 66 | 52 | 211467760
LENNOX | EL22XPV-036-230A** | CHX35-36C-**-*+TDR | EL180UH100NE60C* | 34600 | 34400 | 17.5 | 11.7 | 8.2 | 2.02 | 66 | 53 | 211467759
LENNOX | EL22XPV-036-230A** | CHX35-30B-**-*+TDR | SL297UH060NV36B* | 34600 | 34800 | 20 | 11.7 | 8.7 | 2.1 | 66 | 54 | 211467757
LENNOX | EL22XPV-036-230A** | CHX35-30B-**-*+TDR | SL297UH040NV36B* | 34600 | 34800 | 20 | 11.7 | 8.7 | 2.1 | 66 | 54 | 211467756
LENNOX | EL22XPV-036-230A** | CHX35-30B-**-*+TDR | SLP99UH070XV36B* | 34600 | 35000 | 19.5 | 11.7 | 8.7 | 2.08 | 66 | 53 | 211467758
LENNOX | EL22XPV-036-230A** | CHX35-30B-**-*+TDR | SL280UH090XV48B* | 34600 | 34600 | 19.5 | 11.7 | 8.7 | 2.12 | 65 | 53 | 211467755
LENNOX | EL22XPV-036-230A** | CHX35-30B-**-*+TDR | ML180UH090V48B* | 34800 | 34400 | 20 | 11.7 | 8.7 | 2.1 | 66 | 53 | 211467746
LENNOX | EL22XPV-036-230A** | CHX35-30B-**-*+TDR | SL280UH090V36B* | 34600 | 34600 | 20 | 11.7 | 8.7 | 2.12 | 66 | 53 | 211467753
LENNOX | EL22XPV-036-230A** | CHX35-30B-**-*+TDR | SL280UH080NV48B* | 34600 | 34800 | 19.5 | 11.7 | 8.7 | 2.1 | 66 | 53 | 211467752
LENNOX | EL22XPV-036-230A** | CHX35-30B-**-*+TDR | ML196UH070XE36B* | 34200 | 34000 | 19.5 | 11.7 | 8.5 | 2.08 | 66 | 54 | 211467751
LENNOX | EL22XPV-036-230A** | CHX35-42C-**-*+TDR | SL280UH100NV60C* | 35400 | 33800 | 18.5 | 12 | 8.8 | 2.04 | 66 | 54 | 211467832
LENNOX | EL22XPV-036-230A** | CHX35-30B-**-*+TDR | ML196UH030XE36B* | 34200 | 34000 | 19 | 11.7 | 8.5 | 2.08 | 66 | 54 | 211467750
LENNOX | EL22XPV-036-230A** | CHX35-30B-**-*+TDR | ML193UH070XE36B* | 34600 | 34400 | 19.5 | 11.7 | 8.5 | 2.1 | 66 | 53 | 211467749
LENNOX | EL22XPV-036-230A** | CHX35-30B-**-*+TDR | ML193UH045XE36B* | 34600 | 34600 | 19.5 | 11.7 | 8.5 | 2.1 | 65 | 53 | 211467748
LENNOX | EL22XPV-036-230A** | CHX35-30B-**-*+TDR | ML180UH090XE48B* | 35000 | 34400 | 19.5 | 12 | 8.7 | 2.14 | 65 | 53 | 211467747
LENNOX | EL22XPV-036-230A** | CHX35-42C-**-*+TDR | SL280UH090XV60C* | 35400 | 33600 | 18.5 | 12 | 8.8 | 2.06 | 67 | 54 | 211467831
LENNOX | EL22XPV-036-230A** | CHX35-30B-**-*+TDR | ML180UH070E36B* | 34800 | 34200 | 20 | 11.7 | 8.7 | 2.12 | 65 | 53 | 211467741
LENNOX | EL22XPV-036-230A** | CHX35-30B-**-*+TDR | ML180UH090E48B* | 34400 | 33800 | 19 | 12 | 8.5 | 2.14 | 66 | 53 | 211467745
LENNOX | EL22XPV-036-230A** | CHX35-42C-**-*+TDR | SL280UH090V60C* | 35400 | 33600 | 18.5 | 12 | 8.8 | 2.06 | 67 | 54 | 211467830
LENNOX | EL22XPV-036-230A** | CHX35-30B-**-*+TDR | ML180UH070XE36B* | 34800 | 34200 | 20 | 11.7 | 8.7 | 2.12 | 65 | 53 | 211467744
LENNOX | EL22XPV-036-230A** | CHX35-30B-**-*+TDR | ML180UH070V48B* | 34400 | 34000 | 20 | 12 | 8.7 | 2.12 | 65 | 53 | 211467743
LENNOX | EL22XPV-036-230A** | CHX35-30B-**-*+TDR | ML180UH070V36B* | 34600 | 34200 | 20 | 11.7 | 8.7 | 2.12 | 65 | 53 | 211467742
LENNOX | EL22XPV-036-230A** | CHX35-42C-**-*+TDR | ML296UH110XV60C* | 36000 | 33600 | 19.5 | 12 | 8.7 | 2.04 | 67 | 53 | 211467828
LENNOX | EL22XPV-036-230A** | CHX35-42C-**-*+TDR | SL280UH080NV60C* | 35400 | 33600 | 18.5 | 12 | 8.8 | 2.04 | 67 | 54 | 211467829
LENNOX | EL22XPV-036-230A** | CHX35-30B-**-*+TDR | EL296UH070XV36B* | 34600 | 34800 | 20 | 11.7 | 8.7 | 2.08 | 66 | 54 | 211467740
LENNOX | EL22XPV-036-230A** | CHX35-42C-**-*+TDR | ML296UH090XV48C* | 35800 | 33600 | 19 | 11.7 | 8.7 | 2.02 | 67 | 53 | 211467827
LENNOX | EL22XPV-036-230A** | CHX35-42C-**-*+TDR | ML196UH090XE48C* | 36000 | 33600 | 18.5 | 12 | 8.7 | 2.04 | 67 | 54 | 211467824
LENNOX | EL22XPV-036-230A** | CHX35-30B-**-*+TDR | EL296UH045XE36B* | 34400 | 34200 | 19.5 | 11.7 | 8.5 | 2.1 | 66 | 54 | 211467738
LENNOX | EL22XPV-036-230A** | CHX35-30B-**-*+TDR | EL296UH070XE36B* | 34200 | 34200 | 19.5 | 11.7 | 8.5 | 2.08 | 65 | 54 | 211467739
LENNOX | EL22XPV-036-230A** | CHX35-30B-**-*+TDR | EL280UH090XE48B* | 35200 | 34400 | 19 | 12 | 8.5 | 2.12 | 66 | 53 | 211467737
LENNOX | EL22XPV-036-230A** | CHX35-42C-**-*+TDR | ML196UH110XE60C* | 36000 | 33800 | 17 | 12 | 8.5 | 2.04 | 67 | 54 | 211467826
LENNOX | EL22XPV-036-230A** | CHX35-30B-**-*+TDR | EL280UH090E48B* | 35200 | 34400 | 19 | 12 | 8.5 | 2.12 | 66 | 53 | 211467736
LENNOX | EL22XPV-036-230A** | CHX35-30B-**-*+TDR | EL280UH090E36B* | 35200 | 34600 | 20.5 | 11.7 | 8.7 | 2.12 | 65 | 53 | 211467735
LENNOX | EL22XPV-036-230A** | CHX35-30B-**-*+TDR | EL196UH030XE36B* | 34200 | 34000 | 19.5 | 11.7 | 8.5 | 2.1 | 66 | 54 | 211467733
LENNOX | EL22XPV-036-230A** | CHX35-30B-**-*+TDR | EL195UH060NE36B* | 34600 | 34400 | 19.5 | 11.7 | 8.5 | 2.1 | 66 | 53 | 211467732
LENNOX | EL22XPV-036-230A** | CHX35-30B-**-*+TDR | EL196UH070XE36B* | 34200 | 34000 | 19.5 | 11.7 | 8.5 | 2.08 | 66 | 54 | 211467734
COMFORT-AIRE | HRG1536S1R-**AA | EAH1P42C+TDR+TXV | GUH97M110C5M | 36000 | 33600 | 16.2 | 13.5 | 8.1 | 2.2 | 67 | 54 | 211199965
COMFORT-AIRE | HRG1536S1R-**AA | EAH1P42C+TDR+TXV | GUH97M090C5M | 36000 | 33800 | 16 | 13 | 8.1 | 2.18 | 67 | 54 | 211199964
AIREASE | 4SHP22LX136P-**A | EAH1P30B+TDR+TXV | A93UH1E030B12 | 34200 | 34400 | 19.5 | 11 | 8.5 | 2.08 | 66 | 53 | 211530165
AIREASE | 4SHP22LX136P-**A | EAH1P30B+TDR+TXV | A96US2V045B12 | 34400 | 35000 | 19.5 | 11 | 8.7 | 2.06 | 66 | 54 | 211530164
AIREASE | 4SHP22LX136P-**A | EAH1P30A+TDR+TXV | A80US2V070A12L | 34800 | 35400 | 19 | 11 | 8.2 | 1.96 | 66 | 53 | 211530163
AIREASE | 4SHP22LX136P-**A | EAH1P30A+TDR+TXV | A80US2V070A12 | 34800 | 35400 | 19 | 11 | 8.2 | 1.96 | 66 | 53 | 211530162
AIREASE | 4SHP22LX136P-**A | EAH1P30A+TDR+TXV | A80UH2E070A12 | 34800 | 35000 | 19 | 11 | 8.2 | 1.96 | 66 | 53 | 211530161
AIREASE | 4SHP22LX136P-**A | EAH1P30A+TDR+TXV | A80UH1E060A12X | 34200 | 34600 | 19 | 11 | 8.1 | 1.96 | 65 | 53 | 211530160
AIREASE | 4SHP22LX136P-**A | EAH1P30A+TDR+TXV | A80UH1E040A12X | 34200 | 34600 | 19 | 11 | 8.1 | 1.96 | 65 | 53 | 211530159
ARMSTRONG AIR | 4SHP22LX136P-**A | EAH1P30B+TDR+TXV | A93UH1E030B12 | 34200 | 34400 | 19.5 | 11 | 8.5 | 2.08 | 66 | 53 | 211530158
ARMSTRONG AIR | 4SHP22LX136P-**A | EAH1P30B+TDR+TXV | A96US2V045B12 | 34400 | 35000 | 19.5 | 11 | 8.7 | 2.06 | 66 | 54 | 211530157
ARMSTRONG AIR | 4SHP22LX136P-**A | EAH1P30A+TDR+TXV | A80US2V070A12L | 34800 | 35400 | 19 | 11 | 8.2 | 1.96 | 66 | 53 | 211530156
ARMSTRONG AIR | 4SHP22LX136P-**A | EAH1P30A+TDR+TXV | A80US2V070A12 | 34800 | 35400 | 19 | 11 | 8.2 | 1.96 | 66 | 53 | 211530155
ARMSTRONG AIR | 4SHP22LX136P-**A | EAH1P30A+TDR+TXV | A80UH2E070A12 | 34800 | 35000 | 19 | 11 | 8.2 | 1.96 | 66 | 53 | 211530154
ARMSTRONG AIR | 4SHP22LX136P-**A | EAH1P30A+TDR+TXV | A80UH1E060A12X | 34200 | 34600 | 19 | 11 | 8.1 | 1.96 | 65 | 53 | 211530153
ARMSTRONG AIR | 4SHP22LX136P-**A | EAH1P30A+TDR+TXV | A80UH1E040A12X | 34200 | 34600 | 19 | 11 | 8.1 | 1.96 | 65 | 53 | 211530152
ARMSTRONG AIR | 4SHP22LX160P-**A | ED1P60D+TDR+TXV | A80DS2V110C20 | 55500 | 57500 | 19 | 12 | 8.5 | 2 | 66 | 54 | 211528966
ARMSTRONG AIR | 4SHP22LX160P-**A | EA(C;U)1P60C+TDR+TXV | A96US2V110C20 | 54500 | 55500 | 18 | 11.7 | 8.2 | 2.02 | 67 | 56 | 211528945
AIREASE | 4SHP22LX160P-**A | EAC4X60C+TDR | A96US2V110C20 | 54500 | 55500 | 18 | 11.7 | 8.2 | 2.02 | 67 | 56 | 211529009
AIREASE | 4SHP22LX148P-**A | EA(C;U)1P60C+TDR+TXV | A96UH1E110C20 | 47500 | 45500 | 18 | 12 | 8.2 | 2.02 | 63 | 55 | 211528865
ARMSTRONG AIR | 4SHP22LX148P-**A | EAC4X60C+TDR | A96US2V090C20 | 47500 | 45500 | 19 | 12 | 8.5 | 2.02 | 64 | 55 | 211528836
ARMSTRONG AIR | 4SHP22LX160P-**A | EAC4X60D+TDR | A96US2V135D20 | 55000 | 55000 | 18 | 11.7 | 8.1 | 1.98 | 68 | 56 | 211528978
ARMSTRONG AIR | 4SHP22LX160P-**A | EAC4X60C+TDR | A80US2V110C20 | 54500 | 55000 | 18 | 11.7 | 8.2 | 2.02 | 68 | 56 | 211528975
ARMSTRONG AIR | 4SHP22LX148P-**A | EA(C;U)1P60C+TDR+TXV | A97US2V080C20X | 47500 | 45500 | 19 | 12 | 8.5 | 2.02 | 64 | 55 | 211528782
ARMSTRONG AIR | 4SHP22LX148P-**A | EA(C;U)1P60C+TDR+TXV | A97US2V080C16X | 47500 | 45500 | 19 | 12 | 8.5 | 2.02 | 64 | 55 | 211528781
ARMSTRONG AIR | 4SHP22LX148P-**A | EA(C;U)1P60C+TDR+TXV | A80UH1E090C20 | 48000 | 45500 | 18.5 | 12 | 8.5 | 2.06 | 63 | 55 | 211528772
ARMSTRONG AIR | 4SHP22LX148P-**A | EA(C;U)1P60C+TDR+TXV | A80UH1E100C20X | 47500 | 45500 | 18.5 | 11.7 | 8.2 | 2.02 | 63 | 55 | 211528764
AIREASE | 4SHP22LX136P-**A | EAC4X48B+TDR | A97US2V060B12X | 34800 | 34000 | 20 | 12 | 8.8 | 2.18 | 66 | 55 | 211528762
AIREASE | 4SHP22LX136P-**A | EAH1P30B+TDR+TXV | A96US2V070B12 | 34600 | 34800 | 20 | 11.7 | 8.7 | 2.08 | 66 | 54 | 211528581
AIREASE | 4SHP22LX136P-**A | EAC4X36A+TDR | A80UH2E070A12 | 35000 | 34600 | 20 | 12 | 8.5 | 2.14 | 63 | 52 | 211528716
AIREASE | 4SHP22LX136P-**A | EAC4X30B+TDR | A97US2V060B12X | 34600 | 34800 | 20 | 11.7 | 8.5 | 2.1 | 64 | 52 | 211528711
AIREASE | 4SHP22LX136P-**A | EAC4X30B+TDR | A96UH1E070B12 | 34200 | 34000 | 19 | 11.7 | 8.5 | 2.1 | 64 | 52 | 211528705
AIREASE | 4SHP22LX136P-**A | EAH1P42C+TDR+TXV | A80US2V100C20X | 35400 | 33800 | 18.5 | 12 | 8.8 | 2.04 | 66 | 54 | 211528644
AIREASE | 4SHP22LX136P-**A | BCE5V42M*4X |  | 35600 | 33600 | 17.5 | 12 | 8.8 | 2.24 | 66 | 54 | 211528569
AIREASE | 4SHP22LX136P-**A | EA(C;U)1P48B+TDR+TXV | A97US2V040B12X | 35000 | 34000 | 20.5 | 12 | 8.8 | 2.18 | 66 | 55 | 211528565
AIREASE | 4SHP22LX136P-**A | EA(C;U)1P48B+TDR+TXV | A80UH2E090B16 | 35000 | 33200 | 19 | 12 | 8.8 | 2.24 | 66 | 54 | 211528548
AIREASE | 4SHP22LX136P-**A | EA(C;U)1P30B+TDR+TXV | A80UH1E080B16X | 34400 | 34000 | 18.5 | 11.7 | 8.5 | 2.12 | 64 | 52 | 211528496
AIREASE | 4SHP22LX136P-**A | EAH1P36C+TDR+TXV | A97USMV090C12 | 34400 | 34800 | 20 | 11.7 | 8.5 | 2.02 | 66 | 53 | 211528620
LENNOX | EL18XPV-048-230A** | CR33-50/60+TDR+TXV | EL296DF110XE60C* | 44500 | 46000 | 17 | 10.2 | 8.1 | 1.94 | 66 | 52 | 206841262
Century | HRG1548S1R-**A | EA(C;U)1P60C+TDR+TXV | GUH92C110C4M | 48000 | 46500 | 15.4 | 12.5 | 8.1 | 2.36 | 68 | 54 | 210331175
Century | HRG1548S1R-**A | EA(C;U)1P60C+TDR+TXV | GUH92C090C4M | 48000 | 46500 | 15.2 | 12.5 | 8.1 | 2.34 | 68 | 54 | 210331174
Century | HRG1548S1R-**A | EA(C;U)1P60C+TDR+TXV | GUH96C090C4M | 48000 | 46000 | 15.4 | 12.5 | 8.1 | 2.36 | 68 | 55 | 210331176
Century | HRG1548S1R-**A | EA(C;U)1P60C+TDR+TXV | GUH80C110C5M | 48000 | 47000 | 15.4 | 12.5 | 8.3 | 2.34 | 67 | 54 | 210331172
Century | HRG1548S1R-**A | EA(C;U)1P60C+TDR+TXV | GUH92C110C5M | 48000 | 47000 | 15.4 | 12.5 | 8.3 | 2.32 | 67 | 54 | 210331173
Century | HRG1548S1R-**A | EAH1P51C+TDR+TXV | GUH80C090C5M | 47000 | 44500 | 15.6 | 12.5 | 8.3 | 2.3 | 69 | 57 | 210331211
Century | HRG1548S1R-**A | EA(C;U)1P60C+TDR+TXV | GUH96C110C5M | 48000 | 46500 | 15.4 | 12.5 | 8.1 | 2.34 | 68 | 54 | 210331171
Century | HRG1548S1R-**A | EA(C;U)1P60C+TDR+TXV | GUH80C090C5M | 48000 | 46000 | 15.6 | 13 | 8.1 | 2.38 | 68 | 55 | 210331170
Century | HRG1548S1R-**A | EA(C;U)1P49C+TDR+TXV | GUH96T090C3M | 47500 | 45000 | 15.2 | 12.5 | 8.1 | 2.22 | 68 | 56 | 210331167
Century | HRG1548S1R-**A | EA(C;U)1P49C+TDR+TXV | GUH97M090C3M | 47500 | 45000 | 15.2 | 12.5 | 8.1 | 2.22 | 68 | 56 | 210331168
ARMSTRONG AIR | 4SHP22LX136P-**A | ED1P30/36A+TDR+TXV | A80DF1E070A12 | 34000 | 35000 | 19.5 | 11.7 | 9 | 2.2 | 65 | 53 | 211528377
ARMSTRONG AIR | 4SHP22LX136P-**A | EAH1P42C+TDR+TXV | A97USMV090C16 | 35400 | 33800 | 19 | 11.7 | 8.8 | 2.02 | 67 | 54 | 211528374
ARMSTRONG AIR | 4SHP22LX136P-**A | EAH1P42C+TDR+TXV | A97USMV090C20 | 35400 | 33800 | 18 | 12 | 8.7 | 2.02 | 67 | 54 | 211528375
ARMSTRONG AIR | 4SHP22LX136P-**A | EAH1P42C+TDR+TXV | A97USMV090C12 | 35400 | 33800 | 19 | 11.7 | 8.8 | 2.02 | 67 | 54 | 211528373
ARMSTRONG AIR | 4SHP22LX136P-**A | EAH1P42C+TDR+TXV | A97US2V080C16X | 35400 | 33800 | 19 | 12 | 8.8 | 2.04 | 67 | 54 | 211528371
ARMSTRONG AIR | 4SHP22LX136P-**A | EAH1P42C+TDR+TXV | A80US2V110C20L | 35400 | 33600 | 18 | 12 | 8.8 | 2.04 | 67 | 54 | 211528370
ARMSTRONG AIR | 4SHP22LX136P-**A | EAH1P42C+TDR+TXV | A97US2V080C20X | 35400 | 33800 | 18 | 12 | 8.8 | 2.04 | 67 | 54 | 211528372
ARMSTRONG AIR | 4SHP22LX136P-**A | EAH1P42C+TDR+TXV | A80US2V110C20 | 35400 | 33600 | 18 | 12 | 8.8 | 2.04 | 67 | 54 | 211528369
ARMSTRONG AIR | 4SHP22LX136P-**A | EAH1P42C+TDR+TXV | A80US2V100C20X | 35400 | 33800 | 18.5 | 12 | 8.8 | 2.04 | 66 | 54 | 211528368
ARMSTRONG AIR | 4SHP22LX136P-**A | EAH1P42C+TDR+TXV | A80US2V090C20 | 35400 | 33600 | 18.5 | 12 | 8.8 | 2.06 | 67 | 54 | 211528367
ARMSTRONG AIR | 4SHP22LX136P-**A | EAH1P42C+TDR+TXV | A80US2V080C20X | 35400 | 33600 | 18.5 | 12 | 8.8 | 2.04 | 67 | 54 | 211528366
ARMSTRONG AIR | 4SHP22LX136P-**A | EAH1P42C+TDR+TXV | A96UH1E110C20 | 36000 | 33800 | 17 | 12 | 8.5 | 2.04 | 67 | 54 | 211528365
ARMSTRONG AIR | 4SHP22LX136P-**A | EAH1P42C+TDR+TXV | A96UH1E090C16 | 36000 | 33600 | 18.5 | 12 | 8.7 | 2.04 | 67 | 54 | 211528364
ARMSTRONG AIR | 4SHP22LX136P-**A | EAH1P42C+TDR+TXV | A93UH1E110C16 | 35800 | 33400 | 19 | 12 | 8.7 | 2.04 | 66 | 54 | 211528362
ARMSTRONG AIR | 4SHP22LX136P-**A | EAH1P42C+TDR+TXV | A93UH1E110C20 | 36000 | 33600 | 17.5 | 12 | 8.5 | 2.04 | 67 | 54 | 211528363
ARMSTRONG AIR | 4SHP22LX136P-**A | EAH1P42C+TDR+TXV | A93UH1E090C16 | 35800 | 33400 | 18.5 | 12 | 8.7 | 2.04 | 67 | 54 | 211528361
ARMSTRONG AIR | 4SHP22LX136P-**A | EAH1P42C+TDR+TXV | A93UH1E090C12 | 36000 | 33800 | 19.5 | 11.7 | 8.7 | 2.02 | 66 | 54 | 211528360
ARMSTRONG AIR | 4SHP22LX136P-**A | EAH1P42C+TDR+TXV | A80UH1E090C20 | 36000 | 33400 | 18 | 12 | 8.7 | 2.06 | 66 | 54 | 211528358
ARMSTRONG AIR | 4SHP22LX136P-**A | EAH1P42C+TDR+TXV | A80UH1E110C20 | 35800 | 33400 | 18 | 12 | 8.7 | 2.04 | 66 | 54 | 211528359
ARMSTRONG AIR | 4SHP22LX136P-**A | EAH1P42C+TDR+TXV | A96US2V110C20 | 35400 | 33800 | 18.5 | 12 | 8.8 | 2.04 | 66 | 54 | 211528357
ARMSTRONG AIR | 4SHP22LX136P-**A | EAH1P42C+TDR+TXV | A96US2V110C16 | 35400 | 33800 | 19 | 12 | 8.8 | 2.02 | 67 | 54 | 211528356
ARMSTRONG AIR | 4SHP22LX136P-**A | EAH1P42C+TDR+TXV | A96US2V090C20 | 35400 | 33800 | 18 | 12 | 8.8 | 2.02 | 67 | 54 | 211528354
ARMSTRONG AIR | 4SHP22LX136P-**A | EAH1P42C+TDR+TXV | A96US2V090C16 | 35400 | 33800 | 19 | 11.7 | 8.8 | 2.02 | 67 | 54 | 211528353
ARMSTRONG AIR | 4SHP22LX136P-**A | EAH1P42C+TDR+TXV | A96US2V090C12 | 35400 | 33800 | 19 | 11.7 | 8.8 | 2.02 | 67 | 54 | 211528352
ARMSTRONG AIR | 4SHP22LX136P-**A | EAH1P42C+TDR+TXV | A96UH2E090C16 | 35400 | 33200 | 18.5 | 12 | 8.7 | 2.04 | 67 | 54 | 211528351
ARMSTRONG AIR | 4SHP22LX136P-**A | EAH1P42C+TDR+TXV | A80UH2E110C20 | 36000 | 33800 | 17.5 | 12 | 8.5 | 2.04 | 67 | 54 | 211528350
ARMSTRONG AIR | 4SHP22LX136P-**A | EAH1P42C+TDR+TXV | A80UH2E110C16 | 35600 | 33200 | 19 | 12 | 8.7 | 2.06 | 66 | 53 | 211528349
ARMSTRONG AIR | 4SHP22LX136P-**A | EAH1P42C+TDR+TXV | A80UH1E100C20X | 35600 | 33400 | 17.5 | 11.7 | 8.5 | 2.02 | 67 | 54 | 211528348
ARMSTRONG AIR | 4SHP22LX136P-**A | EAH1P36C+TDR+TXV | A97USMV110C20 | 34600 | 34800 | 19 | 11.7 | 8.5 | 2.04 | 66 | 52 | 211528347
ARMSTRONG AIR | 4SHP22LX136P-**A | EAH1P36C+TDR+TXV | A97USMV090C16 | 34400 | 34800 | 19.5 | 11.7 | 8.5 | 2.02 | 66 | 52 | 211528345
ARMSTRONG AIR | 4SHP22LX136P-**A | EAH1P36C+TDR+TXV | A97USMV090C20 | 34400 | 34800 | 18.5 | 11.7 | 8.5 | 2.02 | 66 | 52 | 211528346
ARMSTRONG AIR | 4SHP22LX136P-**A | EAH1P36C+TDR+TXV | A97US2V080C20X | 34400 | 34800 | 18.5 | 11.7 | 8.5 | 2.04 | 66 | 53 | 211528343
ARMSTRONG AIR | 4SHP22LX136P-**A | EAH1P36C+TDR+TXV | A97USMV090C12 | 34400 | 34800 | 20 | 11.7 | 8.5 | 2.02 | 66 | 53 | 211528344
ARMSTRONG AIR | 4SHP22LX136P-**A | EAH1P36C+TDR+TXV | A97US2V080C16X | 34400 | 34800 | 19.5 | 11.7 | 8.5 | 2.04 | 66 | 52 | 211528342
ARMSTRONG AIR | 4SHP22LX136P-**A | EAH1P36C+TDR+TXV | A80US2V110C20L | 34600 | 34800 | 18.5 | 12 | 8.5 | 2.04 | 66 | 52 | 211528341
ARMSTRONG AIR | 4SHP22LX136P-**A | EAH1P36C+TDR+TXV | A80US2V110C20 | 34600 | 34800 | 18.5 | 12 | 8.5 | 2.04 | 66 | 52 | 211528340
ARMSTRONG AIR | 4SHP22LX136P-**A | EAH1P36C+TDR+TXV | A80US2V100C20X | 34400 | 34800 | 19 | 11.7 | 8.5 | 2.04 | 66 | 52 | 211528339
ARMSTRONG AIR | 4SHP22LX136P-**A | EAH1P36C+TDR+TXV | A80US2V090C20 | 34600 | 34600 | 19 | 12 | 8.5 | 2.06 | 66 | 52 | 211528338
ARMSTRONG AIR | 4SHP22LX136P-**A | EAH1P36C+TDR+TXV | A96UH1E090C16 | 34800 | 34600 | 19 | 11.7 | 8.2 | 2.04 | 66 | 52 | 211528335
ARMSTRONG AIR | 4SHP22LX136P-**A | EAH1P36C+TDR+TXV | A80US2V080C20X | 34600 | 34800 | 19 | 11.7 | 8.5 | 2.04 | 66 | 52 | 211528337
ARMSTRONG AIR | 4SHP22LX136P-**A | EAH1P36C+TDR+TXV | A96UH1E110C20 | 35200 | 34800 | 17.5 | 11.7 | 8.2 | 2.04 | 66 | 52 | 211528336
ARMSTRONG AIR | 4SHP22LX136P-**A | EAH1P36C+TDR+TXV | A93UH1E110C20 | 35000 | 34600 | 18 | 11.7 | 8.2 | 2.04 | 66 | 52 | 211528334
ARMSTRONG AIR | 4SHP22LX136P-**A | EAH1P36C+TDR+TXV | A93UH1E110C16 | 34800 | 34400 | 19.5 | 11.7 | 8.5 | 2.04 | 66 | 52 | 211528333
ARMSTRONG AIR | 4SHP22LX136P-**A | EAH1P36C+TDR+TXV | A93UH1E090C16 | 34800 | 34400 | 19 | 11.7 | 8.2 | 2.04 | 66 | 52 | 211528332
ARMSTRONG AIR | 4SHP22LX136P-**A | EAH1P36C+TDR+TXV | A93UH1E090C12 | 35000 | 34800 | 20 | 11.7 | 8.5 | 2.02 | 66 | 52 | 211528331
ARMSTRONG AIR | 4SHP22LX136P-**A | EAH1P36C+TDR+TXV | A80UH1E110C20 | 34800 | 34400 | 18.5 | 12 | 8.2 | 2.04 | 66 | 52 | 211528330
ARMSTRONG AIR | 4SHP22LX136P-**A | EAH1P36C+TDR+TXV | A80UH1E090C20 | 35000 | 34400 | 18 | 12 | 8.2 | 2.06 | 66 | 52 | 211528329
ARMSTRONG AIR | 4SHP22LX136P-**A | EAH1P36C+TDR+TXV | A96US2V110C16 | 34400 | 34800 | 19.5 | 11.7 | 8.5 | 2.02 | 66 | 53 | 211528327
ARMSTRONG AIR | 4SHP22LX136P-**A | EAH1P36C+TDR+TXV | A96US2V110C20 | 34600 | 34800 | 19 | 11.7 | 8.5 | 2.04 | 66 | 52 | 211528328
ARMSTRONG AIR | 4SHP22LX136P-**A | EAH1P36C+TDR+TXV | A96UH2E110C20 | 35200 | 34800 | 17.5 | 11.7 | 8.2 | 2.04 | 66 | 52 | 211528326
ARMSTRONG AIR | 4SHP22LX136P-**A | EAH1P36C+TDR+TXV | A96US2V090C20 | 34400 | 34800 | 18.5 | 11.7 | 8.5 | 2.02 | 66 | 52 | 211528325
ARMSTRONG AIR | 4SHP22LX136P-**A | EAH1P36C+TDR+TXV | A96US2V090C16 | 34400 | 34800 | 19.5 | 11.7 | 8.5 | 2.02 | 66 | 52 | 211528324
ARMSTRONG AIR | 4SHP22LX136P-**A | EAH1P36C+TDR+TXV | A96US2V090C12 | 34400 | 34800 | 20 | 11.7 | 8.5 | 2.02 | 66 | 53 | 211528323
ARMSTRONG AIR | 4SHP22LX136P-**A | EAH1P36C+TDR+TXV | A96UH2E090C16 | 34400 | 34200 | 19 | 11.7 | 8.2 | 2.04 | 66 | 52 | 211528322
ARMSTRONG AIR | 4SHP22LX136P-**A | EAH1P36C+TDR+TXV | A80UH2E110C20 | 35400 | 34800 | 18 | 11.7 | 8.2 | 2.04 | 66 | 52 | 211528321
ARMSTRONG AIR | 4SHP22LX136P-**A | EAH1P30B+TDR+TXV | A97USMV070B12 | 34600 | 35000 | 19.5 | 11.7 | 8.7 | 2.08 | 66 | 53 | 211528318
LENNOX | ML17XP1-036-230A** | CH35-42C+TDR+TXV | SL280UH100NV60C* | 36000 | 33800 | 16.6 | 13.5 | 8.1 | 2.22 | 67 | 54 | 211001869
LENNOX | ML17XP1-036-230A** | CH35-42C+TDR+TXV | SLP99UH090XV60C* | 36000 | 33800 | 16 | 13 | 8.1 | 2.18 | 67 | 54 | 211001876
LENNOX | ML17XP1-036-230A** | CH35-42C+TDR+TXV | SL280UH090XV60C* | 36000 | 33600 | 16.2 | 13 | 8.1 | 2.2 | 68 | 55 | 211001868
LENNOX | ML17XP1-036-230A** | CH35-42C+TDR+TXV | SL297UH080NV60C* | 36000 | 33600 | 16.2 | 13 | 8.1 | 2.2 | 68 | 55 | 211001873
LENNOX | ML17XP1-036-230A** | CH35-42C+TDR+TXV | ML296UH090XV48C* | 36000 | 33400 | 16.2 | 13.5 | 8.1 | 2.2 | 68 | 54 | 211001864
LENNOX | ML17XP1-036-230A** | CH35-42C+TDR+TXV | SL280UH090V60C* | 36000 | 33600 | 16.2 | 13 | 8.1 | 2.2 | 68 | 55 | 211001867
LENNOX | ML17XP1-036-230A** | CH35-42C+TDR+TXV | EL296UH110XV60C* | 36000 | 33600 | 16.2 | 13.5 | 8.1 | 2.2 | 67 | 54 | 211001852
LENNOX | ML17XP1-036-230A** | CH35-42C+TDR+TXV | SL280UH080NV60C* | 36000 | 33400 | 16.6 | 13.5 | 8.1 | 2.22 | 67 | 54 | 211001866
LENNOX | ML17XP1-036-230A** | CH35-42C+TDR+TXV | ML296UH110XV60C* | 36000 | 33000 | 16.6 | 13.5 | 8.1 | 2.24 | 68 | 55 | 211001865
LENNOX | ML17XP1-036-230A** | CH35-42C+TDR+TXV | EL296UH090XV60C* | 36000 | 33800 | 16 | 13 | 8.1 | 2.18 | 67 | 54 | 211001849
LENNOX | ML17XP1-036-230A** | CH35-42C+TDR+TXV | ML180UH110V60C* | 36000 | 33400 | 16.6 | 13.5 | 8.1 | 2.22 | 68 | 54 | 211001855
LENNOX | ML17XP1-036-230A** | CH35-42C+TDR+TXV | ML180UH110E60C* | 36000 | 33200 | 16.4 | 13.5 | 8.1 | 2.2 | 67 | 54 | 211001854
LENNOX | ML17XP1-036-230A** | CH35-42C+TDR+TXV | EL280UH110XE60C* | 36000 | 33000 | 16.6 | 13.5 | 8.1 | 2.24 | 68 | 55 | 211001845
LENNOX | ML17XP1-036-230A** | CH35-42B+TDR+TXV | SL280UH090V36B* | 36000 | 33600 | 16.2 | 13 | 8.1 | 2.28 | 68 | 55 | 211001833
LENNOX | ML17XP1-036-230A** | CH35-42C+TDR+TXV | EL280UH110E60C* | 36000 | 33000 | 16.6 | 13.5 | 8.1 | 2.24 | 68 | 55 | 211001844
LENNOX | ML17XP1-036-230A** | CH35-42B+TDR+TXV | SL297UH040NV36B* | 36000 | 34000 | 15.6 | 12.5 | 8.1 | 2.24 | 68 | 55 | 211001835
LENNOX | ML17XP1-036-230A** | CH35-42B+TDR+TXV | SL297UH060NV36B* | 36000 | 33800 | 15.6 | 12.5 | 8.1 | 2.24 | 69 | 56 | 211001836
LENNOX | ML17XP1-036-230A** | CH35-42B+TDR+TXV | SLP99UH070XV36B* | 36000 | 33800 | 15.6 | 13 | 8.1 | 2.26 | 69 | 56 | 211001837
LENNOX | ML17XP1-036-230A** | CH35-42B+TDR+TXV | SL280UH090V48B* | 36000 | 33800 | 16 | 13 | 8.1 | 2.26 | 68 | 55 | 211001834
LENNOX | ML17XP1-036-230A** | CH35-42B+TDR+TXV | SL280UH080NV48B* | 36000 | 33600 | 16.4 | 13.5 | 8.1 | 2.28 | 68 | 55 | 211001832
LENNOX | ML17XP1-036-230A** | CH35-42B+TDR+TXV | ML296UH045XV36B* | 36000 | 34000 | 15.4 | 12.5 | 8.1 | 2.2 | 68 | 55 | 211001830
LENNOX | ML17XP1-036-230A** | CH35-42B+TDR+TXV | ML296UH070XV36B* | 36000 | 34000 | 15.2 | 12.5 | 8.1 | 2.2 | 68 | 55 | 211001831
LENNOX | ML17XP1-036-230A** | CH35-42B+TDR+TXV | ML180UH090V48B* | 36000 | 33800 | 16 | 13 | 8.1 | 2.26 | 68 | 55 | 211001823
LENNOX | ML17XP1-036-230A** | CH35-42B+TDR+TXV | ML193UH070XE36B* | 36000 | 33200 | 16 | 13 | 8.1 | 2.22 | 68 | 55 | 211001826
LENNOX | ML17XP1-036-230A** | CH35-42B+TDR+TXV | ML180UH070E36B* | 36000 | 33600 | 16 | 13 | 8.1 | 2.24 | 68 | 55 | 211001819
LENNOX | ML17XP1-036-230A** | CH35-42B+TDR+TXV | EL280UH090E36B* | 36000 | 33400 | 16.2 | 13 | 8.1 | 2.26 | 68 | 55 | 211001812
LENNOX | ML17XP1-036-230A** | CH35-42B+TDR+TXV | ML180UH070V48B* | 36000 | 33800 | 16.2 | 13 | 8.1 | 2.3 | 68 | 55 | 211001821
LENNOX | ML17XP1-036-230A** | CH35-42B+TDR+TXV | ML180UH090E48B* | 36000 | 33200 | 16.4 | 13 | 8.1 | 2.28 | 68 | 55 | 211001822
LENNOX | ML17XP1-036-230A** | CH35-42B+TDR+TXV | ML180UH070V36B* | 36000 | 33600 | 16 | 13 | 8.1 | 2.26 | 68 | 55 | 211001820
LENNOX | ML17XP1-036-230A** | CH35-42B+TDR+TXV | EL296UH070XE36B* | 36000 | 33400 | 15.6 | 12.5 | 8.1 | 2.24 | 69 | 56 | 211001817
LENNOX | EL22XPV-060-230A** | CX35-60C+TDR | SLP99UH110XV60C* | 54500 | 55500 | 18 | 11.7 | 8.2 | 2.02 | 67 | 56 | 211465316
LENNOX | EL22XPV-060-230A** | CX35-60C+TDR | SLP99UH090XV60C* | 54500 | 55500 | 17.5 | 11 | 8.2 | 2.02 | 68 | 56 | 211465315
LENNOX | EL22XPV-060-230A** | CX35-60C+TDR | SLP99UH090XV48C* | 54000 | 55500 | 18 | 11 | 8.2 | 1.98 | 68 | 57 | 211465314
LENNOX | EL22XPV-060-230A** | CX35-60C+TDR | SL297UH080NV60C* | 54000 | 55500 | 17.5 | 11 | 8.2 | 2 | 68 | 57 | 211465313
LENNOX | EL22XPV-060-230A** | CX35-60C+TDR | SL280UH110XV60C* | 54500 | 55000 | 18 | 11.7 | 8.2 | 2.02 | 68 | 56 | 211465312
LENNOX | EL22XPV-060-230A** | CX35-60C+TDR | SL280UH110V60C* | 54500 | 55000 | 18 | 11.7 | 8.2 | 2.02 | 68 | 56 | 211465311
LENNOX | EL22XPV-060-230A** | CX35-60C+TDR | SL280UH100NV60C* | 54500 | 55500 | 18 | 11.7 | 8.2 | 2.02 | 67 | 56 | 211465310
LENNOX | EL22XPV-060-230A** | CX35-60C+TDR | SL280UH090XV60C* | 54500 | 55000 | 18 | 11.7 | 8.5 | 2.02 | 68 | 56 | 211465309
LENNOX | EL22XPV-060-230A** | CX35-60C+TDR | SL280UH090V60C* | 54500 | 55000 | 18 | 11.7 | 8.5 | 2.02 | 68 | 56 | 211465308
LENNOX | EL22XPV-060-230A** | CX35-60C+TDR | ML296UH110XV60C* | 54500 | 55000 | 17 | 11.7 | 8.5 | 2.04 | 68 | 56 | 211465306
LENNOX | EL22XPV-060-230A** | CX35-60C+TDR | SL280UH080NV60C* | 54500 | 55500 | 18 | 11.7 | 8.2 | 2.02 | 67 | 56 | 211465307
LENNOX | EL22XPV-060-230A** | CX35-60C+TDR | ML296UH090XV48C* | 54000 | 55500 | 16.5 | 11 | 8.2 | 2 | 68 | 57 | 211465305
LENNOX | EL22XPV-060-230A** | CX35-60C+TDR | ML196UH110XE60C* | 54500 | 55500 | 16.5 | 11 | 8.5 | 2.02 | 68 | 57 | 211465304
LENNOX | EL22XPV-060-230A** | CX35-60C+TDR | ML196UH090XE60C* | 54000 | 55500 | 16.5 | 11 | 8.5 | 2 | 68 | 57 | 211465303
LENNOX | EL22XPV-060-230A** | CX35-60C+TDR | ML193UH110XE60C* | 54500 | 55500 | 16.9 | 11 | 8.5 | 2.02 | 68 | 57 | 211465302
LENNOX | EL22XPV-060-230A** | CX35-60C+TDR | ML180UH110XE60C* | 54500 | 56000 | 17.5 | 11 | 8.5 | 2.02 | 68 | 56 | 211465301
LENNOX | EL22XPV-060-230A** | CX35-60C+TDR | ML180UH110V60C* | 54500 | 55000 | 17.5 | 11.7 | 8.5 | 2.04 | 68 | 56 | 211465300
LENNOX | EL22XPV-060-230A** | CX35-60C+TDR | ML180UH110E60C* | 54500 | 56000 | 17.5 | 11 | 8.5 | 2.02 | 68 | 56 | 211465299
LENNOX | EL22XPV-060-230A** | CX35-60C+TDR | ML180UH090E60C* | 54000 | 54500 | 17.5 | 11.7 | 8.5 | 2.04 | 68 | 56 | 211465298
LENNOX | EL22XPV-060-230A** | CX35-60C+TDR | EL296UH110XV60C* | 54500 | 55500 | 18 | 11.7 | 8.2 | 2.02 | 67 | 56 | 211465297
LENNOX | EL22XPV-060-230A** | CX35-60C+TDR | EL296UH110XV48C* | 54000 | 55500 | 18 | 11 | 8.2 | 2 | 68 | 57 | 211465296
LENNOX | EL22XPV-060-230A** | CX35-60C+TDR | EL296UH110XE60C* | 54000 | 55500 | 16.5 | 11 | 8.5 | 2 | 68 | 57 | 211465295
LENNOX | EL22XPV-060-230A** | CX35-60C+TDR | EL296UH090XV60C* | 54500 | 55500 | 17.5 | 11 | 8.2 | 2.02 | 68 | 57 | 211465294
LENNOX | EL22XPV-060-230A** | CX35-60C+TDR | EL296UH090XV48C* | 54000 | 55500 | 18 | 11 | 8.2 | 1.98 | 68 | 57 | 211465293
LENNOX | EL22XPV-060-230A** | CX35-60C+TDR | EL280UH110XE60C* | 54500 | 55000 | 16.9 | 11.7 | 8.5 | 2.04 | 68 | 56 | 211465292
LENNOX | EL22XPV-060-230A** | CX35-60C+TDR | EL280UH110E60C* | 54500 | 55000 | 16.9 | 11.7 | 8.5 | 2.04 | 68 | 56 | 211465291
LENNOX | EL22XPV-060-230A** | CX35-60C+TDR | EL196UH110XE60C* | 54500 | 55500 | 16.5 | 11 | 8.5 | 2.02 | 68 | 57 | 211465290
LENNOX | EL22XPV-060-230A** | CX35-60C+TDR | EL195UH100NE60C* | 54000 | 55500 | 16.5 | 11 | 8.2 | 2 | 68 | 56 | 211465289
LENNOX | EL22XPV-060-230A** | CX35-60C+TDR | EL180UH100NE60C* | 54000 | 56000 | 16.9 | 11 | 8.5 | 2 | 68 | 57 | 211465288
LENNOX | EL22XPV-060-230A** | CR33-60+TDR+TXV | SLP99DF110XV60C* | 55000 | 58000 | 18.5 | 11.7 | 8.5 | 1.96 | 66 | 54 | 211465287
LENNOX | EL22XPV-060-230A** | CR33-60+TDR+TXV | SLP99DF090XV60C* | 55000 | 58000 | 19 | 11.7 | 8.2 | 1.96 | 66 | 54 | 211465286
LENNOX | EL22XPV-060-230A** | CR33-60+TDR+TXV | SL280DF110V60C* | 55500 | 57500 | 19 | 12 | 8.5 | 2 | 66 | 54 | 211465285
LENNOX | EL22XPV-060-230A** | CR33-60+TDR+TXV | SL280DF090V60C* | 55500 | 57500 | 19 | 12 | 8.5 | 2 | 66 | 54 | 211465284
LENNOX | EL22XPV-060-230A** | CR33-60+TDR+TXV | SL280DF080NV60C* | 55000 | 57500 | 18.5 | 11.7 | 8.2 | 1.98 | 67 | 54 | 211465283
LENNOX | EL22XPV-060-230A** | CR33-60+TDR+TXV | ML296DF090XV60C* | 55000 | 57500 | 17 | 11.7 | 8.5 | 1.98 | 67 | 54 | 211465282
LENNOX | EL22XPV-060-230A** | CR33-60+TDR+TXV | ML196DF110XE60C* | 55500 | 58000 | 18 | 11.7 | 8.5 | 1.98 | 66 | 54 | 211465281
LENNOX | EL22XPV-060-230A** | CR33-60+TDR+TXV | ML180DF110E60C* | 55500 | 57000 | 18.5 | 12 | 8.5 | 2.02 | 66 | 53 | 211465280
LENNOX | EL22XPV-060-230A** | CR33-60+TDR+TXV | EL296DF110XV60C* | 55000 | 58000 | 19 | 11.7 | 8.5 | 1.96 | 66 | 54 | 211465279
LENNOX | EL22XPV-060-230A** | CR33-60+TDR+TXV | EL296DF110XE60C* | 55000 | 57500 | 17.5 | 11.7 | 8.5 | 1.98 | 66 | 54 | 211465278
LENNOX | EL22XPV-060-230A** | CR33-60+TDR+TXV | EL296DF090XV60C* | 55000 | 58000 | 19 | 11.7 | 8.5 | 1.96 | 66 | 54 | 211465277
LENNOX | EL22XPV-060-230A** | CR33-50/60+TDR+TXV | SLP99DF110XV60C* | 55000 | 58000 | 18.5 | 11.7 | 8.5 | 1.96 | 66 | 54 | 211465276
LENNOX | EL22XPV-060-230A** | CR33-50/60+TDR+TXV | SLP99DF090XV60C* | 55000 | 58000 | 19 | 11.7 | 8.2 | 1.96 | 66 | 54 | 211465275
LENNOX | EL22XPV-060-230A** | CR33-50/60+TDR+TXV | SL280DF110V60C* | 55500 | 57500 | 19 | 12 | 8.5 | 2 | 66 | 54 | 211465274
LENNOX | EL22XPV-060-230A** | CR33-50/60+TDR+TXV | SL280DF090V60C* | 55500 | 57500 | 19 | 12 | 8.5 | 2 | 66 | 54 | 211465273
LENNOX | EL22XPV-060-230A** | CR33-50/60+TDR+TXV | SL280DF080NV60C* | 55000 | 57500 | 18.5 | 11.7 | 8.2 | 1.98 | 67 | 54 | 211465272
LENNOX | EL22XPV-060-230A** | CR33-50/60+TDR+TXV | ML296DF090XV60C* | 55000 | 57500 | 17 | 11.7 | 8.5 | 1.98 | 67 | 54 | 211465271
LENNOX | EL22XPV-060-230A** | CR33-50/60+TDR+TXV | ML196DF110XE60C* | 55500 | 58000 | 18 | 11.7 | 8.5 | 1.98 | 66 | 54 | 211465270
LENNOX | EL22XPV-060-230A** | CR33-50/60+TDR+TXV | ML180DF110E60C* | 55500 | 57000 | 18.5 | 12 | 8.5 | 2.02 | 66 | 53 | 211465269
LENNOX | EL22XPV-060-230A** | CR33-50/60+TDR+TXV | EL296DF110XV60C* | 55000 | 58000 | 19 | 11.7 | 8.5 | 1.96 | 66 | 54 | 211465268
LENNOX | EL22XPV-060-230A** | CR33-50/60+TDR+TXV | EL296DF110XE60C* | 55000 | 57500 | 17.5 | 11.7 | 8.5 | 1.98 | 66 | 54 | 211465267
LENNOX | EL22XPV-060-230A** | CR33-50/60+TDR+TXV | EL296DF090XV60C* | 55000 | 58000 | 19 | 11.7 | 8.5 | 1.96 | 66 | 54 | 211465266
LENNOX | EL22XPV-060-230A** | CHX35-60D-**-*+TDR | ML180UH135E60D* | 52500 | 54500 | 17 | 11 | 8.1 | 1.94 | 68 | 56 | 211465262
GE | NS17H24SA4-**A | NAM24V2TA4 |  | 23400 | 21800 | 16.2 | 13 | 8.1 | 2.16 | 63 | 49 | 210677855
GE | NS17H18SA4-**A | NAM24V2TA4 |  | 18000 | 18000 | 16 | 13 | 8.3 | 2.16 | 61 | 46 | 210677854
LENNOX | EL17XP1-030-230A** | CHX35-36C-**-*+TDR | SLP98UH090XV36C* | 28800 | 28200 | 15.6 | 12.5 | 8.3 | 2.22 | 66 | 52 | 210626525
ARMSTRONG AIR | 4SHP17LE124P-**A | ED1P30/36B+TDR+TXV | A97DSMV070B12 | 22800 | 23200 | 15.8 | 13 | 8.1 | 2.02 | 62 | 47 | 211198468
ARMSTRONG AIR | 4SHP17LE124P-**A | ED1P30/36B+TDR+TXV | A80DS2V090B16 | 23400 | 23600 | 15.6 | 12.5 | 8.1 | 2 | 63 | 47 | 211198467
ARMSTRONG AIR | 4SHP17LE124P-**A | ED1P30/36B+TDR+TXV | A96DF1E045B12 | 22200 | 22800 | 15.6 | 12.5 | 8.1 | 2.02 | 62 | 47 | 211198465
ARMSTRONG AIR | 4SHP17LE124P-**A | ED1P30/36B+TDR+TXV | A93DF1E070B12 | 22200 | 22800 | 15.8 | 12.5 | 8.1 | 2.04 | 62 | 47 | 211198464
ARMSTRONG AIR | 4SHP17LE124P-**A | ED1P30/36B+TDR+TXV | A93DF1E045B12 | 22200 | 22800 | 15.8 | 12.5 | 8.1 | 2.04 | 62 | 47 | 211198463
AIREASE | 4SHP17LE124P-**A | ED1P30/36B+TDR+TXV | A96DF2E070B16 | 23400 | 23600 | 15.4 | 12.5 | 8.1 | 1.98 | 63 | 47 | 211198702
AIREASE | 4SHP17LE124P-**A | ED1P30/36B+TDR+TXV | A96DF1E045B12 | 22200 | 22800 | 15.6 | 12.5 | 8.1 | 2.02 | 62 | 47 | 211198708
AIREASE | 4SHP17LE124P-**A | ED1P30/36B+TDR+TXV | A93DF1E070B12 | 22200 | 22800 | 15.8 | 12.5 | 8.1 | 2.04 | 62 | 47 | 211198707
AIREASE | 4SHP17LE124P-**A | ED1P30/36B+TDR+TXV | A93DF1E045B12 | 22200 | 22800 | 15.8 | 12.5 | 8.1 | 2.04 | 62 | 47 | 211198706
AIREASE | 4SHP17LE124P-**A | ED1P30/36B+TDR+TXV | A80DF1E070B12 | 23000 | 23400 | 15.8 | 13 | 8.1 | 2.04 | 62 | 47 | 211198704
AIREASE | 4SHP17LE124P-**A | ED1P30/36B+TDR+TXV | A80DF1E090B16 | 23400 | 23400 | 16.2 | 13 | 8.1 | 2.02 | 62 | 47 | 211198705
AIREASE | 4SHP17LE124P-**A | ED1P30/36B+TDR+TXV | A96DS2V070B16 | 23200 | 23600 | 15.2 | 12.5 | 8.1 | 1.96 | 63 | 47 | 211198703
AIREASE | 4SHP17LE124P-**A | ED1P30/36B+TDR+TXV | A96DS2V045B12 | 23000 | 23400 | 15.8 | 13 | 8.1 | 2.02 | 62 | 47 | 211198701
AIREASE | 4SHP17LE124P-**A | ED1P30/36B+TDR+TXV | A96DF2E045B12 | 22400 | 23000 | 15.6 | 12.5 | 8.1 | 2.02 | 63 | 47 | 211198700
AIREASE | 4SHP17LE124P-**A | ED1P30/36A+TDR+TXV | A80DF1E070A12 | 22600 | 23000 | 15.8 | 13 | 8.1 | 2.06 | 63 | 47 | 211198698
AIREASE | 4SHP17LE124P-**A | ED1P30/36A+TDR+TXV | A80DS2V070A12 | 23000 | 23400 | 15.8 | 13 | 8.1 | 2.04 | 62 | 47 | 211198699
AIREASE | 4SHP17LE124P-**A | ED1P30/36A+TDR+TXV | A80DF1E045A12 | 22400 | 23000 | 15.8 | 12.5 | 8.1 | 2.04 | 63 | 47 | 211198697
AIREASE | 4SHP17LE130P-**A | ED1P30/36A+TDR+TXV | A80DS2V070A12 | 28200 | 29200 | 15.4 | 12.5 | 8.5 | 2.22 | 64 | 49 | 211198696
AIREASE | 4SHP17LE130P-**A | ED1P30/36A+TDR+TXV | A80DF1E070A12 | 27400 | 28600 | 15.2 | 12.5 | 8.3 | 2.2 | 64 | 50 | 211198695
LENNOX | ML17XP1-042-230A** | CBA27UHE-048-230*+TDR |  | 41000 | 40000 | 15.2 | 13 | 8.1 | 2.2 | 65 | 50 | 211184153
BLUERIDGE | BHP17L36P-**A | BE5E42MA4X |  | 35600 | 33600 | 15.8 | 13 | 8.1 | 2.2 | 65 | 51 | 211174486
AIREASE | 4SHP17LE136P-**A | BCE5V42M*4X |  | 36000 | 34000 | 16.2 | 13 | 8.1 | 2.22 | 65 | 51 | 211174414
COMFORT-AIRE | HRG1518S1R-**A | HCG24V1P |  | 18000 | 18000 | 15.6 | 13 | 8.1 | 2.12 | 62 | 47 | 211174384
CONCORD | 4HP17L18P-**A | BCE5V24M*4X |  | 18000 | 18000 | 15.6 | 13 | 8.1 | 2.12 | 62 | 47 | 211174378
ALLIED | 4HP17L18P-**A | BCE5C24M*4X |  | 18000 | 17800 | 15.4 | 13 | 8.1 | 2.1 | 63 | 48 | 211174371
DUCANE | 4HP17L18P-**A | BCE5C24M*4X |  | 18000 | 17800 | 15.4 | 13 | 8.1 | 2.1 | 63 | 48 | 211174368
MRCOOL | MHP17036A-**A | MAHM042ETA |  | 35600 | 33600 | 15.8 | 13 | 8.1 | 2.2 | 65 | 51 | 211174485
COMFORT-AIRE | HRG1536S1R-**A | HMG42X1P |  | 35600 | 33600 | 15.8 | 13 | 8.1 | 2.2 | 65 | 51 | 211174484
Century | HRG1536S1R-**A | HMG42X1P |  | 35600 | 33600 | 15.8 | 13 | 8.1 | 2.2 | 65 | 51 | 211174483
ROYALTON | 4HP17L36P-**A | BCE5E42M*4X |  | 35600 | 33600 | 15.8 | 13 | 8.1 | 2.2 | 65 | 51 | 211174482
AC PRO | 4HP17L36P-**A | BCE5E42M*4X |  | 35600 | 33600 | 15.8 | 13 | 8.1 | 2.2 | 65 | 51 | 211174481
CONCORD | 4HP17L36P-**A | BCE5E42M*4X |  | 35600 | 33600 | 15.8 | 13 | 8.1 | 2.2 | 65 | 51 | 211174480
DUCANE | 4HP17L36P-**A | BCE5E42M*4X |  | 35600 | 33600 | 15.8 | 13 | 8.1 | 2.2 | 65 | 51 | 211174479
AIREASE | 4SHP17LE130P-**A | BCE5E36M*4X |  | 28600 | 27000 | 15.8 | 12.5 | 8.3 | 2.14 | 64 | 49 | 211174478
ARMSTRONG AIR | 4SHP17LE136P-**A | BCE5V42M*4X |  | 36000 | 34000 | 16.2 | 13 | 8.1 | 2.22 | 65 | 51 | 211174413
MRCOOL | MHP17036A-**A | MAHM042CTA |  | 35600 | 34200 | 15.6 | 12.2 | 8.1 | 2.16 | 65 | 51 | 211174412
BLUERIDGE | BHP17L36P-**A | BE5C42MA4X |  | 35600 | 34200 | 15.6 | 12.2 | 8.1 | 2.16 | 65 | 51 | 211174411
ROYALTON | 4HP17L36P-**A | BCE5C42M*4X |  | 35600 | 34200 | 15.6 | 12.2 | 8.1 | 2.16 | 65 | 51 | 211174410
ALLIED | 4HP17L36P-**A | BCE5C42M*4X |  | 35600 | 34200 | 15.6 | 12.2 | 8.1 | 2.16 | 65 | 51 | 211174409
AC PRO | 4HP17L36P-**A | BCE5C42M*4X |  | 35600 | 34200 | 15.6 | 12.2 | 8.1 | 2.16 | 65 | 51 | 211174408
CONCORD | 4HP17L36P-**A | BCE5C42M*4X |  | 35600 | 34200 | 15.6 | 12.2 | 8.1 | 2.16 | 65 | 51 | 211174407
DUCANE | 4HP17L36P-**A | BCE5C42M*4X |  | 35600 | 34200 | 15.6 | 12.2 | 8.1 | 2.16 | 65 | 51 | 211174406
AIREASE | 4SHP17LE136P-**A | BCE5C42M*4X |  | 35600 | 34200 | 15.6 | 12.2 | 8.1 | 2.16 | 65 | 51 | 211174405
AIREASE | 4SHP17LE130P-**A | EAC4X30B+TDR | A80US2V080B16X | 29200 | 27800 | 15.8 | 13 | 8.1 | 2.2 | 65 | 51 | 211663061
ARMSTRONG AIR | 4SHP17LE148P-**A | EAC4X60C+TDR | A80UH1E110C20 | 48000 | 47000 | 15.4 | 12.5 | 8.3 | 2.34 | 67 | 54 | 211662736
ARMSTRONG AIR | 4SHP17LE148P-**A | EAC4X60C+TDR | A80UH1E090C20 | 48000 | 46000 | 15.6 | 13 | 8.1 | 2.38 | 68 | 55 | 211662735
ARMSTRONG AIR | 4SHP17LE148P-**A | EAC4X60C+TDR | A96US2V110C16 | 48000 | 47000 | 15.2 | 12.5 | 8.1 | 2.34 | 68 | 54 | 211662734
ARMSTRONG AIR | 4SHP17LE148P-**A | EAC4X60C+TDR | A96UH2E110C20 | 48000 | 46000 | 15.4 | 12.5 | 8.1 | 2.38 | 68 | 55 | 211662733
ARMSTRONG AIR | 4SHP17LE148P-**A | EAC4X60C+TDR | A96UH2E090C16 | 48000 | 46000 | 15.4 | 12.5 | 8.1 | 2.34 | 68 | 55 | 211662731
ARMSTRONG AIR | 4SHP17LE148P-**A | EAC4X60C+TDR | A80UH2E110C20 | 48000 | 46500 | 15.6 | 13 | 8.3 | 2.38 | 68 | 54 | 211662730
ARMSTRONG AIR | 4SHP17LE148P-**A | EAC4X60C+TDR | A80UH2E110C16 | 48000 | 46500 | 15.6 | 13 | 8.3 | 2.36 | 68 | 54 | 211662729
ARMSTRONG AIR | 4SHP17LE148P-**A | EA(C;U)1P48C+TDR+TXV | A96UH2E110C20 | 46500 | 45000 | 15.2 | 12.5 | 8.1 | 2.18 | 67 | 54 | 211662688
ARMSTRONG AIR | 4SHP17LE148P-**A | EA(C;U)1P48C+TDR+TXV | A80UH2E110C20 | 46500 | 44500 | 15.6 | 12.5 | 8.1 | 2.2 | 67 | 54 | 211662685
ARMSTRONG AIR | 4SHP17LE148P-**A | EA(C;U)1P48C+TDR+TXV | A80UH2E110C16 | 47000 | 45000 | 15.2 | 12.5 | 8.1 | 2.2 | 68 | 54 | 211662684
ARMSTRONG AIR | 4SHP17LE142P-**A | ED1P48C+TDR+TXV | A93DF1E090C16 | 40500 | 42000 | 15.2 | 12.5 | 8.1 | 2.12 | 65 | 51 | 211662668
ARMSTRONG AIR | 4SHP17LE142P-**A | ED1P48C+TDR+TXV | A80DF1E110C20 | 41000 | 42000 | 15.6 | 13 | 8.1 | 2.14 | 65 | 50 | 211662667
ARMSTRONG AIR | 4SHP17LE142P-**A | ED1P48C+TDR+TXV | A96DF2E090C16 | 40500 | 42000 | 15.2 | 12.5 | 8.1 | 2.12 | 65 | 51 | 211662666
AIREASE | 4SHP17LE118P-**A | EA(C;U)1P24B+TDR+TXV | A96US2V045B12 | 18000 | 17400 | 16 | 13.5 | 8.1 | 2.06 | 63 | 48 | 211662752
AIREASE | 4SHP17LE118P-**A | EA(C;U)1P24B+TDR+TXV | A80UH2E090B12 | 18000 | 17400 | 16.4 | 14 | 8.1 | 2.12 | 62 | 47 | 211662750
ARMSTRONG AIR | 4SHP17LE148P-**A | EAC4X60C+TDR | A97USMV090C12 | 48000 | 46000 | 15.2 | 12.5 | 8.1 | 2.36 | 68 | 55 | 211662749
ARMSTRONG AIR | 4SHP17LE148P-**A | EAC4X60C+TDR | A97US2V080C20X | 48000 | 47000 | 15.2 | 12.5 | 8.1 | 2.34 | 68 | 54 | 211662748
ARMSTRONG AIR | 4SHP17LE148P-**A | EAC4X60C+TDR | A97US2V080C16X | 48000 | 47000 | 15.2 | 12.5 | 8.3 | 2.34 | 68 | 54 | 211662747
ARMSTRONG AIR | 4SHP17LE148P-**A | EAC4X60C+TDR | A80US2V110C20L | 48000 | 47000 | 15.4 | 12.5 | 8.3 | 2.32 | 67 | 54 | 211662746
ARMSTRONG AIR | 4SHP17LE148P-**A | EAC4X60C+TDR | A80US2V110C20 | 48000 | 47000 | 15.4 | 12.5 | 8.3 | 2.32 | 67 | 54 | 211662745
LENNOX | SL25XPV-024-230A** | C35-48B+TDR+TXV | EL296UH045XV36B* | 22000 | 21600 | 21.2 | 13.5 | 9.3 | 1.86 | 112 | 95 | 207436157
LENNOX | SL25XPV-024-230A** | C35-36B+TDR+TXV | SLP99UH070XV36B* | 22200 | 21600 | 23 | 14.3 | 9.2 | 1.84 | 112 | 94 | 207436156
LENNOX | SL25XPV-036-230A** | C35-50/60C+TDR+TXV | SL280UH080NV60C* | 33800 | 34200 | 21.6 | 13.5 | 8.7 | 1.82 | 89 | 78 | 207436292
LENNOX | SL25XPV-024-230A** | C35-36B+TDR+TXV | SL297UH060NV36B* | 22200 | 21600 | 22.2 | 14.3 | 9.2 | 1.82 | 112 | 94 | 207436155
LENNOX | SL25XPV-024-230A** | C35-36B+TDR+TXV | SL297UH040NV36B* | 22200 | 21400 | 22.6 | 14.3 | 9.2 | 1.84 | 113 | 95 | 207436154
LENNOX | SL25XPV-024-230A** | C35-36B+TDR+TXV | SL280UH090XV48B* | 22400 | 21600 | 22 | 14.5 | 9.3 | 1.84 | 112 | 94 | 207436153
LENNOX | SL25XPV-024-230A** | C35-36B+TDR+TXV | SL280UH090V48B* | 22400 | 21600 | 22 | 14.5 | 9.3 | 1.84 | 112 | 94 | 207436152
LENNOX | SL25XPV-024-230A** | C35-36B+TDR+TXV | SL280UH090V36B* | 22400 | 21400 | 23 | 14.5 | 9.3 | 1.84 | 113 | 95 | 207436151
LENNOX | SL25XPV-024-230A** | C35-36B+TDR+TXV | SL280UH080NV48B* | 22200 | 21400 | 21.6 | 14 | 9.1 | 1.84 | 113 | 96 | 207436150
LENNOX | SL25XPV-036-230A** | CH35-42B+TDR+TXV | SL297UH060NV36B* | 34600 | 34400 | 21 | 13 | 8.8 | 1.82 | 89 | 77 | 207436336
LENNOX | SL25XPV-036-230A** | CH35-42B+TDR+TXV | SL297UH040NV36B* | 34600 | 34400 | 21.4 | 13 | 8.8 | 1.82 | 89 | 77 | 207436335
LENNOX | SL25XPV-036-230A** | CH35-42B+TDR+TXV | SL280UH090XV48B* | 34800 | 34200 | 21.4 | 13.5 | 8.8 | 1.84 | 89 | 77 | 207436334
LENNOX | SL25XPV-036-230A** | CH35-42B+TDR+TXV | SL280UH090V36B* | 34800 | 34200 | 22 | 13.5 | 8.8 | 1.84 | 89 | 77 | 207436332
LENNOX | SL25XPV-036-230A** | CH35-42B+TDR+TXV | SL280UH090V48B* | 34800 | 34200 | 21.4 | 13.5 | 8.8 | 1.84 | 89 | 77 | 207436333
LENNOX | SL25XPV-036-230A** | C35-36B+TDR+TXV | SL280UH090V48B* | 33400 | 35600 | 21.8 | 13.4 | 8.6 | 1.76 | 94 | 75 | 207436256
LENNOX | SL25XPV-036-230A** | C35-36B+TDR+TXV | SL280UH090V36B* | 33400 | 35400 | 22.2 | 13.4 | 8.6 | 1.76 | 94 | 75 | 207436255
LENNOX | SL25XPV-024-230A** | CX35-48B+TDR | SLP99UH070XV36B* | 22000 | 21600 | 21.6 | 13.5 | 9.3 | 1.86 | 112 | 95 | 207436248
LENNOX | SL25XPV-024-230A** | CX35-48B+TDR | SL280UH090XV48B* | 22200 | 21600 | 21 | 14.3 | 9.4 | 1.86 | 112 | 94 | 207436245
LENNOX | SL25XPV-024-230A** | CX35-48B+TDR | SL297UH060NV36B* | 22000 | 21600 | 21.2 | 13.5 | 9.3 | 1.86 | 112 | 95 | 207436247
LENNOX | SL25XPV-024-230A** | CX35-48B+TDR | SL297UH040NV36B* | 22200 | 21600 | 21.6 | 14 | 9.3 | 1.86 | 112 | 95 | 207436246
LENNOX | SL25XPV-024-230A** | CX35-48B+TDR | SL280UH090V48B* | 22200 | 21600 | 21 | 14.3 | 9.4 | 1.86 | 112 | 94 | 207436244
LENNOX | SL25XPV-024-230A** | CX35-48B+TDR | SL280UH090V36B* | 22200 | 21400 | 21.8 | 14.3 | 9.5 | 1.86 | 113 | 95 | 207436243
LENNOX | SL25XPV-024-230A** | CHX35-42B-**-*+TDR | SL297UH040NV36B* | 22800 | 21200 | 23 | 14.5 | 9.5 | 1.96 | 110 | 94 | 207436200
LENNOX | SL25XPV-024-230A** | CHX35-42B-**-*+TDR | SL280UH090V36B* | 22800 | 21400 | 23.2 | 15 | 9.7 | 1.98 | 109 | 93 | 207436197
LENNOX | SL25XPV-024-230A** | CHX35-42B-**-*+TDR | SL280UH090V48B* | 22800 | 21400 | 22.4 | 15 | 9.6 | 1.98 | 110 | 93 | 207436198
LENNOX | SL25XPV-024-230A** | CHX35-42B-**-*+TDR | SL280UH090XV48B* | 22800 | 21400 | 22.4 | 15 | 9.6 | 1.98 | 110 | 93 | 207436199
LENNOX | SL25XPV-024-230A** | CHX35-42B-**-*+TDR | SL280UH080NV48B* | 22600 | 21400 | 21.8 | 14.4 | 9.4 | 1.94 | 109 | 93 | 207436196
LENNOX | SL25XPV-024-230A** | CHX35-42B-**-*+TDR | EL296UH070XV36B* | 22800 | 21200 | 23.2 | 14.5 | 9.5 | 1.96 | 111 | 94 | 207436195
LENNOX | SL25XPV-024-230A** | CHX35-42B-**-*+TDR | EL296UH045XV36B* | 22800 | 21200 | 22.6 | 14.5 | 9.5 | 1.96 | 111 | 94 | 207436194
Century | HRG1518S1R-**A | EAH1P24B+TDR+TXV | GUH96T045B3M | 18000 | 18000 | 16.4 | 13.5 | 8.1 | 2.06 | 62 | 47 | 210421131
Century | HRG1518S1R-**A | EAH1P24B+TDR+TXV | GUH92C070B3M | 18000 | 17800 | 16.4 | 13.5 | 8.1 | 2.1 | 62 | 46 | 210421130
Century | HRG1518S1R-**A | ED1P30/36A+TDR+TXV | GDD80C090B4M | 18000 | 18000 | 15.6 | 13 | 8.1 | 2.08 | 63 | 48 | 210421159
Century | HRG1518S1R-**A | ED1P30/36A+TDR+TXV | GDD92C070B3M | 18000 | 18000 | 16.8 | 14 | 8.5 | 2.18 | 62 | 47 | 210421158
Century | HRG1518S1R-**A | ED1P30/36A+TDR+TXV | GDD92C045B3M | 18000 | 18000 | 16.8 | 14 | 8.5 | 2.18 | 62 | 47 | 210421157
Century | HRG1518S1R-**A | ED1P30/36A+TDR+TXV | GDD96C070B4M | 18000 | 18000 | 16.4 | 13.5 | 8.3 | 2.16 | 62 | 47 | 210421156
Century | HRG1518S1R-**A | ED1P30/36A+TDR+TXV | GDD96C045B3M | 18000 | 17800 | 16.4 | 13.5 | 8.3 | 2.16 | 62 | 46 | 210421155
Century | HRG1518S1R-**A | ED1P30/36A+TDR+TXV | GDD80C070B3M | 18000 | 17800 | 16 | 13.5 | 8.1 | 2.12 | 62 | 46 | 210421154
LENNOX | EL22XPV-036-230A** | CR33-30/36C+TDR+TXV | EL296DF090XE48C* | 34400 | 35000 | 18.5 | 12 | 8.8 | 2.22 | 65 | 53 | 211467857
LENNOX | EL22XPV-036-230A** | CR33-30/36B+TDR+TXV | ML180DF090E48B* | 34600 | 35000 | 19.5 | 12 | 9 | 2.26 | 65 | 53 | 211467849
LENNOX | EL22XPV-036-230A** | CR33-30/36B+TDR+TXV | ML193DF070XE36B* | 34600 | 35200 | 20 | 11.7 | 9 | 2.2 | 65 | 53 | 211467851
LENNOX | EL22XPV-036-230A** | CR33-30/36C+TDR+TXV | ML193DF090XE48C* | 34600 | 35000 | 19.5 | 12 | 9 | 2.22 | 65 | 53 | 211467860
LENNOX | EL22XPV-036-230A** | CR33-30/36B+TDR+TXV | SL280DF090V48B* | 34400 | 35600 | 20 | 11.7 | 9 | 2.18 | 65 | 53 | 211467855
LENNOX | EL22XPV-036-230A** | CR33-30/36C+TDR+TXV | ML180DF110E60C* | 34800 | 35000 | 18.5 | 12 | 8.8 | 2.24 | 65 | 53 | 211467859
LENNOX | EL22XPV-036-230A** | CR33-30/36B+TDR+TXV | ML296DF070XV48B* | 34000 | 35000 | 19.5 | 11.7 | 9 | 2.2 | 65 | 53 | 211467854
LENNOX | EL22XPV-036-230A** | CR33-30/36B+TDR+TXV | ML196DF045XE36B* | 33800 | 34800 | 20 | 11.7 | 9 | 2.2 | 66 | 53 | 211467852
LENNOX | EL22XPV-036-230A** | CR33-30/36B+TDR+TXV | SLP99DF070XV36B* | 34400 | 35600 | 20.5 | 11.7 | 9 | 2.18 | 65 | 53 | 211467856
LENNOX | EL22XPV-036-230A** | CR33-30/36B+TDR+TXV | EL296DF070XE48B* | 34200 | 35400 | 19.5 | 11.7 | 9 | 2.2 | 65 | 53 | 211467846
LENNOX | EL22XPV-036-230A** | CR33-30/36B+TDR+TXV | ML193DF045XE36B* | 34400 | 35200 | 20 | 11.7 | 9 | 2.2 | 65 | 53 | 211467850
LENNOX | EL22XPV-036-230A** | CR33-30/36B+TDR+TXV | ML180DF070E36B* | 34000 | 34800 | 20 | 12 | 9 | 2.22 | 65 | 53 | 211467848
LENNOX | EL22XPV-036-230A** | CR33-30/36B+TDR+TXV | EL296DF070XV48B* | 34200 | 35800 | 19.5 | 11.7 | 9 | 2.16 | 65 | 53 | 211467847
LENNOX | EL22XPV-036-230A** | CHX35-42C-**-*+TDR | EL296UH090XV36C* | 35400 | 33800 | 19 | 11.7 | 8.8 | 2.02 | 67 | 54 | 211467809
LENNOX | EL22XPV-036-230A** | CR33-30/36A+TDR+TXV | ML180DF070E36A* | 34000 | 35000 | 19.5 | 11.7 | 9 | 2.2 | 65 | 53 | 211467842
LENNOX | EL22XPV-036-230A** | CR33-30/36B+TDR+TXV | EL280DF090E48B* | 34400 | 35200 | 19 | 11.7 | 9 | 2.22 | 65 | 53 | 211467844
LENNOX | EL22XPV-036-230A** | CR33-30/36A+TDR+TXV | SL280DF070V36A* | 34400 | 35800 | 20 | 11.7 | 9 | 2.16 | 65 | 53 | 211467843
LENNOX | EL22XPV-036-230A** | CR33-30/36B+TDR+TXV | EL296DF045XV36B* | 34400 | 35800 | 20.5 | 11.7 | 9 | 2.16 | 65 | 53 | 211467845
LENNOX | EL22XPV-036-230A** | CHX35-42C-**-*+TDR | EL180UH100NE60C* | 35600 | 33400 | 17.5 | 11.7 | 8.5 | 2.02 | 67 | 54 | 211467800
LENNOX | EL22XPV-036-230A** | CR33-30/36A+TDR+TXV | EL280DF070E36A* | 33800 | 34800 | 19.5 | 11.7 | 9 | 2.2 | 66 | 53 | 211467841
LENNOX | EL22XPV-036-230A** | CHX35-42C-**-*+TDR | EL196UH110XE60C* | 36000 | 33800 | 17 | 12 | 8.5 | 2.04 | 67 | 54 | 211467804
LENNOX | EL22XPV-036-230A** | CHX35-42C-**-*+TDR | EL280UH110XE60C* | 36000 | 33800 | 17.5 | 12 | 8.5 | 2.04 | 67 | 54 | 211467807
LENNOX | EL22XPV-036-230A** | CHX35-42C-**-*+TDR | EL296UH090XE48C* | 35400 | 33200 | 18.5 | 12 | 8.7 | 2.04 | 67 | 54 | 211467808
LENNOX | EL22XPV-036-230A** | CHX35-42C-**-*+TDR | SLP99UH110XV60C* | 35400 | 33800 | 18.5 | 12 | 8.8 | 2.04 | 66 | 54 | 211467840
LENNOX | EL22XPV-036-230A** | CHX35-42C-**-*+TDR | SLP99UH090XV48C* | 35400 | 33800 | 19 | 11.7 | 8.8 | 2.02 | 67 | 54 | 211467838
LENNOX | EL22XPV-036-230A** | CHX35-42C-**-*+TDR | SLP99UH090XV60C* | 35400 | 33800 | 18 | 12 | 8.7 | 2.02 | 67 | 54 | 211467839
LENNOX | EL22XPV-036-230A** | CHX35-42C-**-*+TDR | EL280UH110E48C* | 35600 | 33200 | 19 | 12 | 8.7 | 2.06 | 66 | 53 | 211467805
LENNOX | EL22XPV-036-230A** | CHX35-42C-**-*+TDR | EL280UH110E60C* | 36000 | 33800 | 17.5 | 12 | 8.5 | 2.04 | 67 | 54 | 211467806
LENNOX | EL22XPV-036-230A** | CHX35-42C-**-*+TDR | EL195UH100NE60C* | 36000 | 33800 | 17 | 11.7 | 8.5 | 2.02 | 67 | 54 | 211467802
LENNOX | EL22XPV-036-230A** | CHX35-36C-**-*+TDR | SLP99UH090XV36C* | 34400 | 34800 | 20 | 11.7 | 8.5 | 2.02 | 66 | 53 | 211467796
LENNOX | EL22XPV-036-230A** | CHX35-42C-**-*+TDR | EL196UH090XE48C* | 36000 | 33600 | 18.5 | 12 | 8.7 | 2.04 | 67 | 53 | 211467803
LENNOX | EL22XPV-036-230A** | CHX35-36C-**-*+TDR | SL297UH080NV48C* | 34400 | 34800 | 19.5 | 11.7 | 8.5 | 2.04 | 66 | 52 | 211467794
LENNOX | EL22XPV-036-230A** | CHX35-42C-**-*+TDR | EL195UH080NE48C* | 35600 | 33600 | 18 | 11.7 | 8.7 | 2.02 | 67 | 54 | 211467801
LENNOX | EL22XPV-036-230A** | CHX35-42C-**-*+TDR | SL297UH080NV60C* | 35400 | 33800 | 18 | 12 | 8.8 | 2.04 | 67 | 54 | 211467836
LENNOX | EL22XPV-036-230A** | CHX35-42C-**-*+TDR | SLP99UH090XV36C* | 35400 | 33800 | 19 | 11.7 | 8.8 | 2.02 | 67 | 54 | 211467837
LENNOX | EL22XPV-036-230A** | CHX35-36C-**-*+TDR | SLP99UH110XV60C* | 34600 | 34800 | 19 | 11.7 | 8.5 | 2.04 | 66 | 52 | 211467799
LENNOX | EL22XPV-036-230A** | CHX35-36C-**-*+TDR | SLP99UH090XV60C* | 34400 | 34800 | 18.5 | 11.7 | 8.5 | 2.02 | 66 | 52 | 211467798
LENNOX | EL22XPV-036-230A** | CHX35-36C-**-*+TDR | SLP99UH090XV48C* | 34400 | 34800 | 19.5 | 11.7 | 8.5 | 2.02 | 66 | 52 | 211467797
LENNOX | EL22XPV-036-230A** | CHX35-36C-**-*+TDR | SL280UH080NV60C* | 34600 | 34800 | 19 | 11.7 | 8.5 | 2.04 | 66 | 52 | 211467788
LENNOX | EL22XPV-036-230A** | CHX35-36C-**-*+TDR | SL297UH080NV60C* | 34400 | 34800 | 18.5 | 11.7 | 8.5 | 2.04 | 66 | 53 | 211467795
LENNOX | EL22XPV-036-230A** | CHX35-36C-**-*+TDR | SL280UH090XV60C* | 34600 | 34600 | 19 | 12 | 8.5 | 2.06 | 66 | 52 | 211467790
LENNOX | EL22XPV-036-230A** | CHX35-36C-**-*+TDR | SL280UH100NV60C* | 34400 | 34800 | 19 | 11.7 | 8.5 | 2.04 | 66 | 52 | 211467791
LENNOX | EL22XPV-036-230A** | CHX35-36C-**-*+TDR | ML196UH090XE48C* | 34800 | 34600 | 19 | 11.7 | 8.2 | 2.04 | 66 | 52 | 211467783
LENNOX | EL22XPV-036-230A** | CHX35-36C-**-*+TDR | SL280UH110V60C* | 34600 | 34800 | 18.5 | 12 | 8.5 | 2.04 | 66 | 52 | 211467792
LENNOX | EL22XPV-036-230A** | CHX35-36C-**-*+TDR | SL280UH110XV60C* | 34600 | 34800 | 18.5 | 12 | 8.5 | 2.04 | 66 | 52 | 211467793
LENNOX | EL22XPV-036-230A** | CHX35-42C-**-*+TDR | SL297UH080NV48C* | 35400 | 33800 | 19 | 12 | 8.8 | 2.04 | 67 | 54 | 211467835
LENNOX | EL22XPV-036-230A** | CHX35-36C-**-*+TDR | SL280UH090V60C* | 34600 | 34600 | 19 | 12 | 8.5 | 2.06 | 66 | 52 | 211467789
LENNOX | EL22XPV-036-230A** | CHX35-36C-**-*+TDR | ML296UH110XV60C* | 34400 | 34200 | 20 | 11.7 | 8.5 | 2.04 | 65 | 52 | 211467787
LENNOX | EL22XPV-036-230A** | CHX35-36C-**-*+TDR | ML196UH090XE60C* | 35000 | 34600 | 18 | 11.7 | 8.2 | 2.04 | 66 | 52 | 211467784
LENNOX | EL22XPV-036-230A** | CHX35-36C-**-*+TDR | ML196UH110XE60C* | 35200 | 34800 | 17.5 | 11.7 | 8.2 | 2.04 | 66 | 52 | 211467785
LENNOX | EL22XPV-036-230A** | CHX35-36C-**-*+TDR | EL296UH110XV60C* | 34600 | 34800 | 19 | 11.7 | 8.5 | 2.04 | 66 | 52 | 211467773
LENNOX | EL22XPV-036-230A** | CHX35-36C-**-*+TDR | ML196UH090XE36C* | 34400 | 34200 | 19.5 | 11.7 | 8.5 | 2.02 | 66 | 53 | 211467782
LENNOX | EL22XPV-036-230A** | CHX35-36C-**-*+TDR | ML296UH090XV48C* | 34200 | 34200 | 19 | 11.7 | 8.2 | 2.02 | 66 | 52 | 211467786
LENNOX | EL22XPV-036-230A** | CHX35-36C-**-*+TDR | ML193UH110XE60C* | 35000 | 34600 | 18 | 11.7 | 8.2 | 2.04 | 66 | 52 | 211467781
LENNOX | EL22XPV-036-230A** | CHX35-42C-**-*+TDR | SL280UH110XV60C* | 35400 | 33600 | 18 | 12 | 8.8 | 2.04 | 67 | 54 | 211467834
LENNOX | EL22XPV-036-230A** | CHX35-36C-**-*+TDR | ML193UH110XE48C* | 34800 | 34400 | 19.5 | 11.7 | 8.5 | 2.04 | 66 | 52 | 211467780
LENNOX | ML17XP1-024-230A** | CR33-30/36C+TDR+TXV | SLP99DF090XV48C* | 23600 | 23600 | 15.8 | 13 | 8.1 | 2.02 | 63 | 47 | 210869813
LENNOX | ML17XP1-024-230A** | CR33-30/36C+TDR+TXV | SLP99DF090XV36C* | 23200 | 23400 | 16 | 13 | 8.1 | 2.04 | 62 | 47 | 210869812
LENNOX | ML17XP1-024-230A** | CR33-30/36C+TDR+TXV | ML296DF090XV60C* | 24000 | 24000 | 15.2 | 12.5 | 8.1 | 1.96 | 63 | 48 | 210869811
LENNOX | ML17XP1-024-230A** | CR33-30/36C+TDR+TXV | ML193DF090XE48C* | 23200 | 23200 | 16 | 13 | 8.1 | 2.06 | 63 | 48 | 210869808
LENNOX | ML17XP1-024-230A** | CR33-30/36B+TDR+TXV | SL280DF090V48B* | 23400 | 23600 | 15.6 | 12.5 | 8.1 | 2 | 63 | 47 | 210869804
LENNOX | ML17XP1-024-230A** | CR33-30/36B+TDR+TXV | EL296DF070XV48B* | 23200 | 23600 | 15.2 | 12.5 | 8.1 | 1.96 | 63 | 47 | 210869794
LENNOX | ML17XP1-024-230A** | CR33-30/36C+TDR+TXV | EL296DF090XE48C* | 23400 | 23400 | 15.8 | 13 | 8.1 | 2.02 | 62 | 47 | 210869806
LENNOX | ML17XP1-024-230A** | CR33-30/36B+TDR+TXV | ML180DF070E36B* | 23000 | 23400 | 15.8 | 13 | 8.1 | 2.04 | 62 | 47 | 210869795
LENNOX | ML17XP1-024-230A** | CR33-30/36B+TDR+TXV | EL296DF045XV36B* | 23000 | 23400 | 15.8 | 13 | 8.1 | 2.02 | 62 | 47 | 210869792
LENNOX | ML17XP1-024-230A** | CR33-30/36B+TDR+TXV | EL296DF070XE48B* | 23400 | 23600 | 15.4 | 12.5 | 8.1 | 1.98 | 63 | 47 | 210869793
LENNOX | ML17XP1-024-230A** | CR33-30/36B+TDR+TXV | SLP99DF070XV36B* | 22800 | 23200 | 15.8 | 13 | 8.1 | 2.02 | 62 | 47 | 210869805
LENNOX | ML17XP1-024-230A** | CR33-30/36B+TDR+TXV | ML296DF070XV48B* | 23400 | 23600 | 15.4 | 12.5 | 8.1 | 1.98 | 63 | 47 | 210869802
LENNOX | ML17XP1-024-230A** | CR33-30/36B+TDR+TXV | ML196DF045XE36B* | 22200 | 22800 | 15.6 | 12.5 | 8.1 | 2.02 | 62 | 47 | 210869799
LENNOX | ML17XP1-024-230A** | CR33-30/36B+TDR+TXV | ML296DF045XV36B* | 23200 | 23600 | 15.2 | 12.5 | 8.1 | 1.98 | 63 | 47 | 210869801
LENNOX | ML17XP1-024-230A** | CR33-30/36B+TDR+TXV | SL280DF060NV36B* | 23200 | 23400 | 15.8 | 13 | 8.1 | 2.02 | 62 | 47 | 210869803
LENNOX | ML17XP1-024-230A** | CR33-30/36B+TDR+TXV | ML193DF070XE36B* | 22200 | 22800 | 15.8 | 12.5 | 8.1 | 2.04 | 62 | 47 | 210869798
LENNOX | ML17XP1-024-230A** | CR33-30/36B+TDR+TXV | ML193DF045XE36B* | 22200 | 22800 | 15.8 | 12.5 | 8.1 | 2.04 | 62 | 47 | 210869797
LENNOX | ML17XP1-024-230A** | CR33-30/36B+TDR+TXV | ML180DF090E48B* | 23400 | 23400 | 16.2 | 13 | 8.1 | 2.02 | 62 | 47 | 210869796
LENNOX | ML17XP1-024-230A** | CR33-30/36B+TDR+TXV | EL296DF045XE36B* | 22400 | 23000 | 15.6 | 12.5 | 8.1 | 2.02 | 63 | 47 | 210869791
LENNOX | ML17XP1-024-230A** | CR33-30/36A+TDR+TXV | SL280DF070V36A* | 23000 | 23400 | 15.8 | 13 | 8.1 | 2.04 | 62 | 47 | 210869789
LENNOX | ML17XP1-024-230A** | CR33-30/36B+TDR+TXV | EL280DF090E48B* | 23200 | 23400 | 16 | 13 | 8.1 | 2.02 | 62 | 47 | 210869790
LENNOX | ML17XP1-024-230A** | CR33-30/36A+TDR+TXV | ML180DF045E36A* | 22400 | 23000 | 15.8 | 12.5 | 8.1 | 2.04 | 63 | 47 | 210869787
LENNOX | ML17XP1-024-230A** | CR33-30/36A+TDR+TXV | EL280DF070E36A* | 22600 | 22800 | 16 | 13 | 8.1 | 2.06 | 62 | 47 | 210869786
LENNOX | ML17XP1-024-230A** | CR33-30/36A+TDR+TXV | ML180DF070E36A* | 22600 | 23000 | 15.8 | 13 | 8.1 | 2.06 | 63 | 47 | 210869788
LENNOX | ML17XP1-036-230A** | CR33-30/36A+TDR+TXV | ML180DF045E36A* | 32800 | 35800 | 15.2 | 12 | 8.1 | 2.16 | 66 | 53 | 210855348
Century | HRG1530S1R-**AA | ED1P30/36A+TDR+TXV | GDD80C045A3M | 27400 | 28600 | 15.2 | 12.5 | 8.3 | 2.2 | 64 | 50 | 211199816
COMFORT-AIRE | HRG1524S1R-**AA | ED1P30/36B+TDR+TXV | GDD96C045B3M | 22200 | 22800 | 15.6 | 12.5 | 8.1 | 2.02 | 62 | 47 | 211199935
COMFORT-AIRE | HRG1524S1R-**AA | ED1P30/36B+TDR+TXV | GDD92C070B3M | 22200 | 22800 | 15.8 | 12.5 | 8.1 | 2.04 | 62 | 47 | 211199934
COMFORT-AIRE | HRG1524S1R-**AA | ED1P30/36B+TDR+TXV | GDD92C045B3M | 22200 | 22800 | 15.8 | 12.5 | 8.1 | 2.04 | 62 | 47 | 211199933
COMFORT-AIRE | HRG1524S1R-**AA | ED1P30/36B+TDR+TXV | GDD80C090B4M | 23400 | 23400 | 16.2 | 13 | 8.1 | 2.02 | 62 | 47 | 211199932
COMFORT-AIRE | HRG1524S1R-**AA | ED1P30/36B+TDR+TXV | GDD80C070B3M | 23000 | 23400 | 15.8 | 13 | 8.1 | 2.04 | 62 | 47 | 211199931
COMFORT-AIRE | HRG1524S1R-**AA | ED1P30/36A+TDR+TXV | GDD80C045A3M | 22400 | 23000 | 15.8 | 12.5 | 8.1 | 2.04 | 63 | 47 | 211199930
COMFORT-AIRE | HRG1530S1R-**AA | ED1P30/36A+TDR+TXV | GDD80C045A3M | 27400 | 28600 | 15.2 | 12.5 | 8.3 | 2.2 | 64 | 50 | 211199929
COMFORT-AIRE | HRG1536S1R-**AA | EAH1P42C+TDR+TXV | GUH96T090C5M | 36000 | 33800 | 16 | 13 | 8.1 | 2.18 | 67 | 54 | 211199952
COMFORT-AIRE | HRG1536S1R-**AA | EAH1P42B+TDR+TXV | GUH97M070B3M | 36000 | 33800 | 15.6 | 13 | 8.1 | 2.26 | 69 | 56 | 211199950
COMFORT-AIRE | HRG1536S1R-**AA | EAH1P42B+TDR+TXV | GUH92C070B3M | 36000 | 33200 | 16 | 13 | 8.1 | 2.22 | 68 | 55 | 211199948
COMFORT-AIRE | HRG1536S1R-**AA | EAH1P42B+TDR+TXV | GUH80C090B4M | 36000 | 33200 | 16.4 | 13 | 8.1 | 2.28 | 68 | 55 | 211199946
COMFORT-AIRE | HRG1536S1R-**AA | EAH1P42B+TDR+TXV | GUH80C070B3M | 36000 | 33600 | 16 | 13 | 8.1 | 2.24 | 68 | 55 | 211199945
Century | HRG1536S1R-**AA | EAH1P42C+TDR+TXV | GUH96T090C5M | 36000 | 33800 | 16 | 13 | 8.1 | 2.18 | 67 | 54 | 211199839
Century | HRG1536S1R-**AA | EAH1P42C+TDR+TXV | GUH96T110C5M | 36000 | 33600 | 16.2 | 13.5 | 8.1 | 2.2 | 67 | 54 | 211199840
Century | HRG1536S1R-**AA | EAH1P42B+TDR+TXV | GUH97M070B3M | 36000 | 33800 | 15.6 | 13 | 8.1 | 2.26 | 69 | 56 | 211199837
Century | HRG1536S1R-**AA | EAH1P42B+TDR+TXV | GUH92C070B3M | 36000 | 33200 | 16 | 13 | 8.1 | 2.22 | 68 | 55 | 211199835
Century | HRG1536S1R-**AA | EAH1P42B+TDR+TXV | GUH80C090B4M | 36000 | 33200 | 16.4 | 13 | 8.1 | 2.28 | 68 | 55 | 211199833
ARMSTRONG AIR | 4SHP22LX124P-**A | EAC4X24A+TDR | A80US2V060A12X | 23800 | 23600 | 20.5 | 13.5 | 8.5 | 1.92 | 62 | 67 | 211709452
ARMSTRONG AIR | 4SHP22LX124P-**A | EAC4X24A+TDR | A80US2V070A12 | 23800 | 23600 | 20.5 | 13.5 | 8.5 | 1.9 | 62 | 67 | 211709453
ARMSTRONG AIR | 4SHP22LX124P-**A | EAC4X24A+TDR | A80US2V070A12L | 23800 | 23600 | 20.5 | 13.5 | 8.5 | 1.9 | 62 | 67 | 211709454
ARMSTRONG AIR | 4SHP22LX124P-**A | EAC4X24B+TDR | A80UH1E080B16X | 24000 | 24000 | 17.5 | 12.5 | 8.2 | 1.88 | 63 | 67 | 211709455
ARMSTRONG AIR | 4SHP22LX124P-**A | EAC4X24B+TDR | A80UH2E090B12 | 24000 | 23600 | 21.5 | 13.5 | 8.5 | 1.92 | 62 | 67 | 211709456
ARMSTRONG AIR | 4SHP22LX124P-**A | EAC4X24B+TDR | A80UH2E090B16 | 24000 | 23800 | 18.5 | 13 | 8.5 | 1.9 | 62 | 67 | 211709457
ARMSTRONG AIR | 4SHP22LX124P-**A | EAC4X24B+TDR | A96UH2E045B12 | 24000 | 23800 | 20.5 | 13.5 | 8.5 | 1.9 | 62 | 66 | 211709458
ARMSTRONG AIR | 4SHP22LX124P-**A | EAC4X24B+TDR | A96US2V045B12 | 23800 | 23800 | 20.5 | 13.5 | 8.5 | 1.9 | 62 | 66 | 211709459
ARMSTRONG AIR | 4SHP22LX124P-**A | EAC4X24B+TDR | A96UH2E070B12 | 24000 | 23800 | 20.5 | 13.5 | 8.5 | 1.9 | 62 | 66 | 211709460
ARMSTRONG AIR | 4SHP22LX124P-**A | EAC4X24B+TDR | A96US2V070B12 | 23800 | 23600 | 21 | 13.5 | 8.5 | 1.92 | 62 | 67 | 211709461
ARMSTRONG AIR | 4SHP22LX124P-**A | EAC4X24B+TDR | A80UH1E070B12 | 24000 | 23200 | 20.5 | 14 | 8.5 | 1.9 | 63 | 67 | 211709462
ARMSTRONG AIR | 4SHP22LX124P-**A | EAC4X24B+TDR | A80UH1E090B16 | 24000 | 23800 | 18.5 | 13 | 8.5 | 1.9 | 62 | 67 | 211709463
ARMSTRONG AIR | 4SHP22LX124P-**A | EAC4X24B+TDR | A93UH1E030B12 | 24000 | 23800 | 21 | 13 | 8.5 | 1.9 | 62 | 67 | 211709464
ARMSTRONG AIR | 4SHP22LX124P-**A | EAC4X24B+TDR | A93UH1E045B12 | 24000 | 23800 | 21 | 13.5 | 8.5 | 1.9 | 62 | 66 | 211709465
ARMSTRONG AIR | 4SHP22LX124P-**A | EAC4X24B+TDR | A93UH1E070B12 | 24000 | 23600 | 21.5 | 13.5 | 8.5 | 1.9 | 62 | 67 | 211709466
ARMSTRONG AIR | 4SHP22LX124P-**A | EAC4X24B+TDR | A96UH1E030B12 | 24000 | 23800 | 21.5 | 13 | 8.5 | 1.9 | 62 | 66 | 211709467
ARMSTRONG AIR | 4SHP22LX124P-**A | EAC4X24B+TDR | A96UH1E045B12 | 24000 | 23800 | 20 | 13 | 8.5 | 1.9 | 62 | 67 | 211709468
ARMSTRONG AIR | 4SHP22LX124P-**A | EAC4X24B+TDR | A96UH1E070B12 | 24000 | 23800 | 20 | 13 | 8.5 | 1.9 | 62 | 67 | 211709469
ARMSTRONG AIR | 4SHP22LX124P-**A | EAC4X24B+TDR | A80US2V080B16X | 23600 | 23800 | 20 | 13 | 8.5 | 1.9 | 62 | 66 | 211709470
ARMSTRONG AIR | 4SHP22LX124P-**A | EAC4X24B+TDR | A80US2V090B12 | 23800 | 23600 | 21 | 13.5 | 8.5 | 1.92 | 62 | 67 | 211709471
ARMSTRONG AIR | 4SHP22LX124P-**A | EAC4X24B+TDR | A80US2V090B16 | 23800 | 23600 | 20.5 | 13.5 | 8.5 | 1.92 | 62 | 67 | 211709472
ARMSTRONG AIR | 4SHP22LX124P-**A | EAC4X24B+TDR | A80US2V090B16L | 23800 | 23600 | 20.5 | 13.5 | 8.5 | 1.92 | 62 | 67 | 211709473
ARMSTRONG AIR | 4SHP22LX124P-**A | EAC4X24B+TDR | A97US2V040B12X | 23800 | 23600 | 21 | 13.5 | 8.5 | 1.92 | 62 | 67 | 211709474
ARMSTRONG AIR | 4SHP22LX124P-**A | EAC4X24B+TDR | A97US2V060B12X | 23800 | 23600 | 20.5 | 13.5 | 8.5 | 1.9 | 62 | 67 | 211709475
LENNOX | EL17XP1-024-230A** | CRX35-30/36C-**-*+TDR | EL296DF090XE48C* | 23600 | 22600 | 16 | 13.5 | 8.2 | 2.1 | 64 | 50 | 213257748
LENNOX | EL17XP1-030-230A** | CRX35-42B-**-*+TDR | ML196DF070XE48B* | 29600 | 30000 | 15.6 | 13 | 8.6 | 2.32 | 65 | 51 | 213257764
LENNOX | EL17XP1-030-230A** | CRX35-42B-**-*+TDR | ML196DF045XE36B* | 29800 | 30000 | 15.4 | 13 | 8.6 | 2.3 | 65 | 51 | 213257763
LENNOX | EL17XP1-024-230A** | CRX35-30/36C-**-*+TDR | SLP99DF090XV36C* | 23400 | 22400 | 16.2 | 13.5 | 8.2 | 2.08 | 64 | 49 | 213257752
LENNOX | EL17XP1-024-230A** | CRX35-30/36C-**-*+TDR | EL196DF090XE48C* | 23600 | 22400 | 16.4 | 13.5 | 8.3 | 2.1 | 64 | 50 | 213257747
LENNOX | EL17XP1-024-230A** | CRX35-30/36B-**-*+TDR | SLP99DF070XV36B* | 23000 | 22200 | 16 | 13 | 8.1 | 2.08 | 64 | 50 | 213257746
LENNOX | EL17XP1-024-230A** | CRX35-30/36B-**-*+TDR | SL280DF060NV36B* | 23400 | 22400 | 15.8 | 13 | 8.1 | 2.06 | 64 | 50 | 213257745
LENNOX | EL17XP1-024-230A** | CRX35-30/36B-**-*+TDR | ML296DF045XV36B* | 23400 | 22600 | 15.2 | 13 | 8.1 | 2.02 | 65 | 50 | 213257744
LENNOX | EL17XP1-024-230A** | CRX35-30/36B-**-*+TDR | ML196DF070XE48B* | 23600 | 22600 | 15.4 | 13 | 8.1 | 2.06 | 65 | 51 | 213257743
LENNOX | EL17XP1-024-230A** | CRX35-30/36B-**-*+TDR | ML196DF045XE36B* | 23600 | 22600 | 15.6 | 13 | 8.2 | 2.08 | 65 | 50 | 213257742
LENNOX | EL17XP1-024-230A** | CRX35-30/36B-**-*+TDR | ML193DF070XE36B* | 23600 | 22600 | 15.8 | 13 | 8.2 | 2.06 | 64 | 50 | 213257741
LENNOX | EL17XP1-024-230A** | CRX35-30/36B-**-*+TDR | ML193DF045XE36B* | 23600 | 22600 | 15.8 | 13 | 8.2 | 2.06 | 64 | 50 | 213257740
LENNOX | EL17XP1-024-230A** | CRX35-30/36B-**-*+TDR | ML180DF090E48B* | 23600 | 22400 | 16.2 | 13.5 | 8.2 | 2.12 | 64 | 50 | 213257739
LENNOX | EL17XP1-024-230A** | CRX35-30/36B-**-*+TDR | ML180DF070E36B* | 23200 | 22200 | 16 | 13 | 8.1 | 2.1 | 65 | 50 | 213257738
LENNOX | EL17XP1-024-230A** | CRX35-30/36B-**-*+TDR | EL296DF070XE48B* | 23400 | 22600 | 15.4 | 13 | 8.1 | 2.04 | 65 | 50 | 213257736
LENNOX | EL17XP1-024-230A** | CRX35-30/36B-**-*+TDR | EL296DF070XV48B* | 23400 | 22600 | 15.4 | 12.5 | 8.1 | 2.04 | 65 | 51 | 213257737
LENNOX | EL17XP1-024-230A** | CRX35-30/36B-**-*+TDR | EL296DF045XV36B* | 23200 | 22200 | 15.8 | 13 | 8.1 | 2.08 | 65 | 50 | 213257735
LENNOX | EL17XP1-024-230A** | CRX35-30/36B-**-*+TDR | EL296DF045XE36B* | 23600 | 22600 | 15.4 | 13 | 8.1 | 2.04 | 65 | 50 | 213257734
LENNOX | EL17XP1-024-230A** | CRX35-30/36B-**-*+TDR | EL280DF090E48B* | 23400 | 22400 | 16 | 13.5 | 8.2 | 2.08 | 64 | 50 | 213257733
LENNOX | EL17XP1-024-230A** | CRX35-30/36B-**-*+TDR | EL196DF070XE48B* | 23400 | 22600 | 15.4 | 13 | 8.1 | 2.04 | 65 | 50 | 213257732
LENNOX | EL17XP1-018-230A** | CRX35-30/36C-**-*+TDR | ML196DF090XE48C* | 18000 | 18000 | 16 | 13.5 | 8.4 | 2.06 | 66 | 52 | 213257730
LENNOX | EL17XP1-024-230A** | CRX35-30/36B-**-*+TDR | EL196DF045XE36B* | 23600 | 22600 | 15.6 | 13 | 8.2 | 2.06 | 65 | 50 | 213257731
LENNOX | EL17XP1-018-230A** | CRX35-30/36C-**-*+TDR | ML193DF090XE48C* | 18000 | 18000 | 16 | 13.5 | 8.4 | 2.06 | 66 | 52 | 213257729
LENNOX | EL17XP1-018-230A** | CRX35-30/36C-**-*+TDR | EL296DF090XE48C* | 18000 | 18000 | 15.4 | 13 | 8.3 | 2.02 | 66 | 52 | 213257728
LENNOX | EL17XP1-018-230A** | CRX35-30/36B-**-*+TDR | SLP99DF070XV36B* | 18000 | 18000 | 16.2 | 13.5 | 8.5 | 2.08 | 65 | 51 | 213257727
LENNOX | EL17XP1-018-230A** | CRX35-30/36B-**-*+TDR | SL280DF090V48B* | 18000 | 18000 | 15.8 | 13.5 | 8.5 | 2.04 | 67 | 53 | 213257726
LENNOX | EL17XP1-018-230A** | CRX35-30/36B-**-*+TDR | SL280DF060NV36B* | 18000 | 18000 | 16 | 13.5 | 8.5 | 2.06 | 66 | 52 | 213257725
LENNOX | EL17XP1-018-230A** | CRX35-30/36B-**-*+TDR | ML296DF070XV48B* | 18000 | 18000 | 15.4 | 13 | 8.4 | 2 | 67 | 54 | 213257724
ARMSTRONG AIR | 4SHP17LE124P-**A | EAH1P30A*+TDR+TXV | A80UH2E070A12 | 24000 | 22000 | 16 | 13 | 8.1 | 2.12 | 64 | 49 | 211735058
CONCORD | 4HP17L24P-**A | EAH1P30A*+TDR+TXV | 80G2UH070AE12 | 24000 | 22000 | 16 | 13 | 8.1 | 2.12 | 64 | 49 | 211735052
ROYALTON | 4HP17L24P-**A | EAH1P30A*+TDR+TXV | 80G2UH070AE12 | 24000 | 22000 | 16 | 13 | 8.1 | 2.12 | 64 | 49 | 211735053
AC PRO | 4HP17L24P-**A | EAH1P30A*+TDR+TXV | 80G2UH070AE12 | 24000 | 22000 | 16 | 13 | 8.1 | 2.12 | 64 | 49 | 211735055
BLUERIDGE | BHP17L24P-**A | BH1P30A*+TDR+TXV | BG802UH070AE12 | 24000 | 22000 | 16 | 13 | 8.1 | 2.12 | 64 | 49 | 211735051
ALLIED | 4HP17L24P-**A | EAH1P30A*+TDR+TXV | 80G2UH070AE12 | 24000 | 22000 | 16 | 13 | 8.1 | 2.12 | 64 | 49 | 211735057
AC PRO | 4HP17L24P-**A | EAH1P30A*+TDR+TXV | 80G2UH070AE12L | 24000 | 22000 | 16 | 13 | 8.1 | 2.12 | 64 | 49 | 211735065
ALLIED | 4HP17L24P-**A | EAH1P30A*+TDR+TXV | 80G2UH070AE12L | 24000 | 22000 | 16 | 13 | 8.1 | 2.12 | 64 | 49 | 211735066
ROYALTON | 4HP17L24P-**A | EAH1P30A*+TDR+TXV | 80G2UH070AE12L | 24000 | 22000 | 16 | 13 | 8.1 | 2.12 | 64 | 49 | 211735062
GE | NS17H24SA4-**A | NCDC3036CT4+TDR | NF80D110S5C-* | 23600 | 22600 | 15.6 | 13 | 8.2 | 2.08 | 65 | 50 | 213355822
GE | NS17H24SA4-**A | NCDC3036BT4+TDR | NF97D070M3B-* | 23000 | 22200 | 16 | 13 | 8.1 | 2.08 | 64 | 50 | 213355821
GE | NS17H24SA4-**A | NCDC3036BT4+TDR | NF96D070S4B-* | 23600 | 22600 | 15.4 | 13 | 8.1 | 2.06 | 65 | 51 | 213355820
GE | NS17H24SA4-**A | NCDC3036BT4+TDR | NF96D045S3B-* | 23600 | 22600 | 15.6 | 13 | 8.2 | 2.08 | 65 | 50 | 213355819
GE | NS17H24SA4-**A | NCDC3036BT4+TDR | NF80D090S4B-* | 23600 | 22400 | 16.2 | 13.5 | 8.2 | 2.12 | 64 | 50 | 213355818
GE | NS17H24SA4-**A | NCDC3036BT4+TDR | NF80D070S3B-* | 23200 | 22200 | 16 | 13 | 8.1 | 2.1 | 65 | 50 | 213355817
GE | NS17H24SA4-**A | NCDC3036BT4+TDR | NF96D070V4B-* | 23400 | 22600 | 15.4 | 12.5 | 8.1 | 2.04 | 65 | 51 | 213355816
GE | NS17H24SA4-**A | NCDC3036BT4+TDR | NF80D090T4B-* | 23400 | 22400 | 16 | 13.5 | 8.2 | 2.08 | 64 | 50 | 213355815
GE | NS17H18SA4-**A | NCDC3036BT4+TDR | NF96D070S4B-* | 18000 | 18000 | 16.2 | 13.5 | 8.4 | 2.08 | 64 | 50 | 213355812
GE | NS17H18SA4-**A | NCDC3036BT4+TDR | NF96D070V4B-* | 18000 | 18000 | 15.4 | 13 | 8.4 | 2.02 | 67 | 54 | 213355809
GE | NS22H36MA4-**A | NCDC42BT4+TDR | NF97D070M3B-* | 35200 | 36000 | 20 | 12 | 9.4 | 1.96 | 67 | 41 | 213355808
GE | NS17H42SA4-**A | NCDC48CT4+TDR | NF80D110S5C-* | 41000 | 42000 | 15.6 | 13 | 8.3 | 2.12 | 66 | 52 | 213355845
GE | NS17H36SA4-**A | NCDC48CT4+TDR | NF97D110M5C-* | 35600 | 35800 | 15.6 | 12.5 | 8.6 | 2.26 | 66 | 53 | 213355844
GE | NS22H36MA4-**A | NCDC42BT4+TDR | NF96D070V4B-* | 35000 | 36000 | 19 | 11.7 | 9.4 | 1.94 | 67 | 41 | 213355803
GE | NS17H18SA4-**A | NCDC3036BT4+TDR | NF96D045S3B-* | 18000 | 18000 | 16.4 | 13.5 | 8.3 | 2.1 | 63 | 48 | 213355811
GE | NS22H24MA4-**A | NCDC42BT4+TDR | NF97D070M3B-* | 24000 | 24000 | 20 | 13.5 | 9.3 | 1.88 | 63 | 65 | 213355801
GE | NS22H24MA4-**A | NCDC42BT4+TDR | NF96D045S3B-* | 24000 | 24000 | 20 | 13.5 | 9.1 | 1.88 | 63 | 65 | 213355799
GE | NS22H24MA4-**A | NCDC42BT4+TDR | NF80D090S4B-* | 24000 | 24000 | 18.4 | 13 | 9 | 1.86 | 64 | 65 | 213355798
GE | NS22H24MA4-**A | NCDC42BT4+TDR | NF96D070V4B-* | 24000 | 24000 | 19 | 13 | 9.2 | 1.86 | 64 | 65 | 213355796
GE | NS17H18SA4-**A | NCDC3036BT4+TDR | NF80D070S3B-* | 18000 | 18000 | 16 | 13.5 | 8.3 | 2.06 | 63 | 48 | 213355810
GE | NS17H36SA4-**A | NCDC48CT4+TDR | NF96D110V5C-* | 35600 | 35800 | 15.8 | 12.5 | 8.6 | 2.26 | 66 | 53 | 213355840
GE | NS17H36SA4-**A | NCDC48CT4+TDR | NF96D090V5C-* | 35600 | 35800 | 15.8 | 12.5 | 8.6 | 2.24 | 66 | 53 | 213355839
GE | NS17H36SA4-**A | NCDC3036CT4+TDR | NF80D110S5C-* | 36000 | 35800 | 16.2 | 13.5 | 8.1 | 2.16 | 65 | 51 | 213355835
GE | NS17H30SA4-**A | NCDC42BT4+TDR | NF97D070M3B-* | 29800 | 30000 | 15.6 | 13 | 8.6 | 2.32 | 65 | 51 | 213355829
GE | NS17H30SA4-**A | NCDC42BT4+TDR | NF96D070S4B-* | 29600 | 30000 | 15.6 | 13 | 8.6 | 2.32 | 65 | 51 | 213355828
GE | NS17H30SA4-**A | NCDC42BT4+TDR | NF96D045S3B-* | 29800 | 30000 | 15.4 | 13 | 8.6 | 2.3 | 65 | 51 | 213355827
GE | NS17H30SA4-**A | NCDC42BT4+TDR | NF80D090S4B-* | 29800 | 30000 | 16.2 | 13.5 | 8.6 | 2.34 | 64 | 49 | 213355826
ARMSTRONG AIR | 4SHP22LX124P-**A | EAC4X30A+TDR | A80US2V070A12 | 23800 | 23600 | 19 | 13 | 8.5 | 1.96 | 60 | 68 | 211709507
ARMSTRONG AIR | 4SHP22LX124P-**A | EAC4X30A+TDR | A80US2V060A12X | 23800 | 23400 | 19.5 | 13 | 8.5 | 1.98 | 61 | 69 | 211709506
ARMSTRONG AIR | 4SHP22LX124P-**A | EAC4X30A+TDR | A80UH1E070A12 | 23800 | 23200 | 20 | 13 | 8.5 | 1.94 | 60 | 69 | 211709505
ARMSTRONG AIR | 4SHP22LX124P-**A | EAC4X30A+TDR | A80UH1E045A12 | 24000 | 23400 | 20.5 | 13 | 8.5 | 1.96 | 61 | 69 | 211709504
ARMSTRONG AIR | 4SHP22LX124P-**A | EAC4X30A+TDR | A80UH2E070A12 | 24000 | 23600 | 20.5 | 12.5 | 8.5 | 1.96 | 61 | 69 | 211709503
ARMSTRONG AIR | 4SHP22LX124P-**A | EAC4X30A+TDR | A80UH2E045A12 | 23600 | 23000 | 21 | 13 | 8.5 | 1.94 | 60 | 69 | 211709502
ARMSTRONG AIR | 4SHP22LX124P-**A | EAC4X30A+TDR | A80UH1E060A12X | 24000 | 23400 | 20.5 | 13 | 8.5 | 1.96 | 61 | 69 | 211709501
ARMSTRONG AIR | 4SHP22LX124P-**A | EAC4X30A+TDR | A80UH1E040A12X | 24000 | 23400 | 20.5 | 13 | 8.5 | 1.96 | 61 | 69 | 211709500
ARMSTRONG AIR | 4SHP22LX124P-**A | EAC4X30B+TDR | A97USMV070B12 | 23800 | 23600 | 20 | 13 | 8.5 | 1.96 | 60 | 68 | 211709499
ARMSTRONG AIR | 4SHP22LX124P-**A | EAC4X30B+TDR | A97DSMV070B12 | 23800 | 23600 | 20 | 13 | 8.5 | 1.96 | 60 | 68 | 211709498
ARMSTRONG AIR | 4SHP22LX124P-**A | EAC4X30B+TDR | A97US2V060B12X | 23600 | 23600 | 20 | 12.5 | 8.5 | 1.96 | 60 | 69 | 211709497
ARMSTRONG AIR | 4SHP22LX124P-**A | EAC4X30B+TDR | A97US2V040B12X | 23600 | 23600 | 20 | 12.5 | 8.5 | 1.96 | 60 | 68 | 211709496
ARMSTRONG AIR | 4SHP22LX124P-**A | EAC4X30B+TDR | A80US2V090B16L | 23800 | 23400 | 19.5 | 13 | 8.5 | 1.98 | 60 | 68 | 211709495
ARMSTRONG AIR | 4SHP22LX124P-**A | EAC4X30B+TDR | A80US2V090B16 | 23800 | 23400 | 19.5 | 13 | 8.5 | 1.98 | 60 | 68 | 211709494
ARMSTRONG AIR | 4SHP22LX124P-**A | EAC4X30B+TDR | A80US2V090B12 | 23800 | 23400 | 20 | 13 | 8.5 | 1.98 | 60 | 68 | 211709493
ARMSTRONG AIR | 4SHP22LX124P-**A | EAC4X30B+TDR | A80US2V080B16X | 23600 | 23600 | 19.5 | 12.5 | 8.5 | 1.96 | 61 | 69 | 211709492
ARMSTRONG AIR | 4SHP22LX124P-**A | EAC4X30B+TDR | A96UH1E070B12 | 24000 | 23600 | 19.5 | 12.5 | 8.5 | 1.96 | 61 | 69 | 211709491
ARMSTRONG AIR | 4SHP22LX124P-**A | EAC4X30B+TDR | A96UH1E045B12 | 24000 | 23600 | 19.5 | 12.5 | 8.5 | 1.94 | 61 | 69 | 211709490
ARMSTRONG AIR | 4SHP22LX124P-**A | EAC4X30B+TDR | A96UH1E030B12 | 23400 | 23000 | 20 | 12.5 | 8.5 | 1.92 | 60 | 69 | 211709489
ARMSTRONG AIR | 4SHP22LX124P-**A | EAC4X30B+TDR | A93UH1E070B12 | 24000 | 23600 | 20.5 | 13 | 8.5 | 1.96 | 60 | 68 | 211709488
ARMSTRONG AIR | 4SHP22LX124P-**A | EAC4X30B+TDR | A93UH1E045B12 | 24000 | 23600 | 20 | 12.5 | 8.5 | 1.96 | 61 | 69 | 211709487
ARMSTRONG AIR | 4SHP22LX124P-**A | EAC4X30B+TDR | A93UH1E030B12 | 23200 | 22800 | 20 | 12.5 | 8.5 | 1.9 | 61 | 69 | 211709486
ARMSTRONG AIR | 4SHP22LX124P-**A | EAC4X30B+TDR | A80UH1E090B16 | 24000 | 23600 | 18 | 12.5 | 8.5 | 1.94 | 61 | 69 | 211709485
ARMSTRONG AIR | 4SHP22LX124P-**A | EAC4X30B+TDR | A80UH1E070B12 | 24000 | 23200 | 20 | 13 | 8.5 | 1.96 | 60 | 69 | 211709484
ARMSTRONG AIR | 4SHP22LX124P-**A | EAC4X30B+TDR | A96US2V070B12 | 23800 | 23600 | 20 | 13 | 8.5 | 1.96 | 60 | 68 | 211709483
ARMSTRONG AIR | 4SHP22LX124P-**A | EAC4X30B+TDR | A96UH2E070B12 | 24000 | 23600 | 20 | 12.5 | 8.5 | 1.96 | 61 | 69 | 211709482
ARMSTRONG AIR | 4SHP22LX124P-**A | EAC4X30B+TDR | A96US2V045B12 | 23600 | 23600 | 20 | 12.5 | 8.5 | 1.96 | 61 | 69 | 211709481
ARMSTRONG AIR | 4SHP22LX124P-**A | EAC4X30B+TDR | A96UH2E045B12 | 24000 | 23600 | 19.5 | 12.5 | 8.5 | 1.94 | 61 | 69 | 211709480
ARMSTRONG AIR | 4SHP22LX124P-**A | EAC4X30B+TDR | A80UH2E090B16 | 24000 | 23600 | 18 | 12.5 | 8.5 | 1.94 | 61 | 69 | 211709479
ARMSTRONG AIR | 4SHP22LX124P-**A | EAC4X30B+TDR | A80UH2E090B12 | 24000 | 23600 | 20.5 | 12.5 | 8.5 | 1.96 | 61 | 69 | 211709478
ARMSTRONG AIR | 4SHP22LX124P-**A | EAC4X30B+TDR | A80UH1E080B16X | 24000 | 23800 | 17 | 12 | 8.2 | 1.92 | 61 | 69 | 211709477
ARMSTRONG AIR | 4SHP22LX124P-**A | EAC4X24B+TDR | A97USMV070B12 | 23800 | 23600 | 21 | 13.5 | 8.5 | 1.92 | 62 | 67 | 211709476
DUCANE | 4HP17L24P-**A | EAD4X-30/36B+TDR | 96G2DF070BE16 | 23400 | 22600 | 15.4 | 13 | 8.1 | 2.04 | 65 | 50 | 213265030
AC PRO | 4HP17L24P-**A | EAD4X-30/36B+TDR | 80G2DF090BE16 | 23400 | 22400 | 16 | 13.5 | 8.2 | 2.08 | 64 | 50 | 213265190
DUCANE | 4HP17L48P-**A | EAH1P51C*+TDR+TXV | 80G2UH110CV20 | 48000 | 45500 | 15.2 | 12.5 | 8.3 | 2.28 | 69 | 56 | 211737307
AIREASE | 4SHP17LE148P-**A | EAH1P51C*+TDR+TXV | A80US2V100C20X | 48000 | 45500 | 15.4 | 12.5 | 8.3 | 2.3 | 69 | 56 | 211737306
ARMSTRONG AIR | 4SHP17LE148P-**A | EAH1P51C*+TDR+TXV | A80US2V100C20X | 48000 | 45500 | 15.4 | 12.5 | 8.3 | 2.3 | 69 | 56 | 211737305
ARMSTRONG AIR | 4SHP17LE148P-**A | EAH1P51C*+TDR+TXV | A80US2V090C20 | 48000 | 45500 | 15.2 | 12.5 | 8.3 | 2.32 | 69 | 57 | 211737303
AIREASE | 4SHP17LE148P-**A | EAH1P51C*+TDR+TXV | A80US2V090C20 | 48000 | 45500 | 15.2 | 12.5 | 8.3 | 2.32 | 69 | 57 | 211737304
AIREASE | 4SHP17LE148P-**A | EAH1P51C*+TDR+TXV | A80US2V080C20X | 48000 | 45500 | 15.6 | 12.5 | 8.3 | 2.32 | 69 | 56 | 211737302
ARMSTRONG AIR | 4SHP17LE148P-**A | EAH1P51C*+TDR+TXV | A80US2V080C20X | 48000 | 45500 | 15.6 | 12.5 | 8.3 | 2.32 | 69 | 56 | 211737301
AIREASE | 4SHP17LE148P-**A | EAH1P51C*+TDR+TXV | A96UH1E110C20 | 47500 | 45000 | 15.4 | 12.5 | 8.3 | 2.28 | 69 | 56 | 211737300
DUCANE | 4HP17L48P-**A | EAH1P60D*+TDR+TXV | 96G1UH135DE20 | 48000 | 45500 | 15.2 | 12.5 | 8.1 | 2.2 | 67 | 54 | 211737338
AIREASE | 4SHP17LE148P-**A | EAH1P51C*+TDR+TXV | A80UH2E110C16 | 47500 | 45000 | 15.4 | 12.5 | 8.3 | 2.3 | 69 | 57 | 211737202
ARMSTRONG AIR | 4SHP17LE148P-**A | EAH1P51C*+TDR+TXV | A80UH2E110C16 | 47500 | 45000 | 15.4 | 12.5 | 8.3 | 2.3 | 69 | 57 | 211737201
ALLIED | 4HP17L48P-**A | EAH1P51C*+TDR+TXV | 80G2UH110CE16 | 47500 | 45000 | 15.4 | 12.5 | 8.3 | 2.3 | 69 | 57 | 211737200
AC PRO | 4HP17L48P-**A | EAH1P51C*+TDR+TXV | 80G2UH110CE16 | 47500 | 45000 | 15.4 | 12.5 | 8.3 | 2.3 | 69 | 57 | 211737199
ROYALTON | 4HP17L48P-**A | EAH1P51C*+TDR+TXV | 80G2UH110CE16 | 47500 | 45000 | 15.4 | 12.5 | 8.3 | 2.3 | 69 | 57 | 211737198
CONCORD | 4HP17L48P-**A | EAH1P51C*+TDR+TXV | 80G2UH110CE16 | 47500 | 45000 | 15.4 | 12.5 | 8.3 | 2.3 | 69 | 57 | 211737197
DUCANE | 4HP17L48P-**A | EAH1P51C*+TDR+TXV | 80G2UH110CE16 | 47500 | 45000 | 15.4 | 12.5 | 8.3 | 2.3 | 69 | 57 | 211737196
ARMSTRONG AIR | 4SHP17LE148P-**A | EAH1P51C*+TDR+TXV | A93UH1E090C16 | 47000 | 45000 | 15.2 | 12.5 | 8.3 | 2.3 | 69 | 57 | 211737274
ALLIED | 4HP17L48P-**A | EAH1P51C*+TDR+TXV | 92G1UH090CE16 | 47000 | 45000 | 15.2 | 12.5 | 8.3 | 2.3 | 69 | 57 | 211737273
AC PRO | 4HP17L48P-**A | EAH1P51C*+TDR+TXV | 92G1UH090CE16 | 47000 | 45000 | 15.2 | 12.5 | 8.3 | 2.3 | 69 | 57 | 211737272
ROYALTON | 4HP17L48P-**A | EAH1P51C*+TDR+TXV | 92G1UH090CE16 | 47000 | 45000 | 15.2 | 12.5 | 8.3 | 2.3 | 69 | 57 | 211737271
CONCORD | 4HP17L48P-**A | EAH1P51C*+TDR+TXV | 92G1UH090CE16 | 47000 | 45000 | 15.2 | 12.5 | 8.3 | 2.3 | 69 | 57 | 211737270
BLUERIDGE | BHP17L48P-**A | BH1P51C*+TDR+TXV | BG921UH090CE16 | 47000 | 45000 | 15.2 | 12.5 | 8.3 | 2.3 | 69 | 57 | 211737269
DUCANE | 4HP17L48P-**A | EAH1P51C*+TDR+TXV | 92G1UH090CE16 | 47000 | 45000 | 15.2 | 12.5 | 8.3 | 2.3 | 69 | 57 | 211737268
CONCORD | 4HP17L48P-**A | EAH1P51C*+TDR+TXV | 96G2UH110CE20 | 47000 | 45000 | 15.2 | 12.5 | 8.1 | 2.28 | 69 | 56 | 211737234
DUCANE | 4HP17L48P-**A | EAH1P51C*+TDR+TXV | 96G2UH110CE20 | 47000 | 45000 | 15.2 | 12.5 | 8.1 | 2.28 | 69 | 56 | 211737233
ALLIED | 4HP17L30P-**A | EAH1P36C*+TDR+TXV | 96G2UH110CE20 | 29400 | 28800 | 15.6 | 12.5 | 8.5 | 2.24 | 65 | 51 | 211736033
AC PRO | 4HP17L30P-**A | EAH1P36C*+TDR+TXV | 96G2UH110CE20 | 29400 | 28800 | 15.6 | 12.5 | 8.5 | 2.24 | 65 | 51 | 211736031
ROYALTON | 4HP17L30P-**A | EAH1P36C*+TDR+TXV | 96G2UH110CE20 | 29400 | 28800 | 15.6 | 12.5 | 8.5 | 2.24 | 65 | 51 | 211736029
CONCORD | 4HP17L30P-**A | EAH1P36C*+TDR+TXV | 96G2UH110CE20 | 29400 | 28800 | 15.6 | 12.5 | 8.5 | 2.24 | 65 | 51 | 211736027
DUCANE | 4HP17L30P-**A | EAH1P36C*+TDR+TXV | 96G2UH110CE20 | 29400 | 28800 | 15.6 | 12.5 | 8.5 | 2.24 | 65 | 51 | 211736026
Breeze33 | 4HP17L30P-**A | EAC4X36A+TDR | 80G1UH070AE12L | 29400 | 27600 | 16 | 13 | 8.1 | 2.28 | 66 | 52 | 213315515
Breeze33 | 4HP17L30P-**A | EAC4X36B+TDR | 92G1UH030BE12 | 29600 | 28000 | 15.8 | 13 | 8.1 | 2.26 | 65 | 51 | 213315520
Breeze33 | 4HP17L30P-**A | EAC4X36B+TDR | 80G1UH070BE12 | 29600 | 27800 | 16 | 13 | 8.1 | 2.26 | 65 | 51 | 213315517
Breeze33 | 4HP17L30P-**A | EAC4X36A+TDR | 80G1UH070AE12 | 29400 | 27600 | 16 | 13 | 8.1 | 2.28 | 66 | 52 | 213315514
Breeze33 | 4HP17L30P-**A | EAD4X-42B+TDR | 96G2DF070BE16 | 29600 | 30000 | 15.6 | 13 | 8.5 | 2.32 | 65 | 51 | 213315538
Breeze33 | 4HP17L36P-**A | BCE5V42M*4X |  | 36000 | 34000 | 16.2 | 13 | 8.1 | 2.22 | 65 | 51 | 213315578
Breeze33 | 4HP17L30P-**A | EAH1P36C*+TDR+TXV | 96G1UH090CE16 | 28200 | 28000 | 15.6 | 12.5 | 8.3 | 2.22 | 66 | 52 | 213315553
Breeze33 | 4HP17L30P-**A | EAH1P36C*+TDR+TXV | 92G1UH110CE20 | 29200 | 28600 | 15.6 | 12.5 | 8.5 | 2.24 | 66 | 52 | 213315552
Breeze33 | 4HP17L30P-**A | EAH1P36C*+TDR+TXV | 92G1UH110CE16 | 28800 | 28200 | 15.8 | 13 | 8.3 | 2.24 | 66 | 52 | 213315551
Breeze33 | 4HP17L30P-**A | EAH1P36C*+TDR+TXV | 80G1UH110CE20 | 29000 | 28400 | 15.6 | 13 | 8.3 | 2.22 | 65 | 51 | 213315548
Breeze33 | 4HP17L18P-**A | EAH1P24B*+TDR+TXV | 80G1UH070BE12 | 18000 | 17800 | 16.4 | 13.5 | 8.1 | 2.1 | 62 | 46 | 213315297
Breeze33 | 4HP17L36P-**A | EAD4X-48C+TDR | 96G1DF090CE16 | 35800 | 35400 | 16.2 | 13 | 8.7 | 2.34 | 67 | 54 | 213315663
Breeze33 | 4HP17L36P-**A | EAD4X-48C+TDR | 96G2DF090CE16 | 35400 | 35200 | 16 | 13 | 8.6 | 2.34 | 68 | 55 | 213315665
Breeze33 | 4HP17L36P-**A | EAD4X-48C+TDR | 96G1DF110CE20 | 35000 | 35200 | 16.2 | 13 | 8.7 | 2.34 | 67 | 54 | 213315664
Breeze33 | 4HP17L36P-**A | EAD4X-48C+TDR | 92G1DF090CE16 | 35600 | 35400 | 16.2 | 13 | 8.7 | 2.32 | 67 | 54 | 213315662
Breeze33 | 4HP17L30P-**A | EAH1P36C*+TDR+TXV | 96G2UH110CV20 | 30000 | 29200 | 15.2 | 12.5 | 8.5 | 2.22 | 66 | 52 | 213315559
Breeze33 | 4HP17L30P-**A | EAH1P36C*+TDR+TXV | 96G2UH090CV12 | 28800 | 28200 | 15.6 | 12.5 | 8.3 | 2.22 | 66 | 52 | 213315556
Breeze33 | 4HP17L30P-**A | EAH1P36C*+TDR+TXV | 96G2UH090CE16 | 28600 | 28000 | 15.8 | 13 | 8.3 | 2.26 | 66 | 52 | 213315555
Breeze33 | 4HP17L18P-**A | EAH1P24B*+TDR+TXV | 96G1UH070BE12 | 18000 | 17800 | 16 | 13.5 | 8.1 | 2.06 | 62 | 46 | 213315305
Breeze33 | 4HP17L18P-**A | EAH1P24B*+TDR+TXV | 92G1UH045BE12 | 18000 | 18000 | 16.4 | 13.5 | 8.1 | 2.08 | 61 | 46 | 213315301
AIREASE | 4SHP22LX124P-**A | EAH1P30A+TDR+TXV | A80UH1E040A12X | 24000 | 23400 | 21.5 | 13 | 8.1 | 2 | 61 | 67 | 211954935
ARMSTRONG AIR | 4SHP22LX124P-**A | EAH1P30B+TDR+TXV | A97USMV070B12 | 23400 | 22600 | 20 | 13 | 8.2 | 2 | 63 | 67 | 211954933
ARMSTRONG AIR | 4SHP22LX124P-**A | EAH1P30B+TDR+TXV | A97US2V060B12X | 23400 | 22800 | 20 | 13 | 8.2 | 1.98 | 63 | 67 | 211954931
ARMSTRONG AIR | 4SHP22LX124P-**A | EAH1P30B+TDR+TXV | A97US2V040B12X | 23400 | 22800 | 20 | 13 | 8.2 | 2 | 63 | 67 | 211954929
ARMSTRONG AIR | 4SHP22LX124P-**A | EAH1P30B+TDR+TXV | A80US2V090B16L | 23400 | 22600 | 19.5 | 13.5 | 8.2 | 2.02 | 63 | 67 | 211954927
ARMSTRONG AIR | 4SHP22LX124P-**A | EAH1P30B+TDR+TXV | A80US2V090B16 | 23400 | 22600 | 19.5 | 13.5 | 8.2 | 2.02 | 63 | 67 | 211954925
ARMSTRONG AIR | 4SHP22LX124P-**A | EAH1P30B+TDR+TXV | A80US2V090B12 | 23400 | 22600 | 20.5 | 13.5 | 8.2 | 2 | 63 | 67 | 211954924
ARMSTRONG AIR | 4SHP22LX124P-**A | EAH1P30B+TDR+TXV | A80US2V080B16X | 23400 | 22800 | 19.5 | 13 | 8.2 | 2 | 63 | 68 | 211954922
ARMSTRONG AIR | 4SHP22LX124P-**A | EAH1P30B+TDR+TXV | A96UH1E070B12 | 23800 | 22800 | 19.5 | 12.5 | 8.2 | 1.96 | 64 | 68 | 211954920
ARMSTRONG AIR | 4SHP22LX124P-**A | EAH1P30B+TDR+TXV | A96UH1E045B12 | 23800 | 22800 | 19.5 | 12.5 | 8.2 | 1.96 | 64 | 68 | 211954918
ARMSTRONG AIR | 4SHP22LX124P-**A | EAH1P30B+TDR+TXV | A96UH1E030B12 | 23800 | 22800 | 20.5 | 13 | 8.2 | 1.98 | 64 | 68 | 211954916
ARMSTRONG AIR | 4SHP22LX124P-**A | EAH1P30B+TDR+TXV | A93UH1E070B12 | 23800 | 22800 | 20.5 | 13 | 8.2 | 2 | 63 | 67 | 211954914
ARMSTRONG AIR | 4SHP22LX124P-**A | EAH1P30B+TDR+TXV | A93UH1E045B12 | 23800 | 22800 | 20.5 | 13 | 8.2 | 1.98 | 64 | 68 | 211954912
ARMSTRONG AIR | 4SHP22LX124P-**A | EAH1P30B+TDR+TXV | A93UH1E030B12 | 23800 | 22800 | 20.5 | 13 | 8.2 | 1.96 | 64 | 68 | 211954910
ARMSTRONG AIR | 4SHP22LX124P-**A | EAH1P30B+TDR+TXV | A80UH1E090B16 | 23800 | 23000 | 18 | 12.5 | 8.1 | 1.96 | 63 | 67 | 211954909
ARMSTRONG AIR | 4SHP22LX124P-**A | EAH1P30B+TDR+TXV | A80UH1E070B12 | 23600 | 22400 | 20 | 13.5 | 8.2 | 2 | 63 | 67 | 211954907
ARMSTRONG AIR | 4SHP22LX124P-**A | EAH1P30B+TDR+TXV | A96US2V070B12 | 23400 | 22800 | 20.5 | 13.5 | 8.2 | 2 | 63 | 67 | 211954905
ARMSTRONG AIR | 4SHP22LX124P-**A | EAH1P30B+TDR+TXV | A96UH2E070B12 | 23800 | 22800 | 20 | 13 | 8.2 | 1.98 | 64 | 68 | 211954903
ARMSTRONG AIR | 4SHP22LX124P-**A | EAH1P30B+TDR+TXV | A96US2V045B12 | 23400 | 22800 | 20 | 13 | 8.2 | 2 | 63 | 68 | 211954901
ARMSTRONG AIR | 4SHP22LX124P-**A | EAH1P30B+TDR+TXV | A96UH2E045B12 | 23800 | 22800 | 20 | 12.5 | 8.2 | 1.98 | 64 | 68 | 211954899
ARMSTRONG AIR | 4SHP22LX124P-**A | EAH1P30B+TDR+TXV | A80UH2E090B16 | 23800 | 23000 | 18 | 12.5 | 8.1 | 1.96 | 63 | 67 | 211954897
ARMSTRONG AIR | 4SHP22LX124P-**A | EAH1P30B+TDR+TXV | A80UH2E090B12 | 23800 | 22800 | 20.5 | 13 | 8.2 | 2 | 63 | 68 | 211954896
ARMSTRONG AIR | 4SHP22LX124P-**A | EAH1P30A+TDR+TXV | A80US2V060A12X | 24000 | 23400 | 20.5 | 13.5 | 8.1 | 2.04 | 61 | 68 | 211954888
ARMSTRONG AIR | 4SHP22LX124P-**A | EAH1P30A+TDR+TXV | A80UH1E045A12 | 24000 | 23400 | 21.5 | 13.5 | 8.1 | 2.04 | 61 | 68 | 211954885
ARMSTRONG AIR | 4SHP22LX124P-**A | EAH1P30A+TDR+TXV | A80UH2E070A12 | 24000 | 23600 | 21.5 | 13 | 8.1 | 2.02 | 61 | 67 | 211954883
ARMSTRONG AIR | 4SHP22LX124P-**A | EAH1P30A+TDR+TXV | A80UH1E060A12X | 24000 | 23400 | 21.5 | 13 | 8.1 | 2 | 61 | 67 | 211954879
ARMSTRONG AIR | 4SHP22LX124P-**A | EAH1P30A+TDR+TXV | A80UH1E040A12X | 24000 | 23400 | 21.5 | 13 | 8.1 | 2 | 61 | 67 | 211954877
AIREASE | 4SHP17LE124P-**A | BCE5V30M*4X |  | 23400 | 21600 | 16 | 13 | 8.1 | 2.06 | 63 | 48 | 211855661
CONCORD | 4HP17L30P-**A | BCE7E36M*4X |  | 29800 | 28400 | 15.6 | 12.5 | 8.1 | 2.36 | 66 | 52 | 211855634
ARMSTRONG AIR | 4SHP17LE124P-**A | BCE5V30M*4X |  | 23400 | 21600 | 16 | 13 | 8.1 | 2.06 | 63 | 48 | 211855659
BLUERIDGE | BHP17L24P-**A | BE5V30MA4X |  | 23400 | 21600 | 16 | 13 | 8.1 | 2.06 | 63 | 48 | 211855656
COMFORT-AIRE | HRG1524S1R-**A | HCG30V1P |  | 23400 | 21600 | 16 | 13 | 8.1 | 2.06 | 63 | 48 | 211855654
Century | HRG1524S1R-**A | HCG30V1P |  | 23400 | 21600 | 16 | 13 | 8.1 | 2.06 | 63 | 48 | 211855652
CONCORD | 4HP17L24P-**A | BCE7E30M*4X |  | 23400 | 22000 | 15.6 | 13 | 8.1 | 2.16 | 64 | 49 | 211855633
CONCORD | 4HP17L24P-**A | BCE5V30M*4X |  | 23400 | 21600 | 16 | 13 | 8.1 | 2.06 | 63 | 48 | 211855632
CONCORD | 4HP17L24P-**A | BCE7S30M*4X |  | 23400 | 21800 | 16.4 | 13 | 8.1 | 2.18 | 64 | 50 | 211855626
CONCORD | 4HP17L18P-**A | BCE7E24M*4X |  | 18000 | 18000 | 16.2 | 13 | 8.1 | 2.16 | 61 | 46 | 211855631
CONCORD | 4HP17L36P-**A | BCE7S42M*4X |  | 36000 | 34600 | 16 | 13 | 8.3 | 2.34 | 66 | 52 | 211855628
CONCORD | 4HP17L30P-**A | BCE7S36M*4X |  | 29800 | 28400 | 15.8 | 13 | 8.1 | 2.36 | 66 | 52 | 211855627
ROYALTON | 4HP17L24P-**A | BCE7E30M*4X |  | 23400 | 22000 | 15.6 | 13 | 8.1 | 2.16 | 64 | 49 | 211855620
ROYALTON | 4HP17L30P-**A | BCE7E36M*4X |  | 29800 | 28400 | 15.6 | 12.5 | 8.1 | 2.36 | 66 | 52 | 211855621
ROYALTON | 4HP17L36P-**A | BCE7E42M*4X |  | 36000 | 34400 | 16 | 13 | 8.3 | 2.36 | 66 | 53 | 211855623
ROYALTON | 4HP17L24P-**A | BCE5V30M*4X |  | 23400 | 21600 | 16 | 13 | 8.1 | 2.06 | 63 | 48 | 211855619
ROYALTON | 4HP17L18P-**A | BCE7E24M*4X |  | 18000 | 18000 | 16.2 | 13 | 8.1 | 2.16 | 61 | 46 | 211855618
ROYALTON | 4HP17L36P-**A | BCE7S42M*4X |  | 36000 | 34600 | 16 | 13 | 8.3 | 2.34 | 66 | 52 | 211855616
ROYALTON | 4HP17L30P-**A | BCE7S36M*4X |  | 29800 | 28400 | 15.8 | 13 | 8.1 | 2.36 | 66 | 52 | 211855615
ROYALTON | 4HP17L36P-**A | EAH1P42B*+TDR+TXV | 80G1UH090BE16 | 36000 | 33200 | 16.4 | 13 | 8.1 | 2.28 | 68 | 55 | 213308762
DUCANE | 4HP17L36P-**A | EAH1P42B*+TDR+TXV | 80G1UH090BE16 | 36000 | 33200 | 16.4 | 13 | 8.1 | 2.28 | 68 | 55 | 213308759
AC PRO | 4HP17L36P-**A | EAH1P42B*+TDR+TXV | 80G1UH070BE12 | 36000 | 33600 | 16 | 13 | 8.1 | 2.24 | 68 | 55 | 213308756
AC PRO | 4HP17L36P-**A | EAH1P42B*+TDR+TXV | 92G1UH070BE12 | 36000 | 33200 | 16 | 13 | 8.1 | 2.22 | 68 | 55 | 213308776
ALLIED | 4HP17L36P-**A | EAH1P42B*+TDR+TXV | 92G1UH070BE12 | 36000 | 33200 | 16 | 13 | 8.1 | 2.22 | 68 | 55 | 213308773
ROYALTON | 4HP17L36P-**A | EAH1P42C*+TDR+TXV | 80G2UH110CE20L | 36000 | 33000 | 16.6 | 13.5 | 8.1 | 2.24 | 68 | 55 | 213308822
AC PRO | 4HP17L36P-**A | EAH1P42C*+TDR+TXV | 80G2UH110CE20L | 36000 | 33000 | 16.6 | 13.5 | 8.1 | 2.24 | 68 | 55 | 213308821
ALLIED | 4HP17L30P-**A | EAH1P36C*+TDR+TXV | 80G1UH110CE20 | 29000 | 28400 | 15.6 | 13 | 8.3 | 2.22 | 65 | 51 | 211736083
DUCANE | 4HP17L30P-**A | EAH1P36C*+TDR+TXV | 96G2UH090CV12 | 28800 | 28200 | 15.6 | 12.5 | 8.3 | 2.22 | 66 | 52 | 211735992
ALLIED | 4HP17L30P-**A | EAH1P36C*+TDR+TXV | 96G2UH090CE16 | 28600 | 28000 | 15.8 | 13 | 8.3 | 2.26 | 66 | 52 | 211735986
ALLIED | 4HP17L30P-**A | EAH1P36C*+TDR+TXV | 96G1UH090CE16 | 28200 | 28000 | 15.6 | 12.5 | 8.3 | 2.22 | 66 | 52 | 211736160
ROYALTON | 4HP17L30P-**A | EAH1P36C*+TDR+TXV | 96G1UH090CE16 | 28200 | 28000 | 15.6 | 12.5 | 8.3 | 2.22 | 66 | 52 | 211736156
ALLIED | 4HP17L36P-**A | EAH1P51C*+TDR+TXV | 80G2UH110CE20 | 36000 | 33200 | 16.6 | 13.5 | 8.1 | 2.24 | 66 | 53 | 211736588
AIREASE | 4SHP17LE130P-**A | EAH1P36C*+TDR+TXV | A80UH2E110C20 | 29400 | 28800 | 15.6 | 12.5 | 8.5 | 2.22 | 65 | 51 | 211735967
AIREASE | 4SHP17LE130P-**A | EAH1P36C*+TDR+TXV | A97USMV090C12 | 28800 | 28200 | 15.6 | 12.5 | 8.3 | 2.22 | 66 | 52 | 211736219
ALLIED | 4HP17L30P-**A | EAH1P36C*+TDR+TXV | 92G1UH090CE16 | 28800 | 28400 | 15.6 | 12.5 | 8.3 | 2.24 | 65 | 51 | 211736114
DUCANE | 4HP17L30P-**A | EAH1P36C*+TDR+TXV | 92G1UH090CE16 | 28800 | 28400 | 15.6 | 12.5 | 8.3 | 2.24 | 65 | 51 | 211736104
ARMSTRONG AIR | 4SHP17LE130P-**A | EAH1P36C*+TDR+TXV | A80US2V080C20X | 30000 | 29000 | 15.6 | 13 | 8.5 | 2.24 | 66 | 52 | 211736179
ROYALTON | 4HP17L30P-**A | EAH1P36C*+TDR+TXV | 80G2UH110CE20L | 29400 | 28800 | 15.6 | 12.5 | 8.5 | 2.22 | 65 | 51 | 211735973
DUCANE | 4HP17L30P-**A | EAH1P36C*+TDR+TXV | 80G2UH110CE20L | 29400 | 28800 | 15.6 | 12.5 | 8.5 | 2.22 | 65 | 51 | 211735969
BLUERIDGE | BHP17L30P-**A | BH1P36C*+TDR+TXV | BG961UH110CE20 | 29400 | 28800 | 15.6 | 12.5 | 8.5 | 2.26 | 65 | 51 | 211736167
ARMSTRONG AIR | 4SHP17LE130P-**A | EAH1P36C*+TDR+TXV | A96UH1E090C16 | 28200 | 28000 | 15.6 | 12.5 | 8.3 | 2.22 | 66 | 52 | 211736162
ROYALTON | 4HP17L30P-**A | EAH1P36C*+TDR+TXV | 92G1UH110CE20 | 29200 | 28600 | 15.6 | 12.5 | 8.5 | 2.24 | 66 | 52 | 211736141
ARMSTRONG AIR | 4SHP17LE130P-**A | EAH1P36C*+TDR+TXV | A96US2V090C12 | 28800 | 28200 | 15.6 | 12.5 | 8.3 | 2.22 | 66 | 52 | 211736003
ARMSTRONG AIR | 4SHP17LE130P-**A | EAH1P36C*+TDR+TXV | A96US2V090C16 | 28600 | 28200 | 15.6 | 13 | 8.3 | 2.22 | 65 | 51 | 211736007
ARMSTRONG AIR | 4SHP17LE130P-**A | EAH1P36C*+TDR+TXV | A80UH2E110C16 | 28400 | 28000 | 15.8 | 13 | 8.3 | 2.22 | 66 | 52 | 211735952
AIREASE | 4SHP17LE136P-**A | EAH1P48B*+TDR+TXV | A80US2V080B16X | 36000 | 33400 | 16.2 | 13 | 8.1 | 2.26 | 66 | 52 | 211736502
ARMSTRONG AIR | 4SHP17LE136P-**A | EAH1P48B*+TDR+TXV | A80US2V080B16X | 36000 | 33400 | 16.2 | 13 | 8.1 | 2.26 | 66 | 52 | 211736500
CONCORD | 4HP17L36P-**A | EAH1P51C*+TDR+TXV | 80G2UH110CE20L | 36000 | 33200 | 16.6 | 13.5 | 8.1 | 2.24 | 66 | 53 | 211736595
ARMSTRONG AIR | 4SHP17LE130P-**A | EAH1P36C*+TDR+TXV | A80UH1E110C20 | 29000 | 28400 | 15.6 | 13 | 8.3 | 2.22 | 65 | 51 | 211736085
AIREASE | 4SHP17LE130P-**A | EAH1P36C*+TDR+TXV | A96US2V090C16 | 28600 | 28200 | 15.6 | 13 | 8.3 | 2.22 | 65 | 51 | 211736009
DUCANE | 4HP17L30P-**A | EAH1P36C*+TDR+TXV | 96G2UH110CV20 | 30000 | 29200 | 15.2 | 12.5 | 8.5 | 2.22 | 66 | 52 | 211736043
AIREASE | 4SHP17LE130P-**A | ED1P30/36B+TDR+TXV | A96DF1E045B12 | 27600 | 28800 | 15.4 | 12.5 | 8.5 | 2.2 | 64 | 49 | 211663026
AIREASE | 4SHP17LE130P-**A | ED1P30/36B+TDR+TXV | A93DF1E070B12 | 27600 | 28800 | 15.4 | 12.5 | 8.5 | 2.22 | 64 | 49 | 211663025
AIREASE | 4SHP17LE130P-**A | ED1P30/36B+TDR+TXV | A93DF1E045B12 | 27600 | 28800 | 15.4 | 12.5 | 8.5 | 2.2 | 64 | 49 | 211663024
AIREASE | 4SHP17LE130P-**A | ED1P30/36B+TDR+TXV | A80DF1E090B16 | 28200 | 29000 | 15.6 | 12.5 | 8.5 | 2.24 | 64 | 50 | 211663023
AIREASE | 4SHP17LE142P-**A | ED1P48C+TDR+TXV | A93DF1E090C16 | 40500 | 42000 | 15.2 | 12.5 | 8.1 | 2.12 | 65 | 51 | 211663186
AC PRO | 4HP17L18P-**A | EAD4X-30/36C+TDR | 92G1DF090CE16 | 18000 | 18000 | 16 | 13.5 | 8.4 | 2.06 | 66 | 52 | 213265188
AC PRO | 4HP17L18P-**A | EAD4X-30/36B+TDR | 92G1DF070BE12 | 18000 | 18000 | 16.6 | 14 | 8.5 | 2.1 | 64 | 49 | 213265184
CONCORD | 4HP17L30P-**A | EAD4X-42B+TDR | 96G2DF070BE16 | 29600 | 30000 | 15.6 | 13 | 8.5 | 2.32 | 65 | 51 | 213265125
CONCORD | 4HP17L24P-**A | EAD4X-30/36C+TDR | 96G1DF090CE16 | 23600 | 22400 | 16.4 | 13.5 | 8.2 | 2.1 | 64 | 50 | 213265122
ARMSTRONG AIR | 4SHP17LE136P-**A | EAD4X-48C+TDR | A96DF1E090C16 | 35800 | 35400 | 16.2 | 13 | 8.7 | 2.34 | 67 | 54 | 213264857
DUCANE | 4HP17L24P-**A | EAD4X-30/36B+TDR | 96G2DF045BE12 | 23600 | 22600 | 15.4 | 13 | 8.1 | 2.04 | 65 | 50 | 213265029
DUCANE | 4HP17L24P-**A | EAD4X-30/36B+TDR | 80G2DF090BE16 | 23400 | 22400 | 16 | 13.5 | 8.2 | 2.08 | 64 | 50 | 213265028
DUCANE | 4HP17L18P-**A | EAD4X-30/36C+TDR | 96G1DF090CE16 | 18000 | 18000 | 16 | 13.5 | 8.4 | 2.06 | 66 | 52 | 213265027
DUCANE | 4HP17L18P-**A | EAD4X-30/36C+TDR | 92G1DF090CE16 | 18000 | 18000 | 16 | 13.5 | 8.4 | 2.06 | 66 | 52 | 213265026
DUCANE | 4HP17L18P-**A | EAD4X-30/36C+TDR | 96G2DF090CE16 | 18000 | 18000 | 15.4 | 13 | 8.3 | 2.02 | 66 | 52 | 213265025
DUCANE | 4HP17L18P-**A | EAD4X-30/36B+TDR | 96G1DF070BE16 | 18000 | 18000 | 16.2 | 13.5 | 8.4 | 2.08 | 64 | 50 | 213265024
DUCANE | 4HP17L18P-**A | EAD4X-30/36B+TDR | 96G1DF045BE12 | 18000 | 18000 | 16.4 | 13.5 | 8.3 | 2.1 | 63 | 48 | 213265023
AIREASE | 4SHP17LE124P-**A | EAD4X-30/36B+TDR | A96DS2V045B12 | 23200 | 22200 | 15.8 | 13 | 8.1 | 2.08 | 65 | 50 | 213264934
AIREASE | 4SHP17LE124P-**A | EAD4X-30/36B+TDR | A96DF2E045B12 | 23600 | 22600 | 15.4 | 13 | 8.1 | 2.04 | 65 | 50 | 213264933
AIREASE | 4SHP17LE118P-**A | EAD4X-30/36C+TDR | A96DF1E090C16 | 18000 | 18000 | 16 | 13.5 | 8.4 | 2.06 | 66 | 52 | 213264932
AIREASE | 4SHP17LE118P-**A | EAD4X-30/36C+TDR | A96DF2E090C16 | 18000 | 18000 | 15.4 | 13 | 8.3 | 2.02 | 66 | 52 | 213264930
AIREASE | 4SHP17LE118P-**A | EAD4X-30/36C+TDR | A93DF1E090C16 | 18000 | 18000 | 16 | 13.5 | 8.4 | 2.06 | 66 | 52 | 213264931
AIREASE | 4SHP17LE118P-**A | EAD4X-30/36B+TDR | A97DSMV070B12 | 18000 | 18000 | 16.2 | 13.5 | 8.5 | 2.08 | 65 | 51 | 213264929
AIREASE | 4SHP17LE118P-**A | EAD4X-30/36B+TDR | A96DF1E070B16 | 18000 | 18000 | 16.2 | 13.5 | 8.4 | 2.08 | 64 | 50 | 213264927
AIREASE | 4SHP17LE136P-**A | EAD4X-48C+TDR | A96DF1E090C16 | 35800 | 35400 | 16.2 | 13 | 8.7 | 2.34 | 67 | 54 | 213264983
CONCORD | 4HP17L24P-**A | EAD4X-30/36B+TDR | 96G2DF070BE16 | 23400 | 22600 | 15.4 | 13 | 8.1 | 2.04 | 65 | 50 | 213265111
CONCORD | 4HP17L24P-**A | EAD4X-30/36B+TDR | 80G2DF090BE16 | 23400 | 22400 | 16 | 13.5 | 8.2 | 2.08 | 64 | 50 | 213265109
CONCORD | 4HP17L18P-**A | EAD4X-30/36C+TDR | 96G2DF090CE16 | 18000 | 18000 | 15.4 | 13 | 8.3 | 2.02 | 66 | 52 | 213265106
DUCANE | 4HP17L30P-**A | EAD4X-42B+TDR | 92G1DF045BE12 | 29800 | 30000 | 15.8 | 13 | 8.6 | 2.34 | 65 | 51 | 213265047
CONCORD | 4HP17L18P-**A | EAD4X-30/36B+TDR | 92G1DF070BE12 | 18000 | 18000 | 16.6 | 14 | 8.5 | 2.1 | 64 | 49 | 213265103
DUCANE | 4HP17L30P-**A | EAD4X-42B+TDR | 80G2DF090BE16 | 30000 | 30000 | 15.8 | 13 | 8.6 | 2.32 | 65 | 50 | 213265042
DUCANE | 4HP17L24P-**A | EAD4X-30/36C+TDR | 96G1DF090CE16 | 23600 | 22400 | 16.4 | 13.5 | 8.2 | 2.1 | 64 | 50 | 213265041
DUCANE | 4HP17L24P-**A | EAD4X-30/36C+TDR | 80G1DF110CE20 | 23600 | 22600 | 15.6 | 13 | 8.2 | 2.08 | 65 | 50 | 213265039
ARMSTRONG AIR | 4SHP17LE142P-**A | EAD4X-48C+TDR | A80DS2V110C20 | 40500 | 41500 | 15.4 | 13 | 8.3 | 2.14 | 67 | 53 | 213264866
Century | HRG1530S1R-**A | EAD4X-42B+TDR | GDD92C070B3M | 29800 | 30000 | 15.8 | 13 | 8.6 | 2.32 | 65 | 51 | 213265432
Century | HRG1530S1R-**A | EAD4X-42B+TDR | GDD80C090B4M | 29800 | 30000 | 16.2 | 13.5 | 8.6 | 2.34 | 64 | 49 | 213265430
Century | HRG1524S1R-**A | EAD4X-30/36C+TDR | GDD92C090C4M | 23400 | 22400 | 16.2 | 13.5 | 8.2 | 2.08 | 64 | 49 | 213265427
Century | HRG1524S1R-**A | EAD4X-30/36B+TDR | GDD96C070B4M | 23600 | 22600 | 15.4 | 13 | 8.1 | 2.06 | 65 | 51 | 213265425
MRCOOL | MHP17L18P-**A | MCDP3036BNPB+TDR | MGD96SE070B4XA | 18000 | 18000 | 16.2 | 13.5 | 8.4 | 2.08 | 64 | 50 | 213265531
MRCOOL | MHP17L18P-**A | MCDP3036BNPB+TDR | MGD80SE070B3A | 18000 | 18000 | 16 | 13.5 | 8.3 | 2.06 | 63 | 48 | 213265529
MRCOOL | MHP17L30P-**A | MCDP0042BNPB+TDR | MGD96SE070B4XA | 29600 | 30000 | 15.6 | 13 | 8.6 | 2.32 | 65 | 51 | 213265542
MRCOOL | MHP17L30P-**A | MCDP0042BNPB+TDR | MGD96SE045B3XA | 29800 | 30000 | 15.4 | 13 | 8.6 | 2.3 | 65 | 51 | 213265541
MRCOOL | MHP17L30P-**A | MCDP0042BNPB+TDR | MGD80SE090B4A | 29800 | 30000 | 16.2 | 13.5 | 8.6 | 2.34 | 64 | 49 | 213265540
MRCOOL | MHP17L24P-**A | MCDP3036CNPB+TDR | MGD96SE090C4XA | 23600 | 22400 | 16.4 | 13.5 | 8.2 | 2.1 | 64 | 50 | 213265538
ROYALTON | 4HP17L36P-**A | EAD4X-30/36C+TDR | 80G1DF110CE20 | 36000 | 35800 | 16.2 | 13.5 | 8.1 | 2.16 | 65 | 51 | 213265383
COMFORT-AIRE | HRG1542S1R-**A | EAD4X-48C+TDR | GDD96C110C5M | 40000 | 41500 | 15.2 | 13 | 8.2 | 2.12 | 67 | 53 | 213265497
COMFORT-AIRE | HRG1536S1R-**A | EAD4X-30/36C+TDR | GDD80C110C5M | 36000 | 35800 | 16.2 | 13.5 | 8.1 | 2.16 | 65 | 51 | 213265488
COMFORT-AIRE | HRG1530S1R-**A | EAD4X-42B+TDR | GDD96C070B4M | 29600 | 30000 | 15.6 | 13 | 8.6 | 2.32 | 65 | 51 | 213265484
COMFORT-AIRE | HRG1530S1R-**A | EAD4X-42B+TDR | GDD92C045B3M | 29800 | 30000 | 15.8 | 13 | 8.6 | 2.34 | 65 | 51 | 213265481
ROYALTON | 4HP17L24P-**A | EAD4X-30/36B+TDR | 96G1DF045BE12 | 23600 | 22600 | 15.6 | 13 | 8.2 | 2.08 | 65 | 50 | 213265360
ROYALTON | 4HP17L24P-**A | EAD4X-30/36B+TDR | 92G1DF070BE12 | 23600 | 22600 | 15.8 | 13 | 8.2 | 2.06 | 64 | 50 | 213265359
ROYALTON | 4HP17L24P-**A | EAD4X-30/36B+TDR | 80G1DF070BE12 | 23200 | 22200 | 16 | 13 | 8.1 | 2.1 | 65 | 50 | 213265356
ROYALTON | 4HP17L24P-**A | EAD4X-30/36B+TDR | 96G2DF070BV16 | 23400 | 22600 | 15.4 | 12.5 | 8.1 | 2.04 | 65 | 51 | 213265355
ROYALTON | 4HP17L24P-**A | EAD4X-30/36B+TDR | 96G2DF045BE12 | 23600 | 22600 | 15.4 | 13 | 8.1 | 2.04 | 65 | 50 | 213265353
DUCANE | 4HP17L30P-**A | EAH1P36C*+TDR+TXV | 80G2UH110CE16 | 28400 | 28000 | 15.8 | 13 | 8.3 | 2.22 | 66 | 52 | 211735942
CONCORD | 4HP17L30P-**A | EAH1P36C*+TDR+TXV | 80G2UH110CE16 | 28400 | 28000 | 15.8 | 13 | 8.3 | 2.22 | 66 | 52 | 211735944
ALLIED | 4HP17L30P-**A | EAH1P36C*+TDR+TXV | 95G1UH100CE20X | 29400 | 28800 | 15.4 | 12.5 | 8.5 | 2.24 | 65 | 51 | 211735940
CONCORD | 4HP17L30P-**A | EAH1P36C*+TDR+TXV | 95G1UH100CE20X | 29400 | 28800 | 15.4 | 12.5 | 8.5 | 2.24 | 65 | 51 | 211735934
AC PRO | 4HP17L30P-**A | EAH1P36C*+TDR+TXV | 95G1UH100CE20X | 29400 | 28800 | 15.4 | 12.5 | 8.5 | 2.24 | 65 | 51 | 211735938
DUCANE | 4HP17L30P-**A | EAH1P36C*+TDR+TXV | 95G1UH100CE20X | 29400 | 28800 | 15.4 | 12.5 | 8.5 | 2.24 | 65 | 51 | 211735932
ROYALTON | 4HP17L30P-**A | EAH1P36C*+TDR+TXV | 95G1UH100CE20X | 29400 | 28800 | 15.4 | 12.5 | 8.5 | 2.24 | 65 | 51 | 211735936
AC PRO | 4HP17L36P-**A | EAH1P51C*+TDR+TXV | 80G1UH110CE20 | 36000 | 33400 | 16.4 | 13 | 8.1 | 2.18 | 66 | 52 | 211736706
CONCORD | 4HP17L36P-**A | EAH1P51C*+TDR+TXV | 80G1UH110CE20 | 36000 | 33400 | 16.4 | 13 | 8.1 | 2.18 | 66 | 52 | 211736703
ALLIED | 4HP17L30P-**A | EAH1P36C*+TDR+TXV | 95G1UH080CE16X | 28200 | 28000 | 15.4 | 12.5 | 8.3 | 2.22 | 66 | 52 | 211735930
ALLIED | 4HP17L36P-**A | EAH1P51C*+TDR+TXV | 80G1UH110CE20 | 36000 | 33400 | 16.4 | 13 | 8.1 | 2.18 | 66 | 52 | 211736708
BLUERIDGE | BHP17L36P-**A | BH1P51C*+TDR+TXV | BG801UH110CE20 | 36000 | 33400 | 16.4 | 13 | 8.1 | 2.18 | 66 | 52 | 211736699
ROYALTON | 4HP17L36P-**A | EAH1P51C*+TDR+TXV | 80G1UH110CE20 | 36000 | 33400 | 16.4 | 13 | 8.1 | 2.18 | 66 | 52 | 211736704
DUCANE | 4HP17L36P-**A | EAH1P51C*+TDR+TXV | 80G1UH110CE20 | 36000 | 33400 | 16.4 | 13 | 8.1 | 2.18 | 66 | 52 | 211736697
MRCOOL | MHP17036A-**A | MCHP51CNPA*+TDR+TXV | MGM80SE110C5A | 36000 | 33400 | 16.4 | 13 | 8.1 | 2.18 | 66 | 52 | 211736701
AIREASE | 4SHP17LE136P-**A | EAH1P51C*+TDR+TXV | A96US2V110C20 | 36000 | 33600 | 16.2 | 13 | 8.1 | 2.18 | 66 | 52 | 211736681
ARMSTRONG AIR | 4SHP17LE136P-**A | EAH1P51C*+TDR+TXV | A96US2V110C20 | 36000 | 33600 | 16.2 | 13 | 8.1 | 2.18 | 66 | 52 | 211736680
ALLIED | 4HP17L36P-**A | EAH1P51C*+TDR+TXV | 96G2UH110CV20 | 36000 | 33600 | 16.2 | 13 | 8.1 | 2.18 | 66 | 52 | 211736678
AC PRO | 4HP17L36P-**A | EAH1P51C*+TDR+TXV | 96G2UH110CV20 | 36000 | 33600 | 16.2 | 13 | 8.1 | 2.18 | 66 | 52 | 211736676
BLUERIDGE | BHP17L36P-**A | BH1P51C*+TDR+TXV | BG962UH110CV20 | 36000 | 33600 | 16.2 | 13 | 8.1 | 2.18 | 66 | 52 | 211736671
CONCORD | 4HP17L36P-**A | EAH1P51C*+TDR+TXV | 96G2UH110CV20 | 36000 | 33600 | 16.2 | 13 | 8.1 | 2.18 | 66 | 52 | 211736672
DUCANE | 4HP17L36P-**A | EAH1P51C*+TDR+TXV | 96G2UH110CV20 | 36000 | 33600 | 16.2 | 13 | 8.1 | 2.18 | 66 | 52 | 211736669
AIREASE | 4SHP17LE136P-**A | EAH1P51C*+TDR+TXV | A96US2V090C20 | 36000 | 33800 | 16 | 13 | 8.1 | 2.16 | 66 | 53 | 211736649
AC PRO | 4HP17L30P-**A | EAH1P36C*+TDR+TXV | 80G1UH110CE20 | 29000 | 28400 | 15.6 | 13 | 8.3 | 2.22 | 65 | 51 | 211736081
ROYALTON | 4HP17L30P-**A | EAH1P36C*+TDR+TXV | 80G1UH110CE20 | 29000 | 28400 | 15.6 | 13 | 8.3 | 2.22 | 65 | 51 | 211736079
CONCORD | 4HP17L30P-**A | EAH1P36C*+TDR+TXV | 80G1UH110CE20 | 29000 | 28400 | 15.6 | 13 | 8.3 | 2.22 | 65 | 51 | 211736077
DUCANE | 4HP17L30P-**A | EAH1P36C*+TDR+TXV | 80G1UH110CE20 | 29000 | 28400 | 15.6 | 13 | 8.3 | 2.22 | 65 | 51 | 211736073
AIREASE | 4SHP17LE130P-**A | EAH1P36C*+TDR+TXV | A80UH1E090C20 | 29400 | 28600 | 15.8 | 13 | 8.5 | 2.26 | 66 | 52 | 211736071
ARMSTRONG AIR | 4SHP17LE130P-**A | EAH1P36C*+TDR+TXV | A80UH1E090C20 | 29400 | 28600 | 15.8 | 13 | 8.5 | 2.26 | 66 | 52 | 211736069
ALLIED | 4HP17L30P-**A | EAH1P36C*+TDR+TXV | 80G1UH090CE20 | 29400 | 28600 | 15.8 | 13 | 8.5 | 2.26 | 66 | 52 | 211736067
AIREASE | 4SHP17LE130P-**A | EAH1P36C*+TDR+TXV | A96UH2E090C16 | 28600 | 28000 | 15.8 | 13 | 8.3 | 2.26 | 66 | 52 | 211735989
ARMSTRONG AIR | 4SHP17LE130P-**A | EAH1P36C*+TDR+TXV | A96UH2E090C16 | 28600 | 28000 | 15.8 | 13 | 8.3 | 2.26 | 66 | 52 | 211735988
AC PRO | 4HP17L30P-**A | EAH1P36C*+TDR+TXV | 96G2UH090CE16 | 28600 | 28000 | 15.8 | 13 | 8.3 | 2.26 | 66 | 52 | 211735984
CONCORD | 4HP17L30P-**A | EAH1P36C*+TDR+TXV | 96G2UH090CE16 | 28600 | 28000 | 15.8 | 13 | 8.3 | 2.26 | 66 | 52 | 211735980
ROYALTON | 4HP17L30P-**A | EAH1P36C*+TDR+TXV | 96G2UH090CE16 | 28600 | 28000 | 15.8 | 13 | 8.3 | 2.26 | 66 | 52 | 211735982
DUCANE | 4HP17L30P-**A | EAH1P36C*+TDR+TXV | 96G2UH090CE16 | 28600 | 28000 | 15.8 | 13 | 8.3 | 2.26 | 66 | 52 | 211735979
LENNOX | EL17XP1-036-230A** | CRX35-48C-**-*+TDR | EL296DF090XE48C* | 35400 | 35200 | 16 | 13 | 8.6 | 2.34 | 68 | 55 | 213257795
LENNOX | EL17XP1-036-230A** | CRX35-48C-**-*+TDR | EL196DF090XE48C* | 35200 | 35200 | 16 | 13 | 8.6 | 2.32 | 67 | 54 | 213257794
LENNOX | EL17XP1-036-230A** | CRX35-30/36C-**-*+TDR | SL280DF090V60C* | 36000 | 36000 | 15.8 | 13 | 8.1 | 2.12 | 66 | 52 | 213257788
LENNOX | EL17XP1-036-230A** | CRX35-30/36C-**-*+TDR | SL280DF110V60C* | 36000 | 35800 | 16 | 13.5 | 8.1 | 2.18 | 66 | 52 | 213257789
LENNOX | EL17XP1-036-230A** | CRX35-30/36C-**-*+TDR | ML196DF110XE60C* | 36000 | 36000 | 15.8 | 13 | 8.1 | 2.12 | 66 | 53 | 213257785
LENNOX | EL17XP1-036-230A** | CRX35-30/36C-**-*+TDR | ML180DF110E60C* | 36000 | 35800 | 16.2 | 13.5 | 8.1 | 2.16 | 65 | 51 | 213257782
LENNOX | EL17XP1-030-230A** | CRX35-42B-**-*+TDR | EL196DF045XE36B* | 29600 | 30000 | 15.8 | 13 | 8.6 | 2.34 | 65 | 50 | 213257753
LENNOX | EL17XP1-024-230A** | CRX35-30/36C-**-*+TDR | ML196DF090XE48C* | 23600 | 22400 | 16.4 | 13.5 | 8.2 | 2.1 | 64 | 50 | 213257751
LENNOX | EL17XP1-024-230A** | CRX35-30/36C-**-*+TDR | ML193DF090XE48C* | 23400 | 22400 | 16.2 | 13.5 | 8.2 | 2.08 | 64 | 49 | 213257750
LENNOX | EL17XP1-030-230A** | CRX35-42B-**-*+TDR | EL296DF070XE48B* | 29600 | 30000 | 15.6 | 13 | 8.5 | 2.32 | 65 | 51 | 213257758
LENNOX | EL17XP1-030-230A** | CRX35-42B-**-*+TDR | EL296DF045XV36B* | 29800 | 30000 | 15.6 | 13 | 8.6 | 2.32 | 65 | 51 | 213257757
LENNOX | EL17XP1-030-230A** | CRX35-42B-**-*+TDR | EL280DF090E48B* | 30000 | 30000 | 15.8 | 13 | 8.6 | 2.32 | 65 | 50 | 213257755
LENNOX | EL17XP1-024-230A** | CRX35-30/36C-**-*+TDR | ML180DF110E60C* | 23600 | 22600 | 15.6 | 13 | 8.2 | 2.08 | 65 | 50 | 213257749
LENNOX | EL17XP1-030-230A** | CRX35-42B-**-*+TDR | EL296DF045XE36B* | 29400 | 29800 | 15.6 | 13 | 8.5 | 2.32 | 65 | 51 | 213257756
LENNOX | EL17XP1-030-230A** | CRX35-42B-**-*+TDR | EL196DF070XE48B* | 29400 | 30000 | 15.4 | 12.5 | 8.5 | 2.32 | 65 | 51 | 213257754
LENNOX | EL17XP1-030-230A** | CRX35-42B-**-*+TDR | ML193DF070XE36B* | 29800 | 30000 | 15.8 | 13 | 8.6 | 2.32 | 65 | 51 | 213257762
LENNOX | EL17XP1-030-230A** | CRX35-42B-**-*+TDR | ML193DF045XE36B* | 29800 | 30000 | 15.8 | 13 | 8.6 | 2.34 | 65 | 51 | 213257761
LENNOX | EL17XP1-030-230A** | CRX35-42B-**-*+TDR | ML180DF090E48B* | 29800 | 30000 | 16.2 | 13.5 | 8.6 | 2.34 | 64 | 49 | 213257760
LENNOX | EL17XP1-030-230A** | CRX35-42B-**-*+TDR | ML180DF070E36B* | 30000 | 30000 | 15.8 | 13 | 8.6 | 2.34 | 65 | 51 | 213257759
LENNOX | EL17XP1-030-230A** | CRX35-42B-**-*+TDR | SLP99DF070XV36B* | 29800 | 30000 | 15.6 | 13 | 8.6 | 2.32 | 65 | 51 | 213257769
LENNOX | EL17XP1-030-230A** | CRX35-42B-**-*+TDR | SL280DF090V48B* | 29800 | 30000 | 15.6 | 13 | 8.6 | 2.32 | 65 | 51 | 213257768
LENNOX | EL17XP1-030-230A** | CRX35-42B-**-*+TDR | SL280DF060NV36B* | 29800 | 30000 | 15.4 | 12.5 | 8.6 | 2.3 | 65 | 51 | 213257767
LENNOX | EL17XP1-030-230A** | CRX35-42B-**-*+TDR | ML296DF070XV48B* | 29600 | 30000 | 15.6 | 13 | 8.5 | 2.32 | 65 | 51 | 213257766
LENNOX | EL17XP1-030-230A** | CRX35-42B-**-*+TDR | ML296DF045XV36B* | 29400 | 30000 | 15.2 | 12.5 | 8.5 | 2.28 | 65 | 51 | 213257765
DUCANE | 4HP17L48P-**A | EAH1P60D*+TDR+TXV | 96G2UH135DV20 | 48000 | 46000 | 15.2 | 12.5 | 8.1 | 2.18 | 67 | 53 | 211737323
CONCORD | 4HP17L48P-**A | EAH1P51C*+TDR+TXV | 80G2UH110CE20L | 47500 | 45000 | 15.4 | 12.5 | 8.3 | 2.28 | 69 | 56 | 211737211
ARMSTRONG AIR | 4SHP17LE148P-**A | EAH1P48C*+TDR+TXV | A80UH2E110C16 | 47000 | 45500 | 15.2 | 12.5 | 8.1 | 2.16 | 67 | 54 | 211736976
AIREASE | 4SHP17LE148P-**A | EAH1P51C*+TDR+TXV | A93UH1E110C16 | 47500 | 45000 | 15.4 | 12.5 | 8.3 | 2.32 | 69 | 57 | 211737283
AIREASE | 4SHP17LE148P-**A | EAH1P48C*+TDR+TXV | A80UH2E110C16 | 47000 | 45500 | 15.2 | 12.5 | 8.1 | 2.16 | 67 | 54 | 211736978
BLUERIDGE | BHP17L48P-**A | BH1P51C*+TDR+TXV | BG801UH090CE20 | 47000 | 44500 | 15.6 | 12.5 | 8.3 | 2.3 | 69 | 57 | 211737251
ALLIED | 4HP17L48P-**A | EAH1P48C*+TDR+TXV | 80G2UH110CE16 | 47000 | 45500 | 15.2 | 12.5 | 8.1 | 2.16 | 67 | 54 | 211736974
ROYALTON | 4HP17L48P-**A | EAH1P51C*+TDR+TXV | 96G2UH090CV12 | 47000 | 45000 | 15.2 | 12.5 | 8.1 | 2.28 | 69 | 56 | 211737218
ROYALTON | 4HP17L48P-**A | EAH1P51C*+TDR+TXV | 92G1UH110CE20 | 47500 | 45500 | 15.2 | 12.5 | 8.3 | 2.28 | 69 | 56 | 211737287
AIREASE | 4SHP17LE148P-**A | EAH1P60D*+TDR+TXV | A80US2V135D20 | 48000 | 46000 | 15.2 | 12.5 | 8.1 | 2.2 | 67 | 53 | 211737347
ARMSTRONG AIR | 4SHP17LE148P-**A | EAH1P60D*+TDR+TXV | A97USMV135D20 | 48000 | 46000 | 15.2 | 12.5 | 8.1 | 2.2 | 67 | 53 | 211737348
AIREASE | 4SHP17LE148P-**A | EAH1P51C*+TDR+TXV | A80US2V110C20 | 48000 | 45500 | 15.2 | 12.5 | 8.3 | 2.28 | 69 | 56 | 211737314
AIREASE | 4SHP17LE136P-**A | EAH1P51C*+TDR+TXV | A80US2V090C20 | 36000 | 33800 | 16 | 13 | 8.1 | 2.18 | 66 | 53 | 211736816
AIREASE | 4SHP17LE148P-**A | EAH1P51C*+TDR+TXV | A80UH1E110C20 | 48000 | 45500 | 15.2 | 12.5 | 8.3 | 2.3 | 69 | 56 | 211737267
ARMSTRONG AIR | 4SHP17LE130P-**A | EAH1P36C*+TDR+TXV | A96UH2E110C20 | 29400 | 28800 | 15.6 | 12.5 | 8.5 | 2.24 | 65 | 51 | 211736035
AIREASE | 4SHP17LE130P-**A | EAH1P36C*+TDR+TXV | A96UH2E110C20 | 29400 | 28800 | 15.6 | 12.5 | 8.5 | 2.24 | 65 | 51 | 211736037
ROYALTON | 4HP17L30P-**A | EAH1P36C*+TDR+TXV | 80G2UH110CE16 | 28400 | 28000 | 15.8 | 13 | 8.3 | 2.22 | 66 | 52 | 211735946
ARMSTRONG AIR | 4SHP17LE136P-**A | EAH1P51C*+TDR+TXV | A80UH1E110C20 | 36000 | 33400 | 16.4 | 13 | 8.1 | 2.18 | 66 | 52 | 211736710
ROYALTON | 4HP17L36P-**A | EAH1P51C*+TDR+TXV | 96G2UH110CV20 | 36000 | 33600 | 16.2 | 13 | 8.1 | 2.18 | 66 | 52 | 211736674
BLUERIDGE | BHP17L30P-**A | BH1P36C*+TDR+TXV | BG801UH110CE20 | 29000 | 28400 | 15.6 | 13 | 8.3 | 2.22 | 65 | 51 | 211736075
AIREASE | 4SHP17LE130P-**A | EAC4X36A+TDR | A80UH1E070A12 | 29400 | 27600 | 16 | 13 | 8.1 | 2.28 | 66 | 52 | 211663072
AIREASE | 4SHP17LE130P-**A | EAC4X36A+TDR | A80US2V070A12 | 30000 | 28200 | 15.8 | 13 | 8.1 | 2.26 | 65 | 51 | 211663074
AIREASE | 4SHP17LE130P-**A | EAC4X36A+TDR | A80UH1E045A12 | 29400 | 27600 | 16 | 13 | 8.1 | 2.28 | 66 | 52 | 211663071
AIREASE | 4SHP17LE130P-**A | ED1P30/36C+TDR+TXV | A97DSMV090C16 | 28000 | 29200 | 15.2 | 12.5 | 8.5 | 2.2 | 64 | 49 | 211663036
AIREASE | 4SHP17LE130P-**A | ED1P30/36C+TDR+TXV | A80DS2V110C20 | 29000 | 29800 | 15.2 | 12.5 | 8.5 | 2.18 | 64 | 49 | 211663035
AIREASE | 4SHP17LE130P-**A | ED1P30/36C+TDR+TXV | A96DF1E110C20 | 28400 | 29400 | 15.4 | 12.5 | 8.5 | 2.2 | 63 | 48 | 211663034
AIREASE | 4SHP17LE130P-**A | ED1P30/36C+TDR+TXV | A96DF2E110C20 | 28200 | 29200 | 15.2 | 12.5 | 8.5 | 2.22 | 64 | 50 | 211663030
AIREASE | 4SHP17LE130P-**A | ED1P30/36C+TDR+TXV | A93DF1E090C16 | 28000 | 29000 | 15.6 | 12.5 | 8.5 | 2.22 | 63 | 49 | 211663032
AIREASE | 4SHP17LE130P-**A | ED1P30/36C+TDR+TXV | A80DF1E110C20 | 28200 | 29000 | 15.6 | 12.5 | 8.5 | 2.24 | 63 | 49 | 211663031
AIREASE | 4SHP17LE130P-**A | EA(C;U)1P36B+TDR+TXV | A96US2V070B12 | 30000 | 28000 | 16 | 13 | 8.1 | 2.28 | 66 | 52 | 211663005
AIREASE | 4SHP17LE130P-**A | EA(C;U)1P36B+TDR+TXV | A96US2V045B12 | 29800 | 28000 | 15.6 | 13 | 8.1 | 2.26 | 66 | 52 | 211663003
AIREASE | 4SHP17LE130P-**A | EA(C;U)1P36B+TDR+TXV | A80UH2E090B12 | 29800 | 27800 | 16.2 | 13 | 8.1 | 2.3 | 65 | 51 | 211663000
AIREASE | 4SHP17LE130P-**A | EA(C;U)1P36B+TDR+TXV | A80UH2E090B16 | 29400 | 27600 | 16.2 | 13 | 8.1 | 2.28 | 65 | 51 | 211663001
AIREASE | 4SHP17LE130P-**A | EA(C;U)1P36B+TDR+TXV | A96UH2E045B12 | 29400 | 27800 | 15.8 | 13 | 8.1 | 2.24 | 65 | 51 | 211663002
AIREASE | 4SHP17LE130P-**A | EA(C;U)1P36B+TDR+TXV | A80UH1E080B16X | 30000 | 28400 | 15.6 | 12.5 | 8.1 | 2.24 | 65 | 51 | 211662999
AIREASE | 4SHP17LE118P-**A | ED1P30/36B+TDR+TXV | A96DF2E045B12 | 18000 | 18000 | 16.2 | 13.5 | 8.1 | 2.14 | 62 | 47 | 211662797
AIREASE | 4SHP17LE148P-**A | EAC4X49C+TDR | A96UH1E110C20 | 48000 | 45000 | 15.2 | 12.5 | 8.1 | 2.26 | 69 | 56 | 211663237
AIREASE | 4SHP17LE148P-**A | EAC4X49C+TDR | A96UH1E090C16 | 47500 | 45000 | 15.2 | 12.5 | 8.1 | 2.24 | 69 | 56 | 211663236
AIREASE | 4SHP17LE148P-**A | EAC4X49C+TDR | A93UH1E110C20 | 47500 | 45000 | 15.4 | 12.5 | 8.1 | 2.24 | 68 | 56 | 211663235
AIREASE | 4SHP17LE148P-**A | EAC4X49C+TDR | A80UH1E110C20 | 48000 | 45500 | 15.2 | 12.5 | 8.1 | 2.26 | 69 | 56 | 211663233
AIREASE | 4SHP17LE148P-**A | EAC4X49C+TDR | A80UH1E090C20 | 48000 | 45000 | 15.6 | 13 | 8.1 | 2.26 | 68 | 56 | 211663232
AIREASE | 4SHP17LE148P-**A | EAC4X49C+TDR | A96UH2E110C20 | 47500 | 45000 | 15.2 | 12.5 | 8.1 | 2.24 | 69 | 56 | 211663231
AIREASE | 4SHP17LE148P-**A | EA(C;U)1P48C+TDR+TXV | A80UH2E110C20 | 46500 | 44500 | 15.6 | 12.5 | 8.1 | 2.2 | 67 | 54 | 211663203
AIREASE | 4SHP17LE148P-**A | EA(C;U)1P48C+TDR+TXV | A80UH2E110C16 | 47000 | 45000 | 15.2 | 12.5 | 8.1 | 2.2 | 68 | 54 | 211663202
AIREASE | 4SHP17LE130P-**A | ED1P30/36C+TDR+TXV | A96DF2E090C16 | 27600 | 28600 | 15.4 | 12.5 | 8.5 | 2.24 | 64 | 50 | 211663029
AIREASE | 4SHP17LE130P-**A | ED1P30/36B+TDR+TXV | A96DF1E070B16 | 27800 | 29000 | 15.2 | 12.5 | 8.5 | 2.2 | 63 | 49 | 211663027
AIREASE | 4SHP17LE130P-**A | ED1P30/36B+TDR+TXV | A80DS2V090B16 | 28000 | 29000 | 15.2 | 12.5 | 8.5 | 2.22 | 64 | 50 | 211663028
AC PRO | 4HP17L30P-**A | EAD4X-42B+TDR | 92G1DF070BE12 | 29800 | 30000 | 15.8 | 13 | 8.6 | 2.32 | 65 | 51 | 213265210
AC PRO | 4HP17L30P-**A | EAD4X-42B+TDR | 80G1DF090BE16 | 29800 | 30000 | 16.2 | 13.5 | 8.6 | 2.34 | 64 | 49 | 213265208
AC PRO | 4HP17L30P-**A | EAD4X-42B+TDR | 80G1DF070BE12 | 30000 | 30000 | 15.8 | 13 | 8.6 | 2.34 | 65 | 51 | 213265207
AIREASE | 4SHP17LE142P-**A | EAD4X-48C+TDR | A80DF1E110C20 | 41000 | 42000 | 15.6 | 13 | 8.3 | 2.12 | 66 | 52 | 213264990
AIREASE | 4SHP17LE142P-**A | EAD4X-48C+TDR | A96DF2E090C16 | 40000 | 41500 | 15.2 | 13 | 8.2 | 2.14 | 67 | 53 | 213264989
ARMSTRONG AIR | 4SHP17LE124P-**A | EAD4X-30/36B+TDR | A96DF2E045B12 | 23600 | 22600 | 15.4 | 13 | 8.1 | 2.04 | 65 | 50 | 213264807
ARMSTRONG AIR | 4SHP17LE118P-**A | EAD4X-30/36C+TDR | A93DF1E090C16 | 18000 | 18000 | 16 | 13.5 | 8.4 | 2.06 | 66 | 52 | 213264805
CONCORD | 4HP17L30P-**A | EAD4X-42B+TDR | 96G1DF045BE12 | 29800 | 30000 | 15.4 | 13 | 8.6 | 2.3 | 65 | 51 | 213265130
AIREASE | 4SHP22LX124P-**A | EAD4X-42B+TDR | A80DS2V090B16 | 24000 | 24000 | 20 | 13.4 | 9.2 | 1.88 | 63 | 65 | 213264907
ARMSTRONG AIR | 4SHP17LE118P-**A | EAD4X-30/36B+TDR | A80DF1E070B12 | 18000 | 18000 | 16 | 13.5 | 8.3 | 2.06 | 63 | 48 | 213264797
ARMSTRONG AIR | 4SHP17LE118P-**A | EAD4X-30/36B+TDR | A96DF2E070B16 | 18000 | 18000 | 16 | 13.5 | 8.3 | 2.06 | 64 | 49 | 213264795
DUCANE | 4HP17L36P-**A | EAD4X-48C+TDR | 96G1DF090CE16 | 35800 | 35400 | 16.2 | 13 | 8.7 | 2.34 | 67 | 54 | 213265069
AIREASE | 4SHP22LX124P-**A | EAD4X-42B+TDR | A96DF1E045B12 | 24000 | 24000 | 20 | 13.5 | 9.1 | 1.88 | 63 | 65 | 213264905
AIREASE | 4SHP22LX124P-**A | EAD4X-42B+TDR | A93DF1E070B12 | 24000 | 24000 | 21 | 13.5 | 9.2 | 1.88 | 63 | 65 | 213264904
ARMSTRONG AIR | 4SHP17LE136P-**A | EAD4X-48C+TDR | A96DS2V110C20 | 35600 | 35800 | 15.8 | 12.5 | 8.6 | 2.26 | 66 | 53 | 213264854
ARMSTRONG AIR | 4SHP17LE136P-**A | EAD4X-48C+TDR | A96DS2V090C20 | 35600 | 35800 | 15.8 | 12.5 | 8.6 | 2.24 | 66 | 53 | 213264852
AC PRO | 4HP17L18P-**A | EAD4X-30/36B+TDR | 96G2DF070BV16 | 18000 | 18000 | 15.4 | 13 | 8.4 | 2.02 | 67 | 54 | 213265181
AC PRO | 4HP17L18P-**A | EAD4X-30/36B+TDR | 96G2DF070BE16 | 18000 | 18000 | 16 | 13.5 | 8.3 | 2.06 | 64 | 49 | 213265180
ARMSTRONG AIR | 4SHP17LE130P-**A | EAD4X-42B+TDR | A93DF1E070B12 | 29800 | 30000 | 15.8 | 13 | 8.6 | 2.32 | 65 | 51 | 213264828
ARMSTRONG AIR | 4SHP17LE130P-**A | EAD4X-42B+TDR | A93DF1E045B12 | 29800 | 30000 | 15.8 | 13 | 8.6 | 2.34 | 65 | 51 | 213264827
AIREASE | 4SHP17LE118P-**A | EAD4X-30/36B+TDR | A96DF1E045B12 | 18000 | 18000 | 16.4 | 13.5 | 8.3 | 2.1 | 63 | 48 | 213264926
AIREASE | 4SHP17LE118P-**A | EAD4X-30/36B+TDR | A93DF1E045B12 | 18000 | 18000 | 16.6 | 14 | 8.4 | 2.1 | 64 | 49 | 213264924
AIREASE | 4SHP17LE118P-**A | EAD4X-30/36B+TDR | A80DF1E070B12 | 18000 | 18000 | 16 | 13.5 | 8.3 | 2.06 | 63 | 48 | 213264923
AIREASE | 4SHP17LE118P-**A | EAD4X-30/36B+TDR | A96DS2V070B16 | 18000 | 18000 | 15.4 | 13 | 8.4 | 2.02 | 67 | 54 | 213264922
AIREASE | 4SHP17LE118P-**A | EAD4X-30/36B+TDR | A96DF2E070B16 | 18000 | 18000 | 16 | 13.5 | 8.3 | 2.06 | 64 | 49 | 213264921
AIREASE | 4SHP17LE118P-**A | EAD4X-30/36B+TDR | A96DF2E045B12 | 18000 | 18000 | 16 | 13.5 | 8.3 | 2.08 | 64 | 49 | 213264919
CONCORD | 4HP17L24P-**A | EAD4X-30/36B+TDR | 96G1DF070BE16 | 23600 | 22600 | 15.4 | 13 | 8.1 | 2.06 | 65 | 51 | 213265118
CONCORD | 4HP17L24P-**A | EAD4X-30/36B+TDR | 96G2DF070BV16 | 23400 | 22600 | 15.4 | 12.5 | 8.1 | 2.04 | 65 | 51 | 213265112
ARMSTRONG AIR | 4SHP17LE130P-**A | EAD4X-42B+TDR | A80DF1E070B12 | 30000 | 30000 | 15.8 | 13 | 8.6 | 2.34 | 65 | 51 | 213264825
ARMSTRONG AIR | 4SHP17LE130P-**A | EAD4X-42B+TDR | A96DF2E045B12 | 29400 | 29800 | 15.6 | 13 | 8.5 | 2.32 | 65 | 51 | 213264822
ARMSTRONG AIR | 4SHP17LE124P-**A | EAD4X-30/36C+TDR | A80DF1E110C20 | 23600 | 22600 | 15.6 | 13 | 8.2 | 2.08 | 65 | 50 | 213264819
ARMSTRONG AIR | 4SHP17LE124P-**A | EAD4X-30/36B+TDR | A80DF1E070B12 | 23200 | 22200 | 16 | 13 | 8.1 | 2.1 | 65 | 50 | 213264811
ARMSTRONG AIR | 4SHP17LE124P-**A | EAD4X-30/36B+TDR | A96DS2V070B16 | 23400 | 22600 | 15.4 | 12.5 | 8.1 | 2.04 | 65 | 51 | 213264810
CONCORD | 4HP17L36P-**A | EAD4X-30/36C+TDR | 80G1DF110CE20 | 36000 | 35800 | 16.2 | 13.5 | 8.1 | 2.16 | 65 | 51 | 213265140
AIREASE | 4SHP17LE142P-**A | EAD4X-48C+TDR | A80DS2V110C20 | 40500 | 41500 | 15.4 | 13 | 8.3 | 2.14 | 67 | 53 | 213264992
AIREASE | 4SHP17LE142P-**A | EAD4X-48C+TDR | A96DF1E110C20 | 40000 | 41500 | 15.2 | 13 | 8.2 | 2.12 | 67 | 53 | 213264991
CONCORD | 4HP17L36P-**A | EAD4X-48C+TDR | 96G1DF110CE20 | 35000 | 35200 | 16.2 | 13 | 8.7 | 2.34 | 67 | 54 | 213265151
ARMSTRONG AIR | 4SHP22LX124P-**A | EAD4X-42B+TDR | A80DF1E070B12 | 24000 | 24000 | 20 | 13.5 | 9.2 | 1.9 | 63 | 64 | 213264775
DUCANE | 4HP17L30P-**A | EAD4X-42B+TDR | 96G1DF070BE16 | 29600 | 30000 | 15.6 | 13 | 8.6 | 2.32 | 65 | 51 | 213265050
DUCANE | 4HP17L30P-**A | EAD4X-42B+TDR | 96G1DF045BE12 | 29800 | 30000 | 15.4 | 13 | 8.6 | 2.3 | 65 | 51 | 213265049
DUCANE | 4HP17L30P-**A | EAD4X-42B+TDR | 92G1DF070BE12 | 29800 | 30000 | 15.8 | 13 | 8.6 | 2.32 | 65 | 51 | 213265048
LENNOX | EL18XPV-048-230A** | CX35-49C+TDR | EL297UH110XV60C* | 45500 | 45500 | 18.2 | 10.7 | 8.1 | 1.92 | 69 | 56 | 213194221
LENNOX | EL18XPV-048-230A** | CX35-49C+TDR | EL297UH110XV48C* | 45000 | 45500 | 18.2 | 10.5 | 8.1 | 1.92 | 69 | 56 | 213194220
LENNOX | EL18XPV-048-230A** | CX35-49C+TDR | EL297UH090XV60C* | 45000 | 45500 | 18 | 10.5 | 8.1 | 1.92 | 69 | 56 | 213194219
AIREASE | 4SHP22LX124P-**A | EAC4X24B+TDR | A80US2V080B16X | 23600 | 23800 | 20 | 13 | 8.5 | 1.9 | 62 | 66 | 211709620
AIREASE | 4SHP22LX124P-**A | EAC4X24B+TDR | A96UH1E070B12 | 24000 | 23800 | 20 | 13 | 8.5 | 1.9 | 62 | 67 | 211709619
AIREASE | 4SHP22LX124P-**A | EAC4X24B+TDR | A96UH1E045B12 | 24000 | 23800 | 20 | 13 | 8.5 | 1.9 | 62 | 67 | 211709618
AIREASE | 4SHP22LX124P-**A | EAC4X24B+TDR | A96UH1E030B12 | 24000 | 23800 | 21.5 | 13 | 8.5 | 1.9 | 62 | 66 | 211709617
AIREASE | 4SHP22LX124P-**A | EAC4X24B+TDR | A93UH1E070B12 | 24000 | 23600 | 21.5 | 13.5 | 8.5 | 1.9 | 62 | 67 | 211709616
AIREASE | 4SHP22LX124P-**A | EAC4X24B+TDR | A93UH1E045B12 | 24000 | 23800 | 21 | 13.5 | 8.5 | 1.9 | 62 | 66 | 211709615
AIREASE | 4SHP22LX124P-**A | EAC4X24B+TDR | A93UH1E030B12 | 24000 | 23800 | 21 | 13 | 8.5 | 1.9 | 62 | 67 | 211709614
AIREASE | 4SHP22LX124P-**A | EAC4X24B+TDR | A80UH1E090B16 | 24000 | 23800 | 18.5 | 13 | 8.5 | 1.9 | 62 | 67 | 211709613
AIREASE | 4SHP22LX124P-**A | EAC4X24B+TDR | A80UH1E070B12 | 24000 | 23200 | 20.5 | 14 | 8.5 | 1.9 | 63 | 67 | 211709612
AIREASE | 4SHP22LX124P-**A | EAC4X24B+TDR | A96US2V070B12 | 23800 | 23600 | 21 | 13.5 | 8.5 | 1.92 | 62 | 67 | 211709611
AIREASE | 4SHP22LX124P-**A | EAC4X24B+TDR | A96UH2E070B12 | 24000 | 23800 | 20.5 | 13.5 | 8.5 | 1.9 | 62 | 66 | 211709610
AIREASE | 4SHP22LX124P-**A | EAC4X24B+TDR | A96US2V045B12 | 23800 | 23800 | 20.5 | 13.5 | 8.5 | 1.9 | 62 | 66 | 211709609
AIREASE | 4SHP22LX124P-**A | EAC4X24B+TDR | A96UH2E045B12 | 24000 | 23800 | 20.5 | 13.5 | 8.5 | 1.9 | 62 | 66 | 211709608
AIREASE | 4SHP22LX124P-**A | EAC4X24B+TDR | A80UH2E090B16 | 24000 | 23800 | 18.5 | 13 | 8.5 | 1.9 | 62 | 67 | 211709607
AIREASE | 4SHP22LX124P-**A | EAC4X24B+TDR | A80UH2E090B12 | 24000 | 23600 | 21.5 | 13.5 | 8.5 | 1.92 | 62 | 67 | 211709606
AIREASE | 4SHP22LX124P-**A | EAC4X24B+TDR | A80UH1E080B16X | 24000 | 24000 | 17.5 | 12.5 | 8.2 | 1.88 | 63 | 67 | 211709605
AIREASE | 4SHP22LX124P-**A | EAC4X24A+TDR | A80US2V070A12L | 23800 | 23600 | 20.5 | 13.5 | 8.5 | 1.9 | 62 | 67 | 211709604
AIREASE | 4SHP22LX124P-**A | EAC4X24A+TDR | A80US2V070A12 | 23800 | 23600 | 20.5 | 13.5 | 8.5 | 1.9 | 62 | 67 | 211709603
AIREASE | 4SHP22LX124P-**A | EAC4X24A+TDR | A80US2V060A12X | 23800 | 23600 | 20.5 | 13.5 | 8.5 | 1.92 | 62 | 67 | 211709602
AIREASE | 4SHP22LX124P-**A | EAC4X24A+TDR | A80UH1E070A12 | 24000 | 23200 | 20.5 | 13.5 | 8.5 | 1.9 | 63 | 67 | 211709601
AIREASE | 4SHP22LX124P-**A | EAC4X24A+TDR | A80UH1E045A12 | 23400 | 22800 | 21 | 13.5 | 8.5 | 1.86 | 62 | 67 | 211709600
AIREASE | 4SHP22LX124P-**A | EAC4X24A+TDR | A80UH2E070A12 | 24000 | 23600 | 21.5 | 13.5 | 8.5 | 1.92 | 62 | 67 | 211709599
AIREASE | 4SHP22LX124P-**A | EAC4X24A+TDR | A80UH2E045A12 | 23600 | 23000 | 21.5 | 13.5 | 8.5 | 1.9 | 62 | 67 | 211709598
AIREASE | 4SHP22LX124P-**A | EAC4X24A+TDR | A80UH1E060A12X | 24000 | 23600 | 21.5 | 13.5 | 8.5 | 1.9 | 62 | 67 | 211709597
AIREASE | 4SHP22LX124P-**A | EAC4X24A+TDR | A80UH1E040A12X | 24000 | 23600 | 21.5 | 13.5 | 8.5 | 1.9 | 62 | 67 | 211709596
AIREASE | 4SHP22LX124P-**A | ED1P24B+TDR+TXV | A97DSMV070B12 | 23400 | 23200 | 21 | 13.5 | 8.8 | 2.06 | 65 | 65 | 211709595
AIREASE | 4SHP22LX124P-**A | ED1P24B+TDR+TXV | A80DS2V090B16 | 23200 | 23400 | 20 | 13 | 8.8 | 2.04 | 65 | 65 | 211709594
AIREASE | 4SHP22LX124P-**A | ED1P24B+TDR+TXV | A96DF1E070B16 | 23600 | 23200 | 19.5 | 13 | 8.8 | 2.04 | 65 | 65 | 211709593
AIREASE | 4SHP22LX124P-**A | ED1P24B+TDR+TXV | A96DF1E045B12 | 23600 | 23200 | 20.5 | 13 | 8.8 | 2.04 | 65 | 65 | 211709592
AIREASE | 4SHP22LX124P-**A | ED1P24B+TDR+TXV | A93DF1E070B12 | 23600 | 23200 | 21 | 13 | 8.8 | 2.06 | 64 | 65 | 211709591
AIREASE | 4SHP22LX124P-**A | ED1P24B+TDR+TXV | A93DF1E045B12 | 23600 | 23200 | 21 | 13 | 8.8 | 2.06 | 64 | 65 | 211709590
AIREASE | 4SHP22LX124P-**A | ED1P24B+TDR+TXV | A80DF1E090B16 | 23600 | 23400 | 18.5 | 13 | 8.7 | 2.04 | 65 | 65 | 211709589
AIREASE | 4SHP22LX124P-**A | ED1P24B+TDR+TXV | A80DF1E070B12 | 23600 | 23200 | 20 | 13 | 8.8 | 2.04 | 65 | 65 | 211709588
AIREASE | 4SHP22LX124P-**A | ED1P24B+TDR+TXV | A96DS2V070B16 | 23200 | 23400 | 20 | 13 | 8.8 | 2.02 | 65 | 65 | 211709587
AIREASE | 4SHP22LX124P-**A | ED1P24B+TDR+TXV | A96DF2E070B16 | 23400 | 23200 | 19.5 | 13 | 8.7 | 2.02 | 64 | 65 | 211709586
AIREASE | 4SHP22LX124P-**A | ED1P24B+TDR+TXV | A96DS2V045B12 | 23400 | 23200 | 20.5 | 13 | 8.8 | 2.06 | 65 | 65 | 211709585
AIREASE | 4SHP22LX124P-**A | ED1P24B+TDR+TXV | A96DF2E045B12 | 23400 | 23200 | 19.5 | 13 | 8.8 | 2.04 | 64 | 65 | 211709584
AIREASE | 4SHP22LX124P-**A | ED1P24A+TDR+TXV | A80DS2V070A12 | 23400 | 23200 | 20.5 | 13.5 | 8.8 | 2.08 | 65 | 65 | 211709583
AIREASE | 4SHP22LX124P-**A | ED1P24A+TDR+TXV | A80DF1E070A12 | 23600 | 23000 | 19.5 | 13.5 | 8.8 | 2.06 | 65 | 65 | 211709582
AIREASE | 4SHP22LX124P-**A | BCE7S24M*4X |  | 23800 | 23000 | 20.5 | 13 | 8.8 | 2.08 | 63 | 67 | 211709580
AIREASE | 4SHP22LX124P-**A | ED1P24A+TDR+TXV | A80DF1E045A12 | 23600 | 23000 | 21 | 13 | 8.8 | 2.04 | 65 | 65 | 211709581
AIREASE | 4SHP22LX124P-**A | BCE7E30M*4X |  | 24000 | 22400 | 22 | 14 | 9 | 2.34 | 64 | 72 | 211709579
AIREASE | 4SHP22LX124P-**A | BCE7E24M*4X |  | 24000 | 23200 | 21 | 13 | 8.8 | 2.08 | 63 | 67 | 211709578
AIREASE | 4SHP22LX124P-**A | BCE5V30M*4X |  | 23800 | 22400 | 20.5 | 13.5 | 8.8 | 2.12 | 65 | 67 | 211709576
AIREASE | 4SHP22LX124P-**A | BCE7E18M*4X |  | 23800 | 22600 | 21 | 13 | 8.7 | 2.06 | 62 | 67 | 211709577
AIREASE | 4SHP22LX124P-**A | BCE5V24M*4X |  | 23800 | 22200 | 20.5 | 13 | 8.8 | 2.12 | 67 | 69 | 211709575
AIREASE | 4SHP22LX124P-**A | EA(C;U)1P30B+TDR+TXV | A97USMV070B12 | 23800 | 23600 | 20 | 13 | 8.5 | 1.96 | 60 | 68 | 211709572
AIREASE | 4SHP22LX124P-**A | BCE5C30M*4X |  | 24000 | 22800 | 16 | 12.5 | 8.5 | 2.08 | 65 | 67 | 211709574
AIREASE | 4SHP22LX124P-**A | BCE5C24M*4X |  | 23600 | 23400 | 18.5 | 13 | 8.5 | 2.06 | 63 | 65 | 211709573
AIREASE | 4SHP22LX124P-**A | EA(C;U)1P30B+TDR+TXV | A97DSMV070B12 | 23800 | 23600 | 20 | 13 | 8.5 | 1.96 | 60 | 68 | 211709571
AIREASE | 4SHP22LX124P-**A | EA(C;U)1P30B+TDR+TXV | A97US2V060B12X | 23600 | 23600 | 20 | 12.5 | 8.5 | 1.96 | 60 | 69 | 211709570
AIREASE | 4SHP22LX124P-**A | EA(C;U)1P30B+TDR+TXV | A97US2V040B12X | 23600 | 23600 | 20 | 12.5 | 8.5 | 1.96 | 60 | 68 | 211709569
AIREASE | 4SHP22LX124P-**A | EA(C;U)1P30B+TDR+TXV | A80US2V090B16 | 23800 | 23400 | 19.5 | 13 | 8.5 | 1.98 | 60 | 68 | 211709567
AIREASE | 4SHP22LX124P-**A | EA(C;U)1P30B+TDR+TXV | A80US2V090B16L | 23800 | 23400 | 19.5 | 13 | 8.5 | 1.98 | 60 | 68 | 211709568
AIREASE | 4SHP22LX124P-**A | EA(C;U)1P30B+TDR+TXV | A80US2V090B12 | 23800 | 23400 | 20 | 13 | 8.5 | 1.98 | 60 | 68 | 211709566
AIREASE | 4SHP22LX124P-**A | EA(C;U)1P30B+TDR+TXV | A80US2V080B16X | 23600 | 23600 | 19.5 | 12.5 | 8.5 | 1.96 | 61 | 69 | 211709565
Breeze33 | 4HP17L48P-**A | EA(C;U)1P48B+TDR+TXV | 80G1UH090BE16 | 46500 | 45000 | 15.2 | 12.5 | 8.1 | 2.18 | 67 | 54 | 213315855
Breeze33 | 4HP17L48P-**A | BCE5V48M*4X |  | 47000 | 45500 | 15.2 | 12.5 | 8.3 | 2.28 | 67 | 53 | 213315853
Breeze33 | 4HP17L48P-**A | EA(C;U)1P60C+TDR+TXV | 96G2UH090CV12 | 48000 | 46000 | 15.2 | 12.5 | 8.1 | 2.36 | 68 | 55 | 213315904
Breeze33 | 4HP17L48P-**A | EA(C;U)1P60C+TDR+TXV | 96G2UH090CE16 | 48000 | 46000 | 15.4 | 12.5 | 8.1 | 2.34 | 68 | 55 | 213315903
Breeze33 | 4HP17L48P-**A | EA(C;U)1P60C+TDR+TXV | 96G1UH090CE16 | 48000 | 46000 | 15.4 | 12.5 | 8.1 | 2.36 | 68 | 55 | 213315901
Breeze33 | 4HP17L48P-**A | EA(C;U)1P60C+TDR+TXV | 92G1UH110CE20 | 48000 | 47000 | 15.4 | 12.5 | 8.3 | 2.32 | 67 | 54 | 213315900
Breeze33 | 4HP17L48P-**A | EA(C;U)1P60C+TDR+TXV | 92G1UH090CE16 | 48000 | 46500 | 15.2 | 12.5 | 8.1 | 2.34 | 68 | 54 | 213315898
Breeze33 | 4HP17L48P-**A | EAC4X48C+TDR | 92G1UH110CE20 | 46500 | 44500 | 15.4 | 12.5 | 8.1 | 2.18 | 68 | 55 | 213315917
Breeze33 | 4HP17L42P-**A | BCE5V42M*4X |  | 41000 | 39000 | 15.4 | 13 | 8.1 | 2.14 | 66 | 52 | 213315729
Breeze33 | 4HP17L36P-**AA | EAH1P42C*+TDR+TXV | 96G2UH110CV20 | 36000 | 33600 | 16.2 | 13.5 | 8.1 | 2.2 | 67 | 54 | 213315724
Breeze33 | 4HP17L48P-**A | EAC4X49C+TDR | 92G1UH110CE20 | 47500 | 45000 | 15.4 | 12.5 | 8.1 | 2.24 | 68 | 56 | 213315930
GE | NS22H24MA4-**A | NCHC30BT4+TDR | NF96U070S3B | 23800 | 22800 | 19.5 | 12.5 | 8.2 | 1.96 | 64 | 68 | 212390326
GE | NS22H24MA4-**A | NCHC30BT4+TDR | NF96U045S3B | 23800 | 22800 | 19.5 | 12.5 | 8.2 | 1.96 | 64 | 68 | 212390325
GE | NS22H24MA4-**A | NCHC30BT4+TDR | NF80L090S4B | 23800 | 23000 | 18 | 12.5 | 8.1 | 1.96 | 63 | 67 | 212390324
GE | NS22H24MA4-**A | NCHC30BT4+TDR | NF80U090S4B | 23800 | 23000 | 18 | 12.5 | 8.1 | 1.96 | 63 | 67 | 212390323
GE | NS22H24MA4-**A | NCHC30BT4+TDR | NF80L070S3B | 23600 | 22400 | 20 | 13.5 | 8.2 | 2 | 63 | 67 | 212390322
GE | NS22H24MA4-**A | NCHC30BT4+TDR | NF80U070S3B | 23600 | 22400 | 20 | 13.5 | 8.2 | 2 | 63 | 67 | 212390321
GE | NS22H24MA4-**A | NCHC30BT4+TDR | NF80U090T4B | 23800 | 23000 | 18 | 12.5 | 8.1 | 1.96 | 63 | 67 | 212390320
GE | NS22H24MA4-**A | NCHC30BT4+TDR | NF95X060S3B | 23800 | 22800 | 19.5 | 13 | 8.2 | 1.96 | 64 | 68 | 212390319
GE | NS22H24MA4-**A | NCHC30BT4+TDR | NF95X040S3B | 23800 | 22800 | 19.5 | 13 | 8.2 | 1.96 | 64 | 68 | 212390318
GE | NS22H24MA4-**A | NCHC30AT4+TDR | NF80L045S3A | 24000 | 23400 | 21.5 | 13.5 | 8.1 | 2.04 | 61 | 68 | 212390314
GE | NS22H24MA4-**A | NCHC30AT4+TDR | NF80U045S3A | 24000 | 23400 | 21.5 | 13.5 | 8.1 | 2.04 | 61 | 68 | 212390313
GE | NS22H24MA4-**A | NCHC30AT4+TDR | NF80U070T3A | 24000 | 23600 | 21.5 | 13 | 8.1 | 2.02 | 61 | 67 | 212390312
GE | NS22H24MA4-**A | NCHC30AT4+TDR | NF80X060S3A | 24000 | 23400 | 21.5 | 13 | 8.1 | 2 | 61 | 67 | 212390310
GE | NS22H24MA4-**A | NCHC30AT4+TDR | NF80X040S3A | 24000 | 23400 | 21.5 | 13 | 8.1 | 2 | 61 | 67 | 212390309
ARMSTRONG AIR | 4SHP17LE124P-**A | BCE5E30M*4X |  | 23400 | 21800 | 15.2 | 13 | 8.1 | 2.06 | 64 | 50 | 212361390
ALLIED | 4HP17L24P-**A | BCE5E30M*4X |  | 23400 | 21800 | 15.2 | 13 | 8.1 | 2.06 | 64 | 50 | 212361389
GE | NS22H24MA4-**A | NCUC30AT4+TDR | NF80U070S3A | 23800 | 23200 | 20 | 13 | 8.5 | 1.94 | 60 | 69 | 212349581
GE | NS22H24MA4-**A | NCUC30AT4+TDR | NF80U045S3A | 24000 | 23400 | 20.5 | 13 | 8.5 | 1.96 | 61 | 69 | 212349580
GE | NS22H24MA4-**A | NCUC30AT4+TDR | NF80U070T3A | 24000 | 23600 | 20.5 | 12.5 | 8.5 | 1.96 | 61 | 69 | 212349579
GE | NS22H24MA4-**A | NCUC30AT4+TDR | NF80U045T3A | 23600 | 23000 | 21 | 13 | 8.5 | 1.94 | 60 | 69 | 212349578
GE | NS22H24MA4-**A | NCUC30AT4+TDR | NF80X060S3A | 24000 | 23400 | 20.5 | 13 | 8.5 | 1.96 | 61 | 69 | 212349577
GE | NS22H24MA4-**A | NCUC30AT4+TDR | NF80X040S3A | 24000 | 23400 | 20.5 | 13 | 8.5 | 1.96 | 61 | 69 | 212349576
GE | NS22H24MA4-**A | NCUC30BT4+TDR | NF96U070S3B | 24000 | 23600 | 19.5 | 12.5 | 8.5 | 1.96 | 61 | 69 | 212349575
GE | NS22H24MA4-**A | NCUC30BT4+TDR | NF96U045S3B | 24000 | 23600 | 19.5 | 12.5 | 8.5 | 1.94 | 61 | 69 | 212349574
GE | NS22H24MA4-**A | NCUC30BT4+TDR | NF80U090S4B | 24000 | 23600 | 18 | 12.5 | 8.5 | 1.94 | 61 | 69 | 212349573
GE | NS22H24MA4-**A | NCUC30BT4+TDR | NF80U070S3B | 24000 | 23200 | 20 | 13 | 8.5 | 1.96 | 60 | 69 | 212349572
GE | NS22H24MA4-**A | NCUC30BT4+TDR | NF80U090T4B | 24000 | 23600 | 18 | 12.5 | 8.5 | 1.94 | 61 | 69 | 212349571
GE | NS22H24MA4-**A | NCUC30BT4+TDR | NF80X080S4B | 24000 | 23800 | 17 | 12 | 8.2 | 1.92 | 61 | 69 | 212349570
GE | NS22H24MA4-**A | NCUC24BT4+TDR | NF96U070S3B | 24000 | 23800 | 20 | 13 | 8.5 | 1.9 | 62 | 67 | 212349569
GE | NS22H24MA4-**A | NCUC24BT4+TDR | NF96U045S3B | 24000 | 23800 | 20 | 13 | 8.5 | 1.9 | 62 | 67 | 212349568
GE | NS22H24MA4-**A | NCUC24BT4+TDR | NF80U090S4B | 24000 | 23800 | 18.5 | 13 | 8.5 | 1.9 | 62 | 67 | 212349567
GE | NS22H24MA4-**A | NCUC24BT4+TDR | NF80U070S3B | 24000 | 23200 | 20.5 | 14 | 8.5 | 1.9 | 63 | 67 | 212349566
GE | NS22H24MA4-**A | NCUC24BT4+TDR | NF80U090T4B | 24000 | 23800 | 18.5 | 13 | 8.5 | 1.9 | 62 | 67 | 212349565
GE | NS22H24MA4-**A | NCUC24BT4+TDR | NF80X080S4B | 24000 | 24000 | 17.5 | 12.5 | 8.2 | 1.88 | 63 | 67 | 212349564
GE | NS22H24MA4-**A | NCUC24AT4+TDR | NF80U070S3A | 24000 | 23200 | 20.5 | 13.5 | 8.5 | 1.9 | 63 | 67 | 212349563
GE | NS22H24MA4-**A | NCUC24AT4+TDR | NF80U045S3A | 23400 | 22800 | 21 | 13.5 | 8.5 | 1.86 | 62 | 67 | 212349562
GE | NS22H24MA4-**A | NCUC24AT4+TDR | NF80U070T3A | 24000 | 23600 | 21.5 | 13.5 | 8.5 | 1.92 | 62 | 67 | 212349561
GE | NS22H24MA4-**A | NCUC24AT4+TDR | NF80U045T3A | 23600 | 23000 | 21.5 | 13.5 | 8.5 | 1.9 | 62 | 67 | 212349560
GE | NS22H24MA4-**A | NCUC24AT4+TDR | NF80X060S3A | 24000 | 23600 | 21.5 | 13.5 | 8.5 | 1.9 | 62 | 67 | 212349559
GE | NS22H24MA4-**A | NCUC24AT4+TDR | NF80X040S3A | 24000 | 23600 | 21.5 | 13.5 | 8.5 | 1.9 | 62 | 67 | 212349558
GE | NS22H24MA4-**A | NAM30V1TA4 |  | 23800 | 22400 | 20.5 | 13.5 | 8.8 | 2.12 | 65 | 67 | 212349557
GE | NS22H24MA4-**A | NAM24V1TA4 |  | 23800 | 22200 | 20.5 | 13 | 8.8 | 2.12 | 67 | 69 | 212349556
GE | NS22H24MA4-**A | NAM30P1TA4 |  | 24000 | 22800 | 16 | 12.5 | 8.5 | 2.08 | 65 | 67 | 212349555
GE | NS22H24MA4-**A | NAM24P1TA4 |  | 23600 | 23400 | 18.5 | 13 | 8.5 | 2.06 | 63 | 65 | 212349554
GE | NS22H24MA4-**A | NCUU30BP4+TDR+TXV | NF96U070S3B | 24000 | 23600 | 19.5 | 12.5 | 8.5 | 1.96 | 61 | 69 | 212349553
GE | NS22H24MA4-**A | NCUU30BP4+TDR+TXV | NF96U045S3B | 24000 | 23600 | 19.5 | 12.5 | 8.5 | 1.94 | 61 | 69 | 212349552
LENNOX | EL22XPV-024-230A** | C35-24A+TDR+TXV | ML180UH045XE36A* | 23400 | 22800 | 21 | 13.5 | 8.5 | 1.86 | 62 | 67 | 211694672
LENNOX | EL22XPV-024-230A** | C35-24A+TDR+TXV | EL280UH070XE36A* | 24000 | 23600 | 21.5 | 13.5 | 8.5 | 1.92 | 62 | 67 | 211694668
LENNOX | EL22XPV-024-230A** | C35-24A+TDR+TXV | ML180UH045V36A* | 23600 | 23000 | 21.5 | 13.5 | 8.5 | 1.88 | 62 | 67 | 211694671
LENNOX | EL22XPV-024-230A** | C35-24A+TDR+TXV | EL280UH070E36A* | 24000 | 23600 | 21.5 | 13.5 | 8.5 | 1.92 | 62 | 67 | 211694667
LENNOX | EL22XPV-024-230A** | C35-24A+TDR+TXV | ML180UH045E36A* | 23400 | 22800 | 21 | 13.5 | 8.5 | 1.86 | 62 | 67 | 211694670
LENNOX | EL22XPV-024-230A** | C35-24A+TDR+TXV | EL180UH040NE36A* | 24000 | 23600 | 21.5 | 13.5 | 8.5 | 1.9 | 62 | 67 | 211694664
LENNOX | EL22XPV-024-230A** | C35-24A+TDR+TXV | EL180UH060NE36A* | 24000 | 23600 | 21.5 | 13.5 | 8.5 | 1.9 | 62 | 67 | 211694665
LENNOX | EL22XPV-024-230A** | C35-24A+TDR+TXV | ML180UH030V36A* | 23600 | 23000 | 21.5 | 13.5 | 8.5 | 1.88 | 62 | 67 | 211694669
LENNOX | EL22XPV-024-230A** | CBA38MV-030-230*+TDR |  | 24000 | 22400 | 21 | 13.5 | 9 | 2.32 | 64 | 72 | 211694663
DUCANE | 4HP17L30P-**A | ED1P30/36A+TDR+TXV | 80G1DF070AE12 | 27400 | 28600 | 15.2 | 12.5 | 8.3 | 2.2 | 64 | 50 | 213308086
DUCANE | 4HP17L30P-**A | ED1P30/36A+TDR+TXV | 80G1DF045AE12 | 27400 | 28600 | 15.2 | 12.5 | 8.3 | 2.2 | 64 | 50 | 213308085
AC PRO | 4HP17L24P-**A | ED1P30/36B+TDR+TXV | 92G1DF045BE12 | 22200 | 22800 | 15.8 | 12.5 | 8.1 | 2.04 | 62 | 47 | 213308276
AC PRO | 4HP17L24P-**A | ED1P30/36B+TDR+TXV | 96G2DF070BV16 | 23200 | 23600 | 15.2 | 12.5 | 8.1 | 1.96 | 63 | 47 | 213308273
AC PRO | 4HP17L24P-**A | ED1P30/36B+TDR+TXV | 96G2DF070BE16 | 23400 | 23600 | 15.4 | 12.5 | 8.1 | 1.98 | 63 | 47 | 213308272
CONCORD | 4HP17L24P-**A | ED1P30/36B+TDR+TXV | 80G2DF090BE16 | 23200 | 23400 | 16 | 13 | 8.1 | 2.02 | 62 | 47 | 213308180
CONCORD | 4HP17L24P-**A | ED1P30/36A+TDR+TXV | 80G1DF070AE12 | 22600 | 23000 | 15.8 | 13 | 8.1 | 2.06 | 63 | 47 | 213308179
CONCORD | 4HP17L30P-**A | ED1P30/36A+TDR+TXV | 80G1DF070AE12 | 27400 | 28600 | 15.2 | 12.5 | 8.3 | 2.2 | 64 | 50 | 213308176
ALLIED | 4HP17L24P-**A | ED1P30/36B+TDR+TXV | 80G1DF070BE12 | 23000 | 23400 | 15.8 | 13 | 8.1 | 2.04 | 62 | 47 | 213308004
AIREASE | 4SHP17LE136P-**A | EAH1P42C*+TDR+TXV | A96US2V090C20 | 36000 | 33800 | 16 | 13 | 8.1 | 2.18 | 67 | 54 | 211738123
AIREASE | 4SHP17LE136P-**A | EAH1P42B*+TDR+TXV | A96UH2E045B12 | 36000 | 33400 | 15.8 | 13 | 8.1 | 2.24 | 68 | 55 | 211737930
ARMSTRONG AIR | 4SHP17LE136P-**A | EAH1P42B*+TDR+TXV | A96US2V045B12 | 36000 | 34000 | 15.4 | 12.5 | 8.1 | 2.22 | 68 | 55 | 211737936
ALLIED | 4HP17L48P-**A | EAH1P51C*+TDR+TXV | 96G1UH110CE20 | 47500 | 45000 | 15.4 | 12.5 | 8.3 | 2.28 | 69 | 56 | 211737298
ARMSTRONG AIR | 4SHP17LE148P-**A | EAH1P51C*+TDR+TXV | A96UH1E110C20 | 47500 | 45000 | 15.4 | 12.5 | 8.3 | 2.28 | 69 | 56 | 211737299
DUCANE | 4HP17L48P-**A | EAH1P48C*+TDR+TXV | 80G2UH110CE16 | 47000 | 45500 | 15.2 | 12.5 | 8.1 | 2.16 | 67 | 54 | 211736967
ARMSTRONG AIR | 4SHP17LE136P-**A | EAH1P42B*+TDR+TXV | A80UH1E090B16 | 36000 | 33200 | 16.4 | 13 | 8.1 | 2.28 | 68 | 55 | 211737966
AIREASE | 4SHP17LE118P-**A | EAC4X24A+TDR | A80UH2E045A12 | 18000 | 17400 | 16 | 13.5 | 8.1 | 2.06 | 63 | 48 | 211662811
AIREASE | 4SHP17LE118P-**A | ED1P30/36B+TDR+TXV | A80DS2V090B16 | 18000 | 18000 | 16 | 13.5 | 8.5 | 2.1 | 64 | 50 | 211662807
AIREASE | 4SHP17LE118P-**A | ED1P30/36B+TDR+TXV | A97DSMV070B12 | 18000 | 18000 | 16.4 | 13.5 | 8.5 | 2.12 | 63 | 48 | 211662808
AIREASE | 4SHP17LE118P-**A | ED1P30/36B+TDR+TXV | A96DF1E070B16 | 18000 | 18000 | 16.4 | 13.5 | 8.3 | 2.16 | 62 | 47 | 211662806
AIREASE | 4SHP17LE130P-**A | EAC4X30B+TDR | A80US2V090B16 | 29200 | 28000 | 15.6 | 13 | 8.1 | 2.18 | 66 | 52 | 211663063
AIREASE | 4SHP17LE130P-**A | EAC4X30B+TDR | A80US2V090B12 | 29400 | 27800 | 16 | 13 | 8.1 | 2.2 | 65 | 51 | 211663062
AIREASE | 4SHP17LE118P-**A | EAC4X30B+TDR | A80US2V090B12 | 18000 | 17600 | 16.8 | 14 | 8.1 | 2.02 | 61 | 45 | 211662860
AIREASE | 4SHP17LE118P-**A | EAC4X30B+TDR | A80US2V080B16X | 18000 | 17600 | 16.8 | 14 | 8.1 | 1.98 | 60 | 44 | 211662859
AIREASE | 4SHP17LE118P-**A | ED1P30/36B+TDR+TXV | A96DS2V045B12 | 18000 | 18000 | 16.4 | 13.5 | 8.5 | 2.16 | 63 | 48 | 211662798
AIREASE | 4SHP17LE130P-**A | EAC4X36B+TDR | A80UH2E090B12 | 29800 | 27800 | 16.2 | 13 | 8.1 | 2.3 | 65 | 51 | 211663077
AIREASE | 4SHP17LE130P-**A | EA(C;U)1P30B+TDR+TXV | A80UH2E090B12 | 29200 | 27800 | 15.8 | 13 | 8.1 | 2.24 | 65 | 51 | 211662979
AIREASE | 4SHP17LE118P-**A | ED1P30/36B+TDR+TXV | A96DS2V070B16 | 18000 | 18000 | 15.6 | 13 | 8.3 | 2.04 | 64 | 50 | 211662800
AIREASE | 4SHP17LE118P-**A | ED1P30/36B+TDR+TXV | A80DF1E090B16 | 18000 | 18000 | 15.6 | 13 | 8.1 | 2.08 | 63 | 48 | 211662802
AIREASE | 4SHP17LE118P-**A | ED1P30/36B+TDR+TXV | A96DF2E070B16 | 18000 | 18000 | 16 | 13.5 | 8.1 | 2.14 | 62 | 47 | 211662799
AIREASE | 4SHP17LE118P-**A | ED1P30/36B+TDR+TXV | A93DF1E070B12 | 18000 | 18000 | 16.8 | 14 | 8.5 | 2.18 | 62 | 47 | 211662804
AIREASE | 4SHP17LE118P-**A | ED1P30/36B+TDR+TXV | A96DF1E045B12 | 18000 | 17800 | 16.4 | 13.5 | 8.3 | 2.16 | 62 | 46 | 211662805
AIREASE | 4SHP17LE118P-**A | ED1P30/36B+TDR+TXV | A93DF1E045B12 | 18000 | 18000 | 16.8 | 14 | 8.5 | 2.18 | 62 | 47 | 211662803
AIREASE | 4SHP17LE130P-**A | EAC4X36B+TDR | A80UH1E080B16X | 30000 | 28400 | 15.6 | 12.5 | 8.1 | 2.24 | 65 | 51 | 211663076
AIREASE | 4SHP17LE130P-**A | EAC4X36A+TDR | A80US2V070A12L | 30000 | 28200 | 15.8 | 13 | 8.1 | 2.26 | 65 | 51 | 211663075
LENNOX | EL18XPV-024-230A** | CRX35-24B-**-*+TDR | SLP99DF070XV36B* | 22600 | 24000 | 19 | 12 | 8.4 | 2.06 | 63 | 48 | 213257836
LENNOX | EL18XPV-024-230A** | CRX35-24B-**-*+TDR | SL280DF090V48B* | 22600 | 24000 | 18 | 11.7 | 8.3 | 2.02 | 63 | 48 | 213257835
LENNOX | EL18XPV-024-230A** | CRX35-24B-**-*+TDR | SL280DF060NV36B* | 22600 | 24000 | 18 | 12 | 8.3 | 2.04 | 63 | 48 | 213257834
LENNOX | EL18XPV-024-230A** | CRX35-24B-**-*+TDR | ML296DF045XV36B* | 22600 | 24000 | 18 | 11.5 | 8.4 | 1.98 | 64 | 49 | 213257833
LENNOX | EL18XPV-024-230A** | CRX35-24B-**-*+TDR | ML196DF070XE48B* | 23000 | 24000 | 18 | 11.7 | 8.4 | 2.02 | 64 | 50 | 213257832
LENNOX | EL18XPV-024-230A** | CRX35-24B-**-*+TDR | ML196DF045XE36B* | 23000 | 24000 | 18 | 12 | 8.5 | 2 | 64 | 49 | 213257831
LENNOX | EL18XPV-024-230A** | CRX35-24B-**-*+TDR | ML193DF070XE36B* | 23000 | 24000 | 19 | 12 | 8.5 | 2.02 | 64 | 49 | 213257830
LENNOX | EL18XPV-024-230A** | CRX35-24B-**-*+TDR | ML193DF045XE36B* | 23000 | 24000 | 19 | 12 | 8.5 | 2.02 | 64 | 49 | 213257829
LENNOX | EL18XPV-024-230A** | CRX35-24B-**-*+TDR | ML180DF090E48B* | 23000 | 24000 | 17.1 | 11.7 | 8.3 | 2.02 | 64 | 50 | 213257828
LENNOX | EL18XPV-024-230A** | CRX35-24B-**-*+TDR | ML180DF070E36B* | 22600 | 24000 | 18 | 12 | 8.4 | 2.04 | 63 | 48 | 213257827
LENNOX | EL18XPV-024-230A** | CRX35-24B-**-*+TDR | EL296DF070XV48B* | 22600 | 24000 | 18 | 11.7 | 8.3 | 2.02 | 63 | 48 | 213257826
LENNOX | EL18XPV-024-230A** | CRX35-24B-**-*+TDR | EL296DF070XE48B* | 22800 | 24000 | 18 | 11.7 | 8.4 | 2 | 64 | 49 | 213257825
LENNOX | EL18XPV-024-230A** | CRX35-24B-**-*+TDR | EL296DF045XV36B* | 22600 | 24000 | 19 | 12 | 8.3 | 2.04 | 63 | 48 | 213257824
LENNOX | EL18XPV-024-230A** | CRX35-24B-**-*+TDR | EL296DF045XE36B* | 23000 | 24000 | 18 | 11.7 | 8.4 | 2.02 | 64 | 50 | 213257823
LENNOX | EL18XPV-024-230A** | CRX35-24B-**-*+TDR | EL280DF090E48B* | 23000 | 24000 | 16.9 | 11.7 | 8.3 | 2.02 | 64 | 50 | 213257822
LENNOX | EL18XPV-024-230A** | CRX35-24B-**-*+TDR | EL196DF070XE48B* | 22800 | 24000 | 18 | 11.7 | 8.4 | 2 | 64 | 49 | 213257821
LENNOX | EL18XPV-024-230A** | CRX35-24A-**-*+TDR | SL280DF070V36A* | 22800 | 23800 | 19 | 12.5 | 8.2 | 2.04 | 63 | 48 | 213257820
LENNOX | EL17XP1-042-230A** | CRX35-48C-**-*+TDR | SL280DF110V60C* | 40500 | 41500 | 15.4 | 13 | 8.3 | 2.14 | 67 | 53 | 213257816
LENNOX | EL18XPV-024-230A** | CRX35-24A-**-*+TDR | EL280DF070E36A* | 23200 | 24000 | 19 | 12.4 | 8.4 | 2 | 63 | 48 | 213257817
LENNOX | EL18XPV-024-230A** | CRX35-24A-**-*+TDR | ML180DF045E36A* | 22800 | 24000 | 19 | 12.3 | 8.3 | 2.02 | 63 | 48 | 213257818
LENNOX | EL18XPV-024-230A** | CRX35-24A-**-*+TDR | ML180DF070E36A* | 22800 | 24000 | 18 | 12.4 | 8.3 | 2.04 | 63 | 48 | 213257819
LENNOX | EL17XP1-042-230A** | CRX35-48C-**-*+TDR | SL280DF090V60C* | 40500 | 42000 | 15.2 | 12.5 | 8.2 | 2.12 | 66 | 52 | 213257815
LENNOX | EL17XP1-042-230A** | CRX35-48C-**-*+TDR | ML196DF110XE60C* | 40000 | 41500 | 15.2 | 13 | 8.2 | 2.12 | 67 | 53 | 213257814
LENNOX | EL17XP1-042-230A** | CRX35-48C-**-*+TDR | ML180DF110E60C* | 41000 | 42000 | 15.6 | 13 | 8.3 | 2.12 | 66 | 52 | 213257813
LENNOX | EL17XP1-042-230A** | CRX35-48C-**-*+TDR | EL296DF090XE48C* | 40000 | 41500 | 15.2 | 13 | 8.2 | 2.14 | 67 | 53 | 213257812
LENNOX | EL17XP1-036-230A** | CRX35-48C-**-*+TDR | SLP99DF110XV60C* | 35600 | 35800 | 15.6 | 12.5 | 8.6 | 2.26 | 66 | 53 | 213257810
LENNOX | EL17XP1-036-230A** | CRX35-48C-**-*+TDR | SLP99DF090XV48C* | 35600 | 35600 | 15.8 | 12.5 | 8.6 | 2.3 | 67 | 54 | 213257808
LENNOX | EL17XP1-042-230A** | CRX35-48C-**-*+TDR | EL196DF090XE48C* | 40000 | 41500 | 15.2 | 13 | 8.2 | 2.14 | 67 | 53 | 213257811
LENNOX | EL17XP1-036-230A** | CRX35-48C-**-*+TDR | SLP99DF090XV60C* | 35600 | 35800 | 15.8 | 12.5 | 8.6 | 2.26 | 66 | 53 | 213257809
LENNOX | EL17XP1-036-230A** | CRX35-48C-**-*+TDR | SL280DF110V60C* | 35800 | 35400 | 16.4 | 13 | 8.7 | 2.34 | 67 | 54 | 213257806
LENNOX | EL17XP1-036-230A** | CRX35-48C-**-*+TDR | SLP99DF090XV36C* | 35600 | 35600 | 16 | 13 | 8.6 | 2.34 | 67 | 54 | 213257807
LENNOX | EL17XP1-036-230A** | CRX35-48C-**-*+TDR | SL280DF090V60C* | 36000 | 35600 | 16.2 | 13 | 8.7 | 2.34 | 67 | 53 | 213257805
LENNOX | EL17XP1-036-230A** | CRX35-48C-**-*+TDR | SL280DF080NV60C* | 35800 | 35600 | 16 | 13 | 8.6 | 2.3 | 67 | 53 | 213257804
LENNOX | EL17XP1-036-230A** | CRX35-48C-**-*+TDR | ML296DF090XV60C* | 35600 | 35600 | 15.8 | 12.5 | 8.6 | 2.3 | 67 | 54 | 213257803
LENNOX | EL17XP1-036-230A** | CRX35-48C-**-*+TDR | ML196DF110XE60C* | 35000 | 35200 | 16.2 | 13 | 8.7 | 2.34 | 67 | 54 | 213257802
LENNOX | EL17XP1-036-230A** | CRX35-48C-**-*+TDR | ML196DF090XE48C* | 35800 | 35400 | 16.2 | 13 | 8.7 | 2.34 | 67 | 54 | 213257801
LENNOX | EL17XP1-036-230A** | CRX35-48C-**-*+TDR | ML193DF090XE48C* | 35600 | 35400 | 16.2 | 13 | 8.7 | 2.32 | 67 | 54 | 213257800
LENNOX | EL17XP1-036-230A** | CRX35-48C-**-*+TDR | ML180DF110E60C* | 36000 | 35600 | 16.6 | 13 | 8.7 | 2.34 | 66 | 53 | 213257799
LENNOX | EL17XP1-036-230A** | CRX35-48C-**-*+TDR | EL296DF110XV60C* | 35600 | 35800 | 15.8 | 12.5 | 8.6 | 2.26 | 66 | 53 | 213257798
LENNOX | EL17XP1-036-230A** | CRX35-48C-**-*+TDR | EL296DF090XV60C* | 35600 | 35800 | 15.8 | 12.5 | 8.6 | 2.24 | 66 | 53 | 213257796
LENNOX | EL17XP1-036-230A** | CRX35-48C-**-*+TDR | EL296DF110XE60C* | 36000 | 35800 | 16 | 13 | 8.6 | 2.26 | 66 | 53 | 213257797
AIREASE | 4SHP17LE124P-**A | EAH1P30A*+TDR+TXV | A80UH2E070A12 | 24000 | 22000 | 16 | 13 | 8.1 | 2.12 | 64 | 49 | 211735059
Century | HRG1530S1R-**A | EA(C;U)1P36B+TDR+TXV | GUH80X080B4M | 30000 | 28400 | 15.6 | 12.5 | 8.1 | 2.24 | 65 | 51 | 213364034
Century | HRG1524S1R-**A | EAH1P30A+TDR+TXV | GUH80X060A3M | 23800 | 22000 | 16 | 13 | 8.1 | 2.1 | 63 | 48 | 213364020
Century | HRG1530S1R-**A | EAH1P36C+TDR+TXV | GUH80X100C5M | 28800 | 28400 | 15.4 | 12.5 | 8.3 | 2.22 | 66 | 52 | 213364055
Century | HRG1530S1R-**A | EAC4X36B+TDR | GUH80X080B4M | 30000 | 28400 | 15.6 | 12.5 | 8.1 | 2.24 | 65 | 51 | 213364047
Century | HRG1524S1R-**A | EAH1P30A+TDR+TXV | GUH80X040A3M | 23800 | 22000 | 16 | 13 | 8.1 | 2.1 | 63 | 48 | 213364017
LENNOX | EL18XPV-048-230A** | CX35-49C+TDR | EL297UH090XV48C* | 45000 | 46000 | 18.4 | 10.5 | 8.1 | 1.92 | 68 | 55 | 213194218
LENNOX | EL18XPV-048-230A** | C35-49C+TDR+TXV | EL297UH110XV60C* | 45500 | 45500 | 18.2 | 10.7 | 8.1 | 1.92 | 69 | 56 | 213194213
LENNOX | EL18XPV-048-230A** | C35-49C+TDR+TXV | EL297UH110XV48C* | 45000 | 45500 | 18.2 | 10.5 | 8.1 | 1.92 | 69 | 56 | 213194212
LENNOX | EL18XPV-048-230A** | C35-49C+TDR+TXV | EL297UH090XV60C* | 45000 | 45500 | 18 | 10.5 | 8.1 | 1.92 | 69 | 56 | 213194211
LENNOX | EL18XPV-048-230A** | C35-49C+TDR+TXV | EL297UH090XV48C* | 45000 | 46000 | 18.4 | 10.5 | 8.1 | 1.92 | 68 | 55 | 213194210
LENNOX | EL18XPV-024-230A** | CHX35-24B-**-*+TDR | EL297UH070XV36B* | 22800 | 23600 | 20.4 | 13 | 8.1 | 2.12 | 63 | 47 | 213194183
AIREASE | 4SHP22LX124P-**A | EA(C;U)1P30B+TDR+TXV | A96UH1E070B12 | 24000 | 23600 | 19.5 | 12.5 | 8.5 | 1.96 | 61 | 69 | 211709564
AIREASE | 4SHP22LX124P-**A | EA(C;U)1P30B+TDR+TXV | A96UH1E045B12 | 24000 | 23600 | 19.5 | 12.5 | 8.5 | 1.94 | 61 | 69 | 211709563
AIREASE | 4SHP22LX124P-**A | EA(C;U)1P30B+TDR+TXV | A93UH1E070B12 | 24000 | 23600 | 20.5 | 13 | 8.5 | 1.96 | 60 | 68 | 211709561
AIREASE | 4SHP22LX124P-**A | EA(C;U)1P30B+TDR+TXV | A96UH1E030B12 | 23400 | 23000 | 20 | 12.5 | 8.5 | 1.92 | 60 | 69 | 211709562
AIREASE | 4SHP22LX124P-**A | EA(C;U)1P30B+TDR+TXV | A93UH1E045B12 | 24000 | 23600 | 20 | 12.5 | 8.5 | 1.96 | 61 | 69 | 211709560
AIREASE | 4SHP22LX124P-**A | EA(C;U)1P30B+TDR+TXV | A93UH1E030B12 | 23200 | 22800 | 20 | 12.5 | 8.5 | 1.9 | 61 | 69 | 211709559
AIREASE | 4SHP22LX124P-**A | EA(C;U)1P30B+TDR+TXV | A80UH1E090B16 | 24000 | 23600 | 18 | 12.5 | 8.5 | 1.94 | 61 | 69 | 211709558
AIREASE | 4SHP22LX124P-**A | EA(C;U)1P30B+TDR+TXV | A96US2V070B12 | 23800 | 23600 | 20 | 13 | 8.5 | 1.96 | 60 | 68 | 211709556
AIREASE | 4SHP22LX124P-**A | EA(C;U)1P30B+TDR+TXV | A80UH1E070B12 | 24000 | 23200 | 20 | 13 | 8.5 | 1.96 | 60 | 69 | 211709557
AIREASE | 4SHP22LX124P-**A | EA(C;U)1P30B+TDR+TXV | A96UH2E070B12 | 24000 | 23600 | 20 | 12.5 | 8.5 | 1.96 | 61 | 69 | 211709555
AIREASE | 4SHP22LX124P-**A | EA(C;U)1P30B+TDR+TXV | A96US2V045B12 | 23600 | 23600 | 20 | 12.5 | 8.5 | 1.96 | 61 | 69 | 211709554
AIREASE | 4SHP22LX124P-**A | EA(C;U)1P30B+TDR+TXV | A96UH2E045B12 | 24000 | 23600 | 19.5 | 12.5 | 8.5 | 1.94 | 61 | 69 | 211709553
AIREASE | 4SHP22LX124P-**A | EA(C;U)1P30B+TDR+TXV | A80UH2E090B16 | 24000 | 23600 | 18 | 12.5 | 8.5 | 1.94 | 61 | 69 | 211709552
AIREASE | 4SHP22LX124P-**A | EA(C;U)1P30B+TDR+TXV | A80UH2E090B12 | 24000 | 23600 | 20.5 | 12.5 | 8.5 | 1.96 | 61 | 69 | 211709551
AIREASE | 4SHP22LX124P-**A | EA(C;U)1P30B+TDR+TXV | A80UH1E080B16X | 24000 | 23800 | 17 | 12 | 8.2 | 1.92 | 61 | 69 | 211709550
AIREASE | 4SHP22LX124P-**A | EA(C;U)1P30A+TDR+TXV | A80US2V070A12L | 23800 | 23600 | 19 | 13 | 8.5 | 1.96 | 60 | 68 | 211709549
AIREASE | 4SHP22LX124P-**A | EA(C;U)1P30A+TDR+TXV | A80US2V070A12 | 23800 | 23600 | 19 | 13 | 8.5 | 1.96 | 60 | 68 | 211709548
AIREASE | 4SHP22LX124P-**A | EA(C;U)1P30A+TDR+TXV | A80US2V060A12X | 23800 | 23400 | 19.5 | 13 | 8.5 | 1.98 | 61 | 69 | 211709547
AIREASE | 4SHP22LX124P-**A | EA(C;U)1P30A+TDR+TXV | A80UH1E070A12 | 23800 | 23200 | 20 | 13 | 8.5 | 1.94 | 60 | 69 | 211709546
AIREASE | 4SHP22LX124P-**A | EA(C;U)1P30A+TDR+TXV | A80UH1E045A12 | 24000 | 23400 | 20.5 | 13 | 8.5 | 1.96 | 61 | 69 | 211709545
AIREASE | 4SHP22LX124P-**A | EA(C;U)1P30A+TDR+TXV | A80UH2E045A12 | 23600 | 23000 | 21 | 13 | 8.5 | 1.94 | 60 | 69 | 211709543
AIREASE | 4SHP22LX124P-**A | EA(C;U)1P30A+TDR+TXV | A80UH2E070A12 | 24000 | 23600 | 20.5 | 12.5 | 8.5 | 1.96 | 61 | 69 | 211709544
AIREASE | 4SHP22LX124P-**A | EA(C;U)1P30A+TDR+TXV | A80UH1E060A12X | 24000 | 23400 | 20.5 | 13 | 8.5 | 1.96 | 61 | 69 | 211709542
AIREASE | 4SHP22LX124P-**A | EA(C;U)1P30A+TDR+TXV | A80UH1E040A12X | 24000 | 23400 | 20.5 | 13 | 8.5 | 1.96 | 61 | 69 | 211709541
AIREASE | 4SHP22LX124P-**A | EA(C;U)1P24B+TDR+TXV | A97USMV070B12 | 23800 | 23600 | 21 | 13.5 | 8.5 | 1.92 | 62 | 67 | 211709540
AIREASE | 4SHP22LX124P-**A | EA(C;U)1P24B+TDR+TXV | A97US2V060B12X | 23800 | 23600 | 20.5 | 13.5 | 8.5 | 1.9 | 62 | 67 | 211709539
AIREASE | 4SHP22LX124P-**A | EA(C;U)1P24B+TDR+TXV | A97US2V040B12X | 23800 | 23600 | 21 | 13.5 | 8.5 | 1.92 | 62 | 67 | 211709538
AIREASE | 4SHP22LX124P-**A | EA(C;U)1P24B+TDR+TXV | A80US2V090B16L | 23800 | 23600 | 20.5 | 13.5 | 8.5 | 1.92 | 62 | 67 | 211709537
AIREASE | 4SHP22LX124P-**A | EA(C;U)1P24B+TDR+TXV | A80US2V090B16 | 23800 | 23600 | 20.5 | 13.5 | 8.5 | 1.92 | 62 | 67 | 211709536
AIREASE | 4SHP22LX124P-**A | EA(C;U)1P24B+TDR+TXV | A80US2V090B12 | 23800 | 23600 | 21 | 13.5 | 8.5 | 1.92 | 62 | 67 | 211709535
AIREASE | 4SHP22LX124P-**A | EA(C;U)1P24B+TDR+TXV | A80US2V080B16X | 23600 | 23800 | 20 | 13 | 8.5 | 1.9 | 62 | 66 | 211709534
AIREASE | 4SHP22LX124P-**A | EA(C;U)1P24B+TDR+TXV | A96UH1E070B12 | 24000 | 23800 | 20 | 13 | 8.5 | 1.9 | 62 | 67 | 211709533
AIREASE | 4SHP22LX124P-**A | EA(C;U)1P24B+TDR+TXV | A96UH1E045B12 | 24000 | 23800 | 20 | 13 | 8.5 | 1.9 | 62 | 67 | 211709532
AIREASE | 4SHP22LX124P-**A | EA(C;U)1P24B+TDR+TXV | A96UH1E030B12 | 24000 | 23800 | 21.5 | 13 | 8.5 | 1.9 | 62 | 66 | 211709531
AIREASE | 4SHP22LX124P-**A | EA(C;U)1P24B+TDR+TXV | A93UH1E070B12 | 24000 | 23600 | 21.5 | 13.5 | 8.5 | 1.9 | 62 | 67 | 211709530
AIREASE | 4SHP22LX124P-**A | EA(C;U)1P24B+TDR+TXV | A93UH1E045B12 | 24000 | 23800 | 21 | 13.5 | 8.5 | 1.9 | 62 | 66 | 211709529
AIREASE | 4SHP22LX124P-**A | EA(C;U)1P24B+TDR+TXV | A93UH1E030B12 | 24000 | 23800 | 21 | 13 | 8.5 | 1.9 | 62 | 67 | 211709528
AIREASE | 4SHP22LX124P-**A | EA(C;U)1P24B+TDR+TXV | A80UH1E090B16 | 24000 | 23800 | 18.5 | 13 | 8.5 | 1.9 | 62 | 67 | 211709527
AIREASE | 4SHP22LX124P-**A | EA(C;U)1P24B+TDR+TXV | A80UH1E070B12 | 24000 | 23200 | 20.5 | 14 | 8.5 | 1.9 | 63 | 67 | 211709526
AIREASE | 4SHP22LX124P-**A | EA(C;U)1P24B+TDR+TXV | A96US2V070B12 | 23800 | 23600 | 21 | 13.5 | 8.5 | 1.92 | 62 | 67 | 211709525
AIREASE | 4SHP22LX124P-**A | EA(C;U)1P24B+TDR+TXV | A96UH2E070B12 | 24000 | 23800 | 20.5 | 13.5 | 8.5 | 1.9 | 62 | 66 | 211709524
AIREASE | 4SHP22LX124P-**A | EA(C;U)1P24B+TDR+TXV | A96US2V045B12 | 23800 | 23800 | 20.5 | 13.5 | 8.5 | 1.9 | 62 | 66 | 211709523
AIREASE | 4SHP22LX124P-**A | EA(C;U)1P24B+TDR+TXV | A96UH2E045B12 | 24000 | 23800 | 20.5 | 13.5 | 8.5 | 1.9 | 62 | 66 | 211709522
AIREASE | 4SHP22LX124P-**A | EA(C;U)1P24B+TDR+TXV | A80UH2E090B16 | 24000 | 23800 | 18.5 | 13 | 8.5 | 1.9 | 62 | 67 | 211709521
AIREASE | 4SHP22LX124P-**A | EA(C;U)1P24B+TDR+TXV | A80UH2E090B12 | 24000 | 23600 | 21.5 | 13.5 | 8.5 | 1.92 | 62 | 67 | 211709520
AIREASE | 4SHP22LX124P-**A | EA(C;U)1P24B+TDR+TXV | A80UH1E080B16X | 24000 | 24000 | 17.5 | 12.5 | 8.2 | 1.88 | 63 | 67 | 211709519
AIREASE | 4SHP22LX124P-**A | EA(C;U)1P24A+TDR+TXV | A80US2V070A12L | 23800 | 23600 | 20.5 | 13.5 | 8.5 | 1.9 | 62 | 67 | 211709518
AIREASE | 4SHP22LX124P-**A | EA(C;U)1P24A+TDR+TXV | A80US2V070A12 | 23800 | 23600 | 20.5 | 13.5 | 8.5 | 1.9 | 62 | 67 | 211709517
AIREASE | 4SHP22LX124P-**A | EA(C;U)1P24A+TDR+TXV | A80US2V060A12X | 23800 | 23600 | 20.5 | 13.5 | 8.5 | 1.92 | 62 | 67 | 211709516
AIREASE | 4SHP22LX124P-**A | EA(C;U)1P24A+TDR+TXV | A80UH1E070A12 | 24000 | 23200 | 20.5 | 13.5 | 8.5 | 1.9 | 63 | 67 | 211709515
AIREASE | 4SHP22LX124P-**A | EA(C;U)1P24A+TDR+TXV | A80UH1E045A12 | 23400 | 22800 | 21 | 13.5 | 8.5 | 1.86 | 62 | 67 | 211709514
AIREASE | 4SHP22LX124P-**A | EA(C;U)1P24A+TDR+TXV | A80UH2E070A12 | 24000 | 23600 | 21.5 | 13.5 | 8.5 | 1.92 | 62 | 67 | 211709513
AIREASE | 4SHP22LX124P-**A | EA(C;U)1P24A+TDR+TXV | A80UH2E045A12 | 23600 | 23000 | 21.5 | 13.5 | 8.5 | 1.9 | 62 | 67 | 211709512
AIREASE | 4SHP22LX124P-**A | EA(C;U)1P24A+TDR+TXV | A80UH1E060A12X | 24000 | 23600 | 21.5 | 13.5 | 8.5 | 1.9 | 62 | 67 | 211709511
AIREASE | 4SHP22LX124P-**A | EA(C;U)1P24A+TDR+TXV | A80UH1E040A12X | 24000 | 23600 | 21.5 | 13.5 | 8.5 | 1.9 | 62 | 67 | 211709510
ARMSTRONG AIR | 4SHP22LX124P-**A | EAC4X30A+TDR | A80US2V070A12L | 23800 | 23600 | 19 | 13 | 8.5 | 1.96 | 60 | 68 | 211709508
Breeze33 | 4HP17L48P-**A | EAC4X49C+TDR | 96G2UH110CE20 | 47500 | 45000 | 15.2 | 12.5 | 8.1 | 2.24 | 69 | 56 | 213315936
Breeze33 | 4HP17L48P-**A | EAC4X49C+TDR | 96G2UH090CV12 | 47500 | 45000 | 15.2 | 12.5 | 8.1 | 2.22 | 68 | 56 | 213315934
Breeze33 | 4HP17L48P-**A | EAC4X49C+TDR | 96G2UH090CE16 | 47500 | 45000 | 15.2 | 12.5 | 8.1 | 2.24 | 69 | 56 | 213315933
Breeze33 | 4HP17L42P-**A | EAD4X-48C+TDR | 96G1DF110CE20 | 40000 | 41500 | 15.2 | 13 | 8.2 | 2.12 | 67 | 53 | 213315762
Breeze33 | 4HP17L48P-**A | EA(C;U)1P48C+TDR+TXV | 92G1UH110CE20 | 46500 | 44500 | 15.4 | 12.5 | 8.1 | 2.18 | 68 | 55 | 213315863
Breeze33 | 4HP17L48P-**A | EA(C;U)1P48C+TDR+TXV | 80G1UH090CE20 | 46500 | 44500 | 15.4 | 12.5 | 8.1 | 2.22 | 68 | 55 | 213315858
Breeze33 | 4HP17L36P-**AA | EAH1P42C*+TDR+TXV | 80G1UH110CE20 | 36000 | 33200 | 16.4 | 13.5 | 8.1 | 2.2 | 67 | 54 | 213315713
Breeze33 | 4HP17L36P-**AA | EAH1P42B*+TDR+TXV | 96G2UH045BV12 | 36000 | 34000 | 15.4 | 12.5 | 8.1 | 2.22 | 68 | 55 | 213315707
Breeze33 | 4HP17L36P-**AA | EAH1P42B*+TDR+TXV | 96G2UH070BE12 | 36000 | 33400 | 15.6 | 12.5 | 8.1 | 2.24 | 69 | 56 | 213315708
Breeze33 | 4HP17L36P-**AA | EAH1P42B*+TDR+TXV | 96G2UH045BE12 | 36000 | 33400 | 15.8 | 13 | 8.1 | 2.24 | 68 | 55 | 213315706
Breeze33 | 4HP17L48P-**A | EAH1P51C*+TDR+TXV | 80G1UH110CE20 | 48000 | 45500 | 15.2 | 12.5 | 8.3 | 2.3 | 69 | 56 | 213315984
Breeze33 | 4HP17L48P-**A | EAH1P51C*+TDR+TXV | 92G1UH110CE20 | 47500 | 45500 | 15.2 | 12.5 | 8.3 | 2.28 | 69 | 56 | 213315987
Breeze33 | 4HP17L36P-**AA | EAH1P42B*+TDR+TXV | 80G1UH070BE12 | 36000 | 33600 | 16 | 13 | 8.1 | 2.24 | 68 | 55 | 213315698
Breeze33 | 4HP17L36P-**AA | EAH1P42B*+TDR+TXV | 92G1UH070BE12 | 36000 | 33200 | 16 | 13 | 8.1 | 2.22 | 68 | 55 | 213315703
Breeze33 | 4HP17L36P-**A | EAH1P51C*+TDR+TXV | 96G2UH090CV20 | 36000 | 33800 | 16 | 13 | 8.1 | 2.16 | 66 | 53 | 213315694
Breeze33 | 4HP17L48P-**A | EAC4X60C+TDR | 96G2UH110CE20 | 48000 | 46000 | 15.4 | 12.5 | 8.1 | 2.38 | 68 | 55 | 213315960
Breeze33 | 4HP17L48P-**A | EAC4X60C+TDR | 96G2UH090CV12 | 48000 | 46000 | 15.2 | 12.5 | 8.1 | 2.36 | 68 | 55 | 213315958
Breeze33 | 4HP17L48P-**A | EAC4X60C+TDR | 96G1UH110CE20 | 48000 | 46500 | 15.4 | 12.5 | 8.1 | 2.34 | 68 | 54 | 213315956
GE | NS22H24MA4-**A | NCUU30BP4+TDR+TXV | NF80U090S4B | 24000 | 23600 | 18 | 12.5 | 8.5 | 1.94 | 61 | 69 | 212349551
GE | NS22H24MA4-**A | NCUU30BP4+TDR+TXV | NF80U070S3B | 24000 | 23200 | 20 | 13 | 8.5 | 1.96 | 60 | 69 | 212349550
GE | NS22H24MA4-**A | NCUU30BP4+TDR+TXV | NF80U090T4B | 24000 | 23600 | 18 | 12.5 | 8.5 | 1.94 | 61 | 69 | 212349549
GE | NS22H24MA4-**A | NCUU30BP4+TDR+TXV | NF80X080S4B | 24000 | 23800 | 17 | 12 | 8.2 | 1.92 | 61 | 69 | 212349548
GE | NS22H24MA4-**A | NCUU30AP4+TDR+TXV | NF80U070S3A | 23800 | 23200 | 20 | 13 | 8.5 | 1.94 | 60 | 69 | 212349547
GE | NS22H24MA4-**A | NCUU30AP4+TDR+TXV | NF80U045S3A | 24000 | 23400 | 20.5 | 13 | 8.5 | 1.96 | 61 | 69 | 212349546
GE | NS22H24MA4-**A | NCUU30AP4+TDR+TXV | NF80U070T3A | 24000 | 23600 | 20.5 | 12.5 | 8.5 | 1.96 | 61 | 69 | 212349545
GE | NS22H24MA4-**A | NCUU30AP4+TDR+TXV | NF80U045T3A | 23600 | 23000 | 21 | 13 | 8.5 | 1.94 | 60 | 69 | 212349544
GE | NS22H24MA4-**A | NCUU30AP4+TDR+TXV | NF80X060S3A | 24000 | 23400 | 20.5 | 13 | 8.5 | 1.96 | 61 | 69 | 212349543
GE | NS22H24MA4-**A | NCUU30AP4+TDR+TXV | NF80X040S3A | 24000 | 23400 | 20.5 | 13 | 8.5 | 1.96 | 61 | 69 | 212349542
GE | NS22H24MA4-**A | NCUU24BP4+TDR+TXV | NF96U070S3B | 24000 | 23800 | 20 | 13 | 8.5 | 1.9 | 62 | 67 | 212349541
GE | NS22H24MA4-**A | NCUU24BP4+TDR+TXV | NF96U045S3B | 24000 | 23800 | 20 | 13 | 8.5 | 1.9 | 62 | 67 | 212349540
GE | NS22H24MA4-**A | NCUU24BP4+TDR+TXV | NF80U090S4B | 24000 | 23800 | 18.5 | 13 | 8.5 | 1.9 | 62 | 67 | 212349539
GE | NS22H24MA4-**A | NCUU24BP4+TDR+TXV | NF80U070S3B | 24000 | 23200 | 20.5 | 14 | 8.5 | 1.9 | 63 | 67 | 212349538
GE | NS22H24MA4-**A | NCUU24BP4+TDR+TXV | NF80U090T4B | 24000 | 23800 | 18.5 | 13 | 8.5 | 1.9 | 62 | 67 | 212349537
GE | NS22H24MA4-**A | NCUU24BP4+TDR+TXV | NF80X080S4B | 24000 | 24000 | 17.5 | 12.5 | 8.2 | 1.88 | 63 | 67 | 212349536
GE | NS22H24MA4-**A | NCUU24AP4+TDR+TXV | NF80U070S3A | 24000 | 23200 | 20.5 | 13.5 | 8.5 | 1.9 | 63 | 67 | 212349535
GE | NS22H24MA4-**A | NCUU24AP4+TDR+TXV | NF80U045S3A | 23400 | 22800 | 21 | 13.5 | 8.5 | 1.86 | 62 | 67 | 212349534
GE | NS22H24MA4-**A | NCUU24AP4+TDR+TXV | NF80U070T3A | 24000 | 23600 | 21.5 | 13.5 | 8.5 | 1.92 | 62 | 67 | 212349533
GE | NS22H24MA4-**A | NCUU24AP4+TDR+TXV | NF80U045T3A | 23600 | 23000 | 21.5 | 13.5 | 8.5 | 1.9 | 62 | 67 | 212349532
GE | NS22H24MA4-**A | NCUU24AP4+TDR+TXV | NF80X060S3A | 24000 | 23600 | 21.5 | 13.5 | 8.5 | 1.9 | 62 | 67 | 212349531
GE | NS22H24MA4-**A | NCUU24AP4+TDR+TXV | NF80X040S3A | 24000 | 23600 | 21.5 | 13.5 | 8.5 | 1.9 | 62 | 67 | 212349530
ALLIED | 4HP17L18P-**A | BCE5C24M*1P+TXV |  | 18000 | 17800 | 15.4 | 13 | 8.1 | 2.1 | 63 | 48 | 212285482
ROYALTON | 4HP17L18P-**A | BCE5C24M*1P+TXV |  | 18000 | 17800 | 15.4 | 13 | 8.1 | 2.1 | 63 | 48 | 212285481
AC PRO | 4HP17L18P-**A | BCE5C24M*1P+TXV |  | 18000 | 17800 | 15.4 | 13 | 8.1 | 2.1 | 63 | 48 | 212285480
CONCORD | 4HP17L18P-**A | BCE5C24M*1P+TXV |  | 18000 | 17800 | 15.4 | 13 | 8.1 | 2.1 | 63 | 48 | 212285479
DUCANE | 4HP17L18P-**A | BCE5C24M*1P+TXV |  | 18000 | 17800 | 15.4 | 13 | 8.1 | 2.1 | 63 | 48 | 212285478
AIREASE | 4SHP22LX124P-**A | EAH1P30B+TDR+TXV | A96UH1E030B12 | 23800 | 22800 | 20.5 | 13 | 8.2 | 1.98 | 64 | 68 | 211954970
AIREASE | 4SHP22LX124P-**A | EAH1P30B+TDR+TXV | A97USMV070B12 | 23400 | 22600 | 20 | 13 | 8.2 | 2 | 63 | 67 | 211954985
AIREASE | 4SHP22LX124P-**A | EAH1P30B+TDR+TXV | A97US2V060B12X | 23400 | 22800 | 20 | 13 | 8.2 | 1.98 | 63 | 67 | 211954984
AIREASE | 4SHP22LX124P-**A | EAH1P30B+TDR+TXV | A97US2V040B12X | 23400 | 22800 | 20 | 13 | 8.2 | 2 | 63 | 67 | 211954982
AIREASE | 4SHP22LX124P-**A | EAH1P30B+TDR+TXV | A80US2V090B16L | 23400 | 22600 | 19.5 | 13.5 | 8.2 | 2.02 | 63 | 67 | 211954980
AIREASE | 4SHP22LX124P-**A | EAH1P30B+TDR+TXV | A80US2V090B16 | 23400 | 22600 | 19.5 | 13.5 | 8.2 | 2.02 | 63 | 67 | 211954979
AIREASE | 4SHP22LX124P-**A | EAH1P30B+TDR+TXV | A80US2V090B12 | 23400 | 22600 | 20.5 | 13.5 | 8.2 | 2 | 63 | 67 | 211954977
AIREASE | 4SHP22LX124P-**A | EAH1P30B+TDR+TXV | A80US2V080B16X | 23400 | 22800 | 19.5 | 13 | 8.2 | 2 | 63 | 68 | 211954975
AIREASE | 4SHP22LX124P-**A | EAH1P30B+TDR+TXV | A96UH1E070B12 | 23800 | 22800 | 19.5 | 12.5 | 8.2 | 1.96 | 64 | 68 | 211954974
AIREASE | 4SHP22LX124P-**A | EAH1P30B+TDR+TXV | A96UH1E045B12 | 23800 | 22800 | 19.5 | 12.5 | 8.2 | 1.96 | 64 | 68 | 211954972
AIREASE | 4SHP22LX124P-**A | EAH1P30B+TDR+TXV | A93UH1E070B12 | 23800 | 22800 | 20.5 | 13 | 8.2 | 2 | 63 | 67 | 211954969
AIREASE | 4SHP22LX124P-**A | EAH1P30B+TDR+TXV | A93UH1E045B12 | 23800 | 22800 | 20.5 | 13 | 8.2 | 1.98 | 64 | 68 | 211954967
AIREASE | 4SHP22LX124P-**A | EAH1P30B+TDR+TXV | A96UH2E045B12 | 23800 | 22800 | 20 | 12.5 | 8.2 | 1.98 | 64 | 68 | 211954954
AIREASE | 4SHP22LX124P-**A | EAH1P30B+TDR+TXV | A93UH1E030B12 | 23800 | 22800 | 20.5 | 13 | 8.2 | 1.96 | 64 | 68 | 211954965
AIREASE | 4SHP22LX124P-**A | EAH1P30B+TDR+TXV | A80UH1E090B16 | 23800 | 23000 | 18 | 12.5 | 8.1 | 1.96 | 63 | 67 | 211954964
AIREASE | 4SHP22LX124P-**A | EAH1P30B+TDR+TXV | A80UH1E070B12 | 23600 | 22400 | 20 | 13.5 | 8.2 | 2 | 63 | 67 | 211954962
AIREASE | 4SHP22LX124P-**A | EAH1P30B+TDR+TXV | A96US2V070B12 | 23400 | 22800 | 20.5 | 13.5 | 8.2 | 2 | 63 | 67 | 211954960
AIREASE | 4SHP22LX124P-**A | EAH1P30B+TDR+TXV | A96UH2E070B12 | 23800 | 22800 | 20 | 13 | 8.2 | 1.98 | 64 | 68 | 211954958
AIREASE | 4SHP22LX124P-**A | EAH1P30B+TDR+TXV | A96US2V045B12 | 23400 | 22800 | 20 | 13 | 8.2 | 2 | 63 | 68 | 211954956
AIREASE | 4SHP22LX124P-**A | EAH1P30B+TDR+TXV | A80UH2E090B16 | 23800 | 23000 | 18 | 12.5 | 8.1 | 1.96 | 63 | 67 | 211954953
AIREASE | 4SHP22LX124P-**A | EAH1P30B+TDR+TXV | A80UH2E090B12 | 23800 | 22800 | 20.5 | 13 | 8.2 | 2 | 63 | 68 | 211954951
AIREASE | 4SHP22LX124P-**A | EAH1P30A+TDR+TXV | A80US2V060A12X | 24000 | 23400 | 20.5 | 13.5 | 8.1 | 2.04 | 61 | 68 | 211954944
AIREASE | 4SHP22LX124P-**A | EAH1P30A+TDR+TXV | A80UH1E045A12 | 24000 | 23400 | 21.5 | 13.5 | 8.1 | 2.04 | 61 | 68 | 211954941
AIREASE | 4SHP22LX124P-**A | EAH1P30A+TDR+TXV | A80UH2E070A12 | 24000 | 23600 | 21.5 | 13 | 8.1 | 2.02 | 61 | 67 | 211954939
AIREASE | 4SHP22LX124P-**A | EAH1P30A+TDR+TXV | A80UH1E060A12X | 24000 | 23400 | 21.5 | 13 | 8.1 | 2 | 61 | 67 | 211954936
ALLIED | 4HP17L24P-**A | ED1P30/36C+TDR+TXV | 80G1DF110CE20 | 23400 | 23600 | 15.6 | 12.5 | 8.1 | 2 | 63 | 47 | 213308011
ALLIED | 4HP17L24P-**A | ED1P30/36B+TDR+TXV | 80G2DF090BE16 | 23200 | 23400 | 16 | 13 | 8.1 | 2.02 | 62 | 47 | 213308000
ALLIED | 4HP17L24P-**A | ED1P30/36A+TDR+TXV | 80G1DF045AE12 | 22400 | 23000 | 15.8 | 12.5 | 8.1 | 2.04 | 63 | 47 | 213307998
ALLIED | 4HP17L24P-**A | ED1P30/36A+TDR+TXV | 80G1DF070AE12 | 22600 | 23000 | 15.8 | 13 | 8.1 | 2.06 | 63 | 47 | 213307999
ALLIED | 4HP17L24P-**A | ED1P30/36A+TDR+TXV | 80G2DF070AE12 | 22600 | 22800 | 16 | 13 | 8.1 | 2.06 | 62 | 47 | 213307997
ALLIED | 4HP17L36P-**A | EAH1P42C*+TDR+TXV | 80G2UH110CE20L | 36000 | 33000 | 16.6 | 13.5 | 8.1 | 2.24 | 68 | 55 | 213308818
CONCORD | 4HP17L36P-**A | EAH1P42C*+TDR+TXV | 80G2UH110CE20 | 36000 | 33000 | 16.6 | 13.5 | 8.1 | 2.24 | 68 | 55 | 213308815
DUCANE | 4HP17L36P-**A | EAH1P42C*+TDR+TXV | 80G2UH110CE20 | 36000 | 33000 | 16.6 | 13.5 | 8.1 | 2.24 | 68 | 55 | 213308814
ALLIED | 4HP17L24P-**A | EAH1P30A*+TDR+TXV | 80G2UH045AE12 | 23600 | 21400 | 16.6 | 13.5 | 8.1 | 2.12 | 64 | 49 | 211735047
AIREASE | 4SHP17LE124P-**A | EAH1P30A*+TDR+TXV | A80UH2E045A12 | 23600 | 21400 | 16.6 | 13.5 | 8.1 | 2.12 | 64 | 49 | 211735049
AC PRO | 4HP17L24P-**A | EAH1P30A*+TDR+TXV | 80G2UH045AE12 | 23600 | 21400 | 16.6 | 13.5 | 8.1 | 2.12 | 64 | 49 | 211735046
ARMSTRONG AIR | 4SHP17LE124P-**A | EAH1P30A*+TDR+TXV | A80UH2E045A12 | 23600 | 21400 | 16.6 | 13.5 | 8.1 | 2.12 | 64 | 49 | 211735048
CONCORD | 4HP17L24P-**A | EAH1P30A*+TDR+TXV | 80G2UH045AE12 | 23600 | 21400 | 16.6 | 13.5 | 8.1 | 2.12 | 64 | 49 | 211735044
ROYALTON | 4HP17L24P-**A | EAH1P30A*+TDR+TXV | 80G2UH045AE12 | 23600 | 21400 | 16.6 | 13.5 | 8.1 | 2.12 | 64 | 49 | 211735045
AIREASE | 4SHP17LE124P-**A | EAH1P30A*+TDR+TXV | A80UH1E060A12X | 23800 | 22000 | 16 | 13 | 8.1 | 2.1 | 63 | 48 | 211735041
DUCANE | 4HP17L24P-**A | EAH1P30A*+TDR+TXV | 80G2UH045AE12 | 23600 | 21400 | 16.6 | 13.5 | 8.1 | 2.12 | 64 | 49 | 211735043
LENNOX | EL22XPV-036-230A** | CX35-48C+TDR | EL297UH110XE60C* | 35800 | 33800 | 17.5 | 12 | 8.7 | 2.24 | 66 | 55 | 213433392
LENNOX | EL22XPV-036-230A** | C35-48C+TDR+TXV | EL297UH110XE60C* | 35800 | 33800 | 17.5 | 12 | 8.7 | 2.24 | 66 | 55 | 213433389
LENNOX | EL22XPV-036-230A** | CX35-36B+TDR | EL297UH045XE36B* | 34800 | 34400 | 20 | 12 | 8.5 | 2.12 | 63 | 52 | 213433384
LENNOX | EL22XPV-036-230A** | CX35-48B+TDR | EL297UH045XE36B* | 34800 | 33600 | 20 | 12 | 8.8 | 2.2 | 67 | 55 | 213433385
LENNOX | EL22XPV-036-230A** | CX35-30B+TDR | EL297UH045XE36B* | 34400 | 34200 | 20 | 11.7 | 8.5 | 2.12 | 63 | 52 | 213433383
LENNOX | EL22XPV-036-230A** | CHX35-42C-**-*+TDR | EL297UH110XE60C* | 36000 | 33800 | 17 | 12 | 8.5 | 2.04 | 67 | 54 | 213433382
LENNOX | EL22XPV-036-230A** | CHX35-30B-**-*+TDR | EL297UH045XE36B* | 34400 | 34200 | 19.5 | 11.7 | 8.5 | 2.1 | 66 | 54 | 213433380
LENNOX | EL22XPV-036-230A** | CHX35-36C-**-*+TDR | EL297UH110XE60C* | 35200 | 34800 | 17.5 | 11.7 | 8.2 | 2.04 | 66 | 52 | 213433381
LENNOX | EL22XPV-036-230A** | C35-48B+TDR+TXV | EL297UH045XE36B* | 34800 | 33600 | 20 | 12 | 8.8 | 2.2 | 67 | 55 | 213433379
LENNOX | EL22XPV-036-230A** | C35-36B+TDR+TXV | EL297UH045XE36B* | 34800 | 34400 | 20 | 12 | 8.5 | 2.12 | 63 | 52 | 213433378
LENNOX | EL22XPV-036-230A** | C35-30B+TDR+TXV | EL297UH045XE36B* | 34400 | 34200 | 20 | 11.7 | 8.5 | 2.12 | 63 | 52 | 213433377
LENNOX | ML17XP1-018-230A** | CHX35-24B-**-*+TDR | EL297UH045XE36B* | 18000 | 17800 | 16.4 | 13.5 | 8.1 | 2.08 | 62 | 46 | 213433366
LENNOX | SL25XPV-060-230A** | C35-60D+TDR+TXV | EL297UH135XV60D* | 54000 | 57500 | 19.8 | 11.2 | 8.6 | 1.8 | 76 | 65 | 213194329
LENNOX | SL25XPV-060-230A** | C35-60C+TDR+TXV | EL297UH110XV60C* | 55000 | 58500 | 20.2 | 11.2 | 8.7 | 1.86 | 76 | 65 | 213194328
LENNOX | SL25XPV-060-230A** | C35-60C+TDR+TXV | EL297UH090XV60C* | 55000 | 58500 | 20 | 11.2 | 8.7 | 1.84 | 77 | 65 | 213194327
LENNOX | SL25XPV-060-230A** | C35-49C+TDR+TXV | EL297UH110XV60C* | 53000 | 57500 | 19.6 | 10.7 | 8.4 | 1.76 | 76 | 66 | 213194326
LENNOX | SL25XPV-060-230A** | C35-49C+TDR+TXV | EL297UH090XV60C* | 53000 | 57500 | 19.4 | 10.7 | 8.4 | 1.76 | 76 | 66 | 213194325
LENNOX | SL25XPV-048-230A** | CX35-60C+TDR | EL297UH110XV60C* | 46000 | 44000 | 20 | 12.5 | 9.5 | 1.92 | 97 | 82 | 213194324
LENNOX | SL25XPV-048-230A** | CX35-60C+TDR | EL297UH110XV48C* | 45500 | 44000 | 20 | 12.2 | 9.5 | 1.9 | 97 | 83 | 213194323
LENNOX | SL25XPV-048-230A** | CX35-60C+TDR | EL297UH090XV60C* | 45500 | 44000 | 20 | 12.2 | 9.5 | 1.9 | 97 | 82 | 213194322
LENNOX | SL25XPV-048-230A** | CX35-60C+TDR | EL297UH090XV48C* | 45500 | 44000 | 20 | 12 | 9.5 | 1.9 | 97 | 83 | 213194321
LENNOX | SL25XPV-048-230A** | CX35-49C+TDR | EL297UH110XV60C* | 45500 | 44000 | 20 | 12 | 8.9 | 1.78 | 99 | 81 | 213194320
LENNOX | SL25XPV-048-230A** | CX35-49C+TDR | EL297UH110XV48C* | 45500 | 44000 | 20 | 12 | 8.9 | 1.76 | 99 | 82 | 213194319
LENNOX | SL25XPV-048-230A** | CX35-49C+TDR | EL297UH090XV60C* | 45500 | 44000 | 20 | 12 | 8.9 | 1.78 | 99 | 82 | 213194318
LENNOX | SL25XPV-048-230A** | CX35-49C+TDR | EL297UH090XV48C* | 45000 | 44000 | 20 | 11.7 | 8.9 | 1.76 | 99 | 82 | 213194317
LENNOX | SL25XPV-048-230A** | CHX35-60D-**-*+TDR | EL297UH135XV60D* | 45500 | 43500 | 21 | 12.4 | 9.1 | 1.86 | 97 | 82 | 213194316
LENNOX | SL25XPV-048-230A** | CHX35-51/61C-**-*+TDR | EL297UH110XV60C* | 45000 | 45500 | 20 | 12 | 9.2 | 1.82 | 101 | 82 | 213194315
LENNOX | SL25XPV-048-230A** | CHX35-51/61C-**-*+TDR | EL297UH110XV48C* | 44500 | 45500 | 20.6 | 12.2 | 9.2 | 1.8 | 101 | 83 | 213194314
LENNOX | SL25XPV-048-230A** | CHX35-51/61C-**-*+TDR | EL297UH090XV60C* | 44500 | 45500 | 20 | 12 | 9.2 | 1.82 | 101 | 83 | 213194313
LENNOX | SL25XPV-048-230A** | CHX35-51/61C-**-*+TDR | EL297UH090XV48C* | 44500 | 45500 | 20.6 | 12 | 9.2 | 1.8 | 101 | 83 | 213194312
LENNOX | SL25XPV-048-230A** | C35-60C+TDR+TXV | EL297UH110XV60C* | 46000 | 44000 | 20 | 12.5 | 9.5 | 1.92 | 97 | 82 | 213194311
LENNOX | SL25XPV-048-230A** | C35-60C+TDR+TXV | EL297UH110XV48C* | 45500 | 44000 | 20 | 12.2 | 9.5 | 1.9 | 97 | 83 | 213194310
LENNOX | SL25XPV-048-230A** | C35-60C+TDR+TXV | EL297UH090XV60C* | 45500 | 44000 | 20 | 12.2 | 9.5 | 1.9 | 97 | 82 | 213194309
LENNOX | SL25XPV-048-230A** | C35-60C+TDR+TXV | EL297UH090XV48C* | 45500 | 44000 | 20 | 12 | 9.5 | 1.9 | 97 | 83 | 213194308
LENNOX | SL25XPV-048-230A** | C35-49C+TDR+TXV | EL297UH110XV60C* | 45500 | 44000 | 20 | 12 | 8.9 | 1.78 | 99 | 81 | 213194307
LENNOX | SL25XPV-048-230A** | C35-49C+TDR+TXV | EL297UH110XV48C* | 45500 | 44000 | 20 | 12 | 8.9 | 1.76 | 99 | 82 | 213194306
LENNOX | SL25XPV-048-230A** | C35-49C+TDR+TXV | EL297UH090XV60C* | 45500 | 44000 | 20 | 12 | 8.9 | 1.78 | 99 | 82 | 213194305
LENNOX | SL25XPV-048-230A** | C35-49C+TDR+TXV | EL297UH090XV48C* | 45000 | 44000 | 20 | 11.7 | 8.9 | 1.76 | 99 | 82 | 213194304
LENNOX | SL25XPV-036-230A** | CX35-50/60C+TDR | EL297UH110XV60C* | 33800 | 34400 | 21.4 | 13.5 | 8.6 | 1.82 | 89 | 77 | 213194303
LENNOX | SL25XPV-036-230A** | CX35-50/60C+TDR | EL297UH110XV48C* | 33600 | 34400 | 22 | 13.3 | 8.7 | 1.82 | 89 | 78 | 213194302
LENNOX | SL25XPV-036-230A** | CX35-50/60C+TDR | EL297UH090XV60C* | 33600 | 34400 | 21 | 13.3 | 8.6 | 1.8 | 89 | 77 | 213194301
LENNOX | SL25XPV-036-230A** | CX35-50/60C+TDR | EL297UH090XV48C* | 33600 | 34400 | 22.2 | 13.3 | 8.7 | 1.82 | 89 | 78 | 213194300
LENNOX | SL25XPV-036-230A** | CX35-50/60C+TDR | EL297UH090XV36C* | 33600 | 34400 | 22.2 | 13.3 | 8.7 | 1.8 | 90 | 78 | 213194299
LENNOX | SL25XPV-036-230A** | CX35-48C+TDR | EL297UH110XV60C* | 34000 | 35600 | 21.2 | 13.5 | 8.8 | 1.82 | 93 | 77 | 213194298
LENNOX | SL25XPV-036-230A** | CX35-48C+TDR | EL297UH110XV48C* | 34000 | 35400 | 21.8 | 13.4 | 8.8 | 1.82 | 93 | 78 | 213194297
LENNOX | SL25XPV-036-230A** | CX35-48C+TDR | EL297UH090XV60C* | 34000 | 35600 | 20.8 | 13.5 | 8.8 | 1.82 | 93 | 77 | 213194296
LENNOX | SL25XPV-036-230A** | CX35-48C+TDR | EL297UH090XV48C* | 34000 | 35600 | 22 | 13.4 | 8.8 | 1.82 | 93 | 77 | 213194295
LENNOX | SL25XPV-036-230A** | CX35-48C+TDR | EL297UH090XV36C* | 34000 | 35600 | 22 | 13.4 | 8.8 | 1.82 | 93 | 78 | 213194294
LENNOX | SL25XPV-036-230A** | CX35-48B+TDR | EL297UH070XV36B* | 33800 | 35800 | 21.6 | 13 | 8.8 | 1.8 | 93 | 78 | 213194293
LENNOX | SL25XPV-036-230A** | CX35-48B+TDR | EL297UH045XV36B* | 33800 | 35800 | 21.4 | 12.5 | 8.8 | 1.8 | 93 | 78 | 213194292
LENNOX | SL25XPV-036-230A** | CHX35-48C-**-*+TDR | EL297UH110XV60C* | 34000 | 33800 | 21.2 | 13.5 | 8.5 | 1.76 | 90 | 77 | 213194289
LENNOX | SL25XPV-036-230A** | CHX35-48B-**-*+TDR | EL297UH070XV36B* | 33800 | 34600 | 21.8 | 13.3 | 8.8 | 1.82 | 91 | 76 | 213194284
LENNOX | SL25XPV-036-230A** | CHX35-48B-**-*+TDR | EL297UH045XV36B* | 33600 | 34800 | 21.6 | 13 | 8.8 | 1.82 | 90 | 75 | 213194283
LENNOX | SL25XPV-036-230A** | CHX35-42B-**-*+TDR | EL297UH070XV36B* | 34600 | 34400 | 21.4 | 13 | 8.8 | 1.82 | 90 | 77 | 213194277
LENNOX | SL25XPV-036-230A** | CHX35-42B-**-*+TDR | EL297UH045XV36B* | 34400 | 34600 | 21.2 | 12.5 | 8.8 | 1.8 | 89 | 76 | 213194276
LENNOX | SL25XPV-036-230A** | C35-50/60C+TDR+TXV | EL297UH110XV48C* | 33600 | 34400 | 22 | 13.3 | 8.7 | 1.82 | 89 | 78 | 213194274
LENNOX | SL25XPV-036-230A** | C35-50/60C+TDR+TXV | EL297UH110XV60C* | 33800 | 34400 | 21.4 | 13.5 | 8.6 | 1.82 | 89 | 77 | 213194275
BLUERIDGE | BHP17L18P-**A | BH1P24B*+TDR+TXV | BG921UH045BE12 | 18000 | 18000 | 16.4 | 13.5 | 8.1 | 2.08 | 61 | 46 | 211734554
AIREASE | 4SHP17LE118P-**A | EAH1P24B*+TDR+TXV | A93UH1E030B12 | 18000 | 18000 | 16 | 13.5 | 8.1 | 2.08 | 62 | 47 | 211734552
AC PRO | 4HP17L18P-**A | EAH1P24B*+TDR+TXV | 96G2UH045BV12 | 18000 | 18000 | 16.4 | 13.5 | 8.1 | 2.06 | 62 | 47 | 211734474
ROYALTON | 4HP17L18P-**A | EAH1P24B*+TDR+TXV | 96G2UH045BV12 | 18000 | 18000 | 16.4 | 13.5 | 8.1 | 2.06 | 62 | 47 | 211734472
CONCORD | 4HP17L18P-**A | EAH1P24B*+TDR+TXV | 96G2UH045BV12 | 18000 | 18000 | 16.4 | 13.5 | 8.1 | 2.06 | 62 | 47 | 211734470
DUCANE | 4HP17L18P-**A | EAH1P24B*+TDR+TXV | 96G2UH045BV12 | 18000 | 18000 | 16.4 | 13.5 | 8.1 | 2.06 | 62 | 47 | 211734469
AIREASE | 4SHP17LE118P-**A | EAH1P24B*+TDR+TXV | A96UH2E045B12 | 18000 | 17800 | 16.4 | 13.5 | 8.1 | 2.08 | 62 | 46 | 211734467
ARMSTRONG AIR | 4SHP17LE118P-**A | EAH1P24B*+TDR+TXV | A96UH2E045B12 | 18000 | 17800 | 16.4 | 13.5 | 8.1 | 2.08 | 62 | 46 | 211734466
ALLIED | 4HP17L18P-**A | EAH1P24B*+TDR+TXV | 96G2UH045BE12 | 18000 | 17800 | 16.4 | 13.5 | 8.1 | 2.08 | 62 | 46 | 211734465
ARMSTRONG AIR | 4SHP22LX124P-**A | BCE5E30M |  | 23600 | 22000 | 20 | 13.5 | 8.8 | 2.14 | 65 | 68 | 211729606
ARMSTRONG AIR | 4SHP22LX124P-**A | BCE5E24M |  | 22800 | 21000 | 17.5 | 13 | 8.8 | 2.16 | 67 | 74 | 211729605
ARMSTRONG AIR | 4SHP22LX124P-**A | BCE7S30M*4X* |  | 24000 | 22400 | 21 | 13.5 | 9 | 2.32 | 64 | 72 | 211729602
AIREASE | 4SHP22LX124P-**A | BCE5E24M |  | 22800 | 21000 | 17.5 | 13 | 8.8 | 2.16 | 67 | 74 | 211729603
AIREASE | 4SHP22LX124P-**A | BCE5E30M |  | 23600 | 22000 | 20 | 13.5 | 8.8 | 2.14 | 65 | 68 | 211729604
AIREASE | 4SHP22LX124P-**A | BCE7S30M*4X* |  | 24000 | 22400 | 21 | 13.5 | 9 | 2.32 | 64 | 72 | 211729601
ARMSTRONG AIR | 4SHP22LX160P-**A | BCE5E60M |  | 53500 | 54500 | 17 | 11 | 8.1 | 2 | 68 | 55 | 211727079
AIREASE | 4SHP22LX160P-**A | BCE5E60M |  | 53500 | 54500 | 17 | 11 | 8.1 | 2 | 68 | 55 | 211727078
ARMSTRONG AIR | 4SHP22LX160P-**A | BCE7S60M*4X |  | 55000 | 55500 | 19 | 12 | 8.7 | 2.1 | 67 | 54 | 211727077
AIREASE | 4SHP22LX160P-**A | BCE7S60M*4X |  | 55000 | 55500 | 19 | 12 | 8.7 | 2.1 | 67 | 54 | 211727076
AIREASE | 4SHP22LX124P-**A | EAC4X30A+TDR | A80US2V070A12L | 23800 | 23600 | 19 | 13 | 8.5 | 1.96 | 60 | 68 | 211709658
AIREASE | 4SHP22LX124P-**A | EAC4X30A+TDR | A80US2V070A12 | 23800 | 23600 | 19 | 13 | 8.5 | 1.96 | 60 | 68 | 211709657
AIREASE | 4SHP22LX124P-**A | EAC4X30A+TDR | A80US2V060A12X | 23800 | 23400 | 19.5 | 13 | 8.5 | 1.98 | 61 | 69 | 211709656
AIREASE | 4SHP22LX124P-**A | EAC4X30A+TDR | A80UH1E070A12 | 23800 | 23200 | 20 | 13 | 8.5 | 1.94 | 60 | 69 | 211709655
AIREASE | 4SHP22LX124P-**A | EAC4X30A+TDR | A80UH1E045A12 | 24000 | 23400 | 20.5 | 13 | 8.5 | 1.96 | 61 | 69 | 211709654
AIREASE | 4SHP22LX124P-**A | EAC4X30A+TDR | A80UH2E070A12 | 24000 | 23600 | 20.5 | 12.5 | 8.5 | 1.96 | 61 | 69 | 211709653
AIREASE | 4SHP22LX124P-**A | EAC4X30A+TDR | A80UH2E045A12 | 23600 | 23000 | 21 | 13 | 8.5 | 1.94 | 60 | 69 | 211709652
AIREASE | 4SHP22LX124P-**A | EAC4X30A+TDR | A80UH1E060A12X | 24000 | 23400 | 20.5 | 13 | 8.5 | 1.96 | 61 | 69 | 211709651
AIREASE | 4SHP22LX124P-**A | EAC4X30A+TDR | A80UH1E040A12X | 24000 | 23400 | 20.5 | 13 | 8.5 | 1.96 | 61 | 69 | 211709650
AIREASE | 4SHP22LX124P-**A | EAC4X30B+TDR | A97USMV070B12 | 23800 | 23600 | 20 | 13 | 8.5 | 1.96 | 60 | 68 | 211709649
AIREASE | 4SHP22LX124P-**A | EAC4X30B+TDR | A97DSMV070B12 | 23800 | 23600 | 20 | 13 | 8.5 | 1.96 | 60 | 68 | 211709648
AIREASE | 4SHP22LX124P-**A | EAC4X30B+TDR | A97US2V060B12X | 23600 | 23600 | 20 | 12.5 | 8.5 | 1.96 | 60 | 69 | 211709647
AIREASE | 4SHP22LX124P-**A | EAC4X30B+TDR | A97US2V040B12X | 23600 | 23600 | 20 | 12.5 | 8.5 | 1.96 | 60 | 68 | 211709646
AIREASE | 4SHP22LX124P-**A | EAC4X30B+TDR | A80US2V090B16L | 23800 | 23400 | 19.5 | 13 | 8.5 | 1.98 | 60 | 68 | 211709645
AIREASE | 4SHP22LX124P-**A | EAC4X30B+TDR | A80US2V090B16 | 23800 | 23400 | 19.5 | 13 | 8.5 | 1.98 | 60 | 68 | 211709644
AIREASE | 4SHP22LX124P-**A | EAC4X30B+TDR | A80US2V090B12 | 23800 | 23400 | 20 | 13 | 8.5 | 1.98 | 60 | 68 | 211709643
AIREASE | 4SHP22LX124P-**A | EAC4X30B+TDR | A80US2V080B16X | 23600 | 23600 | 19.5 | 12.5 | 8.5 | 1.96 | 61 | 69 | 211709642
AIREASE | 4SHP22LX124P-**A | EAC4X30B+TDR | A96UH1E070B12 | 24000 | 23600 | 19.5 | 12.5 | 8.5 | 1.96 | 61 | 69 | 211709641
AIREASE | 4SHP22LX124P-**A | EAC4X30B+TDR | A96UH1E045B12 | 24000 | 23600 | 19.5 | 12.5 | 8.5 | 1.94 | 61 | 69 | 211709640
AIREASE | 4SHP22LX124P-**A | EAC4X30B+TDR | A96UH1E030B12 | 23400 | 23000 | 20 | 12.5 | 8.5 | 1.92 | 60 | 69 | 211709639
AIREASE | 4SHP22LX124P-**A | EAC4X30B+TDR | A93UH1E070B12 | 24000 | 23600 | 20.5 | 13 | 8.5 | 1.96 | 60 | 68 | 211709638
AIREASE | 4SHP22LX124P-**A | EAC4X30B+TDR | A93UH1E045B12 | 24000 | 23600 | 20 | 12.5 | 8.5 | 1.96 | 61 | 69 | 211709637
AIREASE | 4SHP22LX124P-**A | EAC4X30B+TDR | A93UH1E030B12 | 23200 | 22800 | 20 | 12.5 | 8.5 | 1.9 | 61 | 69 | 211709636
AIREASE | 4SHP22LX124P-**A | EAC4X30B+TDR | A80UH1E090B16 | 24000 | 23600 | 18 | 12.5 | 8.5 | 1.94 | 61 | 69 | 211709635
AIREASE | 4SHP22LX124P-**A | EAC4X30B+TDR | A80UH1E070B12 | 24000 | 23200 | 20 | 13 | 8.5 | 1.96 | 60 | 69 | 211709634
AIREASE | 4SHP22LX124P-**A | EAC4X30B+TDR | A96US2V070B12 | 23800 | 23600 | 20 | 13 | 8.5 | 1.96 | 60 | 68 | 211709633
AIREASE | 4SHP22LX124P-**A | EAC4X30B+TDR | A96UH2E070B12 | 24000 | 23600 | 20 | 12.5 | 8.5 | 1.96 | 61 | 69 | 211709632
AIREASE | 4SHP22LX124P-**A | EAC4X30B+TDR | A96US2V045B12 | 23600 | 23600 | 20 | 12.5 | 8.5 | 1.96 | 61 | 69 | 211709631
AIREASE | 4SHP22LX124P-**A | EAC4X30B+TDR | A96UH2E045B12 | 24000 | 23600 | 19.5 | 12.5 | 8.5 | 1.94 | 61 | 69 | 211709630
AIREASE | 4SHP22LX124P-**A | EAC4X30B+TDR | A80UH2E090B16 | 24000 | 23600 | 18 | 12.5 | 8.5 | 1.94 | 61 | 69 | 211709629
AIREASE | 4SHP22LX124P-**A | EAC4X30B+TDR | A80UH2E090B12 | 24000 | 23600 | 20.5 | 12.5 | 8.5 | 1.96 | 61 | 69 | 211709628
AIREASE | 4SHP22LX124P-**A | EAC4X30B+TDR | A80UH1E080B16X | 24000 | 23800 | 17 | 12 | 8.2 | 1.92 | 61 | 69 | 211709627
AIREASE | 4SHP22LX124P-**A | EAC4X24B+TDR | A97USMV070B12 | 23800 | 23600 | 21 | 13.5 | 8.5 | 1.92 | 62 | 67 | 211709626
AIREASE | 4SHP22LX124P-**A | EAC4X24B+TDR | A97US2V060B12X | 23800 | 23600 | 20.5 | 13.5 | 8.5 | 1.9 | 62 | 67 | 211709625
AIREASE | 4SHP22LX124P-**A | EAC4X24B+TDR | A97US2V040B12X | 23800 | 23600 | 21 | 13.5 | 8.5 | 1.92 | 62 | 67 | 211709624
AIREASE | 4SHP22LX124P-**A | EAC4X24B+TDR | A80US2V090B16L | 23800 | 23600 | 20.5 | 13.5 | 8.5 | 1.92 | 62 | 67 | 211709623
AIREASE | 4SHP22LX124P-**A | EAC4X24B+TDR | A80US2V090B16 | 23800 | 23600 | 20.5 | 13.5 | 8.5 | 1.92 | 62 | 67 | 211709622
AIREASE | 4SHP22LX124P-**A | EAC4X24B+TDR | A80US2V090B12 | 23800 | 23600 | 21 | 13.5 | 8.5 | 1.92 | 62 | 67 | 211709621
Breeze33 | 4HP17L24P-**A | EAD4X-30/36B+TDR | 80G1DF070BE12 | 23200 | 22200 | 16 | 13 | 8.1 | 2.1 | 65 | 50 | 213315409
Breeze33 | 4HP17L24P-**A | EAD4X-30/36B+TDR | 80G1DF090BE16 | 23600 | 22400 | 16.2 | 13.5 | 8.2 | 2.12 | 64 | 50 | 213315410
Breeze33 | 4HP17L48P-**A | EAC4X49C+TDR | 80G1UH110CE20 | 48000 | 45500 | 15.2 | 12.5 | 8.1 | 2.26 | 69 | 56 | 213315927
Breeze33 | 4HP17L48P-**A | EAC4X49C+TDR | 80G1UH090CE20 | 48000 | 45000 | 15.6 | 13 | 8.1 | 2.26 | 68 | 56 | 213315925
Breeze33 | 4HP17L48P-**A | EAC4X48C+TDR | 96G2UH110CE20 | 46500 | 45000 | 15.2 | 12.5 | 8.1 | 2.18 | 67 | 54 | 213315923
Breeze33 | 4HP17L48P-**A | EA(C;U)1P60C+TDR+TXV | 80G1UH090CE20 | 48000 | 46000 | 15.6 | 13 | 8.1 | 2.38 | 68 | 55 | 213315895
Breeze33 | 4HP17L48P-**A | EA(C;U)1P49C+TDR+TXV | 96G1UH110CE20 | 48000 | 45000 | 15.2 | 12.5 | 8.1 | 2.26 | 69 | 56 | 213315878
Breeze33 | 4HP17L48P-**A | EA(C;U)1P49C+TDR+TXV | 92G1UH110CE16 | 48000 | 45000 | 15.2 | 12.5 | 8.1 | 2.22 | 69 | 56 | 213315875
Breeze33 | 4HP17L48P-**A | EA(C;U)1P49C+TDR+TXV | 80G1UH110CE20 | 48000 | 45500 | 15.2 | 12.5 | 8.1 | 2.26 | 69 | 56 | 213315873
Breeze33 | 4HP17L48P-**A | EAC4X60C+TDR | 92G1UH090CE16 | 48000 | 46500 | 15.2 | 12.5 | 8.1 | 2.34 | 68 | 54 | 213315952
Breeze33 | 4HP17L48P-**A | EAC4X60C+TDR | 80G1UH090CE20 | 48000 | 46000 | 15.6 | 13 | 8.1 | 2.38 | 68 | 55 | 213315949
GE | NS22H24MA4-**A | NCUU30BP4+TDR+TXV | NF97U070M3B | 23800 | 23200 | 21 | 13 | 8.5 | 1.96 | 60 | 69 | 212396445
GE | NS22H24MA4-**A | NAM24V2AT |  | 24000 | 22800 | 20.5 | 13 | 8.8 | 2.06 | 63 | 67 | 212396449
GE | NS22H24MA4-**A | NCUU30BP4+TDR+TXV | NF97X060V3B | 23800 | 23200 | 20.5 | 13 | 8.5 | 1.94 | 61 | 69 | 212396447
GE | NS22H24MA4-**A | NCUU30BP4+TDR+TXV | NF96U045V3B | 23800 | 23200 | 20.5 | 13 | 8.5 | 1.94 | 61 | 69 | 212396443
GE | NS22H24MA4-**A | NCUU30BP4+TDR+TXV | NF97X040V3B | 24000 | 23200 | 21 | 13 | 8.5 | 1.96 | 61 | 69 | 212396446
GE | NS22H24MA4-**A | NCUU30BP4+TDR+TXV | NF80X080V4B | 23400 | 23200 | 20 | 12.5 | 8.5 | 1.92 | 60 | 69 | 212396442
GE | NS22H24MA4-**A | NCUU30BP4+TDR+TXV | NF96U070V3B | 23800 | 23200 | 21 | 13 | 8.5 | 1.96 | 60 | 69 | 212396444
GE | NS22H24MA4-**A | NCUU30AP4+TDR+TXV | NF80X060V3A | 23800 | 23200 | 20.5 | 13 | 8.5 | 1.94 | 60 | 69 | 212396440
GE | NS22H24MA4-**A | NCUU30BP4+TDR+TXV | NF80U090V4B | 23800 | 23200 | 20.5 | 13 | 8.5 | 1.96 | 60 | 69 | 212396441
GE | NS22H24MA4-**A | NCUU30AP4+TDR+TXV | NF80U070V3A | 24000 | 23200 | 20.5 | 13 | 8.5 | 1.96 | 61 | 69 | 212396439
GE | NS22H24MA4-**A | NCUU24BP4+TDR+TXV | NF96U070V3B | 23800 | 23200 | 22 | 13.5 | 8.5 | 1.9 | 63 | 67 | 212396435
GE | NS22H24MA4-**A | NCUU24BP4+TDR+TXV | NF97X060V3B | 23800 | 23200 | 21.5 | 13.5 | 8.5 | 1.9 | 63 | 67 | 212396438
GE | NS22H24MA4-**A | NCUU24BP4+TDR+TXV | NF97U070M3B | 23800 | 23200 | 22 | 13.5 | 8.5 | 1.9 | 63 | 67 | 212396436
GE | NS22H24MA4-**A | NCUU24BP4+TDR+TXV | NF97X040V3B | 24000 | 23400 | 21.5 | 13.5 | 8.5 | 1.9 | 62 | 67 | 212396437
GE | NS22H24MA4-**A | NCUU24BP4+TDR+TXV | NF96U045V3B | 23800 | 23200 | 21 | 13.5 | 8.5 | 1.88 | 63 | 67 | 212396434
GE | NS22H24MA4-**A | NCUU24BP4+TDR+TXV | NF80X080V4B | 23600 | 23200 | 20.5 | 13 | 8.5 | 1.88 | 63 | 67 | 212396433
GE | NS22H24MA4-**A | NCUC30BT4+TDR | NF97X040V3B | 24000 | 23200 | 21 | 13 | 8.5 | 1.96 | 61 | 69 | 212396428
GE | NS22H24MA4-**A | NCUU24AP4+TDR+TXV | NF80X060V3A | 24000 | 23400 | 21 | 13.5 | 8.5 | 1.9 | 62 | 67 | 212396431
GE | NS22H24MA4-**A | NCUU24AP4+TDR+TXV | NF80U070V3A | 24000 | 23400 | 21.5 | 13.5 | 8.5 | 1.9 | 62 | 67 | 212396430
GE | NS22H24MA4-**A | NCUU24BP4+TDR+TXV | NF80U090V4B | 24000 | 23200 | 21.5 | 14 | 8.5 | 1.9 | 62 | 67 | 212396432
GE | NS22H24MA4-**A | NCUC30BT4+TDR | NF96U070V3B | 23800 | 23200 | 21 | 13 | 8.5 | 1.96 | 60 | 69 | 212396426
GE | NS22H24MA4-**A | NCUC30BT4+TDR | NF97U070M3B | 23800 | 23200 | 21 | 13 | 8.5 | 1.96 | 60 | 69 | 212396427
GE | NS22H24MA4-**A | NCUC30BT4+TDR | NF97X060V3B | 23800 | 23200 | 20.5 | 13 | 8.5 | 1.94 | 61 | 69 | 212396429
GE | NS22H24MA4-**A | NCUC30BT4+TDR | NF96U045V3B | 23800 | 23200 | 20.5 | 13 | 8.5 | 1.94 | 61 | 69 | 212396425
GE | NS22H24MA4-**A | NCUC30BT4+TDR | NF80X080V4B | 23400 | 23200 | 20 | 12.5 | 8.5 | 1.92 | 60 | 69 | 212396424
GE | NS22H24MA4-**A | NCUC30BT4+TDR | NF80U090V4B | 23800 | 23200 | 20.5 | 13 | 8.5 | 1.96 | 60 | 69 | 212396423
GE | NS22H24MA4-**A | NCUC24BT4+TDR | NF97X060V3B | 23800 | 23200 | 21.5 | 13.5 | 8.5 | 1.9 | 63 | 67 | 212396421
GE | NS22H24MA4-**A | NCUC30AT4+TDR | NF80X060V3A | 23800 | 23200 | 20.5 | 13 | 8.5 | 1.94 | 60 | 69 | 212396422
GE | NS22H24MA4-**A | NCUC24BT4+TDR | NF96U070V3B | 23800 | 23200 | 22 | 13.5 | 8.5 | 1.9 | 63 | 67 | 212396418
GE | NS22H24MA4-**A | NCUC24BT4+TDR | NF97X040V3B | 24000 | 23400 | 21.5 | 13.5 | 8.5 | 1.9 | 62 | 67 | 212396420
GE | NS22H24MA4-**A | NCUC24BT4+TDR | NF97U070M3B | 23800 | 23200 | 22 | 13.5 | 8.5 | 1.9 | 63 | 67 | 212396419
GE | NS22H24MA4-**A | NCUC24BT4+TDR | NF96U045V3B | 23800 | 23200 | 21 | 13.5 | 8.5 | 1.88 | 63 | 67 | 212396417
GE | NS22H24MA4-**A | NCUC24BT4+TDR | NF80U090V4B | 24000 | 23200 | 21.5 | 14 | 8.5 | 1.9 | 62 | 67 | 212396415
GE | NS22H24MA4-**A | NCUC24BT4+TDR | NF80X080V4B | 23600 | 23200 | 20.5 | 13 | 8.5 | 1.88 | 63 | 67 | 212396416
GE | NS22H24MA4-**A | NCUC24AT4+TDR | NF80X060V3A | 24000 | 23400 | 21 | 13.5 | 8.5 | 1.9 | 62 | 67 | 212396414
GE | NS22H24MA4-**A | NCUC24AT4+TDR | NF80U070V3A | 24000 | 23400 | 21.5 | 13.5 | 8.5 | 1.9 | 62 | 67 | 212396413
GE | NS22H24MA4-**A | NAM30V2TA4 |  | 24000 | 23000 | 21 | 13.5 | 9.5 | 2.32 | 65 | 70 | 212396412
GE | NS22H60MA4-**A | NCUC60CT4+TDR | NF80U110T5C | 54500 | 55000 | 16.9 | 11.7 | 8.5 | 2.04 | 68 | 56 | 212390351
GE | NS22H60MA4-**A | NCUU60CP4+TDR+TXV | NF80U110T5C | 54500 | 55000 | 16.9 | 11.7 | 8.5 | 2.04 | 68 | 56 | 212390350
GE | NS22H48MA4-**A | NCUC60CT4+TDR | NF80U110T5C | 48000 | 45500 | 18.5 | 12 | 8.5 | 2.04 | 63 | 55 | 212390349
GE | NS22H48MA4-**A | NCUU60CP4+TDR+TXV | NF80U110T5C | 48000 | 45500 | 18.5 | 12 | 8.5 | 2.04 | 63 | 55 | 212390346
GE | NS22H36MA4-**A | NCUC48CT4+TDR | NF80U110T5C | 35800 | 33800 | 17.5 | 12 | 8.7 | 2.24 | 66 | 55 | 212390345
GE | NS22H36MA4-**A | NCUU48CP4+TDR+TXV | NF80U110T5C | 35800 | 33800 | 17.5 | 12 | 8.7 | 2.24 | 66 | 55 | 212390344
GE | NS22H36MA4-**A | NCUU48CP4+TDR+TXV | NF95X080S4C | 35400 | 33600 | 19 | 12 | 8.8 | 2.22 | 67 | 55 | 212390343
GE | NS22H36MA4-**A | NCHC42CT4+TDR | NF80U110T5C | 36000 | 33800 | 17.5 | 12 | 8.5 | 2.04 | 67 | 54 | 212390342
GE | NS22H36MA4-**A | NCHC36CT4+TDR | NF80U110T5C | 35400 | 34800 | 18 | 11.7 | 8.2 | 2.04 | 66 | 52 | 212390341
GE | NS22H60MA4-**A | NCUC50/60CT4+TDR | NF80U090S5C | 54500 | 56000 | 18 | 11 | 8.1 | 1.84 | 69 | 55 | 212390336
LENNOX | EL22XPV-024-230A** | C35-24B+TDR+TXV | SL280UH090V48B* | 23800 | 23600 | 20.5 | 13.5 | 8.5 | 1.92 | 62 | 67 | 211694711
LENNOX | EL22XPV-024-230A** | C35-24B+TDR+TXV | SL280UH090V36B* | 23800 | 23600 | 21 | 13.5 | 8.5 | 1.92 | 62 | 67 | 211694710
LENNOX | EL22XPV-024-230A** | C35-24B+TDR+TXV | SL280UH080NV48B* | 23600 | 23800 | 20 | 13 | 8.5 | 1.9 | 62 | 66 | 211694709
LENNOX | EL22XPV-024-230A** | C35-24B+TDR+TXV | ML296UH045XV36B* | 23600 | 23200 | 20.5 | 13 | 8.5 | 1.88 | 63 | 67 | 211694706
LENNOX | EL22XPV-024-230A** | C35-24B+TDR+TXV | SL280DF060NV36B* | 23800 | 23600 | 20 | 13.5 | 8.5 | 1.92 | 62 | 67 | 211694708
LENNOX | EL22XPV-024-230A** | C35-24B+TDR+TXV | ML296UH070XV36B* | 23800 | 23600 | 20.5 | 13 | 8.5 | 1.88 | 62 | 67 | 211694707
LENNOX | EL22XPV-024-230A** | C35-24B+TDR+TXV | ML196UH070XE48B* | 24000 | 24000 | 16.9 | 12.5 | 8.2 | 1.88 | 63 | 67 | 211694705
LENNOX | EL22XPV-024-230A** | C35-24B+TDR+TXV | ML180UH070V48B* | 24000 | 23400 | 21.5 | 13.5 | 8.5 | 1.92 | 62 | 67 | 211694694
LENNOX | EL22XPV-024-230A** | C35-24B+TDR+TXV | ML196UH070XE36B* | 24000 | 23800 | 20 | 13 | 8.5 | 1.9 | 62 | 67 | 211694704
LENNOX | EL22XPV-024-230A** | C35-24B+TDR+TXV | ML196UH030XE36B* | 24000 | 23800 | 21.5 | 13 | 8.5 | 1.9 | 62 | 66 | 211694702
LENNOX | EL22XPV-024-230A** | C35-24B+TDR+TXV | ML196UH045XE36B* | 24000 | 23800 | 20 | 13 | 8.5 | 1.9 | 62 | 67 | 211694703
LENNOX | EL22XPV-024-230A** | C35-24B+TDR+TXV | ML193UH070XE36B* | 24000 | 23600 | 21.5 | 13.5 | 8.5 | 1.9 | 62 | 67 | 211694701
LENNOX | EL22XPV-024-230A** | C35-24B+TDR+TXV | ML193UH045XE36B* | 24000 | 23800 | 21 | 13.5 | 8.5 | 1.9 | 62 | 66 | 211694700
LENNOX | EL22XPV-024-230A** | C35-24B+TDR+TXV | ML180UH090XE48B* | 24000 | 23800 | 18.5 | 13 | 8.5 | 1.9 | 62 | 67 | 211694698
LENNOX | EL22XPV-024-230A** | C35-24B+TDR+TXV | ML193UH030XE36B* | 24000 | 23800 | 21 | 13 | 8.5 | 1.9 | 62 | 67 | 211694699
LENNOX | EL22XPV-024-230A** | C35-24B+TDR+TXV | ML180UH090V48B* | 24000 | 23600 | 21.5 | 13.5 | 8.7 | 1.9 | 62 | 67 | 211694697
LENNOX | EL22XPV-024-230A** | C35-24B+TDR+TXV | ML180UH090E48B* | 24000 | 23800 | 18.5 | 13 | 8.5 | 1.9 | 62 | 67 | 211694696
LENNOX | EL22XPV-024-230A** | C35-24B+TDR+TXV | ML180UH070XE36B* | 23800 | 23200 | 20.5 | 13.5 | 8.5 | 1.9 | 63 | 67 | 211694695
LENNOX | EL22XPV-024-230A** | CX35-30B+TDR | ML193UH045XE36B* | 24000 | 23600 | 20 | 12.5 | 8.5 | 1.96 | 61 | 69 | 211694868
LENNOX | EL22XPV-024-230A** | C35-24B+TDR+TXV | ML180UH070V36B* | 24000 | 23200 | 22 | 14 | 8.5 | 1.9 | 63 | 67 | 211694693
LENNOX | EL22XPV-024-230A** | C35-24B+TDR+TXV | ML180UH070E36B* | 24000 | 23200 | 20.5 | 14 | 8.5 | 1.9 | 63 | 67 | 211694692
LENNOX | EL22XPV-024-230A** | C35-24B+TDR+TXV | EL296UH070XV36B* | 23800 | 23600 | 21 | 13.5 | 8.5 | 1.92 | 62 | 67 | 211694691
LENNOX | EL22XPV-024-230A** | CX35-30B+TDR | ML193UH030XE36B* | 23200 | 22800 | 20 | 12.5 | 8.5 | 1.9 | 61 | 69 | 211694867
LENNOX | EL22XPV-024-230A** | C35-24B+TDR+TXV | EL296UH070XE36B* | 24000 | 23800 | 20.5 | 13.5 | 8.5 | 1.9 | 62 | 66 | 211694690
LENNOX | EL22XPV-024-230A** | C35-24B+TDR+TXV | EL296UH045XV36B* | 23800 | 23800 | 20.5 | 13.5 | 8.5 | 1.9 | 62 | 66 | 211694689
LENNOX | EL22XPV-024-230A** | C35-24B+TDR+TXV | EL296UH045XE36B* | 24000 | 23800 | 20.5 | 13.5 | 8.5 | 1.9 | 62 | 66 | 211694688
LENNOX | EL22XPV-024-230A** | C35-24B+TDR+TXV | EL280UH090XE48B* | 24000 | 23800 | 18.5 | 13 | 8.5 | 1.9 | 62 | 67 | 211694687
LENNOX | EL22XPV-024-230A** | C35-24B+TDR+TXV | EL280UH090E48B* | 24000 | 23800 | 18.5 | 13 | 8.5 | 1.9 | 62 | 67 | 211694686
LENNOX | EL22XPV-024-230A** | C35-24B+TDR+TXV | EL280UH090E36B* | 24000 | 23600 | 21.5 | 13.5 | 8.5 | 1.92 | 62 | 67 | 211694685
LENNOX | EL22XPV-024-230A** | C35-24B+TDR+TXV | EL196UH070XE36B* | 24000 | 23800 | 20 | 13 | 8.5 | 1.9 | 62 | 67 | 211694684
LENNOX | EL22XPV-024-230A** | C35-24B+TDR+TXV | EL196UH045XE36B* | 24000 | 23800 | 20 | 13 | 8.5 | 1.9 | 62 | 67 | 211694683
LENNOX | EL22XPV-024-230A** | C35-24B+TDR+TXV | EL196UH030XE36B* | 24000 | 23800 | 21.5 | 13 | 8.5 | 1.9 | 62 | 66 | 211694682
LENNOX | EL22XPV-024-230A** | C35-30B+TDR+TXV | SLP99DF070XV36B* | 23800 | 23600 | 20 | 13 | 8.5 | 1.96 | 60 | 68 | 211694767
LENNOX | EL22XPV-024-230A** | C35-30B+TDR+TXV | SL297UH060NV36B* | 23600 | 23600 | 20 | 12.5 | 8.5 | 1.96 | 60 | 69 | 211694766
LENNOX | EL22XPV-024-230A** | C35-30B+TDR+TXV | SL297UH040NV36B* | 23600 | 23600 | 20 | 12.5 | 8.5 | 1.96 | 60 | 68 | 211694765
LENNOX | EL22XPV-024-230A** | C35-30B+TDR+TXV | SL280UH090V36B* | 23800 | 23400 | 20 | 13 | 8.5 | 1.98 | 60 | 68 | 211694762
LENNOX | EL22XPV-024-230A** | C35-30B+TDR+TXV | SL280UH090XV48B* | 23800 | 23400 | 19.5 | 13 | 8.5 | 1.98 | 60 | 68 | 211694764
LENNOX | EL22XPV-024-230A** | C35-30B+TDR+TXV | SL280UH090V48B* | 23800 | 23400 | 19.5 | 13 | 8.5 | 1.98 | 60 | 68 | 211694763
LENNOX | EL22XPV-024-230A** | CX35-30B+TDR | ML180UH090XE48B* | 24000 | 23600 | 18 | 12.5 | 8.5 | 1.94 | 61 | 69 | 211694866
LENNOX | EL22XPV-024-230A** | CX35-24B+TDR | SL280DF060NV36B* | 23800 | 23600 | 20 | 13.5 | 8.5 | 1.92 | 62 | 67 | 211694839
LENNOX | EL22XPV-024-230A** | CX35-24B+TDR | ML296UH070XV36B* | 23800 | 23600 | 20.5 | 13 | 8.5 | 1.88 | 62 | 67 | 211694838
LENNOX | EL22XPV-024-230A** | CX35-24B+TDR | ML296UH045XV36B* | 23600 | 23200 | 20.5 | 13 | 8.5 | 1.88 | 63 | 67 | 211694837
LENNOX | EL22XPV-024-230A** | CX35-24B+TDR | ML196UH070XE48B* | 24000 | 24000 | 16.9 | 12.5 | 8.2 | 1.88 | 63 | 67 | 211694836
LENNOX | EL22XPV-024-230A** | CX35-24B+TDR | ML196UH070XE36B* | 24000 | 23800 | 20 | 13 | 8.5 | 1.9 | 62 | 67 | 211694835
LENNOX | EL22XPV-024-230A** | CX35-24B+TDR | ML196UH045XE36B* | 24000 | 23800 | 20 | 13 | 8.5 | 1.9 | 62 | 67 | 211694834
LENNOX | EL22XPV-024-230A** | CX35-24B+TDR | ML196UH030XE36B* | 24000 | 23800 | 21.5 | 13 | 8.5 | 1.9 | 62 | 66 | 211694833
LENNOX | EL22XPV-024-230A** | C35-24B+TDR+TXV | EL195UH040NE36B* | 24000 | 23800 | 20 | 13 | 8.5 | 1.9 | 62 | 67 | 211694680
LENNOX | EL22XPV-024-230A** | C35-24B+TDR+TXV | EL195UH060NE36B* | 24000 | 23800 | 20 | 13 | 8.5 | 1.9 | 62 | 67 | 211694681
LENNOX | EL22XPV-024-230A** | C35-24A+TDR+TXV | SL280UH060NV36A* | 23800 | 23600 | 20.5 | 13.5 | 8.5 | 1.92 | 62 | 67 | 211694676
LENNOX | EL22XPV-024-230A** | C35-24B+TDR+TXV | EL180UH080NE48B* | 24000 | 24000 | 17.5 | 12.5 | 8.2 | 1.88 | 63 | 67 | 211694679
LENNOX | EL22XPV-024-230A** | C35-24A+TDR+TXV | SL280UH070XV36A* | 23800 | 23600 | 20.5 | 13.5 | 8.5 | 1.9 | 62 | 67 | 211694678
LENNOX | EL22XPV-024-230A** | C35-24A+TDR+TXV | ML180UH070XE36A* | 24000 | 23200 | 20.5 | 13.5 | 8.5 | 1.9 | 63 | 67 | 211694675
LENNOX | EL22XPV-024-230A** | C35-24A+TDR+TXV | SL280UH070V36A* | 23800 | 23600 | 20.5 | 13.5 | 8.5 | 1.9 | 62 | 67 | 211694677
LENNOX | EL22XPV-024-230A** | C35-24A+TDR+TXV | ML180UH070V36A* | 23800 | 23200 | 21.5 | 13.5 | 8.5 | 1.9 | 62 | 67 | 211694674
LENNOX | EL22XPV-024-230A** | C35-24A+TDR+TXV | ML180UH070E36A* | 24000 | 23200 | 20.5 | 13.5 | 8.5 | 1.9 | 63 | 67 | 211694673
LENNOX | EL22XPV-024-230A** | C35-24A+TDR+TXV | EL280UH045E36A* | 23600 | 23000 | 21.5 | 13.5 | 8.5 | 1.9 | 62 | 67 | 211694666
LENNOX | EL22XPV-060-230A** | C35-50/60C+TDR+TXV | ML180UH110V60C* | 54000 | 55500 | 18 | 11.7 | 8.1 | 1.84 | 68 | 55 | 211752866
LENNOX | EL22XPV-060-230A** | CX35-50/60C+TDR | ML180UH110V60C* | 54000 | 55500 | 18 | 11.7 | 8.1 | 1.84 | 68 | 55 | 211752854
ARMSTRONG AIR | 4SHP17LE136P-**A | EAH1P42B*+TDR+TXV | A80US2V090B12 | 36000 | 33600 | 16.2 | 13 | 8.1 | 2.28 | 68 | 55 | 211738014
ARMSTRONG AIR | 4SHP17LE136P-**A | EAH1P42C*+TDR+TXV | A97US2V080C20X | 36000 | 33600 | 16.2 | 13 | 8.1 | 2.2 | 68 | 55 | 211738317
ARMSTRONG AIR | 4SHP17LE136P-**A | EAH1P42C*+TDR+TXV | A97USMV090C20 | 36000 | 33800 | 16 | 13 | 8.1 | 2.18 | 67 | 54 | 211738328
ARMSTRONG AIR | 4SHP17LE136P-**A | EAH1P42C*+TDR+TXV | A80UH1E110C20 | 36000 | 33200 | 16.4 | 13.5 | 8.1 | 2.2 | 67 | 54 | 211738180
ARMSTRONG AIR | 4SHP17LE136P-**A | EAH1P42B*+TDR+TXV | A97US2V040B12X | 36000 | 34000 | 15.6 | 12.5 | 8.1 | 2.24 | 68 | 55 | 211738024
AIREASE | 4SHP17LE118P-**A | EAC4X24B+TDR | A93UH1E070B12 | 18000 | 17200 | 16.2 | 13.5 | 8.1 | 2.1 | 63 | 48 | 211662826
AIREASE | 4SHP17LE118P-**A | EAC4X24B+TDR | A93UH1E030B12 | 18000 | 17400 | 16 | 13.5 | 8.1 | 2.08 | 63 | 48 | 211662824
AIREASE | 4SHP17LE118P-**A | EAC4X24B+TDR | A96US2V070B12 | 18000 | 17400 | 16.4 | 13.5 | 8.1 | 2.08 | 63 | 48 | 211662822
AIREASE | 4SHP17LE118P-**A | EAC4X24A+TDR | A80US2V070A12L | 18000 | 17800 | 16 | 13.5 | 8.1 | 2.06 | 63 | 48 | 211662817
AIREASE | 4SHP17LE118P-**A | EAC4X24B+TDR | A80UH2E090B12 | 18000 | 17400 | 16.4 | 14 | 8.1 | 2.12 | 62 | 47 | 211662818
AIREASE | 4SHP17LE118P-**A | EAC4X24B+TDR | A96US2V045B12 | 18000 | 17400 | 16 | 13.5 | 8.1 | 2.06 | 63 | 48 | 211662820
AIREASE | 4SHP17LE118P-**A | EAC4X24A+TDR | A80US2V060A12X | 18000 | 17400 | 16.6 | 14 | 8.1 | 2.1 | 62 | 47 | 211662815
AIREASE | 4SHP17LE118P-**A | EAC4X24A+TDR | A80US2V070A12 | 18000 | 17800 | 16 | 13.5 | 8.1 | 2.06 | 63 | 48 | 211662816
AIREASE | 4SHP17LE130P-**A | EAC4X36B+TDR | A97USMV070B12 | 30000 | 28000 | 16 | 13 | 8.1 | 2.28 | 66 | 52 | 211663096
AIREASE | 4SHP17LE130P-**A | EAC4X36B+TDR | A97US2V060B12X | 29800 | 28200 | 15.8 | 13 | 8.1 | 2.26 | 65 | 51 | 211663095
AIREASE | 4SHP17LE130P-**A | EAC4X36B+TDR | A97US2V040B12X | 30000 | 28200 | 16 | 13 | 8.1 | 2.28 | 65 | 51 | 211663094
AIREASE | 4SHP17LE130P-**A | EAC4X36B+TDR | A80US2V090B16 | 30000 | 28200 | 16 | 13 | 8.1 | 2.28 | 65 | 51 | 211663093
AIREASE | 4SHP17LE130P-**A | EAC4X36B+TDR | A80US2V090B12 | 30000 | 28000 | 16.2 | 13 | 8.1 | 2.3 | 66 | 52 | 211663092
AIREASE | 4SHP17LE130P-**A | EAC4X36B+TDR | A80US2V080B16X | 30000 | 28000 | 16.2 | 13 | 8.1 | 2.3 | 66 | 52 | 211663091
AIREASE | 4SHP17LE130P-**A | EAC4X36B+TDR | A96UH1E070B12 | 29400 | 27800 | 15.6 | 13 | 8.1 | 2.26 | 65 | 51 | 211663090
AIREASE | 4SHP17LE130P-**A | EAC4X36B+TDR | A93UH1E070B12 | 29400 | 27600 | 16 | 13 | 8.1 | 2.28 | 66 | 52 | 211663087
AIREASE | 4SHP17LE130P-**A | EAC4X36B+TDR | A96UH1E045B12 | 29400 | 27800 | 15.6 | 12.5 | 8.1 | 2.26 | 66 | 53 | 211663089
ROYALTON | 4HP17L24P-**A | EAD4X-30/36B+TDR | 96G1DF070BE16 | 23600 | 22600 | 15.4 | 13 | 8.1 | 2.06 | 65 | 51 | 213265361
ALLIED | 4HP17L30P-**A | EAD4X-42B+TDR | 96G1DF070BE16 | 29600 | 30000 | 15.6 | 13 | 8.6 | 2.32 | 65 | 51 | 213265293
ALLIED | 4HP17L30P-**A | EAD4X-42B+TDR | 96G1DF045BE12 | 29800 | 30000 | 15.4 | 13 | 8.6 | 2.3 | 65 | 51 | 213265292
ALLIED | 4HP17L30P-**A | EAD4X-42B+TDR | 92G1DF070BE12 | 29800 | 30000 | 15.8 | 13 | 8.6 | 2.32 | 65 | 51 | 213265291
ALLIED | 4HP17L30P-**A | EAD4X-42B+TDR | 80G1DF090BE16 | 29800 | 30000 | 16.2 | 13.5 | 8.6 | 2.34 | 64 | 49 | 213265289
Century | HRG1518S1R-**A | EAD4X-30/36B+TDR | GDD96C070B4M | 18000 | 18000 | 16.2 | 13.5 | 8.4 | 2.08 | 64 | 50 | 213265417
ROYALTON | 4HP17L42P-**A | EAD4X-48C+TDR | 96G1DF110CE20 | 40000 | 41500 | 15.2 | 13 | 8.2 | 2.12 | 67 | 53 | 213265397
ROYALTON | 4HP17L42P-**A | EAD4X-48C+TDR | 80G1DF110CE20 | 41000 | 42000 | 15.6 | 13 | 8.3 | 2.12 | 66 | 52 | 213265396
ROYALTON | 4HP17L42P-**A | EAD4X-48C+TDR | 96G2DF090CE16 | 40000 | 41500 | 15.2 | 13 | 8.2 | 2.14 | 67 | 53 | 213265395
ROYALTON | 4HP17L36P-**A | EAD4X-48C+TDR | 96G1DF110CE20 | 35000 | 35200 | 16.2 | 13 | 8.7 | 2.34 | 67 | 54 | 213265394
MRCOOL | MHP17L42P-**A | MCDP0048CNPB+TDR | MGD96SE110C5XA | 40000 | 41500 | 15.2 | 13 | 8.2 | 2.12 | 67 | 53 | 213265551
MRCOOL | MHP17L36P-**A | MCDP0048CNPB+TDR | MGD96SE110C5XA | 35000 | 35200 | 16.2 | 13 | 8.7 | 2.34 | 67 | 54 | 213265549
MRCOOL | MHP17L36P-**A | MCDP0048CNPB+TDR | MGD96SE090C4XA | 35800 | 35400 | 16.2 | 13 | 8.7 | 2.34 | 67 | 54 | 213265548
MRCOOL | MHP17L36P-**A | MCDP3036CNPB+TDR | MGD96SE110C5XA | 36000 | 36000 | 15.8 | 13 | 8.1 | 2.12 | 66 | 53 | 213265546
COMFORT-AIRE | HRG1536S1R-**A | EAD4X-48C+TDR | GDD96C110C5M | 35000 | 35200 | 16.2 | 13 | 8.7 | 2.34 | 67 | 54 | 213265495
COMFORT-AIRE | HRG1536S1R-**A | EAD4X-48C+TDR | GDD80C110C5M | 36000 | 35600 | 16.6 | 13 | 8.7 | 2.34 | 66 | 53 | 213265492
COMFORT-AIRE | HRG1536S1R-**A | EAD4X-30/36C+TDR | GDD96C110C5M | 36000 | 36000 | 15.8 | 13 | 8.1 | 2.12 | 66 | 53 | 213265491
BLUERIDGE | BHP17L24P-**A | BD4X-30/36B+TDR | BG96G1DF070BE16 | 23600 | 22600 | 15.4 | 13 | 8.1 | 2.06 | 65 | 51 | 213265509
BLUERIDGE | BHP17L24P-**A | BD4X-30/36B+TDR | BG96G1DF045BE12 | 23600 | 22600 | 15.6 | 13 | 8.2 | 2.08 | 65 | 50 | 213265508
ROYALTON | 4HP17L18P-**A | EAD4X-30/36B+TDR | 80G1DF070BE12 | 18000 | 18000 | 16 | 13.5 | 8.3 | 2.06 | 63 | 48 | 213265344
ROYALTON | 4HP17L18P-**A | EAD4X-30/36B+TDR | 96G2DF070BV16 | 18000 | 18000 | 15.4 | 13 | 8.4 | 2.02 | 67 | 54 | 213265343
ROYALTON | 4HP17L18P-**A | EAD4X-30/36B+TDR | 96G2DF045BE12 | 18000 | 18000 | 16 | 13.5 | 8.3 | 2.08 | 64 | 49 | 213265341
ALLIED | 4HP17L42P-**A | EAD4X-48C+TDR | 96G1DF110CE20 | 40000 | 41500 | 15.2 | 13 | 8.2 | 2.12 | 67 | 53 | 213265316
COMFORT-AIRE | HRG1524S1R-**A | EAD4X-30/36B+TDR | GDD92C045B3M | 23600 | 22600 | 15.8 | 13 | 8.2 | 2.06 | 64 | 50 | 213265472
COMFORT-AIRE | HRG1524S1R-**A | EAD4X-30/36B+TDR | GDD80C090B4M | 23600 | 22400 | 16.2 | 13.5 | 8.2 | 2.12 | 64 | 50 | 213265471
COMFORT-AIRE | HRG1518S1R-**A | EAD4X-30/36C+TDR | GDD92C090C4M | 18000 | 18000 | 16 | 13.5 | 8.4 | 2.06 | 66 | 52 | 213265468
COMFORT-AIRE | HRG1518S1R-**A | EAD4X-30/36B+TDR | GDD96C045B3M | 18000 | 18000 | 16.4 | 13.5 | 8.3 | 2.1 | 63 | 48 | 213265466
COMFORT-AIRE | HRG1518S1R-**A | EAD4X-30/36B+TDR | GDD92C070B3M | 18000 | 18000 | 16.6 | 14 | 8.5 | 2.1 | 64 | 49 | 213265465
ALLIED | 4HP17L24P-**A | EAD4X-30/36B+TDR | 80G1DF090BE16 | 23600 | 22400 | 16.2 | 13.5 | 8.2 | 2.12 | 64 | 50 | 213265276
ALLIED | 4HP17L24P-**A | EAD4X-30/36B+TDR | 92G1DF045BE12 | 23600 | 22600 | 15.8 | 13 | 8.2 | 2.06 | 64 | 50 | 213265277
ALLIED | 4HP17L24P-**A | EAD4X-30/36B+TDR | 80G1DF070BE12 | 23200 | 22200 | 16 | 13 | 8.1 | 2.1 | 65 | 50 | 213265275
Century | HRG1542S1R-**A | EAD4X-48C+TDR | GDD80C110C5M | 41000 | 42000 | 15.6 | 13 | 8.3 | 2.12 | 66 | 52 | 213265446
ROYALTON | 4HP17L30P-**A | EAD4X-42B+TDR | 96G1DF045BE12 | 29800 | 30000 | 15.4 | 13 | 8.6 | 2.3 | 65 | 51 | 213265373
ROYALTON | 4HP17L30P-**A | EAD4X-42B+TDR | 92G1DF045BE12 | 29800 | 30000 | 15.8 | 13 | 8.6 | 2.34 | 65 | 51 | 213265371
ROYALTON | 4HP17L30P-**A | EAD4X-42B+TDR | 80G1DF090BE16 | 29800 | 30000 | 16.2 | 13.5 | 8.6 | 2.34 | 64 | 49 | 213265370
ROYALTON | 4HP17L36P-**A | EAD4X-48C+TDR | 96G1DF090CE16 | 35800 | 35400 | 16.2 | 13 | 8.7 | 2.34 | 67 | 54 | 213265393
ROYALTON | 4HP17L36P-**A | EAD4X-48C+TDR | 92G1DF090CE16 | 35600 | 35400 | 16.2 | 13 | 8.7 | 2.32 | 67 | 54 | 213265392
ROYALTON | 4HP17L36P-**A | EAD4X-48C+TDR | 96G2DF110CV20 | 35600 | 35800 | 15.8 | 12.5 | 8.6 | 2.26 | 66 | 53 | 213265390
ALLIED | 4HP17L42P-**A | EAD4X-48C+TDR | 96G2DF090CE16 | 40000 | 41500 | 15.2 | 13 | 8.2 | 2.14 | 67 | 53 | 213265314
ALLIED | 4HP17L36P-**A | EAD4X-48C+TDR | 96G1DF110CE20 | 35000 | 35200 | 16.2 | 13 | 8.7 | 2.34 | 67 | 54 | 213265313
Century | HRG1536S1R-**A | EAD4X-30/36C+TDR | GDD80C110C5M | 36000 | 35800 | 16.2 | 13.5 | 8.1 | 2.16 | 65 | 51 | 213265438
ROYALTON | 4HP17L18P-**A | EAD4X-30/36B+TDR | 92G1DF045BE12 | 18000 | 18000 | 16.6 | 14 | 8.4 | 2.1 | 64 | 49 | 213265345
Century | HRG1530S1R-**A | EAD4X-42B+TDR | GDD96C045B3M | 29800 | 30000 | 15.4 | 13 | 8.6 | 2.3 | 65 | 51 | 213265433
ARMSTRONG AIR | 4SHP17LE136P-**A | EAH1P51C*+TDR+TXV | A97US2V080C20X | 36000 | 33800 | 16 | 13 | 8.1 | 2.18 | 66 | 53 | 211736845
AIREASE | 4SHP17LE136P-**A | EAH1P51C*+TDR+TXV | A97US2V080C20X | 36000 | 33800 | 16 | 13 | 8.1 | 2.18 | 66 | 53 | 211736847
AIREASE | 4SHP17LE148P-**A | EAH1P60D*+TDR+TXV | A96US2V135D20 | 48000 | 46000 | 15.2 | 12.5 | 8.1 | 2.18 | 67 | 53 | 211737329
ARMSTRONG AIR | 4SHP17LE148P-**A | EAH1P60D*+TDR+TXV | A96US2V135D20 | 48000 | 46000 | 15.2 | 12.5 | 8.1 | 2.18 | 67 | 53 | 211737328
ALLIED | 4HP17L48P-**A | EAH1P60D*+TDR+TXV | 96G2UH135DV20 | 48000 | 46000 | 15.2 | 12.5 | 8.1 | 2.18 | 67 | 53 | 211737327
ROYALTON | 4HP17L48P-**A | EAH1P60D*+TDR+TXV | 96G2UH135DV20 | 48000 | 46000 | 15.2 | 12.5 | 8.1 | 2.18 | 67 | 53 | 211737325
CONCORD | 4HP17L48P-**A | EAH1P60D*+TDR+TXV | 96G2UH135DV20 | 48000 | 46000 | 15.2 | 12.5 | 8.1 | 2.18 | 67 | 53 | 211737324
AC PRO | 4HP17L48P-**A | EAH1P60D*+TDR+TXV | 96G2UH135DV20 | 48000 | 46000 | 15.2 | 12.5 | 8.1 | 2.18 | 67 | 53 | 211737326
DUCANE | 4HP17L48P-**A | EAH1P51C*+TDR+TXV | 80G1UH090CE20 | 47000 | 44500 | 15.6 | 12.5 | 8.3 | 2.3 | 69 | 57 | 211737250
CONCORD | 4HP17L48P-**A | EAH1P51C*+TDR+TXV | 96G2UH090CV12 | 47000 | 45000 | 15.2 | 12.5 | 8.1 | 2.28 | 69 | 56 | 211737217
BLUERIDGE | BHP17L48P-**A | BH1P51C*+TDR+TXV | BG962UH090CV12 | 47000 | 45000 | 15.2 | 12.5 | 8.1 | 2.28 | 69 | 56 | 211737216
ALLIED | 4HP17L48P-**A | EAH1P51C*+TDR+TXV | 80G2UH110CE20L | 47500 | 45000 | 15.4 | 12.5 | 8.3 | 2.28 | 69 | 56 | 211737214
DUCANE | 4HP17L48P-**A | EAH1P51C*+TDR+TXV | 96G2UH090CV12 | 47000 | 45000 | 15.2 | 12.5 | 8.1 | 2.28 | 69 | 56 | 211737215
AC PRO | 4HP17L48P-**A | EAH1P51C*+TDR+TXV | 80G2UH110CE20L | 47500 | 45000 | 15.4 | 12.5 | 8.3 | 2.28 | 69 | 56 | 211737213
ROYALTON | 4HP17L48P-**A | EAH1P51C*+TDR+TXV | 80G2UH110CE20L | 47500 | 45000 | 15.4 | 12.5 | 8.3 | 2.28 | 69 | 56 | 211737212
ARMSTRONG AIR | 4SHP17LE148P-**A | EAH1P51C*+TDR+TXV | A93UH1E110C20 | 47500 | 45500 | 15.2 | 12.5 | 8.3 | 2.28 | 69 | 56 | 211737290
ALLIED | 4HP17L48P-**A | EAH1P51C*+TDR+TXV | 92G1UH110CE20 | 47500 | 45500 | 15.2 | 12.5 | 8.3 | 2.28 | 69 | 56 | 211737289
AC PRO | 4HP17L48P-**A | EAH1P51C*+TDR+TXV | 92G1UH110CE20 | 47500 | 45500 | 15.2 | 12.5 | 8.3 | 2.28 | 69 | 56 | 211737288
DUCANE | 4HP17L48P-**A | EAH1P51C*+TDR+TXV | 92G1UH110CE20 | 47500 | 45500 | 15.2 | 12.5 | 8.3 | 2.28 | 69 | 56 | 211737284
BLUERIDGE | BHP17L48P-**A | BH1P51C*+TDR+TXV | BG921UH110CE20 | 47500 | 45500 | 15.2 | 12.5 | 8.3 | 2.28 | 69 | 56 | 211737285
CONCORD | 4HP17L48P-**A | EAH1P51C*+TDR+TXV | 92G1UH110CE20 | 47500 | 45500 | 15.2 | 12.5 | 8.3 | 2.28 | 69 | 56 | 211737286
AIREASE | 4SHP17LE148P-**A | EAH1P60D*+TDR+TXV | A97USMV135D20 | 48000 | 46000 | 15.2 | 12.5 | 8.1 | 2.2 | 67 | 53 | 211737349
ALLIED | 4HP17L36P-**A | EAD4X-30/36C+TDR | 80G1DF110CE20 | 36000 | 35800 | 16.2 | 13.5 | 8.1 | 2.16 | 65 | 51 | 213265302
COMFORT-AIRE | HRG1530S1R-**A | EAD4X-42B+TDR | GDD80C090B4M | 29800 | 30000 | 16.2 | 13.5 | 8.6 | 2.34 | 64 | 49 | 213265480
COMFORT-AIRE | HRG1524S1R-**A | EAD4X-30/36C+TDR | GDD96C090C4M | 23600 | 22400 | 16.4 | 13.5 | 8.2 | 2.1 | 64 | 50 | 213265478
COMFORT-AIRE | HRG1524S1R-**A | EAD4X-30/36C+TDR | GDD92C090C4M | 23400 | 22400 | 16.2 | 13.5 | 8.2 | 2.08 | 64 | 49 | 213265477
COMFORT-AIRE | HRG1524S1R-**A | EAD4X-30/36B+TDR | GDD96C045B3M | 23600 | 22600 | 15.6 | 13 | 8.2 | 2.08 | 65 | 50 | 213265474
COMFORT-AIRE | HRG1524S1R-**A | EAD4X-30/36B+TDR | GDD92C070B3M | 23600 | 22600 | 15.8 | 13 | 8.2 | 2.06 | 64 | 50 | 213265473
AIREASE | 4SHP17LE130P-**A | EAD4X-42B+TDR | A97DSMV070B12 | 29800 | 30000 | 15.6 | 13 | 8.6 | 2.32 | 65 | 51 | 213264958
AIREASE | 4SHP17LE130P-**A | EAD4X-42B+TDR | A96DF1E045B12 | 29800 | 30000 | 15.4 | 13 | 8.6 | 2.3 | 65 | 51 | 213264955
AIREASE | 4SHP17LE130P-**A | EAD4X-42B+TDR | A93DF1E070B12 | 29800 | 30000 | 15.8 | 13 | 8.6 | 2.32 | 65 | 51 | 213264954
DUCANE | 4HP17L42P-**A | EAD4X-48C+TDR | 96G1DF110CE20 | 40000 | 41500 | 15.2 | 13 | 8.2 | 2.12 | 67 | 53 | 213265073
DUCANE | 4HP17L42P-**A | EAD4X-48C+TDR | 80G1DF110CE20 | 41000 | 42000 | 15.6 | 13 | 8.3 | 2.12 | 66 | 52 | 213265072
AC PRO | 4HP17L24P-**A | EAD4X-30/36B+TDR | 96G1DF045BE12 | 23600 | 22600 | 15.6 | 13 | 8.2 | 2.08 | 65 | 50 | 213265198
AC PRO | 4HP17L24P-**A | EAD4X-30/36B+TDR | 92G1DF070BE12 | 23600 | 22600 | 15.8 | 13 | 8.2 | 2.06 | 64 | 50 | 213265197
AC PRO | 4HP17L24P-**A | EAD4X-30/36B+TDR | 92G1DF045BE12 | 23600 | 22600 | 15.8 | 13 | 8.2 | 2.06 | 64 | 50 | 213265196
AC PRO | 4HP17L24P-**A | EAD4X-30/36B+TDR | 80G1DF090BE16 | 23600 | 22400 | 16.2 | 13.5 | 8.2 | 2.12 | 64 | 50 | 213265195
CONCORD | 4HP17L36P-**A | EAD4X-48C+TDR | 96G1DF090CE16 | 35800 | 35400 | 16.2 | 13 | 8.7 | 2.34 | 67 | 54 | 213265150
CONCORD | 4HP17L36P-**A | EAD4X-48C+TDR | 96G2DF110CV20 | 35600 | 35800 | 15.8 | 12.5 | 8.6 | 2.26 | 66 | 53 | 213265147
CONCORD | 4HP17L36P-**A | EAD4X-48C+TDR | 96G2DF090CE16 | 35400 | 35200 | 16 | 13 | 8.6 | 2.34 | 68 | 55 | 213265144
AIREASE | 4SHP17LE130P-**A | EAD4X-42B+TDR | A96DS2V045B12 | 29800 | 30000 | 15.6 | 13 | 8.6 | 2.32 | 65 | 51 | 213264949
AIREASE | 4SHP17LE124P-**A | EAD4X-30/36C+TDR | A96DF1E090C16 | 23600 | 22400 | 16.4 | 13.5 | 8.2 | 2.1 | 64 | 50 | 213264947
AIREASE | 4SHP17LE124P-**A | EAD4X-30/36C+TDR | A96DF2E090C16 | 23600 | 22600 | 16 | 13.5 | 8.2 | 2.1 | 64 | 50 | 213264944
AC PRO | 4HP17L30P-**A | EAD4X-42B+TDR | 96G2DF045BE12 | 29400 | 29800 | 15.6 | 13 | 8.5 | 2.32 | 65 | 51 | 213265205
AC PRO | 4HP17L24P-**A | EAD4X-30/36C+TDR | 96G1DF090CE16 | 23600 | 22400 | 16.4 | 13.5 | 8.2 | 2.1 | 64 | 50 | 213265203
AC PRO | 4HP17L24P-**A | EAD4X-30/36C+TDR | 92G1DF090CE16 | 23400 | 22400 | 16.2 | 13.5 | 8.2 | 2.08 | 64 | 49 | 213265202
AC PRO | 4HP17L24P-**A | EAD4X-30/36C+TDR | 96G2DF090CE16 | 23600 | 22600 | 16 | 13.5 | 8.2 | 2.1 | 64 | 50 | 213265200
AC PRO | 4HP17L24P-**A | EAD4X-30/36C+TDR | 80G1DF110CE20 | 23600 | 22600 | 15.6 | 13 | 8.2 | 2.08 | 65 | 50 | 213265201
AIREASE | 4SHP22LX124P-**A | EAD4X-42B+TDR | A96DF2E045B12 | 24000 | 24000 | 19 | 13.3 | 9.1 | 1.86 | 64 | 65 | 213264897
DUCANE | 4HP17L24P-**A | EAD4X-30/36C+TDR | 96G2DF090CE16 | 23600 | 22600 | 16 | 13.5 | 8.2 | 2.1 | 64 | 50 | 213265038
AC PRO | 4HP17L24P-**A | EAD4X-30/36B+TDR | 96G1DF070BE16 | 23600 | 22600 | 15.4 | 13 | 8.1 | 2.06 | 65 | 51 | 213265199
AIREASE | 4SHP22LX136P-**A | EAD4X-42B+TDR | A97DSMV070B12 | 35200 | 36000 | 20 | 12 | 9.4 | 1.96 | 67 | 41 | 213264918
CONCORD | 4HP17L18P-**A | EAD4X-30/36B+TDR | 96G2DF070BV16 | 18000 | 18000 | 15.4 | 13 | 8.4 | 2.02 | 67 | 54 | 213265100
CONCORD | 4HP17L18P-**A | EAD4X-30/36B+TDR | 96G2DF045BE12 | 18000 | 18000 | 16 | 13.5 | 8.3 | 2.08 | 64 | 49 | 213265098
AIREASE | 4SHP22LX136P-**A | EAD4X-42B+TDR | A80DS2V090B16 | 35200 | 36000 | 20 | 12 | 9.4 | 1.96 | 67 | 41 | 213264917
AIREASE | 4SHP22LX136P-**A | EAD4X-42B+TDR | A96DF1E045B12 | 35000 | 36000 | 19 | 12 | 9.3 | 2 | 64 | 39 | 213264915
AIREASE | 4SHP17LE136P-**A | EAD4X-48C+TDR | A93DF1E090C16 | 35600 | 35400 | 16.2 | 13 | 8.7 | 2.32 | 67 | 54 | 213264982
AIREASE | 4SHP17LE136P-**A | EAD4X-48C+TDR | A80DF1E110C20 | 36000 | 35600 | 16.6 | 13 | 8.7 | 2.34 | 66 | 53 | 213264981
AIREASE | 4SHP17LE136P-**A | EAD4X-48C+TDR | A96DF2E110C20 | 36000 | 35800 | 16 | 13 | 8.6 | 2.26 | 66 | 53 | 213264979
AIREASE | 4SHP17LE124P-**A | EAD4X-30/36B+TDR | A80DF1E090B16 | 23600 | 22400 | 16.2 | 13.5 | 8.2 | 2.12 | 64 | 50 | 213264938
AC PRO | 4HP17L42P-**A | EAD4X-48C+TDR | 80G1DF110CE20 | 41000 | 42000 | 15.6 | 13 | 8.3 | 2.12 | 66 | 52 | 213265234
AIREASE | 4SHP22LX136P-**A | EAD4X-42B+TDR | A93DF1E045B12 | 35200 | 36000 | 20 | 12 | 9.4 | 2 | 65 | 40 | 213264913
ARMSTRONG AIR | 4SHP17LE142P-**A | EAD4X-48C+TDR | A80DF1E110C20 | 41000 | 42000 | 15.6 | 13 | 8.3 | 2.12 | 66 | 52 | 213264864
ARMSTRONG AIR | 4SHP17LE136P-**A | EAD4X-48C+TDR | A97DSMV090C20 | 35600 | 35800 | 15.8 | 12.5 | 8.6 | 2.26 | 66 | 53 | 213264861
AIREASE | 4SHP17LE136P-**A | EAH1P51C*+TDR+TXV | A80US2V100C20X | 36000 | 33800 | 16.4 | 13 | 8.1 | 2.22 | 66 | 53 | 211736819
ARMSTRONG AIR | 4SHP17LE136P-**A | EAH1P51C*+TDR+TXV | A80US2V100C20X | 36000 | 33800 | 16.4 | 13 | 8.1 | 2.22 | 66 | 53 | 211736818
ARMSTRONG AIR | 4SHP17LE136P-**A | EAH1P51C*+TDR+TXV | A80US2V090C20 | 36000 | 33800 | 16 | 13 | 8.1 | 2.18 | 66 | 53 | 211736814
ARMSTRONG AIR | 4SHP17LE136P-**A | EAH1P51C*+TDR+TXV | A80US2V080C20X | 36000 | 33400 | 16.6 | 13.5 | 8.1 | 2.24 | 66 | 53 | 211736809
AIREASE | 4SHP17LE136P-**A | EAH1P51C*+TDR+TXV | A80US2V080C20X | 36000 | 33400 | 16.6 | 13.5 | 8.1 | 2.24 | 66 | 53 | 211736811
AC PRO | 4HP17L48P-**A | EAH1P51C*+TDR+TXV | 80G1UH110CE20 | 48000 | 45500 | 15.2 | 12.5 | 8.3 | 2.3 | 69 | 56 | 211737264
ALLIED | 4HP17L48P-**A | EAH1P51C*+TDR+TXV | 80G1UH110CE20 | 48000 | 45500 | 15.2 | 12.5 | 8.3 | 2.3 | 69 | 56 | 211737265
ARMSTRONG AIR | 4SHP17LE148P-**A | EAH1P51C*+TDR+TXV | A80UH1E110C20 | 48000 | 45500 | 15.2 | 12.5 | 8.3 | 2.3 | 69 | 56 | 211737266
MRCOOL | MHP17048A-**A | MCHP51CNPA*+TDR+TXV | MGM80SE110C5A | 48000 | 45500 | 15.2 | 12.5 | 8.3 | 2.3 | 69 | 56 | 211737262
ROYALTON | 4HP17L48P-**A | EAH1P51C*+TDR+TXV | 80G1UH110CE20 | 48000 | 45500 | 15.2 | 12.5 | 8.3 | 2.3 | 69 | 56 | 211737263
CONCORD | 4HP17L48P-**A | EAH1P51C*+TDR+TXV | 80G1UH110CE20 | 48000 | 45500 | 15.2 | 12.5 | 8.3 | 2.3 | 69 | 56 | 211737261
BLUERIDGE | BHP17L48P-**A | BH1P51C*+TDR+TXV | BG801UH110CE20 | 48000 | 45500 | 15.2 | 12.5 | 8.3 | 2.3 | 69 | 56 | 211737260
DUCANE | 4HP17L48P-**A | EAH1P51C*+TDR+TXV | 80G1UH110CE20 | 48000 | 45500 | 15.2 | 12.5 | 8.3 | 2.3 | 69 | 56 | 211737259
AIREASE | 4SHP17LE148P-**A | EAH1P51C*+TDR+TXV | A80UH1E090C20 | 47000 | 44500 | 15.6 | 12.5 | 8.3 | 2.3 | 69 | 57 | 211737258
ARMSTRONG AIR | 4SHP17LE148P-**A | EAH1P51C*+TDR+TXV | A80UH1E090C20 | 47000 | 44500 | 15.6 | 12.5 | 8.3 | 2.3 | 69 | 57 | 211737257
ALLIED | 4HP17L48P-**A | EAH1P51C*+TDR+TXV | 80G1UH090CE20 | 47000 | 44500 | 15.6 | 12.5 | 8.3 | 2.3 | 69 | 57 | 211737256
AC PRO | 4HP17L48P-**A | EAH1P51C*+TDR+TXV | 80G1UH090CE20 | 47000 | 44500 | 15.6 | 12.5 | 8.3 | 2.3 | 69 | 57 | 211737255
ROYALTON | 4HP17L48P-**A | EAH1P51C*+TDR+TXV | 80G1UH090CE20 | 47000 | 44500 | 15.6 | 12.5 | 8.3 | 2.3 | 69 | 57 | 211737254
CONCORD | 4HP17L48P-**A | EAH1P51C*+TDR+TXV | 80G1UH090CE20 | 47000 | 44500 | 15.6 | 12.5 | 8.3 | 2.3 | 69 | 57 | 211737252
MRCOOL | MHP17048A-**A | MCHP51CNPA*+TDR+TXV | MGM80SE090C5A | 47000 | 44500 | 15.6 | 12.5 | 8.3 | 2.3 | 69 | 57 | 211737253
AIREASE | 4SHP17LE148P-**A | EAH1P51C*+TDR+TXV | A96UH2E110C20 | 47000 | 45000 | 15.2 | 12.5 | 8.1 | 2.28 | 69 | 56 | 211737239
ARMSTRONG AIR | 4SHP17LE148P-**A | EAH1P51C*+TDR+TXV | A96UH2E110C20 | 47000 | 45000 | 15.2 | 12.5 | 8.1 | 2.28 | 69 | 56 | 211737238
ALLIED | 4HP17L48P-**A | EAH1P51C*+TDR+TXV | 96G2UH110CE20 | 47000 | 45000 | 15.2 | 12.5 | 8.1 | 2.28 | 69 | 56 | 211737237
AC PRO | 4HP17L48P-**A | EAH1P51C*+TDR+TXV | 96G2UH110CE20 | 47000 | 45000 | 15.2 | 12.5 | 8.1 | 2.28 | 69 | 56 | 211737236
ARMSTRONG AIR | 4SHP17LE148P-**A | EAH1P51C*+TDR+TXV | A80US2V110C20 | 48000 | 45500 | 15.2 | 12.5 | 8.3 | 2.28 | 69 | 56 | 211737313
ALLIED | 4HP17L48P-**A | EAH1P51C*+TDR+TXV | 80G2UH110CV20 | 48000 | 45500 | 15.2 | 12.5 | 8.3 | 2.28 | 69 | 56 | 211737312
AC PRO | 4HP17L48P-**A | EAH1P51C*+TDR+TXV | 80G2UH110CV20 | 48000 | 45500 | 15.2 | 12.5 | 8.3 | 2.28 | 69 | 56 | 211737311
ROYALTON | 4HP17L48P-**A | EAH1P51C*+TDR+TXV | 80G2UH110CV20 | 48000 | 45500 | 15.2 | 12.5 | 8.3 | 2.28 | 69 | 56 | 211737310
CONCORD | 4HP17L48P-**A | EAH1P51C*+TDR+TXV | 80G2UH110CV20 | 48000 | 45500 | 15.2 | 12.5 | 8.3 | 2.28 | 69 | 56 | 211737309
BLUERIDGE | BHP17L48P-**A | BH1P51C*+TDR+TXV | BG802UH110CV20 | 48000 | 45500 | 15.2 | 12.5 | 8.3 | 2.28 | 69 | 56 | 211737308
ROYALTON | 4HP17L48P-**A | EAH1P51C*+TDR+TXV | 96G2UH110CE20 | 47000 | 45000 | 15.2 | 12.5 | 8.1 | 2.28 | 69 | 56 | 211737235
LENNOX | EL18XPV-060-230A** | CRX35-60D-**-*+TDR | ML196DF110XE60C* | 55000 | 60000 | 16.6 | 10 | 8.1 | 1.84 | 65 | 51 | 213257910
LENNOX | EL18XPV-060-230A** | CRX35-60D-**-*+TDR | ML180DF110E60C* | 55000 | 59000 | 17.1 | 10.5 | 8.2 | 1.9 | 64 | 50 | 213257909
LENNOX | EL18XPV-060-230A** | CRX35-60D-**-*+TDR | EL296DF110XV60C* | 55000 | 60000 | 17.1 | 10 | 8.1 | 1.82 | 65 | 51 | 213257908
LENNOX | EL18XPV-060-230A** | CRX35-60D-**-*+TDR | EL296DF090XV60C* | 55000 | 60000 | 17.1 | 10 | 8.1 | 1.8 | 65 | 51 | 213257906
LENNOX | EL18XPV-048-230A** | CRX35-60D-**-*+TDR | SLP99DF110XV60C* | 45500 | 48000 | 18 | 10.2 | 8.2 | 1.76 | 70 | 58 | 213257894
LENNOX | EL18XPV-048-230A** | CRX35-60D-**-*+TDR | SLP99DF090XV60C* | 45500 | 48000 | 17.8 | 10.2 | 8.2 | 1.76 | 70 | 58 | 213257893
LENNOX | EL18XPV-048-230A** | CRX35-60D-**-*+TDR | SL280DF110V60C* | 46000 | 48000 | 18 | 10.7 | 8.2 | 1.78 | 70 | 57 | 213257891
LENNOX | EL18XPV-048-230A** | CRX35-60D-**-*+TDR | SL280DF090V60C* | 46000 | 48000 | 18 | 10.7 | 8.2 | 1.76 | 70 | 57 | 213257890
LENNOX | EL18XPV-048-230A** | CRX35-60D-**-*+TDR | SL280DF080NV60C* | 45500 | 48000 | 17.8 | 10.2 | 8.2 | 1.78 | 70 | 58 | 213257889
LENNOX | EL18XPV-048-230A** | CRX35-60D-**-*+TDR | ML196DF090XE48C* | 45000 | 48000 | 17.2 | 10.7 | 8.2 | 1.8 | 69 | 56 | 213257886
LENNOX | EL18XPV-048-230A** | CRX35-60D-**-*+TDR | ML196DF110XE60C* | 46000 | 48000 | 17.1 | 10.5 | 8.2 | 1.76 | 70 | 57 | 213257887
LENNOX | EL18XPV-048-230A** | CRX35-60D-**-*+TDR | ML193DF090XE48C* | 45000 | 48000 | 17.2 | 10.5 | 8.2 | 1.8 | 69 | 57 | 213257885
LENNOX | EL18XPV-048-230A** | CRX35-60D-**-*+TDR | ML180DF110E60C* | 46500 | 48000 | 18 | 10.7 | 8.2 | 1.78 | 70 | 57 | 213257884
LENNOX | EL18XPV-048-230A** | CRX35-60D-**-*+TDR | EL296DF110XV60C* | 45500 | 48000 | 18 | 10.2 | 8.2 | 1.75 | 70 | 58 | 213257883
LENNOX | EL18XPV-048-230A** | CRX35-60D-**-*+TDR | EL296DF110XE60C* | 46000 | 48000 | 16.9 | 10.5 | 8.2 | 1.76 | 70 | 57 | 213257882
LENNOX | EL18XPV-048-230A** | CRX35-60D-**-*+TDR | EL296DF090XV60C* | 45500 | 48000 | 17.8 | 10.2 | 8.2 | 1.76 | 70 | 58 | 213257881
LENNOX | EL18XPV-036-230A** | CRX35-42B-**-*+TDR | SLP99DF070XV36B* | 34000 | 35600 | 19 | 10.5 | 8.2 | 1.82 | 61 | 45 | 213257880
LENNOX | EL18XPV-036-230A** | CRX35-42B-**-*+TDR | SL280DF090V48B* | 34200 | 35600 | 19 | 10.7 | 8.2 | 1.82 | 61 | 45 | 213257879
LENNOX | EL18XPV-036-230A** | CRX35-42B-**-*+TDR | ML296DF070XV48B* | 34200 | 35600 | 17.8 | 10.5 | 8.1 | 1.84 | 61 | 46 | 213257877
LENNOX | EL18XPV-036-230A** | CRX35-42B-**-*+TDR | SL280DF060NV36B* | 34000 | 35600 | 18.8 | 10.5 | 8.2 | 1.8 | 61 | 45 | 213257878
LENNOX | EL18XPV-036-230A** | CRX35-42B-**-*+TDR | ML296DF045XV36B* | 33800 | 35800 | 17.2 | 10.2 | 8.1 | 1.78 | 61 | 45 | 213257876
LENNOX | EL18XPV-036-230A** | CRX35-42B-**-*+TDR | ML196DF070XE48B* | 34200 | 35600 | 18.4 | 10.5 | 8.2 | 1.8 | 61 | 45 | 213257875
LENNOX | EL18XPV-036-230A** | CRX35-42B-**-*+TDR | ML196DF045XE36B* | 33600 | 35200 | 18.4 | 10.7 | 8.1 | 1.84 | 61 | 45 | 213257874
LENNOX | EL18XPV-036-230A** | CRX35-42B-**-*+TDR | ML193DF045XE36B* | 34000 | 35400 | 18.6 | 10.7 | 8.2 | 1.86 | 61 | 45 | 213257872
LENNOX | EL18XPV-036-230A** | CRX35-42B-**-*+TDR | ML193DF070XE36B* | 34000 | 35400 | 18.8 | 10.7 | 8.2 | 1.82 | 61 | 45 | 213257873
LENNOX | EL18XPV-036-230A** | CRX35-42B-**-*+TDR | ML180DF090E48B* | 34400 | 35400 | 18.4 | 11 | 8.2 | 1.86 | 60 | 45 | 213257871
LENNOX | EL18XPV-036-230A** | CRX35-42B-**-*+TDR | EL296DF070XV48B* | 34000 | 35800 | 18.6 | 10.5 | 8.1 | 1.82 | 61 | 45 | 213257869
LENNOX | EL18XPV-036-230A** | CRX35-42B-**-*+TDR | ML180DF070E36B* | 33800 | 35000 | 18.6 | 10.7 | 8.2 | 1.84 | 61 | 45 | 213257870
LENNOX | EL18XPV-036-230A** | CRX35-42B-**-*+TDR | EL296DF070XE48B* | 34000 | 35600 | 18.4 | 10.5 | 8.2 | 1.8 | 61 | 45 | 213257868
LENNOX | EL18XPV-036-230A** | CRX35-42B-**-*+TDR | EL296DF045XV36B* | 34000 | 35600 | 19 | 10.5 | 8.2 | 1.8 | 61 | 45 | 213257867
LENNOX | EL18XPV-036-230A** | CRX35-42B-**-*+TDR | EL280DF090E48B* | 34200 | 35400 | 18 | 10.7 | 8.1 | 1.84 | 60 | 45 | 213257866
ROYALTON | 4HP17L24P-**A | EAH1P30A*+TDR+TXV | 80G1UH060AE12X | 23800 | 22000 | 16 | 13 | 8.1 | 2.1 | 63 | 48 | 211735035
ARMSTRONG AIR | 4SHP17LE124P-**A | EAH1P30A*+TDR+TXV | A80UH1E060A12X | 23800 | 22000 | 16 | 13 | 8.1 | 2.1 | 63 | 48 | 211735039
ALLIED | 4HP17L24P-**A | EAH1P30A*+TDR+TXV | 80G1UH060AE12X | 23800 | 22000 | 16 | 13 | 8.1 | 2.1 | 63 | 48 | 211735038
CONCORD | 4HP17L24P-**A | EAH1P30A*+TDR+TXV | 80G1UH060AE12X | 23800 | 22000 | 16 | 13 | 8.1 | 2.1 | 63 | 48 | 211735033
AIREASE | 4SHP17LE124P-**A | EAH1P30A*+TDR+TXV | A80UH1E040A12X | 23800 | 22000 | 16 | 13 | 8.1 | 2.1 | 63 | 48 | 211735031
AC PRO | 4HP17L24P-**A | EAH1P30A*+TDR+TXV | 80G1UH060AE12X | 23800 | 22000 | 16 | 13 | 8.1 | 2.1 | 63 | 48 | 211735037
DUCANE | 4HP17L24P-**A | EAH1P30A*+TDR+TXV | 80G1UH060AE12X | 23800 | 22000 | 16 | 13 | 8.1 | 2.1 | 63 | 48 | 211735032
ARMSTRONG AIR | 4SHP17LE124P-**A | EAH1P30A*+TDR+TXV | A80UH1E040A12X | 23800 | 22000 | 16 | 13 | 8.1 | 2.1 | 63 | 48 | 211735030
ALLIED | 4HP17L24P-**A | EAH1P30A*+TDR+TXV | 80G1UH040AE12X | 23800 | 22000 | 16 | 13 | 8.1 | 2.1 | 63 | 48 | 211735027
AC PRO | 4HP17L24P-**A | EAH1P30A*+TDR+TXV | 80G1UH040AE12X | 23800 | 22000 | 16 | 13 | 8.1 | 2.1 | 63 | 48 | 211735025
ROYALTON | 4HP17L24P-**A | EAH1P30A*+TDR+TXV | 80G1UH040AE12X | 23800 | 22000 | 16 | 13 | 8.1 | 2.1 | 63 | 48 | 211735023
DUCANE | 4HP17L24P-**A | EAH1P30A*+TDR+TXV | 80G1UH040AE12X | 23800 | 22000 | 16 | 13 | 8.1 | 2.1 | 63 | 48 | 211735020
LENNOX | EL18XPV-024-230A** | CX35-24B+TDR | EL297UH045XE36B* | 22800 | 23000 | 19.8 | 12.5 | 8.1 | 2.12 | 64 | 49 | 213433353
LENNOX | EL18XPV-024-230A** | C35-24B+TDR+TXV | EL297UH045XE36B* | 22800 | 23000 | 19.8 | 12.5 | 8.1 | 2.12 | 64 | 49 | 213433352
LENNOX | EL18XPV-024-230A** | CHX35-24B-**-*+TDR | EL297UH045XE36B* | 23200 | 23600 | 20 | 12.5 | 8.2 | 2.12 | 63 | 47 | 213433348
LENNOX | ML17XP1-042-230A** | CBA27UHE-048-460*+TDR |  | 41000 | 40000 | 15.2 | 13 | 8.1 | 2.2 | 65 | 50 | 213369572
LENNOX | EL17XP1-048-230A** | CBA27UHE-048-460*+TDR |  | 48000 | 45000 | 15.4 | 12.5 | 8.5 | 2.34 | 68 | 54 | 213369571
LENNOX | EL17XP1-036-230A** | CBA27UHE-036-460*+TDR |  | 34800 | 34800 | 16 | 13 | 8.5 | 2.28 | 67 | 53 | 213369570
LENNOX | ML17XP1-048-230A** | CBA27UHE-048-460*+TDR |  | 48000 | 45000 | 15.4 | 12.5 | 8.5 | 2.34 | 68 | 54 | 213369569
LENNOX | ML17XP1-036-230A** | CBA27UHE-036-460*+TDR |  | 34800 | 34800 | 16 | 13 | 8.5 | 2.28 | 67 | 53 | 213369568
LENNOX | SL25XPV-036-230A** | C35-50/60C+TDR+TXV | EL297UH090XV60C* | 33600 | 34400 | 21 | 13.3 | 8.6 | 1.8 | 89 | 77 | 213194273
LENNOX | SL25XPV-036-230A** | C35-50/60C+TDR+TXV | EL297UH090XV48C* | 33600 | 34400 | 22.2 | 13.3 | 8.7 | 1.82 | 89 | 78 | 213194272
LENNOX | SL25XPV-036-230A** | C35-48C+TDR+TXV | EL297UH110XV60C* | 34000 | 35600 | 21.2 | 13.5 | 8.8 | 1.82 | 93 | 77 | 213194270
LENNOX | SL25XPV-036-230A** | C35-50/60C+TDR+TXV | EL297UH090XV36C* | 33600 | 34400 | 22.2 | 13.3 | 8.7 | 1.8 | 90 | 78 | 213194271
LENNOX | SL25XPV-036-230A** | C35-48C+TDR+TXV | EL297UH110XV48C* | 34000 | 35400 | 21.8 | 13.4 | 8.8 | 1.82 | 93 | 78 | 213194269
LENNOX | SL25XPV-036-230A** | C35-48C+TDR+TXV | EL297UH090XV60C* | 34000 | 35600 | 20.8 | 13.5 | 8.8 | 1.82 | 93 | 77 | 213194268
LENNOX | SL25XPV-036-230A** | C35-48C+TDR+TXV | EL297UH090XV48C* | 34000 | 35600 | 22 | 13.4 | 8.8 | 1.82 | 93 | 77 | 213194267
LENNOX | SL25XPV-036-230A** | C35-48C+TDR+TXV | EL297UH090XV36C* | 34000 | 35600 | 22 | 13.4 | 8.8 | 1.82 | 93 | 78 | 213194266
LENNOX | SL25XPV-036-230A** | C35-48B+TDR+TXV | EL297UH070XV36B* | 33800 | 35800 | 21.6 | 13 | 8.8 | 1.8 | 93 | 78 | 213194265
LENNOX | SL25XPV-036-230A** | C35-48B+TDR+TXV | EL297UH045XV36B* | 33800 | 35800 | 21.4 | 12.5 | 8.8 | 1.8 | 93 | 78 | 213194264
LENNOX | SL25XPV-024-230A** | CX35-48B+TDR | EL297UH070XV36B* | 22000 | 21600 | 21.6 | 13.5 | 9.3 | 1.86 | 112 | 95 | 213194261
LENNOX | SL25XPV-024-230A** | CX35-48B+TDR | EL297UH045XV36B* | 22000 | 21600 | 21.2 | 13.5 | 9.3 | 1.86 | 112 | 95 | 213194260
LENNOX | SL25XPV-024-230A** | CX35-36B+TDR | EL297UH070XV36B* | 22200 | 21600 | 23 | 14.3 | 9.2 | 1.84 | 112 | 94 | 213194259
LENNOX | SL25XPV-024-230A** | CX35-36B+TDR | EL297UH045XV36B* | 22200 | 21600 | 22.4 | 14 | 9.1 | 1.84 | 112 | 95 | 213194258
LENNOX | SL25XPV-024-230A** | CHX35-42C-**-*+TDR | EL297UH110XV48C* | 22200 | 21400 | 21.2 | 14.5 | 9.3 | 1.9 | 111 | 94 | 213194257
LENNOX | SL25XPV-024-230A** | CHX35-42C-**-*+TDR | EL297UH090XV48C* | 22200 | 21400 | 21.4 | 14.5 | 9.4 | 1.9 | 111 | 93 | 213194256
LENNOX | SL25XPV-024-230A** | CHX35-42C-**-*+TDR | EL297UH090XV36C* | 22200 | 21400 | 22.4 | 14.5 | 9.3 | 1.9 | 111 | 94 | 213194255
LENNOX | SL25XPV-024-230A** | CHX35-42B-**-*+TDR | EL297UH070XV36B* | 22800 | 21200 | 23.2 | 14.5 | 9.5 | 1.96 | 111 | 94 | 213194254
LENNOX | SL25XPV-024-230A** | CHX35-42B-**-*+TDR | EL297UH045XV36B* | 22800 | 21200 | 22.6 | 14.5 | 9.5 | 1.96 | 111 | 94 | 213194253
LENNOX | SL25XPV-024-230A** | C35-48B+TDR+TXV | EL297UH070XV36B* | 22000 | 21600 | 21.6 | 13.5 | 9.3 | 1.86 | 112 | 95 | 213194252
LENNOX | SL25XPV-024-230A** | C35-48B+TDR+TXV | EL297UH045XV36B* | 22000 | 21600 | 21.2 | 13.5 | 9.3 | 1.86 | 112 | 95 | 213194251
LENNOX | SL25XPV-024-230A** | C35-36B+TDR+TXV | EL297UH070XV36B* | 22200 | 21600 | 23 | 14.3 | 9.2 | 1.84 | 112 | 94 | 213194250
LENNOX | SL25XPV-024-230A** | C35-36B+TDR+TXV | EL297UH045XV36B* | 22200 | 21600 | 22.4 | 14 | 9.1 | 1.84 | 112 | 95 | 213194249
LENNOX | EL22XPV-024-230A** | CRX35-42B-**-*+TDR | EL296DF045XE36B* | 24000 | 24000 | 19 | 13.3 | 9.1 | 1.86 | 64 | 65 | 213257920
LENNOX | EL22XPV-024-230A** | CRX35-42B-**-*+TDR | EL196DF070XE48B* | 24000 | 24000 | 19 | 13.3 | 9.1 | 1.88 | 63 | 65 | 213257918
LENNOX | EL22XPV-024-230A** | CRX35-42B-**-*+TDR | EL280DF090E48B* | 24000 | 24000 | 18.4 | 13.3 | 9 | 1.86 | 64 | 65 | 213257919
LENNOX | EL22XPV-024-230A** | CRX35-42B-**-*+TDR | EL196DF045XE36B* | 24000 | 24000 | 20 | 13.4 | 9.2 | 1.88 | 63 | 65 | 213257917
LENNOX | EL18XPV-060-230A** | CRX35-60D-**-*+TDR | SLP99DF110XV60C* | 55000 | 60000 | 17.1 | 10 | 8.1 | 1.82 | 65 | 51 | 213257916
LENNOX | EL18XPV-060-230A** | CRX35-60D-**-*+TDR | SLP99DF090XV60C* | 55000 | 60000 | 17.1 | 10 | 8.1 | 1.8 | 65 | 51 | 213257915
LENNOX | EL18XPV-060-230A** | CRX35-60D-**-*+TDR | SL280DF090V60C* | 55500 | 60000 | 17.1 | 10.2 | 8.1 | 1.84 | 64 | 50 | 213257913
LENNOX | EL18XPV-060-230A** | CRX35-60D-**-*+TDR | SL280DF110V60C* | 55500 | 60000 | 17.1 | 10.2 | 8.1 | 1.86 | 64 | 50 | 213257914
LENNOX | EL18XPV-060-230A** | CRX35-60D-**-*+TDR | SL280DF080NV60C* | 55000 | 60000 | 17.1 | 10 | 8.1 | 1.86 | 65 | 51 | 213257912
ALLIED | 4HP17L24P-**A | EAH1P30A*+TDR+TXV | 80G2UH070AV12 | 23800 | 21800 | 16.4 | 13.5 | 8.1 | 2.12 | 63 | 49 | 211735109
AIREASE | 4SHP17LE124P-**A | EAH1P30A*+TDR+TXV | A80US2V070A12 | 23800 | 21800 | 16.4 | 13.5 | 8.1 | 2.12 | 63 | 49 | 211735111
ARMSTRONG AIR | 4SHP17LE124P-**A | EAH1P30A*+TDR+TXV | A80US2V070A12L | 23800 | 21800 | 16.4 | 13.5 | 8.1 | 2.12 | 63 | 49 | 211735112
ROYALTON | 4HP17L24P-**A | EAH1P30A*+TDR+TXV | 80G2UH070AV12 | 23800 | 21800 | 16.4 | 13.5 | 8.1 | 2.12 | 63 | 49 | 211735107
ARMSTRONG AIR | 4SHP17LE124P-**A | EAH1P30A*+TDR+TXV | A80US2V070A12 | 23800 | 21800 | 16.4 | 13.5 | 8.1 | 2.12 | 63 | 49 | 211735110
AC PRO | 4HP17L24P-**A | EAH1P30A*+TDR+TXV | 80G2UH070AV12 | 23800 | 21800 | 16.4 | 13.5 | 8.1 | 2.12 | 63 | 49 | 211735108
AIREASE | 4SHP17LE148P-**A | EAC4X60C+TDR | A96UH2E110C20 | 48000 | 46000 | 15.4 | 12.5 | 8.1 | 2.38 | 68 | 55 | 211663251
AIREASE | 4SHP17LE148P-**A | EAC4X60C+TDR | A80US2V080C20X | 48000 | 46500 | 15.8 | 13 | 8.3 | 2.38 | 68 | 54 | 211663260
AIREASE | 4SHP17LE148P-**A | EAC4X60C+TDR | A93UH1E110C20 | 48000 | 47000 | 15.4 | 12.5 | 8.3 | 2.32 | 67 | 54 | 211663257
AIREASE | 4SHP17LE130P-**A | EAC4X30B+TDR | A80UH2E090B12 | 29200 | 27800 | 15.8 | 13 | 8.1 | 2.24 | 65 | 51 | 211663047
AIREASE | 4SHP17LE148P-**A | EAC4X60C+TDR | A80US2V090C20 | 48000 | 47000 | 15.4 | 12.5 | 8.3 | 2.34 | 68 | 54 | 211663261
AIREASE | 4SHP17LE148P-**A | EAC4X60C+TDR | A93UH1E090C16 | 48000 | 46500 | 15.2 | 12.5 | 8.1 | 2.34 | 68 | 54 | 211663255
AIREASE | 4SHP17LE148P-**A | EAC4X60C+TDR | A96UH1E110C20 | 48000 | 46500 | 15.4 | 12.5 | 8.1 | 2.34 | 68 | 54 | 211663259
AIREASE | 4SHP17LE148P-**A | EAC4X60C+TDR | A80UH1E090C20 | 48000 | 46000 | 15.6 | 13 | 8.1 | 2.38 | 68 | 55 | 211663253
AIREASE | 4SHP17LE148P-**A | EAC4X60C+TDR | A96UH1E090C16 | 48000 | 46000 | 15.4 | 12.5 | 8.1 | 2.36 | 68 | 55 | 211663258
AIREASE | 4SHP17LE148P-**A | EAC4X60C+TDR | A93UH1E110C16 | 48000 | 46500 | 15.4 | 12.5 | 8.1 | 2.36 | 68 | 54 | 211663256
AIREASE | 4SHP17LE148P-**A | EAC4X60C+TDR | A96UH2E090C16 | 48000 | 46000 | 15.4 | 12.5 | 8.1 | 2.34 | 68 | 55 | 211663249
AIREASE | 4SHP17LE148P-**A | EAC4X60C+TDR | A80UH1E110C20 | 48000 | 47000 | 15.4 | 12.5 | 8.3 | 2.34 | 67 | 54 | 211663254
AIREASE | 4SHP17LE148P-**A | EAC4X60C+TDR | A96US2V110C16 | 48000 | 47000 | 15.2 | 12.5 | 8.1 | 2.34 | 68 | 54 | 211663252
AIREASE | 4SHP17LE148P-**A | EAC4X60C+TDR | A80UH2E110C20 | 48000 | 46500 | 15.6 | 13 | 8.3 | 2.38 | 68 | 54 | 211663248
AIREASE | 4SHP17LE148P-**A | EAC4X60C+TDR | A80UH2E110C16 | 48000 | 46500 | 15.6 | 13 | 8.3 | 2.36 | 68 | 54 | 211663247
AIREASE | 4SHP17LE148P-**A | EAC4X49C+TDR | A80UH2E110C20 | 48000 | 45000 | 15.4 | 12.5 | 8.1 | 2.26 | 69 | 56 | 211663228
AIREASE | 4SHP17LE148P-**A | EAC4X49C+TDR | A96UH2E090C16 | 47500 | 45000 | 15.2 | 12.5 | 8.1 | 2.24 | 69 | 56 | 211663229
AIREASE | 4SHP17LE148P-**A | EAC4X49C+TDR | A80UH2E110C16 | 48000 | 45000 | 15.4 | 12.5 | 8.1 | 2.26 | 69 | 56 | 211663227
AIREASE | 4SHP17LE148P-**A | EAC4X48C+TDR | A96UH1E110C20 | 46500 | 45000 | 15.2 | 12.5 | 8.1 | 2.18 | 67 | 54 | 211663223
AIREASE | 4SHP17LE148P-**A | EAC4X48C+TDR | A80US2V080C20X | 47500 | 45000 | 15.4 | 12.5 | 8.1 | 2.24 | 68 | 54 | 211663224
Century | HRG1530S1R-**A | EAD4X-42B+TDR | GDD92C045B3M | 29800 | 30000 | 15.8 | 13 | 8.6 | 2.34 | 65 | 51 | 213265431
Century | HRG1530S1R-**A | EAD4X-42B+TDR | GDD80C070B3M | 30000 | 30000 | 15.8 | 13 | 8.6 | 2.34 | 65 | 51 | 213265429
Century | HRG1524S1R-**A | EAD4X-30/36C+TDR | GDD96C090C4M | 23600 | 22400 | 16.4 | 13.5 | 8.2 | 2.1 | 64 | 50 | 213265428
Century | HRG1524S1R-**A | EAD4X-30/36C+TDR | GDD80C110C5M | 23600 | 22600 | 15.6 | 13 | 8.2 | 2.08 | 65 | 50 | 213265426
COMFORT-AIRE | HRG1518S1R-**A | EAD4X-30/36B+TDR | GDD92C045B3M | 18000 | 18000 | 16.6 | 14 | 8.4 | 2.1 | 64 | 49 | 213265464
COMFORT-AIRE | HRG1518S1R-**A | EAD4X-30/36B+TDR | GDD80C070B3M | 18000 | 18000 | 16 | 13.5 | 8.3 | 2.06 | 63 | 48 | 213265463
MRCOOL | MHP17L24P-**A | MCDP3036BNPB+TDR | MGD96SE070B4XA | 23600 | 22600 | 15.4 | 13 | 8.1 | 2.06 | 65 | 51 | 213265536
MRCOOL | MHP17L24P-**A | MCDP3036BNPB+TDR | MGD96SE045B3XA | 23600 | 22600 | 15.6 | 13 | 8.2 | 2.08 | 65 | 50 | 213265535
MRCOOL | MHP17L24P-**A | MCDP3036BNPB+TDR | MGD80SE090B4A | 23600 | 22400 | 16.2 | 13.5 | 8.2 | 2.12 | 64 | 50 | 213265534
MRCOOL | MHP17L24P-**A | MCDP3036BNPB+TDR | MGD80SE070B3A | 23200 | 22200 | 16 | 13 | 8.1 | 2.1 | 65 | 50 | 213265533
MRCOOL | MHP17L18P-**A | MCDP3036CNPB+TDR | MGD96SE090C4XA | 18000 | 18000 | 16 | 13.5 | 8.4 | 2.06 | 66 | 52 | 213265532
MRCOOL | MHP17L18P-**A | MCDP3036BNPB+TDR | MGD96SE045B3XA | 18000 | 18000 | 16.4 | 13.5 | 8.3 | 2.1 | 63 | 48 | 213265530
MRCOOL | MHP17L36P-**A | MCDP3036CNPB+TDR | MGD80SE110C5A | 36000 | 35800 | 16.2 | 13.5 | 8.1 | 2.16 | 65 | 51 | 213265544
MRCOOL | MHP17L30P-**A | MCDP0042BNPB+TDR | MGD80SE070B3A | 30000 | 30000 | 15.8 | 13 | 8.6 | 2.34 | 65 | 51 | 213265539
MRCOOL | MHP17L24P-**A | MCDP3036CNPB+TDR | MGD80SE110C5A | 23600 | 22600 | 15.6 | 13 | 8.2 | 2.08 | 65 | 50 | 213265537
COMFORT-AIRE | HRG1530S1R-**A | EAD4X-42B+TDR | GDD96C045B3M | 29800 | 30000 | 15.4 | 13 | 8.6 | 2.3 | 65 | 51 | 213265483
COMFORT-AIRE | HRG1530S1R-**A | EAD4X-42B+TDR | GDD92C070B3M | 29800 | 30000 | 15.8 | 13 | 8.6 | 2.32 | 65 | 51 | 213265482
ROYALTON | 4HP17L24P-**A | EAD4X-30/36B+TDR | 92G1DF045BE12 | 23600 | 22600 | 15.8 | 13 | 8.2 | 2.06 | 64 | 50 | 213265358
ROYALTON | 4HP17L24P-**A | EAD4X-30/36B+TDR | 80G1DF090BE16 | 23600 | 22400 | 16.2 | 13.5 | 8.2 | 2.12 | 64 | 50 | 213265357
ROYALTON | 4HP17L24P-**A | EAD4X-30/36B+TDR | 96G2DF070BE16 | 23400 | 22600 | 15.4 | 13 | 8.1 | 2.04 | 65 | 50 | 213265354
ALLIED | 4HP17L30P-**A | EAD4X-42B+TDR | 80G2DF090BE16 | 30000 | 30000 | 15.8 | 13 | 8.6 | 2.32 | 65 | 50 | 213265285
ALLIED | 4HP17L24P-**A | EAD4X-30/36C+TDR | 96G1DF090CE16 | 23600 | 22400 | 16.4 | 13.5 | 8.2 | 2.1 | 64 | 50 | 213265284
ALLIED | 4HP17L24P-**A | EAD4X-30/36C+TDR | 92G1DF090CE16 | 23400 | 22400 | 16.2 | 13.5 | 8.2 | 2.08 | 64 | 49 | 213265283
ROYALTON | 4HP17L36P-**A | EAD4X-48C+TDR | 96G2DF110CE20 | 36000 | 35800 | 16 | 13 | 8.6 | 2.26 | 66 | 53 | 213265389
ROYALTON | 4HP17L36P-**A | EAD4X-48C+TDR | 96G2DF090CE16 | 35400 | 35200 | 16 | 13 | 8.6 | 2.34 | 68 | 55 | 213265387
ALLIED | 4HP17L18P-**A | EAD4X-30/36C+TDR | 96G1DF090CE16 | 18000 | 18000 | 16 | 13.5 | 8.4 | 2.06 | 66 | 52 | 213265270
ALLIED | 4HP17L18P-**A | EAD4X-30/36C+TDR | 96G2DF090CE16 | 18000 | 18000 | 15.4 | 13 | 8.3 | 2.02 | 66 | 52 | 213265268
ALLIED | 4HP17L18P-**A | EAD4X-30/36B+TDR | 96G1DF070BE16 | 18000 | 18000 | 16.2 | 13.5 | 8.4 | 2.08 | 64 | 50 | 213265267
ALLIED | 4HP17L18P-**A | EAD4X-30/36B+TDR | 96G1DF045BE12 | 18000 | 18000 | 16.4 | 13.5 | 8.3 | 2.1 | 63 | 48 | 213265266
Century | HRG1518S1R-**A | EAD4X-30/36B+TDR | GDD96C045B3M | 18000 | 18000 | 16.4 | 13.5 | 8.3 | 2.1 | 63 | 48 | 213265416
Century | HRG1518S1R-**A | EAD4X-30/36B+TDR | GDD92C070B3M | 18000 | 18000 | 16.6 | 14 | 8.5 | 2.1 | 64 | 49 | 213265415
Century | HRG1518S1R-**A | EAD4X-30/36B+TDR | GDD92C045B3M | 18000 | 18000 | 16.6 | 14 | 8.4 | 2.1 | 64 | 49 | 213265414
ALLIED | 4HP17L18P-**A | EAD4X-30/36B+TDR | 80G1DF070BE12 | 18000 | 18000 | 16 | 13.5 | 8.3 | 2.06 | 63 | 48 | 213265263
ALLIED | 4HP17L18P-**A | EAD4X-30/36B+TDR | 92G1DF045BE12 | 18000 | 18000 | 16.6 | 14 | 8.4 | 2.1 | 64 | 49 | 213265264
ALLIED | 4HP17L18P-**A | EAD4X-30/36B+TDR | 96G2DF070BE16 | 18000 | 18000 | 16 | 13.5 | 8.3 | 2.06 | 64 | 49 | 213265261
ALLIED | 4HP17L36P-**A | EAD4X-48C+TDR | 80G1DF110CE20 | 36000 | 35600 | 16.6 | 13 | 8.7 | 2.34 | 66 | 53 | 213265310
ALLIED | 4HP17L36P-**A | EAD4X-48C+TDR | 96G2DF110CE20 | 36000 | 35800 | 16 | 13 | 8.6 | 2.26 | 66 | 53 | 213265308
ROYALTON | 4HP17L30P-**A | EAD4X-42B+TDR | 96G2DF070BE16 | 29600 | 30000 | 15.6 | 13 | 8.5 | 2.32 | 65 | 51 | 213265368
ROYALTON | 4HP17L30P-**A | EAD4X-42B+TDR | 96G2DF045BE12 | 29400 | 29800 | 15.6 | 13 | 8.5 | 2.32 | 65 | 51 | 213265367
ROYALTON | 4HP17L24P-**A | EAD4X-30/36C+TDR | 80G1DF110CE20 | 23600 | 22600 | 15.6 | 13 | 8.2 | 2.08 | 65 | 50 | 213265363
ROYALTON | 4HP17L24P-**A | EAD4X-30/36C+TDR | 96G2DF090CE16 | 23600 | 22600 | 16 | 13.5 | 8.2 | 2.1 | 64 | 50 | 213265362
ARMSTRONG AIR | 4SHP17LE148P-**A | EAH1P60D*+TDR+TXV | A80US2V135D20 | 48000 | 46000 | 15.2 | 12.5 | 8.1 | 2.2 | 67 | 53 | 211737346
ARMSTRONG AIR | 4SHP17LE148P-**A | EAH1P60D*+TDR+TXV | A96UH1E135D20 | 48000 | 45500 | 15.2 | 12.5 | 8.1 | 2.2 | 67 | 54 | 211737344
ALLIED | 4HP17L48P-**A | EAH1P60D*+TDR+TXV | 96G1UH135DE20 | 48000 | 45500 | 15.2 | 12.5 | 8.1 | 2.2 | 67 | 54 | 211737343
AIREASE | 4SHP17LE148P-**A | EAH1P60D*+TDR+TXV | A96UH1E135D20 | 48000 | 45500 | 15.2 | 12.5 | 8.1 | 2.2 | 67 | 54 | 211737345
AC PRO | 4HP17L48P-**A | EAH1P60D*+TDR+TXV | 96G1UH135DE20 | 48000 | 45500 | 15.2 | 12.5 | 8.1 | 2.2 | 67 | 54 | 211737342
ROYALTON | 4HP17L48P-**A | EAH1P60D*+TDR+TXV | 96G1UH135DE20 | 48000 | 45500 | 15.2 | 12.5 | 8.1 | 2.2 | 67 | 54 | 211737341
CONCORD | 4HP17L48P-**A | EAH1P60D*+TDR+TXV | 96G1UH135DE20 | 48000 | 45500 | 15.2 | 12.5 | 8.1 | 2.2 | 67 | 54 | 211737339
MRCOOL | MHP17048A-**A | MCHP60DNPA*+TDR+TXV | MGM96SE135D5XA | 48000 | 45500 | 15.2 | 12.5 | 8.1 | 2.2 | 67 | 54 | 211737340
ROYALTON | 4HP17L48P-**A | EAH1P48C*+TDR+TXV | 80G2UH110CE16 | 47000 | 45500 | 15.2 | 12.5 | 8.1 | 2.16 | 67 | 54 | 211736970
AC PRO | 4HP17L48P-**A | EAH1P48C*+TDR+TXV | 80G2UH110CE16 | 47000 | 45500 | 15.2 | 12.5 | 8.1 | 2.16 | 67 | 54 | 211736972
CONCORD | 4HP17L48P-**A | EAH1P48C*+TDR+TXV | 80G2UH110CE16 | 47000 | 45500 | 15.2 | 12.5 | 8.1 | 2.16 | 67 | 54 | 211736968
ARMSTRONG AIR | 4SHP17LE136P-**A | EAH1P51C*+TDR+TXV | A97USMV110C20 | 36000 | 33600 | 16.2 | 13 | 8.1 | 2.18 | 66 | 52 | 211736861
AIREASE | 4SHP17LE136P-**A | EAH1P51C*+TDR+TXV | A97USMV090C20 | 36000 | 33800 | 16 | 13 | 8.1 | 2.16 | 66 | 53 | 211736858
AIREASE | 4SHP17LE136P-**A | EAH1P51C*+TDR+TXV | A97USMV110C20 | 36000 | 33600 | 16.2 | 13 | 8.1 | 2.18 | 66 | 52 | 211736863
ARMSTRONG AIR | 4SHP17LE136P-**A | EAH1P51C*+TDR+TXV | A97USMV090C20 | 36000 | 33800 | 16 | 13 | 8.1 | 2.16 | 66 | 53 | 211736856
AIREASE | 4SHP17LE148P-**A | EAH1P48C*+TDR+TXV | A80US2V080C20X | 47500 | 45500 | 15.2 | 12.5 | 8.1 | 2.2 | 68 | 55 | 211737157
ARMSTRONG AIR | 4SHP17LE148P-**A | EAH1P48C*+TDR+TXV | A80US2V080C20X | 47500 | 45500 | 15.2 | 12.5 | 8.1 | 2.2 | 68 | 55 | 211737156
LENNOX | ML17XP1-024-230A** | CRX35-30/36B-**-*+TDR | EL296DF070XE48B* | 23400 | 22600 | 15.4 | 13 | 8.1 | 2.04 | 65 | 50 | 213257973
LENNOX | ML17XP1-024-230A** | CRX35-30/36B-**-*+TDR | EL296DF045XE36B* | 23600 | 22600 | 15.4 | 13 | 8.1 | 2.04 | 65 | 50 | 213257971
LENNOX | ML17XP1-024-230A** | CRX35-30/36B-**-*+TDR | EL280DF090E48B* | 23400 | 22400 | 16 | 13.5 | 8.2 | 2.08 | 64 | 50 | 213257970
LENNOX | ML17XP1-024-230A** | CRX35-30/36B-**-*+TDR | EL196DF070XE48B* | 23400 | 22600 | 15.4 | 13 | 8.1 | 2.04 | 65 | 50 | 213257969
LENNOX | ML17XP1-024-230A** | CRX35-30/36B-**-*+TDR | EL196DF045XE36B* | 23600 | 22600 | 15.6 | 13 | 8.2 | 2.06 | 65 | 50 | 213257968
LENNOX | ML17XP1-018-230A** | CRX35-30/36C-**-*+TDR | ML196DF090XE48C* | 18000 | 18000 | 16 | 13.5 | 8.4 | 2.06 | 66 | 52 | 213257967
LENNOX | ML17XP1-018-230A** | CRX35-30/36C-**-*+TDR | EL296DF090XE48C* | 18000 | 18000 | 15.4 | 13 | 8.3 | 2.02 | 66 | 52 | 213257965
LENNOX | ML17XP1-018-230A** | CRX35-30/36C-**-*+TDR | ML193DF090XE48C* | 18000 | 18000 | 16 | 13.5 | 8.4 | 2.06 | 66 | 52 | 213257966
LENNOX | ML17XP1-018-230A** | CRX35-30/36B-**-*+TDR | SLP99DF070XV36B* | 18000 | 18000 | 16.2 | 13.5 | 8.5 | 2.08 | 65 | 51 | 213257964
LENNOX | ML17XP1-018-230A** | CRX35-30/36B-**-*+TDR | SL280DF090V48B* | 18000 | 18000 | 15.8 | 13.5 | 8.5 | 2.04 | 67 | 53 | 213257963
LENNOX | ML17XP1-018-230A** | CRX35-30/36B-**-*+TDR | SL280DF060NV36B* | 18000 | 18000 | 16 | 13.5 | 8.5 | 2.06 | 66 | 52 | 213257962
LENNOX | ML17XP1-018-230A** | CRX35-30/36B-**-*+TDR | ML296DF045XV36B* | 18000 | 18000 | 15.6 | 13 | 8.4 | 2.06 | 66 | 52 | 213257960
LENNOX | ML17XP1-018-230A** | CRX35-30/36B-**-*+TDR | ML296DF070XV48B* | 18000 | 18000 | 15.4 | 13 | 8.4 | 2 | 67 | 54 | 213257961
LENNOX | ML17XP1-018-230A** | CRX35-30/36B-**-*+TDR | ML196DF070XE48B* | 18000 | 18000 | 16.2 | 13.5 | 8.4 | 2.08 | 64 | 50 | 213257959
LENNOX | EL22XPV-036-230A** | CRX35-42B-**-*+TDR | EL296DF070XE48B* | 35400 | 36000 | 19 | 12 | 9.3 | 1.98 | 66 | 40 | 213257935
LENNOX | EL22XPV-036-230A** | CRX35-42B-**-*+TDR | ML193DF045XE36B* | 35200 | 36000 | 20 | 12 | 9.4 | 2 | 65 | 40 | 213257939
LENNOX | EL22XPV-036-230A** | CRX35-42B-**-*+TDR | ML196DF045XE36B* | 35000 | 36000 | 19 | 12 | 9.3 | 2 | 64 | 39 | 213257941
LENNOX | ML17XP1-018-230A** | CRX35-30/36B-**-*+TDR | EL296DF045XV36B* | 18000 | 18000 | 16.2 | 13.5 | 8.5 | 2.08 | 65 | 51 | 213257952
LENNOX | ML17XP1-018-230A** | CRX35-30/36B-**-*+TDR | EL296DF045XE36B* | 18000 | 18000 | 16 | 13.5 | 8.3 | 2.08 | 64 | 49 | 213257951
LENNOX | ML17XP1-018-230A** | CRX35-30/36B-**-*+TDR | EL296DF070XV48B* | 18000 | 18000 | 15.4 | 13 | 8.4 | 2.02 | 67 | 54 | 213257954
LENNOX | ML17XP1-018-230A** | CRX35-30/36B-**-*+TDR | EL296DF070XE48B* | 18000 | 18000 | 16 | 13.5 | 8.3 | 2.06 | 64 | 49 | 213257953
LENNOX | ML17XP1-018-230A** | CRX35-30/36B-**-*+TDR | ML193DF070XE36B* | 18000 | 18000 | 16.6 | 14 | 8.5 | 2.1 | 64 | 49 | 213257957
LENNOX | ML17XP1-018-230A** | CRX35-30/36B-**-*+TDR | ML180DF070E36B* | 18000 | 18000 | 16 | 13.5 | 8.3 | 2.06 | 63 | 48 | 213257955
LENNOX | EL22XPV-036-230A** | CRX35-42B-**-*+TDR | SL280DF090V48B* | 35200 | 36000 | 20 | 12 | 9.4 | 1.96 | 67 | 41 | 213257946
LENNOX | EL22XPV-036-230A** | CRX35-42B-**-*+TDR | SLP99DF070XV36B* | 35200 | 36000 | 20 | 12 | 9.4 | 1.96 | 67 | 41 | 213257947
LENNOX | ML17XP1-018-230A** | CRX35-30/36B-**-*+TDR | EL195DF070XE48B* | 18000 | 18000 | 16 | 13.5 | 8.3 | 2.06 | 63 | 48 | 213257948
LENNOX | ML17XP1-018-230A** | CRX35-30/36B-**-*+TDR | EL196DF045XE36B* | 18000 | 18000 | 16.2 | 13.5 | 8.4 | 2.08 | 64 | 49 | 213257949
LENNOX | ML17XP1-018-230A** | CRX35-30/36B-**-*+TDR | EL196DF070XE48B* | 18000 | 18000 | 16 | 13.5 | 8.3 | 2.08 | 64 | 49 | 213257950
LENNOX | EL22XPV-036-230A** | CRX35-42B-**-*+TDR | ML180DF070E36B* | 35000 | 36000 | 20 | 12.2 | 9.3 | 2 | 64 | 39 | 213257937
LENNOX | EL22XPV-036-230A** | CRX35-42B-**-*+TDR | ML180DF090E48B* | 35800 | 36000 | 19 | 12.5 | 9.3 | 2.02 | 65 | 39 | 213257938
LENNOX | EL22XPV-036-230A** | CRX35-42B-**-*+TDR | ML193DF070XE36B* | 35400 | 36000 | 20 | 12 | 9.4 | 2 | 66 | 40 | 213257940
LENNOX | EL22XPV-036-230A** | CRX35-42B-**-*+TDR | ML296DF045XV36B* | 35200 | 36000 | 18.4 | 11.5 | 9.2 | 1.94 | 67 | 41 | 213257943
LENNOX | EL22XPV-036-230A** | CRX35-42B-**-*+TDR | ML196DF070XE48B* | 35600 | 36000 | 19 | 12 | 9.3 | 1.98 | 66 | 40 | 213257942
LENNOX | EL22XPV-036-230A** | CRX35-42B-**-*+TDR | ML296DF070XV48B* | 35200 | 36000 | 19 | 12 | 9.3 | 2 | 65 | 40 | 213257944
LENNOX | EL22XPV-036-230A** | CRX35-42B-**-*+TDR | SL280DF060NV36B* | 35200 | 36000 | 20 | 12 | 9.4 | 1.94 | 67 | 41 | 213257945
LENNOX | EL22XPV-024-230A** | CRX35-42B-**-*+TDR | EL296DF045XV36B* | 24000 | 24000 | 20 | 13.5 | 9.3 | 1.88 | 63 | 64 | 213257921
LENNOX | EL22XPV-024-230A** | CRX35-42B-**-*+TDR | ML196DF045XE36B* | 24000 | 24000 | 20 | 13.5 | 9.1 | 1.88 | 63 | 65 | 213257928
LENNOX | EL22XPV-024-230A** | CRX35-42B-**-*+TDR | SL280DF060NV36B* | 24000 | 24000 | 19 | 13.5 | 9.2 | 1.88 | 63 | 65 | 213257931
LENNOX | EL22XPV-024-230A** | CRX35-42B-**-*+TDR | ML296DF045XV36B* | 24000 | 24000 | 20 | 13 | 9.2 | 1.88 | 64 | 65 | 213257930
LENNOX | EL22XPV-024-230A** | CRX35-42B-**-*+TDR | EL296DF070XE48B* | 24000 | 24000 | 19 | 13.4 | 9.1 | 1.88 | 63 | 65 | 213257922
LENNOX | EL22XPV-024-230A** | CRX35-42B-**-*+TDR | SL280DF090V48B* | 24000 | 24000 | 20 | 13.4 | 9.2 | 1.88 | 63 | 65 | 213257932
LENNOX | EL22XPV-024-230A** | CRX35-42B-**-*+TDR | SLP99DF070XV36B* | 24000 | 24000 | 20 | 13.5 | 9.3 | 1.88 | 63 | 65 | 213257933
LENNOX | EL22XPV-036-230A** | CRX35-42B-**-*+TDR | EL280DF090E48B* | 35400 | 36000 | 19 | 12.4 | 9.3 | 2.02 | 65 | 39 | 213257934
LENNOX | EL22XPV-036-230A** | CRX35-42B-**-*+TDR | EL296DF070XV48B* | 35000 | 36000 | 19 | 11.7 | 9.4 | 1.94 | 67 | 41 | 213257936
LENNOX | EL22XPV-024-230A** | CRX35-42B-**-*+TDR | ML180DF070E36B* | 24000 | 24000 | 20 | 13.5 | 9.2 | 1.9 | 63 | 64 | 213257924
LENNOX | EL22XPV-024-230A** | CRX35-42B-**-*+TDR | EL296DF070XV48B* | 24000 | 24000 | 19 | 13 | 9.2 | 1.86 | 64 | 65 | 213257923
LENNOX | EL22XPV-024-230A** | CRX35-42B-**-*+TDR | ML180DF090E48B* | 24000 | 24000 | 18.4 | 13 | 9 | 1.86 | 64 | 65 | 213257925
LENNOX | EL22XPV-024-230A** | CRX35-42B-**-*+TDR | ML193DF070XE36B* | 24000 | 24000 | 21 | 13.5 | 9.2 | 1.88 | 63 | 65 | 213257927
LENNOX | EL22XPV-024-230A** | CRX35-42B-**-*+TDR | ML193DF045XE36B* | 24000 | 24000 | 21 | 13.5 | 9.2 | 1.88 | 63 | 65 | 213257926
LENNOX | EL22XPV-024-230A** | CRX35-42B-**-*+TDR | ML196DF070XE48B* | 24000 | 24000 | 19 | 13.3 | 9.1 | 1.86 | 64 | 65 | 213257929
AC PRO | 4HP17L36P-**A | EAH1P51C*+TDR+TXV | 80G2UH110CE20L | 36000 | 33200 | 16.6 | 13.5 | 8.1 | 2.24 | 66 | 53 | 211736599
ALLIED | 4HP17L36P-**A | EAH1P51C*+TDR+TXV | 80G2UH110CE20L | 36000 | 33200 | 16.6 | 13.5 | 8.1 | 2.24 | 66 | 53 | 211736602
ARMSTRONG AIR | 4SHP17LE130P-**A | EAH1P36C*+TDR+TXV | A96US2V110C20 | 30000 | 29200 | 15.2 | 12.5 | 8.5 | 2.22 | 66 | 52 | 211736054
ARMSTRONG AIR | 4SHP17LE136P-**A | EAH1P51C*+TDR+TXV | A80UH2E110C20 | 36000 | 33200 | 16.6 | 13.5 | 8.1 | 2.24 | 66 | 53 | 211736590
ROYALTON | 4HP17L36P-**A | EAH1P51C*+TDR+TXV | 80G2UH110CE20L | 36000 | 33200 | 16.6 | 13.5 | 8.1 | 2.24 | 66 | 53 | 211736597
DUCANE | 4HP17L36P-**A | EAH1P51C*+TDR+TXV | 80G2UH110CE20L | 36000 | 33200 | 16.6 | 13.5 | 8.1 | 2.24 | 66 | 53 | 211736593
ROYALTON | 4HP17L30P-**A | EAH1P36C*+TDR+TXV | 92G1UH090CE12 | 28800 | 28200 | 15.6 | 13 | 8.3 | 2.24 | 66 | 52 | 211736094
AIREASE | 4SHP17LE136P-**A | EAH1P51C*+TDR+TXV | A80UH2E110C20 | 36000 | 33200 | 16.6 | 13.5 | 8.1 | 2.24 | 66 | 53 | 211736591
ALLIED | 4HP17L30P-**A | EAH1P36C*+TDR+TXV | 96G2UH110CV20 | 30000 | 29200 | 15.2 | 12.5 | 8.5 | 2.22 | 66 | 52 | 211736052
CONCORD | 4HP17L30P-**A | EAH1P36C*+TDR+TXV | 92G1UH090CE12 | 28800 | 28200 | 15.6 | 13 | 8.3 | 2.24 | 66 | 52 | 211736092
AC PRO | 4HP17L30P-**A | EAH1P36C*+TDR+TXV | 92G1UH090CE12 | 28800 | 28200 | 15.6 | 13 | 8.3 | 2.24 | 66 | 52 | 211736096
DUCANE | 4HP17L30P-**A | EAH1P36C*+TDR+TXV | 92G1UH090CE12 | 28800 | 28200 | 15.6 | 13 | 8.3 | 2.24 | 66 | 52 | 211736088
BLUERIDGE | BHP17L30P-**A | BH1P36C*+TDR+TXV | BG921UH090CE12 | 28800 | 28200 | 15.6 | 13 | 8.3 | 2.24 | 66 | 52 | 211736091
ROYALTON | 4HP17L30P-**A | EAH1P36C*+TDR+TXV | 96G2UH110CV20 | 30000 | 29200 | 15.2 | 12.5 | 8.5 | 2.22 | 66 | 52 | 211736048
AIREASE | 4SHP17LE130P-**A | EAH1P36C*+TDR+TXV | A80UH1E110C20 | 29000 | 28400 | 15.6 | 13 | 8.3 | 2.22 | 65 | 51 | 211736087
CONCORD | 4HP17L30P-**A | EAH1P36C*+TDR+TXV | 96G2UH110CV20 | 30000 | 29200 | 15.2 | 12.5 | 8.5 | 2.22 | 66 | 52 | 211736046
BLUERIDGE | BHP17L30P-**A | BH1P36C*+TDR+TXV | BG962UH110CV20 | 30000 | 29200 | 15.2 | 12.5 | 8.5 | 2.22 | 66 | 52 | 211736045
AC PRO | 4HP17L30P-**A | EAH1P36C*+TDR+TXV | 96G2UH110CV20 | 30000 | 29200 | 15.2 | 12.5 | 8.5 | 2.22 | 66 | 52 | 211736050
ARMSTRONG AIR | 4SHP17LE130P-**A | EAH1P36C*+TDR+TXV | A96US2V110C16 | 29000 | 28400 | 15.6 | 12.5 | 8.3 | 2.22 | 65 | 51 | 211736039
AIREASE | 4SHP17LE130P-**A | EAH1P36C*+TDR+TXV | A96US2V110C16 | 29000 | 28400 | 15.6 | 12.5 | 8.3 | 2.22 | 65 | 51 | 211736041
LENNOX | EL22XPV-036-230A** | CX35-48C+TDR | EL297UH110XV48C* | 35000 | 33800 | 20 | 12 | 9 | 2.24 | 66 | 55 | 213194407
LENNOX | EL22XPV-036-230A** | CX35-48C+TDR | EL297UH110XV60C* | 35200 | 33600 | 19.5 | 12 | 8.8 | 2.26 | 66 | 55 | 213194408
LENNOX | EL22XPV-036-230A** | CX35-48C+TDR | EL297UH090XV60C* | 35000 | 33800 | 19 | 12 | 8.8 | 2.24 | 66 | 55 | 213194406
LENNOX | EL22XPV-036-230A** | CX35-48C+TDR | EL297UH090XV48C* | 35000 | 33800 | 20 | 12 | 9 | 2.24 | 66 | 55 | 213194405
LENNOX | EL22XPV-036-230A** | CX35-48C+TDR | EL297UH090XV36C* | 35000 | 33800 | 20 | 12 | 9 | 2.24 | 66 | 55 | 213194404
LENNOX | EL22XPV-036-230A** | C35-48C+TDR+TXV | EL297UH110XV60C* | 35200 | 33600 | 19.5 | 12 | 8.8 | 2.26 | 66 | 55 | 213194403
LENNOX | EL22XPV-036-230A** | C35-48C+TDR+TXV | EL297UH110XV48C* | 35000 | 33800 | 20 | 12 | 9 | 2.24 | 66 | 55 | 213194402
LENNOX | EL22XPV-036-230A** | C35-48C+TDR+TXV | EL297UH090XV60C* | 35000 | 33800 | 19 | 12 | 8.8 | 2.24 | 66 | 55 | 213194401
LENNOX | EL22XPV-036-230A** | C35-48C+TDR+TXV | EL297UH090XV48C* | 35000 | 33800 | 20 | 12 | 9 | 2.24 | 66 | 55 | 213194400
LENNOX | EL22XPV-036-230A** | C35-48C+TDR+TXV | EL297UH090XV36C* | 35000 | 33800 | 20 | 12 | 9 | 2.24 | 66 | 55 | 213194399
LENNOX | EL22XPV-036-230A** | CHX35-30B-**-*+TDR | EL297UH045XV36B* | 34400 | 35000 | 19.5 | 11 | 8.7 | 2.06 | 66 | 54 | 213194398
LENNOX | EL22XPV-036-230A** | CX35-48B+TDR | EL297UH070XV36B* | 35000 | 34000 | 20.5 | 12 | 8.8 | 2.18 | 66 | 55 | 213194397
LENNOX | EL22XPV-036-230A** | CX35-48B+TDR | EL297UH045XV36B* | 34800 | 34000 | 20 | 12 | 8.8 | 2.18 | 66 | 55 | 213194396
LENNOX | EL22XPV-036-230A** | CX35-36B+TDR | EL297UH070XV36B* | 35000 | 35000 | 20.5 | 12 | 8.5 | 2.12 | 63 | 52 | 213194395
LENNOX | EL22XPV-036-230A** | CX35-36B+TDR | EL297UH045XV36B* | 34800 | 35000 | 20.5 | 11.7 | 8.5 | 2.1 | 63 | 52 | 213194394
LENNOX | EL22XPV-036-230A** | CX35-30B+TDR | EL297UH070XV36B* | 34600 | 34800 | 20.5 | 12 | 8.5 | 2.1 | 63 | 52 | 213194393
LENNOX | EL22XPV-036-230A** | CX35-30B+TDR | EL297UH045XV36B* | 34400 | 35000 | 20 | 11.7 | 8.5 | 2.08 | 63 | 52 | 213194392
LENNOX | EL22XPV-036-230A** | CHX35-42C-**-*+TDR | EL297UH110XV60C* | 35400 | 33800 | 18.5 | 12 | 8.8 | 2.04 | 66 | 54 | 213194391
CONCORD | 4HP17L18P-**A | EAH1P24A*+TDR+TXV | 80G2UH070AV12 | 18000 | 18000 | 16 | 13.5 | 8.1 | 2.04 | 63 | 48 | 211734388
DUCANE | 4HP17L18P-**A | EAH1P24A*+TDR+TXV | 80G2UH070AV12 | 18000 | 18000 | 16 | 13.5 | 8.1 | 2.04 | 63 | 48 | 211734385
BLUERIDGE | BHP17L18P-**A | BH1P24A*+TDR+TXV | BG802UH070AV12 | 18000 | 18000 | 16 | 13.5 | 8.1 | 2.04 | 63 | 48 | 211734384
AIREASE | 4SHP17LE118P-**A | EAH1P24A*+TDR+TXV | A80US2V060A12X | 18000 | 18000 | 16.8 | 14 | 8.1 | 2.06 | 61 | 46 | 211734383
ARMSTRONG AIR | 4SHP17LE118P-**A | EAH1P24A*+TDR+TXV | A80US2V060A12X | 18000 | 18000 | 16.8 | 14 | 8.1 | 2.06 | 61 | 46 | 211734382
AIREASE | 4SHP17LE118P-**A | EAH1P30B*+TDR+TXV | A97US2V060B12X | 18000 | 17400 | 16.8 | 14 | 8.1 | 2.02 | 61 | 45 | 211734874
ARMSTRONG AIR | 4SHP17LE118P-**A | EAH1P30B*+TDR+TXV | A97US2V060B12X | 18000 | 17400 | 16.8 | 14 | 8.1 | 2.02 | 61 | 45 | 211734872
ALLIED | 4HP17L18P-**A | EAH1P24B*+TDR+TXV | 92G1UH030BE12 | 18000 | 18000 | 16 | 13.5 | 8.1 | 2.08 | 62 | 47 | 211734550
AC PRO | 4HP17L18P-**A | EAH1P24B*+TDR+TXV | 92G1UH030BE12 | 18000 | 18000 | 16 | 13.5 | 8.1 | 2.08 | 62 | 47 | 211734549
CONCORD | 4HP17L18P-**A | EAH1P24B*+TDR+TXV | 92G1UH030BE12 | 18000 | 18000 | 16 | 13.5 | 8.1 | 2.08 | 62 | 47 | 211734546
ROYALTON | 4HP17L18P-**A | EAH1P24B*+TDR+TXV | 92G1UH030BE12 | 18000 | 18000 | 16 | 13.5 | 8.1 | 2.08 | 62 | 47 | 211734547
DUCANE | 4HP17L18P-**A | EAH1P24B*+TDR+TXV | 92G1UH030BE12 | 18000 | 18000 | 16 | 13.5 | 8.1 | 2.08 | 62 | 47 | 211734545
LENNOX | ML17XP1-036-230A** | CRX35-48C-**-*+TDR | SLP99DF090XV36C* | 35600 | 35600 | 16 | 13 | 8.6 | 2.34 | 67 | 54 | 213258044
LENNOX | ML17XP1-036-230A** | CRX35-48C-**-*+TDR | SL280DF110V60C* | 35800 | 35400 | 16.4 | 13 | 8.7 | 2.34 | 67 | 54 | 213258043
LENNOX | ML17XP1-036-230A** | CRX35-48C-**-*+TDR | SL280DF090V60C* | 36000 | 35600 | 16.2 | 13 | 8.7 | 2.34 | 67 | 53 | 213258042
LENNOX | ML17XP1-036-230A** | CRX35-48C-**-*+TDR | SL280DF080NV60C* | 35800 | 35600 | 16 | 13 | 8.6 | 2.3 | 67 | 53 | 213258041
LENNOX | ML17XP1-036-230A** | CRX35-48C-**-*+TDR | ML296DF090XV60C* | 35600 | 35600 | 15.8 | 12.5 | 8.6 | 2.3 | 67 | 54 | 213258040
LENNOX | ML17XP1-036-230A** | CRX35-48C-**-*+TDR | ML196DF110XE60C* | 35000 | 35200 | 16.2 | 13 | 8.7 | 2.34 | 67 | 54 | 213258039
LENNOX | ML17XP1-036-230A** | CRX35-48C-**-*+TDR | ML196DF090XE48C* | 35800 | 35400 | 16.2 | 13 | 8.7 | 2.34 | 67 | 54 | 213258038
LENNOX | ML17XP1-036-230A** | CRX35-48C-**-*+TDR | ML180DF110E60C* | 36000 | 35600 | 16.6 | 13 | 8.7 | 2.34 | 66 | 53 | 213258036
LENNOX | ML17XP1-036-230A** | CRX35-48C-**-*+TDR | ML193DF090XE48C* | 35600 | 35400 | 16.2 | 13 | 8.7 | 2.32 | 67 | 54 | 213258037
LENNOX | ML17XP1-036-230A** | CRX35-48C-**-*+TDR | EL296DF110XV60C* | 35600 | 35800 | 15.8 | 12.5 | 8.6 | 2.26 | 66 | 53 | 213258035
LENNOX | ML17XP1-036-230A** | CRX35-48C-**-*+TDR | EL296DF110XE60C* | 36000 | 35800 | 16 | 13 | 8.6 | 2.26 | 66 | 53 | 213258034
LENNOX | ML17XP1-036-230A** | CRX35-48C-**-*+TDR | EL296DF090XV60C* | 35600 | 35800 | 15.8 | 12.5 | 8.6 | 2.24 | 66 | 53 | 213258033
LENNOX | ML17XP1-036-230A** | CRX35-48C-**-*+TDR | EL296DF090XE48C* | 35400 | 35200 | 16 | 13 | 8.6 | 2.34 | 68 | 55 | 213258032
LENNOX | ML17XP1-036-230A** | CRX35-48C-**-*+TDR | EL196DF090XE48C* | 35200 | 35200 | 16 | 13 | 8.6 | 2.32 | 67 | 54 | 213258031
LENNOX | ML17XP1-036-230A** | CRX35-30/36C-**-*+TDR | SL280DF110V60C* | 36000 | 35800 | 16 | 13.5 | 8.1 | 2.18 | 66 | 52 | 213258026
LENNOX | ML17XP1-036-230A** | CRX35-30/36C-**-*+TDR | SL280DF090V60C* | 36000 | 36000 | 15.8 | 13 | 8.1 | 2.12 | 66 | 52 | 213258025
LENNOX | ML17XP1-036-230A** | CRX35-30/36C-**-*+TDR | ML196DF110XE60C* | 36000 | 36000 | 15.8 | 13 | 8.1 | 2.12 | 66 | 53 | 213258022
LENNOX | ML17XP1-036-230A** | CRX35-30/36C-**-*+TDR | ML180DF110E60C* | 36000 | 35800 | 16.2 | 13.5 | 8.1 | 2.16 | 65 | 51 | 213258019
LENNOX | ML17XP1-030-230A** | CRX35-42B-**-*+TDR | SLP99DF070XV36B* | 29800 | 30000 | 15.6 | 13 | 8.6 | 2.32 | 65 | 51 | 213258006
LENNOX | ML17XP1-030-230A** | CRX35-42B-**-*+TDR | SL280DF060NV36B* | 29800 | 30000 | 15.4 | 12.5 | 8.6 | 2.3 | 65 | 51 | 213258004
LENNOX | ML17XP1-030-230A** | CRX35-42B-**-*+TDR | SL280DF090V48B* | 29800 | 30000 | 15.6 | 13 | 8.6 | 2.32 | 65 | 51 | 213258005
LENNOX | ML17XP1-030-230A** | CRX35-42B-**-*+TDR | ML296DF070XV48B* | 29600 | 30000 | 15.6 | 13 | 8.5 | 2.32 | 65 | 51 | 213258003
LENNOX | ML17XP1-030-230A** | CRX35-42B-**-*+TDR | ML296DF045XV36B* | 29400 | 30000 | 15.2 | 12.5 | 8.5 | 2.28 | 65 | 51 | 213258002
LENNOX | ML17XP1-030-230A** | CRX35-42B-**-*+TDR | ML196DF070XE48B* | 29600 | 30000 | 15.6 | 13 | 8.6 | 2.32 | 65 | 51 | 213258001
LENNOX | ML17XP1-030-230A** | CRX35-42B-**-*+TDR | ML196DF045XE36B* | 29800 | 30000 | 15.4 | 13 | 8.6 | 2.3 | 65 | 51 | 213258000
LENNOX | ML17XP1-030-230A** | CRX35-42B-**-*+TDR | ML193DF070XE36B* | 29800 | 30000 | 15.8 | 13 | 8.6 | 2.32 | 65 | 51 | 213257999
LENNOX | ML17XP1-030-230A** | CRX35-42B-**-*+TDR | ML193DF045XE36B* | 29800 | 30000 | 15.8 | 13 | 8.6 | 2.34 | 65 | 51 | 213257998
LENNOX | ML17XP1-030-230A** | CRX35-42B-**-*+TDR | ML180DF090E48B* | 29800 | 30000 | 16.2 | 13.5 | 8.6 | 2.34 | 64 | 49 | 213257997
LENNOX | ML17XP1-030-230A** | CRX35-42B-**-*+TDR | ML180DF070E36B* | 30000 | 30000 | 15.8 | 13 | 8.6 | 2.34 | 65 | 51 | 213257996
LENNOX | ML17XP1-030-230A** | CRX35-42B-**-*+TDR | EL296DF070XE48B* | 29600 | 30000 | 15.6 | 13 | 8.5 | 2.32 | 65 | 51 | 213257995
LENNOX | ML17XP1-030-230A** | CRX35-42B-**-*+TDR | EL296DF045XV36B* | 29800 | 30000 | 15.6 | 13 | 8.6 | 2.32 | 65 | 51 | 213257994
LENNOX | ML17XP1-030-230A** | CRX35-42B-**-*+TDR | EL296DF045XE36B* | 29400 | 29800 | 15.6 | 13 | 8.5 | 2.32 | 65 | 51 | 213257993
LENNOX | ML17XP1-030-230A** | CRX35-42B-**-*+TDR | EL280DF090E48B* | 30000 | 30000 | 15.8 | 13 | 8.6 | 2.32 | 65 | 50 | 213257992
LENNOX | ML17XP1-030-230A** | CRX35-42B-**-*+TDR | EL196DF070XE48B* | 29400 | 30000 | 15.4 | 12.5 | 8.5 | 2.32 | 65 | 51 | 213257991
LENNOX | ML17XP1-030-230A** | CRX35-42B-**-*+TDR | EL196DF045XE36B* | 29600 | 30000 | 15.8 | 13 | 8.6 | 2.34 | 65 | 50 | 213257990
LENNOX | ML17XP1-024-230A** | CRX35-30/36C-**-*+TDR | ML196DF090XE48C* | 23600 | 22400 | 16.4 | 13.5 | 8.2 | 2.1 | 64 | 50 | 213257988
LENNOX | ML17XP1-024-230A** | CRX35-30/36C-**-*+TDR | SLP99DF090XV36C* | 23400 | 22400 | 16.2 | 13.5 | 8.2 | 2.08 | 64 | 49 | 213257989
LENNOX | ML17XP1-024-230A** | CRX35-30/36C-**-*+TDR | ML193DF090XE48C* | 23400 | 22400 | 16.2 | 13.5 | 8.2 | 2.08 | 64 | 49 | 213257987
LENNOX | ML17XP1-024-230A** | CRX35-30/36C-**-*+TDR | ML180DF110E60C* | 23600 | 22600 | 15.6 | 13 | 8.2 | 2.08 | 65 | 50 | 213257986
LENNOX | ML17XP1-024-230A** | CRX35-30/36C-**-*+TDR | EL296DF090XE48C* | 23600 | 22600 | 16 | 13.5 | 8.2 | 2.1 | 64 | 50 | 213257985
LENNOX | ML17XP1-024-230A** | CRX35-30/36C-**-*+TDR | EL196DF090XE48C* | 23600 | 22400 | 16.4 | 13.5 | 8.3 | 2.1 | 64 | 50 | 213257984
LENNOX | ML17XP1-024-230A** | CRX35-30/36B-**-*+TDR | SLP99DF070XV36B* | 23000 | 22200 | 16 | 13 | 8.1 | 2.08 | 64 | 50 | 213257983
LENNOX | ML17XP1-024-230A** | CRX35-30/36B-**-*+TDR | SL280DF060NV36B* | 23400 | 22400 | 15.8 | 13 | 8.1 | 2.06 | 64 | 50 | 213257982
LENNOX | ML17XP1-024-230A** | CRX35-30/36B-**-*+TDR | ML296DF045XV36B* | 23400 | 22600 | 15.2 | 13 | 8.1 | 2.02 | 65 | 50 | 213257981
LENNOX | ML17XP1-024-230A** | CRX35-30/36B-**-*+TDR | ML196DF070XE48B* | 23600 | 22600 | 15.4 | 13 | 8.1 | 2.06 | 65 | 51 | 213257980
LENNOX | ML17XP1-024-230A** | CRX35-30/36B-**-*+TDR | ML196DF045XE36B* | 23600 | 22600 | 15.6 | 13 | 8.2 | 2.08 | 65 | 50 | 213257979
LENNOX | ML17XP1-024-230A** | CRX35-30/36B-**-*+TDR | ML193DF070XE36B* | 23600 | 22600 | 15.8 | 13 | 8.2 | 2.06 | 64 | 50 | 213257978
LENNOX | ML17XP1-024-230A** | CRX35-30/36B-**-*+TDR | ML180DF090E48B* | 23600 | 22400 | 16.2 | 13.5 | 8.2 | 2.12 | 64 | 50 | 213257976
LENNOX | ML17XP1-024-230A** | CRX35-30/36B-**-*+TDR | ML193DF045XE36B* | 23600 | 22600 | 15.8 | 13 | 8.2 | 2.06 | 64 | 50 | 213257977
LENNOX | ML17XP1-024-230A** | CRX35-30/36B-**-*+TDR | ML180DF070E36B* | 23200 | 22200 | 16 | 13 | 8.1 | 2.1 | 65 | 50 | 213257975
LENNOX | ML17XP1-024-230A** | CRX35-30/36B-**-*+TDR | EL296DF045XV36B* | 23200 | 22200 | 15.8 | 13 | 8.1 | 2.08 | 65 | 50 | 213257972
LENNOX | ML17XP1-024-230A** | CRX35-30/36B-**-*+TDR | EL296DF070XV48B* | 23400 | 22600 | 15.4 | 12.5 | 8.1 | 2.04 | 65 | 51 | 213257974
ARMSTRONG AIR | 4SHP17LE124P-**A | EAH1P30A*+TDR+TXV | A80US2V060A12X | 23800 | 21600 | 16.8 | 14 | 8.1 | 2.14 | 63 | 48 | 211735102
AIREASE | 4SHP17LE124P-**A | EAH1P30A*+TDR+TXV | A80US2V060A12X | 23800 | 21600 | 16.8 | 14 | 8.1 | 2.14 | 63 | 48 | 211735103
BLUERIDGE | BHP17L24P-**A | BH1P30A*+TDR+TXV | BG802UH070AV12 | 23800 | 21800 | 16.4 | 13.5 | 8.1 | 2.12 | 63 | 49 | 211735105
DUCANE | 4HP17L24P-**A | EAH1P30A*+TDR+TXV | 80G2UH070AV12 | 23800 | 21800 | 16.4 | 13.5 | 8.1 | 2.12 | 63 | 49 | 211735104
LENNOX | EL22XPV-036-230A** | CHX35-42C-**-*+TDR | EL297UH110XV48C* | 35400 | 33800 | 19 | 12 | 8.8 | 2.02 | 67 | 54 | 213194390
LENNOX | EL22XPV-036-230A** | CHX35-42C-**-*+TDR | EL297UH090XV60C* | 35400 | 33800 | 18 | 12 | 8.8 | 2.02 | 67 | 54 | 213194389
LENNOX | EL22XPV-036-230A** | CHX35-42C-**-*+TDR | EL297UH090XV48C* | 35400 | 33800 | 19 | 11.7 | 8.8 | 2.02 | 67 | 54 | 213194388
LENNOX | EL22XPV-036-230A** | CHX35-42C-**-*+TDR | EL297UH090XV36C* | 35400 | 33800 | 19 | 11.7 | 8.8 | 2.02 | 67 | 54 | 213194387
LENNOX | EL22XPV-036-230A** | CHX35-36C-**-*+TDR | EL297UH110XV60C* | 34600 | 34800 | 19 | 11.7 | 8.5 | 2.04 | 66 | 52 | 213194386
LENNOX | EL22XPV-036-230A** | CHX35-36C-**-*+TDR | EL297UH110XV48C* | 34400 | 34800 | 19.5 | 11.7 | 8.5 | 2.02 | 66 | 53 | 213194385
LENNOX | EL22XPV-036-230A** | CHX35-36C-**-*+TDR | EL297UH090XV60C* | 34400 | 34800 | 18.5 | 11.7 | 8.5 | 2.02 | 66 | 52 | 213194384
LENNOX | EL22XPV-036-230A** | CHX35-36C-**-*+TDR | EL297UH090XV48C* | 34400 | 34800 | 19.5 | 11.7 | 8.5 | 2.02 | 66 | 52 | 213194383
LENNOX | EL22XPV-036-230A** | CHX35-36C-**-*+TDR | EL297UH090XV36C* | 34400 | 34800 | 20 | 11.7 | 8.5 | 2.02 | 66 | 53 | 213194382
LENNOX | EL22XPV-036-230A** | CHX35-30B-**-*+TDR | EL297UH070XV36B* | 34600 | 34800 | 20 | 11.7 | 8.7 | 2.08 | 66 | 54 | 213194381
LENNOX | EL22XPV-036-230A** | C35-48B+TDR+TXV | EL297UH070XV36B* | 35000 | 34000 | 20.5 | 12 | 8.8 | 2.18 | 66 | 55 | 213194380
LENNOX | EL22XPV-036-230A** | C35-48B+TDR+TXV | EL297UH045XV36B* | 34800 | 34000 | 20 | 12 | 8.8 | 2.18 | 66 | 55 | 213194379
LENNOX | EL22XPV-036-230A** | C35-36B+TDR+TXV | EL297UH070XV36B* | 35000 | 35000 | 20.5 | 12 | 8.5 | 2.12 | 63 | 52 | 213194378
LENNOX | EL22XPV-036-230A** | C35-36B+TDR+TXV | EL297UH045XV36B* | 34800 | 35000 | 20.5 | 11.7 | 8.5 | 2.1 | 63 | 52 | 213194377
LENNOX | EL22XPV-036-230A** | C35-30B+TDR+TXV | EL297UH070XV36B* | 34600 | 34800 | 20.5 | 12 | 8.5 | 2.1 | 63 | 52 | 213194376
LENNOX | EL22XPV-036-230A** | C35-30B+TDR+TXV | EL297UH045XV36B* | 34400 | 35000 | 20 | 11.7 | 8.5 | 2.08 | 63 | 52 | 213194375
LENNOX | ML17XP1-018-230A** | CX35-24B+TDR | EL297UH070XV36B* | 18000 | 17400 | 16.4 | 13.5 | 8.1 | 2.08 | 63 | 48 | 213194351
LENNOX | ML17XP1-018-230A** | CX35-24B+TDR | EL297UH045XV36B* | 18000 | 17400 | 16 | 13.5 | 8.1 | 2.06 | 63 | 48 | 213194350
LENNOX | ML17XP1-018-230A** | CHX35-24B-**-*+TDR | EL297UH070XV36B* | 18000 | 18000 | 16.4 | 13.5 | 8.1 | 2.1 | 62 | 47 | 213194347
LENNOX | ML17XP1-018-230A** | CHX35-24B-**-*+TDR | EL297UH045XV36B* | 18000 | 18000 | 16.4 | 13.5 | 8.1 | 2.06 | 62 | 47 | 213194346
LENNOX | ML17XP1-018-230A** | CH35-24B+TDR+TXV | EL297UH070XV36B* | 18000 | 18000 | 16.4 | 13.5 | 8.1 | 2.1 | 62 | 47 | 213194343
LENNOX | ML17XP1-018-230A** | CH35-24B+TDR+TXV | EL297UH045XV36B* | 18000 | 18000 | 16.4 | 13.5 | 8.1 | 2.06 | 62 | 47 | 213194342
LENNOX | ML17XP1-018-230A** | C35-24B+TDR+TXV | EL297UH070XV36B* | 18000 | 17400 | 16.4 | 13.5 | 8.1 | 2.08 | 63 | 48 | 213194339
LENNOX | ML17XP1-018-230A** | C35-24B+TDR+TXV | EL297UH045XV36B* | 18000 | 17400 | 16 | 13.5 | 8.1 | 2.06 | 63 | 48 | 213194338
LENNOX | SL25XPV-060-230A** | CX35-60D+TDR | EL297UH135XV60D* | 54000 | 57500 | 19.8 | 11.2 | 8.6 | 1.8 | 76 | 65 | 213194337
LENNOX | SL25XPV-060-230A** | CX35-60C+TDR | EL297UH110XV60C* | 55000 | 58500 | 20.2 | 11.2 | 8.7 | 1.86 | 76 | 65 | 213194336
LENNOX | SL25XPV-060-230A** | CX35-60C+TDR | EL297UH090XV60C* | 55000 | 58500 | 20 | 11.2 | 8.7 | 1.84 | 77 | 65 | 213194335
LENNOX | SL25XPV-060-230A** | CX35-49C+TDR | EL297UH110XV60C* | 53000 | 57500 | 19.6 | 10.7 | 8.4 | 1.76 | 76 | 66 | 213194334
LENNOX | SL25XPV-060-230A** | CX35-49C+TDR | EL297UH090XV60C* | 53000 | 57500 | 19.4 | 10.7 | 8.4 | 1.76 | 76 | 66 | 213194333
LENNOX | SL25XPV-060-230A** | CHX35-51/61C-**-*+TDR | EL297UH110XV60C* | 53500 | 60000 | 19.6 | 11 | 8.7 | 1.76 | 81 | 62 | 213194331
LENNOX | SL25XPV-060-230A** | CHX35-51/61C-**-*+TDR | EL297UH090XV60C* | 53500 | 60000 | 19.2 | 10.7 | 8.6 | 1.76 | 81 | 62 | 213194330
ROYALTON | 4HP17L18P-**A | EAH1P24B*+TDR+TXV | 96G2UH070BV12 | 18000 | 18000 | 16.4 | 13.5 | 8.1 | 2.1 | 62 | 47 | 211734498
CONCORD | 4HP17L18P-**A | EAH1P24B*+TDR+TXV | 96G2UH070BV12 | 18000 | 18000 | 16.4 | 13.5 | 8.1 | 2.1 | 62 | 47 | 211734496
DUCANE | 4HP17L18P-**A | EAH1P24B*+TDR+TXV | 96G2UH070BV12 | 18000 | 18000 | 16.4 | 13.5 | 8.1 | 2.1 | 62 | 47 | 211734495
BLUERIDGE | BHP17L18P-**A | BH1P24B*+TDR+TXV | BG962UH070BV12 | 18000 | 18000 | 16.4 | 13.5 | 8.1 | 2.1 | 62 | 47 | 211734493
AIREASE | 4SHP17LE118P-**A | EAH1P24B*+TDR+TXV | A96UH2E070B12 | 18000 | 17600 | 16 | 13.5 | 8.1 | 2.06 | 63 | 47 | 211734491
ARMSTRONG AIR | 4SHP17LE118P-**A | EAH1P24B*+TDR+TXV | A96UH2E070B12 | 18000 | 17600 | 16 | 13.5 | 8.1 | 2.06 | 63 | 47 | 211734489
ALLIED | 4HP17L18P-**A | EAH1P24B*+TDR+TXV | 96G2UH070BE12 | 18000 | 17600 | 16 | 13.5 | 8.1 | 2.06 | 63 | 47 | 211734487
Century | HRG1**8S1R-**A | EAH1P24B*+TDR+TXV | GUH96C045B3M | 18000 | 17800 | 16 | 13.5 | 8.1 | 2.06 | 62 | 46 | 211734610
COMFORT-AIRE | HRG1**8S1R-**A | EAH1P24B*+TDR+TXV | GUH96C045B3M | 18000 | 17800 | 16 | 13.5 | 8.1 | 2.06 | 62 | 46 | 211734609
AIREASE | 4SHP17LE118P-**A | EAH1P24B*+TDR+TXV | A96UH1E045B12 | 18000 | 17800 | 16 | 13.5 | 8.1 | 2.06 | 62 | 46 | 211734608
ARMSTRONG AIR | 4SHP17LE118P-**A | EAH1P24B*+TDR+TXV | A96UH1E045B12 | 18000 | 17800 | 16 | 13.5 | 8.1 | 2.06 | 62 | 46 | 211734607
ALLIED | 4HP17L18P-**A | EAH1P24B*+TDR+TXV | 96G1UH045BE12 | 18000 | 17800 | 16 | 13.5 | 8.1 | 2.06 | 62 | 46 | 211734606
AC PRO | 4HP17L18P-**A | EAH1P24B*+TDR+TXV | 96G1UH045BE12 | 18000 | 17800 | 16 | 13.5 | 8.1 | 2.06 | 62 | 46 | 211734605
ROYALTON | 4HP17L18P-**A | EAH1P24B*+TDR+TXV | 96G1UH045BE12 | 18000 | 17800 | 16 | 13.5 | 8.1 | 2.06 | 62 | 46 | 211734604
ALLIED | 4HP17L18P-**A | EAH1P24B*+TDR+TXV | 92G1UH045BE12 | 18000 | 18000 | 16.4 | 13.5 | 8.1 | 2.08 | 61 | 46 | 211734560
AC PRO | 4HP17L18P-**A | EAH1P24B*+TDR+TXV | 92G1UH045BE12 | 18000 | 18000 | 16.4 | 13.5 | 8.1 | 2.08 | 61 | 46 | 211734558
ROYALTON | 4HP17L18P-**A | EAH1P24B*+TDR+TXV | 92G1UH045BE12 | 18000 | 18000 | 16.4 | 13.5 | 8.1 | 2.08 | 61 | 46 | 211734557
CONCORD | 4HP17L18P-**A | EAH1P24B*+TDR+TXV | 92G1UH045BE12 | 18000 | 18000 | 16.4 | 13.5 | 8.1 | 2.08 | 61 | 46 | 211734556
DUCANE | 4HP17L18P-**A | EAH1P24B*+TDR+TXV | 92G1UH045BE12 | 18000 | 18000 | 16.4 | 13.5 | 8.1 | 2.08 | 61 | 46 | 211734555
Breeze33 | 4HP17L30P-**A | EA(C;U)1P36A+TDR+TXV | 80G1UH045AE12 | 29400 | 27600 | 16 | 13 | 8.1 | 2.28 | 66 | 52 | 213315474
Breeze33 | 4HP17L18P-**A | EA(C;U)1P24B+TDR+TXV | 92G1UH070BE12 | 18000 | 17200 | 16.2 | 13.5 | 8.1 | 2.1 | 63 | 48 | 213315211
Breeze33 | 4HP17L30P-**A | EA(C;U)1P36B+TDR+TXV | 96G2UH045BV12 | 29800 | 28000 | 15.6 | 13 | 8.1 | 2.26 | 66 | 52 | 213315489
Breeze33 | 4HP17L36P-**A | EAD4X-48C+TDR | 96G2DF090CV20 | 35600 | 35800 | 15.8 | 12.5 | 8.6 | 2.24 | 66 | 53 | 213315666
Breeze33 | 4HP17L30P-**A | EAD4X-42B+TDR | 96G2DF045BE12 | 29400 | 29800 | 15.6 | 13 | 8.5 | 2.32 | 65 | 51 | 213315537
Breeze33 | 4HP17L30P-**A | EA(C;U)1P36B+TDR+TXV | 96G1UH045BE12 | 29400 | 27800 | 15.6 | 12.5 | 8.1 | 2.26 | 66 | 53 | 213315486
Breeze33 | 4HP17L18P-**A | BCE5V24M*4X |  | 18000 | 18000 | 15.6 | 13 | 8.1 | 2.12 | 62 | 47 | 213315200
Breeze33 | 4HP17L18P-**A | BCE5V18M*4X |  | 18000 | 17800 | 16 | 13.5 | 8.1 | 2.08 | 62 | 46 | 213315199
Breeze33 | 4HP17L18P-**A | BCE5E24M*4X |  | 18000 | 17800 | 16 | 13 | 8.1 | 2.14 | 63 | 48 | 213315198
Breeze33 | 4HP17L24P-**A | EAD4X-30/36C+TDR | 96G1DF090CE16 | 23600 | 22400 | 16.4 | 13.5 | 8.2 | 2.1 | 64 | 50 | 213315420
Breeze33 | 4HP17L18P-**A | EAD4X-30/36B+TDR | 96G1DF070BE16 | 18000 | 18000 | 16.2 | 13.5 | 8.4 | 2.08 | 64 | 50 | 213315281
Breeze33 | 4HP17L18P-**A | EAD4X-30/36B+TDR | 92G1DF070BE12 | 18000 | 18000 | 16.6 | 14 | 8.5 | 2.1 | 64 | 49 | 213315279
Breeze33 | 4HP17L18P-**A | EAD4X-30/36B+TDR | 92G1DF045BE12 | 18000 | 18000 | 16.6 | 14 | 8.4 | 2.1 | 64 | 49 | 213315278
Breeze33 | 4HP17L18P-**A | EAD4X-30/36B+TDR | 80G1DF070BE12 | 18000 | 18000 | 16 | 13.5 | 8.3 | 2.06 | 63 | 48 | 213315277
Breeze33 | 4HP17L30P-**A | EA(C;U)1P36B+TDR+TXV | 80G1UH090BE16 | 29200 | 27600 | 16.2 | 13 | 8.1 | 2.26 | 65 | 51 | 213315481
Breeze33 | 4HP17L30P-**A | EA(C;U)1P36B+TDR+TXV | 80G1UH080BE16X | 30000 | 28400 | 15.6 | 12.5 | 8.1 | 2.24 | 65 | 51 | 213315480
Breeze33 | 4HP17L30P-**A | EA(C;U)1P36B+TDR+TXV | 80G1UH070BE12 | 29600 | 27800 | 16 | 13 | 8.1 | 2.26 | 65 | 51 | 213315479
Breeze33 | 4HP17L30P-**A | EA(C;U)1P36A+TDR+TXV | 80G1UH070AE12L | 29400 | 27600 | 16 | 13 | 8.1 | 2.28 | 66 | 52 | 213315477
Breeze33 | 4HP17L24P-**A | EAD4X-30/36B+TDR | 96G2DF070BV16 | 23400 | 22600 | 15.4 | 12.5 | 8.1 | 2.04 | 65 | 51 | 213315417
Breeze33 | 4HP17L24P-**A | EAD4X-30/36B+TDR | 96G2DF070BE16 | 23400 | 22600 | 15.4 | 13 | 8.1 | 2.04 | 65 | 50 | 213315416
Breeze33 | 4HP17L24P-**A | EAD4X-30/36B+TDR | 96G1DF070BE16 | 23600 | 22600 | 15.4 | 13 | 8.1 | 2.06 | 65 | 51 | 213315414
Breeze33 | 4HP17L18P-**A | EAD4X-30/36C+TDR | 92G1DF090CE16 | 18000 | 18000 | 16 | 13.5 | 8.4 | 2.06 | 66 | 52 | 213315287
Breeze33 | 4HP17L18P-**A | EAD4X-30/36B+TDR | 96G2DF045BE12 | 18000 | 18000 | 16 | 13.5 | 8.3 | 2.08 | 64 | 49 | 213315282
GE | NS22H60MA4-**A | NCUU60CP4+TDR+TXV | NF97X080V5C | 54000 | 56000 | 16.9 | 11 | 8.5 | 2 | 68 | 56 | 212403796
GE | NS22H48MA4-**A | NAM60V2TA4 |  | 47000 | 44500 | 19.5 | 12 | 8.5 | 2.02 | 61 | 52 | 212403797
GE | NS22H60MA4-**A | NCUU60CP4+TDR+TXV | NF97U110M5C | 54500 | 55500 | 17 | 11.7 | 8.5 | 2.02 | 67 | 56 | 212403795
GE | NS22H60MA4-**A | NCUU60CP4+TDR+TXV | NF97U090M4C | 54000 | 55500 | 16.5 | 11 | 8.2 | 2 | 68 | 57 | 212403793
GE | NS22H60MA4-**A | NCUU60CP4+TDR+TXV | NF96U110V5C | 54000 | 55500 | 17 | 11 | 8.5 | 2.02 | 68 | 56 | 212403792
GE | NS22H60MA4-**A | NCUU60CP4+TDR+TXV | NF97U090M5C | 54500 | 55500 | 17 | 11 | 8.5 | 2.02 | 68 | 57 | 212403794
GE | NS22H60MA4-**A | NCUU60CP4+TDR+TXV | NF96U090V5C | 54000 | 55500 | 17 | 11 | 8.5 | 2 | 68 | 57 | 212403791
GE | NS22H60MA4-**A | NCUU60CP4+TDR+TXV | NF80X100V5C | 54500 | 55500 | 17 | 11 | 8.1 | 2 | 68 | 56 | 212403790
GE | NS22H60MA4-**A | NCUC60DT4+TDR | NF97U135M5D | 55000 | 55000 | 17 | 11.7 | 8.2 | 1.98 | 68 | 56 | 212403788
GE | NS22H60MA4-**A | NCUU60CP4+TDR+TXV | NF080U110V5C | 54500 | 55000 | 17 | 11.7 | 8.5 | 2.02 | 68 | 56 | 212403789
GE | NS22H60MA4-**A | NCUC60DT4+TDR | NF96U135V5D | 55000 | 55000 | 17 | 11.7 | 8.2 | 1.98 | 68 | 56 | 212403787
GE | NS22H60MA4-**A | NCUC60CT4+TDR | NF97X080V5C | 54000 | 56000 | 16.9 | 11 | 8.5 | 2 | 68 | 56 | 212403786
GE | NS22H60MA4-**A | NCUC60CT4+TDR | NF97U110M5C | 54500 | 55500 | 17 | 11.7 | 8.5 | 2.02 | 67 | 56 | 212403785
GE | NS22H60MA4-**A | NCUC60CT4+TDR | NF97U090M5C | 54500 | 55500 | 17 | 11 | 8.5 | 2.02 | 68 | 57 | 212403784
GE | NS22H60MA4-**A | NCUC60CT4+TDR | NF96U090V5C | 54000 | 55500 | 17 | 11 | 8.5 | 2 | 68 | 57 | 212403781
GE | NS22H60MA4-**A | NCUC60CT4+TDR | NF97U090M4C | 54000 | 55500 | 16.5 | 11 | 8.2 | 2 | 68 | 57 | 212403783
GE | NS22H60MA4-**A | NCUC60CT4+TDR | NF96U110V5C | 54000 | 55500 | 17 | 11 | 8.5 | 2.02 | 68 | 56 | 212403782
GE | NS22H60MA4-**A | NCUC60CT4+TDR | NF080U110V5C | 54500 | 55000 | 17 | 11.7 | 8.5 | 2.02 | 68 | 56 | 212403779
GE | NS22H60MA4-**A | NCUC60CT4+TDR | NF80X100V5C | 54500 | 55500 | 17 | 11 | 8.1 | 2 | 68 | 56 | 212403780
GE | NS22H60MA4-**A | NCHC60DT4+TDR | NF96U135V5D | 53000 | 54000 | 17.5 | 11 | 8.1 | 1.96 | 67 | 56 | 212403769
GE | NS22H60MA4-**A | NCHC60DT4+TDR | NF97U135M5D | 53000 | 54000 | 17.5 | 11 | 8.1 | 1.96 | 67 | 56 | 212403770
GE | NS22H60MA4-**A | NAM60E1AT |  | 53500 | 54500 | 17 | 11 | 8.1 | 2 | 68 | 55 | 212403761
GE | NS22H60MA4-**A | NAM60V2TA4 |  | 55000 | 55500 | 19 | 12 | 8.7 | 2.12 | 67 | 54 | 212403760
GE | NS22H24MA4-**A | NCHC30BT4+TDR | NF97X040V3B | 24000 | 22400 | 21 | 13.5 | 8.2 | 1.98 | 63 | 67 | 212396459
GE | NS22H24MA4-**A | NCHC30BT4+TDR | NF97X060V3B | 24000 | 22400 | 20.5 | 13.5 | 8.2 | 1.96 | 63 | 67 | 212396460
GE | NS22H24MA4-**A | NCHC30BT4+TDR | NF97U070M3B | 24000 | 22400 | 21 | 13.5 | 8.2 | 1.98 | 63 | 67 | 212396458
GE | NS22H24MA4-**A | NCHC30BT4+TDR | NF96U070V3B | 24000 | 22400 | 21 | 13.5 | 8.2 | 1.98 | 63 | 67 | 212396457
GE | NS22H24MA4-**A | NCHC30BT4+TDR | NF96U045V3B | 24000 | 22400 | 20.5 | 13.5 | 8.2 | 1.96 | 63 | 67 | 212396456
GE | NS22H24MA4-**A | NCHC30BT4+TDR | NF80X080V4B | 23800 | 22400 | 20 | 13 | 8.2 | 1.96 | 63 | 67 | 212396455
GE | NS22H24MA4-**A | NCHC30AT4+TDR | NF80X060V3A | 24000 | 23200 | 21.5 | 13.5 | 8.1 | 2 | 61 | 67 | 212396454
GE | NS22H24MA4-**A | NCHC30BT4+TDR | NF80U090V4B | 24000 | 22400 | 21 | 13.5 | 8.2 | 1.98 | 63 | 67 | 212396453
GE | NS22H24MA4-**A | NCHC30AT4+TDR | NF80U070V3A | 24000 | 23400 | 21.5 | 13.5 | 8.1 | 2 | 60 | 67 | 212396452
GE | NS22H24MA4-**A | NAM30E1AT |  | 24000 | 22400 | 20 | 13.5 | 8.8 | 2.14 | 65 | 67 | 212396451
GE | NS22H24MA4-**A | NAM24E1AT |  | 24000 | 22400 | 21 | 13.5 | 8.8 | 2.16 | 67 | 69 | 212396450
GE | NS22H24MA4-**A | NCUC30AT4+TDR | NF80U070V3A | 24000 | 23200 | 20.5 | 13 | 8.5 | 1.96 | 61 | 69 | 212396448
LENNOX | EL22XPV-024-230A** | C35-30B+TDR+TXV | ML180UH070V36B* | 23800 | 23200 | 21 | 13 | 8.5 | 1.96 | 60 | 69 | 211694745
LENNOX | EL22XPV-024-230A** | C35-30B+TDR+TXV | ML180UH090V48B* | 24000 | 23400 | 21 | 12.5 | 8.7 | 1.96 | 61 | 69 | 211694749
LENNOX | EL22XPV-024-230A** | C35-30B+TDR+TXV | ML180UH090E48B* | 24000 | 23600 | 18 | 12.5 | 8.5 | 1.94 | 61 | 69 | 211694748
LENNOX | EL22XPV-024-230A** | C35-30B+TDR+TXV | ML180UH090XE48B* | 24000 | 23600 | 18 | 12.5 | 8.5 | 1.94 | 61 | 69 | 211694750
LENNOX | EL22XPV-024-230A** | C35-30B+TDR+TXV | ML180UH070V48B* | 24000 | 23200 | 20.5 | 13 | 8.5 | 1.98 | 61 | 69 | 211694746
LENNOX | EL22XPV-024-230A** | C35-30B+TDR+TXV | ML180UH070E36B* | 24000 | 23200 | 20 | 13 | 8.5 | 1.96 | 60 | 69 | 211694744
LENNOX | EL22XPV-024-230A** | C35-30B+TDR+TXV | EL296UH070XV36B* | 23800 | 23600 | 20 | 13 | 8.5 | 1.96 | 60 | 68 | 211694743
LENNOX | EL22XPV-024-230A** | C35-30B+TDR+TXV | EL296UH070XE36B* | 24000 | 23600 | 20 | 12.5 | 8.5 | 1.96 | 61 | 69 | 211694742
LENNOX | EL22XPV-024-230A** | C35-30B+TDR+TXV | EL296UH045XV36B* | 23600 | 23600 | 20 | 12.5 | 8.5 | 1.96 | 61 | 69 | 211694741
LENNOX | EL22XPV-024-230A** | C35-30B+TDR+TXV | EL296UH045XE36B* | 24000 | 23600 | 19.5 | 12.5 | 8.5 | 1.94 | 61 | 69 | 211694740
LENNOX | EL22XPV-024-230A** | C35-30B+TDR+TXV | EL280UH090E36B* | 24000 | 23600 | 20.5 | 12.5 | 8.5 | 1.96 | 61 | 69 | 211694737
LENNOX | EL22XPV-024-230A** | C35-30B+TDR+TXV | EL280UH090E48B* | 24000 | 23600 | 18 | 12.5 | 8.5 | 1.94 | 61 | 69 | 211694738
LENNOX | EL22XPV-024-230A** | C35-30B+TDR+TXV | EL280UH090XE48B* | 24000 | 23600 | 18 | 12.5 | 8.5 | 1.94 | 61 | 69 | 211694739
LENNOX | EL22XPV-024-230A** | C35-30B+TDR+TXV | EL196UH030XE36B* | 23400 | 23000 | 20 | 12.5 | 8.5 | 1.92 | 60 | 69 | 211694734
LENNOX | EL22XPV-024-230A** | C35-30B+TDR+TXV | EL196UH070XE36B* | 24000 | 23600 | 19.5 | 12.5 | 8.5 | 1.96 | 61 | 69 | 211694736
LENNOX | EL22XPV-024-230A** | C35-30B+TDR+TXV | EL196UH045XE36B* | 24000 | 23600 | 19.5 | 12.5 | 8.5 | 1.94 | 61 | 69 | 211694735
LENNOX | EL22XPV-024-230A** | CX35-30B+TDR | SL280UH090V36B* | 23800 | 23400 | 20 | 13 | 8.5 | 1.98 | 60 | 68 | 211694878
LENNOX | EL22XPV-024-230A** | C35-30B+TDR+TXV | EL195UH060NE36B* | 24000 | 23600 | 19.5 | 12.5 | 8.5 | 1.96 | 61 | 69 | 211694733
LENNOX | EL22XPV-024-230A** | C35-30A+TDR+TXV | SL280UH070V36A* | 23800 | 23600 | 19 | 13 | 8.5 | 1.96 | 60 | 68 | 211694729
LENNOX | EL22XPV-024-230A** | C35-30A+TDR+TXV | SL280UH070XV36A* | 23800 | 23600 | 19 | 13 | 8.5 | 1.96 | 60 | 68 | 211694730
LENNOX | EL22XPV-024-230A** | C35-30B+TDR+TXV | EL195UH040NE36B* | 24000 | 23600 | 19.5 | 12.5 | 8.5 | 1.94 | 61 | 69 | 211694732
LENNOX | EL22XPV-024-230A** | C35-30B+TDR+TXV | EL180UH080NE48B* | 24000 | 23800 | 17 | 12 | 8.2 | 1.92 | 61 | 69 | 211694731
LENNOX | EL22XPV-024-230A** | C35-30A+TDR+TXV | SL280UH060NV36A* | 23800 | 23400 | 19.5 | 13 | 8.5 | 1.98 | 61 | 69 | 211694728
LENNOX | EL22XPV-024-230A** | C35-30A+TDR+TXV | ML180UH070XE36A* | 23800 | 23200 | 20 | 13 | 8.5 | 1.94 | 60 | 69 | 211694727
LENNOX | EL22XPV-024-230A** | CX35-30B+TDR | SL280UH080NV48B* | 23600 | 23600 | 19.5 | 12.5 | 8.5 | 1.96 | 61 | 69 | 211694877
LENNOX | EL22XPV-024-230A** | C35-30A+TDR+TXV | ML180UH070V36A* | 23800 | 23200 | 20.5 | 13 | 8.5 | 1.96 | 60 | 69 | 211694726
LENNOX | EL22XPV-024-230A** | CX35-30B+TDR | SL280DF060NV36B* | 23600 | 23600 | 19 | 12.5 | 8.5 | 1.96 | 60 | 68 | 211694876
LENNOX | EL22XPV-024-230A** | C35-30A+TDR+TXV | ML180UH070E36A* | 23800 | 23200 | 20 | 13 | 8.5 | 1.94 | 60 | 69 | 211694725
LENNOX | EL22XPV-024-230A** | CX35-30B+TDR | ML296UH070XV36B* | 23800 | 23400 | 19.5 | 12.5 | 8.5 | 1.94 | 61 | 69 | 211694875
LENNOX | EL22XPV-024-230A** | CX35-30B+TDR | ML296UH045XV36B* | 23600 | 23200 | 20 | 12.5 | 8.5 | 1.92 | 61 | 69 | 211694874
LENNOX | EL22XPV-024-230A** | CX35-30B+TDR | ML196UH070XE48B* | 24000 | 23800 | 16.5 | 12 | 8.2 | 1.92 | 61 | 69 | 211694873
LENNOX | EL22XPV-024-230A** | CX35-24B+TDR | ML180UH090E48B* | 24000 | 23800 | 18.5 | 13 | 8.5 | 1.9 | 62 | 67 | 211694827
LENNOX | EL22XPV-024-230A** | CX35-30B+TDR | ML196UH070XE36B* | 24000 | 23600 | 19.5 | 12.5 | 8.5 | 1.96 | 61 | 69 | 211694872
LENNOX | EL22XPV-024-230A** | CX35-24B+TDR | ML180UH070XE36B* | 23800 | 23200 | 20.5 | 13.5 | 8.5 | 1.9 | 63 | 67 | 211694826
LENNOX | EL22XPV-024-230A** | CX35-30B+TDR | ML196UH045XE36B* | 24000 | 23600 | 19.5 | 12.5 | 8.5 | 1.94 | 61 | 69 | 211694871
LENNOX | EL22XPV-024-230A** | CX35-24B+TDR | ML180UH070V48B* | 24000 | 23400 | 21.5 | 13.5 | 8.5 | 1.92 | 62 | 67 | 211694825
LENNOX | EL22XPV-024-230A** | CX35-24B+TDR | ML180UH070V36B* | 24000 | 23200 | 22 | 14 | 8.5 | 1.9 | 63 | 67 | 211694824
LENNOX | EL22XPV-024-230A** | CX35-24B+TDR | ML180UH070E36B* | 24000 | 23200 | 20.5 | 14 | 8.5 | 1.9 | 63 | 67 | 211694823
LENNOX | EL22XPV-024-230A** | CX35-30B+TDR | ML196UH030XE36B* | 23400 | 23000 | 20 | 12.5 | 8.5 | 1.92 | 60 | 69 | 211694870
LENNOX | EL22XPV-024-230A** | CX35-24B+TDR | EL296UH070XV36B* | 23800 | 23600 | 21 | 13.5 | 8.5 | 1.92 | 62 | 67 | 211694822
LENNOX | EL22XPV-024-230A** | CX35-24B+TDR | EL296UH070XE36B* | 24000 | 23800 | 20.5 | 13.5 | 8.5 | 1.9 | 62 | 66 | 211694821
LENNOX | EL22XPV-024-230A** | CX35-24B+TDR | EL296UH045XV36B* | 23800 | 23800 | 20.5 | 13.5 | 8.5 | 1.9 | 62 | 66 | 211694820
LENNOX | EL22XPV-024-230A** | C35-30A+TDR+TXV | ML180UH045XE36A* | 24000 | 23400 | 20.5 | 13 | 8.5 | 1.96 | 61 | 69 | 211694724
LENNOX | EL22XPV-024-230A** | C35-30A+TDR+TXV | ML180UH045V36A* | 23600 | 23000 | 20.5 | 13 | 8.5 | 1.94 | 60 | 69 | 211694723
LENNOX | EL22XPV-024-230A** | C35-24B+TDR+TXV | SL280UH090XV48B* | 23800 | 23600 | 20.5 | 13.5 | 8.5 | 1.92 | 62 | 67 | 211694712
LENNOX | EL22XPV-024-230A** | CX35-30B+TDR | ML193UH070XE36B* | 24000 | 23600 | 20.5 | 13 | 8.5 | 1.96 | 60 | 68 | 211694869
LENNOX | EL22XPV-024-230A** | C35-30A+TDR+TXV | ML180UH030V36A* | 23600 | 23000 | 20.5 | 13 | 8.5 | 1.94 | 60 | 69 | 211694721
LENNOX | EL22XPV-024-230A** | C35-30A+TDR+TXV | ML180UH045E36A* | 24000 | 23400 | 20.5 | 13 | 8.5 | 1.96 | 61 | 69 | 211694722
LENNOX | EL22XPV-024-230A** | C35-30A+TDR+TXV | EL280UH070XE36A* | 24000 | 23600 | 20.5 | 12.5 | 8.5 | 1.96 | 61 | 69 | 211694720
LENNOX | EL22XPV-024-230A** | C35-30A+TDR+TXV | EL280UH070E36A* | 24000 | 23600 | 20.5 | 12.5 | 8.5 | 1.96 | 61 | 69 | 211694719
LENNOX | EL22XPV-024-230A** | C35-30A+TDR+TXV | EL180UH060NE36A* | 24000 | 23400 | 20.5 | 13 | 8.5 | 1.96 | 61 | 69 | 211694717
LENNOX | EL22XPV-024-230A** | C35-30A+TDR+TXV | EL280UH045E36A* | 23600 | 23000 | 21 | 13 | 8.5 | 1.94 | 60 | 69 | 211694718
LENNOX | EL22XPV-024-230A** | C35-30A+TDR+TXV | EL180UH040NE36A* | 24000 | 23400 | 20.5 | 13 | 8.5 | 1.96 | 61 | 69 | 211694716
LENNOX | EL22XPV-024-230A** | C35-24B+TDR+TXV | SL297UH060NV36B* | 23800 | 23600 | 20.5 | 13.5 | 8.5 | 1.9 | 62 | 67 | 211694714
LENNOX | EL22XPV-024-230A** | C35-24B+TDR+TXV | SLP99UH070XV36B* | 23800 | 23600 | 21 | 13.5 | 8.5 | 1.92 | 62 | 67 | 211694715
LENNOX | EL22XPV-024-230A** | C35-24B+TDR+TXV | SL297UH040NV36B* | 23800 | 23600 | 21 | 13.5 | 8.5 | 1.92 | 62 | 67 | 211694713
ROYALTON | 4HP17L24P-**A | ED1P30/36B+TDR+TXV | 92G1DF045BE12 | 22200 | 22800 | 15.8 | 12.5 | 8.1 | 2.04 | 62 | 47 | 213308366
ROYALTON | 4HP17L24P-**A | ED1P30/36B+TDR+TXV | 80G1DF090BE16 | 23400 | 23400 | 16.2 | 13 | 8.1 | 2.02 | 62 | 47 | 213308365
ROYALTON | 4HP17L24P-**A | ED1P30/36B+TDR+TXV | 80G1DF070BE12 | 23000 | 23400 | 15.8 | 13 | 8.1 | 2.04 | 62 | 47 | 213308364
ROYALTON | 4HP17L24P-**A | ED1P30/36B+TDR+TXV | 96G2DF070BV16 | 23200 | 23600 | 15.2 | 12.5 | 8.1 | 1.96 | 63 | 47 | 213308363
ROYALTON | 4HP17L24P-**A | ED1P30/36B+TDR+TXV | 80G2DF090BE16 | 23200 | 23400 | 16 | 13 | 8.1 | 2.02 | 62 | 47 | 213308360
CONCORD | 4HP17L24P-**A | ED1P30/36C+TDR+TXV | 80G1DF110CE20 | 23400 | 23600 | 15.6 | 12.5 | 8.1 | 2 | 63 | 47 | 213308191
CONCORD | 4HP17L24P-**A | ED1P30/36B+TDR+TXV | 96G1DF045BE12 | 22200 | 22800 | 15.6 | 12.5 | 8.1 | 2.02 | 62 | 47 | 213308188
CONCORD | 4HP17L24P-**A | ED1P30/36B+TDR+TXV | 92G1DF070BE12 | 22200 | 22800 | 15.8 | 12.5 | 8.1 | 2.04 | 62 | 47 | 213308187
LENNOX | EL22XPV-036-230A** | C35-48C+TDR+TXV | SL280UH090XV60C* | 35200 | 33600 | 19.5 | 12 | 8.8 | 2.26 | 66 | 55 | 211799194
LENNOX | EL22XPV-036-230A** | C35-48C+TDR+TXV | SL280UH090V60C* | 35200 | 33600 | 19.5 | 12 | 8.8 | 2.26 | 66 | 55 | 211799193
LENNOX | EL22XPV-036-230A** | C35-48C+TDR+TXV | SL280UH080NV60C* | 35000 | 33600 | 19.5 | 12 | 8.8 | 2.24 | 66 | 55 | 211799192
LENNOX | EL22XPV-036-230A** | C35-48C+TDR+TXV | ML193UH110XE60C* | 35800 | 33600 | 17.5 | 12 | 8.7 | 2.26 | 66 | 55 | 211799191
LENNOX | EL22XPV-036-230A** | C35-48C+TDR+TXV | ML193UH110XE48C* | 35600 | 33400 | 19.5 | 12 | 8.8 | 2.26 | 66 | 55 | 211799190
LENNOX | EL22XPV-036-230A** | C35-48C+TDR+TXV | ML193UH090XE48C* | 35400 | 33600 | 19 | 12 | 8.8 | 2.24 | 66 | 55 | 211799189
LENNOX | EL22XPV-036-230A** | C35-48C+TDR+TXV | ML193UH090XE36C* | 35600 | 33800 | 20.5 | 12 | 8.8 | 2.22 | 66 | 55 | 211799188
LENNOX | EL22XPV-036-230A** | C35-48C+TDR+TXV | ML180UH110XE60C* | 35400 | 33400 | 18.5 | 12 | 8.8 | 2.26 | 66 | 55 | 211799187
LENNOX | EL22XPV-036-230A** | C35-48C+TDR+TXV | ML180UH110V60C* | 35800 | 33600 | 20.5 | 12 | 8.8 | 2.28 | 66 | 54 | 211799186
LENNOX | EL22XPV-036-230A** | C35-48C+TDR+TXV | ML180UH110E60C* | 35400 | 33400 | 18.5 | 12 | 8.8 | 2.26 | 66 | 55 | 211799185
LENNOX | EL22XPV-036-230A** | C35-48C+TDR+TXV | ML180UH090E60C* | 35800 | 33600 | 18 | 12 | 8.8 | 2.26 | 66 | 54 | 211799184
LENNOX | EL22XPV-036-230A** | C35-48C+TDR+TXV | EL280UH110XE60C* | 35800 | 33800 | 17.5 | 12 | 8.7 | 2.24 | 66 | 55 | 211799183
LENNOX | EL22XPV-036-230A** | C35-48C+TDR+TXV | EL280UH110E60C* | 35800 | 33800 | 17.5 | 12 | 8.7 | 2.24 | 66 | 55 | 211799182
LENNOX | EL22XPV-036-230A** | C35-48C+TDR+TXV | EL280UH110E48C* | 36000 | 33600 | 19.5 | 12 | 8.8 | 2.26 | 66 | 55 | 211799181
LENNOX | EL22XPV-036-230A** | C35-48C+TDR+TXV | EL180UH100NE60C* | 35400 | 33600 | 18 | 12 | 8.7 | 2.22 | 66 | 55 | 211799180
LENNOX | EL22XPV-060-230A** | C35-50/60C+TDR+TXV | ML180UH090E60C* | 54500 | 56000 | 18 | 11 | 8.1 | 1.84 | 69 | 55 | 211752923
LENNOX | EL22XPV-060-230A** | CX35-50/60C+TDR | ML180UH090E60C* | 54500 | 56000 | 18 | 11 | 8.1 | 1.84 | 69 | 55 | 211752907
LENNOX | ML17XP1-018-230A** | CRX35-30/36B-**-*+TDR | ML193DF045XE36B* | 18000 | 18000 | 16.6 | 14 | 8.4 | 2.1 | 64 | 49 | 213257956
LENNOX | ML17XP1-018-230A** | CRX35-30/36B-**-*+TDR | ML196DF045XE36B* | 18000 | 18000 | 16.4 | 13.5 | 8.3 | 2.1 | 63 | 48 | 213257958
LENNOX | EL22XPV-036-230A** | CX35-48C+TDR | ML180UH110XE60C* | 35400 | 33400 | 18.5 | 12 | 8.8 | 2.26 | 66 | 55 | 211799205
LENNOX | EL22XPV-036-230A** | CX35-48C+TDR | ML193UH090XE36C* | 35600 | 33800 | 20.5 | 12 | 8.8 | 2.22 | 66 | 55 | 211799206
LENNOX | EL22XPV-036-230A** | C35-48C+TDR+TXV | ML196UH090XE48C* | 35600 | 33600 | 19 | 12 | 8.8 | 2.24 | 66 | 55 | 211799228
LENNOX | EL22XPV-036-230A** | CX35-48C+TDR | SL280UH080NV60C* | 35000 | 33600 | 19.5 | 12 | 8.8 | 2.24 | 66 | 55 | 211799210
LENNOX | EL22XPV-036-230A** | CX35-48C+TDR | ML193UH110XE60C* | 35800 | 33600 | 17.5 | 12 | 8.7 | 2.26 | 66 | 55 | 211799209
LENNOX | EL22XPV-036-230A** | CX35-48C+TDR | ML180UH110V60C* | 35800 | 33600 | 20.5 | 12 | 8.8 | 2.28 | 66 | 54 | 211799204
LENNOX | EL22XPV-036-230A** | CX35-48C+TDR | ML180UH110E60C* | 35400 | 33400 | 18.5 | 12 | 8.8 | 2.26 | 66 | 55 | 211799203
LENNOX | EL22XPV-036-230A** | CX35-48C+TDR | ML180UH090E60C* | 35800 | 33600 | 18 | 12 | 8.8 | 2.26 | 66 | 54 | 211799202
LENNOX | EL22XPV-036-230A** | CX35-48C+TDR | EL280UH110XE60C* | 35800 | 33800 | 17.5 | 12 | 8.7 | 2.24 | 66 | 55 | 211799201
LENNOX | EL22XPV-036-230A** | CX35-48C+TDR | EL280UH110E60C* | 35800 | 33800 | 17.5 | 12 | 8.7 | 2.24 | 66 | 55 | 211799200
LENNOX | EL22XPV-036-230A** | CX35-48C+TDR | EL280UH110E48C* | 36000 | 33600 | 19.5 | 12 | 8.8 | 2.26 | 66 | 55 | 211799199
LENNOX | EL22XPV-036-230A** | CX35-48C+TDR | EL180UH100NE60C* | 35400 | 33600 | 18 | 12 | 8.7 | 2.22 | 66 | 55 | 211799198
LENNOX | EL22XPV-036-230A** | C35-48C+TDR+TXV | SL280UH110XV60C* | 35200 | 33600 | 19 | 12 | 8.8 | 2.26 | 66 | 55 | 211799197
LENNOX | EL22XPV-036-230A** | C35-48C+TDR+TXV | SL280UH100NV60C* | 35000 | 33600 | 19.5 | 12 | 8.8 | 2.24 | 67 | 55 | 211799195
LENNOX | EL22XPV-036-230A** | C35-48C+TDR+TXV | ML196UH090XE60C* | 35800 | 33800 | 17.5 | 12 | 8.7 | 2.24 | 66 | 55 | 211799229
LENNOX | EL22XPV-036-230A** | CX35-48C+TDR | SL280UH100NV60C* | 35000 | 33600 | 19.5 | 12 | 8.8 | 2.24 | 67 | 55 | 211799213
LENNOX | EL22XPV-036-230A** | CX35-48C+TDR | SL280UH110V60C* | 35200 | 33600 | 19 | 12 | 8.8 | 2.26 | 66 | 55 | 211799214
LENNOX | EL22XPV-036-230A** | CX35-48C+TDR | SL280UH090XV60C* | 35200 | 33600 | 19.5 | 12 | 8.8 | 2.26 | 66 | 55 | 211799212
LENNOX | EL22XPV-036-230A** | CX35-48C+TDR | SL280UH090V60C* | 35200 | 33600 | 19.5 | 12 | 8.8 | 2.26 | 66 | 55 | 211799211
LENNOX | EL22XPV-036-230A** | C35-48C+TDR+TXV | ML196UH090XE36C* | 35600 | 33800 | 20.5 | 12 | 8.8 | 2.2 | 67 | 55 | 211799227
LENNOX | EL22XPV-036-230A** | C35-48C+TDR+TXV | EL296UH110XV60C* | 35200 | 33600 | 19.5 | 12 | 8.8 | 2.26 | 66 | 55 | 211799226
LENNOX | EL22XPV-036-230A** | CX35-48C+TDR | ML193UH110XE48C* | 35600 | 33400 | 19.5 | 12 | 8.8 | 2.26 | 66 | 55 | 211799208
LENNOX | EL22XPV-036-230A** | C35-48C+TDR+TXV | EL195UH080NE48C* | 35400 | 33600 | 19 | 12 | 8.8 | 2.22 | 67 | 55 | 211799216
LENNOX | EL22XPV-036-230A** | CX35-48C+TDR | SL280UH110XV60C* | 35200 | 33600 | 19 | 12 | 8.8 | 2.26 | 66 | 55 | 211799215
LENNOX | EL22XPV-036-230A** | C35-48C+TDR+TXV | EL296UH110XV48C* | 35000 | 33800 | 20 | 12 | 9 | 2.24 | 66 | 55 | 211799225
LENNOX | EL22XPV-036-230A** | C35-48C+TDR+TXV | EL296UH110XE60C* | 35800 | 33800 | 17.5 | 12 | 8.7 | 2.24 | 66 | 55 | 211799224
LENNOX | EL22XPV-036-230A** | C35-48C+TDR+TXV | EL296UH090XV60C* | 35000 | 33800 | 19 | 12 | 8.8 | 2.24 | 66 | 55 | 211799223
LENNOX | EL22XPV-036-230A** | C35-48C+TDR+TXV | EL296UH090XV48C* | 35000 | 33800 | 20 | 12 | 9 | 2.24 | 66 | 55 | 211799222
LENNOX | EL22XPV-036-230A** | C35-48C+TDR+TXV | EL296UH090XV36C* | 35000 | 33800 | 20 | 12 | 9 | 2.24 | 66 | 55 | 211799221
LENNOX | EL22XPV-036-230A** | C35-48C+TDR+TXV | EL296UH090XE48C* | 35000 | 33200 | 19 | 12 | 8.8 | 2.24 | 66 | 55 | 211799220
LENNOX | EL22XPV-036-230A** | C35-48C+TDR+TXV | EL196UH110XE60C* | 35800 | 33800 | 17.5 | 12 | 8.7 | 2.24 | 66 | 55 | 211799219
LENNOX | EL22XPV-036-230A** | C35-48C+TDR+TXV | EL195UH100NE60C* | 35800 | 33800 | 17.5 | 12 | 8.7 | 2.24 | 66 | 55 | 211799217
LENNOX | EL22XPV-036-230A** | C35-48C+TDR+TXV | EL196UH090XE48C* | 35600 | 33600 | 19 | 12 | 8.8 | 2.24 | 66 | 55 | 211799218
LENNOX | EL22XPV-036-230A** | C35-48C+TDR+TXV | SLP99UH090XV36C* | 35000 | 33800 | 20 | 12 | 9 | 2.24 | 66 | 55 | 211799235
LENNOX | EL22XPV-036-230A** | C35-48C+TDR+TXV | SL297UH080NV48C* | 35000 | 33800 | 20 | 12 | 9 | 2.24 | 66 | 55 | 211799233
LENNOX | EL22XPV-036-230A** | C35-48C+TDR+TXV | SL297UH080NV60C* | 35000 | 33800 | 19 | 12 | 8.8 | 2.24 | 66 | 55 | 211799234
LENNOX | EL22XPV-036-230A** | C35-48C+TDR+TXV | ML296UH110XV60C* | 35600 | 33600 | 20 | 12 | 8.8 | 2.26 | 66 | 55 | 211799232
LENNOX | EL22XPV-036-230A** | C35-48C+TDR+TXV | ML296UH090XV48C* | 35400 | 33600 | 19.5 | 12 | 8.8 | 2.24 | 66 | 55 | 211799231
LENNOX | EL22XPV-036-230A** | C35-48C+TDR+TXV | ML196UH110XE60C* | 35800 | 33800 | 17.5 | 12 | 8.7 | 2.24 | 66 | 55 | 211799230
LENNOX | EL22XPV-036-230A** | CX35-48C+TDR | ML193UH090XE48C* | 35400 | 33600 | 19 | 12 | 8.8 | 2.24 | 66 | 55 | 211799207
LENNOX | EL22XPV-024-230A** | CX35-30B+TDR | EL296UH070XE36B* | 24000 | 23600 | 20 | 12.5 | 8.5 | 1.96 | 61 | 69 | 211694858
LENNOX | EL22XPV-024-230A** | CX35-30B+TDR | EL296UH045XE36B* | 24000 | 23600 | 19.5 | 12.5 | 8.5 | 1.94 | 61 | 69 | 211694856
LENNOX | EL22XPV-024-230A** | CX35-30B+TDR | EL296UH045XV36B* | 23600 | 23600 | 20 | 12.5 | 8.5 | 1.96 | 61 | 69 | 211694857
LENNOX | EL22XPV-024-230A** | CX35-30B+TDR | EL280UH090E36B* | 24000 | 23600 | 20.5 | 12.5 | 8.5 | 1.96 | 61 | 69 | 211694853
LENNOX | EL22XPV-024-230A** | CX35-24B+TDR | SL297UH060NV36B* | 23800 | 23600 | 20.5 | 13.5 | 8.5 | 1.9 | 62 | 67 | 211694845
LENNOX | EL22XPV-024-230A** | CX35-30B+TDR | EL280UH090E48B* | 24000 | 23600 | 18 | 12.5 | 8.5 | 1.94 | 61 | 69 | 211694854
LENNOX | EL22XPV-024-230A** | CX35-30B+TDR | EL196UH030XE36B* | 23400 | 23000 | 20 | 12.5 | 8.5 | 1.92 | 60 | 69 | 211694850
LENNOX | EL22XPV-024-230A** | CX35-24B+TDR | SL280UH090XV48B* | 23800 | 23600 | 20.5 | 13.5 | 8.5 | 1.92 | 62 | 67 | 211694843
LENNOX | EL22XPV-024-230A** | CX35-30B+TDR | EL195UH040NE36B* | 24000 | 23600 | 19.5 | 12.5 | 8.5 | 1.94 | 61 | 69 | 211694848
LENNOX | EL22XPV-024-230A** | CX35-24B+TDR | SL297UH040NV36B* | 23800 | 23600 | 21 | 13.5 | 8.5 | 1.92 | 62 | 67 | 211694844
LENNOX | EL22XPV-024-230A** | CX35-24B+TDR | SL280UH090V48B* | 23800 | 23600 | 20.5 | 13.5 | 8.5 | 1.92 | 62 | 67 | 211694842
LENNOX | EL22XPV-024-230A** | CX35-30B+TDR | EL195UH060NE36B* | 24000 | 23600 | 19.5 | 12.5 | 8.5 | 1.96 | 61 | 69 | 211694849
LENNOX | EL22XPV-024-230A** | CX35-24B+TDR | SLP99UH070XV36B* | 23800 | 23600 | 21 | 13.5 | 8.5 | 1.92 | 62 | 67 | 211694846
LENNOX | EL22XPV-024-230A** | CX35-30B+TDR | EL180UH080NE48B* | 24000 | 23800 | 17 | 12 | 8.2 | 1.92 | 61 | 69 | 211694847
LENNOX | EL22XPV-024-230A** | CX35-24B+TDR | SL280UH090V36B* | 23800 | 23600 | 21 | 13.5 | 8.5 | 1.92 | 62 | 67 | 211694841
LENNOX | EL22XPV-024-230A** | CX35-24B+TDR | SL280UH080NV48B* | 23600 | 23800 | 20 | 13 | 8.5 | 1.9 | 62 | 66 | 211694840
LENNOX | EL22XPV-024-230A** | CX35-24A+TDR | ML180UH030V36A* | 23600 | 23000 | 21.5 | 13.5 | 8.5 | 1.88 | 62 | 67 | 211694800
LENNOX | EL22XPV-024-230A** | CX35-24A+TDR | EL280UH070XE36A* | 24000 | 23600 | 21.5 | 13.5 | 8.5 | 1.92 | 62 | 67 | 211694799
LENNOX | EL22XPV-024-230A** | CBA38MV-018/024-230*+TDR |  | 23800 | 23000 | 20.5 | 13 | 8.8 | 2.08 | 63 | 67 | 211694776
LENNOX | EL22XPV-024-230A** | CX35-24A+TDR | EL280UH070E36A* | 24000 | 23600 | 21.5 | 13.5 | 8.5 | 1.92 | 62 | 67 | 211694798
LENNOX | EL22XPV-024-230A** | CX35-24A+TDR | EL280UH045E36A* | 23600 | 23000 | 21.5 | 13.5 | 8.5 | 1.9 | 62 | 67 | 211694797
LENNOX | EL22XPV-024-230A** | CX35-24A+TDR | EL180UH060NE36A* | 24000 | 23600 | 21.5 | 13.5 | 8.5 | 1.9 | 62 | 67 | 211694796
LENNOX | EL22XPV-024-230A** | CX35-24A+TDR | SL280UH060NV36A* | 23800 | 23600 | 20.5 | 13.5 | 8.5 | 1.92 | 62 | 67 | 211694807
LENNOX | EL22XPV-024-230A** | CX35-24A+TDR | EL180UH040NE36A* | 24000 | 23600 | 21.5 | 13.5 | 8.5 | 1.9 | 62 | 67 | 211694795
LENNOX | EL22XPV-024-230A** | CX35-24A+TDR | ML180UH070XE36A* | 24000 | 23200 | 20.5 | 13.5 | 8.5 | 1.9 | 63 | 67 | 211694806
LENNOX | EL22XPV-024-230A** | CX35-24A+TDR | ML180UH070V36A* | 23800 | 23200 | 21.5 | 13.5 | 8.5 | 1.9 | 62 | 67 | 211694805
LENNOX | EL22XPV-024-230A** | CX35-24A+TDR | ML180UH070E36A* | 24000 | 23200 | 20.5 | 13.5 | 8.5 | 1.9 | 63 | 67 | 211694804
LENNOX | EL22XPV-024-230A** | CX35-24A+TDR | ML180UH045XE36A* | 23400 | 22800 | 21 | 13.5 | 8.5 | 1.86 | 62 | 67 | 211694803
LENNOX | EL22XPV-024-230A** | CX35-24A+TDR | ML180UH045V36A* | 23600 | 23000 | 21.5 | 13.5 | 8.5 | 1.88 | 62 | 67 | 211694802
LENNOX | EL22XPV-024-230A** | CX35-24A+TDR | ML180UH045E36A* | 23400 | 22800 | 21 | 13.5 | 8.5 | 1.86 | 62 | 67 | 211694801
LENNOX | EL22XPV-024-230A** | CBA27UHE-018-230*+TDR |  | 23800 | 22600 | 21 | 13 | 8.7 | 2.06 | 62 | 67 | 211694773
LENNOX | EL22XPV-024-230A** | CBA27UHE-030-230*+TDR |  | 24000 | 22400 | 22 | 14 | 9 | 2.34 | 64 | 72 | 211694775
LENNOX | EL22XPV-024-230A** | CBA27UHE-024-230*+TDR |  | 24000 | 23200 | 21 | 13 | 8.8 | 2.08 | 63 | 67 | 211694774
LENNOX | EL22XPV-024-230A** | CX35-30B+TDR | SLP99DF070XV36B* | 23800 | 23600 | 20 | 13 | 8.5 | 1.96 | 60 | 68 | 211694883
LENNOX | EL22XPV-024-230A** | CBA25UHV-030-230-** |  | 23800 | 22400 | 20.5 | 13.5 | 8.8 | 2.12 | 65 | 67 | 211694772
LENNOX | EL22XPV-024-230A** | CX35-30B+TDR | SLP99UH070XV36B* | 23800 | 23600 | 20 | 13 | 8.5 | 1.96 | 60 | 68 | 211694884
LENNOX | EL22XPV-024-230A** | CBA25UHV-024-230-** |  | 23800 | 22200 | 20.5 | 13 | 8.8 | 2.12 | 67 | 69 | 211694771
LENNOX | EL22XPV-024-230A** | CBA25UH-030-230-** |  | 24000 | 22800 | 16 | 12.5 | 8.5 | 2.08 | 65 | 67 | 211694770
LENNOX | EL22XPV-024-230A** | CX35-30B+TDR | SL297UH060NV36B* | 23600 | 23600 | 20 | 12.5 | 8.5 | 1.96 | 60 | 69 | 211694882
LENNOX | EL22XPV-024-230A** | CBA25UH-024-230-** |  | 23600 | 23400 | 18.5 | 13 | 8.5 | 2.06 | 63 | 65 | 211694769
LENNOX | EL22XPV-024-230A** | CX35-30B+TDR | SL297UH040NV36B* | 23600 | 23600 | 20 | 12.5 | 8.5 | 1.96 | 60 | 68 | 211694881
LENNOX | EL22XPV-024-230A** | C35-30B+TDR+TXV | SLP99UH070XV36B* | 23800 | 23600 | 20 | 13 | 8.5 | 1.96 | 60 | 68 | 211694768
LENNOX | EL22XPV-024-230A** | CX35-30B+TDR | SL280UH090XV48B* | 23800 | 23400 | 19.5 | 13 | 8.5 | 1.98 | 60 | 68 | 211694880
LENNOX | EL22XPV-024-230A** | C35-30B+TDR+TXV | SL280UH080NV48B* | 23600 | 23600 | 19.5 | 12.5 | 8.5 | 1.96 | 61 | 69 | 211694761
LENNOX | EL22XPV-024-230A** | C35-30B+TDR+TXV | SL280DF060NV36B* | 23600 | 23600 | 19 | 12.5 | 8.5 | 1.96 | 60 | 68 | 211694760
LENNOX | EL22XPV-024-230A** | C35-30B+TDR+TXV | ML180UH070XE36B* | 24000 | 23200 | 20 | 13 | 8.5 | 1.96 | 60 | 69 | 211694747
LENNOX | EL22XPV-024-230A** | CX35-30B+TDR | SL280UH090V48B* | 23800 | 23400 | 19.5 | 13 | 8.5 | 1.98 | 60 | 68 | 211694879
LENNOX | EL22XPV-024-230A** | C35-30B+TDR+TXV | ML196UH070XE48B* | 24000 | 23800 | 16.5 | 12 | 8.2 | 1.92 | 61 | 69 | 211694757
LENNOX | EL22XPV-024-230A** | C35-30B+TDR+TXV | ML296UH070XV36B* | 23800 | 23400 | 19.5 | 12.5 | 8.5 | 1.94 | 61 | 69 | 211694759
LENNOX | EL22XPV-024-230A** | C35-30B+TDR+TXV | ML296UH045XV36B* | 23600 | 23200 | 20 | 12.5 | 8.5 | 1.92 | 61 | 69 | 211694758
LENNOX | EL22XPV-024-230A** | C35-30B+TDR+TXV | ML193UH045XE36B* | 24000 | 23600 | 20 | 12.5 | 8.5 | 1.96 | 61 | 69 | 211694752
LENNOX | EL22XPV-024-230A** | C35-30B+TDR+TXV | ML196UH070XE36B* | 24000 | 23600 | 19.5 | 12.5 | 8.5 | 1.96 | 61 | 69 | 211694756
LENNOX | EL22XPV-024-230A** | C35-30B+TDR+TXV | ML196UH045XE36B* | 24000 | 23600 | 19.5 | 12.5 | 8.5 | 1.94 | 61 | 69 | 211694755
LENNOX | EL22XPV-024-230A** | C35-30B+TDR+TXV | ML196UH030XE36B* | 23400 | 23000 | 20 | 12.5 | 8.5 | 1.92 | 60 | 69 | 211694754
LENNOX | EL22XPV-024-230A** | C35-30B+TDR+TXV | ML193UH070XE36B* | 24000 | 23600 | 20.5 | 13 | 8.5 | 1.96 | 60 | 68 | 211694753
LENNOX | EL22XPV-024-230A** | C35-30B+TDR+TXV | ML193UH030XE36B* | 23200 | 22800 | 20 | 12.5 | 8.5 | 1.9 | 61 | 69 | 211694751
CONCORD | 4HP17L36P-**A | EAH1P42C*+TDR+TXV | 80G2UH110CE20L | 36000 | 33000 | 16.6 | 13.5 | 8.1 | 2.24 | 68 | 55 | 213308820
CONCORD | 4HP17L24P-**A | ED1P30/36C+TDR+TXV | 96G1DF090CE16 | 23400 | 23200 | 16 | 13 | 8.1 | 2.04 | 63 | 48 | 213308193
ROYALTON | 4HP17L24P-**A | ED1P30/36A+TDR+TXV | 80G1DF070AE12 | 22600 | 23000 | 15.8 | 13 | 8.1 | 2.06 | 63 | 47 | 213308359
DUCANE | 4HP17L24P-**A | ED1P30/36B+TDR+TXV | 80G1DF090BE16 | 23400 | 23400 | 16.2 | 13 | 8.1 | 2.02 | 62 | 47 | 213308095
DUCANE | 4HP17L24P-**A | ED1P30/36B+TDR+TXV | 80G1DF070BE12 | 23000 | 23400 | 15.8 | 13 | 8.1 | 2.04 | 62 | 47 | 213308094
DUCANE | 4HP17L24P-**A | ED1P30/36B+TDR+TXV | 96G2DF070BV16 | 23200 | 23600 | 15.2 | 12.5 | 8.1 | 1.96 | 63 | 47 | 213308093
DUCANE | 4HP17L24P-**A | ED1P30/36B+TDR+TXV | 80G2DF090BE16 | 23200 | 23400 | 16 | 13 | 8.1 | 2.02 | 62 | 47 | 213308090
DUCANE | 4HP17L24P-**A | ED1P30/36B+TDR+TXV | 92G1DF045BE12 | 22200 | 22800 | 15.8 | 12.5 | 8.1 | 2.04 | 62 | 47 | 213308096
AC PRO | 4HP17L24P-**A | ED1P30/36B+TDR+TXV | 80G2DF090BE16 | 23200 | 23400 | 16 | 13 | 8.1 | 2.02 | 62 | 47 | 213308270
AC PRO | 4HP17L24P-**A | ED1P30/36A+TDR+TXV | 80G1DF070AE12 | 22600 | 23000 | 15.8 | 13 | 8.1 | 2.06 | 63 | 47 | 213308269
AC PRO | 4HP17L24P-**A | ED1P30/36A+TDR+TXV | 80G1DF045AE12 | 22400 | 23000 | 15.8 | 12.5 | 8.1 | 2.04 | 63 | 47 | 213308268
AC PRO | 4HP17L30P-**A | ED1P30/36A+TDR+TXV | 80G1DF070AE12 | 27400 | 28600 | 15.2 | 12.5 | 8.3 | 2.2 | 64 | 50 | 213308266
LENNOX | EL22XPV-036-230A** | CX35-48C+TDR | ML196UH090XE36C* | 35600 | 33800 | 20.5 | 12 | 8.8 | 2.2 | 67 | 55 | 211799250
LENNOX | EL22XPV-036-230A** | CX35-48C+TDR | EL296UH110XV60C* | 35200 | 33600 | 19.5 | 12 | 8.8 | 2.26 | 66 | 55 | 211799249
LENNOX | EL22XPV-036-230A** | CX35-48C+TDR | EL296UH110XE60C* | 35800 | 33800 | 17.5 | 12 | 8.7 | 2.24 | 66 | 55 | 211799247
LENNOX | EL22XPV-036-230A** | CX35-48C+TDR | EL296UH110XV48C* | 35000 | 33800 | 20 | 12 | 9 | 2.24 | 66 | 55 | 211799248
LENNOX | EL22XPV-036-230A** | CX35-48C+TDR | EL296UH090XV60C* | 35000 | 33800 | 19 | 12 | 8.8 | 2.24 | 66 | 55 | 211799246
LENNOX | EL22XPV-036-230A** | CX35-48C+TDR | EL296UH090XV48C* | 35000 | 33800 | 20 | 12 | 9 | 2.24 | 66 | 55 | 211799245
LENNOX | EL22XPV-036-230A** | CX35-48C+TDR | EL296UH090XV36C* | 35000 | 33800 | 20 | 12 | 9 | 2.24 | 66 | 55 | 211799244
LENNOX | EL22XPV-036-230A** | CX35-48C+TDR | EL296UH090XE48C* | 35600 | 33800 | 19 | 12 | 8.8 | 2.24 | 66 | 54 | 211799243
LENNOX | EL22XPV-036-230A** | CX35-48C+TDR | EL196UH110XE60C* | 35800 | 33800 | 17.5 | 12 | 8.7 | 2.24 | 66 | 55 | 211799242
LENNOX | EL22XPV-036-230A** | CX35-48C+TDR | EL196UH090XE48C* | 35600 | 33600 | 19 | 12 | 8.8 | 2.24 | 66 | 55 | 211799241
LENNOX | EL22XPV-036-230A** | CX35-48C+TDR | EL195UH100NE60C* | 35800 | 33800 | 17.5 | 12 | 8.7 | 2.24 | 66 | 55 | 211799240
LENNOX | EL22XPV-036-230A** | CX35-48C+TDR | EL195UH080NE48C* | 35400 | 33600 | 19 | 12 | 8.8 | 2.22 | 67 | 55 | 211799239
LENNOX | EL22XPV-036-230A** | C35-48C+TDR+TXV | SLP99UH090XV60C* | 35000 | 33800 | 19 | 12 | 8.8 | 2.24 | 66 | 55 | 211799237
LENNOX | EL22XPV-036-230A** | C35-48C+TDR+TXV | SLP99UH110XV60C* | 35000 | 33600 | 19.5 | 12 | 9 | 2.26 | 67 | 55 | 211799238
LENNOX | EL22XPV-036-230A** | C35-48C+TDR+TXV | SLP99UH090XV48C* | 35000 | 33800 | 20 | 12 | 9 | 2.24 | 66 | 55 | 211799236
GE | NS22H36MA4-**A | NCUC48CT4+TDR | NF97X080V4C | 35400 | 33600 | 20 | 12 | 8.8 | 2.22 | 66 | 54 | 212403904
GE | NS22H36MA4-**A | NCUC48CT4+TDR | NF97U110M5C | 35400 | 33400 | 20.5 | 12 | 8.8 | 2.24 | 66 | 54 | 212403903
GE | NS22H36MA4-**A | NCUC48CT4+TDR | NF97U090M5C | 35600 | 33600 | 20 | 12 | 8.8 | 2.22 | 67 | 54 | 212403902
GE | NS22H36MA4-**A | NCUC48CT4+TDR | NF97U090M4C | 35400 | 33600 | 20.5 | 12 | 8.8 | 2.22 | 67 | 55 | 212403901
GE | NS22H36MA4-**A | NCUC48CT4+TDR | NF97U090M3C | 35400 | 33600 | 20 | 12 | 8.8 | 2.22 | 67 | 54 | 212403900
GE | NS22H36MA4-**A | NCUC48CT4+TDR | NF96U110V5C | 35400 | 33400 | 20.5 | 12 | 8.8 | 2.24 | 66 | 54 | 212403899
GE | NS22H36MA4-**A | NCUC48CT4+TDR | NF96U090V5C | 35400 | 33600 | 20 | 12 | 8.8 | 2.22 | 66 | 54 | 212403898
GE | NS22H36MA4-**A | NCUC48CT4+TDR | NF96U090V3C | 35400 | 33600 | 20 | 12 | 8.8 | 2.22 | 67 | 54 | 212403897
GE | NS22H36MA4-**A | NCUC48CT4+TDR | NF080U110V5C | 36000 | 33800 | 20.5 | 12 | 8.8 | 2.24 | 66 | 54 | 212403895
GE | NS22H36MA4-**A | NCUC48CT4+TDR | NF80X100V5C | 35600 | 33600 | 20 | 12 | 8.8 | 2.24 | 66 | 54 | 212403896
GE | NS22H36MA4-**A | NCUC48BT4+TDR | NF97X060V3B | 35200 | 33800 | 19.5 | 11.7 | 8.8 | 2.18 | 67 | 55 | 212403894
GE | NS22H36MA4-**A | NCUC48BT4+TDR | NF97X040V3B | 35400 | 33800 | 19.5 | 12 | 8.8 | 2.18 | 66 | 55 | 212403893
GE | NS22H36MA4-**A | NCUC48BT4+TDR | NF97U070M3B | 35400 | 33800 | 19.5 | 12 | 8.8 | 2.18 | 66 | 55 | 212403892
GE | NS22H36MA4-**A | NCUC48BT4+TDR | NF96U070V3B | 35400 | 33800 | 19.5 | 12 | 8.8 | 2.18 | 66 | 55 | 212403891
GE | NS22H36MA4-**A | NCUC48BT4+TDR | NF96U045V3B | 35200 | 34000 | 19 | 11.7 | 8.7 | 2.16 | 66 | 55 | 212403890
GE | NS22H36MA4-**A | NCUC48BT4+TDR | NF80X080V4B | 35400 | 33800 | 19.5 | 12 | 8.8 | 2.2 | 66 | 55 | 212403889
GE | NS22H36MA4-**A | NCUC48BT4+TDR | NF80U090V4B | 35800 | 33800 | 20 | 12 | 8.8 | 2.22 | 66 | 54 | 212403888
GE | NS22H48MA4-**A | NCUU60CP4+TDR+TXV | NF97X080V5C | 47000 | 45500 | 18.5 | 11.7 | 8.2 | 2.02 | 63 | 55 | 212403835
GE | NS22H48MA4-**A | NCUU60CP4+TDR+TXV | NF97X080V4C | 47500 | 45500 | 18.5 | 12 | 8.2 | 2.02 | 63 | 55 | 212403834
GE | NS22H48MA4-**A | NCUU60CP4+TDR+TXV | NF97U090M5C | 47500 | 45500 | 18.5 | 12 | 8.5 | 2.04 | 63 | 55 | 212403832
GE | NS22H48MA4-**A | NCUU60CP4+TDR+TXV | NF97U090M4C | 47000 | 45500 | 18.5 | 11.7 | 8.2 | 2.02 | 63 | 55 | 212403831
GE | NS22H48MA4-**A | NCUU60CP4+TDR+TXV | NF97U110M5C | 47500 | 45000 | 19 | 12 | 8.5 | 2.04 | 64 | 55 | 212403833
GE | NS22H48MA4-**A | NCUU60CP4+TDR+TXV | NF96U090V5C | 47500 | 45500 | 18.5 | 12 | 8.2 | 2.02 | 63 | 55 | 212403829
GE | NS22H48MA4-**A | NCUU60CP4+TDR+TXV | NF96U110V5C | 47500 | 45500 | 18.5 | 12 | 8.5 | 2.04 | 63 | 55 | 212403830
GE | NS22H48MA4-**A | NCUU60CP4+TDR+TXV | NF080U110V5C | 47500 | 45500 | 19 | 12 | 8.5 | 2.04 | 63 | 55 | 212403828
GE | NS22H48MA4-**A | NCUC60CT4+TDR | NF97X080V5C | 47000 | 45500 | 18.5 | 11.7 | 8.2 | 2.02 | 63 | 55 | 212403827
GE | NS22H48MA4-**A | NCUC60CT4+TDR | NF97U110M5C | 47500 | 45000 | 19 | 12 | 8.5 | 2.04 | 64 | 55 | 212403825
GE | NS22H48MA4-**A | NCUC60CT4+TDR | NF97X080V4C | 47500 | 45500 | 18.5 | 12 | 8.2 | 2.02 | 63 | 55 | 212403826
GE | NS22H48MA4-**A | NCUC60CT4+TDR | NF97U090M5C | 47500 | 45500 | 18.5 | 12 | 8.5 | 2.04 | 63 | 55 | 212403824
GE | NS22H48MA4-**A | NCUC60CT4+TDR | NF97U090M4C | 47000 | 45500 | 18.5 | 11.7 | 8.2 | 2.02 | 63 | 55 | 212403823
GE | NS22H48MA4-**A | NCUC60CT4+TDR | NF96U110V5C | 47500 | 45500 | 18.5 | 12 | 8.5 | 2.04 | 63 | 55 | 212403822
GE | NS22H48MA4-**A | NCUC60CT4+TDR | NF080U110V5C | 47500 | 45500 | 19 | 12 | 8.5 | 2.04 | 63 | 55 | 212403819
GE | NS22H48MA4-**A | NCUC60CT4+TDR | NF96U090V5C | 47500 | 45500 | 18.5 | 12 | 8.2 | 2.02 | 63 | 55 | 212403821
GE | NS22H48MA4-**A | NCUC60CT4+TDR | NF80X100V5C | 47500 | 45000 | 19 | 12 | 8.5 | 2.04 | 64 | 56 | 212403820
ALLIED | 4HP17L24P-**A | ED1P30/36B+TDR+TXV | 96G2DF045BE12 | 22400 | 23000 | 15.6 | 12.5 | 8.1 | 2.02 | 63 | 47 | 213308001
ALLIED | 4HP17L24P-**A | ED1P30/36B+TDR+TXV | 96G2DF070BE16 | 23400 | 23600 | 15.4 | 12.5 | 8.1 | 1.98 | 63 | 47 | 213308002
ALLIED | 4HP17L24P-**A | ED1P30/36B+TDR+TXV | 80G1DF090BE16 | 23400 | 23400 | 16.2 | 13 | 8.1 | 2.02 | 62 | 47 | 213308005
ALLIED | 4HP17L24P-**A | ED1P30/36B+TDR+TXV | 96G1DF045BE12 | 22200 | 22800 | 15.6 | 12.5 | 8.1 | 2.02 | 62 | 47 | 213308008
ALLIED | 4HP17L24P-**A | ED1P30/36B+TDR+TXV | 96G2DF070BV16 | 23200 | 23600 | 15.2 | 12.5 | 8.1 | 1.96 | 63 | 47 | 213308003
ALLIED | 4HP17L24P-**A | ED1P30/36B+TDR+TXV | 92G1DF045BE12 | 22200 | 22800 | 15.8 | 12.5 | 8.1 | 2.04 | 62 | 47 | 213308006
ALLIED | 4HP17L24P-**A | ED1P30/36B+TDR+TXV | 92G1DF070BE12 | 22200 | 22800 | 15.8 | 12.5 | 8.1 | 2.04 | 62 | 47 | 213308007
ALLIED | 4HP17L24P-**A | ED1P30/36C+TDR+TXV | 96G2DF090CE16 | 23400 | 23400 | 15.8 | 13 | 8.1 | 2.02 | 62 | 47 | 213308010
ALLIED | 4HP17L24P-**A | ED1P30/36C+TDR+TXV | 92G1DF090CE16 | 23200 | 23200 | 16 | 13 | 8.1 | 2.06 | 63 | 48 | 213308012
ALLIED | 4HP17L24P-**A | ED1P30/36C+TDR+TXV | 96G1DF090CE16 | 23400 | 23200 | 16 | 13 | 8.1 | 2.04 | 63 | 48 | 213308013
AIREASE | 4SHP17LE118P-**A | EAC4X24B+TDR | A80US2V090B12 | 18000 | 17600 | 16.4 | 13.5 | 8.1 | 2.1 | 64 | 49 | 211662831
AIREASE | 4SHP17LE118P-**A | EAC4X24B+TDR | A80US2V080B16X | 18000 | 17600 | 16.4 | 13.5 | 8.1 | 2.12 | 64 | 49 | 211662830
AIREASE | 4SHP17LE118P-**A | EAC4X24B+TDR | A80US2V090B16 | 18000 | 17800 | 16 | 13.5 | 8.1 | 2.06 | 63 | 48 | 211662832
AIREASE | 4SHP17LE118P-**A | EAC4X24B+TDR | A97US2V060B12X | 18000 | 17400 | 16.4 | 13.5 | 8.1 | 2.06 | 63 | 48 | 211662834
AIREASE | 4SHP17LE118P-**A | EAC4X24B+TDR | A97US2V040B12X | 18000 | 17400 | 16.4 | 13.5 | 8.1 | 2.06 | 63 | 48 | 211662833
AIREASE | 4SHP17LE118P-**A | EAC4X24B+TDR | A97USMV070B12 | 18000 | 17400 | 16.4 | 13.5 | 8.1 | 2.08 | 63 | 48 | 211662835
AIREASE | 4SHP17LE148P-**A | EA(C;U)1P48C+TDR+TXV | A93UH1E110C16 | 46500 | 45000 | 15.2 | 12.5 | 8.1 | 2.18 | 68 | 54 | 211663208
AIREASE | 4SHP17LE148P-**A | EA(C;U)1P48C+TDR+TXV | A96UH2E110C20 | 46500 | 45000 | 15.2 | 12.5 | 8.1 | 2.18 | 67 | 54 | 211663206
AIREASE | 4SHP17LE148P-**A | EA(C;U)1P48C+TDR+TXV | A80US2V080C20X | 47500 | 45000 | 15.4 | 12.5 | 8.1 | 2.24 | 68 | 54 | 211663211
AIREASE | 4SHP17LE148P-**A | EA(C;U)1P48C+TDR+TXV | A80UH1E090C20 | 46500 | 44500 | 15.4 | 12.5 | 8.1 | 2.22 | 68 | 55 | 211663207
AIREASE | 4SHP17LE148P-**A | EA(C;U)1P48C+TDR+TXV | A93UH1E110C20 | 46500 | 44500 | 15.4 | 12.5 | 8.1 | 2.18 | 68 | 55 | 211663209
AIREASE | 4SHP17LE148P-**A | EA(C;U)1P48C+TDR+TXV | A96UH1E110C20 | 46500 | 45000 | 15.2 | 12.5 | 8.1 | 2.18 | 67 | 54 | 211663210
AIREASE | 4SHP17LE148P-**A | EA(C;U)1P48C+TDR+TXV | A80US2V100C20X | 47500 | 45000 | 15.4 | 12.5 | 8.1 | 2.2 | 68 | 54 | 211663212
AIREASE | 4SHP17LE148P-**A | EAC4X48B+TDR | A80UH1E090B16 | 46500 | 45000 | 15.2 | 12.5 | 8.1 | 2.18 | 67 | 54 | 211663214
AIREASE | 4SHP17LE148P-**A | EAC4X48C+TDR | A80UH2E110C16 | 47000 | 45000 | 15.2 | 12.5 | 8.1 | 2.2 | 68 | 54 | 211663215
AIREASE | 4SHP17LE148P-**A | EAC4X48C+TDR | A80UH2E110C20 | 46500 | 44500 | 15.6 | 12.5 | 8.1 | 2.2 | 67 | 54 | 211663216
AIREASE | 4SHP17LE148P-**A | EAC4X48C+TDR | A96UH2E110C20 | 46500 | 45000 | 15.2 | 12.5 | 8.1 | 2.18 | 67 | 54 | 211663219
AIREASE | 4SHP17LE148P-**A | EAC4X48C+TDR | A93UH1E110C16 | 46500 | 45000 | 15.2 | 12.5 | 8.1 | 2.18 | 68 | 54 | 211663221
AIREASE | 4SHP17LE148P-**A | EAC4X60C+TDR | A80US2V110C20 | 48000 | 47000 | 15.4 | 12.5 | 8.3 | 2.32 | 67 | 54 | 211663263
AIREASE | 4SHP17LE148P-**A | EAC4X48C+TDR | A80UH1E090C20 | 46500 | 44500 | 15.4 | 12.5 | 8.1 | 2.22 | 68 | 55 | 211663220
AIREASE | 4SHP17LE148P-**A | EAC4X60C+TDR | A80US2V110C20L | 48000 | 47000 | 15.4 | 12.5 | 8.3 | 2.32 | 67 | 54 | 211663264
AIREASE | 4SHP17LE148P-**A | EAC4X60C+TDR | A80US2V100C20X | 48000 | 47000 | 15.6 | 13 | 8.3 | 2.38 | 67 | 54 | 211663262
AIREASE | 4SHP17LE148P-**A | EAC4X60C+TDR | A97US2V080C20X | 48000 | 47000 | 15.2 | 12.5 | 8.1 | 2.34 | 68 | 54 | 211663266
AIREASE | 4SHP17LE148P-**A | EAC4X60C+TDR | A97US2V080C16X | 48000 | 47000 | 15.2 | 12.5 | 8.3 | 2.34 | 68 | 54 | 211663265
AIREASE | 4SHP17LE148P-**A | EAC4X60C+TDR | A97USMV090C12 | 48000 | 46000 | 15.2 | 12.5 | 8.1 | 2.36 | 68 | 55 | 211663267
LENNOX | EL22XPV-036-230A** | C35-48C+TDR+TXV | SL280UH110V60C* | 35200 | 33600 | 19 | 12 | 8.8 | 2.26 | 66 | 55 | 211799196
Breeze33 | 4HP17L30P-**A | EAH1P36C*+TDR+TXV | 96G2UH110CE20 | 29400 | 28800 | 15.6 | 12.5 | 8.5 | 2.24 | 65 | 51 | 213315558
Breeze33 | 4HP17L48P-**A | EAH1P51C*+TDR+TXV | 96G1UH110CE20 | 47500 | 45000 | 15.4 | 12.5 | 8.3 | 2.28 | 69 | 56 | 213315988
Breeze33 | 4HP17L48P-**A | EAH1P51C*+TDR+TXV | 92G1UH110CE16 | 47500 | 45000 | 15.4 | 12.5 | 8.3 | 2.32 | 69 | 57 | 213315986
Breeze33 | 4HP17L36P-**AA | EAH1P42B*+TDR+TXV | 80G1UH090BE16 | 36000 | 33200 | 16.4 | 13 | 8.1 | 2.28 | 68 | 55 | 213315700
Breeze33 | 4HP17L48P-**A | EAH1P60D*+TDR+TXV | 96G2UH135DV20 | 48000 | 46000 | 15.2 | 12.5 | 8.1 | 2.18 | 67 | 53 | 213315995
Breeze33 | 4HP17L36P-**A | EAH1P51C*+TDR+TXV | 96G2UH110CV20 | 36000 | 33600 | 16.2 | 13 | 8.1 | 2.18 | 66 | 52 | 213315696
Breeze33 | 4HP17L48P-**A | EAH1P60D*+TDR+TXV | 96G1UH135DE20 | 48000 | 45500 | 15.2 | 12.5 | 8.1 | 2.2 | 67 | 54 | 213315994
Breeze33 | 4HP17L18P-**A | EAH1P24B*+TDR+TXV | 96G1UH045BE12 | 18000 | 17800 | 16 | 13.5 | 8.1 | 2.06 | 62 | 46 | 213315304
Breeze33 | 4HP17L18P-**A | EAH1P24B*+TDR+TXV | 96G2UH045BE12 | 18000 | 17800 | 16.4 | 13.5 | 8.1 | 2.08 | 62 | 46 | 213315306
Breeze33 | 4HP17L18P-**A | EAH1P24B*+TDR+TXV | 92G1UH070BE12 | 18000 | 17800 | 16.4 | 13.5 | 8.1 | 2.1 | 62 | 46 | 213315302
Breeze33 | 4HP17L18P-**A | EAH1P24B*+TDR+TXV | 96G1UH030BE08 | 18000 | 18000 | 15.6 | 13 | 8.1 | 2.06 | 62 | 47 | 213315303
Breeze33 | 4HP17L30P-**A | EA(C;U)1P36B+TDR+TXV | 96G1UH070BE12 | 29400 | 27800 | 15.6 | 13 | 8.1 | 2.26 | 65 | 51 | 213315487
Breeze33 | 4HP17L30P-**A | EA(C;U)1P36B+TDR+TXV | 92G1UH070BE12 | 29400 | 27600 | 16 | 13 | 8.1 | 2.28 | 66 | 52 | 213315484
Breeze33 | 4HP17L30P-**A | EA(C;U)1P36B+TDR+TXV | 92G1UH045BE12 | 29400 | 27800 | 15.8 | 13 | 8.1 | 2.26 | 65 | 51 | 213315483
Breeze33 | 4HP17L30P-**A | BCE5V36M*4X |  | 29000 | 27200 | 15.8 | 12.5 | 8.1 | 2.16 | 64 | 49 | 213315454
Breeze33 | 4HP17L30P-**A | BCE5E36M*4X |  | 28600 | 27000 | 15.8 | 12.5 | 8.3 | 2.14 | 64 | 49 | 213315452
Breeze33 | 4HP17L30P-**A | BCE5C36M*4X |  | 29000 | 27400 | 15.4 | 12.2 | 8.1 | 2.14 | 64 | 50 | 213315451
GE | NS22H36MA4-**A | NCUC48CT4+TDR | NF97X080V5C | 35600 | 33800 | 20 | 12 | 8.8 | 2.22 | 66 | 54 | 212403905
Breeze33 | 4HP17L30P-**A | EAC4X36A+TDR | 80G1UH045AE12 | 29400 | 27600 | 16 | 13 | 8.1 | 2.28 | 66 | 52 | 213315512
GE | NS22H36MA4-**A | NCUU48CP4+TDR+TXV | NF97X080V5C | 35600 | 33800 | 20 | 12 | 8.8 | 2.22 | 66 | 54 | 212403939
GE | NS22H36MA4-**A | NCUU48CP4+TDR+TXV | NF97X080V4C | 35400 | 33600 | 20 | 12 | 8.8 | 2.22 | 66 | 54 | 212403938
GE | NS22H36MA4-**A | NCUU48CP4+TDR+TXV | NF97U110M5C | 35400 | 33400 | 20.5 | 12 | 8.8 | 2.24 | 66 | 54 | 212403937
GE | NS22H36MA4-**A | NCUU48CP4+TDR+TXV | NF97U090M5C | 35600 | 33600 | 20 | 12 | 8.8 | 2.22 | 67 | 54 | 212403936
GE | NS22H36MA4-**A | NCUU48CP4+TDR+TXV | NF97U090M4C | 35400 | 33600 | 20.5 | 12 | 8.8 | 2.22 | 67 | 55 | 212403935
GE | NS22H36MA4-**A | NCUU48CP4+TDR+TXV | NF97U090M3C | 35400 | 33600 | 20 | 12 | 8.8 | 2.22 | 67 | 54 | 212403934
GE | NS22H36MA4-**A | NCUU48CP4+TDR+TXV | NF96U110V5C | 35400 | 33400 | 20.5 | 12 | 8.8 | 2.24 | 66 | 54 | 212403933
GE | NS22H36MA4-**A | NCUU48CP4+TDR+TXV | NF96U090V5C | 35400 | 33600 | 20 | 12 | 8.8 | 2.22 | 66 | 54 | 212403932
GE | NS22H36MA4-**A | NCUU48CP4+TDR+TXV | NF96U090V3C | 35400 | 33600 | 20 | 12 | 8.8 | 2.22 | 67 | 54 | 212403931
GE | NS22H36MA4-**A | NCUU48CP4+TDR+TXV | NF80X100V5C | 35600 | 33600 | 20 | 12 | 8.8 | 2.24 | 66 | 54 | 212403930
GE | NS22H36MA4-**A | NCUC36BT4+TDR | NF97X060V3B | 35200 | 34800 | 20 | 11.7 | 8.5 | 2.12 | 63 | 52 | 212403887
GE | NS22H36MA4-**A | NCUC36BT4+TDR | NF97X040V3B | 35400 | 34800 | 20 | 12 | 8.5 | 2.12 | 63 | 52 | 212403886
GE | NS22H36MA4-**A | NCUC36BT4+TDR | NF97U070M3B | 35400 | 34800 | 20 | 12 | 8.5 | 2.12 | 63 | 52 | 212403885
GE | NS22H36MA4-**A | NCUC36BT4+TDR | NF96U070V3B | 35400 | 34800 | 20 | 12 | 8.5 | 2.12 | 63 | 52 | 212403884
GE | NS22H36MA4-**A | NCUC36BT4+TDR | NF96U045V3B | 35200 | 34800 | 19.5 | 11.7 | 8.5 | 2.1 | 63 | 52 | 212403883
GE | NS22H36MA4-**A | NCUC36BT4+TDR | NF80X080V4B | 35400 | 34800 | 20 | 12 | 8.5 | 2.14 | 63 | 51 | 212403882
GE | NS22H36MA4-**A | NCUC30BT4+TDR | NF97X060V3B | 34800 | 34600 | 19.5 | 11.7 | 8.5 | 2.1 | 64 | 52 | 212403879
GE | NS22H36MA4-**A | NCUC36BT4+TDR | NF80U090V4B | 35600 | 34800 | 20.5 | 12 | 8.5 | 2.16 | 63 | 51 | 212403881
GE | NS22H36MA4-**A | NCUC36AT4+TDR | NF80U070V3A | 35200 | 34800 | 20 | 11.7 | 8.5 | 2.12 | 63 | 52 | 212403880
GE | NS22H36MA4-**A | NCUC30BT4+TDR | NF97X040V3B | 35000 | 34600 | 19.5 | 11.7 | 8.5 | 2.12 | 64 | 52 | 212403878
GE | NS22H36MA4-**A | NCUC30BT4+TDR | NF97U070M3B | 35000 | 34600 | 19.5 | 11.7 | 8.5 | 2.12 | 64 | 52 | 212403877
GE | NS22H36MA4-**A | NCUC30BT4+TDR | NF96U045V3B | 34800 | 34800 | 19 | 11.7 | 8.5 | 2.1 | 63 | 52 | 212403875
GE | NS22H36MA4-**A | NCUC30BT4+TDR | NF96U070V3B | 35000 | 34600 | 19.5 | 11.7 | 8.5 | 2.12 | 64 | 52 | 212403876
GE | NS22H36MA4-**A | NCUC30BT4+TDR | NF80X080V4B | 35000 | 34600 | 19.5 | 11.7 | 8.5 | 2.12 | 63 | 52 | 212403874
GE | NS22H36MA4-**A | NCUC30BT4+TDR | NF80U090V4B | 35200 | 34600 | 20.5 | 12 | 8.5 | 2.14 | 63 | 52 | 212403873
GE | NS22H36MA4-**A | NCUC30AT4+TDR | NF80U070V3A | 34800 | 34600 | 19.5 | 11.7 | 8.5 | 2.12 | 64 | 52 | 212403872
GE | NS22H36MA4-**A | NCHC42CT4+TDR | NF97X080V5C | 36000 | 33800 | 19.5 | 11.7 | 8.7 | 2.16 | 67 | 54 | 212403871
GE | NS22H36MA4-**A | NCHC42CT4+TDR | NF97X080V4C | 36000 | 33800 | 19 | 11.7 | 8.7 | 2.18 | 67 | 54 | 212403870
GE | NS22H36MA4-**A | NCHC42CT4+TDR | NF97U110M5C | 35800 | 33400 | 19.5 | 12 | 8.7 | 2.18 | 66 | 54 | 212403869
GE | NS22H36MA4-**A | NCHC42CT4+TDR | NF97U090M5C | 36000 | 33800 | 19 | 11.7 | 8.7 | 2.16 | 66 | 54 | 212403868
GE | NS22H36MA4-**A | NCUU36AP4+TDR+TXV | NF80X040S3A | 34600 | 34200 | 20 | 12 | 8.5 | 2.12 | 63 | 51 | 211708827
GE | NS22H36MA4-**A | NCUU30BP4+TDR+TXV | NF80U090T4B | 35000 | 34600 | 19.5 | 12 | 8.5 | 2.14 | 63 | 51 | 211708820
GE | NS22H36MA4-**A | NCUU48BP4+TDR+TXV | NF80U110T5C | 35000 | 33200 | 19 | 12 | 8.8 | 2.24 | 66 | 54 | 211708851
GE | NS22H36MA4-**A | NCUU48BP4+TDR+TXV | NF80U090T4B | 35000 | 33200 | 20.5 | 12 | 8.8 | 2.24 | 66 | 55 | 211708850
GE | NS22H36MA4-**A | NCUU30BP4+TDR+TXV | NF80L090S4B | 35000 | 34200 | 19.5 | 12 | 8.5 | 2.16 | 63 | 51 | 211708825
GE | NS22H36MA4-**A | NCUU48BP4+TDR+TXV | NF80U070S3B | 35200 | 33400 | 20 | 12 | 8.8 | 2.22 | 66 | 54 | 211708852
GE | NS22H36MA4-**A | NCUU48BP4+TDR+TXV | NF95X040S3B | 34400 | 33200 | 19.5 | 12 | 8.7 | 2.2 | 66 | 55 | 211708848
GE | NS22H36MA4-**A | NCUU48BP4+TDR+TXV | NF95X060S3B | 35000 | 33600 | 20 | 12 | 8.8 | 2.2 | 67 | 55 | 211708849
GE | NS22H36MA4-**A | NCUU30BP4+TDR+TXV | NF80X080S4B | 34400 | 34000 | 18.5 | 11.7 | 8.5 | 2.12 | 64 | 52 | 211708817
GE | NS22H36MA4-**A | NCUU30BP4+TDR+TXV | NF80U110T5C | 35000 | 34400 | 19.5 | 12 | 8.5 | 2.14 | 63 | 51 | 211708821
GE | NS22H36MA4-**A | NCUU30BP4+TDR+TXV | NF96U070S3B | 34200 | 34000 | 19 | 11.7 | 8.5 | 2.1 | 64 | 52 | 211708826
GE | NS22H36MA4-**A | NCUU30BP4+TDR+TXV | NF80U090S4B | 35000 | 34200 | 19.5 | 12 | 8.5 | 2.16 | 63 | 51 | 211708824
GE | NS22H36MA4-**A | NCUU30BP4+TDR+TXV | NF80U070S3B | 34800 | 34200 | 20.5 | 12 | 8.5 | 2.14 | 63 | 51 | 211708822
GE | NS22H36MA4-**A | NCUU30BP4+TDR+TXV | NF80L070S3B | 34800 | 34200 | 20.5 | 12 | 8.5 | 2.14 | 63 | 51 | 211708823
GE | NS22H36MA4-**A | NCUU30BP4+TDR+TXV | NF95X060S3B | 34600 | 34200 | 20 | 11.7 | 8.5 | 2.12 | 64 | 52 | 211708819
GE | NS22H36MA4-**A | NCUU30AP4+TDR+TXV | NF80U070T3A | 34800 | 34400 | 20 | 11.7 | 8.5 | 2.12 | 63 | 52 | 211708811
GE | NS22H36MA4-**A | NCUU30BP4+TDR+TXV | NF95X040S3B | 34200 | 33800 | 19.5 | 12 | 8.5 | 2.1 | 63 | 52 | 211708818
GE | NS22H36MA4-**A | NCUU30AP4+TDR+TXV | NF80L070S3A | 34400 | 34000 | 20 | 12 | 8.5 | 2.14 | 64 | 52 | 211708815
GE | NS22H36MA4-**A | NCUU30AP4+TDR+TXV | NF80L045S3A | 34400 | 34000 | 20 | 12 | 8.5 | 2.14 | 63 | 51 | 211708813
GE | NS22H36MA4-**A | NCUU30AP4+TDR+TXV | NF80U045S3A | 34400 | 34000 | 20 | 12 | 8.5 | 2.14 | 63 | 51 | 211708812
GE | NS22H36MA4-**A | NCUU30AP4+TDR+TXV | NF80U070S3A | 34400 | 34000 | 20 | 12 | 8.5 | 2.14 | 64 | 52 | 211708814
GE | NS22H36MA4-**A | NCUU30AP4+TDR+TXV | NF80U045T3A | 34800 | 34400 | 20.5 | 12 | 8.5 | 2.12 | 63 | 52 | 211708810
GE | NS22H36MA4-**A | NCUU30AP4+TDR+TXV | NF80X060S3A | 34200 | 34000 | 20 | 11.7 | 8.5 | 2.12 | 64 | 52 | 211708809
GE | NS22H36MA4-**A | NCUU30AP4+TDR+TXV | NF80X040S3A | 34200 | 34000 | 20.5 | 11.7 | 8.5 | 2.12 | 64 | 52 | 211708808
GE | NS22H36MA4-**A | NCUU48BP4+TDR+TXV | NF80X080S4B | 35400 | 33800 | 18.5 | 12 | 8.7 | 2.18 | 67 | 55 | 211708846
GE | NS22H36MA4-**A | NCUU36BP4+TDR+TXV | NF96U070S3B | 34600 | 34200 | 20 | 12 | 8.5 | 2.12 | 63 | 51 | 211708845
GE | NS22H36MA4-**A | NCUU36BP4+TDR+TXV | NF80L090S4B | 35400 | 34400 | 20 | 12 | 8.5 | 2.18 | 63 | 51 | 211708844
GE | NS22H36MA4-**A | NCUU36BP4+TDR+TXV | NF80U090S4B | 35400 | 34400 | 20 | 12 | 8.5 | 2.18 | 63 | 51 | 211708843
GE | NS22H36MA4-**A | NCUU36BP4+TDR+TXV | NF80L070S3B | 35200 | 34400 | 20.5 | 12 | 8.5 | 2.16 | 63 | 51 | 211708842
GE | NS22H36MA4-**A | NCUU36BP4+TDR+TXV | NF80U070S3B | 35200 | 34400 | 20.5 | 12 | 8.5 | 2.16 | 63 | 51 | 211708841
GE | NS22H36MA4-**A | NCUU36BP4+TDR+TXV | NF80U110T5C | 35000 | 34000 | 19.5 | 12 | 8.5 | 2.18 | 63 | 51 | 211708840
GE | NS22H36MA4-**A | NCUU36AP4+TDR+TXV | NF80L070S3A | 34800 | 34200 | 20.5 | 12 | 8.5 | 2.14 | 63 | 51 | 211708835
GE | NS22H36MA4-**A | NCUU36BP4+TDR+TXV | NF95X040S3B | 34400 | 34000 | 20 | 12 | 8.5 | 2.12 | 63 | 51 | 211708837
GE | NS22H36MA4-**A | NCUU36BP4+TDR+TXV | NF95X060S3B | 35000 | 34400 | 20 | 12 | 8.5 | 2.14 | 63 | 52 | 211708838
GE | NS22H36MA4-**A | NCUU36BP4+TDR+TXV | NF80X080S4B | 35400 | 34800 | 19 | 12 | 8.5 | 2.14 | 63 | 52 | 211708836
GE | NS22H36MA4-**A | NCUU36AP4+TDR+TXV | NF80L045S3A | 34800 | 34200 | 20.5 | 12 | 8.5 | 2.14 | 63 | 51 | 211708833
GE | NS22H36MA4-**A | NCUU36AP4+TDR+TXV | NF80U045S3A | 34800 | 34200 | 20.5 | 12 | 8.5 | 2.14 | 63 | 51 | 211708832
GE | NS22H36MA4-**A | NCUU36AP4+TDR+TXV | NF80U070S3A | 34800 | 34200 | 20.5 | 12 | 8.5 | 2.14 | 63 | 51 | 211708834
GE | NS22H36MA4-**A | NCUU36AP4+TDR+TXV | NF80U070T3A | 35000 | 34600 | 20 | 12 | 8.5 | 2.14 | 63 | 52 | 211708830
GE | NS22H36MA4-**A | NCUU36AP4+TDR+TXV | NF80U045T3A | 35200 | 34600 | 21 | 12 | 8.5 | 2.14 | 63 | 51 | 211708829
ARMSTRONG AIR | 4SHP22LX136P-**A | BCE5E42M |  | 34600 | 33000 | 18 | 12 | 8.8 | 2.2 | 67 | 55 | 211708571
ARMSTRONG AIR | 4SHP22LX136P-**A | BCE5E36M |  | 34000 | 32800 | 17.5 | 11.7 | 8.8 | 2.18 | 66 | 54 | 211708570
AIREASE | 4SHP22LX136P-**A | BCE5E42M |  | 34600 | 33000 | 18 | 12 | 8.8 | 2.2 | 67 | 55 | 211708569
AIREASE | 4SHP22LX136P-**A | BCE5E36M |  | 34000 | 32800 | 17.5 | 11.7 | 8.8 | 2.18 | 66 | 54 | 211708568
ARMSTRONG AIR | 4SHP22LX136P-**A | BCE7S36M*4X |  | 34200 | 33400 | 20 | 12 | 9 | 2.28 | 68 | 55 | 211708567
AIREASE | 4SHP22LX136P-**A | BCE7S36M*4X |  | 34200 | 33400 | 20 | 12 | 9 | 2.28 | 68 | 55 | 211708566
ARMSTRONG AIR | 4SHP22LX148P-**A | BCE7S60M*4X |  | 47000 | 44500 | 19.5 | 12 | 8.5 | 2.34 | 61 | 52 | 211699899
AIREASE | 4SHP22LX148P-**A | BCE7S60M*4X |  | 47000 | 44500 | 19.5 | 12 | 8.5 | 2.34 | 61 | 52 | 211699898
LENNOX | EL22XPV-024-230A** | CX35-30A+TDR | ML180UH070E36A* | 23800 | 23200 | 20 | 13 | 8.5 | 1.94 | 60 | 69 | 211694894
LENNOX | EL22XPV-024-230A** | CX35-30A+TDR | ML180UH030V36A* | 23600 | 23000 | 20.5 | 13 | 8.5 | 1.94 | 60 | 69 | 211694890
LENNOX | EL22XPV-024-230A** | CX35-30A+TDR | ML180UH070V36A* | 23800 | 23200 | 20.5 | 13 | 8.5 | 1.96 | 60 | 69 | 211694895
LENNOX | EL22XPV-024-230A** | CX35-30A+TDR | ML180UH045V36A* | 23600 | 23000 | 20.5 | 13 | 8.5 | 1.94 | 60 | 69 | 211694892
AC PRO | 4HP17L36P-**A | EAH1P42B*+TDR+TXV | 96G2UH070BE12 | 36000 | 33400 | 15.6 | 12.5 | 8.1 | 2.24 | 69 | 56 | 213308746
DUCANE | 4HP17L36P-**A | EAH1P42B*+TDR+TXV | 96G2UH070BE12 | 36000 | 33400 | 15.6 | 12.5 | 8.1 | 2.24 | 69 | 56 | 213308744
ROYALTON | 4HP17L36P-**A | EAH1P42B*+TDR+TXV | 96G2UH045BE12 | 36000 | 33400 | 15.8 | 13 | 8.1 | 2.24 | 68 | 55 | 213308737
AC PRO | 4HP17L36P-**A | EAH1P42B*+TDR+TXV | 96G2UH045BE12 | 36000 | 33400 | 15.8 | 13 | 8.1 | 2.24 | 68 | 55 | 213308736
CONCORD | 4HP17L36P-**A | EAH1P42B*+TDR+TXV | 96G2UH045BE12 | 36000 | 33400 | 15.8 | 13 | 8.1 | 2.24 | 68 | 55 | 213308735
DUCANE | 4HP17L36P-**A | EAH1P42B*+TDR+TXV | 96G2UH045BE12 | 36000 | 33400 | 15.8 | 13 | 8.1 | 2.24 | 68 | 55 | 213308734
ALLIED | 4HP17L36P-**A | EAH1P42B*+TDR+TXV | 96G2UH045BE12 | 36000 | 33400 | 15.8 | 13 | 8.1 | 2.24 | 68 | 55 | 213308733
CONCORD | 4HP17L36P-**A | EAH1P42C*+TDR+TXV | 96G2UH090CV20 | 36000 | 33800 | 16 | 13 | 8.1 | 2.18 | 67 | 54 | 213308835
DUCANE | 4HP17L36P-**A | EAH1P42C*+TDR+TXV | 96G2UH090CV20 | 36000 | 33800 | 16 | 13 | 8.1 | 2.18 | 67 | 54 | 213308834
ALLIED | 4HP17L36P-**A | EAH1P42C*+TDR+TXV | 96G2UH090CV20 | 36000 | 33800 | 16 | 13 | 8.1 | 2.18 | 67 | 54 | 213308833
CONCORD | 4HP17L36P-**A | EAH1P42B*+TDR+TXV | 80G1UH070BE12 | 36000 | 33600 | 16 | 13 | 8.1 | 2.24 | 68 | 55 | 213308755
DUCANE | 4HP17L36P-**A | EAH1P42B*+TDR+TXV | 80G1UH070BE12 | 36000 | 33600 | 16 | 13 | 8.1 | 2.24 | 68 | 55 | 213308754
ALLIED | 4HP17L36P-**A | EAH1P42B*+TDR+TXV | 80G1UH070BE12 | 36000 | 33600 | 16 | 13 | 8.1 | 2.24 | 68 | 55 | 213308753
CONCORD | 4HP17L36P-**A | EAH1P42B*+TDR+TXV | 96G2UH070BV12 | 36000 | 33800 | 15.6 | 13 | 8.1 | 2.26 | 69 | 56 | 213308750
ALLIED | 4HP17L36P-**A | EAH1P42B*+TDR+TXV | 96G2UH070BV12 | 36000 | 33800 | 15.6 | 13 | 8.1 | 2.26 | 69 | 56 | 213308748
AC PRO | 4HP17L36P-**A | EAH1P42C*+TDR+TXV | 96G2UH110CV20 | 36000 | 33600 | 16.2 | 13.5 | 8.1 | 2.2 | 67 | 54 | 213308846
ALLIED | 4HP17L36P-**A | EAH1P42B*+TDR+TXV | 80G2UH090BE16L | 36000 | 33200 | 16.2 | 13 | 8.1 | 2.26 | 68 | 55 | 213308728
ROYALTON | 4HP17L36P-**A | EAH1P42B*+TDR+TXV | 80G2UH090BE16 | 36000 | 33200 | 16.2 | 13 | 8.1 | 2.26 | 68 | 55 | 213308727
DUCANE | 4HP17L36P-**A | EAH1P42B*+TDR+TXV | 80G2UH090BE16 | 36000 | 33200 | 16.2 | 13 | 8.1 | 2.26 | 68 | 55 | 213308724
ALLIED | 4HP17L36P-**A | EAH1P42C*+TDR+TXV | 96G2UH110CV20 | 36000 | 33600 | 16.2 | 13.5 | 8.1 | 2.2 | 67 | 54 | 213308843
AC PRO | 4HP17L36P-**A | EAH1P42C*+TDR+TXV | 96G2UH090CV20 | 36000 | 33800 | 16 | 13 | 8.1 | 2.18 | 67 | 54 | 213308836
DUCANE | 4HP17L36P-**A | EAH1P42C*+TDR+TXV | 96G2UH110CV20 | 36000 | 33600 | 16.2 | 13.5 | 8.1 | 2.2 | 67 | 54 | 213308844
AIREASE | 4SHP22LX136P-**A | EAC4X48C+TDR | A97USMV090C16 | 35000 | 33800 | 20 | 12 | 9 | 2.24 | 66 | 55 | 211804160
AIREASE | 4SHP22LX136P-**A | EAC4X48C+TDR | A97USMV090C12 | 35000 | 33800 | 20 | 12 | 9 | 2.24 | 66 | 55 | 211804159
AIREASE | 4SHP22LX136P-**A | EAC4X48C+TDR | A97US2V080C20X | 35000 | 33800 | 19 | 12 | 8.8 | 2.24 | 66 | 55 | 211804158
AIREASE | 4SHP22LX136P-**A | EAC4X48C+TDR | A97US2V080C16X | 35000 | 33800 | 20 | 12 | 9 | 2.24 | 66 | 55 | 211804157
AIREASE | 4SHP22LX136P-**A | EAC4X48C+TDR | A96UH1E110C20 | 35800 | 33800 | 17.5 | 12 | 8.7 | 2.24 | 66 | 55 | 211804156
AIREASE | 4SHP22LX136P-**A | EAC4X48C+TDR | A96UH1E090C16 | 35600 | 33600 | 19 | 12 | 8.8 | 2.24 | 66 | 55 | 211804155
AIREASE | 4SHP22LX136P-**A | EAC4X48C+TDR | A96US2V110C20 | 35200 | 33600 | 19.5 | 12 | 8.8 | 2.26 | 66 | 55 | 211804154
AIREASE | 4SHP22LX136P-**A | EAC4X48C+TDR | A96US2V110C16 | 35000 | 33800 | 20 | 12 | 9 | 2.24 | 66 | 55 | 211804153
AIREASE | 4SHP22LX136P-**A | EAC4X48C+TDR | A96UH2E110C20 | 35800 | 33800 | 17.5 | 12 | 8.7 | 2.24 | 66 | 55 | 211804152
AIREASE | 4SHP22LX136P-**A | EAC4X48C+TDR | A96US2V090C20 | 35000 | 33800 | 19 | 12 | 8.8 | 2.24 | 66 | 55 | 211804151
AIREASE | 4SHP22LX136P-**A | EAC4X48C+TDR | A96US2V090C16 | 35000 | 33800 | 20 | 12 | 9 | 2.24 | 66 | 55 | 211804150
AIREASE | 4SHP22LX136P-**A | EAC4X48C+TDR | A96US2V090C12 | 35000 | 33800 | 20 | 12 | 9 | 2.24 | 66 | 55 | 211804149
AIREASE | 4SHP22LX136P-**A | EAC4X48C+TDR | A96UH2E090C16 | 35600 | 33800 | 19 | 12 | 8.8 | 2.24 | 66 | 54 | 211804148
AIREASE | 4SHP22LX136P-**A | EA(C;U)1P48C+TDR+TXV | A97USMV110C20 | 35000 | 33600 | 19.5 | 12 | 9 | 2.26 | 67 | 55 | 211804147
AIREASE | 4SHP22LX136P-**A | EA(C;U)1P48C+TDR+TXV | A97USMV090C20 | 35000 | 33800 | 19 | 12 | 8.8 | 2.24 | 66 | 55 | 211804146
AIREASE | 4SHP22LX136P-**A | EA(C;U)1P48C+TDR+TXV | A97USMV090C16 | 35000 | 33800 | 20 | 12 | 9 | 2.24 | 66 | 55 | 211804145
AIREASE | 4SHP22LX136P-**A | EA(C;U)1P48C+TDR+TXV | A97USMV090C12 | 35000 | 33800 | 20 | 12 | 9 | 2.24 | 66 | 55 | 211804144
AIREASE | 4SHP22LX136P-**A | EA(C;U)1P48C+TDR+TXV | A97US2V080C20X | 35000 | 33800 | 19 | 12 | 8.8 | 2.24 | 66 | 55 | 211804143
AIREASE | 4SHP22LX136P-**A | EA(C;U)1P48C+TDR+TXV | A97US2V080C16X | 35000 | 33800 | 20 | 12 | 9 | 2.24 | 66 | 55 | 211804142
AIREASE | 4SHP22LX136P-**A | EA(C;U)1P48C+TDR+TXV | A96UH1E110C20 | 35800 | 33800 | 17.5 | 12 | 8.7 | 2.24 | 66 | 55 | 211804141
AIREASE | 4SHP22LX136P-**A | EA(C;U)1P48C+TDR+TXV | A96UH1E090C16 | 35600 | 33600 | 19 | 12 | 8.8 | 2.24 | 66 | 55 | 211804140
AIREASE | 4SHP22LX136P-**A | EA(C;U)1P48C+TDR+TXV | A96US2V110C20 | 35200 | 33600 | 19.5 | 12 | 8.8 | 2.26 | 66 | 55 | 211804139
AIREASE | 4SHP22LX136P-**A | EA(C;U)1P48C+TDR+TXV | A96US2V110C16 | 35000 | 33800 | 20 | 12 | 9 | 2.24 | 66 | 55 | 211804138
AIREASE | 4SHP22LX136P-**A | EA(C;U)1P48C+TDR+TXV | A96UH2E110C20 | 35800 | 33800 | 17.5 | 12 | 8.7 | 2.24 | 66 | 55 | 211804137
AIREASE | 4SHP22LX136P-**A | EA(C;U)1P48C+TDR+TXV | A96US2V090C20 | 35000 | 33800 | 19 | 12 | 8.8 | 2.24 | 66 | 55 | 211804136
AIREASE | 4SHP22LX136P-**A | EA(C;U)1P48C+TDR+TXV | A96US2V090C16 | 35000 | 33800 | 20 | 12 | 9 | 2.24 | 66 | 55 | 211804135
AIREASE | 4SHP22LX136P-**A | EA(C;U)1P48C+TDR+TXV | A96US2V090C12 | 35000 | 33800 | 20 | 12 | 9 | 2.24 | 66 | 55 | 211804134
AIREASE | 4SHP22LX136P-**A | EA(C;U)1P48C+TDR+TXV | A96UH2E090C16 | 35000 | 33200 | 19 | 12 | 8.8 | 2.24 | 66 | 55 | 211804133
ARMSTRONG AIR | 4SHP22LX136P-**A | EAC4X48C+TDR | A80US2V110C20L | 35200 | 33600 | 19 | 12 | 8.8 | 2.26 | 66 | 55 | 211804116
ARMSTRONG AIR | 4SHP22LX136P-**A | EAC4X48C+TDR | A80US2V110C20 | 35200 | 33600 | 19 | 12 | 8.8 | 2.26 | 66 | 55 | 211804115
ARMSTRONG AIR | 4SHP22LX136P-**A | EAC4X48C+TDR | A80US2V100C20X | 35000 | 33600 | 19.5 | 12 | 8.8 | 2.24 | 67 | 55 | 211804114
ARMSTRONG AIR | 4SHP22LX136P-**A | EAC4X48C+TDR | A80US2V090C20 | 35200 | 33600 | 19.5 | 12 | 8.8 | 2.26 | 66 | 55 | 211804113
ARMSTRONG AIR | 4SHP22LX136P-**A | EAC4X48C+TDR | A80US2V080C20X | 35000 | 33600 | 19.5 | 12 | 8.8 | 2.24 | 66 | 55 | 211804112
ARMSTRONG AIR | 4SHP22LX136P-**A | EAC4X48C+TDR | A93UH1E110C20 | 35800 | 33600 | 17.5 | 12 | 8.7 | 2.26 | 66 | 55 | 211804111
ARMSTRONG AIR | 4SHP22LX136P-**A | EAC4X48C+TDR | A93UH1E110C16 | 35600 | 33400 | 19.5 | 12 | 8.8 | 2.26 | 66 | 55 | 211804110
ARMSTRONG AIR | 4SHP22LX136P-**A | EAC4X48C+TDR | A93UH1E090C16 | 35400 | 33600 | 19 | 12 | 8.8 | 2.24 | 66 | 55 | 211804109
ARMSTRONG AIR | 4SHP22LX136P-**A | EAC4X48C+TDR | A93UH1E090C12 | 35600 | 33800 | 20.5 | 12 | 8.8 | 2.22 | 66 | 55 | 211804108
ARMSTRONG AIR | 4SHP22LX136P-**A | EAC4X48C+TDR | A80UH1E110C20 | 35400 | 33400 | 18.5 | 12 | 8.8 | 2.26 | 66 | 55 | 211804107
ARMSTRONG AIR | 4SHP22LX136P-**A | EAC4X48C+TDR | A80UH1E090C20 | 35800 | 33600 | 18 | 12 | 8.8 | 2.26 | 66 | 54 | 211804106
ARMSTRONG AIR | 4SHP22LX136P-**A | EAC4X48C+TDR | A80UH2E110C20 | 35800 | 33800 | 17.5 | 12 | 8.7 | 2.24 | 66 | 55 | 211804105
ARMSTRONG AIR | 4SHP22LX136P-**A | EAC4X48C+TDR | A80UH2E110C16 | 36000 | 33600 | 19.5 | 12 | 8.8 | 2.26 | 66 | 55 | 211804104
AIREASE | 4SHP17LE130P-**A | EAC4X36B+TDR | A93UH1E030B12 | 29600 | 28000 | 15.8 | 13 | 8.1 | 2.26 | 65 | 51 | 211663085
AIREASE | 4SHP17LE130P-**A | EAC4X30A+TDR | A80US2V060A12X | 29400 | 27800 | 16 | 13 | 8.1 | 2.24 | 65 | 51 | 211663043
AIREASE | 4SHP17LE130P-**A | EAC4X36B+TDR | A80UH1E090B16 | 29200 | 27600 | 16.2 | 13 | 8.1 | 2.26 | 65 | 51 | 211663084
AIREASE | 4SHP17LE130P-**A | EAC4X36B+TDR | A80UH1E070B12 | 29600 | 27800 | 16 | 13 | 8.1 | 2.26 | 65 | 51 | 211663083
AIREASE | 4SHP17LE130P-**A | EAC4X36B+TDR | A96US2V070B12 | 30000 | 28000 | 16 | 13 | 8.1 | 2.28 | 66 | 52 | 211663082
AIREASE | 4SHP17LE130P-**A | EAC4X36B+TDR | A96US2V045B12 | 29800 | 28000 | 15.6 | 13 | 8.1 | 2.26 | 66 | 52 | 211663080
AIREASE | 4SHP17LE130P-**A | EAC4X36B+TDR | A80UH2E090B16 | 29400 | 27600 | 16.2 | 13 | 8.1 | 2.28 | 65 | 51 | 211663078
AIREASE | 4SHP17LE130P-**A | EAC4X36B+TDR | A96UH2E045B12 | 29400 | 27800 | 15.8 | 13 | 8.1 | 2.24 | 65 | 51 | 211663079
AIREASE | 4SHP17LE130P-**A | EAC4X30A+TDR | A80UH2E045A12 | 29200 | 27800 | 15.8 | 13 | 8.1 | 2.24 | 65 | 51 | 211663039
AIREASE | 4SHP17LE130P-**A | EA(C;U)1P36B+TDR+TXV | A80US2V090B16 | 30000 | 28200 | 16 | 13 | 8.1 | 2.28 | 65 | 51 | 211663016
AIREASE | 4SHP17LE130P-**A | ED1P30/36B+TDR+TXV | A96DF2E045B12 | 27800 | 29000 | 15.2 | 12.5 | 8.5 | 2.2 | 64 | 50 | 211663020
AIREASE | 4SHP17LE130P-**A | ED1P30/36B+TDR+TXV | A96DS2V045B12 | 28000 | 29200 | 15.2 | 12.5 | 8.5 | 2.2 | 64 | 49 | 211663021
AIREASE | 4SHP17LE130P-**A | EA(C;U)1P36B+TDR+TXV | A97US2V040B12X | 30000 | 28200 | 16 | 13 | 8.1 | 2.28 | 65 | 51 | 211663017
AIREASE | 4SHP17LE130P-**A | EA(C;U)1P36B+TDR+TXV | A97USMV070B12 | 30000 | 28000 | 16 | 13 | 8.1 | 2.28 | 66 | 52 | 211663019
AIREASE | 4SHP17LE130P-**A | EA(C;U)1P36B+TDR+TXV | A97US2V060B12X | 29800 | 28200 | 15.8 | 13 | 8.1 | 2.26 | 65 | 51 | 211663018
AIREASE | 4SHP17LE130P-**A | EA(C;U)1P36B+TDR+TXV | A96UH1E070B12 | 29400 | 27800 | 15.6 | 13 | 8.1 | 2.26 | 65 | 51 | 211663013
AIREASE | 4SHP17LE130P-**A | EA(C;U)1P36B+TDR+TXV | A93UH1E070B12 | 29400 | 27600 | 16 | 13 | 8.1 | 2.28 | 66 | 52 | 211663010
AIREASE | 4SHP17LE130P-**A | EA(C;U)1P36B+TDR+TXV | A80US2V080B16X | 30000 | 28000 | 16.2 | 13 | 8.1 | 2.3 | 66 | 52 | 211663014
AIREASE | 4SHP17LE130P-**A | EA(C;U)1P36B+TDR+TXV | A80US2V090B12 | 30000 | 28000 | 16.2 | 13 | 8.1 | 2.3 | 66 | 52 | 211663015
AIREASE | 4SHP17LE130P-**A | EA(C;U)1P36B+TDR+TXV | A96UH1E045B12 | 29400 | 27800 | 15.6 | 12.5 | 8.1 | 2.26 | 66 | 53 | 211663012
AIREASE | 4SHP17LE130P-**A | EA(C;U)1P36B+TDR+TXV | A80UH1E070B12 | 29600 | 27800 | 16 | 13 | 8.1 | 2.26 | 65 | 51 | 211663006
AIREASE | 4SHP17LE148P-**A | EAC4X50/60C+TDR | A80UH2E110C20 | 46500 | 45000 | 15.2 | 12.5 | 8.1 | 2.18 | 67 | 54 | 211663244
AIREASE | 4SHP17LE130P-**A | EA(C;U)1P36B+TDR+TXV | A93UH1E030B12 | 29600 | 28000 | 15.8 | 13 | 8.1 | 2.26 | 65 | 51 | 211663008
AIREASE | 4SHP17LE148P-**A | EAC4X49C+TDR | A97USMV090C12 | 47500 | 45000 | 15.2 | 12.5 | 8.1 | 2.22 | 68 | 56 | 211663243
AIREASE | 4SHP17LE130P-**A | EA(C;U)1P36B+TDR+TXV | A93UH1E045B12 | 29400 | 27800 | 15.8 | 13 | 8.1 | 2.26 | 65 | 51 | 211663009
AIREASE | 4SHP17LE130P-**A | EA(C;U)1P36B+TDR+TXV | A80UH1E090B16 | 29200 | 27600 | 16.2 | 13 | 8.1 | 2.26 | 65 | 51 | 211663007
AIREASE | 4SHP17LE148P-**A | EAC4X49C+TDR | A80US2V080C20X | 48000 | 45500 | 15.6 | 13 | 8.1 | 2.28 | 69 | 56 | 211663238
AIREASE | 4SHP17LE148P-**A | EAC4X49C+TDR | A80US2V090C20 | 48000 | 45500 | 15.2 | 12.5 | 8.1 | 2.26 | 69 | 56 | 211663239
AIREASE | 4SHP17LE148P-**A | EAC4X49C+TDR | A80US2V110C20L | 48000 | 45500 | 15.2 | 12.5 | 8.1 | 2.26 | 69 | 56 | 211663242
AIREASE | 4SHP17LE148P-**A | EAC4X49C+TDR | A80US2V110C20 | 48000 | 45500 | 15.2 | 12.5 | 8.1 | 2.26 | 69 | 56 | 211663241
AIREASE | 4SHP17LE148P-**A | EAC4X49C+TDR | A80US2V100C20X | 48000 | 45500 | 15.4 | 12.5 | 8.1 | 2.26 | 69 | 56 | 211663240
AIREASE | 4SHP17LE136P-**A | EAC4X50/60C+TDR | A80US2V100C20X | 36000 | 33400 | 16.2 | 13 | 8.1 | 2.14 | 66 | 52 | 211663175
AIREASE | 4SHP17LE130P-**A | EA(C;U)1P30B+TDR+TXV | A80US2V090B16 | 29200 | 28000 | 15.6 | 13 | 8.1 | 2.18 | 66 | 52 | 211662995
AIREASE | 4SHP17LE130P-**A | EA(C;U)1P30B+TDR+TXV | A80US2V090B12 | 29400 | 27800 | 16 | 13 | 8.1 | 2.2 | 65 | 51 | 211662994
AIREASE | 4SHP17LE130P-**A | EA(C;U)1P30B+TDR+TXV | A80US2V080B16X | 29200 | 27800 | 15.8 | 13 | 8.1 | 2.2 | 65 | 51 | 211662993
CONCORD | 4HP17L24P-**A | ED1P30/36B+TDR+TXV | 96G2DF070BV16 | 23200 | 23600 | 15.2 | 12.5 | 8.1 | 1.96 | 63 | 47 | 213308183
CONCORD | 4HP17L24P-**A | ED1P30/36B+TDR+TXV | 96G2DF045BE12 | 22400 | 23000 | 15.6 | 12.5 | 8.1 | 2.02 | 63 | 47 | 213308181
CONCORD | 4HP17L24P-**A | ED1P30/36B+TDR+TXV | 96G2DF070BE16 | 23400 | 23600 | 15.4 | 12.5 | 8.1 | 1.98 | 63 | 47 | 213308182
CONCORD | 4HP17L24P-**A | ED1P30/36A+TDR+TXV | 80G1DF045AE12 | 22400 | 23000 | 15.8 | 12.5 | 8.1 | 2.04 | 63 | 47 | 213308178
CONCORD | 4HP17L24P-**A | ED1P30/36A+TDR+TXV | 80G2DF070AE12 | 22600 | 22800 | 16 | 13 | 8.1 | 2.06 | 62 | 47 | 213308177
AC PRO | 4HP17L24P-**A | ED1P30/36C+TDR+TXV | 96G1DF090CE16 | 23400 | 23200 | 16 | 13 | 8.1 | 2.04 | 63 | 48 | 213308283
AC PRO | 4HP17L24P-**A | ED1P30/36C+TDR+TXV | 92G1DF090CE16 | 23200 | 23200 | 16 | 13 | 8.1 | 2.06 | 63 | 48 | 213308282
AC PRO | 4HP17L24P-**A | ED1P30/36C+TDR+TXV | 80G1DF110CE20 | 23400 | 23600 | 15.6 | 12.5 | 8.1 | 2 | 63 | 47 | 213308281
AC PRO | 4HP17L24P-**A | ED1P30/36C+TDR+TXV | 96G2DF090CE16 | 23400 | 23400 | 15.8 | 13 | 8.1 | 2.02 | 62 | 47 | 213308280
DUCANE | 4HP17L24P-**A | ED1P30/36A+TDR+TXV | 80G2DF070AE12 | 22600 | 22800 | 16 | 13 | 8.1 | 2.06 | 62 | 47 | 213308087
DUCANE | 4HP17L30P-**A | ED1P30/36A+TDR+TXV | 80G2DF070AE12 | 27000 | 28400 | 15.2 | 12.5 | 8.3 | 2.22 | 64 | 50 | 213308084
AIREASE | 4SHP17LE136P-**A | EAH1P42B*+TDR+TXV | A80UH2E090B12 | 36000 | 33400 | 16.2 | 13 | 8.1 | 2.26 | 68 | 55 | 211737909
ARMSTRONG AIR | 4SHP17LE136P-**A | EAH1P42B*+TDR+TXV | A80UH2E090B12 | 36000 | 33400 | 16.2 | 13 | 8.1 | 2.26 | 68 | 55 | 211737908
BLUERIDGE | BHP17L36P-**AA | BH1P42B*+TDR+TXV | BG801UH070BE12 | 36000 | 33600 | 16 | 13 | 8.1 | 2.24 | 68 | 55 | 211737965
AIREASE | 4SHP17LE136P-**A | EAH1P42B*+TDR+TXV | A80UH1E090B16 | 36000 | 33200 | 16.4 | 13 | 8.1 | 2.28 | 68 | 55 | 211737967
AIREASE | 4SHP17LE136P-**A | EAH1P42B*+TDR+TXV | A80UH1E070B12 | 36000 | 33600 | 16 | 13 | 8.1 | 2.24 | 68 | 55 | 211737959
ARMSTRONG AIR | 4SHP17LE136P-**A | EAH1P42B*+TDR+TXV | A80UH1E070B12 | 36000 | 33600 | 16 | 13 | 8.1 | 2.24 | 68 | 55 | 211737958
BLUERIDGE | BHP17L36P-**AA | BH1P42B*+TDR+TXV | BG962UH070BV12 | 36000 | 33800 | 15.6 | 13 | 8.1 | 2.26 | 69 | 56 | 211737957
Breeze33 | 4HP17L36P-**A | EAD4X-48C+TDR | 80G1DF110CE20 | 36000 | 35600 | 16.6 | 13 | 8.7 | 2.34 | 66 | 53 | 213315661
LENNOX | ML17XP1-036-230A** | CRX35-48C-**-*+TDR | SLP99DF090XV48C* | 35600 | 35600 | 15.8 | 12.5 | 8.6 | 2.3 | 67 | 54 | 213258045
LENNOX | ML17XP1-036-230A** | CRX35-48C-**-*+TDR | SLP99DF090XV60C* | 35600 | 35800 | 15.8 | 12.5 | 8.6 | 2.26 | 66 | 53 | 213258046
LENNOX | ML17XP1-036-230A** | CRX35-48C-**-*+TDR | SLP99DF110XV60C* | 35600 | 35800 | 15.6 | 12.5 | 8.6 | 2.26 | 66 | 53 | 213258047
LENNOX | ML17XP1-042-230A** | CRX35-48C-**-*+TDR | EL196DF090XE48C* | 40000 | 41500 | 15.2 | 13 | 8.2 | 2.14 | 67 | 53 | 213258048
LENNOX | ML17XP1-042-230A** | CRX35-48C-**-*+TDR | EL296DF090XE48C* | 40000 | 41500 | 15.2 | 13 | 8.2 | 2.14 | 67 | 53 | 213258049
LENNOX | ML17XP1-042-230A** | CRX35-48C-**-*+TDR | ML180DF110E60C* | 41000 | 42000 | 15.6 | 13 | 8.3 | 2.12 | 66 | 52 | 213258050
LENNOX | ML17XP1-042-230A** | CRX35-48C-**-*+TDR | SL280DF090V60C* | 40500 | 42000 | 15.2 | 12.5 | 8.2 | 2.12 | 66 | 52 | 213258052
LENNOX | ML17XP1-042-230A** | CRX35-48C-**-*+TDR | ML196DF110XE60C* | 40000 | 41500 | 15.2 | 13 | 8.2 | 2.12 | 67 | 53 | 213258051
LENNOX | ML17XP1-042-230A** | CRX35-48C-**-*+TDR | SL280DF110V60C* | 40500 | 41500 | 15.4 | 13 | 8.3 | 2.14 | 67 | 53 | 213258053
LENNOX | SL25XPV-024-230A** | CRX35-60D-**-*+TDR | SLP99DF090XV36C* | 22600 | 24000 | 23 | 14.4 | 9.9 | 1.9 | 113 | 93 | 213258054
LENNOX | SL25XPV-024-230A** | CRX35-60D-**-*+TDR | SLP99DF090XV48C* | 22600 | 24000 | 21 | 14 | 9.8 | 1.88 | 113 | 93 | 213258055
LENNOX | SL25XPV-036-230A** | CRX35-50/60C-**-*+TDR | EL296DF090XV60C* | 34200 | 36000 | 21 | 13.5 | 9.3 | 1.84 | 98 | 81 | 213258056
LENNOX | SL25XPV-036-230A** | CRX35-50/60C-**-*+TDR | EL296DF110XV60C* | 34200 | 36000 | 21 | 13.5 | 9.3 | 1.86 | 98 | 81 | 213258057
LENNOX | SL25XPV-036-230A** | CRX35-50/60C-**-*+TDR | SL280DF080NV60C* | 34400 | 36000 | 19 | 13.5 | 9.3 | 1.86 | 97 | 80 | 213258058
LENNOX | SL25XPV-036-230A** | CRX35-50/60C-**-*+TDR | SL280DF090V60C* | 34400 | 36000 | 21 | 13.5 | 9.3 | 1.88 | 97 | 80 | 213258059
LENNOX | SL25XPV-036-230A** | CRX35-50/60C-**-*+TDR | SL280DF110V60C* | 34400 | 36000 | 21 | 13.5 | 9.4 | 1.86 | 97 | 80 | 213258060
LENNOX | SL25XPV-036-230A** | CRX35-50/60C-**-*+TDR | SLP99DF090XV36C* | 34200 | 36000 | 22 | 13.5 | 9.4 | 1.86 | 98 | 81 | 213258061
LENNOX | SL25XPV-036-230A** | CRX35-50/60C-**-*+TDR | SLP99DF090XV48C* | 34200 | 36000 | 22 | 13.4 | 9.4 | 1.84 | 98 | 81 | 213258062
LENNOX | SL25XPV-036-230A** | CRX35-50/60C-**-*+TDR | SLP99DF110XV60C* | 34200 | 36000 | 21 | 13.5 | 9.3 | 1.86 | 98 | 81 | 213258064
LENNOX | SL25XPV-036-230A** | CRX35-50/60C-**-*+TDR | SLP99DF090XV60C* | 34200 | 36000 | 21 | 13.5 | 9.3 | 1.84 | 98 | 81 | 213258063
AIREASE | 4SHP17LE118P-**A | EAD4X-30/36B+TDR | A80DS2V090B16 | 18000 | 18000 | 15.8 | 13.5 | 8.5 | 2.04 | 67 | 53 | 213264928
CONCORD | 4HP17L42P-**A | EAD4X-48C+TDR | 96G2DF090CE16 | 40000 | 41500 | 15.2 | 13 | 8.2 | 2.14 | 67 | 53 | 213265152
CONCORD | 4HP17L42P-**A | EAD4X-48C+TDR | 80G1DF110CE20 | 41000 | 42000 | 15.6 | 13 | 8.3 | 2.12 | 66 | 52 | 213265153
CONCORD | 4HP17L42P-**A | EAD4X-48C+TDR | 96G1DF110CE20 | 40000 | 41500 | 15.2 | 13 | 8.2 | 2.12 | 67 | 53 | 213265154
ARMSTRONG AIR | 4SHP22LX124P-**A | EAD4X-42B+TDR | A80DF1E090B16 | 24000 | 24000 | 18.4 | 13 | 9 | 1.86 | 64 | 65 | 213264776
ARMSTRONG AIR | 4SHP22LX124P-**A | EAD4X-42B+TDR | A93DF1E045B12 | 24000 | 24000 | 21 | 13.5 | 9.2 | 1.88 | 63 | 65 | 213264777
DUCANE | 4HP17L36P-**A | EAD4X-30/36C+TDR | 80G1DF110CE20 | 36000 | 35800 | 16.2 | 13.5 | 8.1 | 2.16 | 65 | 51 | 213265059
ARMSTRONG AIR | 4SHP22LX124P-**A | EAD4X-42B+TDR | A93DF1E070B12 | 24000 | 24000 | 21 | 13.5 | 9.2 | 1.88 | 63 | 65 | 213264778
DUCANE | 4HP17L36P-**A | EAD4X-30/36C+TDR | 96G1DF110CE20 | 36000 | 36000 | 15.8 | 13 | 8.1 | 2.12 | 66 | 53 | 213265062
ARMSTRONG AIR | 4SHP22LX124P-**A | EAD4X-42B+TDR | A96DF1E045B12 | 24000 | 24000 | 20 | 13.5 | 9.1 | 1.88 | 63 | 65 | 213264779
AIREASE | 4SHP17LE148P-**A | EAH1P51C*+TDR+TXV | A93UH1E090C16 | 47000 | 45000 | 15.2 | 12.5 | 8.3 | 2.3 | 69 | 57 | 211737275
ROYALTON | 4HP17L48P-**A | EAH1P51C*+TDR+TXV | 92G1UH110CE16 | 47500 | 45000 | 15.4 | 12.5 | 8.3 | 2.32 | 69 | 57 | 211737279
DUCANE | 4HP17L48P-**A | EAH1P51C*+TDR+TXV | 92G1UH110CE16 | 47500 | 45000 | 15.4 | 12.5 | 8.3 | 2.32 | 69 | 57 | 211737276
BLUERIDGE | BHP17L48P-**A | BH1P51C*+TDR+TXV | BG921UH110CE16 | 47500 | 45000 | 15.4 | 12.5 | 8.3 | 2.32 | 69 | 57 | 211737277
AC PRO | 4HP17L48P-**A | EAH1P51C*+TDR+TXV | 92G1UH110CE16 | 47500 | 45000 | 15.4 | 12.5 | 8.3 | 2.32 | 69 | 57 | 211737280
CONCORD | 4HP17L48P-**A | EAH1P51C*+TDR+TXV | 92G1UH110CE16 | 47500 | 45000 | 15.4 | 12.5 | 8.3 | 2.32 | 69 | 57 | 211737278
ARMSTRONG AIR | 4SHP17LE148P-**A | EAH1P51C*+TDR+TXV | A93UH1E110C16 | 47500 | 45000 | 15.4 | 12.5 | 8.3 | 2.32 | 69 | 57 | 211737282
DUCANE | 4HP17L48P-**A | EAH1P51C*+TDR+TXV | 80G2UH110CE20 | 47500 | 45000 | 15.4 | 12.5 | 8.3 | 2.28 | 69 | 56 | 211737203
ALLIED | 4HP17L48P-**A | EAH1P51C*+TDR+TXV | 92G1UH110CE16 | 47500 | 45000 | 15.4 | 12.5 | 8.3 | 2.32 | 69 | 57 | 211737281
CONCORD | 4HP17L48P-**A | EAH1P51C*+TDR+TXV | 80G2UH110CE20 | 47500 | 45000 | 15.4 | 12.5 | 8.3 | 2.28 | 69 | 56 | 211737204
ROYALTON | 4HP17L48P-**A | EAH1P51C*+TDR+TXV | 80G2UH110CE20 | 47500 | 45000 | 15.4 | 12.5 | 8.3 | 2.28 | 69 | 56 | 211737205
AC PRO | 4HP17L48P-**A | EAH1P51C*+TDR+TXV | 80G2UH110CE20 | 47500 | 45000 | 15.4 | 12.5 | 8.3 | 2.28 | 69 | 56 | 211737206
ALLIED | 4HP17L48P-**A | EAH1P51C*+TDR+TXV | 80G2UH110CE20 | 47500 | 45000 | 15.4 | 12.5 | 8.3 | 2.28 | 69 | 56 | 211737207
ARMSTRONG AIR | 4SHP17LE148P-**A | EAH1P51C*+TDR+TXV | A80UH2E110C20 | 47500 | 45000 | 15.4 | 12.5 | 8.3 | 2.28 | 69 | 56 | 211737208
DUCANE | 4HP17L48P-**A | EAH1P51C*+TDR+TXV | 80G2UH110CE20L | 47500 | 45000 | 15.4 | 12.5 | 8.3 | 2.28 | 69 | 56 | 211737210
AIREASE | 4SHP17LE148P-**A | EAH1P51C*+TDR+TXV | A80US2V110C20L | 48000 | 45500 | 15.2 | 12.5 | 8.3 | 2.28 | 69 | 56 | 211737316
ARMSTRONG AIR | 4SHP17LE148P-**A | EAH1P51C*+TDR+TXV | A80US2V110C20L | 48000 | 45500 | 15.2 | 12.5 | 8.3 | 2.28 | 69 | 56 | 211737315
AIREASE | 4SHP17LE148P-**A | EAH1P51C*+TDR+TXV | A97USMV090C12 | 47000 | 45000 | 15.2 | 12.5 | 8.1 | 2.28 | 69 | 56 | 211737318
AIREASE | 4SHP17LE148P-**A | EAH1P51C*+TDR+TXV | A80UH2E110C20 | 47500 | 45000 | 15.4 | 12.5 | 8.3 | 2.28 | 69 | 56 | 211737209
ARMSTRONG AIR | 4SHP17LE148P-**A | EAH1P51C*+TDR+TXV | A97USMV090C12 | 47000 | 45000 | 15.2 | 12.5 | 8.1 | 2.28 | 69 | 56 | 211737317
ALLIED | 4HP17L30P-**A | ED1P30/36A+TDR+TXV | 80G2DF070AE12 | 27000 | 28400 | 15.2 | 12.5 | 8.3 | 2.22 | 64 | 50 | 213307994
ALLIED | 4HP17L30P-**A | ED1P30/36A+TDR+TXV | 80G1DF045AE12 | 27400 | 28600 | 15.2 | 12.5 | 8.3 | 2.2 | 64 | 50 | 213307995
ALLIED | 4HP17L30P-**A | ED1P30/36A+TDR+TXV | 80G1DF070AE12 | 27400 | 28600 | 15.2 | 12.5 | 8.3 | 2.2 | 64 | 50 | 213307996
ROYALTON | 4HP17L36P-**A | EAH1P42C*+TDR+TXV | 80G2UH110CE20 | 36000 | 33000 | 16.6 | 13.5 | 8.1 | 2.24 | 68 | 55 | 213308817
AC PRO | 4HP17L36P-**A | EAH1P42C*+TDR+TXV | 80G2UH110CE20 | 36000 | 33000 | 16.6 | 13.5 | 8.1 | 2.24 | 68 | 55 | 213308816
ALLIED | 4HP17L36P-**A | EAH1P42C*+TDR+TXV | 80G2UH110CE20 | 36000 | 33000 | 16.6 | 13.5 | 8.1 | 2.24 | 68 | 55 | 213308813
CONCORD | 4HP17L36P-**A | EAH1P42B*+TDR+TXV | 80G2UH090BE12 | 36000 | 33400 | 16.2 | 13 | 8.1 | 2.26 | 68 | 55 | 213308720
DUCANE | 4HP17L36P-**A | EAH1P42B*+TDR+TXV | 80G2UH090BE12 | 36000 | 33400 | 16.2 | 13 | 8.1 | 2.26 | 68 | 55 | 213308719
ROYALTON | 4HP17L36P-**A | EAH1P42B*+TDR+TXV | 96G2UH070BE12 | 36000 | 33400 | 15.6 | 12.5 | 8.1 | 2.24 | 69 | 56 | 213308747
AIREASE | 4SHP22LX136P-**A | EAC4X48C+TDR | A80US2V110C20L | 35200 | 33600 | 19 | 12 | 8.8 | 2.26 | 66 | 55 | 211804190
AIREASE | 4SHP22LX136P-**A | EAC4X48C+TDR | A80US2V110C20 | 35200 | 33600 | 19 | 12 | 8.8 | 2.26 | 66 | 55 | 211804189
AIREASE | 4SHP22LX136P-**A | EAC4X48C+TDR | A80US2V100C20X | 35000 | 33600 | 19.5 | 12 | 8.8 | 2.24 | 67 | 55 | 211804188
AIREASE | 4SHP22LX136P-**A | EAC4X48C+TDR | A80US2V090C20 | 35200 | 33600 | 19.5 | 12 | 8.8 | 2.26 | 66 | 55 | 211804187
AIREASE | 4SHP22LX136P-**A | EAC4X48C+TDR | A80US2V080C20X | 35000 | 33600 | 19.5 | 12 | 8.8 | 2.24 | 66 | 55 | 211804186
AIREASE | 4SHP22LX136P-**A | EAC4X48C+TDR | A93UH1E110C20 | 35800 | 33600 | 17.5 | 12 | 8.7 | 2.26 | 66 | 55 | 211804185
AIREASE | 4SHP22LX136P-**A | EAC4X48C+TDR | A93UH1E110C16 | 35600 | 33400 | 19.5 | 12 | 8.8 | 2.26 | 66 | 55 | 211804184
AIREASE | 4SHP22LX136P-**A | EAC4X48C+TDR | A93UH1E090C16 | 35400 | 33600 | 19 | 12 | 8.8 | 2.24 | 66 | 55 | 211804183
AIREASE | 4SHP22LX136P-**A | EAC4X48C+TDR | A93UH1E090C12 | 35600 | 33800 | 20.5 | 12 | 8.8 | 2.22 | 66 | 55 | 211804182
AIREASE | 4SHP22LX136P-**A | EAC4X48C+TDR | A80UH1E110C20 | 35400 | 33400 | 18.5 | 12 | 8.8 | 2.26 | 66 | 55 | 211804181
AIREASE | 4SHP22LX136P-**A | EAC4X48C+TDR | A80UH1E090C20 | 35800 | 33600 | 18 | 12 | 8.8 | 2.26 | 66 | 54 | 211804180
AIREASE | 4SHP22LX136P-**A | EAC4X48C+TDR | A80UH2E110C20 | 35800 | 33800 | 17.5 | 12 | 8.7 | 2.24 | 66 | 55 | 211804179
AIREASE | 4SHP22LX136P-**A | EAC4X48C+TDR | A80UH2E110C16 | 36000 | 33600 | 19.5 | 12 | 8.8 | 2.26 | 66 | 55 | 211804178
AIREASE | 4SHP22LX136P-**A | EAC4X48C+TDR | A80UH1E100C20X | 35400 | 33600 | 18 | 12 | 8.7 | 2.22 | 66 | 55 | 211804177
AIREASE | 4SHP22LX136P-**A | EA(C;U)1P48C+TDR+TXV | A80US2V110C20L | 35200 | 33600 | 19 | 12 | 8.8 | 2.26 | 66 | 55 | 211804176
AIREASE | 4SHP22LX136P-**A | EA(C;U)1P48C+TDR+TXV | A80US2V110C20 | 35200 | 33600 | 19 | 12 | 8.8 | 2.26 | 66 | 55 | 211804175
AIREASE | 4SHP22LX136P-**A | EA(C;U)1P48C+TDR+TXV | A80US2V100C20X | 35000 | 33600 | 19.5 | 12 | 8.8 | 2.24 | 67 | 55 | 211804174
AIREASE | 4SHP22LX136P-**A | EA(C;U)1P48C+TDR+TXV | A80US2V090C20 | 35200 | 33600 | 19.5 | 12 | 8.8 | 2.26 | 66 | 55 | 211804173
AIREASE | 4SHP22LX136P-**A | EA(C;U)1P48C+TDR+TXV | A80US2V080C20X | 35000 | 33600 | 19.5 | 12 | 8.8 | 2.24 | 66 | 55 | 211804172
AIREASE | 4SHP22LX136P-**A | EA(C;U)1P48C+TDR+TXV | A93UH1E110C20 | 35800 | 33600 | 17.5 | 12 | 8.7 | 2.26 | 66 | 55 | 211804171
AIREASE | 4SHP22LX136P-**A | EA(C;U)1P48C+TDR+TXV | A93UH1E110C16 | 35600 | 33400 | 19.5 | 12 | 8.8 | 2.26 | 66 | 55 | 211804170
AIREASE | 4SHP22LX136P-**A | EA(C;U)1P48C+TDR+TXV | A93UH1E090C16 | 35400 | 33600 | 19 | 12 | 8.8 | 2.24 | 66 | 55 | 211804169
AIREASE | 4SHP22LX136P-**A | EA(C;U)1P48C+TDR+TXV | A93UH1E090C12 | 35600 | 33800 | 20.5 | 12 | 8.8 | 2.22 | 66 | 55 | 211804168
AIREASE | 4SHP22LX136P-**A | EA(C;U)1P48C+TDR+TXV | A80UH1E110C20 | 35400 | 33400 | 18.5 | 12 | 8.8 | 2.26 | 66 | 55 | 211804167
AIREASE | 4SHP22LX136P-**A | EA(C;U)1P48C+TDR+TXV | A80UH1E090C20 | 35800 | 33600 | 18 | 12 | 8.8 | 2.26 | 66 | 54 | 211804166
AIREASE | 4SHP22LX136P-**A | EA(C;U)1P48C+TDR+TXV | A80UH2E110C20 | 35800 | 33800 | 17.5 | 12 | 8.7 | 2.24 | 66 | 55 | 211804165
AIREASE | 4SHP22LX136P-**A | EA(C;U)1P48C+TDR+TXV | A80UH2E110C16 | 36000 | 33600 | 19.5 | 12 | 8.8 | 2.26 | 66 | 55 | 211804164
AIREASE | 4SHP22LX136P-**A | EA(C;U)1P48C+TDR+TXV | A80UH1E100C20X | 35400 | 33600 | 18 | 12 | 8.7 | 2.22 | 66 | 55 | 211804163
AIREASE | 4SHP22LX136P-**A | EAC4X48C+TDR | A97USMV110C20 | 35000 | 33600 | 19.5 | 12 | 9 | 2.26 | 67 | 55 | 211804162
AIREASE | 4SHP22LX136P-**A | EAC4X48C+TDR | A97USMV090C20 | 35000 | 33800 | 19 | 12 | 8.8 | 2.24 | 66 | 55 | 211804161
AIREASE | 4SHP17LE130P-**A | EAC4X36A+TDR | A80UH2E045A12 | 29600 | 27800 | 16 | 13 | 8.1 | 2.28 | 65 | 51 | 211663069
AIREASE | 4SHP17LE130P-**A | EAC4X36A+TDR | A80UH2E070A12 | 29600 | 27800 | 16 | 13 | 8.1 | 2.26 | 65 | 51 | 211663070
AIREASE | 4SHP17LE118P-**A | ED1P30/36B+TDR+TXV | A80DF1E070B12 | 18000 | 17800 | 16 | 13.5 | 8.1 | 2.12 | 62 | 46 | 211662801
AIREASE | 4SHP17LE130P-**A | EAC4X36A+TDR | A80US2V060A12X | 30000 | 28000 | 16.2 | 13 | 8.1 | 2.3 | 66 | 52 | 211663073
AIREASE | 4SHP17LE130P-**A | ED1P30/36C+TDR+TXV | A96DF1E090C16 | 28000 | 29000 | 15.6 | 12.5 | 8.5 | 2.22 | 63 | 49 | 211663033
ARMSTRONG AIR | 4SHP17LE148P-**A | EAC4X60C+TDR | A93UH1E090C16 | 48000 | 46500 | 15.2 | 12.5 | 8.1 | 2.34 | 68 | 54 | 211662737
ARMSTRONG AIR | 4SHP17LE148P-**A | EAC4X60C+TDR | A96US2V090C12 | 48000 | 46000 | 15.2 | 12.5 | 8.1 | 2.36 | 68 | 55 | 211662732
ARMSTRONG AIR | 4SHP17LE130P-**A | EAC4X36A+TDR | A80UH1E045A12 | 29400 | 27600 | 16 | 13 | 8.1 | 2.28 | 66 | 52 | 211662553
AIREASE | 4SHP17LE148P-**A | EAC4X49C+TDR | A93UH1E110C16 | 48000 | 45000 | 15.2 | 12.5 | 8.1 | 2.22 | 69 | 56 | 211663234
ARMSTRONG AIR | 4SHP17LE148P-**A | EA(C;U)1P48C+TDR+TXV | A80UH1E090C20 | 46500 | 44500 | 15.4 | 12.5 | 8.1 | 2.22 | 68 | 55 | 211662689
ARMSTRONG AIR | 4SHP17LE130P-**A | EA(C;U)1P36B+TDR+TXV | A80US2V090B12 | 30000 | 28000 | 16.2 | 13 | 8.1 | 2.3 | 66 | 52 | 211662497
ARMSTRONG AIR | 4SHP17LE130P-**A | EA(C;U)1P36B+TDR+TXV | A80UH1E080B16X | 30000 | 28400 | 15.6 | 12.5 | 8.1 | 2.24 | 65 | 51 | 211662481
ARMSTRONG AIR | 4SHP17LE148P-**A | EAC4X60C+TDR | A80US2V100C20X | 48000 | 47000 | 15.6 | 13 | 8.3 | 2.38 | 67 | 54 | 211662744
ARMSTRONG AIR | 4SHP17LE130P-**A | ED1P30/36B+TDR+TXV | A80DF1E090B16 | 28200 | 29000 | 15.6 | 12.5 | 8.5 | 2.24 | 64 | 50 | 211662505
ARMSTRONG AIR | 4SHP17LE148P-**A | EAC4X49C+TDR | A80US2V090C20 | 48000 | 45500 | 15.2 | 12.5 | 8.1 | 2.26 | 69 | 56 | 211662721
ARMSTRONG AIR | 4SHP17LE130P-**A | ED1P30/36C+TDR+TXV | A80DF1E110C20 | 28200 | 29000 | 15.6 | 12.5 | 8.5 | 2.24 | 63 | 49 | 211662513
ARMSTRONG AIR | 4SHP17LE148P-**A | EAC4X48C+TDR | A80UH2E110C16 | 47000 | 45000 | 15.2 | 12.5 | 8.1 | 2.2 | 68 | 54 | 211662697
ARMSTRONG AIR | 4SHP17LE130P-**A | EAC4X36B+TDR | A93UH1E070B12 | 29400 | 27600 | 16 | 13 | 8.1 | 2.28 | 66 | 52 | 211662569
ARMSTRONG AIR | 4SHP17LE130P-**A | EAC4X36B+TDR | A97US2V060B12X | 29800 | 28200 | 15.8 | 13 | 8.1 | 2.26 | 65 | 51 | 211662577
ARMSTRONG AIR | 4SHP17LE118P-**A | EA(C;U)1P24B+TDR+TXV | A80US2V080B16X | 18000 | 17600 | 16.4 | 13.5 | 8.1 | 2.12 | 64 | 49 | 211662244
ARMSTRONG AIR | 4SHP17LE118P-**A | EAC4X24A+TDR | A80UH2E070A12 | 18000 | 17200 | 16.4 | 13.5 | 8.1 | 2.12 | 63 | 48 | 211662294
ARMSTRONG AIR | 4SHP17LE118P-**A | ED1P30/36B+TDR+TXV | A96DF1E045B12 | 18000 | 17800 | 16.4 | 13.5 | 8.3 | 2.16 | 62 | 46 | 211662287
ARMSTRONG AIR | 4SHP17LE118P-**A | ED1P30/36B+TDR+TXV | A93DF1E045B12 | 18000 | 18000 | 16.8 | 14 | 8.5 | 2.18 | 62 | 47 | 211662285
ROYALTON | 4HP17L24P-**A | ED1P30/36B+TDR+TXV | 92G1DF070BE12 | 22200 | 22800 | 15.8 | 12.5 | 8.1 | 2.04 | 62 | 47 | 213308367
ROYALTON | 4HP17L24P-**A | ED1P30/36B+TDR+TXV | 96G2DF070BE16 | 23400 | 23600 | 15.4 | 12.5 | 8.1 | 1.98 | 63 | 47 | 213308362
ROYALTON | 4HP17L24P-**A | ED1P30/36B+TDR+TXV | 96G2DF045BE12 | 22400 | 23000 | 15.6 | 12.5 | 8.1 | 2.02 | 63 | 47 | 213308361
CONCORD | 4HP17L24P-**A | ED1P30/36C+TDR+TXV | 96G2DF090CE16 | 23400 | 23400 | 15.8 | 13 | 8.1 | 2.02 | 62 | 47 | 213308190
CONCORD | 4HP17L24P-**A | ED1P30/36B+TDR+TXV | 92G1DF045BE12 | 22200 | 22800 | 15.8 | 12.5 | 8.1 | 2.04 | 62 | 47 | 213308186
CONCORD | 4HP17L24P-**A | ED1P30/36B+TDR+TXV | 80G1DF090BE16 | 23400 | 23400 | 16.2 | 13 | 8.1 | 2.02 | 62 | 47 | 213308185
CONCORD | 4HP17L24P-**A | ED1P30/36B+TDR+TXV | 80G1DF070BE12 | 23000 | 23400 | 15.8 | 13 | 8.1 | 2.04 | 62 | 47 | 213308184
BLUERIDGE | BHP17L36P-**AA | BH1P42C*+TDR+TXV | BG962UH090CV20 | 36000 | 33800 | 16 | 13 | 8.1 | 2.18 | 67 | 54 | 211738134
BLUERIDGE | BHP17L36P-**AA | BH1P42B*+TDR+TXV | BG802UH090BE16 | 36000 | 33200 | 16.2 | 13 | 8.1 | 2.26 | 68 | 55 | 211737923
ARMSTRONG AIR | 4SHP17LE136P-**A | EAH1P42B*+TDR+TXV | A96US2V070B12 | 36000 | 33800 | 15.6 | 13 | 8.1 | 2.26 | 69 | 56 | 211737950
AIREASE | 4SHP17LE136P-**A | EAH1P42B*+TDR+TXV | A96US2V070B12 | 36000 | 33800 | 15.6 | 13 | 8.1 | 2.26 | 69 | 56 | 211737951
AIREASE | 4SHP17LE136P-**A | EAH1P42B*+TDR+TXV | A96UH2E070B12 | 36000 | 33400 | 15.6 | 12.5 | 8.1 | 2.24 | 69 | 56 | 211737944
AIREASE | 4SHP17LE136P-**A | EAH1P42B*+TDR+TXV | A80UH2E090B16 | 36000 | 33200 | 16.2 | 13 | 8.1 | 2.26 | 68 | 55 | 211737917
ARMSTRONG AIR | 4SHP17LE136P-**A | EAH1P42B*+TDR+TXV | A80UH2E090B16 | 36000 | 33200 | 16.2 | 13 | 8.1 | 2.26 | 68 | 55 | 211737916
BLUERIDGE | BHP17L36P-**AA | BH1P42B*+TDR+TXV | BG802UH090BE12 | 36000 | 33400 | 16.2 | 13 | 8.1 | 2.26 | 68 | 55 | 211737915
ARMSTRONG AIR | 4SHP17LE136P-**A | EAH1P42B*+TDR+TXV | A96UH2E045B12 | 36000 | 33400 | 15.8 | 13 | 8.1 | 2.24 | 68 | 55 | 211737929
AC PRO | 4HP17L42P-**A | EAD4X-48C+TDR | 96G1DF110CE20 | 40000 | 41500 | 15.2 | 13 | 8.2 | 2.12 | 67 | 53 | 213265235
AC PRO | 4HP17L42P-**A | EAD4X-48C+TDR | 96G2DF090CE16 | 40000 | 41500 | 15.2 | 13 | 8.2 | 2.14 | 67 | 53 | 213265233
AC PRO | 4HP17L36P-**A | EAD4X-48C+TDR | 96G1DF110CE20 | 35000 | 35200 | 16.2 | 13 | 8.7 | 2.34 | 67 | 54 | 213265232
AC PRO | 4HP17L36P-**A | EAD4X-48C+TDR | 96G1DF090CE16 | 35800 | 35400 | 16.2 | 13 | 8.7 | 2.34 | 67 | 54 | 213265231
ARMSTRONG AIR | 4SHP17LE142P-**A | EAD4X-48C+TDR | A96DF1E110C20 | 40000 | 41500 | 15.2 | 13 | 8.2 | 2.12 | 67 | 53 | 213264865
ARMSTRONG AIR | 4SHP17LE142P-**A | EAD4X-48C+TDR | A96DF2E090C16 | 40000 | 41500 | 15.2 | 13 | 8.2 | 2.14 | 67 | 53 | 213264863
ARMSTRONG AIR | 4SHP17LE136P-**A | EAD4X-48C+TDR | A97DSMV110C20 | 35600 | 35800 | 15.6 | 12.5 | 8.6 | 2.26 | 66 | 53 | 213264862
ARMSTRONG AIR | 4SHP17LE136P-**A | EAD4X-48C+TDR | A97DSMV090C16 | 35600 | 35600 | 15.8 | 12.5 | 8.6 | 2.3 | 67 | 54 | 213264860
ARMSTRONG AIR | 4SHP17LE136P-**A | EAD4X-48C+TDR | A80DS2V110C20 | 35800 | 35400 | 16.4 | 13 | 8.7 | 2.34 | 67 | 54 | 213264859
ARMSTRONG AIR | 4SHP17LE136P-**A | EAD4X-48C+TDR | A96DF1E110C20 | 35000 | 35200 | 16.2 | 13 | 8.7 | 2.34 | 67 | 54 | 213264858
AC PRO | 4HP17L30P-**A | EAD4X-42B+TDR | 96G1DF070BE16 | 29600 | 30000 | 15.6 | 13 | 8.6 | 2.32 | 65 | 51 | 213265212
AC PRO | 4HP17L30P-**A | EAD4X-42B+TDR | 96G1DF045BE12 | 29800 | 30000 | 15.4 | 13 | 8.6 | 2.3 | 65 | 51 | 213265211
AC PRO | 4HP17L30P-**A | EAD4X-42B+TDR | 92G1DF045BE12 | 29800 | 30000 | 15.8 | 13 | 8.6 | 2.34 | 65 | 51 | 213265209
AIREASE | 4SHP17LE136P-**A | EAD4X-48C+TDR | A97DSMV110C20 | 35600 | 35800 | 15.6 | 12.5 | 8.6 | 2.26 | 66 | 53 | 213264988
AIREASE | 4SHP17LE136P-**A | EAD4X-48C+TDR | A97DSMV090C20 | 35600 | 35800 | 15.8 | 12.5 | 8.6 | 2.26 | 66 | 53 | 213264987
AIREASE | 4SHP17LE136P-**A | EAD4X-48C+TDR | A97DSMV090C16 | 35600 | 35600 | 15.8 | 12.5 | 8.6 | 2.3 | 67 | 54 | 213264986
AIREASE | 4SHP17LE136P-**A | EAD4X-48C+TDR | A80DS2V110C20 | 35800 | 35400 | 16.4 | 13 | 8.7 | 2.34 | 67 | 54 | 213264985
AIREASE | 4SHP17LE136P-**A | EAD4X-48C+TDR | A96DF1E110C20 | 35000 | 35200 | 16.2 | 13 | 8.7 | 2.34 | 67 | 54 | 213264984
CONCORD | 4HP17L24P-**A | EAD4X-30/36B+TDR | 96G2DF045BE12 | 23600 | 22600 | 15.4 | 13 | 8.1 | 2.04 | 65 | 50 | 213265110
CONCORD | 4HP17L18P-**A | EAD4X-30/36C+TDR | 96G1DF090CE16 | 18000 | 18000 | 16 | 13.5 | 8.4 | 2.06 | 66 | 52 | 213265108
CONCORD | 4HP17L18P-**A | EAD4X-30/36C+TDR | 92G1DF090CE16 | 18000 | 18000 | 16 | 13.5 | 8.4 | 2.06 | 66 | 52 | 213265107
CONCORD | 4HP17L18P-**A | EAD4X-30/36B+TDR | 96G1DF070BE16 | 18000 | 18000 | 16.2 | 13.5 | 8.4 | 2.08 | 64 | 50 | 213265105
CONCORD | 4HP17L18P-**A | EAD4X-30/36B+TDR | 96G1DF045BE12 | 18000 | 18000 | 16.4 | 13.5 | 8.3 | 2.1 | 63 | 48 | 213265104
DUCANE | 4HP17L30P-**A | EAD4X-42B+TDR | 80G1DF090BE16 | 29800 | 30000 | 16.2 | 13.5 | 8.6 | 2.34 | 64 | 49 | 213265046
DUCANE | 4HP17L30P-**A | EAD4X-42B+TDR | 80G1DF070BE12 | 30000 | 30000 | 15.8 | 13 | 8.6 | 2.34 | 65 | 51 | 213265045
DUCANE | 4HP17L30P-**A | EAD4X-42B+TDR | 96G2DF070BE16 | 29600 | 30000 | 15.6 | 13 | 8.5 | 2.32 | 65 | 51 | 213265044
DUCANE | 4HP17L30P-**A | EAD4X-42B+TDR | 96G2DF045BE12 | 29400 | 29800 | 15.6 | 13 | 8.5 | 2.32 | 65 | 51 | 213265043
DUCANE | 4HP17L24P-**A | EAD4X-30/36C+TDR | 92G1DF090CE16 | 23400 | 22400 | 16.2 | 13.5 | 8.2 | 2.08 | 64 | 49 | 213265040
ARMSTRONG AIR | 4SHP17LE136P-**A | EAD4X-30/36C+TDR | A80DS2V110C20 | 36000 | 35800 | 16 | 13.5 | 8.1 | 2.18 | 66 | 52 | 213264847
ARMSTRONG AIR | 4SHP17LE136P-**A | EAD4X-30/36C+TDR | A96DF1E110C20 | 36000 | 36000 | 15.8 | 13 | 8.1 | 2.12 | 66 | 53 | 213264846
ARMSTRONG AIR | 4SHP17LE136P-**A | EAD4X-30/36C+TDR | A80DF1E110C20 | 36000 | 35800 | 16.2 | 13.5 | 8.1 | 2.16 | 65 | 51 | 213264843
ARMSTRONG AIR | 4SHP17LE124P-**A | EAD4X-30/36B+TDR | A96DF2E070B16 | 23400 | 22600 | 15.4 | 13 | 8.1 | 2.04 | 65 | 50 | 213264809
ARMSTRONG AIR | 4SHP17LE124P-**A | EAD4X-30/36B+TDR | A96DS2V045B12 | 23200 | 22200 | 15.8 | 13 | 8.1 | 2.08 | 65 | 50 | 213264808
ARMSTRONG AIR | 4SHP17LE118P-**A | EAD4X-30/36C+TDR | A96DF1E090C16 | 18000 | 18000 | 16 | 13.5 | 8.4 | 2.06 | 66 | 52 | 213264806
ARMSTRONG AIR | 4SHP17LE118P-**A | EAD4X-30/36C+TDR | A96DF2E090C16 | 18000 | 18000 | 15.4 | 13 | 8.3 | 2.02 | 66 | 52 | 213264804
ARMSTRONG AIR | 4SHP17LE118P-**A | EAD4X-30/36B+TDR | A97DSMV070B12 | 18000 | 18000 | 16.2 | 13.5 | 8.5 | 2.08 | 65 | 51 | 213264803
ARMSTRONG AIR | 4SHP17LE118P-**A | EAD4X-30/36B+TDR | A80DS2V090B16 | 18000 | 18000 | 15.8 | 13.5 | 8.5 | 2.04 | 67 | 53 | 213264802
CONCORD | 4HP17L30P-**A | EAD4X-42B+TDR | 96G1DF070BE16 | 29600 | 30000 | 15.6 | 13 | 8.6 | 2.32 | 65 | 51 | 213265131
CONCORD | 4HP17L30P-**A | EAD4X-42B+TDR | 92G1DF070BE12 | 29800 | 30000 | 15.8 | 13 | 8.6 | 2.32 | 65 | 51 | 213265129
CONCORD | 4HP17L30P-**A | EAD4X-42B+TDR | 92G1DF045BE12 | 29800 | 30000 | 15.8 | 13 | 8.6 | 2.34 | 65 | 51 | 213265128
CONCORD | 4HP17L30P-**A | EAD4X-42B+TDR | 80G1DF090BE16 | 29800 | 30000 | 16.2 | 13.5 | 8.6 | 2.34 | 64 | 49 | 213265127
ARMSTRONG AIR | 4SHP17LE118P-**A | EAD4X-30/36B+TDR | A96DF1E070B16 | 18000 | 18000 | 16.2 | 13.5 | 8.4 | 2.08 | 64 | 50 | 213264801
ARMSTRONG AIR | 4SHP17LE118P-**A | EAD4X-30/36B+TDR | A93DF1E070B12 | 18000 | 18000 | 16.6 | 14 | 8.5 | 2.1 | 64 | 49 | 213264799
ARMSTRONG AIR | 4SHP17LE118P-**A | EAD4X-30/36B+TDR | A96DF1E045B12 | 18000 | 18000 | 16.4 | 13.5 | 8.3 | 2.1 | 63 | 48 | 213264800
ARMSTRONG AIR | 4SHP17LE118P-**A | EAD4X-30/36B+TDR | A93DF1E045B12 | 18000 | 18000 | 16.6 | 14 | 8.4 | 2.1 | 64 | 49 | 213264798
ARMSTRONG AIR | 4SHP17LE118P-**A | EAD4X-30/36B+TDR | A96DS2V070B16 | 18000 | 18000 | 15.4 | 13 | 8.4 | 2.02 | 67 | 54 | 213264796
ARMSTRONG AIR | 4SHP17LE118P-**A | EAD4X-30/36B+TDR | A96DS2V045B12 | 18000 | 18000 | 16.2 | 13.5 | 8.5 | 2.08 | 65 | 51 | 213264794
DUCANE | 4HP17L36P-**A | EAD4X-48C+TDR | 96G1DF110CE20 | 35000 | 35200 | 16.2 | 13 | 8.7 | 2.34 | 67 | 54 | 213265070
DUCANE | 4HP17L36P-**A | EAD4X-48C+TDR | 92G1DF090CE16 | 35600 | 35400 | 16.2 | 13 | 8.7 | 2.32 | 67 | 54 | 213265068
DUCANE | 4HP17L36P-**A | EAD4X-48C+TDR | 80G1DF110CE20 | 36000 | 35600 | 16.6 | 13 | 8.7 | 2.34 | 66 | 53 | 213265067
DUCANE | 4HP17L36P-**A | EAD4X-48C+TDR | 96G2DF110CV20 | 35600 | 35800 | 15.8 | 12.5 | 8.6 | 2.26 | 66 | 53 | 213265066
DUCANE | 4HP17L36P-**A | EAD4X-48C+TDR | 96G2DF110CE20 | 36000 | 35800 | 16 | 13 | 8.6 | 2.26 | 66 | 53 | 213265065
DUCANE | 4HP17L36P-**A | EAD4X-48C+TDR | 96G2DF090CV20 | 35600 | 35800 | 15.8 | 12.5 | 8.6 | 2.24 | 66 | 53 | 213265064
DUCANE | 4HP17L36P-**A | EAD4X-48C+TDR | 96G2DF090CE16 | 35400 | 35200 | 16 | 13 | 8.6 | 2.34 | 68 | 55 | 213265063
ARMSTRONG AIR | 4SHP17LE130P-**A | EAH1P36C*+TDR+TXV | A97USMV110C20 | 30000 | 29200 | 15.2 | 12.5 | 8.5 | 2.22 | 66 | 52 | 211736225
ARMSTRONG AIR | 4SHP17LE130P-**A | EAH1P36C*+TDR+TXV | A97USMV090C16 | 28600 | 28200 | 15.6 | 13 | 8.3 | 2.22 | 65 | 51 | 211736221
AIREASE | 4SHP17LE130P-**A | EAH1P36C*+TDR+TXV | A97USMV110C20 | 30000 | 29200 | 15.2 | 12.5 | 8.5 | 2.22 | 66 | 52 | 211736227
AIREASE | 4SHP17LE130P-**A | EAH1P36C*+TDR+TXV | A97USMV090C16 | 28600 | 28200 | 15.6 | 13 | 8.3 | 2.22 | 65 | 51 | 211736223
CONCORD | 4HP17L30P-**A | EAH1P36C*+TDR+TXV | 96G1UH110CE20 | 29400 | 28800 | 15.6 | 12.5 | 8.5 | 2.26 | 65 | 51 | 211736169
AC PRO | 4HP17L30P-**A | EAH1P36C*+TDR+TXV | 96G1UH110CE20 | 29400 | 28800 | 15.6 | 12.5 | 8.5 | 2.26 | 65 | 51 | 211736172
AIREASE | 4SHP17LE130P-**A | EAH1P36C*+TDR+TXV | A96UH1E090C16 | 28200 | 28000 | 15.6 | 12.5 | 8.3 | 2.22 | 66 | 52 | 211736163
ROYALTON | 4HP17L30P-**A | EAH1P36C*+TDR+TXV | 96G1UH110CE20 | 29400 | 28800 | 15.6 | 12.5 | 8.5 | 2.26 | 65 | 51 | 211736171
CONCORD | 4HP17L30P-**A | EAH1P36C*+TDR+TXV | 92G1UH110CE20 | 29200 | 28600 | 15.6 | 12.5 | 8.5 | 2.24 | 66 | 52 | 211736139
AC PRO | 4HP17L30P-**A | EAH1P36C*+TDR+TXV | 92G1UH110CE20 | 29200 | 28600 | 15.6 | 12.5 | 8.5 | 2.24 | 66 | 52 | 211736143
DUCANE | 4HP17L30P-**A | EAH1P36C*+TDR+TXV | 96G1UH110CE20 | 29400 | 28800 | 15.6 | 12.5 | 8.5 | 2.26 | 65 | 51 | 211736165
BLUERIDGE | BHP17L30P-**A | BH1P36C*+TDR+TXV | BG921UH110CE20 | 29200 | 28600 | 15.6 | 12.5 | 8.5 | 2.24 | 66 | 52 | 211736137
DUCANE | 4HP17L30P-**A | EAH1P36C*+TDR+TXV | 92G1UH110CE20 | 29200 | 28600 | 15.6 | 12.5 | 8.5 | 2.24 | 66 | 52 | 211736135
ARMSTRONG AIR | 4SHP17LE130P-**A | EAH1P36C*+TDR+TXV | A93UH1E110C16 | 28800 | 28200 | 15.8 | 13 | 8.3 | 2.24 | 66 | 52 | 211736131
ALLIED | 4HP17L30P-**A | EAH1P36C*+TDR+TXV | 92G1UH110CE16 | 28800 | 28200 | 15.8 | 13 | 8.3 | 2.24 | 66 | 52 | 211736129
AIREASE | 4SHP17LE130P-**A | EAH1P36C*+TDR+TXV | A93UH1E110C16 | 28800 | 28200 | 15.8 | 13 | 8.3 | 2.24 | 66 | 52 | 211736133
ROYALTON | 4HP17L30P-**A | EAH1P36C*+TDR+TXV | 80G2UH110CE20 | 29400 | 28800 | 15.6 | 12.5 | 8.5 | 2.22 | 65 | 51 | 211735960
DUCANE | 4HP17L30P-**A | EAH1P36C*+TDR+TXV | 80G2UH110CE20 | 29400 | 28800 | 15.6 | 12.5 | 8.5 | 2.22 | 65 | 51 | 211735956
LENNOX | EL17XP1-048-230A** | C35-60C+TDR+TXV | EL297UH110XV48C* | 48000 | 47000 | 15.2 | 12.5 | 8.1 | 2.34 | 68 | 54 | 213194641
LENNOX | EL17XP1-048-230A** | C35-60C+TDR+TXV | EL297UH090XV36C* | 48000 | 46000 | 15.2 | 12.5 | 8.1 | 2.36 | 68 | 55 | 213194638
LENNOX | EL17XP1-048-230A** | C35-49C+TDR+TXV | EL297UH090XV36C* | 47500 | 45000 | 15.2 | 12.5 | 8.1 | 2.22 | 68 | 56 | 213194629
LENNOX | EL17XP1-036-230A** | CHX35-51/61C-**-*+TDR | EL297UH110XV60C* | 36000 | 33600 | 16.2 | 13 | 8.1 | 2.18 | 66 | 52 | 213194599
LENNOX | EL17XP1-036-230A** | CHX35-51/61C-**-*+TDR | EL297UH090XV60C* | 36000 | 33800 | 16 | 13 | 8.1 | 2.16 | 66 | 53 | 213194597
LENNOX | EL17XP1-030-230A** | CX35-36B+TDR | EL297UH070XV36B* | 30000 | 28000 | 16 | 13 | 8.1 | 2.28 | 66 | 52 | 213194585
LENNOX | EL17XP1-030-230A** | CX35-36B+TDR | EL297UH045XV36B* | 29800 | 28000 | 15.6 | 13 | 8.1 | 2.26 | 66 | 52 | 213194584
LENNOX | EL17XP1-030-230A** | CHX35-36C-**-*+TDR | EL297UH110XV60C* | 30000 | 29200 | 15.2 | 12.5 | 8.5 | 2.22 | 66 | 52 | 213194581
LENNOX | EL17XP1-030-230A** | CHX35-36C-**-*+TDR | EL297UH090XV48C* | 28600 | 28200 | 15.6 | 13 | 8.3 | 2.22 | 65 | 51 | 213194578
BLUERIDGE | BHP17L18P-**A | BH1P24B*+TDR+TXV | BG961UH070BE12 | 18000 | 17800 | 16 | 13.5 | 8.1 | 2.06 | 62 | 46 | 211734611
DUCANE | 4HP17L18P-**A | EAH1P24B*+TDR+TXV | 96G1UH070BE12 | 18000 | 17800 | 16 | 13.5 | 8.1 | 2.06 | 62 | 46 | 211734612
DUCANE | 4HP17L18P-**A | EAH1P24B*+TDR+TXV | 95G1UH040BE12X | 18000 | 17800 | 16 | 13.5 | 8.1 | 2.06 | 62 | 46 | 211734415
CONCORD | 4HP17L18P-**A | EAH1P24B*+TDR+TXV | 95G1UH040BE12X | 18000 | 17800 | 16 | 13.5 | 8.1 | 2.06 | 62 | 46 | 211734416
Century | HRG1**8S1R-**A | EAH1P24B*+TDR+TXV | GUH97M070B3M | 18000 | 18000 | 16.4 | 13.5 | 8.1 | 2.1 | 62 | 47 | 211734648
COMFORT-AIRE | HRG1**8S1R-**A | EAH1P24B*+TDR+TXV | GUH97M070B3M | 18000 | 18000 | 16.4 | 13.5 | 8.1 | 2.1 | 62 | 47 | 211734646
ARMSTRONG AIR | 4SHP17LE118P-**A | EAH1P24B*+TDR+TXV | A97USMV070B12 | 18000 | 18000 | 16.4 | 13.5 | 8.1 | 2.1 | 62 | 47 | 211734643
AIREASE | 4SHP17LE118P-**A | EAH1P24B*+TDR+TXV | A97USMV070B12 | 18000 | 18000 | 16.4 | 13.5 | 8.1 | 2.1 | 62 | 47 | 211734644
AIREASE | 4SHP17LE118P-**A | EAH1P24B*+TDR+TXV | A97US2V060B12X | 18000 | 18000 | 16.4 | 13.5 | 8.1 | 2.08 | 62 | 47 | 211734642
ARMSTRONG AIR | 4SHP17LE118P-**A | EAH1P24B*+TDR+TXV | A97US2V060B12X | 18000 | 18000 | 16.4 | 13.5 | 8.1 | 2.08 | 62 | 47 | 211734641
AC PRO | 4HP17L18P-**A | EAH1P24A*+TDR+TXV | 80G2UH045AE12 | 18000 | 18000 | 16 | 13.5 | 8.1 | 2.02 | 61 | 46 | 211734309
ROYALTON | 4HP17L18P-**A | EAH1P24A*+TDR+TXV | 80G2UH045AE12 | 18000 | 18000 | 16 | 13.5 | 8.1 | 2.02 | 61 | 46 | 211734308
CONCORD | 4HP17L18P-**A | EAH1P24A*+TDR+TXV | 80G2UH045AE12 | 18000 | 18000 | 16 | 13.5 | 8.1 | 2.02 | 61 | 46 | 211734307
DUCANE | 4HP17L18P-**A | EAH1P24A*+TDR+TXV | 80G2UH045AE12 | 18000 | 18000 | 16 | 13.5 | 8.1 | 2.02 | 61 | 46 | 211734306
Breeze33 | 4HP17L48P-**A | EAC4X60C+TDR | 80G1UH110CE20 | 48000 | 47000 | 15.4 | 12.5 | 8.3 | 2.34 | 67 | 54 | 213315951
Breeze33 | 4HP17L48P-**A | EAC4X60C+TDR | 92G1UH110CE16 | 48000 | 46500 | 15.4 | 12.5 | 8.1 | 2.36 | 68 | 54 | 213315953
Breeze33 | 4HP17L36P-**AA | EAH1P42C*+TDR+TXV | 96G2UH090CV20 | 36000 | 33800 | 16 | 13 | 8.1 | 2.18 | 67 | 54 | 213315722
Breeze33 | 4HP17L42P-**A | EAD4X-48C+TDR | 80G1DF110CE20 | 41000 | 42000 | 15.6 | 13 | 8.3 | 2.12 | 66 | 52 | 213315759
Breeze33 | 4HP17L48P-**A | EAC4X49C+TDR | 96G1UH110CE20 | 48000 | 45000 | 15.2 | 12.5 | 8.1 | 2.26 | 69 | 56 | 213315932
Breeze33 | 4HP17L48P-**A | EAC4X49C+TDR | 96G1UH090CE16 | 47500 | 45000 | 15.2 | 12.5 | 8.1 | 2.24 | 69 | 56 | 213315931
Breeze33 | 4HP17L42P-**A | EAD4X-48C+TDR | 96G2DF090CE16 | 40000 | 41500 | 15.2 | 13 | 8.2 | 2.14 | 67 | 53 | 213315763
Breeze33 | 4HP17L48P-**A | EA(C;U)1P48C+TDR+TXV | 96G1UH110CE20 | 46500 | 45000 | 15.2 | 12.5 | 8.1 | 2.18 | 67 | 54 | 213315865
Breeze33 | 4HP17L48P-**A | EA(C;U)1P48C+TDR+TXV | 92G1UH110CE16 | 46500 | 45000 | 15.2 | 12.5 | 8.1 | 2.18 | 68 | 54 | 213315862
LENNOX | EL17XP1-036-230A** | CBA25UHE-042-230-** |  | 35600 | 33600 | 15.8 | 13 | 8.1 | 2.2 | 65 | 51 | 212596848
LENNOX | EL17XP1-030-230A** | CBA25UHE-036-230-** |  | 28600 | 27000 | 15.8 | 12.5 | 8.3 | 2.14 | 64 | 49 | 212596847
LENNOX | EL17XP1-024-230A** | CBA25UHE-030-230-** |  | 23400 | 21800 | 15.2 | 13 | 8.1 | 2.04 | 64 | 50 | 212596846
LENNOX | ML17XP1-036-230A** | CBA25UHE-042-230-** |  | 35600 | 33600 | 15.8 | 13 | 8.1 | 2.2 | 65 | 51 | 212596845
LENNOX | ML17XP1-030-230A** | CBA25UHE-036-230-** |  | 28600 | 27000 | 15.8 | 12.5 | 8.3 | 2.14 | 64 | 49 | 212596844
LENNOX | ML17XP1-024-230A** | CBA25UHE-030-230-** |  | 23400 | 21800 | 15.2 | 13 | 8.1 | 2.06 | 64 | 50 | 212596843
LENNOX | EL17XP1-018-230A** | CBA25UHE-024-230-** |  | 18000 | 17800 | 16 | 13 | 8.1 | 2.14 | 63 | 48 | 212577463
LENNOX | ML17XP1-018-230A** | CBA25UHE-024-230-** |  | 18000 | 17800 | 16 | 13 | 8.1 | 2.14 | 63 | 48 | 212577461
LENNOX | EL22XPV-036-230A** | C35-48C+TDR+TXV | SLP98UH090XV60C* | 35000 | 33800 | 19 | 12 | 8.8 | 2.24 | 66 | 55 | 212523836
LENNOX | EL22XPV-036-230A** | C35-48C+TDR+TXV | SLP98UH090XV48C* | 35000 | 33800 | 20 | 12 | 9 | 2.24 | 66 | 55 | 212523835
LENNOX | EL22XPV-036-230A** | C35-48C+TDR+TXV | SLP98UH090XV36C* | 35000 | 33800 | 20 | 12 | 9 | 2.24 | 66 | 55 | 212523834
LENNOX | EL22XPV-024-230A** | C35-30B+TDR+TXV | SLP98UH070XV36B* | 23800 | 23600 | 20 | 13 | 8.5 | 1.96 | 60 | 68 | 212523833
LENNOX | EL22XPV-024-230A** | C35-24B+TDR+TXV | SLP98UH070XV36B* | 23800 | 23600 | 21 | 13.5 | 8.5 | 1.92 | 62 | 67 | 212523832
LENNOX | EL22XPV-036-230A** | C35-48B+TDR+TXV | SLP98UH070XV36B* | 35000 | 34000 | 20.5 | 12 | 8.8 | 2.18 | 66 | 55 | 212523831
LENNOX | EL22XPV-036-230A** | C35-36B+TDR+TXV | SLP98UH070XV36B* | 35000 | 35000 | 20.5 | 12 | 8.5 | 2.12 | 63 | 52 | 212523830
LENNOX | EL22XPV-036-230A** | C35-30B+TDR+TXV | SLP98UH070XV36B* | 34600 | 34800 | 20.5 | 12 | 8.5 | 2.1 | 63 | 52 | 212523829
LENNOX | SL25XPV-036-230A** | C35-50/60C+TDR+TXV | SLP98UH090XV60C* | 33600 | 34400 | 21 | 13.3 | 8.6 | 1.8 | 89 | 77 | 212523828
LENNOX | SL25XPV-036-230A** | C35-50/60C+TDR+TXV | SLP98UH090XV48C* | 33600 | 34400 | 22.2 | 13.3 | 8.7 | 1.82 | 89 | 78 | 212523827
LENNOX | SL25XPV-036-230A** | C35-50/60C+TDR+TXV | SLP98UH090XV36C* | 33600 | 34400 | 22.2 | 13.3 | 8.7 | 1.8 | 90 | 78 | 212523826
LENNOX | SL25XPV-036-230A** | C35-48C+TDR+TXV | SLP98UH090XV60C* | 34000 | 35600 | 20.8 | 13.5 | 8.8 | 1.82 | 93 | 77 | 212523825
LENNOX | SL25XPV-036-230A** | C35-48C+TDR+TXV | SLP98UH090XV48C* | 34000 | 35600 | 22 | 13.4 | 8.8 | 1.82 | 93 | 77 | 212523824
LENNOX | SL25XPV-036-230A** | C35-48C+TDR+TXV | SLP98UH090XV36C* | 34000 | 35600 | 22 | 13.4 | 8.8 | 1.82 | 93 | 78 | 212523823
LENNOX | SL25XPV-036-230A** | C35-48B+TDR+TXV | SLP98UH070XV36B* | 33800 | 35800 | 21.6 | 13 | 8.8 | 1.8 | 93 | 78 | 212523822
LENNOX | SL25XPV-024-230A** | C35-36B+TDR+TXV | SLP98UH070XV36B* | 22200 | 21600 | 23 | 14.3 | 9.2 | 1.84 | 112 | 94 | 212523819
LENNOX | SL25XPV-024-230A** | C35-48B+TDR+TXV | SLP98UH070XV36B* | 22000 | 21600 | 21.6 | 13.5 | 9.3 | 1.86 | 112 | 95 | 212523820
LENNOX | EL22XPV-036-230A** | CBA25UHE-042-230-** |  | 34600 | 33000 | 18 | 12 | 8.8 | 2.2 | 67 | 55 | 212510802
LENNOX | EL22XPV-036-230A** | CBA25UHE-036-230-** |  | 34000 | 32800 | 17.5 | 11.7 | 8.8 | 2.18 | 66 | 54 | 212510801
GE | NS22H36MA4-**A | NCUC36AT4+TDR | NF80L045S3A | 34800 | 34200 | 20.5 | 12 | 8.5 | 2.14 | 63 | 51 | 211708918
GE | NS22H36MA4-**A | NCUC30BT4+TDR | NF95X040S3B | 34200 | 33800 | 19.5 | 12 | 8.5 | 2.1 | 63 | 52 | 211708903
GE | NS22H36MA4-**A | NCUC36AT4+TDR | NF80U045T3A | 35200 | 34600 | 21 | 12 | 8.5 | 2.14 | 63 | 51 | 211708915
GE | NS22H36MA4-**A | NCUC36AT4+TDR | NF80X060S3A | 34600 | 34200 | 20 | 12 | 8.5 | 2.12 | 63 | 51 | 211708914
GE | NS22H36MA4-**A | NCUC36AT4+TDR | NF80U070T3A | 35000 | 34600 | 20 | 12 | 8.5 | 2.14 | 63 | 52 | 211708916
GE | NS22H36MA4-**A | NCUC36AT4+TDR | NF80X040S3A | 34600 | 34200 | 20 | 12 | 8.5 | 2.12 | 63 | 51 | 211708913
GE | NS22H36MA4-**A | NCUC30BT4+TDR | NF80L090S4B | 35000 | 34200 | 19.5 | 12 | 8.5 | 2.16 | 63 | 51 | 211708911
GE | NS22H36MA4-**A | NCUC30BT4+TDR | NF80U090S4B | 35000 | 34200 | 19.5 | 12 | 8.5 | 2.16 | 63 | 51 | 211708910
GE | NS22H36MA4-**A | NCUC30BT4+TDR | NF80U070S3B | 34800 | 34200 | 20.5 | 12 | 8.5 | 2.14 | 63 | 51 | 211708907
GE | NS22H36MA4-**A | NCUC30BT4+TDR | NF80U110T5C | 35000 | 34400 | 19.5 | 12 | 8.5 | 2.14 | 63 | 51 | 211708906
GE | NS22H36MA4-**A | NCUC30BT4+TDR | NF80L070S3B | 34800 | 34200 | 20.5 | 12 | 8.5 | 2.14 | 63 | 51 | 211708908
GE | NS22H36MA4-**A | NCUC30BT4+TDR | NF95X060S3B | 34600 | 34200 | 20 | 11.7 | 8.5 | 2.12 | 64 | 52 | 211708904
GE | NS22H36MA4-**A | NCUC30BT4+TDR | NF80U090T4B | 35000 | 34600 | 19.5 | 12 | 8.5 | 2.14 | 63 | 51 | 211708905
GE | NS22H36MA4-**A | NCHC42CT4+TDR | NF95X100S5C | 36000 | 33800 | 17 | 11.7 | 8.5 | 2.02 | 67 | 54 | 211708887
GE | NS22H36MA4-**A | NCUC30AT4+TDR | NF80L070S3A | 34400 | 34000 | 20 | 12 | 8.5 | 2.14 | 64 | 52 | 211708901
GE | NS22H36MA4-**A | NCUC30BT4+TDR | NF80X080S4B | 34400 | 34000 | 18.5 | 11.7 | 8.5 | 2.12 | 64 | 52 | 211708902
GE | NS22H36MA4-**A | NCUC30AT4+TDR | NF80U045S3A | 34400 | 34000 | 20 | 12 | 8.5 | 2.14 | 63 | 51 | 211708898
GE | NS22H36MA4-**A | NCUC30AT4+TDR | NF80L045S3A | 34400 | 34000 | 20 | 12 | 8.5 | 2.14 | 63 | 51 | 211708899
GE | NS22H36MA4-**A | NCUC30AT4+TDR | NF80U045T3A | 34800 | 34400 | 20.5 | 12 | 8.5 | 2.12 | 63 | 52 | 211708896
GE | NS22H36MA4-**A | NCUC30AT4+TDR | NF80X060S3A | 34200 | 34000 | 20 | 11.7 | 8.5 | 2.12 | 64 | 52 | 211708895
GE | NS22H36MA4-**A | NCUC30AT4+TDR | NF80U070S3A | 34400 | 34000 | 20 | 12 | 8.5 | 2.14 | 64 | 52 | 211708900
GE | NS22H36MA4-**A | NCUC30AT4+TDR | NF80U070T3A | 34800 | 34400 | 20 | 11.7 | 8.5 | 2.12 | 63 | 52 | 211708897
GE | NS22H36MA4-**A | NCHC36CT4+TDR | NF80L110S5C | 34800 | 34400 | 18.5 | 12 | 8.2 | 2.04 | 66 | 52 | 211708882
GE | NS22H36MA4-**A | NCUC30AT4+TDR | NF80X040S3A | 34200 | 34000 | 20.5 | 11.7 | 8.5 | 2.12 | 64 | 52 | 211708894
GE | NS22H36MA4-**A | NCHC42CT4+TDR | NF96U110S5C | 36000 | 33800 | 17 | 12 | 8.5 | 2.04 | 67 | 54 | 211708892
GE | NS22H36MA4-**A | NCHC42CT4+TDR | NF80U110S5C | 35800 | 33400 | 18 | 12 | 8.7 | 2.04 | 66 | 54 | 211708889
GE | NS22H36MA4-**A | NCHC42CT4+TDR | NF80U090S5C | 36000 | 33400 | 18 | 12 | 8.7 | 2.06 | 66 | 54 | 211708888
GE | NS22H36MA4-**A | NCHC42CT4+TDR | NF80L110S5C | 35800 | 33400 | 18 | 12 | 8.7 | 2.04 | 66 | 54 | 211708890
GE | NS22H36MA4-**A | NCHC42CT4+TDR | NF80X100S5C | 35600 | 33400 | 17.5 | 11.7 | 8.5 | 2.02 | 67 | 54 | 211708885
GE | NS22H36MA4-**A | NCHC42CT4+TDR | NF95X080S4C | 35600 | 33600 | 18 | 11.7 | 8.7 | 2.02 | 67 | 54 | 211708886
GE | NS22H36MA4-**A | NCHC36CT4+TDR | NF96U110S5C | 35200 | 34800 | 17.5 | 11.7 | 8.2 | 2.04 | 66 | 52 | 211708884
GE | NS22H36MA4-**A | NCHC36CT4+TDR | NF80U090S5C | 35000 | 34400 | 18 | 12 | 8.2 | 2.06 | 66 | 52 | 211708880
GE | NS22H36MA4-**A | NCHC36CT4+TDR | NF96U090S4C | 34800 | 34600 | 19 | 11.7 | 8.2 | 2.04 | 66 | 52 | 211708883
GE | NS22H36MA4-**A | NCHC36CT4+TDR | NF80U110S5C | 34800 | 34400 | 18.5 | 12 | 8.2 | 2.04 | 66 | 52 | 211708881
GE | NS22H36MA4-**A | NCHC36CT4+TDR | NF95X080S4C | 34600 | 34600 | 18.5 | 11.7 | 8.2 | 2.02 | 66 | 52 | 211708878
GE | NS22H36MA4-**A | NCHC36CT4+TDR | NF95X100S5C | 35000 | 34800 | 17.5 | 11.7 | 8.2 | 2.02 | 66 | 52 | 211708879
GE | NS22H36MA4-**A | NCHC30BT4+TDR | NF80L090S4B | 35000 | 34400 | 19.5 | 12 | 8.7 | 2.14 | 65 | 53 | 211708874
GE | NS22H36MA4-**A | NCHC30BT4+TDR | NF80U110T5C | 35200 | 34400 | 19 | 12 | 8.5 | 2.12 | 66 | 53 | 211708870
GE | NS22H36MA4-**A | NCHC30BT4+TDR | NF96U070S3B | 34200 | 34000 | 19.5 | 11.7 | 8.5 | 2.08 | 66 | 54 | 211708875
GE | NS22H36MA4-**A | NCHC30AT4+TDR | NF80L070S3A | 34400 | 34600 | 19 | 11.7 | 8.2 | 1.98 | 65 | 53 | 211708865
GE | NS22H36MA4-**A | NCHC30BT4+TDR | NF80U090S4B | 34400 | 33800 | 19 | 12 | 8.5 | 2.14 | 66 | 53 | 211708873
GE | NS22H36MA4-**A | NCHC30BT4+TDR | NF80U070S3B | 34800 | 34200 | 20 | 11.7 | 8.7 | 2.12 | 65 | 53 | 211708871
GE | NS22H36MA4-**A | NCHC30BT4+TDR | NF80L070S3B | 34800 | 34200 | 20 | 11.7 | 8.7 | 2.12 | 65 | 53 | 211708872
GE | NS22H36MA4-**A | NCHC30BT4+TDR | NF80U090T4B | 35200 | 34600 | 20.5 | 11.7 | 8.7 | 2.12 | 65 | 53 | 211708869
GE | NS22H36MA4-**A | NCHC30BT4+TDR | NF95X060S3B | 34600 | 34400 | 19.5 | 11.7 | 8.5 | 2.1 | 66 | 53 | 211708868
GE | NS22H36MA4-**A | NCHC30BT4+TDR | NF95X040S3B | 34200 | 33800 | 19 | 11.7 | 8.5 | 2.08 | 66 | 54 | 211708867
GE | NS22H36MA4-**A | NCHC30AT4+TDR | NF80U070S3A | 34400 | 34600 | 19 | 11.7 | 8.2 | 1.98 | 65 | 53 | 211708864
GE | NS22H36MA4-**A | NCHC30AT4+TDR | NF80U045T3A | 35000 | 35000 | 19.5 | 11.7 | 8.2 | 1.98 | 66 | 53 | 211708860
GE | NS22H36MA4-**A | NCHC30BT4+TDR | NF80X080S4B | 34800 | 34600 | 18.5 | 11.7 | 8.5 | 2.1 | 66 | 53 | 211708866
GE | NS22H36MA4-**A | NCHC30AT4+TDR | NF80L045S3A | 34600 | 34600 | 19 | 11.7 | 8.2 | 1.98 | 65 | 53 | 211708862
GE | NS22H36MA4-**A | NCUU48BP4+TDR+TXV | NF80L070S3B | 35200 | 33400 | 20 | 12 | 8.8 | 2.22 | 66 | 54 | 211708853
GE | NS22H36MA4-**A | NAM42V1TA4 |  | 35600 | 33600 | 17.5 | 12 | 8.8 | 2.24 | 66 | 54 | 211708859
GE | NS22H36MA4-**A | NCHC30AT4+TDR | NF80U045S3A | 34600 | 34600 | 19 | 11.7 | 8.2 | 1.98 | 65 | 53 | 211708861
GE | NS22H36MA4-**A | NCUU48BP4+TDR+TXV | NF96U070S3B | 34600 | 33400 | 19.5 | 12 | 8.8 | 2.2 | 66 | 55 | 211708857
GE | NS22H36MA4-**A | NCUU48BP4+TDR+TXV | NF80L090S4B | 35600 | 33600 | 19.5 | 12 | 8.8 | 2.24 | 66 | 54 | 211708855
GE | NS22H36MA4-**A | NCUU48BP4+TDR+TXV | NF80U090S4B | 35600 | 33600 | 19.5 | 12 | 8.8 | 2.24 | 66 | 54 | 211708854
AIREASE | 4SHP17LE136P-**A | EAD4X-30/36C+TDR | A80DS2V110C20 | 36000 | 35800 | 16 | 13.5 | 8.1 | 2.18 | 66 | 52 | 213264973
AIREASE | 4SHP17LE136P-**A | EAD4X-30/36C+TDR | A96DF1E110C20 | 36000 | 36000 | 15.8 | 13 | 8.1 | 2.12 | 66 | 53 | 213264972
AIREASE | 4SHP17LE136P-**A | EAD4X-30/36C+TDR | A80DF1E110C20 | 36000 | 35800 | 16.2 | 13.5 | 8.1 | 2.16 | 65 | 51 | 213264969
ARMSTRONG AIR | 4SHP17LE118P-**A | EAD4X-30/36B+TDR | A96DF2E045B12 | 18000 | 18000 | 16 | 13.5 | 8.3 | 2.08 | 64 | 49 | 213264793
ARMSTRONG AIR | 4SHP22LX136P-**A | EAD4X-42B+TDR | A97DSMV070B12 | 35200 | 36000 | 20 | 12 | 9.4 | 1.96 | 67 | 41 | 213264792
ARMSTRONG AIR | 4SHP22LX124P-**A | EAD4X-42B+TDR | A96DS2V070B16 | 24000 | 24000 | 19 | 13 | 9.2 | 1.86 | 64 | 65 | 213264774
ARMSTRONG AIR | 4SHP22LX124P-**A | EAD4X-42B+TDR | A96DF2E070B16 | 24000 | 24000 | 19 | 13.4 | 9.1 | 1.88 | 63 | 65 | 213264773
ARMSTRONG AIR | 4SHP22LX136P-**A | EAD4X-42B+TDR | A80DS2V090B16 | 35200 | 36000 | 20 | 12 | 9.4 | 1.96 | 67 | 41 | 213264791
ARMSTRONG AIR | 4SHP22LX124P-**A | EAD4X-42B+TDR | A96DS2V045B12 | 24000 | 24000 | 20 | 13.5 | 9.3 | 1.88 | 63 | 64 | 213264772
ARMSTRONG AIR | 4SHP22LX124P-**A | EAD4X-42B+TDR | A96DF2E045B12 | 24000 | 24000 | 19 | 13.3 | 9.1 | 1.86 | 64 | 65 | 213264771
AC PRO | 4HP17L36P-**A | EAD4X-48C+TDR | 92G1DF090CE16 | 35600 | 35400 | 16.2 | 13 | 8.7 | 2.32 | 67 | 54 | 213265230
AC PRO | 4HP17L36P-**A | EAD4X-48C+TDR | 80G1DF110CE20 | 36000 | 35600 | 16.6 | 13 | 8.7 | 2.34 | 66 | 53 | 213265229
AC PRO | 4HP17L36P-**A | EAD4X-48C+TDR | 96G2DF110CV20 | 35600 | 35800 | 15.8 | 12.5 | 8.6 | 2.26 | 66 | 53 | 213265228
AC PRO | 4HP17L36P-**A | EAD4X-48C+TDR | 96G2DF110CE20 | 36000 | 35800 | 16 | 13 | 8.6 | 2.26 | 66 | 53 | 213265227
AC PRO | 4HP17L36P-**A | EAD4X-48C+TDR | 96G2DF090CV20 | 35600 | 35800 | 15.8 | 12.5 | 8.6 | 2.24 | 66 | 53 | 213265226
ARMSTRONG AIR | 4SHP22LX136P-**A | EAD4X-42B+TDR | A96DF1E070B16 | 35600 | 36000 | 19 | 12 | 9.3 | 1.98 | 66 | 40 | 213264790
AC PRO | 4HP17L36P-**A | EAD4X-48C+TDR | 96G2DF090CE16 | 35400 | 35200 | 16 | 13 | 8.6 | 2.34 | 68 | 55 | 213265225
AC PRO | 4HP17L36P-**A | EAD4X-30/36C+TDR | 96G1DF110CE20 | 36000 | 36000 | 15.8 | 13 | 8.1 | 2.12 | 66 | 53 | 213265224
ARMSTRONG AIR | 4SHP22LX136P-**A | EAD4X-42B+TDR | A96DF1E045B12 | 35000 | 36000 | 19 | 12 | 9.3 | 2 | 64 | 39 | 213264789
AC PRO | 4HP17L18P-**A | EAD4X-30/36C+TDR | 96G1DF090CE16 | 18000 | 18000 | 16 | 13.5 | 8.4 | 2.06 | 66 | 52 | 213265189
AC PRO | 4HP17L18P-**A | EAD4X-30/36C+TDR | 96G2DF090CE16 | 18000 | 18000 | 15.4 | 13 | 8.3 | 2.02 | 66 | 52 | 213265187
AC PRO | 4HP17L18P-**A | EAD4X-30/36B+TDR | 96G1DF070BE16 | 18000 | 18000 | 16.2 | 13.5 | 8.4 | 2.08 | 64 | 50 | 213265186
AC PRO | 4HP17L18P-**A | EAD4X-30/36B+TDR | 96G1DF045BE12 | 18000 | 18000 | 16.4 | 13.5 | 8.3 | 2.1 | 63 | 48 | 213265185
AC PRO | 4HP17L18P-**A | EAD4X-30/36B+TDR | 92G1DF045BE12 | 18000 | 18000 | 16.6 | 14 | 8.4 | 2.1 | 64 | 49 | 213265183
CONCORD | 4HP17L30P-**A | EAD4X-42B+TDR | 80G1DF070BE12 | 30000 | 30000 | 15.8 | 13 | 8.6 | 2.34 | 65 | 51 | 213265126
CONCORD | 4HP17L30P-**A | EAD4X-42B+TDR | 96G2DF045BE12 | 29400 | 29800 | 15.6 | 13 | 8.5 | 2.32 | 65 | 51 | 213265124
CONCORD | 4HP17L30P-**A | EAD4X-42B+TDR | 80G2DF090BE16 | 30000 | 30000 | 15.8 | 13 | 8.6 | 2.32 | 65 | 50 | 213265123
CONCORD | 4HP17L24P-**A | EAD4X-30/36C+TDR | 92G1DF090CE16 | 23400 | 22400 | 16.2 | 13.5 | 8.2 | 2.08 | 64 | 49 | 213265121
CONCORD | 4HP17L24P-**A | EAD4X-30/36C+TDR | 80G1DF110CE20 | 23600 | 22600 | 15.6 | 13 | 8.2 | 2.08 | 65 | 50 | 213265120
CONCORD | 4HP17L24P-**A | EAD4X-30/36C+TDR | 96G2DF090CE16 | 23600 | 22600 | 16 | 13.5 | 8.2 | 2.1 | 64 | 50 | 213265119
ARMSTRONG AIR | 4SHP17LE136P-**A | EAD4X-48C+TDR | A93DF1E090C16 | 35600 | 35400 | 16.2 | 13 | 8.7 | 2.32 | 67 | 54 | 213264856
ARMSTRONG AIR | 4SHP17LE136P-**A | EAD4X-48C+TDR | A80DF1E110C20 | 36000 | 35600 | 16.6 | 13 | 8.7 | 2.34 | 66 | 53 | 213264855
ARMSTRONG AIR | 4SHP17LE136P-**A | EAD4X-48C+TDR | A96DF2E110C20 | 36000 | 35800 | 16 | 13 | 8.6 | 2.26 | 66 | 53 | 213264853
ARMSTRONG AIR | 4SHP22LX136P-**A | EAD4X-42B+TDR | A93DF1E070B12 | 35400 | 36000 | 20 | 12 | 9.4 | 2 | 66 | 40 | 213264788
ARMSTRONG AIR | 4SHP17LE136P-**A | EAD4X-48C+TDR | A96DF2E090C16 | 35400 | 35200 | 16 | 13 | 8.6 | 2.34 | 68 | 55 | 213264851
AC PRO | 4HP17L18P-**A | EAD4X-30/36B+TDR | 80G1DF070BE12 | 18000 | 18000 | 16 | 13.5 | 8.3 | 2.06 | 63 | 48 | 213265182
LENNOX | EL17XP1-030-230A** | CHX35-36C-**-*+TDR | EL297UH110XV48C* | 29000 | 28400 | 15.6 | 12.5 | 8.3 | 2.22 | 65 | 51 | 213194580
LENNOX | EL17XP1-030-230A** | CHX35-36C-**-*+TDR | EL297UH090XV36C* | 28800 | 28200 | 15.6 | 12.5 | 8.3 | 2.22 | 66 | 52 | 213194577
LENNOX | EL17XP1-030-230A** | C35-36B+TDR+TXV | EL297UH070XV36B* | 30000 | 28000 | 16 | 13 | 8.1 | 2.28 | 66 | 52 | 213194576
LENNOX | EL17XP1-030-230A** | C35-36B+TDR+TXV | EL297UH045XV36B* | 29800 | 28000 | 15.6 | 13 | 8.1 | 2.26 | 66 | 52 | 213194575
LENNOX | EL17XP1-018-230A** | CX35-24B+TDR | EL297UH070XV36B* | 18000 | 17400 | 16.4 | 13.5 | 8.1 | 2.08 | 63 | 48 | 213194560
LENNOX | EL17XP1-018-230A** | CX35-24B+TDR | EL297UH045XV36B* | 18000 | 17400 | 16 | 13.5 | 8.1 | 2.06 | 63 | 48 | 213194559
LENNOX | EL17XP1-018-230A** | CHX35-24B-**-*+TDR | EL297UH070XV36B* | 18000 | 18000 | 16.4 | 13.5 | 8.1 | 2.1 | 62 | 47 | 213194556
LENNOX | EL17XP1-018-230A** | CHX35-24B-**-*+TDR | EL297UH045XV36B* | 18000 | 18000 | 16.4 | 13.5 | 8.1 | 2.06 | 62 | 47 | 213194555
LENNOX | EL17XP1-018-230A** | C35-24B+TDR+TXV | EL297UH070XV36B* | 18000 | 17400 | 16.4 | 13.5 | 8.1 | 2.08 | 63 | 48 | 213194552
LENNOX | EL17XP1-018-230A** | C35-24B+TDR+TXV | EL297UH045XV36B* | 18000 | 17400 | 16 | 13.5 | 8.1 | 2.06 | 63 | 48 | 213194551
LENNOX | ML17XP1-030-230A** | C35-36B+TDR+TXV | EL297UH070XV36B* | 30000 | 28000 | 16 | 13 | 8.1 | 2.28 | 66 | 52 | 213194539
LENNOX | ML17XP1-048-230A** | CX35-60C+TDR | EL297UH090XV36C* | 48000 | 46000 | 15.2 | 12.5 | 8.1 | 2.36 | 68 | 55 | 213194535
LENNOX | ML17XP1-048-230A** | CX35-49C+TDR | EL297UH090XV36C* | 47500 | 45000 | 15.2 | 12.5 | 8.1 | 2.22 | 68 | 56 | 213194525
CONCORD | 4HP17L18P-**A | EAH1P24B*+TDR+TXV | 96G1UH030BE08 | 18000 | 18000 | 15.6 | 13 | 8.1 | 2.06 | 62 | 47 | 211734586
Century | HRG1**8S1R-**A | EAH1P24B*+TDR+TXV | GUH92C070B3M | 18000 | 17800 | 16.4 | 13.5 | 8.1 | 2.1 | 62 | 46 | 211734582
DUCANE | 4HP17L18P-**A | EAH1P24B*+TDR+TXV | 96G1UH030BE08 | 18000 | 18000 | 15.6 | 13 | 8.1 | 2.06 | 62 | 47 | 211734585
COMFORT-AIRE | HRG1**8S1R-**A | EAH1P24B*+TDR+TXV | GUH92C070B3M | 18000 | 17800 | 16.4 | 13.5 | 8.1 | 2.1 | 62 | 46 | 211734581
AIREASE | 4SHP17LE118P-**A | EAH1P24B*+TDR+TXV | A93UH1E070B12 | 18000 | 17800 | 16.4 | 13.5 | 8.1 | 2.1 | 62 | 46 | 211734579
ALLIED | 4HP17L18P-**A | EAH1P24B*+TDR+TXV | 92G1UH070BE12 | 18000 | 17800 | 16.4 | 13.5 | 8.1 | 2.1 | 62 | 46 | 211734575
ARMSTRONG AIR | 4SHP17LE118P-**A | EAH1P24B*+TDR+TXV | A93UH1E070B12 | 18000 | 17800 | 16.4 | 13.5 | 8.1 | 2.1 | 62 | 46 | 211734577
ALLIED | 4HP17L18P-**A | EAH1P24A*+TDR+TXV | 80G2UH070AE12L | 18000 | 17800 | 16.4 | 13.5 | 8.1 | 2.06 | 62 | 46 | 211734334
AC PRO | 4HP17L18P-**A | EAH1P24A*+TDR+TXV | 80G2UH070AE12L | 18000 | 17800 | 16.4 | 13.5 | 8.1 | 2.06 | 62 | 46 | 211734333
ROYALTON | 4HP17L18P-**A | EAH1P24A*+TDR+TXV | 80G2UH070AE12L | 18000 | 17800 | 16.4 | 13.5 | 8.1 | 2.06 | 62 | 46 | 211734331
DUCANE | 4HP17L18P-**A | EAH1P24A*+TDR+TXV | 80G2UH070AE12L | 18000 | 17800 | 16.4 | 13.5 | 8.1 | 2.06 | 62 | 46 | 211734328
CONCORD | 4HP17L18P-**A | EAH1P24A*+TDR+TXV | 80G2UH070AE12L | 18000 | 17800 | 16.4 | 13.5 | 8.1 | 2.06 | 62 | 46 | 211734330
AIREASE | 4SHP17LE118P-**A | EAH1P24A*+TDR+TXV | A80UH2E070A12 | 18000 | 17800 | 16.4 | 13.5 | 8.1 | 2.06 | 62 | 46 | 211734326
ARMSTRONG AIR | 4SHP17LE118P-**A | EAH1P24A*+TDR+TXV | A80UH2E070A12 | 18000 | 17800 | 16.4 | 13.5 | 8.1 | 2.06 | 62 | 46 | 211734324
ROYALTON | 4HP17L18P-**A | EAH1P24B*+TDR+TXV | 96G2UH070BE12 | 18000 | 17600 | 16 | 13.5 | 8.1 | 2.06 | 63 | 47 | 211734485
CONCORD | 4HP17L18P-**A | EAH1P24B*+TDR+TXV | 96G2UH070BE12 | 18000 | 17600 | 16 | 13.5 | 8.1 | 2.06 | 63 | 47 | 211734484
DUCANE | 4HP17L18P-**A | EAH1P24B*+TDR+TXV | 96G2UH070BE12 | 18000 | 17600 | 16 | 13.5 | 8.1 | 2.06 | 63 | 47 | 211734483
Century | HRG1**8S1R-**A | EAH1P24B*+TDR+TXV | GUH96T045B3M | 18000 | 18000 | 16.4 | 13.5 | 8.1 | 2.06 | 62 | 47 | 211734482
COMFORT-AIRE | HRG1**8S1R-**A | EAH1P24B*+TDR+TXV | GUH96T045B3M | 18000 | 18000 | 16.4 | 13.5 | 8.1 | 2.06 | 62 | 47 | 211734480
AIREASE | 4SHP17LE118P-**A | EAH1P24B*+TDR+TXV | A96US2V045B12 | 18000 | 18000 | 16.4 | 13.5 | 8.1 | 2.06 | 62 | 47 | 211734479
ARMSTRONG AIR | 4SHP17LE118P-**A | EAH1P24B*+TDR+TXV | A96US2V045B12 | 18000 | 18000 | 16.4 | 13.5 | 8.1 | 2.06 | 62 | 47 | 211734477
ALLIED | 4HP17L18P-**A | EAH1P24B*+TDR+TXV | 96G2UH045BV12 | 18000 | 18000 | 16.4 | 13.5 | 8.1 | 2.06 | 62 | 47 | 211734476
MRCOOL | MHP17018A-**A | MCHP24BNPA*+TDR+TXV | MGM96SE045B3XA | 18000 | 17800 | 16 | 13.5 | 8.1 | 2.06 | 62 | 46 | 211734601
BLUERIDGE | BHP17L18P-**A | BH1P24B*+TDR+TXV | BG961UH045BE12 | 18000 | 17800 | 16 | 13.5 | 8.1 | 2.06 | 62 | 46 | 211734598
DUCANE | 4HP17L18P-**A | EAH1P24B*+TDR+TXV | 96G1UH045BE12 | 18000 | 17800 | 16 | 13.5 | 8.1 | 2.06 | 62 | 46 | 211734599
AIREASE | 4SHP17LE118P-**A | EAH1P24B*+TDR+TXV | A96UH1E030B12 | 18000 | 18000 | 15.6 | 13 | 8.1 | 2.06 | 62 | 47 | 211734595
ARMSTRONG AIR | 4SHP17LE118P-**A | EAH1P24B*+TDR+TXV | A96UH1E030B12 | 18000 | 18000 | 15.6 | 13 | 8.1 | 2.06 | 62 | 47 | 211734594
ALLIED | 4HP17L18P-**A | EAH1P24B*+TDR+TXV | 96G1UH030BE08 | 18000 | 18000 | 15.6 | 13 | 8.1 | 2.06 | 62 | 47 | 211734592
AC PRO | 4HP17L18P-**A | EAH1P24B*+TDR+TXV | 96G1UH030BE08 | 18000 | 18000 | 15.6 | 13 | 8.1 | 2.06 | 62 | 47 | 211734590
ALLIED | 4HP17L18P-**A | EAH1P24B*+TDR+TXV | 95G1UH060BE12X | 18000 | 17800 | 16.4 | 13.5 | 8.1 | 2.06 | 62 | 46 | 211734429
ROYALTON | 4HP17L18P-**A | EAH1P24B*+TDR+TXV | 95G1UH060BE12X | 18000 | 17800 | 16.4 | 13.5 | 8.1 | 2.06 | 62 | 46 | 211734426
AC PRO | 4HP17L18P-**A | EAH1P24B*+TDR+TXV | 95G1UH060BE12X | 18000 | 17800 | 16.4 | 13.5 | 8.1 | 2.06 | 62 | 46 | 211734428
CONCORD | 4HP17L18P-**A | EAH1P24B*+TDR+TXV | 95G1UH060BE12X | 18000 | 17800 | 16.4 | 13.5 | 8.1 | 2.06 | 62 | 46 | 211734425
DUCANE | 4HP17L18P-**A | EAH1P24B*+TDR+TXV | 95G1UH060BE12X | 18000 | 17800 | 16.4 | 13.5 | 8.1 | 2.06 | 62 | 46 | 211734423
ALLIED | 4HP17L18P-**A | EAH1P24B*+TDR+TXV | 95G1UH040BE12X | 18000 | 17800 | 16 | 13.5 | 8.1 | 2.06 | 62 | 46 | 211734421
AC PRO | 4HP17L18P-**A | EAH1P24B*+TDR+TXV | 95G1UH040BE12X | 18000 | 17800 | 16 | 13.5 | 8.1 | 2.06 | 62 | 46 | 211734419
Breeze33 | 4HP17L48P-**A | EAC4X48B+TDR | 80G1UH090BE16 | 46500 | 45000 | 15.2 | 12.5 | 8.1 | 2.18 | 67 | 54 | 213315909
Breeze33 | 4HP17L48P-**A | EA(C;U)1P60C+TDR+TXV | 96G2UH110CE20 | 48000 | 46000 | 15.4 | 12.5 | 8.1 | 2.38 | 68 | 55 | 213315906
Breeze33 | 4HP17L48P-**A | EA(C;U)1P48C+TDR+TXV | 96G2UH110CE20 | 46500 | 45000 | 15.2 | 12.5 | 8.1 | 2.18 | 67 | 54 | 213315869
Breeze33 | 4HP17L48P-**A | EA(C;U)1P49C+TDR+TXV | 80G1UH090CE20 | 48000 | 45000 | 15.6 | 13 | 8.1 | 2.26 | 68 | 56 | 213315871
Breeze33 | 4HP17L48P-**A | EAH1P51C*+TDR+TXV | 92G1UH090CE16 | 47000 | 45000 | 15.2 | 12.5 | 8.3 | 2.3 | 69 | 57 | 213315985
Breeze33 | 4HP17L48P-**A | EAH1P51C*+TDR+TXV | 80G1UH090CE20 | 47000 | 44500 | 15.6 | 12.5 | 8.3 | 2.3 | 69 | 57 | 213315982
Breeze33 | 4HP17L48P-**A | EAH1P51C*+TDR+TXV | 96G2UH110CE20 | 47000 | 45000 | 15.2 | 12.5 | 8.1 | 2.28 | 69 | 56 | 213315991
Breeze33 | 4HP17L48P-**A | EAH1P51C*+TDR+TXV | 96G2UH090CV12 | 47000 | 45000 | 15.2 | 12.5 | 8.1 | 2.28 | 69 | 56 | 213315989
Breeze33 | 4HP17L36P-**AA | EAH1P42B*+TDR+TXV | 96G2UH070BV12 | 36000 | 33800 | 15.6 | 13 | 8.1 | 2.26 | 69 | 56 | 213315709
Breeze33 | 4HP17L48P-**A | EAC4X48C+TDR | 80G1UH090CE20 | 46500 | 44500 | 15.4 | 12.5 | 8.1 | 2.22 | 68 | 55 | 213315912
Breeze33 | 4HP17L48P-**A | EA(C;U)1P49C+TDR+TXV | 96G2UH110CE20 | 47500 | 45000 | 15.2 | 12.5 | 8.1 | 2.24 | 69 | 56 | 213315882
Breeze33 | 4HP17L48P-**A | EAC4X60C+TDR | 96G2UH090CE16 | 48000 | 46000 | 15.4 | 12.5 | 8.1 | 2.34 | 68 | 55 | 213315957
Breeze33 | 4HP17L48P-**A | EAC4X60C+TDR | 96G1UH090CE16 | 48000 | 46000 | 15.4 | 12.5 | 8.1 | 2.36 | 68 | 55 | 213315955
Breeze33 | 4HP17L48P-**A | EAC4X60C+TDR | 92G1UH110CE20 | 48000 | 47000 | 15.4 | 12.5 | 8.3 | 2.32 | 67 | 54 | 213315954
AC PRO | 4HP17L30P-**A | EAD4X-42B+TDR | 80G2DF090BE16 | 30000 | 30000 | 15.8 | 13 | 8.6 | 2.32 | 65 | 50 | 213265204
AIREASE | 4SHP22LX136P-**A | EAD4X-42B+TDR | A96DF1E070B16 | 35600 | 36000 | 19 | 12 | 9.3 | 1.98 | 66 | 40 | 213264916
AIREASE | 4SHP22LX136P-**A | EAD4X-42B+TDR | A93DF1E070B12 | 35400 | 36000 | 20 | 12 | 9.4 | 2 | 66 | 40 | 213264914
AIREASE | 4SHP22LX136P-**A | EAD4X-42B+TDR | A80DF1E090B16 | 35800 | 36000 | 19 | 12.5 | 9.3 | 2.02 | 65 | 39 | 213264912
AIREASE | 4SHP22LX136P-**A | EAD4X-42B+TDR | A80DF1E070B12 | 35000 | 36000 | 20 | 12.2 | 9.3 | 2 | 64 | 39 | 213264911
AIREASE | 4SHP22LX136P-**A | EAD4X-42B+TDR | A96DS2V070B16 | 35000 | 36000 | 19 | 11.7 | 9.4 | 1.94 | 67 | 41 | 213264910
AIREASE | 4SHP22LX136P-**A | EAD4X-42B+TDR | A96DF2E070B16 | 35400 | 36000 | 19 | 12 | 9.3 | 1.98 | 66 | 40 | 213264909
AIREASE | 4SHP22LX124P-**A | EAD4X-42B+TDR | A97DSMV070B12 | 24000 | 24000 | 20 | 13.5 | 9.3 | 1.88 | 63 | 65 | 213264908
AIREASE | 4SHP22LX124P-**A | EAD4X-42B+TDR | A96DF1E070B16 | 24000 | 24000 | 19 | 13.3 | 9.1 | 1.86 | 64 | 65 | 213264906
AIREASE | 4SHP22LX124P-**A | EAD4X-42B+TDR | A93DF1E045B12 | 24000 | 24000 | 21 | 13.5 | 9.2 | 1.88 | 63 | 65 | 213264903
AIREASE | 4SHP22LX124P-**A | EAD4X-42B+TDR | A80DF1E090B16 | 24000 | 24000 | 18.4 | 13 | 9 | 1.86 | 64 | 65 | 213264902
AIREASE | 4SHP22LX124P-**A | EAD4X-42B+TDR | A80DF1E070B12 | 24000 | 24000 | 20 | 13.5 | 9.2 | 1.9 | 63 | 64 | 213264901
AIREASE | 4SHP22LX124P-**A | EAD4X-42B+TDR | A96DS2V070B16 | 24000 | 24000 | 19 | 13 | 9.2 | 1.86 | 64 | 65 | 213264900
AIREASE | 4SHP22LX124P-**A | EAD4X-42B+TDR | A96DF2E070B16 | 24000 | 24000 | 19 | 13.4 | 9.1 | 1.88 | 63 | 65 | 213264899
AIREASE | 4SHP22LX124P-**A | EAD4X-42B+TDR | A96DS2V045B12 | 24000 | 24000 | 20 | 13.5 | 9.3 | 1.88 | 63 | 64 | 213264898
DUCANE | 4HP17L24P-**A | EAD4X-30/36B+TDR | 96G1DF070BE16 | 23600 | 22600 | 15.4 | 13 | 8.1 | 2.06 | 65 | 51 | 213265037
DUCANE | 4HP17L24P-**A | EAD4X-30/36B+TDR | 96G1DF045BE12 | 23600 | 22600 | 15.6 | 13 | 8.2 | 2.08 | 65 | 50 | 213265036
DUCANE | 4HP17L24P-**A | EAD4X-30/36B+TDR | 92G1DF070BE12 | 23600 | 22600 | 15.8 | 13 | 8.2 | 2.06 | 64 | 50 | 213265035
DUCANE | 4HP17L24P-**A | EAD4X-30/36B+TDR | 92G1DF045BE12 | 23600 | 22600 | 15.8 | 13 | 8.2 | 2.06 | 64 | 50 | 213265034
DUCANE | 4HP17L24P-**A | EAD4X-30/36B+TDR | 80G1DF090BE16 | 23600 | 22400 | 16.2 | 13.5 | 8.2 | 2.12 | 64 | 50 | 213265033
DUCANE | 4HP17L24P-**A | EAD4X-30/36B+TDR | 80G1DF070BE12 | 23200 | 22200 | 16 | 13 | 8.1 | 2.1 | 65 | 50 | 213265032
DUCANE | 4HP17L24P-**A | EAD4X-30/36B+TDR | 96G2DF070BV16 | 23400 | 22600 | 15.4 | 12.5 | 8.1 | 2.04 | 65 | 51 | 213265031
CONCORD | 4HP17L18P-**A | EAD4X-30/36B+TDR | 92G1DF045BE12 | 18000 | 18000 | 16.6 | 14 | 8.4 | 2.1 | 64 | 49 | 213265102
CONCORD | 4HP17L18P-**A | EAD4X-30/36B+TDR | 80G1DF070BE12 | 18000 | 18000 | 16 | 13.5 | 8.3 | 2.06 | 63 | 48 | 213265101
CONCORD | 4HP17L18P-**A | EAD4X-30/36B+TDR | 96G2DF070BE16 | 18000 | 18000 | 16 | 13.5 | 8.3 | 2.06 | 64 | 49 | 213265099
BLUERIDGE | BHP17L18P-**A | BD4X-30/36B+TDR | BG96G1DF045BE12 | 18000 | 18000 | 16.4 | 13.5 | 8.3 | 2.1 | 63 | 48 | 213265504
AIREASE | 4SHP17LE136P-**A | EAD4X-48C+TDR | A96DS2V110C20 | 35600 | 35800 | 15.8 | 12.5 | 8.6 | 2.26 | 66 | 53 | 213264980
AIREASE | 4SHP17LE136P-**A | EAD4X-48C+TDR | A96DS2V090C20 | 35600 | 35800 | 15.8 | 12.5 | 8.6 | 2.24 | 66 | 53 | 213264978
AIREASE | 4SHP17LE136P-**A | EAD4X-48C+TDR | A96DF2E090C16 | 35400 | 35200 | 16 | 13 | 8.6 | 2.34 | 68 | 55 | 213264977
AIREASE | 4SHP17LE124P-**A | EAD4X-30/36B+TDR | A96DF1E070B16 | 23600 | 22600 | 15.4 | 13 | 8.1 | 2.06 | 65 | 51 | 213264942
AIREASE | 4SHP17LE124P-**A | EAD4X-30/36B+TDR | A96DF1E045B12 | 23600 | 22600 | 15.6 | 13 | 8.2 | 2.08 | 65 | 50 | 213264941
AIREASE | 4SHP17LE124P-**A | EAD4X-30/36B+TDR | A93DF1E070B12 | 23600 | 22600 | 15.8 | 13 | 8.2 | 2.06 | 64 | 50 | 213264940
AIREASE | 4SHP17LE124P-**A | EAD4X-30/36B+TDR | A93DF1E045B12 | 23600 | 22600 | 15.8 | 13 | 8.2 | 2.06 | 64 | 50 | 213264939
AIREASE | 4SHP17LE124P-**A | EAD4X-30/36B+TDR | A80DF1E070B12 | 23200 | 22200 | 16 | 13 | 8.1 | 2.1 | 65 | 50 | 213264937
AIREASE | 4SHP17LE124P-**A | EAD4X-30/36B+TDR | A96DS2V070B16 | 23400 | 22600 | 15.4 | 12.5 | 8.1 | 2.04 | 65 | 51 | 213264936
AIREASE | 4SHP17LE124P-**A | EAD4X-30/36B+TDR | A96DF2E070B16 | 23400 | 22600 | 15.4 | 13 | 8.1 | 2.04 | 65 | 50 | 213264935
AC PRO | 4HP17L30P-**A | EAH1P36C*+TDR+TXV | 96G2UH090CV12 | 28800 | 28200 | 15.6 | 12.5 | 8.3 | 2.22 | 66 | 52 | 211735999
CONCORD | 4HP17L30P-**A | EAH1P36C*+TDR+TXV | 96G2UH090CV12 | 28800 | 28200 | 15.6 | 12.5 | 8.3 | 2.22 | 66 | 52 | 211735995
BLUERIDGE | BHP17L30P-**A | BH1P36C*+TDR+TXV | BG962UH090CV12 | 28800 | 28200 | 15.6 | 12.5 | 8.3 | 2.22 | 66 | 52 | 211735993
ROYALTON | 4HP17L30P-**A | EAH1P36C*+TDR+TXV | 96G2UH090CV12 | 28800 | 28200 | 15.6 | 12.5 | 8.3 | 2.22 | 66 | 52 | 211735997
ARMSTRONG AIR | 4SHP17LE130P-**A | EAH1P36C*+TDR+TXV | A97USMV090C12 | 28800 | 28200 | 15.6 | 12.5 | 8.3 | 2.22 | 66 | 52 | 211736217
ARMSTRONG AIR | 4SHP17LE130P-**A | EAH1P36C*+TDR+TXV | A97US2V080C16X | 29000 | 28400 | 15.6 | 12.5 | 8.3 | 2.2 | 65 | 51 | 211736210
AIREASE | 4SHP17LE130P-**A | EAH1P36C*+TDR+TXV | A97US2V080C16X | 29000 | 28400 | 15.6 | 12.5 | 8.3 | 2.2 | 65 | 51 | 211736212
AC PRO | 4HP17L30P-**A | EAH1P36C*+TDR+TXV | 92G1UH090CE16 | 28800 | 28400 | 15.6 | 12.5 | 8.3 | 2.24 | 65 | 51 | 211736112
ROYALTON | 4HP17L30P-**A | EAH1P36C*+TDR+TXV | 92G1UH090CE16 | 28800 | 28400 | 15.6 | 12.5 | 8.3 | 2.24 | 65 | 51 | 211736110
AIREASE | 4SHP17LE130P-**A | EAH1P36C*+TDR+TXV | A80US2V100C20X | 30000 | 29400 | 15.4 | 12.5 | 8.5 | 2.22 | 65 | 51 | 211736189
CONCORD | 4HP17L30P-**A | EAH1P36C*+TDR+TXV | 92G1UH090CE16 | 28800 | 28400 | 15.6 | 12.5 | 8.3 | 2.24 | 65 | 51 | 211736108
BLUERIDGE | BHP17L30P-**A | BH1P36C*+TDR+TXV | BG921UH090CE16 | 28800 | 28400 | 15.6 | 12.5 | 8.3 | 2.24 | 65 | 51 | 211736106
ARMSTRONG AIR | 4SHP17LE130P-**A | EAH1P36C*+TDR+TXV | A80US2V100C20X | 30000 | 29400 | 15.4 | 12.5 | 8.5 | 2.22 | 65 | 51 | 211736187
ARMSTRONG AIR | 4SHP17LE130P-**A | EAH1P36C*+TDR+TXV | A93UH1E090C12 | 28800 | 28200 | 15.6 | 13 | 8.3 | 2.24 | 66 | 52 | 211736100
ALLIED | 4HP17L30P-**A | EAH1P36C*+TDR+TXV | 92G1UH090CE12 | 28800 | 28200 | 15.6 | 13 | 8.3 | 2.24 | 66 | 52 | 211736098
AIREASE | 4SHP17LE130P-**A | EAH1P36C*+TDR+TXV | A93UH1E090C12 | 28800 | 28200 | 15.6 | 13 | 8.3 | 2.24 | 66 | 52 | 211736102
AIREASE | 4SHP17LE130P-**A | EAH1P36C*+TDR+TXV | A80US2V080C20X | 30000 | 29000 | 15.6 | 13 | 8.5 | 2.24 | 66 | 52 | 211736181
ARMSTRONG AIR | 4SHP17LE130P-**A | EAH1P36C*+TDR+TXV | A96UH1E110C20 | 29400 | 28800 | 15.6 | 12.5 | 8.5 | 2.26 | 65 | 51 | 211736176
AIREASE | 4SHP17LE130P-**A | EAH1P36C*+TDR+TXV | A96UH1E110C20 | 29400 | 28800 | 15.6 | 12.5 | 8.5 | 2.26 | 65 | 51 | 211736177
ALLIED | 4HP17L30P-**A | EAH1P36C*+TDR+TXV | 96G1UH110CE20 | 29400 | 28800 | 15.6 | 12.5 | 8.5 | 2.26 | 65 | 51 | 211736174
LENNOX | EL22XPV-048-230A** | C35-60C+TDR+TXV | EL297UH110XV60C* | 47500 | 45500 | 19 | 12 | 8.5 | 2.02 | 63 | 55 | 213194699
LENNOX | EL22XPV-048-230A** | C35-60C+TDR+TXV | EL297UH110XV48C* | 47500 | 45500 | 19 | 11.7 | 8.5 | 2 | 64 | 55 | 213194698
LENNOX | EL22XPV-048-230A** | C35-60C+TDR+TXV | EL297UH090XV60C* | 47500 | 45500 | 19 | 12 | 8.5 | 2.02 | 64 | 55 | 213194697
LENNOX | EL22XPV-048-230A** | C35-60C+TDR+TXV | EL297UH090XV48C* | 47500 | 46000 | 19 | 11.7 | 8.5 | 2.02 | 63 | 55 | 213194696
LENNOX | ML17XP1-036-230A** | CHX35-42C-**-*+TDR | EL297UH110XV60C* | 36000 | 33600 | 16.2 | 13.5 | 8.1 | 2.2 | 67 | 54 | 213194695
LENNOX | ML17XP1-036-230A** | CHX35-42C-**-*+TDR | EL297UH090XV60C* | 36000 | 33800 | 16 | 13 | 8.1 | 2.18 | 67 | 54 | 213194693
LENNOX | ML17XP1-036-230A** | CHX35-42B-**-*+TDR | EL297UH045XV36B* | 36000 | 34000 | 15.4 | 12.5 | 8.1 | 2.22 | 68 | 55 | 213194689
LENNOX | ML17XP1-036-230A** | CHX35-42B-**-*+TDR | EL297UH070XV36B* | 36000 | 33800 | 15.6 | 13 | 8.1 | 2.26 | 69 | 56 | 213194690
LENNOX | EL17XP1-036-230A** | CHX35-42C-**-*+TDR | EL297UH110XV60C* | 36000 | 33600 | 16.2 | 13.5 | 8.1 | 2.2 | 67 | 54 | 213194688
LENNOX | EL17XP1-036-230A** | CHX35-42C-**-*+TDR | EL297UH090XV60C* | 36000 | 33800 | 16 | 13 | 8.1 | 2.18 | 67 | 54 | 213194686
LENNOX | EL17XP1-036-230A** | CHX35-42B-**-*+TDR | EL297UH070XV36B* | 36000 | 33800 | 15.6 | 13 | 8.1 | 2.26 | 69 | 56 | 213194683
LENNOX | EL17XP1-036-230A** | CHX35-42B-**-*+TDR | EL297UH045XV36B* | 36000 | 34000 | 15.4 | 12.5 | 8.1 | 2.22 | 68 | 55 | 213194682
LENNOX | EL17XP1-048-230A** | CX35-60C+TDR | EL297UH110XV48C* | 48000 | 47000 | 15.2 | 12.5 | 8.1 | 2.34 | 68 | 54 | 213194674
LENNOX | EL17XP1-048-230A** | CX35-60C+TDR | EL297UH090XV36C* | 48000 | 46000 | 15.2 | 12.5 | 8.1 | 2.36 | 68 | 55 | 213194671
LENNOX | EL17XP1-048-230A** | CX35-49C+TDR | EL297UH090XV36C* | 47500 | 45000 | 15.2 | 12.5 | 8.1 | 2.22 | 68 | 56 | 213194661
LENNOX | EL17XP1-048-230A** | CHX35-60D-**-*+TDR | EL297UH135XV60D* | 48000 | 46000 | 15.2 | 12.5 | 8.1 | 2.18 | 67 | 53 | 213194653
LENNOX | EL17XP1-048-230A** | CHX35-51/61C-**-*+TDR | EL297UH090XV36C* | 47000 | 45000 | 15.2 | 12.5 | 8.1 | 2.28 | 69 | 56 | 213194649
DUCANE | 4HP17L18P-**A | EAH1P24B*+TDR+TXV | 92G1UH070BE12 | 18000 | 17800 | 16.4 | 13.5 | 8.1 | 2.1 | 62 | 46 | 211734567
BLUERIDGE | BHP17L18P-**A | BH1P24B*+TDR+TXV | BG921UH070BE12 | 18000 | 17800 | 16.4 | 13.5 | 8.1 | 2.1 | 62 | 46 | 211734566
Century | HRG1**8S1R-**A | EAH1P24B*+TDR+TXV | GUH92C045B3M | 18000 | 18000 | 16.4 | 13.5 | 8.1 | 2.08 | 61 | 46 | 211734565
AIREASE | 4SHP17LE118P-**A | EAH1P24B*+TDR+TXV | A93UH1E045B12 | 18000 | 18000 | 16.4 | 13.5 | 8.1 | 2.08 | 61 | 46 | 211734563
ARMSTRONG AIR | 4SHP17LE118P-**A | EAH1P24B*+TDR+TXV | A93UH1E045B12 | 18000 | 18000 | 16.4 | 13.5 | 8.1 | 2.08 | 61 | 46 | 211734562
DUCANE | 4HP17L18P-**A | EAH1P24B*+TDR+TXV | 80G1UH070BE12 | 18000 | 17800 | 16.4 | 13.5 | 8.1 | 2.1 | 62 | 46 | 211734509
BLUERIDGE | BHP17L18P-**A | BH1P24B*+TDR+TXV | BG801UH070BE12 | 18000 | 17800 | 16.4 | 13.5 | 8.1 | 2.1 | 62 | 46 | 211734508
Century | HRG1**8S1R-**A | EAH1P24B*+TDR+TXV | GUH96T070B3M | 18000 | 18000 | 16.4 | 13.5 | 8.1 | 2.1 | 62 | 47 | 211734507
COMFORT-AIRE | HRG1**8S1R-**A | EAH1P24B*+TDR+TXV | GUH96T070B3M | 18000 | 18000 | 16.4 | 13.5 | 8.1 | 2.1 | 62 | 47 | 211734505
AIREASE | 4SHP17LE118P-**A | EAH1P24B*+TDR+TXV | A96US2V070B12 | 18000 | 18000 | 16.4 | 13.5 | 8.1 | 2.1 | 62 | 47 | 211734504
ROYALTON | 4HP17L18P-**A | EAH1P24A*+TDR+TXV | 80G2UH070AE12 | 18000 | 17800 | 16.4 | 13.5 | 8.1 | 2.06 | 62 | 46 | 211734318
ARMSTRONG AIR | 4SHP17LE118P-**A | EAH1P24B*+TDR+TXV | A96US2V070B12 | 18000 | 18000 | 16.4 | 13.5 | 8.1 | 2.1 | 62 | 47 | 211734503
AC PRO | 4HP17L18P-**A | EAH1P24B*+TDR+TXV | 96G2UH070BV12 | 18000 | 18000 | 16.4 | 13.5 | 8.1 | 2.1 | 62 | 47 | 211734499
ALLIED | 4HP17L18P-**A | EAH1P24B*+TDR+TXV | 96G2UH070BV12 | 18000 | 18000 | 16.4 | 13.5 | 8.1 | 2.1 | 62 | 47 | 211734501
AC PRO | 4HP17L18P-**A | EAH1P24A*+TDR+TXV | 80G2UH070AE12 | 18000 | 17800 | 16.4 | 13.5 | 8.1 | 2.06 | 62 | 46 | 211734320
DUCANE | 4HP17L18P-**A | EAH1P24A*+TDR+TXV | 80G2UH070AE12 | 18000 | 17800 | 16.4 | 13.5 | 8.1 | 2.06 | 62 | 46 | 211734314
CONCORD | 4HP17L18P-**A | EAH1P24A*+TDR+TXV | 80G2UH070AE12 | 18000 | 17800 | 16.4 | 13.5 | 8.1 | 2.06 | 62 | 46 | 211734315
BLUERIDGE | BHP17L18P-**A | BH1P24A*+TDR+TXV | BG802UH070AE12 | 18000 | 17800 | 16.4 | 13.5 | 8.1 | 2.06 | 62 | 46 | 211734313
ARMSTRONG AIR | 4SHP17LE118P-**A | EAH1P24A*+TDR+TXV | A80UH2E045A12 | 18000 | 18000 | 16 | 13.5 | 8.1 | 2.02 | 61 | 46 | 211734311
AIREASE | 4SHP17LE118P-**A | EAH1P24A*+TDR+TXV | A80UH2E045A12 | 18000 | 18000 | 16 | 13.5 | 8.1 | 2.02 | 61 | 46 | 211734312
ALLIED | 4HP17L18P-**A | EAH1P24A*+TDR+TXV | 80G2UH045AE12 | 18000 | 18000 | 16 | 13.5 | 8.1 | 2.02 | 61 | 46 | 211734310
ARMSTRONG AIR | 4SHP17LE118P-**A | EAH1P24B*+TDR+TXV | A96UH1E070B12 | 18000 | 17800 | 16 | 13.5 | 8.1 | 2.06 | 62 | 46 | 211734618
ALLIED | 4HP17L18P-**A | EAH1P24B*+TDR+TXV | 96G1UH070BE12 | 18000 | 17800 | 16 | 13.5 | 8.1 | 2.06 | 62 | 46 | 211734617
MRCOOL | MHP17018A-**A | MCHP24BNPA*+TDR+TXV | MGM96SE070B3XA | 18000 | 17800 | 16 | 13.5 | 8.1 | 2.06 | 62 | 46 | 211734613
AC PRO | 4HP17L18P-**A | EAH1P24B*+TDR+TXV | 96G1UH070BE12 | 18000 | 17800 | 16 | 13.5 | 8.1 | 2.06 | 62 | 46 | 211734616
ROYALTON | 4HP17L18P-**A | EAH1P24B*+TDR+TXV | 96G1UH070BE12 | 18000 | 17800 | 16 | 13.5 | 8.1 | 2.06 | 62 | 46 | 211734615
CONCORD | 4HP17L18P-**A | EAH1P24B*+TDR+TXV | 96G1UH070BE12 | 18000 | 17800 | 16 | 13.5 | 8.1 | 2.06 | 62 | 46 | 211734614
LENNOX | EL18XPV-024-230A** | CRX35-24B-**-*+TDR | EL297DF070XV48B* | 22600 | 24000 | 18 | 11.7 | 8.3 | 2.02 | 63 | 48 | 213319239
LENNOX | EL18XPV-024-230A** | CRX35-24B-**-*+TDR | EL297DF045XV36B* | 22600 | 24000 | 19 | 12 | 8.3 | 2.04 | 63 | 48 | 213319238
LENNOX | EL17XP1-036-230A** | CRX35-48C-**-*+TDR | EL297DF110XV60C* | 35600 | 35800 | 15.8 | 12.5 | 8.6 | 2.26 | 66 | 53 | 213319237
LENNOX | EL17XP1-036-230A** | CRX35-48C-**-*+TDR | EL297DF090XV60C* | 35600 | 35800 | 15.8 | 12.5 | 8.6 | 2.24 | 66 | 53 | 213319236
LENNOX | EL17XP1-030-230A** | CRX35-42B-**-*+TDR | EL297DF045XV36B* | 29800 | 30000 | 15.6 | 13 | 8.6 | 2.32 | 65 | 51 | 213319232
LENNOX | EL17XP1-024-230A** | CRX35-30/36B-**-*+TDR | EL297DF070XV48B* | 23400 | 22600 | 15.4 | 12.5 | 8.1 | 2.04 | 65 | 51 | 213319231
LENNOX | EL17XP1-024-230A** | CRX35-30/36B-**-*+TDR | EL297DF045XV36B* | 23200 | 22200 | 15.8 | 13 | 8.1 | 2.08 | 65 | 50 | 213319230
LENNOX | EL17XP1-018-230A** | CRX35-30/36B-**-*+TDR | EL297DF070XV48B* | 18000 | 18000 | 15.4 | 13 | 8.4 | 2.02 | 67 | 54 | 213319229
LENNOX | EL17XP1-018-230A** | CRX35-30/36B-**-*+TDR | EL297DF045XV36B* | 18000 | 18000 | 16.2 | 13.5 | 8.5 | 2.08 | 65 | 51 | 213319228
Breeze33 | 4HP17L48P-**A | EAC4X49C+TDR | 92G1UH110CE16 | 48000 | 45000 | 15.2 | 12.5 | 8.1 | 2.22 | 69 | 56 | 213315929
Breeze33 | 4HP17L48P-**A | EA(C;U)1P60C+TDR+TXV | 80G1UH110CE20 | 48000 | 47000 | 15.4 | 12.5 | 8.3 | 2.34 | 67 | 54 | 213315897
Breeze33 | 4HP17L48P-**A | EA(C;U)1P49C+TDR+TXV | 96G2UH090CV12 | 47500 | 45000 | 15.2 | 12.5 | 8.1 | 2.22 | 68 | 56 | 213315880
Breeze33 | 4HP17L48P-**A | EA(C;U)1P49C+TDR+TXV | 96G2UH090CE16 | 47500 | 45000 | 15.2 | 12.5 | 8.1 | 2.24 | 69 | 56 | 213315879
Breeze33 | 4HP17L48P-**A | EA(C;U)1P49C+TDR+TXV | 96G1UH090CE16 | 47500 | 45000 | 15.2 | 12.5 | 8.1 | 2.24 | 69 | 56 | 213315877
Breeze33 | 4HP17L48P-**A | EA(C;U)1P49C+TDR+TXV | 92G1UH110CE20 | 47500 | 45000 | 15.4 | 12.5 | 8.1 | 2.24 | 68 | 56 | 213315876
Breeze33 | 4HP17L48P-**A | EA(C;U)1P60C+TDR+TXV | 96G1UH110CE20 | 48000 | 46500 | 15.4 | 12.5 | 8.1 | 2.34 | 68 | 54 | 213315902
Breeze33 | 4HP17L48P-**A | EA(C;U)1P60C+TDR+TXV | 92G1UH110CE16 | 48000 | 46500 | 15.4 | 12.5 | 8.1 | 2.36 | 68 | 54 | 213315899
Breeze33 | 4HP17L48P-**A | EAC4X48C+TDR | 96G1UH110CE20 | 46500 | 45000 | 15.2 | 12.5 | 8.1 | 2.18 | 67 | 54 | 213315919
Breeze33 | 4HP17L48P-**A | EAC4X48C+TDR | 92G1UH110CE16 | 46500 | 45000 | 15.2 | 12.5 | 8.1 | 2.18 | 68 | 54 | 213315916
GE | NS22H60MA4-**A | NCUU60CP4+TDR+TXV | NF96U110S5C | 54500 | 55500 | 16.5 | 11 | 8.5 | 2.02 | 68 | 57 | 211709070
GE | NS22H60MA4-**A | NAM60P1TA4 |  | 53500 | 54500 | 16.9 | 11 | 8.1 | 2 | 68 | 55 | 211709071
GE | NS22H60MA4-**A | NCUU60CP4+TDR+TXV | NF80U110S5C | 54500 | 56000 | 17.5 | 11 | 8.5 | 2.02 | 68 | 56 | 211709067
GE | NS22H60MA4-**A | NCUU60CP4+TDR+TXV | NF80X100S5C | 54000 | 56000 | 16.9 | 11 | 8.5 | 2 | 68 | 57 | 211709066
GE | NS22H36MA4-**A | NCHC30AT4+TDR | NF80U070T3A | 34800 | 35000 | 19 | 11 | 8.2 | 1.96 | 66 | 53 | 211709060
GE | NS22H36MA4-**A | NCHC30AT4+TDR | NF80X060S3A | 34200 | 34600 | 19 | 11 | 8.1 | 1.96 | 65 | 53 | 211709059
GE | NS22H36MA4-**A | NCHC30AT4+TDR | NF80X040S3A | 34200 | 34600 | 19 | 11 | 8.1 | 1.96 | 65 | 53 | 211709058
GE | NS22H48MA4-**A | NCUC60CT4+TDR | NF96U110S5C | 47500 | 45500 | 18 | 12 | 8.2 | 2.02 | 63 | 55 | 211708966
GE | NS22H60MA4-**A | NCUC60CT4+TDR | NF80U090S5C | 54000 | 54500 | 17.5 | 11.7 | 8.5 | 2.04 | 68 | 56 | 211708969
GE | NS22H60MA4-**A | NCUU60CP4+TDR+TXV | NF80U090S5C | 54000 | 54500 | 17.5 | 11.7 | 8.5 | 2.04 | 68 | 56 | 211708967
GE | NS22H48MA4-**A | NCUC60CT4+TDR | NF80L110S5C | 47500 | 45500 | 18.5 | 12 | 8.5 | 2.04 | 63 | 55 | 211708965
GE | NS22H48MA4-**A | NCUC60CT4+TDR | NF80U090S5C | 48000 | 45500 | 18.5 | 12 | 8.5 | 2.06 | 63 | 55 | 211708963
GE | NS22H48MA4-**A | NCUC60CT4+TDR | NF95X100S5C | 47000 | 45500 | 18 | 11.7 | 8.2 | 2.02 | 63 | 55 | 211708962
GE | NS22H48MA4-**A | NCUC60CT4+TDR | NF80X100S5C | 47500 | 45500 | 18.5 | 11.7 | 8.2 | 2.02 | 63 | 55 | 211708961
GE | NS22H48MA4-**A | NCUU60CP4+TDR+TXV | NF96U110S5C | 47500 | 45500 | 18 | 12 | 8.2 | 2.02 | 63 | 55 | 211708949
GE | NS22H48MA4-**A | NCUU60CP4+TDR+TXV | NF80L110S5C | 47500 | 45500 | 18.5 | 12 | 8.5 | 2.04 | 63 | 55 | 211708948
GE | NS22H48MA4-**A | NCUU60CP4+TDR+TXV | NF80U110S5C | 47500 | 45500 | 18.5 | 12 | 8.5 | 2.04 | 63 | 55 | 211708947
GE | NS22H48MA4-**A | NCUU60CP4+TDR+TXV | NF80U090S5C | 48000 | 45500 | 18.5 | 12 | 8.5 | 2.06 | 63 | 55 | 211708946
GE | NS22H36MA4-**A | NCUC48BT4+TDR | NF96U045S3B | 34400 | 33200 | 19.5 | 12 | 8.7 | 2.18 | 66 | 55 | 211708942
GE | NS22H48MA4-**A | NCUU60CP4+TDR+TXV | NF95X100S5C | 47000 | 45500 | 18 | 11.7 | 8.2 | 2.02 | 63 | 55 | 211708945
GE | NS22H48MA4-**A | NCUU60CP4+TDR+TXV | NF80X100S5C | 47500 | 45500 | 18.5 | 11.7 | 8.2 | 2.02 | 63 | 55 | 211708944
GE | NS22H36MA4-**A | NCUC48BT4+TDR | NF96U070S3B | 34600 | 33400 | 19.5 | 12 | 8.8 | 2.2 | 66 | 55 | 211708943
GE | NS22H36MA4-**A | NCUC36BT4+TDR | NF80U070S3B | 35200 | 34400 | 20.5 | 12 | 8.5 | 2.16 | 63 | 51 | 211708927
GE | NS22H36MA4-**A | NCUC48BT4+TDR | NF80U070S3B | 35200 | 33400 | 20 | 12 | 8.8 | 2.22 | 66 | 54 | 211708937
GE | NS22H36MA4-**A | NCUC48BT4+TDR | NF80U090S4B | 35600 | 33600 | 19.5 | 12 | 8.8 | 2.24 | 66 | 54 | 211708939
GE | NS22H36MA4-**A | NCUC48BT4+TDR | NF80L070S3B | 35200 | 33400 | 20 | 12 | 8.8 | 2.22 | 66 | 54 | 211708938
GE | NS22H36MA4-**A | NCUC48BT4+TDR | NF80U110T5C | 35000 | 33200 | 19 | 12 | 8.8 | 2.24 | 66 | 54 | 211708936
GE | NS22H36MA4-**A | NCUC48BT4+TDR | NF80U090T4B | 35000 | 33200 | 20.5 | 12 | 8.8 | 2.24 | 66 | 55 | 211708935
GE | NS22H36MA4-**A | NCUC48BT4+TDR | NF80X080S4B | 35400 | 33800 | 18.5 | 12 | 8.7 | 2.18 | 67 | 55 | 211708932
GE | NS22H36MA4-**A | NCUC48BT4+TDR | NF95X040S3B | 34400 | 33200 | 19.5 | 12 | 8.7 | 2.2 | 66 | 55 | 211708933
GE | NS22H36MA4-**A | NCUC48BT4+TDR | NF95X060S3B | 35000 | 33600 | 20 | 12 | 8.8 | 2.2 | 67 | 55 | 211708934
GE | NS22H36MA4-**A | NCUC36BT4+TDR | NF96U070S3B | 34600 | 34200 | 20 | 12 | 8.5 | 2.12 | 63 | 51 | 211708931
GE | NS22H36MA4-**A | NCUC36BT4+TDR | NF80U090S4B | 35400 | 34400 | 20 | 12 | 8.5 | 2.18 | 63 | 51 | 211708929
GE | NS22H36MA4-**A | NCUC36BT4+TDR | NF80L090S4B | 35400 | 34400 | 20 | 12 | 8.5 | 2.18 | 63 | 51 | 211708930
GE | NS22H36MA4-**A | NCUC36BT4+TDR | NF95X060S3B | 35000 | 34400 | 20 | 12 | 8.5 | 2.14 | 63 | 52 | 211708923
GE | NS22H36MA4-**A | NCUC36BT4+TDR | NF80U090T4B | 35600 | 34600 | 21.5 | 12 | 8.5 | 2.16 | 63 | 52 | 211708924
GE | NS22H36MA4-**A | NCUC36BT4+TDR | NF80L070S3B | 35200 | 34400 | 20.5 | 12 | 8.5 | 2.16 | 63 | 51 | 211708928
DUCANE | 4HP17L36P-**A | EAH1P42C*+TDR+TXV | 80G2UH110CE20L | 36000 | 33000 | 16.6 | 13.5 | 8.1 | 2.24 | 68 | 55 | 213308819
GE | NS22H36MA4-**A | NCUC36BT4+TDR | NF80U110T5C | 35000 | 34000 | 19.5 | 12 | 8.5 | 2.18 | 63 | 51 | 211708926
GE | NS22H36MA4-**A | NCUC36BT4+TDR | NF80X080S4B | 35400 | 34800 | 19 | 12 | 8.5 | 2.14 | 63 | 52 | 211708921
GE | NS22H36MA4-**A | NCUC36AT4+TDR | NF80L070S3A | 34800 | 34200 | 20.5 | 12 | 8.5 | 2.14 | 63 | 51 | 211708920
GE | NS22H36MA4-**A | NCUC36AT4+TDR | NF80U070S3A | 34800 | 34200 | 20.5 | 12 | 8.5 | 2.14 | 63 | 51 | 211708919
GE | NS22H36MA4-**A | NCUC36AT4+TDR | NF80U045S3A | 34800 | 34200 | 20.5 | 12 | 8.5 | 2.14 | 63 | 51 | 211708917
GE | NS22H36MA4-**A | NCUC36BT4+TDR | NF95X040S3B | 34400 | 34000 | 20 | 12 | 8.5 | 2.12 | 63 | 51 | 211708922
LENNOX | EL22XPV-024-230A** | CHX35-30A-**-*+TDR | EL180UH060NE36A* | 24000 | 23400 | 21.5 | 13 | 8.1 | 2 | 61 | 67 | 211841300
LENNOX | EL22XPV-024-230A** | CHX35-30A-**-*+TDR | EL180UH040NE36A* | 24000 | 23400 | 21.5 | 13 | 8.1 | 2 | 61 | 67 | 211841299
LENNOX | ML17XP1-036-230A** | CBA38MV-042-230*+TDR |  | 36000 | 34600 | 16 | 13 | 8.3 | 2.34 | 66 | 52 | 211806993
LENNOX | ML17XP1-030-230A** | CBA38MV-036-230*+TDR |  | 29800 | 28400 | 15.8 | 13 | 8.1 | 2.36 | 66 | 52 | 211806992
LENNOX | ML17XP1-024-230A** | CBA38MV-030-230*+TDR |  | 23400 | 21800 | 16.4 | 13 | 8.1 | 2.18 | 64 | 50 | 211806990
LENNOX | EL17XP1-036-230A** | CBA38MV-042-230*+TDR |  | 36000 | 34600 | 16 | 13 | 8.3 | 2.34 | 66 | 52 | 211806989
LENNOX | EL17XP1-030-230A** | CBA38MV-036-230*+TDR |  | 29800 | 28400 | 15.8 | 13 | 8.1 | 2.36 | 66 | 52 | 211806988
LENNOX | EL17XP1-024-230A** | CBA38MV-030-230*+TDR |  | 23400 | 21800 | 16.4 | 13 | 8.1 | 2.18 | 64 | 50 | 211806987
LENNOX | ML17XP1-036-230A** | CBA27UHE-042-230*+TDR |  | 36000 | 34400 | 16 | 13 | 8.3 | 2.36 | 66 | 53 | 211806981
LENNOX | ML17XP1-030-230A** | CBA27UHE-036-230*+TDR |  | 29800 | 28400 | 15.6 | 12.5 | 8.1 | 2.36 | 66 | 52 | 211806979
LENNOX | ML17XP1-024-230A** | CBA27UHE-030-230*+TDR |  | 23400 | 22000 | 15.6 | 13 | 8.1 | 2.16 | 64 | 49 | 211806978
LENNOX | ML17XP1-024-230A** | CBA25UHV-030-230-** |  | 23400 | 21600 | 16 | 13 | 8.1 | 2.06 | 63 | 48 | 211806977
LENNOX | ML17XP1-018-230A** | CBA27UHE-024-230*+TDR |  | 18000 | 18000 | 16.2 | 13 | 8.1 | 2.16 | 61 | 46 | 211806976
LENNOX | EL17XP1-036-230A** | CBA27UHE-042-230*+TDR |  | 36000 | 34400 | 16 | 13 | 8.3 | 2.36 | 66 | 53 | 211806975
LENNOX | EL17XP1-030-230A** | CBA27UHE-036-230*+TDR |  | 29800 | 28400 | 15.6 | 12.5 | 8.1 | 2.36 | 66 | 52 | 211806974
LENNOX | EL17XP1-024-230A** | CBA25UHV-030-230-** |  | 23400 | 21600 | 16 | 13 | 8.1 | 2.06 | 63 | 48 | 211806972
LENNOX | EL17XP1-024-230A** | CBA27UHE-030-230*+TDR |  | 23400 | 22000 | 15.6 | 13 | 8.1 | 2.16 | 64 | 49 | 211806973
LENNOX | EL17XP1-018-230A** | CBA27UHE-024-230*+TDR |  | 18000 | 18000 | 16.2 | 13 | 8.1 | 2.16 | 61 | 46 | 211806971
AIREASE | 4SHP22LX160P-**A | EA(C;U)1P50/60C+TDR+TXV | A80UH1E090C20 | 54500 | 56000 | 18 | 11 | 8.1 | 1.84 | 69 | 55 | 211804278
ROYALTON | 4HP17L36P-**A | EAH1P42B*+TDR+TXV | 96G2UH070BV12 | 36000 | 33800 | 15.6 | 13 | 8.1 | 2.26 | 69 | 56 | 213308752
AC PRO | 4HP17L36P-**A | EAH1P42B*+TDR+TXV | 96G2UH070BV12 | 36000 | 33800 | 15.6 | 13 | 8.1 | 2.26 | 69 | 56 | 213308751
DUCANE | 4HP17L36P-**A | EAH1P42B*+TDR+TXV | 96G2UH070BV12 | 36000 | 33800 | 15.6 | 13 | 8.1 | 2.26 | 69 | 56 | 213308749
CONCORD | 4HP17L36P-**A | EAH1P42C*+TDR+TXV | 96G2UH110CV20 | 36000 | 33600 | 16.2 | 13.5 | 8.1 | 2.2 | 67 | 54 | 213308845
AC PRO | 4HP17L36P-**A | EAH1P42B*+TDR+TXV | 80G2UH090BE16L | 36000 | 33200 | 16.2 | 13 | 8.1 | 2.26 | 68 | 55 | 213308731
CONCORD | 4HP17L36P-**A | EAH1P42B*+TDR+TXV | 80G2UH090BE16L | 36000 | 33200 | 16.2 | 13 | 8.1 | 2.26 | 68 | 55 | 213308730
DUCANE | 4HP17L36P-**A | EAH1P42B*+TDR+TXV | 80G2UH090BE16L | 36000 | 33200 | 16.2 | 13 | 8.1 | 2.26 | 68 | 55 | 213308729
AC PRO | 4HP17L36P-**A | EAH1P42B*+TDR+TXV | 80G2UH090BE16 | 36000 | 33200 | 16.2 | 13 | 8.1 | 2.26 | 68 | 55 | 213308726
CONCORD | 4HP17L36P-**A | EAH1P42B*+TDR+TXV | 80G2UH090BE16 | 36000 | 33200 | 16.2 | 13 | 8.1 | 2.26 | 68 | 55 | 213308725
ROYALTON | 4HP17L36P-**A | EAH1P42C*+TDR+TXV | 96G2UH090CV20 | 36000 | 33800 | 16 | 13 | 8.1 | 2.18 | 67 | 54 | 213308837
DUCANE | 4HP17L36P-**A | EAH1P42B*+TDR+TXV | 80G2UH090BV16 | 36000 | 33800 | 16 | 13 | 8.1 | 2.26 | 68 | 55 | 213308789
ROYALTON | 4HP17L24P-**A | ED1P30/36C+TDR+TXV | 80G1DF110CE20 | 23400 | 23600 | 15.6 | 12.5 | 8.1 | 2 | 63 | 47 | 213308371
ROYALTON | 4HP17L24P-**A | ED1P30/36B+TDR+TXV | 96G1DF045BE12 | 22200 | 22800 | 15.6 | 12.5 | 8.1 | 2.02 | 62 | 47 | 213308368
AC PRO | 4HP17L24P-**A | ED1P30/36B+TDR+TXV | 96G2DF045BE12 | 22400 | 23000 | 15.6 | 12.5 | 8.1 | 2.02 | 63 | 47 | 213308271
AC PRO | 4HP17L24P-**A | ED1P30/36A+TDR+TXV | 80G2DF070AE12 | 22600 | 22800 | 16 | 13 | 8.1 | 2.06 | 62 | 47 | 213308267
AC PRO | 4HP17L30P-**A | ED1P30/36A+TDR+TXV | 80G1DF045AE12 | 27400 | 28600 | 15.2 | 12.5 | 8.3 | 2.2 | 64 | 50 | 213308265
AC PRO | 4HP17L30P-**A | ED1P30/36A+TDR+TXV | 80G2DF070AE12 | 27000 | 28400 | 15.2 | 12.5 | 8.3 | 2.22 | 64 | 50 | 213308264
ARMSTRONG AIR | 4SHP17LE118P-**A | EAH1P24B*+TDR+TXV | A97US2V040B12X | 18000 | 18000 | 16.4 | 13.5 | 8.1 | 2.08 | 62 | 47 | 211734637
AIREASE | 4SHP17LE118P-**A | EAH1P24B*+TDR+TXV | A96UH1E070B12 | 18000 | 17800 | 16 | 13.5 | 8.1 | 2.06 | 62 | 46 | 211734619
COMFORT-AIRE | HRG1**8S1R-**A | EAH1P24B*+TDR+TXV | GUH92C045B3M | 18000 | 18000 | 16.4 | 13.5 | 8.1 | 2.08 | 61 | 46 | 211734564
ROYALTON | 4HP17L18P-**A | EAH1P24B*+TDR+TXV | 95G1UH040BE12X | 18000 | 17800 | 16 | 13.5 | 8.1 | 2.06 | 62 | 46 | 211734417
ALLIED | 4HP17L18P-**A | EAH1P24A*+TDR+TXV | 80G2UH070AE12 | 18000 | 17800 | 16.4 | 13.5 | 8.1 | 2.06 | 62 | 46 | 211734321
AIREASE | 4SHP17LE118P-**A | EAH1P24B*+TDR+TXV | A97US2V040B12X | 18000 | 18000 | 16.4 | 13.5 | 8.1 | 2.08 | 62 | 47 | 211734639
ROYALTON | 4HP17L18P-**A | EAH1P24B*+TDR+TXV | 96G1UH030BE08 | 18000 | 18000 | 15.6 | 13 | 8.1 | 2.06 | 62 | 47 | 211734588
CONCORD | 4HP17L18P-**A | EAH1P24B*+TDR+TXV | 80G2UH090BE12 | 18000 | 18000 | 16.4 | 13.5 | 8.1 | 2.08 | 61 | 46 | 211734435
AC PRO | 4HP17L18P-**A | EAH1P24B*+TDR+TXV | 92G1UH070BE12 | 18000 | 17800 | 16.4 | 13.5 | 8.1 | 2.1 | 62 | 46 | 211734573
AC PRO | 4HP17L18P-**A | EAH1P24B*+TDR+TXV | 96G2UH070BE12 | 18000 | 17600 | 16 | 13.5 | 8.1 | 2.06 | 63 | 47 | 211734486
CONCORD | 4HP17L18P-**A | EAH1P24B*+TDR+TXV | 96G1UH045BE12 | 18000 | 17800 | 16 | 13.5 | 8.1 | 2.06 | 62 | 46 | 211734603
CONCORD | 4HP17L18P-**A | EAH1P24B*+TDR+TXV | 80G1UH070BE12 | 18000 | 17800 | 16.4 | 13.5 | 8.1 | 2.1 | 62 | 46 | 211734511
ARMSTRONG AIR | 4SHP17LE118P-**A | EAH1P24B*+TDR+TXV | A93UH1E030B12 | 18000 | 18000 | 16 | 13.5 | 8.1 | 2.08 | 62 | 47 | 211734551
AC PRO | 4HP17L18P-**A | EAH1P24B*+TDR+TXV | 96G2UH045BE12 | 18000 | 17800 | 16.4 | 13.5 | 8.1 | 2.08 | 62 | 46 | 211734464
AIREASE | 4SHP17LE136P-**A | EAH1P42C*+TDR+TXV | A97US2V080C20X | 36000 | 33600 | 16.2 | 13 | 8.1 | 2.2 | 68 | 55 | 211738319
AIREASE | 4SHP17LE136P-**A | EAH1P42C*+TDR+TXV | A80UH2E110C20 | 36000 | 33000 | 16.6 | 13.5 | 8.1 | 2.24 | 68 | 55 | 211738066
ARMSTRONG AIR | 4SHP17LE136P-**A | EAH1P42C*+TDR+TXV | A80UH2E110C20 | 36000 | 33000 | 16.6 | 13.5 | 8.1 | 2.24 | 68 | 55 | 211738064
BLUERIDGE | BHP17L36P-**AA | BH1P42C*+TDR+TXV | BG962UH110CV20 | 36000 | 33600 | 16.2 | 13.5 | 8.1 | 2.2 | 67 | 54 | 211738163
Breeze33 | 4HP17L18P-**A | EAC4X24B+TDR | 96G2UH070BV12 | 18000 | 17400 | 16.4 | 13.5 | 8.1 | 2.08 | 63 | 48 | 213315256
Breeze33 | 4HP17L18P-**A | EAC4X24B+TDR | 96G2UH045BV12 | 18000 | 17400 | 16 | 13.5 | 8.1 | 2.06 | 63 | 48 | 213315254
Breeze33 | 4HP17L36P-**A | EAD4X-30/36C+TDR | 96G1DF110CE20 | 36000 | 36000 | 15.8 | 13 | 8.1 | 2.12 | 66 | 53 | 213315655
Breeze33 | 4HP17L36P-**A | EAD4X-30/36C+TDR | 80G1DF110CE20 | 36000 | 35800 | 16.2 | 13.5 | 8.1 | 2.16 | 65 | 51 | 213315652
Breeze33 | 4HP17L18P-**A | BCE5C24M*4X |  | 18000 | 17800 | 15.4 | 13 | 8.1 | 2.1 | 63 | 48 | 213315197
Breeze33 | 4HP17L18P-**A | BCE5C24M*1P+TXV |  | 18000 | 17800 | 15.4 | 13 | 8.1 | 2.1 | 63 | 48 | 213315196
Breeze33 | 4HP17L36P-**A | BCE5V36M*4X |  | 36000 | 34000 | 15.8 | 13 | 8.1 | 2.2 | 65 | 51 | 213315577
Breeze33 | 4HP17L36P-**A | BCE5E42M*4X |  | 35600 | 33600 | 15.8 | 13 | 8.1 | 2.2 | 65 | 51 | 213315576
Breeze33 | 4HP17L36P-**A | BCE5C42M*4X |  | 35600 | 34200 | 15.6 | 12.2 | 8.1 | 2.16 | 65 | 51 | 213315575
Breeze33 | 4HP17L30P-**A | EA(C;U)1P36A+TDR+TXV | 80G1UH070AE12 | 29400 | 27600 | 16 | 13 | 8.1 | 2.28 | 66 | 52 | 213315476
Breeze33 | 4HP17L24P-**A | EAD4X-30/36B+TDR | 96G2DF045BE12 | 23600 | 22600 | 15.4 | 13 | 8.1 | 2.04 | 65 | 50 | 213315415
Breeze33 | 4HP17L24P-**A | EAD4X-30/36B+TDR | 96G1DF045BE12 | 23600 | 22600 | 15.6 | 13 | 8.2 | 2.08 | 65 | 50 | 213315413
Breeze33 | 4HP17L24P-**A | EAD4X-30/36B+TDR | 92G1DF070BE12 | 23600 | 22600 | 15.8 | 13 | 8.2 | 2.06 | 64 | 50 | 213315412
Breeze33 | 4HP17L24P-**A | EAD4X-30/36B+TDR | 92G1DF045BE12 | 23600 | 22600 | 15.8 | 13 | 8.2 | 2.06 | 64 | 50 | 213315411
Breeze33 | 4HP17L18P-**A | EAD4X-30/36C+TDR | 96G2DF090CE16 | 18000 | 18000 | 15.4 | 13 | 8.3 | 2.02 | 66 | 52 | 213315289
Breeze33 | 4HP17L18P-**A | EAD4X-30/36C+TDR | 96G1DF090CE16 | 18000 | 18000 | 16 | 13.5 | 8.4 | 2.06 | 66 | 52 | 213315288
Breeze33 | 4HP17L18P-**A | EAD4X-30/36B+TDR | 96G2DF070BV16 | 18000 | 18000 | 15.4 | 13 | 8.4 | 2.02 | 67 | 54 | 213315284
Breeze33 | 4HP17L18P-**A | EAD4X-30/36B+TDR | 96G2DF070BE16 | 18000 | 18000 | 16 | 13.5 | 8.3 | 2.06 | 64 | 49 | 213315283
Breeze33 | 4HP17L30P-**A | EAC4X36B+TDR | 96G2UH070BV12 | 30000 | 28000 | 16 | 13 | 8.1 | 2.28 | 66 | 52 | 213315529
Breeze33 | 4HP17L30P-**A | EAC4X36B+TDR | 96G2UH045BV12 | 29800 | 28000 | 15.6 | 13 | 8.1 | 2.26 | 66 | 52 | 213315527
Breeze33 | 4HP17L30P-**A | EAC4X36B+TDR | 96G2UH045BE12 | 29400 | 27800 | 15.8 | 13 | 8.1 | 2.24 | 65 | 51 | 213315526
Breeze33 | 4HP17L30P-**A | EAC4X36B+TDR | 96G1UH070BE12 | 29400 | 27800 | 15.6 | 13 | 8.1 | 2.26 | 65 | 51 | 213315525
Breeze33 | 4HP17L30P-**A | EAC4X36B+TDR | 96G1UH045BE12 | 29400 | 27800 | 15.6 | 12.5 | 8.1 | 2.26 | 66 | 53 | 213315524
AIREASE | 4SHP22LX160P-**A | EAC4X50/60C+TDR | A80UH1E090C20 | 54500 | 56000 | 18 | 11 | 8.1 | 1.84 | 69 | 55 | 211804267
ARMSTRONG AIR | 4SHP22LX160P-**A | EA(C;U)1P50/60C+TDR+TXV | A80UH1E090C20 | 54500 | 56000 | 18 | 11 | 8.1 | 1.84 | 69 | 55 | 211804239
ARMSTRONG AIR | 4SHP22LX160P-**A | EAC4X50/60C+TDR | A80UH1E090C20 | 54500 | 56000 | 18 | 11 | 8.1 | 1.84 | 69 | 55 | 211804228
AIREASE | 4SHP17LE130P-**A | EAC4X36B+TDR | A93UH1E045B12 | 29400 | 27800 | 15.8 | 13 | 8.1 | 2.26 | 65 | 51 | 211663086
AIREASE | 4SHP17LE130P-**A | ED1P30/36B+TDR+TXV | A80DF1E070B12 | 27800 | 29000 | 15.4 | 12.5 | 8.5 | 2.22 | 63 | 49 | 211663022
AIREASE | 4SHP17LE148P-**A | EAC4X50/60C+TDR | A80US2V080C20X | 47000 | 45000 | 15.2 | 12.5 | 8.1 | 2.2 | 68 | 54 | 211663246
AIREASE | 4SHP17LE148P-**A | EAC4X60C+TDR | A96US2V090C12 | 48000 | 46000 | 15.2 | 12.5 | 8.1 | 2.36 | 68 | 55 | 211663250
AIREASE | 4SHP17LE148P-**A | EAC4X49C+TDR | A96US2V090C12 | 47500 | 45000 | 15.2 | 12.5 | 8.1 | 2.22 | 68 | 56 | 211663230
AIREASE | 4SHP17LE148P-**A | EAC4X48C+TDR | A80US2V100C20X | 47500 | 45000 | 15.4 | 12.5 | 8.1 | 2.2 | 68 | 54 | 211663225
AIREASE | 4SHP17LE148P-**A | EAC4X48C+TDR | A93UH1E110C20 | 46500 | 44500 | 15.4 | 12.5 | 8.1 | 2.18 | 68 | 55 | 211663222
AIREASE | 4SHP17LE118P-**A | EAC4X24A+TDR | A80UH2E070A12 | 18000 | 17200 | 16.4 | 13.5 | 8.1 | 2.12 | 63 | 48 | 211662812
CONCORD | 4HP17L24P-**A | ED1P30/36C+TDR+TXV | 92G1DF090CE16 | 23200 | 23200 | 16 | 13 | 8.1 | 2.06 | 63 | 48 | 213308192
ROYALTON | 4HP17L24P-**A | ED1P30/36A+TDR+TXV | 80G1DF045AE12 | 22400 | 23000 | 15.8 | 12.5 | 8.1 | 2.04 | 63 | 47 | 213308358
ROYALTON | 4HP17L24P-**A | ED1P30/36A+TDR+TXV | 80G2DF070AE12 | 22600 | 22800 | 16 | 13 | 8.1 | 2.06 | 62 | 47 | 213308357
ROYALTON | 4HP17L30P-**A | ED1P30/36A+TDR+TXV | 80G1DF070AE12 | 27400 | 28600 | 15.2 | 12.5 | 8.3 | 2.2 | 64 | 50 | 213308356
ROYALTON | 4HP17L30P-**A | ED1P30/36A+TDR+TXV | 80G1DF045AE12 | 27400 | 28600 | 15.2 | 12.5 | 8.3 | 2.2 | 64 | 50 | 213308355
ROYALTON | 4HP17L30P-**A | ED1P30/36A+TDR+TXV | 80G2DF070AE12 | 27000 | 28400 | 15.2 | 12.5 | 8.3 | 2.22 | 64 | 50 | 213308354
DUCANE | 4HP17L24P-**A | ED1P30/36B+TDR+TXV | 96G2DF070BE16 | 23400 | 23600 | 15.4 | 12.5 | 8.1 | 1.98 | 63 | 47 | 213308092
DUCANE | 4HP17L24P-**A | ED1P30/36B+TDR+TXV | 96G2DF045BE12 | 22400 | 23000 | 15.6 | 12.5 | 8.1 | 2.02 | 63 | 47 | 213308091
DUCANE | 4HP17L24P-**A | ED1P30/36A+TDR+TXV | 80G1DF070AE12 | 22600 | 23000 | 15.8 | 13 | 8.1 | 2.06 | 63 | 47 | 213308089
DUCANE | 4HP17L24P-**A | ED1P30/36A+TDR+TXV | 80G1DF045AE12 | 22400 | 23000 | 15.8 | 12.5 | 8.1 | 2.04 | 63 | 47 | 213308088
DUCANE | 4HP17L24P-**A | ED1P30/36C+TDR+TXV | 96G1DF090CE16 | 23400 | 23200 | 16 | 13 | 8.1 | 2.04 | 63 | 48 | 213308103
DUCANE | 4HP17L24P-**A | ED1P30/36C+TDR+TXV | 92G1DF090CE16 | 23200 | 23200 | 16 | 13 | 8.1 | 2.06 | 63 | 48 | 213308102
DUCANE | 4HP17L24P-**A | ED1P30/36C+TDR+TXV | 80G1DF110CE20 | 23400 | 23600 | 15.6 | 12.5 | 8.1 | 2 | 63 | 47 | 213308101
DUCANE | 4HP17L24P-**A | ED1P30/36C+TDR+TXV | 96G2DF090CE16 | 23400 | 23400 | 15.8 | 13 | 8.1 | 2.02 | 62 | 47 | 213308100
DUCANE | 4HP17L24P-**A | ED1P30/36B+TDR+TXV | 96G1DF045BE12 | 22200 | 22800 | 15.6 | 12.5 | 8.1 | 2.02 | 62 | 47 | 213308098
DUCANE | 4HP17L24P-**A | ED1P30/36B+TDR+TXV | 92G1DF070BE12 | 22200 | 22800 | 15.8 | 12.5 | 8.1 | 2.04 | 62 | 47 | 213308097
ARMSTRONG AIR | 4SHP17LE136P-**A | EAH1P42C*+TDR+TXV | A96US2V110C20 | 36000 | 33600 | 16.2 | 13.5 | 8.1 | 2.2 | 67 | 54 | 211738154
AIREASE | 4SHP17LE136P-**A | EAH1P42C*+TDR+TXV | A96US2V110C20 | 36000 | 33600 | 16.2 | 13.5 | 8.1 | 2.2 | 67 | 54 | 211738155
ARMSTRONG AIR | 4SHP17LE136P-**A | EAH1P42B*+TDR+TXV | A97US2V060B12X | 36000 | 33800 | 15.6 | 12.5 | 8.1 | 2.24 | 69 | 56 | 211738026
AIREASE | 4SHP17LE136P-**A | EAH1P42B*+TDR+TXV | A97US2V060B12X | 36000 | 33800 | 15.6 | 12.5 | 8.1 | 2.24 | 69 | 56 | 211738027
AIREASE | 4SHP17LE136P-**A | EAH1P42B*+TDR+TXV | A97USMV070B12 | 36000 | 33800 | 15.6 | 13 | 8.1 | 2.26 | 69 | 56 | 211738029
ARMSTRONG AIR | 4SHP17LE136P-**A | EAH1P42B*+TDR+TXV | A97USMV070B12 | 36000 | 33800 | 15.6 | 13 | 8.1 | 2.26 | 69 | 56 | 211738028
BLUERIDGE | BHP17L36P-**AA | BH1P42B*+TDR+TXV | BG802UH090BV16 | 36000 | 33800 | 16 | 13 | 8.1 | 2.26 | 68 | 55 | 211738023
AIREASE | 4SHP17LE136P-**A | EAH1P42B*+TDR+TXV | A97US2V040B12X | 36000 | 34000 | 15.6 | 12.5 | 8.1 | 2.24 | 68 | 55 | 211738025
ARMSTRONG AIR | 4SHP17LE136P-**A | EAH1P42B*+TDR+TXV | A80US2V090B16 | 36000 | 33800 | 16 | 13 | 8.1 | 2.26 | 68 | 55 | 211738016
AIREASE | 4SHP17LE136P-**A | EAH1P42B*+TDR+TXV | A80US2V090B12 | 36000 | 33600 | 16.2 | 13 | 8.1 | 2.28 | 68 | 55 | 211738015
AIREASE | 4SHP17LE136P-**A | EAH1P42B*+TDR+TXV | A80US2V090B16 | 36000 | 33800 | 16 | 13 | 8.1 | 2.26 | 68 | 55 | 211738017
ARMSTRONG AIR | 4SHP17LE136P-**A | EAH1P42B*+TDR+TXV | A80US2V080B16X | 36000 | 33600 | 16.4 | 13.5 | 8.1 | 2.28 | 68 | 55 | 211738012
AIREASE | 4SHP17LE136P-**A | EAH1P42B*+TDR+TXV | A80US2V080B16X | 36000 | 33600 | 16.4 | 13.5 | 8.1 | 2.28 | 68 | 55 | 211738013
AIREASE | 4SHP17LE136P-**A | EAH1P42C*+TDR+TXV | A80US2V090C20 | 36000 | 33600 | 16.2 | 13 | 8.1 | 2.2 | 68 | 55 | 211738287
ARMSTRONG AIR | 4SHP17LE136P-**A | EAH1P42C*+TDR+TXV | A80US2V090C20 | 36000 | 33600 | 16.2 | 13 | 8.1 | 2.2 | 68 | 55 | 211738286
AIREASE | 4SHP17LE136P-**A | EAH1P42C*+TDR+TXV | A80US2V100C20X | 36000 | 33800 | 16.6 | 13.5 | 8.1 | 2.22 | 67 | 54 | 211738291
AIREASE | 4SHP17LE136P-**A | EAH1P42C*+TDR+TXV | A80US2V080C20X | 36000 | 33400 | 16.6 | 13.5 | 8.1 | 2.22 | 67 | 54 | 211738283
ARMSTRONG AIR | 4SHP17LE136P-**A | EAH1P42C*+TDR+TXV | A80US2V100C20X | 36000 | 33800 | 16.6 | 13.5 | 8.1 | 2.22 | 67 | 54 | 211738290
ARMSTRONG AIR | 4SHP17LE136P-**A | EAH1P42C*+TDR+TXV | A80US2V080C20X | 36000 | 33400 | 16.6 | 13.5 | 8.1 | 2.22 | 67 | 54 | 211738282
ARMSTRONG AIR | 4SHP17LE136P-**A | EAH1P42C*+TDR+TXV | A96US2V090C20 | 36000 | 33800 | 16 | 13 | 8.1 | 2.18 | 67 | 54 | 211738121
BLUERIDGE | BHP17L36P-**AA | BH1P42B*+TDR+TXV | BG921UH070BE12 | 36000 | 33200 | 16 | 13 | 8.1 | 2.22 | 68 | 55 | 211737996
AIREASE | 4SHP17LE136P-**A | EAH1P42B*+TDR+TXV | A93UH1E070B12 | 36000 | 33200 | 16 | 13 | 8.1 | 2.22 | 68 | 55 | 211737990
ARMSTRONG AIR | 4SHP17LE136P-**A | EAH1P42B*+TDR+TXV | A93UH1E070B12 | 36000 | 33200 | 16 | 13 | 8.1 | 2.22 | 68 | 55 | 211737989
AIREASE | 4SHP17LE136P-**A | EAH1P42C*+TDR+TXV | A97USMV110C20 | 36000 | 33600 | 16.2 | 13.5 | 8.1 | 2.2 | 67 | 54 | 211738335
AIREASE | 4SHP17LE136P-**A | EAH1P42C*+TDR+TXV | A97USMV090C20 | 36000 | 33800 | 16 | 13 | 8.1 | 2.18 | 67 | 54 | 211738330
BLUERIDGE | BHP17L36P-**AA | BH1P42C*+TDR+TXV | BG801UH110CE20 | 36000 | 33200 | 16.4 | 13.5 | 8.1 | 2.2 | 67 | 54 | 211738191
ARMSTRONG AIR | 4SHP17LE136P-**A | EAH1P42C*+TDR+TXV | A97USMV110C20 | 36000 | 33600 | 16.2 | 13.5 | 8.1 | 2.2 | 67 | 54 | 211738333
AIREASE | 4SHP17LE136P-**A | EAH1P42C*+TDR+TXV | A80UH1E110C20 | 36000 | 33200 | 16.4 | 13.5 | 8.1 | 2.2 | 67 | 54 | 211738181
BLUERIDGE | BHP17L36P-**AA | BH1P42B*+TDR+TXV | BG801UH090BE16 | 36000 | 33200 | 16.4 | 13 | 8.1 | 2.28 | 68 | 55 | 211737973
AIREASE | 4SHP17LE130P-**A | EAD4X-42B+TDR | A96DF2E070B16 | 29600 | 30000 | 15.6 | 13 | 8.5 | 2.32 | 65 | 51 | 213264950
AIREASE | 4SHP17LE130P-**A | EAD4X-42B+TDR | A96DF2E045B12 | 29400 | 29800 | 15.6 | 13 | 8.5 | 2.32 | 65 | 51 | 213264948
AIREASE | 4SHP17LE124P-**A | EAD4X-30/36C+TDR | A93DF1E090C16 | 23400 | 22400 | 16.2 | 13.5 | 8.2 | 2.08 | 64 | 49 | 213264946
AIREASE | 4SHP17LE124P-**A | EAD4X-30/36C+TDR | A80DF1E110C20 | 23600 | 22600 | 15.6 | 13 | 8.2 | 2.08 | 65 | 50 | 213264945
AIREASE | 4SHP17LE124P-**A | EAD4X-30/36B+TDR | A97DSMV070B12 | 23000 | 22200 | 16 | 13 | 8.1 | 2.08 | 64 | 50 | 213264943
AC PRO | 4HP17L30P-**A | EAD4X-42B+TDR | 96G2DF070BE16 | 29600 | 30000 | 15.6 | 13 | 8.5 | 2.32 | 65 | 51 | 213265206
GE | NS22H60MA4-**A | NAM60V1TA4 |  | 53500 | 55000 | 16.9 | 11 | 8.5 | 2 | 68 | 55 | 211709072
GE | NS22H60MA4-**A | NCUC60CT4+TDR | NF80L110S5C | 54500 | 56000 | 17.5 | 11 | 8.5 | 2.02 | 68 | 56 | 211709077
GE | NS22H60MA4-**A | NCHC60DT4+TDR | NF80U135S5D | 52500 | 54500 | 17 | 11 | 8.1 | 1.94 | 68 | 56 | 211709073
GE | NS22H60MA4-**A | NCUC60CT4+TDR | NF80U110S5C | 54500 | 56000 | 17.5 | 11 | 8.5 | 2.02 | 68 | 56 | 211709076
GE | NS22H60MA4-**A | NCUC60DT4+TDR | NF80U135S5D | 55000 | 55500 | 16.5 | 11 | 8.2 | 1.96 | 68 | 56 | 211709079
GE | NS22H60MA4-**A | NCUC60CT4+TDR | NF80X100S5C | 54000 | 56000 | 16.9 | 11 | 8.5 | 2 | 68 | 57 | 211709074
GE | NS22H60MA4-**A | NCUC60CT4+TDR | NF95X100S5C | 54000 | 55500 | 16.5 | 11 | 8.2 | 2 | 68 | 56 | 211709075
GE | NS22H60MA4-**A | NCUU60CP4+TDR+TXV | NF80L110S5C | 54500 | 56000 | 17.5 | 11 | 8.5 | 2.02 | 68 | 56 | 211709068
GE | NS22H36MA4-**A | NCUU36AP4+TDR+TXV | NF80X060S3A | 34600 | 34200 | 20 | 12 | 8.5 | 2.12 | 63 | 51 | 211708828
GE | NS22H36MA4-**A | NCUU36BP4+TDR+TXV | NF80U090T4B | 35600 | 34600 | 21.5 | 12 | 8.5 | 2.16 | 63 | 52 | 211708839
GE | NS22H48MA4-**A | NCUC60CT4+TDR | NF80U110S5C | 47500 | 45500 | 18.5 | 12 | 8.5 | 2.04 | 63 | 55 | 211708964
GE | NS22H36MA4-**A | NAM36V1TA4 |  | 35400 | 33400 | 19.5 | 12 | 9 | 2.24 | 66 | 54 | 211708858
GE | NS22H36MA4-**A | NCHC36CT4+TDR | NF80X100S5C | 34600 | 34400 | 17.5 | 11.7 | 8.2 | 2.02 | 66 | 53 | 211708876
GE | NS22H36MA4-**A | NCUC48BT4+TDR | NF80L090S4B | 35600 | 33600 | 19.5 | 12 | 8.8 | 2.24 | 66 | 54 | 211708941
GE | NS22H36MA4-**A | NCUU48BP4+TDR+TXV | NF96U045S3B | 34400 | 33200 | 19.5 | 12 | 8.7 | 2.18 | 66 | 55 | 211708856
GE | NS22H36MA4-**A | NCHC42CT4+TDR | NF96U090S4C | 36000 | 33600 | 18.5 | 12 | 8.7 | 2.04 | 67 | 54 | 211708891
GE | NS22H36MA4-**A | NCUC30BT4+TDR | NF96U070S3B | 34200 | 34000 | 19 | 11.7 | 8.5 | 2.1 | 64 | 52 | 211708912
GE | NS22H60MA4-**A | NCUC60CT4+TDR | NF96U110S5C | 54500 | 55500 | 16.5 | 11 | 8.5 | 2.02 | 68 | 57 | 211709078
ARMSTRONG AIR | 4SHP22LX124P-**A | EA(C;U)1P24A+TDR+TXV | A80UH1E040A12X | 24000 | 23600 | 21.5 | 13.5 | 8.5 | 1.9 | 62 | 67 | 211709360
ARMSTRONG AIR | 4SHP22LX124P-**A | EA(C;U)1P24A+TDR+TXV | A80UH1E060A12X | 24000 | 23600 | 21.5 | 13.5 | 8.5 | 1.9 | 62 | 67 | 211709361
ARMSTRONG AIR | 4SHP22LX124P-**A | EA(C;U)1P24A+TDR+TXV | A80UH2E045A12 | 23600 | 23000 | 21.5 | 13.5 | 8.5 | 1.9 | 62 | 67 | 211709362
ARMSTRONG AIR | 4SHP22LX124P-**A | EA(C;U)1P24A+TDR+TXV | A80UH2E070A12 | 24000 | 23600 | 21.5 | 13.5 | 8.5 | 1.92 | 62 | 67 | 211709363
ARMSTRONG AIR | 4SHP22LX124P-**A | EA(C;U)1P24A+TDR+TXV | A80UH1E045A12 | 23400 | 22800 | 21 | 13.5 | 8.5 | 1.86 | 62 | 67 | 211709364
ARMSTRONG AIR | 4SHP22LX124P-**A | EA(C;U)1P24A+TDR+TXV | A80UH1E070A12 | 24000 | 23200 | 20.5 | 13.5 | 8.5 | 1.9 | 63 | 67 | 211709365
ARMSTRONG AIR | 4SHP22LX124P-**A | EA(C;U)1P24A+TDR+TXV | A80US2V060A12X | 23800 | 23600 | 20.5 | 13.5 | 8.5 | 1.92 | 62 | 67 | 211709366
ARMSTRONG AIR | 4SHP22LX124P-**A | EA(C;U)1P24A+TDR+TXV | A80US2V070A12 | 23800 | 23600 | 20.5 | 13.5 | 8.5 | 1.9 | 62 | 67 | 211709367
ARMSTRONG AIR | 4SHP22LX124P-**A | EA(C;U)1P24A+TDR+TXV | A80US2V070A12L | 23800 | 23600 | 20.5 | 13.5 | 8.5 | 1.9 | 62 | 67 | 211709368
ARMSTRONG AIR | 4SHP22LX124P-**A | EA(C;U)1P24B+TDR+TXV | A80UH1E080B16X | 24000 | 24000 | 17.5 | 12.5 | 8.2 | 1.88 | 63 | 67 | 211709369
ARMSTRONG AIR | 4SHP22LX124P-**A | EA(C;U)1P24B+TDR+TXV | A80UH2E090B12 | 24000 | 23600 | 21.5 | 13.5 | 8.5 | 1.92 | 62 | 67 | 211709370
ARMSTRONG AIR | 4SHP22LX124P-**A | EA(C;U)1P24B+TDR+TXV | A80UH2E090B16 | 24000 | 23800 | 18.5 | 13 | 8.5 | 1.9 | 62 | 67 | 211709371
ARMSTRONG AIR | 4SHP22LX124P-**A | EA(C;U)1P24B+TDR+TXV | A96UH2E045B12 | 24000 | 23800 | 20.5 | 13.5 | 8.5 | 1.9 | 62 | 66 | 211709372
ARMSTRONG AIR | 4SHP22LX124P-**A | EA(C;U)1P24B+TDR+TXV | A96US2V045B12 | 23800 | 23800 | 20.5 | 13.5 | 8.5 | 1.9 | 62 | 66 | 211709373
ARMSTRONG AIR | 4SHP22LX124P-**A | EA(C;U)1P24B+TDR+TXV | A96UH2E070B12 | 24000 | 23800 | 20.5 | 13.5 | 8.5 | 1.9 | 62 | 66 | 211709374
ARMSTRONG AIR | 4SHP22LX124P-**A | EA(C;U)1P24B+TDR+TXV | A96US2V070B12 | 23800 | 23600 | 21 | 13.5 | 8.5 | 1.92 | 62 | 67 | 211709375
ARMSTRONG AIR | 4SHP22LX124P-**A | EA(C;U)1P24B+TDR+TXV | A80UH1E070B12 | 24000 | 23200 | 20.5 | 14 | 8.5 | 1.9 | 63 | 67 | 211709376
ARMSTRONG AIR | 4SHP22LX124P-**A | EA(C;U)1P24B+TDR+TXV | A80UH1E090B16 | 24000 | 23800 | 18.5 | 13 | 8.5 | 1.9 | 62 | 67 | 211709377
ARMSTRONG AIR | 4SHP22LX124P-**A | EA(C;U)1P24B+TDR+TXV | A93UH1E030B12 | 24000 | 23800 | 21 | 13 | 8.5 | 1.9 | 62 | 67 | 211709378
ARMSTRONG AIR | 4SHP22LX124P-**A | EA(C;U)1P24B+TDR+TXV | A93UH1E045B12 | 24000 | 23800 | 21 | 13.5 | 8.5 | 1.9 | 62 | 66 | 211709379
ARMSTRONG AIR | 4SHP22LX124P-**A | EA(C;U)1P24B+TDR+TXV | A93UH1E070B12 | 24000 | 23600 | 21.5 | 13.5 | 8.5 | 1.9 | 62 | 67 | 211709380
ARMSTRONG AIR | 4SHP22LX124P-**A | EA(C;U)1P24B+TDR+TXV | A96UH1E030B12 | 24000 | 23800 | 21.5 | 13 | 8.5 | 1.9 | 62 | 66 | 211709381
ARMSTRONG AIR | 4SHP22LX124P-**A | EA(C;U)1P24B+TDR+TXV | A96UH1E045B12 | 24000 | 23800 | 20 | 13 | 8.5 | 1.9 | 62 | 67 | 211709382
ARMSTRONG AIR | 4SHP22LX124P-**A | EA(C;U)1P24B+TDR+TXV | A96UH1E070B12 | 24000 | 23800 | 20 | 13 | 8.5 | 1.9 | 62 | 67 | 211709383
ARMSTRONG AIR | 4SHP22LX124P-**A | EA(C;U)1P24B+TDR+TXV | A80US2V080B16X | 23600 | 23800 | 20 | 13 | 8.5 | 1.9 | 62 | 66 | 211709384
ARMSTRONG AIR | 4SHP22LX124P-**A | EA(C;U)1P24B+TDR+TXV | A80US2V090B12 | 23800 | 23600 | 21 | 13.5 | 8.5 | 1.92 | 62 | 67 | 211709385
ARMSTRONG AIR | 4SHP22LX124P-**A | EA(C;U)1P24B+TDR+TXV | A80US2V090B16 | 23800 | 23600 | 20.5 | 13.5 | 8.5 | 1.92 | 62 | 67 | 211709386
ARMSTRONG AIR | 4SHP22LX124P-**A | EA(C;U)1P24B+TDR+TXV | A80US2V090B16L | 23800 | 23600 | 20.5 | 13.5 | 8.5 | 1.92 | 62 | 67 | 211709387
ARMSTRONG AIR | 4SHP22LX124P-**A | EA(C;U)1P24B+TDR+TXV | A97US2V040B12X | 23800 | 23600 | 21 | 13.5 | 8.5 | 1.92 | 62 | 67 | 211709388
ARMSTRONG AIR | 4SHP22LX124P-**A | EA(C;U)1P24B+TDR+TXV | A97US2V060B12X | 23800 | 23600 | 20.5 | 13.5 | 8.5 | 1.9 | 62 | 67 | 211709389
ARMSTRONG AIR | 4SHP22LX124P-**A | EA(C;U)1P24B+TDR+TXV | A97USMV070B12 | 23800 | 23600 | 21 | 13.5 | 8.5 | 1.92 | 62 | 67 | 211709390
ARMSTRONG AIR | 4SHP22LX124P-**A | EA(C;U)1P30A+TDR+TXV | A80UH1E040A12X | 24000 | 23400 | 20.5 | 13 | 8.5 | 1.96 | 61 | 69 | 211709391
ARMSTRONG AIR | 4SHP22LX124P-**A | EA(C;U)1P30A+TDR+TXV | A80UH1E060A12X | 24000 | 23400 | 20.5 | 13 | 8.5 | 1.96 | 61 | 69 | 211709392
ARMSTRONG AIR | 4SHP22LX124P-**A | EA(C;U)1P30A+TDR+TXV | A80UH2E045A12 | 23600 | 23000 | 21 | 13 | 8.5 | 1.94 | 60 | 69 | 211709393
ARMSTRONG AIR | 4SHP22LX124P-**A | EA(C;U)1P30A+TDR+TXV | A80UH2E070A12 | 24000 | 23600 | 20.5 | 12.5 | 8.5 | 1.96 | 61 | 69 | 211709394
ARMSTRONG AIR | 4SHP22LX124P-**A | EA(C;U)1P30A+TDR+TXV | A80UH1E045A12 | 24000 | 23400 | 20.5 | 13 | 8.5 | 1.96 | 61 | 69 | 211709395
LENNOX | ML17XP1-018-230A** | CH35-24B+TDR+TXV | ML180UH070XE36B* | 18000 | 17800 | 16.4 | 13.5 | 8.1 | 2.1 | 62 | 46 | 212945030
LENNOX | ML17XP1-018-230A** | CHX35-24B-**-*+TDR | ML180UH070XE36B* | 18000 | 17800 | 16.4 | 13.5 | 8.1 | 2.1 | 62 | 46 | 212945035
LENNOX | ML17XP1-030-230A** | C35-36A+TDR+TXV | ML180UH045XE36A* | 29400 | 27600 | 16 | 13 | 8.1 | 2.28 | 66 | 52 | 212945067
LENNOX | ML17XP1-030-230A** | C35-36B+TDR+TXV | ML180UH070XE36B* | 29600 | 27800 | 16 | 13 | 8.1 | 2.26 | 65 | 51 | 212945068
LENNOX | ML17XP1-030-230A** | C35-36B+TDR+TXV | ML180UH090XE48B* | 29200 | 27600 | 16.2 | 13 | 8.1 | 2.26 | 65 | 51 | 212945069
LENNOX | ML17XP1-030-230A** | CHX35-36C-**-*+TDR | ML180UH110XE60C* | 29000 | 28400 | 15.6 | 13 | 8.3 | 2.22 | 65 | 51 | 212945071
LENNOX | ML17XP1-030-230A** | CX35-36A+TDR | ML180UH045XE36A* | 29400 | 27600 | 16 | 13 | 8.1 | 2.28 | 66 | 52 | 212945075
LENNOX | EL18XPV-036-230A** | CRX35-42B-**-*+TDR | EL297DF045XV36B* | 34000 | 35600 | 19 | 10.5 | 8.2 | 1.8 | 61 | 45 | 213319243
LENNOX | EL18XPV-036-230A** | CRX35-42B-**-*+TDR | EL297DF070XV48B* | 34000 | 35800 | 18.6 | 10.5 | 8.1 | 1.82 | 61 | 45 | 213319244
LENNOX | EL18XPV-048-230A** | CRX35-60D-**-*+TDR | EL297DF090XV60C* | 45500 | 48000 | 17.8 | 10.2 | 8.2 | 1.76 | 70 | 58 | 213319245
LENNOX | EL18XPV-060-230A** | CRX35-60D-**-*+TDR | EL297DF090XV60C* | 55000 | 60000 | 17.1 | 10 | 8.1 | 1.8 | 65 | 51 | 213319249
LENNOX | EL22XPV-024-230A** | CRX35-42B-**-*+TDR | EL297DF045XV36B* | 24000 | 24000 | 20 | 13.5 | 9.3 | 1.88 | 63 | 64 | 213319251
LENNOX | EL18XPV-060-230A** | CRX35-60D-**-*+TDR | EL297DF110XV60C* | 55000 | 60000 | 17.1 | 10 | 8.1 | 1.82 | 65 | 51 | 213319250
LENNOX | EL22XPV-024-230A** | CRX35-42B-**-*+TDR | EL297DF070XV48B* | 24000 | 24000 | 19 | 13 | 9.2 | 1.86 | 64 | 65 | 213319252
LENNOX | ML17XP1-018-230A** | CRX35-30/36B-**-*+TDR | EL297DF045XV36B* | 18000 | 18000 | 16.2 | 13.5 | 8.5 | 2.08 | 65 | 51 | 213319254
LENNOX | EL22XPV-036-230A** | CRX35-42B-**-*+TDR | EL297DF070XV48B* | 35000 | 36000 | 19 | 11.7 | 9.4 | 1.94 | 67 | 41 | 213319253
LENNOX | ML17XP1-018-230A** | CRX35-30/36B-**-*+TDR | EL297DF070XV48B* | 18000 | 18000 | 15.4 | 13 | 8.4 | 2.02 | 67 | 54 | 213319255
LENNOX | ML17XP1-024-230A** | CRX35-30/36B-**-*+TDR | EL297DF070XV48B* | 23400 | 22600 | 15.4 | 12.5 | 8.1 | 2.04 | 65 | 51 | 213319257
LENNOX | ML17XP1-024-230A** | CRX35-30/36B-**-*+TDR | EL297DF045XV36B* | 23200 | 22200 | 15.8 | 13 | 8.1 | 2.08 | 65 | 50 | 213319256
LENNOX | ML17XP1-030-230A** | CRX35-42B-**-*+TDR | EL297DF045XV36B* | 29800 | 30000 | 15.6 | 13 | 8.6 | 2.32 | 65 | 51 | 213319258
LENNOX | ML17XP1-036-230A** | CRX35-48C-**-*+TDR | EL297DF110XV60C* | 35600 | 35800 | 15.8 | 12.5 | 8.6 | 2.26 | 66 | 53 | 213319263
LENNOX | ML17XP1-036-230A** | CRX35-48C-**-*+TDR | EL297DF090XV60C* | 35600 | 35800 | 15.8 | 12.5 | 8.6 | 2.24 | 66 | 53 | 213319262
LENNOX | SL25XPV-036-230A** | CRX35-50/60C-**-*+TDR | EL297DF090XV60C* | 34200 | 36000 | 21 | 13.5 | 9.3 | 1.84 | 98 | 81 | 213319264
LENNOX | SL25XPV-036-230A** | CRX35-50/60C-**-*+TDR | EL297DF110XV60C* | 34200 | 36000 | 21 | 13.5 | 9.3 | 1.86 | 98 | 81 | 213319265
LENNOX | EL18XPV-036-230A** | CR33-30/36B+TDR+TXV | EL297DF045XV36B* | 32400 | 33400 | 18.6 | 10.2 | 8.3 | 2.06 | 66 | 52 | 213352802
LENNOX | EL18XPV-036-230A** | CR33-30/36B+TDR+TXV | EL297DF070XV48B* | 32400 | 33400 | 18 | 10.2 | 8.2 | 2.02 | 66 | 52 | 213352803
LENNOX | ML17XP1-018-230A** | CR33-30/36B+TDR+TXV | EL297DF045XV36B* | 18000 | 18000 | 16.4 | 13.5 | 8.5 | 2.16 | 63 | 48 | 213352816
LENNOX | ML17XP1-018-230A** | CR33-30/36B+TDR+TXV | EL297DF070XV48B* | 18000 | 18000 | 15.6 | 13 | 8.3 | 2.04 | 64 | 50 | 213352817
LENNOX | EL22XPV-036-230A** | CR33-30/36B+TDR+TXV | EL297DF045XV36B* | 34400 | 35800 | 20.5 | 11.7 | 9 | 2.16 | 65 | 53 | 213352820
LENNOX | EL22XPV-036-230A** | CR33-30/36B+TDR+TXV | EL297DF070XV48B* | 34200 | 35800 | 19.5 | 11.7 | 9 | 2.16 | 65 | 53 | 213352821
LENNOX | EL22XPV-036-230A** | CR33-48B*+TDR+TXV | EL297DF045XV36B* | 34800 | 33800 | 20 | 11.7 | 8.8 | 2.12 | 65 | 54 | 213352822
LENNOX | EL22XPV-036-230A** | CR33-48B*+TDR+TXV | EL297DF070XV48B* | 34600 | 34000 | 19.5 | 11.7 | 8.8 | 2.1 | 65 | 54 | 213352823
LENNOX | ML17XP1-030-230A** | CR33-30/36B+TDR+TXV | EL297DF045XV36B* | 28000 | 29200 | 15.2 | 12.5 | 8.5 | 2.2 | 64 | 49 | 213352832
CONCORD | 4HP17L18P-**A | EAH1P24B*+TDR+TXV | 92G1UH070BE12 | 18000 | 17800 | 16.4 | 13.5 | 8.1 | 2.1 | 62 | 46 | 211734569
ROYALTON | 4HP17L18P-**A | EAH1P24B*+TDR+TXV | 92G1UH070BE12 | 18000 | 17800 | 16.4 | 13.5 | 8.1 | 2.1 | 62 | 46 | 211734571
BLUERIDGE | BHP17L18P-**A | BH1P24B*+TDR+TXV | BG802UH090BE12 | 18000 | 18000 | 16.4 | 13.5 | 8.1 | 2.08 | 61 | 46 | 211734431
ARMSTRONG AIR | 4SHP17LE118P-**A | EAH1P24B*+TDR+TXV | A80UH2E090B12 | 18000 | 18000 | 16.4 | 13.5 | 8.1 | 2.08 | 61 | 46 | 211734439
AIREASE | 4SHP17LE118P-**A | EAH1P24B*+TDR+TXV | A80UH2E090B12 | 18000 | 18000 | 16.4 | 13.5 | 8.1 | 2.08 | 61 | 46 | 211734441
AC PRO | 4HP17L18P-**A | EAH1P24A*+TDR+TXV | 80G2UH070AV12 | 18000 | 18000 | 16 | 13.5 | 8.1 | 2.04 | 63 | 48 | 211734393
ARMSTRONG AIR | 4SHP17LE118P-**A | EAH1P24A*+TDR+TXV | A80US2V070A12 | 18000 | 18000 | 16 | 13.5 | 8.1 | 2.04 | 63 | 48 | 211734397
ALLIED | 4HP17L18P-**A | EAH1P24B*+TDR+TXV | 80G2UH090BE12 | 18000 | 18000 | 16.4 | 13.5 | 8.1 | 2.08 | 61 | 46 | 211734438
CONCORD | 4HP17L18P-**A | EAH1P24B*+TDR+TXV | 80G2UH090BV16 | 18000 | 18000 | 16 | 13.5 | 8.1 | 2.08 | 63 | 48 | 211734630
DUCANE | 4HP17L24P-**A | EAH1P30A*+TDR+TXV | 80G2UH070AE12 | 24000 | 22000 | 16 | 13 | 8.1 | 2.12 | 64 | 49 | 211735050
CONCORD | 4HP17L24P-**A | EAH1P30A*+TDR+TXV | 80G1UH040AE12X | 23800 | 22000 | 16 | 13 | 8.1 | 2.1 | 63 | 48 | 211735022
CONCORD | 4HP17L24P-**A | EAH1P30A*+TDR+TXV | 80G2UH070AV12 | 23800 | 21800 | 16.4 | 13.5 | 8.1 | 2.12 | 63 | 49 | 211735106
CONCORD | 4HP17L24P-**A | EAH1P30A*+TDR+TXV | 80G2UH070AE12L | 24000 | 22000 | 16 | 13 | 8.1 | 2.12 | 64 | 49 | 211735061
DUCANE | 4HP17L24P-**A | EAH1P30A*+TDR+TXV | 80G2UH070AE12L | 24000 | 22000 | 16 | 13 | 8.1 | 2.12 | 64 | 49 | 211735060
ALLIED | 4HP17L30P-**A | EAD4X-42B+TDR | 80G1DF070BE12 | 30000 | 30000 | 15.8 | 13 | 8.6 | 2.34 | 65 | 51 | 213265288
ALLIED | 4HP17L30P-**A | EAD4X-42B+TDR | 96G2DF070BE16 | 29600 | 30000 | 15.6 | 13 | 8.5 | 2.32 | 65 | 51 | 213265287
ALLIED | 4HP17L30P-**A | EAD4X-42B+TDR | 96G2DF045BE12 | 29400 | 29800 | 15.6 | 13 | 8.5 | 2.32 | 65 | 51 | 213265286
ALLIED | 4HP17L24P-**A | EAD4X-30/36C+TDR | 80G1DF110CE20 | 23600 | 22600 | 15.6 | 13 | 8.2 | 2.08 | 65 | 50 | 213265282
ALLIED | 4HP17L24P-**A | EAD4X-30/36C+TDR | 96G2DF090CE16 | 23600 | 22600 | 16 | 13.5 | 8.2 | 2.1 | 64 | 50 | 213265281
MRCOOL | MHP17L42P-**A | MCDP0048CNPB+TDR | MGD80SE110C5A | 41000 | 42000 | 15.6 | 13 | 8.3 | 2.12 | 66 | 52 | 213265550
MRCOOL | MHP17L36P-**A | MCDP0048CNPB+TDR | MGD80SE110C5A | 36000 | 35600 | 16.6 | 13 | 8.7 | 2.34 | 66 | 53 | 213265547
COMFORT-AIRE | HRG1542S1R-**A | EAD4X-48C+TDR | GDD80C110C5M | 41000 | 42000 | 15.6 | 13 | 8.3 | 2.12 | 66 | 52 | 213265496
COMFORT-AIRE | HRG1536S1R-**A | EAD4X-48C+TDR | GDD96C090C4M | 35800 | 35400 | 16.2 | 13 | 8.7 | 2.34 | 67 | 54 | 213265494
COMFORT-AIRE | HRG1536S1R-**A | EAD4X-48C+TDR | GDD92C090C4M | 35600 | 35400 | 16.2 | 13 | 8.7 | 2.32 | 67 | 54 | 213265493
BLUERIDGE | BHP17L30P-**A | BD4X-42B+TDR | BG96G1DF070BE16 | 29600 | 30000 | 15.6 | 13 | 8.6 | 2.32 | 65 | 51 | 213265513
COMFORT-AIRE | HRG1524S1R-**A | EAD4X-30/36B+TDR | GDD80C070B3M | 23200 | 22200 | 16 | 13 | 8.1 | 2.1 | 65 | 50 | 213265470
COMFORT-AIRE | HRG1518S1R-**A | EAD4X-30/36C+TDR | GDD96C090C4M | 18000 | 18000 | 16 | 13.5 | 8.4 | 2.06 | 66 | 52 | 213265469
COMFORT-AIRE | HRG1518S1R-**A | EAD4X-30/36B+TDR | GDD96C070B4M | 18000 | 18000 | 16.2 | 13.5 | 8.4 | 2.08 | 64 | 50 | 213265467
Century | HRG1542S1R-**A | EAD4X-48C+TDR | GDD96C110C5M | 40000 | 41500 | 15.2 | 13 | 8.2 | 2.12 | 67 | 53 | 213265447
ALLIED | 4HP17L24P-**A | EAD4X-30/36B+TDR | 96G1DF070BE16 | 23600 | 22600 | 15.4 | 13 | 8.1 | 2.06 | 65 | 51 | 213265280
ALLIED | 4HP17L24P-**A | EAD4X-30/36B+TDR | 96G1DF045BE12 | 23600 | 22600 | 15.6 | 13 | 8.2 | 2.08 | 65 | 50 | 213265279
ALLIED | 4HP17L24P-**A | EAD4X-30/36B+TDR | 92G1DF070BE12 | 23600 | 22600 | 15.8 | 13 | 8.2 | 2.06 | 64 | 50 | 213265278
ALLIED | 4HP17L24P-**A | EAD4X-30/36B+TDR | 96G2DF070BV16 | 23400 | 22600 | 15.4 | 12.5 | 8.1 | 2.04 | 65 | 51 | 213265274
ALLIED | 4HP17L24P-**A | EAD4X-30/36B+TDR | 96G2DF070BE16 | 23400 | 22600 | 15.4 | 13 | 8.1 | 2.04 | 65 | 50 | 213265273
ROYALTON | 4HP17L30P-**A | EAD4X-42B+TDR | 96G1DF070BE16 | 29600 | 30000 | 15.6 | 13 | 8.6 | 2.32 | 65 | 51 | 213265374
Century | HRG1536S1R-**A | EAD4X-48C+TDR | GDD96C110C5M | 35000 | 35200 | 16.2 | 13 | 8.7 | 2.34 | 67 | 54 | 213265445
ROYALTON | 4HP17L30P-**A | EAD4X-42B+TDR | 92G1DF070BE12 | 29800 | 30000 | 15.8 | 13 | 8.6 | 2.32 | 65 | 51 | 213265372
ROYALTON | 4HP17L30P-**A | EAD4X-42B+TDR | 80G1DF070BE12 | 30000 | 30000 | 15.8 | 13 | 8.6 | 2.34 | 65 | 51 | 213265369
Century | HRG1536S1R-**A | EAD4X-48C+TDR | GDD96C090C4M | 35800 | 35400 | 16.2 | 13 | 8.7 | 2.34 | 67 | 54 | 213265444
ROYALTON | 4HP17L36P-**A | EAD4X-48C+TDR | 80G1DF110CE20 | 36000 | 35600 | 16.6 | 13 | 8.7 | 2.34 | 66 | 53 | 213265391
ROYALTON | 4HP17L36P-**A | EAD4X-48C+TDR | 96G2DF090CV20 | 35600 | 35800 | 15.8 | 12.5 | 8.6 | 2.24 | 66 | 53 | 213265388
ROYALTON | 4HP17L36P-**A | EAD4X-30/36C+TDR | 96G1DF110CE20 | 36000 | 36000 | 15.8 | 13 | 8.1 | 2.12 | 66 | 53 | 213265386
Century | HRG1536S1R-**A | EAD4X-48C+TDR | GDD92C090C4M | 35600 | 35400 | 16.2 | 13 | 8.7 | 2.32 | 67 | 54 | 213265443
ALLIED | 4HP17L24P-**A | EAD4X-30/36B+TDR | 96G2DF045BE12 | 23600 | 22600 | 15.4 | 13 | 8.1 | 2.04 | 65 | 50 | 213265272
ALLIED | 4HP17L24P-**A | EAD4X-30/36B+TDR | 80G2DF090BE16 | 23400 | 22400 | 16 | 13.5 | 8.2 | 2.08 | 64 | 50 | 213265271
Century | HRG1536S1R-**A | EAD4X-48C+TDR | GDD80C110C5M | 36000 | 35600 | 16.6 | 13 | 8.7 | 2.34 | 66 | 53 | 213265442
ALLIED | 4HP17L18P-**A | EAD4X-30/36C+TDR | 92G1DF090CE16 | 18000 | 18000 | 16 | 13.5 | 8.4 | 2.06 | 66 | 52 | 213265269
ALLIED | 4HP17L18P-**A | EAD4X-30/36B+TDR | 92G1DF070BE12 | 18000 | 18000 | 16.6 | 14 | 8.5 | 2.1 | 64 | 49 | 213265265
Century | HRG1536S1R-**A | EAD4X-30/36C+TDR | GDD96C110C5M | 36000 | 36000 | 15.8 | 13 | 8.1 | 2.12 | 66 | 53 | 213265441
Century | HRG1524S1R-**A | EAD4X-30/36B+TDR | GDD96C045B3M | 23600 | 22600 | 15.6 | 13 | 8.2 | 2.08 | 65 | 50 | 213265424
Century | HRG1518S1R-**A | EAD4X-30/36B+TDR | GDD80C070B3M | 18000 | 18000 | 16 | 13.5 | 8.3 | 2.06 | 63 | 48 | 213265413
ALLIED | 4HP17L18P-**A | EAD4X-30/36B+TDR | 96G2DF070BV16 | 18000 | 18000 | 15.4 | 13 | 8.4 | 2.02 | 67 | 54 | 213265262
Century | HRG1524S1R-**A | EAD4X-30/36B+TDR | GDD92C070B3M | 23600 | 22600 | 15.8 | 13 | 8.2 | 2.06 | 64 | 50 | 213265423
ALLIED | 4HP17L18P-**A | EAD4X-30/36B+TDR | 96G2DF045BE12 | 18000 | 18000 | 16 | 13.5 | 8.3 | 2.08 | 64 | 49 | 213265260
ALLIED | 4HP17L36P-**A | EAD4X-48C+TDR | 96G1DF090CE16 | 35800 | 35400 | 16.2 | 13 | 8.7 | 2.34 | 67 | 54 | 213265312
ALLIED | 4HP17L36P-**A | EAD4X-48C+TDR | 92G1DF090CE16 | 35600 | 35400 | 16.2 | 13 | 8.7 | 2.32 | 67 | 54 | 213265311
Century | HRG1524S1R-**A | EAD4X-30/36B+TDR | GDD92C045B3M | 23600 | 22600 | 15.8 | 13 | 8.2 | 2.06 | 64 | 50 | 213265422
ALLIED | 4HP17L36P-**A | EAD4X-48C+TDR | 96G2DF110CV20 | 35600 | 35800 | 15.8 | 12.5 | 8.6 | 2.26 | 66 | 53 | 213265309
Century | HRG1524S1R-**A | EAD4X-30/36B+TDR | GDD80C090B4M | 23600 | 22400 | 16.2 | 13.5 | 8.2 | 2.12 | 64 | 50 | 213265421
ALLIED | 4HP17L36P-**A | EAD4X-48C+TDR | 96G2DF090CV20 | 35600 | 35800 | 15.8 | 12.5 | 8.6 | 2.24 | 66 | 53 | 213265307
ALLIED | 4HP17L36P-**A | EAD4X-48C+TDR | 96G2DF090CE16 | 35400 | 35200 | 16 | 13 | 8.6 | 2.34 | 68 | 55 | 213265306
ROYALTON | 4HP17L30P-**A | EAD4X-42B+TDR | 80G2DF090BE16 | 30000 | 30000 | 15.8 | 13 | 8.6 | 2.32 | 65 | 50 | 213265366
ALLIED | 4HP17L36P-**A | EAD4X-30/36C+TDR | 96G1DF110CE20 | 36000 | 36000 | 15.8 | 13 | 8.1 | 2.12 | 66 | 53 | 213265305
Century | HRG1524S1R-**A | EAD4X-30/36B+TDR | GDD80C070B3M | 23200 | 22200 | 16 | 13 | 8.1 | 2.1 | 65 | 50 | 213265420
ROYALTON | 4HP17L24P-**A | EAD4X-30/36C+TDR | 96G1DF090CE16 | 23600 | 22400 | 16.4 | 13.5 | 8.2 | 2.1 | 64 | 50 | 213265365
ROYALTON | 4HP17L24P-**A | EAD4X-30/36C+TDR | 92G1DF090CE16 | 23400 | 22400 | 16.2 | 13.5 | 8.2 | 2.08 | 64 | 49 | 213265364
ALLIED | 4HP17L30P-**A | EAH1P36C*+TDR+TXV | 80G2UH110CE20L | 29400 | 28800 | 15.6 | 12.5 | 8.5 | 2.22 | 65 | 51 | 211735977
AC PRO | 4HP17L30P-**A | EAH1P36C*+TDR+TXV | 95G1UH080CE16X | 28200 | 28000 | 15.4 | 12.5 | 8.3 | 2.22 | 66 | 52 | 211735928
ROYALTON | 4HP17L30P-**A | EAH1P36C*+TDR+TXV | 95G1UH080CE16X | 28200 | 28000 | 15.4 | 12.5 | 8.3 | 2.22 | 66 | 52 | 211735926
DUCANE | 4HP17L30P-**A | EAH1P36C*+TDR+TXV | 95G1UH080CE16X | 28200 | 28000 | 15.4 | 12.5 | 8.3 | 2.22 | 66 | 52 | 211735923
CONCORD | 4HP17L30P-**A | EAH1P36C*+TDR+TXV | 95G1UH080CE16X | 28200 | 28000 | 15.4 | 12.5 | 8.3 | 2.22 | 66 | 52 | 211735925
CONCORD | 4HP17L30P-**A | EAH1P36C*+TDR+TXV | 80G2UH110CE20L | 29400 | 28800 | 15.6 | 12.5 | 8.5 | 2.22 | 65 | 51 | 211735971
AC PRO | 4HP17L30P-**A | EAH1P36C*+TDR+TXV | 80G2UH110CE20L | 29400 | 28800 | 15.6 | 12.5 | 8.5 | 2.22 | 65 | 51 | 211735975
ARMSTRONG AIR | 4SHP17LE130P-**A | EAH1P36C*+TDR+TXV | A80UH2E110C20 | 29400 | 28800 | 15.6 | 12.5 | 8.5 | 2.22 | 65 | 51 | 211735965
AC PRO | 4HP17L30P-**A | EAH1P36C*+TDR+TXV | 80G2UH110CE20 | 29400 | 28800 | 15.6 | 12.5 | 8.5 | 2.22 | 65 | 51 | 211735962
ALLIED | 4HP17L30P-**A | EAH1P36C*+TDR+TXV | 80G2UH110CE20 | 29400 | 28800 | 15.6 | 12.5 | 8.5 | 2.22 | 65 | 51 | 211735963
LENNOX | EL17XP1-018-230A** | CRX35-30/36B-**-*+TDR | ML296DF045XV36B* | 18000 | 18000 | 15.6 | 13 | 8.4 | 2.06 | 66 | 52 | 213257723
LENNOX | EL17XP1-018-230A** | CRX35-30/36B-**-*+TDR | ML196DF070XE48B* | 18000 | 18000 | 16.2 | 13.5 | 8.4 | 2.08 | 64 | 50 | 213257722
LENNOX | EL17XP1-018-230A** | CRX35-30/36B-**-*+TDR | ML196DF045XE36B* | 18000 | 18000 | 16.4 | 13.5 | 8.3 | 2.1 | 63 | 48 | 213257721
LENNOX | EL17XP1-018-230A** | CRX35-30/36B-**-*+TDR | ML193DF070XE36B* | 18000 | 18000 | 16.6 | 14 | 8.5 | 2.1 | 64 | 49 | 213257720
LENNOX | EL17XP1-018-230A** | CRX35-30/36B-**-*+TDR | ML193DF045XE36B* | 18000 | 18000 | 16.6 | 14 | 8.4 | 2.1 | 64 | 49 | 213257719
LENNOX | EL17XP1-018-230A** | CRX35-30/36B-**-*+TDR | ML180DF070E36B* | 18000 | 18000 | 16 | 13.5 | 8.3 | 2.06 | 63 | 48 | 213257718
LENNOX | EL17XP1-018-230A** | CRX35-30/36B-**-*+TDR | EL296DF070XV48B* | 18000 | 18000 | 15.4 | 13 | 8.4 | 2.02 | 67 | 54 | 213257717
LENNOX | EL17XP1-018-230A** | CRX35-30/36B-**-*+TDR | EL296DF070XE48B* | 18000 | 18000 | 16 | 13.5 | 8.3 | 2.06 | 64 | 49 | 213257716
LENNOX | EL17XP1-018-230A** | CRX35-30/36B-**-*+TDR | EL296DF045XV36B* | 18000 | 18000 | 16.2 | 13.5 | 8.5 | 2.08 | 65 | 51 | 213257715
LENNOX | EL17XP1-018-230A** | CRX35-30/36B-**-*+TDR | EL296DF045XE36B* | 18000 | 18000 | 16 | 13.5 | 8.3 | 2.08 | 64 | 49 | 213257714
LENNOX | EL17XP1-018-230A** | CRX35-30/36B-**-*+TDR | EL196DF070XE48B* | 18000 | 18000 | 16 | 13.5 | 8.3 | 2.08 | 64 | 49 | 213257713
LENNOX | EL17XP1-018-230A** | CRX35-30/36B-**-*+TDR | EL196DF045XE36B* | 18000 | 18000 | 16.2 | 13.5 | 8.4 | 2.08 | 64 | 49 | 213257712
LENNOX | EL17XP1-018-230A** | CRX35-30/36B-**-*+TDR | EL195DF070XE48B* | 18000 | 18000 | 16 | 13.5 | 8.3 | 2.06 | 63 | 48 | 213257711
ALLIED | 4SHP17LE130P-**A | BCE7E36M*4X |  | 29800 | 28400 | 15.6 | 12.5 | 8.1 | 2.36 | 66 | 52 | 213257463
LENNOX | EL22XPV-024-230A** | CBA25UHE-024-230-** |  | 22800 | 21000 | 17.5 | 13 | 8.8 | 2.16 | 67 | 74 | 213257458
LENNOX | EL22XPV-024-230A** | CBA25UHE-030-230-** |  | 23600 | 22000 | 20 | 13.5 | 8.8 | 2.14 | 65 | 68 | 213257457
ALLIED | 4HP17L30P-**A | EAD4X-42B+TDR | 92G1DF045BE12 | 29800 | 30000 | 15.8 | 13 | 8.6 | 2.34 | 65 | 51 | 213265290
Century | HRG1518S1R-**A | EAD4X-30/36C+TDR | GDD96C090C4M | 18000 | 18000 | 16 | 13.5 | 8.4 | 2.06 | 66 | 52 | 213265419
Century | HRG1518S1R-**A | EAD4X-30/36C+TDR | GDD92C090C4M | 18000 | 18000 | 16 | 13.5 | 8.4 | 2.06 | 66 | 52 | 213265418
ROYALTON | 4HP17L24P-**A | EAD4X-30/36B+TDR | 80G2DF090BE16 | 23400 | 22400 | 16 | 13.5 | 8.2 | 2.08 | 64 | 50 | 213265352
BLUERIDGE | BHP17L30P-**A | BD4X-42B+TDR | BG96G1DF045BE12 | 29800 | 30000 | 15.4 | 13 | 8.6 | 2.3 | 65 | 51 | 213265512
BLUERIDGE | BHP17L30P-**A | BD4X-42B+TDR | BG80G1DF090BE16 | 29800 | 30000 | 16.2 | 13.5 | 8.6 | 2.34 | 64 | 49 | 213265511
ROYALTON | 4HP17L18P-**A | EAD4X-30/36C+TDR | 96G1DF090CE16 | 18000 | 18000 | 16 | 13.5 | 8.4 | 2.06 | 66 | 52 | 213265351
BLUERIDGE | BHP17L30P-**A | BD4X-42B+TDR | BG802DF070AE12 | 30000 | 30000 | 15.8 | 13 | 8.6 | 2.32 | 65 | 50 | 213265510
BLUERIDGE | BHP17L24P-**A | BD4X-30/36B+TDR | BG80G1DF090BE16 | 23600 | 22400 | 16.2 | 13.5 | 8.2 | 2.12 | 64 | 50 | 213265507
ROYALTON | 4HP17L18P-**A | EAD4X-30/36C+TDR | 92G1DF090CE16 | 18000 | 18000 | 16 | 13.5 | 8.4 | 2.06 | 66 | 52 | 213265350
BLUERIDGE | BHP17L24P-**A | BD4X-30/36B+TDR | BG802DF070AE12 | 23400 | 22400 | 16 | 13.5 | 8.2 | 2.08 | 64 | 50 | 213265506
BLUERIDGE | BHP17L18P-**A | BD4X-30/36B+TDR | BG96G1DF070BE16 | 18000 | 18000 | 16.2 | 13.5 | 8.4 | 2.08 | 64 | 50 | 213265505
ROYALTON | 4HP17L18P-**A | EAD4X-30/36C+TDR | 96G2DF090CE16 | 18000 | 18000 | 15.4 | 13 | 8.3 | 2.02 | 66 | 52 | 213265349
ROYALTON | 4HP17L18P-**A | EAD4X-30/36B+TDR | 96G2DF070BE16 | 18000 | 18000 | 16 | 13.5 | 8.3 | 2.06 | 64 | 49 | 213265342
ROYALTON | 4HP17L18P-**A | EAD4X-30/36B+TDR | 96G1DF070BE16 | 18000 | 18000 | 16.2 | 13.5 | 8.4 | 2.08 | 64 | 50 | 213265348
ROYALTON | 4HP17L18P-**A | EAD4X-30/36B+TDR | 96G1DF045BE12 | 18000 | 18000 | 16.4 | 13.5 | 8.3 | 2.1 | 63 | 48 | 213265347
ALLIED | 4HP17L42P-**A | EAD4X-48C+TDR | 80G1DF110CE20 | 41000 | 42000 | 15.6 | 13 | 8.3 | 2.12 | 66 | 52 | 213265315
ROYALTON | 4HP17L18P-**A | EAD4X-30/36B+TDR | 92G1DF070BE12 | 18000 | 18000 | 16.6 | 14 | 8.5 | 2.1 | 64 | 49 | 213265346
Century | HRG1530S1R-**A | EAD4X-42B+TDR | GDD96C070B4M | 29600 | 30000 | 15.6 | 13 | 8.6 | 2.32 | 65 | 51 | 213265434
COMFORT-AIRE | HRG1530S1R-**A | EAD4X-42B+TDR | GDD80C070B3M | 30000 | 30000 | 15.8 | 13 | 8.6 | 2.34 | 65 | 51 | 213265479
COMFORT-AIRE | HRG1524S1R-**A | EAD4X-30/36C+TDR | GDD80C110C5M | 23600 | 22600 | 15.6 | 13 | 8.2 | 2.08 | 65 | 50 | 213265476
COMFORT-AIRE | HRG1524S1R-**A | EAD4X-30/36B+TDR | GDD96C070B4M | 23600 | 22600 | 15.4 | 13 | 8.1 | 2.06 | 65 | 51 | 213265475
AIREASE | 4SHP17LE130P-**A | EAD4X-42B+TDR | A80DS2V090B16 | 29800 | 30000 | 15.6 | 13 | 8.6 | 2.32 | 65 | 51 | 213264957
AIREASE | 4SHP17LE130P-**A | EAD4X-42B+TDR | A96DF1E070B16 | 29600 | 30000 | 15.6 | 13 | 8.6 | 2.32 | 65 | 51 | 213264956
AIREASE | 4SHP17LE130P-**A | EAD4X-42B+TDR | A93DF1E045B12 | 29800 | 30000 | 15.8 | 13 | 8.6 | 2.34 | 65 | 51 | 213264953
AIREASE | 4SHP17LE130P-**A | EAD4X-42B+TDR | A80DF1E090B16 | 29800 | 30000 | 16.2 | 13.5 | 8.6 | 2.34 | 64 | 49 | 213264952
AIREASE | 4SHP17LE130P-**A | EAD4X-42B+TDR | A80DF1E070B12 | 30000 | 30000 | 15.8 | 13 | 8.6 | 2.34 | 65 | 51 | 213264951
DUCANE | 4HP17L42P-**A | EAD4X-48C+TDR | 96G2DF090CE16 | 40000 | 41500 | 15.2 | 13 | 8.2 | 2.14 | 67 | 53 | 213265071
AC PRO | 4HP17L24P-**A | EAD4X-30/36B+TDR | 80G1DF070BE12 | 23200 | 22200 | 16 | 13 | 8.1 | 2.1 | 65 | 50 | 213265194
AC PRO | 4HP17L24P-**A | EAD4X-30/36B+TDR | 96G2DF070BV16 | 23400 | 22600 | 15.4 | 12.5 | 8.1 | 2.04 | 65 | 51 | 213265193
AC PRO | 4HP17L24P-**A | EAD4X-30/36B+TDR | 96G2DF070BE16 | 23400 | 22600 | 15.4 | 13 | 8.1 | 2.04 | 65 | 50 | 213265192
AC PRO | 4HP17L24P-**A | EAD4X-30/36B+TDR | 96G2DF045BE12 | 23600 | 22600 | 15.4 | 13 | 8.1 | 2.04 | 65 | 50 | 213265191
CONCORD | 4HP17L36P-**A | EAD4X-48C+TDR | 92G1DF090CE16 | 35600 | 35400 | 16.2 | 13 | 8.7 | 2.32 | 67 | 54 | 213265149
CONCORD | 4HP17L36P-**A | EAD4X-48C+TDR | 80G1DF110CE20 | 36000 | 35600 | 16.6 | 13 | 8.7 | 2.34 | 66 | 53 | 213265148
CONCORD | 4HP17L36P-**A | EAD4X-48C+TDR | 96G2DF110CE20 | 36000 | 35800 | 16 | 13 | 8.6 | 2.26 | 66 | 53 | 213265146
CONCORD | 4HP17L36P-**A | EAD4X-48C+TDR | 96G2DF090CV20 | 35600 | 35800 | 15.8 | 12.5 | 8.6 | 2.24 | 66 | 53 | 213265145
CONCORD | 4HP17L36P-**A | EAD4X-30/36C+TDR | 96G1DF110CE20 | 36000 | 36000 | 15.8 | 13 | 8.1 | 2.12 | 66 | 53 | 213265143
AC PRO | 4HP17L30P-**A | EAH1P36C*+TDR+TXV | 96G1UH090CE16 | 28200 | 28000 | 15.6 | 12.5 | 8.3 | 2.22 | 66 | 52 | 211736158
CONCORD | 4HP17L30P-**A | EAH1P36C*+TDR+TXV | 96G1UH090CE16 | 28200 | 28000 | 15.6 | 12.5 | 8.3 | 2.22 | 66 | 52 | 211736154
AIREASE | 4SHP17LE130P-**A | EAH1P36C*+TDR+TXV | A93UH1E110C20 | 29200 | 28600 | 15.6 | 12.5 | 8.5 | 2.24 | 66 | 52 | 211736149
BLUERIDGE | BHP17L30P-**A | BH1P36C*+TDR+TXV | BG961UH090CE16 | 28200 | 28000 | 15.6 | 12.5 | 8.3 | 2.22 | 66 | 52 | 211736152
DUCANE | 4HP17L30P-**A | EAH1P36C*+TDR+TXV | 96G1UH090CE16 | 28200 | 28000 | 15.6 | 12.5 | 8.3 | 2.22 | 66 | 52 | 211736151
AC PRO | 4HP17L36P-**A | EAH1P51C*+TDR+TXV | 80G2UH110CE20 | 36000 | 33200 | 16.6 | 13.5 | 8.1 | 2.24 | 66 | 53 | 211736586
ROYALTON | 4HP17L36P-**A | EAH1P51C*+TDR+TXV | 80G2UH110CE20 | 36000 | 33200 | 16.6 | 13.5 | 8.1 | 2.24 | 66 | 53 | 211736584
ARMSTRONG AIR | 4SHP17LE130P-**A | EAH1P36C*+TDR+TXV | A93UH1E110C20 | 29200 | 28600 | 15.6 | 12.5 | 8.5 | 2.24 | 66 | 52 | 211736147
ALLIED | 4HP17L30P-**A | EAH1P36C*+TDR+TXV | 92G1UH110CE20 | 29200 | 28600 | 15.6 | 12.5 | 8.5 | 2.24 | 66 | 52 | 211736145
CONCORD | 4HP17L36P-**A | EAH1P51C*+TDR+TXV | 80G2UH110CE20 | 36000 | 33200 | 16.6 | 13.5 | 8.1 | 2.24 | 66 | 53 | 211736582
DUCANE | 4HP17L36P-**A | EAH1P51C*+TDR+TXV | 80G2UH110CE20 | 36000 | 33200 | 16.6 | 13.5 | 8.1 | 2.24 | 66 | 53 | 211736580
AIREASE | 4SHP17LE130P-**A | EAH1P36C*+TDR+TXV | A96US2V090C12 | 28800 | 28200 | 15.6 | 12.5 | 8.3 | 2.22 | 66 | 52 | 211736005
ALLIED | 4HP17L30P-**A | EAH1P36C*+TDR+TXV | 96G2UH090CV12 | 28800 | 28200 | 15.6 | 12.5 | 8.3 | 2.22 | 66 | 52 | 211736001
LENNOX | ML17XP1-048-230A** | CX35-60C+TDR | EL297UH110XV48C* | 48000 | 47000 | 15.2 | 12.5 | 8.1 | 2.34 | 68 | 54 | 213194744
LENNOX | ML17XP1-048-230A** | C35-60C+TDR+TXV | EL297UH110XV48C* | 48000 | 47000 | 15.2 | 12.5 | 8.1 | 2.34 | 68 | 54 | 213194742
LENNOX | ML17XP1-048-230A** | CHX35-60D-**-*+TDR | EL297UH135XV60D* | 48000 | 46000 | 15.2 | 12.5 | 8.1 | 2.18 | 67 | 53 | 213194743
LENNOX | EL22XPV-024-230A** | CHX35-30B-**-*+TDR | EL297UH070XV36B* | 23400 | 22800 | 20.5 | 13.5 | 8.2 | 2 | 63 | 67 | 213194739
LENNOX | EL22XPV-024-230A** | CHX35-30B-**-*+TDR | EL297UH045XV36B* | 23400 | 22800 | 20 | 13 | 8.2 | 2 | 63 | 68 | 213194738
LENNOX | EL22XPV-024-230A** | CX35-24B+TDR | EL297UH045XV36B* | 23800 | 23800 | 20.5 | 13.5 | 8.5 | 1.9 | 62 | 66 | 213194726
LENNOX | EL22XPV-024-230A** | C35-30B+TDR+TXV | EL297UH070XV36B* | 23800 | 23600 | 20 | 13 | 8.5 | 1.96 | 60 | 68 | 213194725
LENNOX | EL22XPV-024-230A** | CX35-30B+TDR | EL297UH070XV36B* | 23800 | 23600 | 20 | 13 | 8.5 | 1.96 | 60 | 68 | 213194729
LENNOX | EL22XPV-024-230A** | CX35-30B+TDR | EL297UH045XV36B* | 23600 | 23600 | 20 | 12.5 | 8.5 | 1.96 | 61 | 69 | 213194728
LENNOX | EL22XPV-024-230A** | CX35-24B+TDR | EL297UH070XV36B* | 23800 | 23600 | 21 | 13.5 | 8.5 | 1.92 | 62 | 67 | 213194727
LENNOX | EL22XPV-024-230A** | C35-30B+TDR+TXV | EL297UH045XV36B* | 23600 | 23600 | 20 | 12.5 | 8.5 | 1.96 | 61 | 69 | 213194724
LENNOX | EL22XPV-024-230A** | C35-24B+TDR+TXV | EL297UH045XV36B* | 23800 | 23800 | 20.5 | 13.5 | 8.5 | 1.9 | 62 | 66 | 213194722
LENNOX | EL22XPV-060-230A** | CX35-60D+TDR | EL297UH135XV60D* | 55000 | 55000 | 18 | 11.7 | 8.1 | 1.98 | 68 | 56 | 213194721
LENNOX | EL22XPV-024-230A** | C35-24B+TDR+TXV | EL297UH070XV36B* | 23800 | 23600 | 21 | 13.5 | 8.5 | 1.92 | 62 | 67 | 213194723
LENNOX | EL22XPV-060-230A** | CX35-60C+TDR | EL297UH110XV48C* | 54000 | 55500 | 18 | 11 | 8.2 | 2 | 68 | 57 | 213194719
LENNOX | EL22XPV-060-230A** | CX35-60C+TDR | EL297UH110XV60C* | 54500 | 55500 | 18 | 11.7 | 8.2 | 2.02 | 67 | 56 | 213194720
LENNOX | EL22XPV-060-230A** | CX35-60C+TDR | EL297UH090XV60C* | 54500 | 55500 | 17.5 | 11 | 8.2 | 2.02 | 68 | 57 | 213194718
LENNOX | EL22XPV-060-230A** | CX35-60C+TDR | EL297UH090XV48C* | 54000 | 55500 | 18 | 11 | 8.2 | 1.98 | 68 | 57 | 213194717
LENNOX | EL22XPV-060-230A** | C35-60C+TDR+TXV | EL297UH110XV60C* | 54500 | 55500 | 18 | 11.7 | 8.2 | 2.02 | 67 | 56 | 213194715
LENNOX | EL22XPV-060-230A** | C35-60C+TDR+TXV | EL297UH110XV48C* | 54000 | 55500 | 18 | 11 | 8.2 | 2 | 68 | 57 | 213194714
LENNOX | EL22XPV-060-230A** | C35-60C+TDR+TXV | EL297UH090XV48C* | 54000 | 55500 | 18 | 11 | 8.2 | 1.98 | 68 | 57 | 213194712
LENNOX | EL22XPV-060-230A** | C35-60C+TDR+TXV | EL297UH090XV60C* | 54500 | 55500 | 17.5 | 11 | 8.2 | 2.02 | 68 | 57 | 213194713
LENNOX | EL22XPV-048-230A** | CX35-60C+TDR | EL297UH110XV60C* | 47500 | 45500 | 19 | 12 | 8.5 | 2.02 | 63 | 55 | 213194711
LENNOX | EL22XPV-048-230A** | CX35-60C+TDR | EL297UH110XV48C* | 47500 | 45500 | 19 | 11.7 | 8.5 | 2 | 64 | 55 | 213194710
LENNOX | EL22XPV-048-230A** | CX35-60C+TDR | EL297UH090XV48C* | 47500 | 46000 | 19 | 11.7 | 8.5 | 2.02 | 63 | 55 | 213194708
LENNOX | EL22XPV-048-230A** | CX35-60C+TDR | EL297UH090XV60C* | 47500 | 45500 | 19 | 12 | 8.5 | 2.02 | 64 | 55 | 213194709
AIREASE | 4SHP17LE118P-**A | EAH1P30B*+TDR+TXV | A80US2V090B12 | 18000 | 17600 | 16.05 | 12.95 | 8.1 | 2 | 61 | 45 | 211734852
ARMSTRONG AIR | 4SHP17LE118P-**A | EAH1P30B*+TDR+TXV | A80US2V090B12 | 18000 | 17600 | 16.05 | 12.95 | 8.1 | 2 | 61 | 45 | 211734851
ARMSTRONG AIR | 4SHP17LE118P-**A | EAH1P30B*+TDR+TXV | A80US2V080B16X | 18000 | 17600 | 16.8 | 14 | 8.1 | 2 | 61 | 45 | 211734847
AIREASE | 4SHP17LE118P-**A | EAH1P30B*+TDR+TXV | A80US2V080B16X | 18000 | 17600 | 16.8 | 14 | 8.1 | 2 | 61 | 45 | 211734849
AIREASE | 4SHP17LE118P-**A | EAH1P24B*+TDR+TXV | A80US2V090B16 | 18000 | 18000 | 16 | 13.5 | 8.1 | 2.08 | 63 | 48 | 211734636
ARMSTRONG AIR | 4SHP17LE118P-**A | EAH1P24B*+TDR+TXV | A80US2V090B16 | 18000 | 18000 | 16 | 13.5 | 8.1 | 2.08 | 63 | 48 | 211734635
AC PRO | 4HP17L18P-**A | EAH1P24B*+TDR+TXV | 80G2UH090BV16 | 18000 | 18000 | 16 | 13.5 | 8.1 | 2.08 | 63 | 48 | 211734632
ALLIED | 4HP17L18P-**A | EAH1P24B*+TDR+TXV | 80G2UH090BV16 | 18000 | 18000 | 16 | 13.5 | 8.1 | 2.08 | 63 | 48 | 211734634
ROYALTON | 4HP17L18P-**A | EAH1P24B*+TDR+TXV | 80G2UH090BV16 | 18000 | 18000 | 16 | 13.5 | 8.1 | 2.08 | 63 | 48 | 211734631
ROYALTON | 4HP17L18P-**A | EAH1P24B*+TDR+TXV | 80G2UH090BE12 | 18000 | 18000 | 16.4 | 13.5 | 8.1 | 2.08 | 61 | 46 | 211734436
DUCANE | 4HP17L18P-**A | EAH1P24B*+TDR+TXV | 80G2UH090BE12 | 18000 | 18000 | 16.4 | 13.5 | 8.1 | 2.08 | 61 | 46 | 211734433
AC PRO | 4HP17L18P-**A | EAH1P24B*+TDR+TXV | 80G2UH090BE12 | 18000 | 18000 | 16.4 | 13.5 | 8.1 | 2.08 | 61 | 46 | 211734437
ROYALTON | 4HP17L18P-**A | EAH1P24A*+TDR+TXV | 80G2UH070AV12 | 18000 | 18000 | 16 | 13.5 | 8.1 | 2.04 | 63 | 48 | 211734390
AIREASE | 4SHP17LE118P-**A | EAH1P24A*+TDR+TXV | A80US2V070A12L | 18000 | 18000 | 16 | 13.5 | 8.1 | 2.04 | 63 | 48 | 211734401
DUCANE | 4HP17L18P-**A | EAH1P24B*+TDR+TXV | 80G2UH090BV16 | 18000 | 18000 | 16 | 13.5 | 8.1 | 2.08 | 63 | 48 | 211734629
ARMSTRONG AIR | 4SHP17LE118P-**A | EAH1P24A*+TDR+TXV | A80US2V070A12L | 18000 | 18000 | 16 | 13.5 | 8.1 | 2.04 | 63 | 48 | 211734400
ALLIED | 4HP17L18P-**A | EAH1P24A*+TDR+TXV | 80G2UH070AV12 | 18000 | 18000 | 16 | 13.5 | 8.1 | 2.04 | 63 | 48 | 211734394
LENNOX | EL22XPV-024-230A** | CHX35-30A-**-*+TDR | EL280UH070E36A* | 24000 | 23600 | 21.5 | 13 | 8.1 | 2.02 | 61 | 67 | 211841302
LENNOX | EL22XPV-024-230A** | CHX35-30A-**-*+TDR | EL280UH070XE36A* | 24000 | 23600 | 21.5 | 13 | 8.1 | 2.02 | 61 | 67 | 211841303
LENNOX | EL22XPV-024-230A** | CHX35-30A-**-*+TDR | ML180UH045E36A* | 24000 | 23400 | 21.5 | 13.5 | 8.1 | 2.04 | 61 | 68 | 211841305
LENNOX | EL22XPV-024-230A** | CHX35-30A-**-*+TDR | ML180UH045XE36A* | 24000 | 23400 | 21.5 | 13.5 | 8.1 | 2.04 | 61 | 68 | 211841307
LENNOX | EL22XPV-024-230A** | CHX35-30A-**-*+TDR | ML180UH070V36A* | 24000 | 23600 | 21 | 13.5 | 8.1 | 2.02 | 61 | 67 | 211841309
LENNOX | EL22XPV-024-230A** | CHX35-30A-**-*+TDR | SL280UH060NV36A* | 24000 | 23400 | 20.5 | 13.5 | 8.1 | 2.04 | 61 | 68 | 211841311
LENNOX | EL22XPV-024-230A** | CHX35-30B-**-*+TDR | EL195UH040NE36B* | 23800 | 22800 | 19.5 | 13 | 8.2 | 1.96 | 64 | 68 | 211841315
LENNOX | EL22XPV-024-230A** | CHX35-30B-**-*+TDR | EL195UH060NE36B* | 23800 | 22800 | 19.5 | 13 | 8.2 | 1.96 | 64 | 68 | 211841316
LENNOX | EL22XPV-024-230A** | CHX35-30B-**-*+TDR | EL196UH030XE36B* | 23800 | 22800 | 20.5 | 13 | 8.2 | 1.98 | 64 | 68 | 211841317
LENNOX | EL22XPV-024-230A** | CHX35-30B-**-*+TDR | EL196UH045XE36B* | 23800 | 22800 | 19.5 | 13 | 8.2 | 1.96 | 64 | 68 | 211841318
LENNOX | EL22XPV-024-230A** | CHX35-30B-**-*+TDR | EL196UH070XE36B* | 23800 | 22800 | 19.5 | 13 | 8.2 | 1.96 | 64 | 68 | 211841319
LENNOX | EL22XPV-024-230A** | CHX35-30B-**-*+TDR | EL280UH090E36B* | 23800 | 22800 | 20.5 | 13 | 8.2 | 2 | 63 | 68 | 211841320
LENNOX | EL22XPV-024-230A** | CHX35-30B-**-*+TDR | EL280UH090E48B* | 23800 | 23000 | 18 | 12.5 | 8.1 | 1.96 | 63 | 67 | 211841321
LENNOX | EL22XPV-024-230A** | CHX35-30B-**-*+TDR | EL280UH090XE48B* | 23800 | 23000 | 18 | 12.5 | 8.1 | 1.96 | 63 | 67 | 211841322
LENNOX | EL22XPV-024-230A** | CHX35-30B-**-*+TDR | EL296UH045XE36B* | 23800 | 22800 | 20 | 12.5 | 8.2 | 1.98 | 64 | 68 | 211841323
Breeze33 | 4HP17L18P-**A | EA(C;U)1P24B+TDR+TXV | 92G1UH030BE12 | 18000 | 17400 | 16 | 13.5 | 8.1 | 2.08 | 63 | 48 | 213315209
Breeze33 | 4HP17L36P-**A | EAH1P51C*+TDR+TXV | 80G1UH110CE20 | 36000 | 33400 | 16.4 | 13 | 8.1 | 2.18 | 66 | 52 | 213315685
Breeze33 | 4HP17L18P-**A | EA(C;U)1P24B+TDR+TXV | 96G2UH045BV12 | 18000 | 17400 | 16 | 13.5 | 8.1 | 2.06 | 63 | 48 | 213315216
Breeze33 | 4HP17L18P-**A | EAH1P24B*+TDR+TXV | 96G2UH045BV12 | 18000 | 18000 | 16.4 | 13.5 | 8.1 | 2.06 | 62 | 47 | 213315307
Breeze33 | 4HP17L18P-**A | EAH1P24B*+TDR+TXV | 96G2UH070BE12 | 18000 | 17600 | 16 | 13.5 | 8.1 | 2.06 | 63 | 47 | 213315308
Breeze33 | 4HP17L18P-**A | EAH1P24B*+TDR+TXV | 96G2UH070BV12 | 18000 | 18000 | 16.4 | 13.5 | 8.1 | 2.1 | 62 | 47 | 213315309
Breeze33 | 4HP17L30P-**A | EAD4X-42B+TDR | 80G1DF070BE12 | 30000 | 30000 | 15.8 | 13 | 8.6 | 2.34 | 65 | 51 | 213315531
Breeze33 | 4HP17L30P-**A | EAD4X-42B+TDR | 80G1DF090BE16 | 29800 | 30000 | 16.2 | 13.5 | 8.6 | 2.34 | 64 | 49 | 213315532
Breeze33 | 4HP17L30P-**A | EAD4X-42B+TDR | 92G1DF045BE12 | 29800 | 30000 | 15.8 | 13 | 8.6 | 2.34 | 65 | 51 | 213315533
Breeze33 | 4HP17L30P-**A | EAD4X-42B+TDR | 92G1DF070BE12 | 29800 | 30000 | 15.8 | 13 | 8.6 | 2.32 | 65 | 51 | 213315534
Breeze33 | 4HP17L30P-**A | EAD4X-42B+TDR | 96G1DF045BE12 | 29800 | 30000 | 15.4 | 13 | 8.6 | 2.3 | 65 | 51 | 213315535
Breeze33 | 4HP17L30P-**A | EAD4X-42B+TDR | 96G1DF070BE16 | 29600 | 30000 | 15.6 | 13 | 8.6 | 2.32 | 65 | 51 | 213315536
Breeze33 | 4HP17L18P-**A | EA(C;U)1P24B+TDR+TXV | 96G2UH070BV12 | 18000 | 17400 | 16.4 | 13.5 | 8.1 | 2.08 | 63 | 48 | 213315218
Breeze33 | 4HP17L18P-**A | EAD4X-30/36B+TDR | 96G1DF045BE12 | 18000 | 18000 | 16.4 | 13.5 | 8.3 | 2.1 | 63 | 48 | 213315280
AIREASE | 4SHP17LE118P-**A | EAH1P24A*+TDR+TXV | A80US2V070A12 | 18000 | 18000 | 16 | 13.5 | 8.1 | 2.04 | 63 | 48 | 211734398
ALLIED | 4HP17L36P-**A | EAH1P42B*+TDR+TXV | 80G2UH090BE16 | 36000 | 33200 | 16.2 | 13 | 8.1 | 2.26 | 68 | 55 | 213308723
ROYALTON | 4HP17L36P-**A | EAH1P42B*+TDR+TXV | 80G2UH090BE12 | 36000 | 33400 | 16.2 | 13 | 8.1 | 2.26 | 68 | 55 | 213308722
AC PRO | 4HP17L36P-**A | EAH1P42B*+TDR+TXV | 80G2UH090BE12 | 36000 | 33400 | 16.2 | 13 | 8.1 | 2.26 | 68 | 55 | 213308721
ALLIED | 4HP17L36P-**A | EAH1P42B*+TDR+TXV | 80G2UH090BE12 | 36000 | 33400 | 16.2 | 13 | 8.1 | 2.26 | 68 | 55 | 213308718
AC PRO | 4HP17L36P-**A | EAH1P42C*+TDR+TXV | 80G1UH110CE20 | 36000 | 33200 | 16.4 | 13.5 | 8.1 | 2.2 | 67 | 54 | 213308856
ROYALTON | 4HP17L36P-**A | EAH1P42C*+TDR+TXV | 80G1UH110CE20 | 36000 | 33200 | 16.4 | 13.5 | 8.1 | 2.2 | 67 | 54 | 213308857
CONCORD | 4HP17L36P-**A | EAH1P42C*+TDR+TXV | 80G1UH110CE20 | 36000 | 33200 | 16.4 | 13.5 | 8.1 | 2.2 | 67 | 54 | 213308855
DUCANE | 4HP17L36P-**A | EAH1P42C*+TDR+TXV | 80G1UH110CE20 | 36000 | 33200 | 16.4 | 13.5 | 8.1 | 2.2 | 67 | 54 | 213308854
ALLIED | 4HP17L36P-**A | EAH1P42C*+TDR+TXV | 80G1UH110CE20 | 36000 | 33200 | 16.4 | 13.5 | 8.1 | 2.2 | 67 | 54 | 213308853
CONCORD | 4HP17L36P-**A | EAH1P42B*+TDR+TXV | 96G2UH070BE12 | 36000 | 33400 | 15.6 | 12.5 | 8.1 | 2.24 | 69 | 56 | 213308745
ROYALTON | 4HP17L36P-**A | EAH1P42B*+TDR+TXV | 96G2UH045BV12 | 36000 | 34000 | 15.4 | 12.5 | 8.1 | 2.22 | 68 | 55 | 213308742
ALLIED | 4HP17L36P-**A | EAH1P42B*+TDR+TXV | 96G2UH070BE12 | 36000 | 33400 | 15.6 | 12.5 | 8.1 | 2.24 | 69 | 56 | 213308743
AC PRO | 4HP17L36P-**A | EAH1P42B*+TDR+TXV | 96G2UH045BV12 | 36000 | 34000 | 15.4 | 12.5 | 8.1 | 2.22 | 68 | 55 | 213308741
CONCORD | 4HP17L36P-**A | EAH1P42B*+TDR+TXV | 96G2UH045BV12 | 36000 | 34000 | 15.4 | 12.5 | 8.1 | 2.22 | 68 | 55 | 213308740
DUCANE | 4HP17L36P-**A | EAH1P42B*+TDR+TXV | 96G2UH045BV12 | 36000 | 34000 | 15.4 | 12.5 | 8.1 | 2.22 | 68 | 55 | 213308739
ALLIED | 4HP17L36P-**A | EAH1P42B*+TDR+TXV | 96G2UH045BV12 | 36000 | 34000 | 15.4 | 12.5 | 8.1 | 2.22 | 68 | 55 | 213308738
ROYALTON | 4HP17L36P-**A | EAH1P42B*+TDR+TXV | 80G2UH090BE16L | 36000 | 33200 | 16.2 | 13 | 8.1 | 2.26 | 68 | 55 | 213308732
ROYALTON | 4HP17L36P-**A | EAH1P42C*+TDR+TXV | 96G2UH110CV20 | 36000 | 33600 | 16.2 | 13.5 | 8.1 | 2.2 | 67 | 54 | 213308847
AIREASE | 4SHP17LE124P-**A | EAH1P30A*+TDR+TXV | A80US2V070A12L | 23800 | 21800 | 16.4 | 13.5 | 8.1 | 2.12 | 63 | 49 | 211735113
AC PRO | 4HP17L24P-**A | ED1P30/36B+TDR+TXV | 96G1DF045BE12 | 22200 | 22800 | 15.6 | 12.5 | 8.1 | 2.02 | 62 | 47 | 213308278
AC PRO | 4HP17L24P-**A | ED1P30/36B+TDR+TXV | 92G1DF070BE12 | 22200 | 22800 | 15.8 | 12.5 | 8.1 | 2.04 | 62 | 47 | 213308277
AC PRO | 4HP17L24P-**A | ED1P30/36B+TDR+TXV | 80G1DF090BE16 | 23400 | 23400 | 16.2 | 13 | 8.1 | 2.02 | 62 | 47 | 213308275
AC PRO | 4HP17L24P-**A | ED1P30/36B+TDR+TXV | 80G1DF070BE12 | 23000 | 23400 | 15.8 | 13 | 8.1 | 2.04 | 62 | 47 | 213308274
ARMSTRONG AIR | 4SHP17LE136P-**A | EAH1P42B*+TDR+TXV | A96UH2E070B12 | 36000 | 33400 | 15.6 | 12.5 | 8.1 | 2.24 | 69 | 56 | 211737943
AIREASE | 4SHP17LE136P-**A | EAH1P42B*+TDR+TXV | A96US2V045B12 | 36000 | 34000 | 15.4 | 12.5 | 8.1 | 2.22 | 68 | 55 | 211737937
AIREASE | 4SHP17LE148P-**A | EAH1P51C*+TDR+TXV | A96US2V090C12 | 47000 | 45000 | 15.2 | 12.5 | 8.1 | 2.28 | 69 | 56 | 211737222
ARMSTRONG AIR | 4SHP17LE148P-**A | EAH1P51C*+TDR+TXV | A96US2V090C12 | 47000 | 45000 | 15.2 | 12.5 | 8.1 | 2.28 | 69 | 56 | 211737221
ALLIED | 4HP17L48P-**A | EAH1P51C*+TDR+TXV | 96G2UH090CV12 | 47000 | 45000 | 15.2 | 12.5 | 8.1 | 2.28 | 69 | 56 | 211737220
AC PRO | 4HP17L48P-**A | EAH1P51C*+TDR+TXV | 96G1UH110CE20 | 47500 | 45000 | 15.4 | 12.5 | 8.3 | 2.28 | 69 | 56 | 211737297
AC PRO | 4HP17L48P-**A | EAH1P51C*+TDR+TXV | 96G2UH090CV12 | 47000 | 45000 | 15.2 | 12.5 | 8.1 | 2.28 | 69 | 56 | 211737219
MRCOOL | MHP17048A-**A | MCHP51CNPA*+TDR+TXV | MGM96SE110C5XA | 47500 | 45000 | 15.4 | 12.5 | 8.3 | 2.28 | 69 | 56 | 211737295
ROYALTON | 4HP17L48P-**A | EAH1P51C*+TDR+TXV | 96G1UH110CE20 | 47500 | 45000 | 15.4 | 12.5 | 8.3 | 2.28 | 69 | 56 | 211737296
CONCORD | 4HP17L48P-**A | EAH1P51C*+TDR+TXV | 96G1UH110CE20 | 47500 | 45000 | 15.4 | 12.5 | 8.3 | 2.28 | 69 | 56 | 211737294
BLUERIDGE | BHP17L48P-**A | BH1P51C*+TDR+TXV | BG961UH110CE20 | 47500 | 45000 | 15.4 | 12.5 | 8.3 | 2.28 | 69 | 56 | 211737293
AIREASE | 4SHP17LE148P-**A | EAH1P51C*+TDR+TXV | A93UH1E110C20 | 47500 | 45500 | 15.2 | 12.5 | 8.3 | 2.28 | 69 | 56 | 211737291
DUCANE | 4HP17L48P-**A | EAH1P51C*+TDR+TXV | 96G1UH110CE20 | 47500 | 45000 | 15.4 | 12.5 | 8.3 | 2.28 | 69 | 56 | 211737292
ARMSTRONG AIR | 4SHP22LX136P-**A | EAD4X-42B+TDR | A93DF1E045B12 | 35200 | 36000 | 20 | 12 | 9.4 | 2 | 65 | 40 | 213264787
AC PRO | 4HP17L18P-**A | EAD4X-30/36B+TDR | 96G2DF045BE12 | 18000 | 18000 | 16 | 13.5 | 8.3 | 2.08 | 64 | 49 | 213265179
ARMSTRONG AIR | 4SHP17LE130P-**A | EAD4X-42B+TDR | A97DSMV070B12 | 29800 | 30000 | 15.6 | 13 | 8.6 | 2.32 | 65 | 51 | 213264832
ARMSTRONG AIR | 4SHP17LE130P-**A | EAD4X-42B+TDR | A80DS2V090B16 | 29800 | 30000 | 15.6 | 13 | 8.6 | 2.32 | 65 | 51 | 213264831
ARMSTRONG AIR | 4SHP17LE130P-**A | EAD4X-42B+TDR | A96DF1E070B16 | 29600 | 30000 | 15.6 | 13 | 8.6 | 2.32 | 65 | 51 | 213264830
ARMSTRONG AIR | 4SHP17LE130P-**A | EAD4X-42B+TDR | A96DF1E045B12 | 29800 | 30000 | 15.4 | 13 | 8.6 | 2.3 | 65 | 51 | 213264829
ARMSTRONG AIR | 4SHP17LE130P-**A | EAD4X-42B+TDR | A80DF1E090B16 | 29800 | 30000 | 16.2 | 13.5 | 8.6 | 2.34 | 64 | 49 | 213264826
AIREASE | 4SHP17LE118P-**A | EAD4X-30/36B+TDR | A93DF1E070B12 | 18000 | 18000 | 16.6 | 14 | 8.5 | 2.1 | 64 | 49 | 213264925
AIREASE | 4SHP17LE118P-**A | EAD4X-30/36B+TDR | A96DS2V045B12 | 18000 | 18000 | 16.2 | 13.5 | 8.5 | 2.08 | 65 | 51 | 213264920
DUCANE | 4HP17L18P-**A | EAD4X-30/36B+TDR | 92G1DF070BE12 | 18000 | 18000 | 16.6 | 14 | 8.5 | 2.1 | 64 | 49 | 213265022
DUCANE | 4HP17L18P-**A | EAD4X-30/36B+TDR | 92G1DF045BE12 | 18000 | 18000 | 16.6 | 14 | 8.4 | 2.1 | 64 | 49 | 213265021
DUCANE | 4HP17L18P-**A | EAD4X-30/36B+TDR | 80G1DF070BE12 | 18000 | 18000 | 16 | 13.5 | 8.3 | 2.06 | 63 | 48 | 213265020
DUCANE | 4HP17L18P-**A | EAD4X-30/36B+TDR | 96G2DF070BV16 | 18000 | 18000 | 15.4 | 13 | 8.4 | 2.02 | 67 | 54 | 213265019
DUCANE | 4HP17L18P-**A | EAD4X-30/36B+TDR | 96G2DF070BE16 | 18000 | 18000 | 16 | 13.5 | 8.3 | 2.06 | 64 | 49 | 213265018
ARMSTRONG AIR | 4SHP22LX136P-**A | EAD4X-42B+TDR | A80DF1E090B16 | 35800 | 36000 | 19 | 12.5 | 9.3 | 2.02 | 65 | 39 | 213264786
DUCANE | 4HP17L18P-**A | EAD4X-30/36B+TDR | 96G2DF045BE12 | 18000 | 18000 | 16 | 13.5 | 8.3 | 2.08 | 64 | 49 | 213265017
CONCORD | 4HP17L24P-**A | EAD4X-30/36B+TDR | 96G1DF045BE12 | 23600 | 22600 | 15.6 | 13 | 8.2 | 2.08 | 65 | 50 | 213265117
ARMSTRONG AIR | 4SHP22LX136P-**A | EAD4X-42B+TDR | A80DF1E070B12 | 35000 | 36000 | 20 | 12.2 | 9.3 | 2 | 64 | 39 | 213264785
CONCORD | 4HP17L24P-**A | EAD4X-30/36B+TDR | 92G1DF070BE12 | 23600 | 22600 | 15.8 | 13 | 8.2 | 2.06 | 64 | 50 | 213265116
CONCORD | 4HP17L24P-**A | EAD4X-30/36B+TDR | 92G1DF045BE12 | 23600 | 22600 | 15.8 | 13 | 8.2 | 2.06 | 64 | 50 | 213265115
CONCORD | 4HP17L24P-**A | EAD4X-30/36B+TDR | 80G1DF090BE16 | 23600 | 22400 | 16.2 | 13.5 | 8.2 | 2.12 | 64 | 50 | 213265114
ARMSTRONG AIR | 4SHP22LX136P-**A | EAD4X-42B+TDR | A96DS2V070B16 | 35000 | 36000 | 19 | 11.7 | 9.4 | 1.94 | 67 | 41 | 213264784
CONCORD | 4HP17L24P-**A | EAD4X-30/36B+TDR | 80G1DF070BE12 | 23200 | 22200 | 16 | 13 | 8.1 | 2.1 | 65 | 50 | 213265113
ARMSTRONG AIR | 4SHP17LE130P-**A | EAD4X-42B+TDR | A96DF2E070B16 | 29600 | 30000 | 15.6 | 13 | 8.5 | 2.32 | 65 | 51 | 213264824
ARMSTRONG AIR | 4SHP22LX136P-**A | EAD4X-42B+TDR | A96DF2E070B16 | 35400 | 36000 | 19 | 12 | 9.3 | 1.98 | 66 | 40 | 213264783
ARMSTRONG AIR | 4SHP17LE130P-**A | EAD4X-42B+TDR | A96DS2V045B12 | 29800 | 30000 | 15.6 | 13 | 8.6 | 2.32 | 65 | 51 | 213264823
ARMSTRONG AIR | 4SHP17LE124P-**A | EAD4X-30/36C+TDR | A96DF1E090C16 | 23600 | 22400 | 16.4 | 13.5 | 8.2 | 2.1 | 64 | 50 | 213264821
ARMSTRONG AIR | 4SHP17LE124P-**A | EAD4X-30/36C+TDR | A93DF1E090C16 | 23400 | 22400 | 16.2 | 13.5 | 8.2 | 2.08 | 64 | 49 | 213264820
ARMSTRONG AIR | 4SHP22LX124P-**A | EAD4X-42B+TDR | A97DSMV070B12 | 24000 | 24000 | 20 | 13.5 | 9.3 | 1.88 | 63 | 65 | 213264782
ARMSTRONG AIR | 4SHP17LE124P-**A | EAD4X-30/36C+TDR | A96DF2E090C16 | 23600 | 22600 | 16 | 13.5 | 8.2 | 2.1 | 64 | 50 | 213264818
ARMSTRONG AIR | 4SHP22LX124P-**A | EAD4X-42B+TDR | A80DS2V090B16 | 24000 | 24000 | 20 | 13.4 | 9.2 | 1.88 | 63 | 65 | 213264781
ARMSTRONG AIR | 4SHP22LX124P-**A | EAD4X-42B+TDR | A96DF1E070B16 | 24000 | 24000 | 19 | 13.3 | 9.1 | 1.86 | 64 | 65 | 213264780
ARMSTRONG AIR | 4SHP17LE124P-**A | EAD4X-30/36B+TDR | A97DSMV070B12 | 23000 | 22200 | 16 | 13 | 8.1 | 2.08 | 64 | 50 | 213264817
ARMSTRONG AIR | 4SHP17LE124P-**A | EAD4X-30/36B+TDR | A96DF1E070B16 | 23600 | 22600 | 15.4 | 13 | 8.1 | 2.06 | 65 | 51 | 213264816
ARMSTRONG AIR | 4SHP17LE124P-**A | EAD4X-30/36B+TDR | A96DF1E045B12 | 23600 | 22600 | 15.6 | 13 | 8.2 | 2.08 | 65 | 50 | 213264815
ARMSTRONG AIR | 4SHP17LE124P-**A | EAD4X-30/36B+TDR | A93DF1E070B12 | 23600 | 22600 | 15.8 | 13 | 8.2 | 2.06 | 64 | 50 | 213264814
ARMSTRONG AIR | 4SHP17LE124P-**A | EAD4X-30/36B+TDR | A93DF1E045B12 | 23600 | 22600 | 15.8 | 13 | 8.2 | 2.06 | 64 | 50 | 213264813
ARMSTRONG AIR | 4SHP17LE124P-**A | EAD4X-30/36B+TDR | A80DF1E090B16 | 23600 | 22400 | 16.2 | 13.5 | 8.2 | 2.12 | 64 | 50 | 213264812
AC PRO | 4HP17L36P-**A | EAD4X-30/36C+TDR | 80G1DF110CE20 | 36000 | 35800 | 16.2 | 13.5 | 8.1 | 2.16 | 65 | 51 | 213265221
AIREASE | 4SHP17LE130P-**A | EAH1P36C*+TDR+TXV | A80UH2E110C16 | 28400 | 28000 | 15.8 | 13 | 8.3 | 2.22 | 66 | 52 | 211735954
CONCORD | 4HP17L30P-**A | EAH1P36C*+TDR+TXV | 80G2UH110CE20 | 29400 | 28800 | 15.6 | 12.5 | 8.5 | 2.22 | 65 | 51 | 211735958
ALLIED | 4HP17L30P-**A | EAH1P36C*+TDR+TXV | 80G2UH110CE16 | 28400 | 28000 | 15.8 | 13 | 8.3 | 2.22 | 66 | 52 | 211735950
AC PRO | 4HP17L30P-**A | EAH1P36C*+TDR+TXV | 80G2UH110CE16 | 28400 | 28000 | 15.8 | 13 | 8.3 | 2.22 | 66 | 52 | 211735948
ROYALTON | 4HP17L36P-**A | EAH1P51C*+TDR+TXV | 96G2UH090CV20 | 36000 | 33800 | 16 | 13 | 8.1 | 2.16 | 66 | 53 | 211736641
ARMSTRONG AIR | 4SHP17LE136P-**A | EAH1P51C*+TDR+TXV | A96US2V090C20 | 36000 | 33800 | 16 | 13 | 8.1 | 2.16 | 66 | 53 | 211736647
ALLIED | 4HP17L36P-**A | EAH1P51C*+TDR+TXV | 96G2UH090CV20 | 36000 | 33800 | 16 | 13 | 8.1 | 2.16 | 66 | 53 | 211736645
AC PRO | 4HP17L36P-**A | EAH1P51C*+TDR+TXV | 96G2UH090CV20 | 36000 | 33800 | 16 | 13 | 8.1 | 2.16 | 66 | 53 | 211736643
CONCORD | 4HP17L36P-**A | EAH1P51C*+TDR+TXV | 96G2UH090CV20 | 36000 | 33800 | 16 | 13 | 8.1 | 2.16 | 66 | 53 | 211736639
BLUERIDGE | BHP17L36P-**A | BH1P51C*+TDR+TXV | BG962UH090CV20 | 36000 | 33800 | 16 | 13 | 8.1 | 2.16 | 66 | 53 | 211736638
DUCANE | 4HP17L36P-**A | EAH1P51C*+TDR+TXV | 96G2UH090CV20 | 36000 | 33800 | 16 | 13 | 8.1 | 2.16 | 66 | 53 | 211736636
BLUERIDGE | BHP17L30P-**A | BH1P36C*+TDR+TXV | BG921UH110CE16 | 28800 | 28200 | 15.8 | 13 | 8.3 | 2.24 | 66 | 52 | 211736122
AC PRO | 4HP17L30P-**A | EAH1P36C*+TDR+TXV | 92G1UH110CE16 | 28800 | 28200 | 15.8 | 13 | 8.3 | 2.24 | 66 | 52 | 211736127
CONCORD | 4HP17L30P-**A | EAH1P36C*+TDR+TXV | 92G1UH110CE16 | 28800 | 28200 | 15.8 | 13 | 8.3 | 2.24 | 66 | 52 | 211736123
ARMSTRONG AIR | 4SHP17LE130P-**A | EAH1P36C*+TDR+TXV | A93UH1E090C16 | 28800 | 28400 | 15.6 | 12.5 | 8.3 | 2.24 | 65 | 51 | 211736115
ROYALTON | 4HP17L30P-**A | EAH1P36C*+TDR+TXV | 92G1UH110CE16 | 28800 | 28200 | 15.8 | 13 | 8.3 | 2.24 | 66 | 52 | 211736125
DUCANE | 4HP17L30P-**A | EAH1P36C*+TDR+TXV | 92G1UH110CE16 | 28800 | 28200 | 15.8 | 13 | 8.3 | 2.24 | 66 | 52 | 211736120
AIREASE | 4SHP17LE130P-**A | EAH1P36C*+TDR+TXV | A93UH1E090C16 | 28800 | 28400 | 15.6 | 12.5 | 8.3 | 2.24 | 65 | 51 | 211736118
ROYALTON | 4HP17L30P-**A | EAH1P36C*+TDR+TXV | 80G1UH090CE20 | 29400 | 28600 | 15.8 | 13 | 8.5 | 2.26 | 66 | 52 | 211736063
AC PRO | 4HP17L30P-**A | EAH1P36C*+TDR+TXV | 80G1UH090CE20 | 29400 | 28600 | 15.8 | 13 | 8.5 | 2.26 | 66 | 52 | 211736065
AIREASE | 4SHP17LE136P-**A | EAH1P48B*+TDR+TXV | A80US2V090B12 | 36000 | 33400 | 16.2 | 13 | 8.1 | 2.24 | 66 | 52 | 211736506
CONCORD | 4HP17L30P-**A | EAH1P36C*+TDR+TXV | 80G1UH090CE20 | 29400 | 28600 | 15.8 | 13 | 8.5 | 2.26 | 66 | 52 | 211736062
ARMSTRONG AIR | 4SHP17LE136P-**A | EAH1P48B*+TDR+TXV | A80US2V090B12 | 36000 | 33400 | 16.2 | 13 | 8.1 | 2.24 | 66 | 52 | 211736504
BLUERIDGE | BHP17L30P-**A | BH1P36C*+TDR+TXV | BG801UH090CE20 | 29400 | 28600 | 15.8 | 13 | 8.5 | 2.26 | 66 | 52 | 211736060
DUCANE | 4HP17L30P-**A | EAH1P36C*+TDR+TXV | 80G1UH090CE20 | 29400 | 28600 | 15.8 | 13 | 8.5 | 2.26 | 66 | 52 | 211736058
AIREASE | 4SHP17LE130P-**A | EAH1P36C*+TDR+TXV | A96US2V110C20 | 30000 | 29200 | 15.2 | 12.5 | 8.5 | 2.22 | 66 | 52 | 211736056
AIREASE | 4SHP17LE136P-**A | EAH1P51C*+TDR+TXV | A80UH1E110C20 | 36000 | 33400 | 16.4 | 13 | 8.1 | 2.18 | 66 | 52 | 211736712
LENNOX | ML17XP1-048-230A** | CHX35-51/61C-**-*+TDR | EL297UH090XV36C* | 47000 | 45000 | 15.2 | 12.5 | 8.1 | 2.28 | 69 | 56 | 213194514
LENNOX | ML17XP1-048-230A** | C35-60C+TDR+TXV | EL297UH090XV36C* | 48000 | 46000 | 15.2 | 12.5 | 8.1 | 2.36 | 68 | 55 | 213194504
LENNOX | ML17XP1-048-230A** | C35-49C+TDR+TXV | EL297UH090XV36C* | 47500 | 45000 | 15.2 | 12.5 | 8.1 | 2.22 | 68 | 56 | 213194495
LENNOX | ML17XP1-036-230A** | CHX35-51/61C-**-*+TDR | EL297UH110XV60C* | 36000 | 33600 | 16.2 | 13 | 8.1 | 2.18 | 66 | 52 | 213194480
LENNOX | ML17XP1-036-230A** | CHX35-51/61C-**-*+TDR | EL297UH090XV60C* | 36000 | 33800 | 16 | 13 | 8.1 | 2.16 | 66 | 53 | 213194478
LENNOX | ML17XP1-030-230A** | CX35-36B+TDR | EL297UH045XV36B* | 29800 | 28000 | 15.6 | 13 | 8.1 | 2.26 | 66 | 52 | 213194465
LENNOX | ML17XP1-030-230A** | CX35-36B+TDR | EL297UH070XV36B* | 30000 | 28000 | 16 | 13 | 8.1 | 2.28 | 66 | 52 | 213194466
LENNOX | ML17XP1-030-230A** | CHX35-36C-**-*+TDR | EL297UH110XV60C* | 30000 | 29200 | 15.2 | 12.5 | 8.5 | 2.22 | 66 | 52 | 213194462
LENNOX | ML17XP1-030-230A** | CHX35-36C-**-*+TDR | EL297UH110XV48C* | 29000 | 28400 | 15.6 | 12.5 | 8.3 | 2.22 | 65 | 51 | 213194461
LENNOX | ML17XP1-030-230A** | CHX35-36C-**-*+TDR | EL297UH090XV48C* | 28600 | 28200 | 15.6 | 13 | 8.3 | 2.22 | 65 | 51 | 213194459
LENNOX | ML17XP1-030-230A** | CHX35-36C-**-*+TDR | EL297UH090XV36C* | 28800 | 28200 | 15.6 | 12.5 | 8.3 | 2.22 | 66 | 52 | 213194458
LENNOX | ML17XP1-030-230A** | C35-36B+TDR+TXV | EL297UH045XV36B* | 29800 | 28000 | 15.6 | 13 | 8.1 | 2.26 | 66 | 52 | 213194457
Century | HRG1**8S1R-**A | EAH1P24B*+TDR+TXV | GUH80C070B3M | 18000 | 17800 | 16.4 | 13.5 | 8.1 | 2.1 | 62 | 46 | 211734525
COMFORT-AIRE | HRG1**8S1R-**A | EAH1P24B*+TDR+TXV | GUH80C070B3M | 18000 | 17800 | 16.4 | 13.5 | 8.1 | 2.1 | 62 | 46 | 211734524
AIREASE | 4SHP17LE118P-**A | EAH1P24B*+TDR+TXV | A80UH1E070B12 | 18000 | 17800 | 16.4 | 13.5 | 8.1 | 2.1 | 62 | 46 | 211734522
ALLIED | 4HP17L18P-**A | EAH1P24B*+TDR+TXV | 80G1UH070BE12 | 18000 | 17800 | 16.4 | 13.5 | 8.1 | 2.1 | 62 | 46 | 211734518
ARMSTRONG AIR | 4SHP17LE118P-**A | EAH1P24B*+TDR+TXV | A80UH1E070B12 | 18000 | 17800 | 16.4 | 13.5 | 8.1 | 2.1 | 62 | 46 | 211734520
AC PRO | 4HP17L18P-**A | EAH1P24B*+TDR+TXV | 80G1UH070BE12 | 18000 | 17800 | 16.4 | 13.5 | 8.1 | 2.1 | 62 | 46 | 211734515
ROYALTON | 4HP17L18P-**A | EAH1P24B*+TDR+TXV | 80G1UH070BE12 | 18000 | 17800 | 16.4 | 13.5 | 8.1 | 2.1 | 62 | 46 | 211734513
AIREASE | 4SHP17LE118P-**A | EAH1P24B*+TDR+TXV | A80US2V090B12 | 18000 | 18000 | 16.8 | 14 | 8.1 | 2.08 | 62 | 47 | 211734627
BLUERIDGE | BHP17L18P-**A | BH1P24B*+TDR+TXV | BG802UH090BV16 | 18000 | 18000 | 16 | 13.5 | 8.1 | 2.08 | 63 | 48 | 211734628
ARMSTRONG AIR | 4SHP17LE118P-**A | EAH1P24B*+TDR+TXV | A80US2V090B12 | 18000 | 18000 | 16.8 | 14 | 8.1 | 2.08 | 62 | 47 | 211734625
AIREASE | 4SHP17LE118P-**A | EAH1P24B*+TDR+TXV | A80US2V080B16X | 18000 | 18000 | 16.8 | 14 | 8.1 | 2.1 | 62 | 47 | 211734624
ARMSTRONG AIR | 4SHP17LE118P-**A | EAH1P24B*+TDR+TXV | A80US2V080B16X | 18000 | 18000 | 16.8 | 14 | 8.1 | 2.1 | 62 | 47 | 211734623
Century | HRG1**8S1R-**A | EAH1P24B*+TDR+TXV | GUH96C070B3M | 18000 | 17800 | 16 | 13.5 | 8.1 | 2.06 | 62 | 46 | 211734622
COMFORT-AIRE | HRG1**8S1R-**A | EAH1P24B*+TDR+TXV | GUH96C070B3M | 18000 | 17800 | 16 | 13.5 | 8.1 | 2.06 | 62 | 46 | 211734621
ROYALTON | 4HP17L18P-**A | EAH1P24B*+TDR+TXV | 96G2UH045BE12 | 18000 | 17800 | 16.4 | 13.5 | 8.1 | 2.08 | 62 | 46 | 211734462
CONCORD | 4HP17L18P-**A | EAH1P24B*+TDR+TXV | 96G2UH045BE12 | 18000 | 17800 | 16.4 | 13.5 | 8.1 | 2.08 | 62 | 46 | 211734461
DUCANE | 4HP17L18P-**A | EAH1P24B*+TDR+TXV | 96G2UH045BE12 | 18000 | 17800 | 16.4 | 13.5 | 8.1 | 2.08 | 62 | 46 | 211734459
Breeze33 | 4HP17L30P-**A | EAH1P36C*+TDR+TXV | 96G1UH110CE20 | 29400 | 28800 | 15.6 | 12.5 | 8.5 | 2.26 | 65 | 51 | 213315554
Breeze33 | 4HP17L30P-**A | EAH1P36C*+TDR+TXV | 92G1UH090CE16 | 28800 | 28400 | 15.6 | 12.5 | 8.3 | 2.24 | 65 | 51 | 213315550
Breeze33 | 4HP17L30P-**A | EAH1P36C*+TDR+TXV | 92G1UH090CE12 | 28800 | 28200 | 15.6 | 13 | 8.3 | 2.24 | 66 | 52 | 213315549
Breeze33 | 4HP17L30P-**A | EAC4X36B+TDR | 92G1UH070BE12 | 29400 | 27600 | 16 | 13 | 8.1 | 2.28 | 66 | 52 | 213315522
Breeze33 | 4HP17L30P-**A | EAC4X36B+TDR | 92G1UH045BE12 | 29400 | 27800 | 15.8 | 13 | 8.1 | 2.26 | 65 | 51 | 213315521
Breeze33 | 4HP17L30P-**A | EAC4X36B+TDR | 80G1UH090BE16 | 29200 | 27600 | 16.2 | 13 | 8.1 | 2.26 | 65 | 51 | 213315519
Breeze33 | 4HP17L30P-**A | EAC4X36B+TDR | 80G1UH080BE16X | 30000 | 28400 | 15.6 | 12.5 | 8.1 | 2.24 | 65 | 51 | 213315518
Breeze33 | 4HP17L24P-**A | EAH1P30A*+TDR+TXV | 80G1UH060AE12X | 23800 | 22000 | 16 | 13 | 8.1 | 2.1 | 63 | 48 | 213315432
Breeze33 | 4HP17L24P-**A | EAH1P30A*+TDR+TXV | 80G1UH040AE12X | 23800 | 22000 | 16 | 13 | 8.1 | 2.1 | 63 | 48 | 213315430
Breeze33 | 4HP17L30P-**A | EAH1P36C*+TDR+TXV | 80G1UH090CE20 | 29400 | 28600 | 15.8 | 13 | 8.5 | 2.26 | 66 | 52 | 213315546
ROYALTON | 4HP17L36P-**A | EAH1P42B*+TDR+TXV | 80G2UH090BV16 | 36000 | 33800 | 16 | 13 | 8.1 | 2.26 | 68 | 55 | 213308792
AC PRO | 4HP17L36P-**A | EAH1P42B*+TDR+TXV | 80G2UH090BV16 | 36000 | 33800 | 16 | 13 | 8.1 | 2.26 | 68 | 55 | 213308791
CONCORD | 4HP17L36P-**A | EAH1P42B*+TDR+TXV | 80G2UH090BV16 | 36000 | 33800 | 16 | 13 | 8.1 | 2.26 | 68 | 55 | 213308790
ALLIED | 4HP17L36P-**A | EAH1P42B*+TDR+TXV | 80G2UH090BV16 | 36000 | 33800 | 16 | 13 | 8.1 | 2.26 | 68 | 55 | 213308788
ROYALTON | 4HP17L24P-**A | ED1P30/36C+TDR+TXV | 96G1DF090CE16 | 23400 | 23200 | 16 | 13 | 8.1 | 2.04 | 63 | 48 | 213308373
ROYALTON | 4HP17L24P-**A | ED1P30/36C+TDR+TXV | 92G1DF090CE16 | 23200 | 23200 | 16 | 13 | 8.1 | 2.06 | 63 | 48 | 213308372
ROYALTON | 4HP17L24P-**A | ED1P30/36C+TDR+TXV | 96G2DF090CE16 | 23400 | 23400 | 15.8 | 13 | 8.1 | 2.02 | 62 | 47 | 213308370
CONCORD | 4HP17L30P-**A | ED1P30/36A+TDR+TXV | 80G1DF045AE12 | 27400 | 28600 | 15.2 | 12.5 | 8.3 | 2.2 | 64 | 50 | 213308175
CONCORD | 4HP17L30P-**A | ED1P30/36A+TDR+TXV | 80G2DF070AE12 | 27000 | 28400 | 15.2 | 12.5 | 8.3 | 2.22 | 64 | 50 | 213308174
AC PRO | 4HP17L36P-**A | EAH1P42B*+TDR+TXV | 80G1UH090BE16 | 36000 | 33200 | 16.4 | 13 | 8.1 | 2.28 | 68 | 55 | 213308761
CONCORD | 4HP17L36P-**A | EAH1P42B*+TDR+TXV | 80G1UH090BE16 | 36000 | 33200 | 16.4 | 13 | 8.1 | 2.28 | 68 | 55 | 213308760
ALLIED | 4HP17L36P-**A | EAH1P42B*+TDR+TXV | 80G1UH090BE16 | 36000 | 33200 | 16.4 | 13 | 8.1 | 2.28 | 68 | 55 | 213308758
ROYALTON | 4HP17L36P-**A | EAH1P42B*+TDR+TXV | 80G1UH070BE12 | 36000 | 33600 | 16 | 13 | 8.1 | 2.24 | 68 | 55 | 213308757
ROYALTON | 4HP17L36P-**A | EAH1P42B*+TDR+TXV | 92G1UH070BE12 | 36000 | 33200 | 16 | 13 | 8.1 | 2.22 | 68 | 55 | 213308777
CONCORD | 4HP17L36P-**A | EAH1P42B*+TDR+TXV | 92G1UH070BE12 | 36000 | 33200 | 16 | 13 | 8.1 | 2.22 | 68 | 55 | 213308775
DUCANE | 4HP17L36P-**A | EAH1P42B*+TDR+TXV | 92G1UH070BE12 | 36000 | 33200 | 16 | 13 | 8.1 | 2.22 | 68 | 55 | 213308774
ARMSTRONG AIR | 4SHP22LX136P-**A | EAC4X48C+TDR | A80UH1E100C20X | 35400 | 33600 | 18 | 12 | 8.7 | 2.22 | 66 | 55 | 211804103
ARMSTRONG AIR | 4SHP22LX136P-**A | EA(C;U)1P48C+TDR+TXV | A80US2V110C20L | 35200 | 33600 | 19 | 12 | 8.8 | 2.26 | 66 | 55 | 211804102
ARMSTRONG AIR | 4SHP22LX136P-**A | EA(C;U)1P48C+TDR+TXV | A80US2V110C20 | 35200 | 33600 | 19 | 12 | 8.8 | 2.26 | 66 | 55 | 211804101
ARMSTRONG AIR | 4SHP22LX136P-**A | EA(C;U)1P48C+TDR+TXV | A80US2V100C20X | 35000 | 33600 | 19.5 | 12 | 8.8 | 2.24 | 67 | 55 | 211804100
ARMSTRONG AIR | 4SHP22LX136P-**A | EA(C;U)1P48C+TDR+TXV | A80US2V090C20 | 35200 | 33600 | 19.5 | 12 | 8.8 | 2.26 | 66 | 55 | 211804099
ARMSTRONG AIR | 4SHP22LX136P-**A | EA(C;U)1P48C+TDR+TXV | A80US2V080C20X | 35000 | 33600 | 19.5 | 12 | 8.8 | 2.24 | 66 | 55 | 211804098
ARMSTRONG AIR | 4SHP22LX136P-**A | EA(C;U)1P48C+TDR+TXV | A93UH1E110C20 | 35800 | 33600 | 17.5 | 12 | 8.7 | 2.26 | 66 | 55 | 211804097
ARMSTRONG AIR | 4SHP22LX136P-**A | EA(C;U)1P48C+TDR+TXV | A93UH1E110C16 | 35600 | 33400 | 19.5 | 12 | 8.8 | 2.26 | 66 | 55 | 211804096
ARMSTRONG AIR | 4SHP22LX136P-**A | EA(C;U)1P48C+TDR+TXV | A93UH1E090C16 | 35400 | 33600 | 19 | 12 | 8.8 | 2.24 | 66 | 55 | 211804095
ARMSTRONG AIR | 4SHP22LX136P-**A | EA(C;U)1P48C+TDR+TXV | A93UH1E090C12 | 35600 | 33800 | 20.5 | 12 | 8.8 | 2.22 | 66 | 55 | 211804094
ARMSTRONG AIR | 4SHP22LX136P-**A | EA(C;U)1P48C+TDR+TXV | A80UH1E110C20 | 35400 | 33400 | 18.5 | 12 | 8.8 | 2.26 | 66 | 55 | 211804093
ARMSTRONG AIR | 4SHP22LX136P-**A | EA(C;U)1P48C+TDR+TXV | A80UH1E090C20 | 35800 | 33600 | 18 | 12 | 8.8 | 2.26 | 66 | 54 | 211804092
ARMSTRONG AIR | 4SHP22LX136P-**A | EA(C;U)1P48C+TDR+TXV | A80UH2E110C20 | 35800 | 33800 | 17.5 | 12 | 8.7 | 2.24 | 66 | 55 | 211804091
ARMSTRONG AIR | 4SHP22LX136P-**A | EA(C;U)1P48C+TDR+TXV | A80UH2E110C16 | 36000 | 33600 | 19.5 | 12 | 8.8 | 2.26 | 66 | 55 | 211804090
ARMSTRONG AIR | 4SHP22LX136P-**A | EA(C;U)1P48C+TDR+TXV | A80UH1E100C20X | 35400 | 33600 | 18 | 12 | 8.7 | 2.22 | 66 | 55 | 211804089
ARMSTRONG AIR | 4SHP22LX136P-**A | EAC4X48C+TDR | A97USMV110C20 | 35000 | 33600 | 19.5 | 12 | 9 | 2.26 | 67 | 55 | 211804088
ARMSTRONG AIR | 4SHP22LX136P-**A | EAC4X48C+TDR | A97USMV090C20 | 35000 | 33800 | 19 | 12 | 8.8 | 2.24 | 66 | 55 | 211804087
ARMSTRONG AIR | 4SHP22LX136P-**A | EAC4X48C+TDR | A97USMV090C16 | 35000 | 33800 | 20 | 12 | 9 | 2.24 | 66 | 55 | 211804086
ARMSTRONG AIR | 4SHP22LX136P-**A | EAC4X48C+TDR | A97USMV090C12 | 35000 | 33800 | 20 | 12 | 9 | 2.24 | 66 | 55 | 211804085
ARMSTRONG AIR | 4SHP22LX136P-**A | EAC4X48C+TDR | A97US2V080C20X | 35000 | 33800 | 19 | 12 | 8.8 | 2.24 | 66 | 55 | 211804084
ARMSTRONG AIR | 4SHP22LX136P-**A | EAC4X48C+TDR | A97US2V080C16X | 35000 | 33800 | 20 | 12 | 9 | 2.24 | 66 | 55 | 211804083
ARMSTRONG AIR | 4SHP22LX136P-**A | EAC4X48C+TDR | A96UH1E110C20 | 35800 | 33800 | 17.5 | 12 | 8.7 | 2.24 | 66 | 55 | 211804082
ARMSTRONG AIR | 4SHP22LX136P-**A | EAC4X48C+TDR | A96UH1E090C16 | 35600 | 33600 | 19 | 12 | 8.8 | 2.24 | 66 | 55 | 211804081
ARMSTRONG AIR | 4SHP22LX136P-**A | EAC4X48C+TDR | A96US2V110C20 | 35200 | 33600 | 19.5 | 12 | 8.8 | 2.26 | 66 | 55 | 211804080
ARMSTRONG AIR | 4SHP22LX136P-**A | EAC4X48C+TDR | A96US2V110C16 | 35000 | 33800 | 20 | 12 | 9 | 2.24 | 66 | 55 | 211804079
ARMSTRONG AIR | 4SHP22LX136P-**A | EAC4X48C+TDR | A96UH2E110C20 | 35800 | 33800 | 17.5 | 12 | 8.7 | 2.24 | 66 | 55 | 211804078
ARMSTRONG AIR | 4SHP22LX136P-**A | EAC4X48C+TDR | A96US2V090C20 | 35000 | 33800 | 19 | 12 | 8.8 | 2.24 | 66 | 55 | 211804077
ARMSTRONG AIR | 4SHP22LX136P-**A | EAC4X48C+TDR | A96US2V090C16 | 35000 | 33800 | 20 | 12 | 9 | 2.24 | 66 | 55 | 211804076
ARMSTRONG AIR | 4SHP22LX136P-**A | EAC4X48C+TDR | A96US2V090C12 | 35000 | 33800 | 20 | 12 | 9 | 2.24 | 66 | 55 | 211804075
ARMSTRONG AIR | 4SHP22LX136P-**A | EAC4X48C+TDR | A96UH2E090C16 | 35600 | 33800 | 19 | 12 | 8.8 | 2.24 | 66 | 54 | 211804074
ARMSTRONG AIR | 4SHP22LX136P-**A | EA(C;U)1P48C+TDR+TXV | A97USMV110C20 | 35000 | 33600 | 19.5 | 12 | 9 | 2.26 | 67 | 55 | 211804073
ARMSTRONG AIR | 4SHP22LX136P-**A | EA(C;U)1P48C+TDR+TXV | A97USMV090C20 | 35000 | 33800 | 19 | 12 | 8.8 | 2.24 | 66 | 55 | 211804072
ARMSTRONG AIR | 4SHP22LX136P-**A | EA(C;U)1P48C+TDR+TXV | A97USMV090C16 | 35000 | 33800 | 20 | 12 | 9 | 2.24 | 66 | 55 | 211804071
ARMSTRONG AIR | 4SHP22LX136P-**A | EA(C;U)1P48C+TDR+TXV | A97USMV090C12 | 35000 | 33800 | 20 | 12 | 9 | 2.24 | 66 | 55 | 211804070
ARMSTRONG AIR | 4SHP22LX136P-**A | EA(C;U)1P48C+TDR+TXV | A97US2V080C20X | 35000 | 33800 | 19 | 12 | 8.8 | 2.24 | 66 | 55 | 211804069
ARMSTRONG AIR | 4SHP22LX136P-**A | EA(C;U)1P48C+TDR+TXV | A97US2V080C16X | 35000 | 33800 | 20 | 12 | 9 | 2.24 | 66 | 55 | 211804068
ARMSTRONG AIR | 4SHP22LX136P-**A | EA(C;U)1P48C+TDR+TXV | A96UH1E110C20 | 35800 | 33800 | 17.5 | 12 | 8.7 | 2.24 | 66 | 55 | 211804067
ARMSTRONG AIR | 4SHP22LX136P-**A | EA(C;U)1P48C+TDR+TXV | A96UH1E090C16 | 35600 | 33600 | 19 | 12 | 8.8 | 2.24 | 66 | 55 | 211804066
ARMSTRONG AIR | 4SHP22LX136P-**A | EA(C;U)1P48C+TDR+TXV | A96US2V110C20 | 35200 | 33600 | 19.5 | 12 | 8.8 | 2.26 | 66 | 55 | 211804065
ARMSTRONG AIR | 4SHP22LX136P-**A | EA(C;U)1P48C+TDR+TXV | A96US2V110C16 | 35000 | 33800 | 20 | 12 | 9 | 2.24 | 66 | 55 | 211804064
ARMSTRONG AIR | 4SHP22LX136P-**A | EA(C;U)1P48C+TDR+TXV | A96UH2E110C20 | 35800 | 33800 | 17.5 | 12 | 8.7 | 2.24 | 66 | 55 | 211804063
ARMSTRONG AIR | 4SHP22LX136P-**A | EA(C;U)1P48C+TDR+TXV | A96US2V090C20 | 35000 | 33800 | 19 | 12 | 8.8 | 2.24 | 66 | 55 | 211804062
ARMSTRONG AIR | 4SHP22LX136P-**A | EA(C;U)1P48C+TDR+TXV | A96US2V090C16 | 35000 | 33800 | 20 | 12 | 9 | 2.24 | 66 | 55 | 211804061
ARMSTRONG AIR | 4SHP22LX136P-**A | EA(C;U)1P48C+TDR+TXV | A96US2V090C12 | 35000 | 33800 | 20 | 12 | 9 | 2.24 | 66 | 55 | 211804060
ARMSTRONG AIR | 4SHP22LX136P-**A | EA(C;U)1P48C+TDR+TXV | A96UH2E090C16 | 35000 | 33200 | 19 | 12 | 8.8 | 2.24 | 66 | 55 | 211804059
LENNOX | EL22XPV-036-230A** | CX35-48C+TDR | SLP99UH110XV60C* | 35000 | 33600 | 19.5 | 12 | 9 | 2.26 | 67 | 55 | 211799261
LENNOX | EL22XPV-036-230A** | CX35-48C+TDR | SLP99UH090XV60C* | 35000 | 33800 | 19 | 12 | 8.8 | 2.24 | 66 | 55 | 211799260
LENNOX | EL22XPV-036-230A** | CX35-48C+TDR | SLP99UH090XV48C* | 35000 | 33800 | 20 | 12 | 9 | 2.24 | 66 | 55 | 211799259
LENNOX | EL22XPV-036-230A** | CX35-48C+TDR | SLP99UH090XV36C* | 35000 | 33800 | 20 | 12 | 9 | 2.24 | 66 | 55 | 211799258
LENNOX | EL22XPV-036-230A** | CX35-48C+TDR | SL297UH080NV60C* | 35000 | 33800 | 19 | 12 | 8.8 | 2.24 | 66 | 55 | 211799257
LENNOX | EL22XPV-036-230A** | CX35-48C+TDR | ML296UH110XV60C* | 35600 | 33600 | 20 | 12 | 8.8 | 2.26 | 66 | 55 | 211799255
LENNOX | EL22XPV-036-230A** | CX35-48C+TDR | SL297UH080NV48C* | 35000 | 33800 | 20 | 12 | 9 | 2.24 | 66 | 55 | 211799256
LENNOX | EL22XPV-036-230A** | CX35-48C+TDR | ML296UH090XV48C* | 35600 | 33600 | 19.5 | 12 | 8.8 | 2.24 | 66 | 55 | 211799254
LENNOX | EL22XPV-036-230A** | CX35-48C+TDR | ML196UH110XE60C* | 35800 | 33800 | 17.5 | 12 | 8.7 | 2.24 | 66 | 55 | 211799253
LENNOX | EL22XPV-036-230A** | CX35-48C+TDR | ML196UH090XE60C* | 35800 | 33800 | 17.5 | 12 | 8.7 | 2.24 | 66 | 55 | 211799252
LENNOX | EL22XPV-036-230A** | CX35-48C+TDR | ML196UH090XE48C* | 35600 | 33600 | 19 | 12 | 8.8 | 2.24 | 66 | 55 | 211799251
LENNOX | EL22XPV-024-230A** | CHX35-30B-**-*+TDR | EL296UH070XE36B* | 23800 | 22800 | 20 | 13 | 8.2 | 1.98 | 64 | 68 | 211841325
LENNOX | EL22XPV-024-230A** | CHX35-30B-**-*+TDR | EL296UH045XV36B* | 23400 | 22800 | 20 | 13 | 8.2 | 2 | 63 | 68 | 211841324
LENNOX | EL22XPV-024-230A** | CHX35-30B-**-*+TDR | ML180UH070V36B* | 23600 | 22400 | 21.5 | 13.5 | 8.2 | 1.98 | 63 | 67 | 211841328
LENNOX | EL22XPV-024-230A** | CHX35-30B-**-*+TDR | EL296UH070XV36B* | 23400 | 22800 | 20.5 | 13.5 | 8.2 | 2 | 63 | 67 | 211841326
LENNOX | EL22XPV-024-230A** | CHX35-30B-**-*+TDR | ML180UH070E36B* | 23600 | 22400 | 20 | 13.5 | 8.2 | 2 | 63 | 67 | 211841327
LENNOX | EL22XPV-024-230A** | CHX35-30B-**-*+TDR | ML180UH070V48B* | 23600 | 22600 | 20.5 | 13.5 | 8.2 | 2 | 63 | 67 | 211841329
LENNOX | EL22XPV-024-230A** | CHX35-30B-**-*+TDR | ML180UH070XE36B* | 23600 | 22400 | 20 | 13.5 | 8.2 | 2 | 63 | 67 | 211841330
LENNOX | EL22XPV-024-230A** | CHX35-30B-**-*+TDR | ML180UH090E48B* | 23800 | 23000 | 18 | 12.5 | 8.1 | 1.96 | 63 | 67 | 211841331
LENNOX | EL22XPV-024-230A** | CHX35-30B-**-*+TDR | ML180UH090V48B* | 23800 | 22800 | 21 | 13 | 8.2 | 1.98 | 63 | 67 | 211841332
LENNOX | EL22XPV-024-230A** | CHX35-30B-**-*+TDR | ML180UH090XE48B* | 23800 | 23000 | 18 | 12.5 | 8.1 | 1.96 | 63 | 67 | 211841333
LENNOX | EL22XPV-024-230A** | CHX35-30B-**-*+TDR | ML193UH030XE36B* | 23800 | 22800 | 20.5 | 13 | 8.2 | 1.96 | 64 | 68 | 211841334
LENNOX | EL22XPV-024-230A** | CHX35-30B-**-*+TDR | ML193UH045XE36B* | 23800 | 22800 | 20.5 | 13 | 8.2 | 1.98 | 64 | 68 | 211841335
LENNOX | EL22XPV-024-230A** | CHX35-30B-**-*+TDR | ML193UH070XE36B* | 23800 | 22800 | 20.5 | 13 | 8.2 | 2 | 63 | 67 | 211841336
LENNOX | EL22XPV-024-230A** | CHX35-30B-**-*+TDR | ML196UH030XE36B* | 23800 | 22800 | 20.5 | 13 | 8.2 | 1.98 | 64 | 68 | 211841337
LENNOX | EL22XPV-024-230A** | CHX35-30B-**-*+TDR | ML196UH045XE36B* | 23800 | 22800 | 19.5 | 12.5 | 8.2 | 1.96 | 64 | 68 | 211841338
LENNOX | EL22XPV-024-230A** | CHX35-30B-**-*+TDR | ML196UH070XE36B* | 23800 | 22800 | 19.5 | 12.5 | 8.2 | 1.96 | 64 | 68 | 211841339
LENNOX | EL22XPV-024-230A** | CHX35-30B-**-*+TDR | ML296UH045XV36B* | 23400 | 22400 | 20.5 | 13 | 8.2 | 1.94 | 63 | 67 | 211841341
LENNOX | EL22XPV-024-230A** | CHX35-30B-**-*+TDR | ML296UH070XV36B* | 23600 | 22600 | 20 | 13 | 8.2 | 1.96 | 64 | 68 | 211841342
LENNOX | EL22XPV-024-230A** | CHX35-30B-**-*+TDR | SL280DF060NV36B* | 23400 | 22800 | 19.5 | 13 | 8.2 | 1.98 | 63 | 67 | 211841343
LENNOX | EL22XPV-024-230A** | CHX35-30B-**-*+TDR | SL280UH090V36B* | 23400 | 22600 | 20.5 | 13.5 | 8.2 | 2 | 63 | 67 | 211841345
LENNOX | EL22XPV-024-230A** | CHX35-30B-**-*+TDR | SL280UH090V48B* | 23400 | 22600 | 19.5 | 13.5 | 8.2 | 2.02 | 63 | 67 | 211841346
LENNOX | EL22XPV-024-230A** | CHX35-30B-**-*+TDR | SL280UH080NV48B* | 23400 | 22800 | 19.5 | 13 | 8.2 | 2 | 63 | 68 | 211841344
LENNOX | EL22XPV-024-230A** | CHX35-30B-**-*+TDR | SL280UH090XV48B* | 23400 | 22600 | 19.5 | 13.5 | 8.2 | 2.02 | 63 | 67 | 211841347
LENNOX | EL22XPV-024-230A** | CHX35-30B-**-*+TDR | SL297UH040NV36B* | 23400 | 22800 | 20 | 13 | 8.2 | 2 | 63 | 67 | 211841348
LENNOX | EL22XPV-024-230A** | CHX35-30B-**-*+TDR | SL297UH060NV36B* | 23400 | 22800 | 20 | 13 | 8.2 | 1.98 | 63 | 67 | 211841349
LENNOX | EL22XPV-024-230A** | CHX35-30B-**-*+TDR | SLP99UH070XV36B* | 23400 | 22600 | 20 | 13 | 8.2 | 2 | 63 | 67 | 211841350
CONCORD | 4HP17L36P-**A | BCE7E42M*4X |  | 36000 | 34400 | 16 | 13 | 8.3 | 2.36 | 66 | 53 | 211855635
AC PRO | 4HP17L24P-**A | BCE7S30M*4X |  | 23400 | 21800 | 16.4 | 13 | 8.1 | 2.18 | 64 | 50 | 211855637
AC PRO | 4HP17L30P-**A | BCE7S36M*4X |  | 29800 | 28400 | 15.8 | 13 | 8.1 | 2.36 | 66 | 52 | 211855639
AC PRO | 4HP17L36P-**A | BCE7S42M*4X |  | 36000 | 34600 | 16 | 13 | 8.3 | 2.34 | 66 | 52 | 211855640
AC PRO | 4HP17L18P-**A | BCE7E24M*4X |  | 18000 | 18000 | 16.2 | 13 | 8.1 | 2.16 | 61 | 46 | 211855642
ALLIED | 4HP17L24P-**A | BCE7S30M*4X |  | 23400 | 21800 | 16.4 | 13 | 8.1 | 2.18 | 64 | 50 | 211855588
ALLIED | 4HP17L30P-**A | BCE7S36M*4X |  | 29800 | 28400 | 15.8 | 13 | 8.1 | 2.36 | 66 | 52 | 211855589
ALLIED | 4HP17L36P-**A | BCE7S42M*4X |  | 36000 | 34600 | 16 | 13 | 8.3 | 2.34 | 66 | 52 | 211855590
ALLIED | 4HP17L18P-**A | BCE7E24M*4X |  | 18000 | 18000 | 16.2 | 13 | 8.1 | 2.16 | 61 | 46 | 211855593
ALLIED | 4HP17L24P-**A | BCE5V30M*4X |  | 23400 | 21600 | 16 | 13 | 8.1 | 2.06 | 63 | 48 | 211855594
ALLIED | 4HP17L24P-**A | BCE7E30M*4X |  | 23400 | 22000 | 15.6 | 13 | 8.1 | 2.16 | 64 | 49 | 211855595
ALLIED | 4HP17L30P-**A | BCE7E36M*4X |  | 29800 | 28400 | 15.6 | 12.5 | 8.1 | 2.36 | 66 | 52 | 211855596
ALLIED | 4HP17L36P-**A | BCE7E42M*4X |  | 36000 | 34400 | 16 | 13 | 8.3 | 2.36 | 66 | 53 | 211855598
DUCANE | 4HP17L24P-**A | BCE7S30M*4X |  | 23400 | 21800 | 16.4 | 13 | 8.1 | 2.18 | 64 | 50 | 211855601
DUCANE | 4HP17L30P-**A | BCE7S36M*4X |  | 29800 | 28400 | 15.8 | 13 | 8.1 | 2.36 | 66 | 52 | 211855602
DUCANE | 4HP17L36P-**A | BCE7S42M*4X |  | 36000 | 34600 | 16 | 13 | 8.3 | 2.34 | 66 | 52 | 211855603
DUCANE | 4HP17L18P-**A | BCE7E24M*4X |  | 18000 | 18000 | 16.2 | 13 | 8.1 | 2.16 | 61 | 46 | 211855606
AC PRO | 4HP17L24P-**A | BCE5V30M*4X |  | 23400 | 21600 | 16 | 13 | 8.1 | 2.06 | 63 | 48 | 211855643
AC PRO | 4HP17L30P-**A | BCE7E36M*4X |  | 29800 | 28400 | 15.6 | 12.5 | 8.1 | 2.36 | 66 | 52 | 211855645
AC PRO | 4HP17L24P-**A | BCE7E30M*4X |  | 23400 | 22000 | 15.6 | 13 | 8.1 | 2.16 | 64 | 49 | 211855644
AC PRO | 4HP17L36P-**A | BCE7E42M*4X |  | 36000 | 34400 | 16 | 13 | 8.3 | 2.36 | 66 | 53 | 211855646
DUCANE | 4HP17L24P-**A | BCE5V30M*4X |  | 23400 | 21600 | 16 | 13 | 8.1 | 2.06 | 63 | 48 | 211855607
DUCANE | 4HP17L24P-**A | BCE7E30M*4X |  | 23400 | 22000 | 15.6 | 13 | 8.1 | 2.16 | 64 | 49 | 211855608
DUCANE | 4HP17L30P-**A | BCE7E36M*4X |  | 29800 | 28400 | 15.6 | 12.5 | 8.1 | 2.36 | 66 | 52 | 211855609
DUCANE | 4HP17L36P-**A | BCE7E42M*4X |  | 36000 | 34400 | 16 | 13 | 8.3 | 2.36 | 66 | 53 | 211855610
ROYALTON | 4HP17L24P-**A | BCE7S30M*4X |  | 23400 | 21800 | 16.4 | 13 | 8.1 | 2.18 | 64 | 50 | 211855613
Breeze33 | 4HP17L18P-**A | EAC4X24B+TDR | 92G1UH030BE12 | 18000 | 17400 | 16 | 13.5 | 8.1 | 2.08 | 63 | 48 | 213315247
Breeze33 | 4HP17L18P-**A | EAC4X24B+TDR | 92G1UH070BE12 | 18000 | 17200 | 16.2 | 13.5 | 8.1 | 2.1 | 63 | 48 | 213315249
Breeze33 | 4HP17L24P-**A | EAD4X-30/36C+TDR | 80G1DF110CE20 | 23600 | 22600 | 15.6 | 13 | 8.2 | 2.08 | 65 | 50 | 213315418
Breeze33 | 4HP17L24P-**A | EAD4X-30/36C+TDR | 92G1DF090CE16 | 23400 | 22400 | 16.2 | 13.5 | 8.2 | 2.08 | 64 | 49 | 213315419
Breeze33 | 4HP17L24P-**A | EAD4X-30/36C+TDR | 96G2DF090CE16 | 23600 | 22600 | 16 | 13.5 | 8.2 | 2.1 | 64 | 50 | 213315422
Breeze33 | 4HP17L30P-**A | BCE5V30M*4X |  | 29000 | 27400 | 15.4 | 12.5 | 8.1 | 2.16 | 65 | 51 | 213315453
Breeze33 | 4HP17L30P-**A | EA(C;U)1P36B+TDR+TXV | 92G1UH030BE12 | 29600 | 28000 | 15.8 | 13 | 8.1 | 2.26 | 65 | 51 | 213315482
Breeze33 | 4HP17L30P-**A | EA(C;U)1P36B+TDR+TXV | 96G2UH045BE12 | 29400 | 27800 | 15.8 | 13 | 8.1 | 2.24 | 65 | 51 | 213315488
Breeze33 | 4HP17L36P-**A | EAD4X-48C+TDR | 96G2DF110CE20 | 36000 | 35800 | 16 | 13 | 8.6 | 2.26 | 66 | 53 | 213315667
Breeze33 | 4HP17L36P-**A | EAD4X-48C+TDR | 96G2DF110CV20 | 35600 | 35800 | 15.8 | 12.5 | 8.6 | 2.26 | 66 | 53 | 213315668
Breeze33 | 4HP17L30P-**A | EA(C;U)1P36B+TDR+TXV | 96G2UH070BV12 | 30000 | 28000 | 16 | 13 | 8.1 | 2.28 | 66 | 52 | 213315491
Breeze33 | 4HP17L18P-**A | EAH1P24B*+TDR+TXV | 92G1UH030BE12 | 18000 | 18000 | 16 | 13.5 | 8.1 | 2.08 | 62 | 47 | 213315300
ARMSTRONG AIR | 4SHP22LX124P-**A | EA(C;U)1P30A+TDR+TXV | A80UH1E070A12 | 23800 | 23200 | 20 | 13 | 8.5 | 1.94 | 60 | 69 | 211709396
ARMSTRONG AIR | 4SHP22LX124P-**A | EA(C;U)1P30A+TDR+TXV | A80US2V060A12X | 23800 | 23400 | 19.5 | 13 | 8.5 | 1.98 | 61 | 69 | 211709397
ARMSTRONG AIR | 4SHP22LX124P-**A | EA(C;U)1P30A+TDR+TXV | A80US2V070A12 | 23800 | 23600 | 19 | 13 | 8.5 | 1.96 | 60 | 68 | 211709398
ARMSTRONG AIR | 4SHP22LX124P-**A | EA(C;U)1P30A+TDR+TXV | A80US2V070A12L | 23800 | 23600 | 19 | 13 | 8.5 | 1.96 | 60 | 68 | 211709399
ARMSTRONG AIR | 4SHP22LX124P-**A | EA(C;U)1P30B+TDR+TXV | A80UH1E080B16X | 24000 | 23800 | 17 | 12 | 8.2 | 1.92 | 61 | 69 | 211709400
ARMSTRONG AIR | 4SHP22LX124P-**A | EA(C;U)1P30B+TDR+TXV | A80UH2E090B12 | 24000 | 23600 | 20.5 | 12.5 | 8.5 | 1.96 | 61 | 69 | 211709401
ARMSTRONG AIR | 4SHP22LX124P-**A | EA(C;U)1P30B+TDR+TXV | A80UH2E090B16 | 24000 | 23600 | 18 | 12.5 | 8.5 | 1.94 | 61 | 69 | 211709402
ARMSTRONG AIR | 4SHP22LX124P-**A | EA(C;U)1P30B+TDR+TXV | A96UH2E045B12 | 24000 | 23600 | 19.5 | 12.5 | 8.5 | 1.94 | 61 | 69 | 211709403
ARMSTRONG AIR | 4SHP22LX124P-**A | EA(C;U)1P30B+TDR+TXV | A96US2V045B12 | 23600 | 23600 | 20 | 12.5 | 8.5 | 1.96 | 61 | 69 | 211709404
ARMSTRONG AIR | 4SHP22LX124P-**A | EA(C;U)1P30B+TDR+TXV | A96UH2E070B12 | 24000 | 23600 | 20 | 12.5 | 8.5 | 1.96 | 61 | 69 | 211709405
ARMSTRONG AIR | 4SHP22LX124P-**A | EA(C;U)1P30B+TDR+TXV | A96US2V070B12 | 23800 | 23600 | 20 | 13 | 8.5 | 1.96 | 60 | 68 | 211709406
ARMSTRONG AIR | 4SHP22LX124P-**A | EA(C;U)1P30B+TDR+TXV | A80UH1E070B12 | 24000 | 23200 | 20 | 13 | 8.5 | 1.96 | 60 | 69 | 211709407
ARMSTRONG AIR | 4SHP22LX124P-**A | EA(C;U)1P30B+TDR+TXV | A80UH1E090B16 | 24000 | 23600 | 18 | 12.5 | 8.5 | 1.94 | 61 | 69 | 211709408
ARMSTRONG AIR | 4SHP22LX124P-**A | EA(C;U)1P30B+TDR+TXV | A93UH1E030B12 | 23200 | 22800 | 20 | 12.5 | 8.5 | 1.9 | 61 | 69 | 211709409
ARMSTRONG AIR | 4SHP22LX124P-**A | EA(C;U)1P30B+TDR+TXV | A93UH1E045B12 | 24000 | 23600 | 20 | 12.5 | 8.5 | 1.96 | 61 | 69 | 211709410
ARMSTRONG AIR | 4SHP22LX124P-**A | EA(C;U)1P30B+TDR+TXV | A93UH1E070B12 | 24000 | 23600 | 20.5 | 13 | 8.5 | 1.96 | 60 | 68 | 211709411
ARMSTRONG AIR | 4SHP22LX124P-**A | EA(C;U)1P30B+TDR+TXV | A96UH1E030B12 | 23400 | 23000 | 20 | 12.5 | 8.5 | 1.92 | 60 | 69 | 211709412
ARMSTRONG AIR | 4SHP22LX124P-**A | EA(C;U)1P30B+TDR+TXV | A96UH1E045B12 | 24000 | 23600 | 19.5 | 12.5 | 8.5 | 1.94 | 61 | 69 | 211709413
ARMSTRONG AIR | 4SHP22LX124P-**A | EA(C;U)1P30B+TDR+TXV | A96UH1E070B12 | 24000 | 23600 | 19.5 | 12.5 | 8.5 | 1.96 | 61 | 69 | 211709414
ARMSTRONG AIR | 4SHP22LX124P-**A | EA(C;U)1P30B+TDR+TXV | A80US2V080B16X | 23600 | 23600 | 19.5 | 12.5 | 8.5 | 1.96 | 61 | 69 | 211709415
ARMSTRONG AIR | 4SHP22LX124P-**A | EA(C;U)1P30B+TDR+TXV | A80US2V090B12 | 23800 | 23400 | 20 | 13 | 8.5 | 1.98 | 60 | 68 | 211709416
ARMSTRONG AIR | 4SHP22LX124P-**A | EA(C;U)1P30B+TDR+TXV | A80US2V090B16 | 23800 | 23400 | 19.5 | 13 | 8.5 | 1.98 | 60 | 68 | 211709417
ARMSTRONG AIR | 4SHP22LX124P-**A | EA(C;U)1P30B+TDR+TXV | A80US2V090B16L | 23800 | 23400 | 19.5 | 13 | 8.5 | 1.98 | 60 | 68 | 211709418
ARMSTRONG AIR | 4SHP22LX124P-**A | EA(C;U)1P30B+TDR+TXV | A97US2V040B12X | 23600 | 23600 | 20 | 12.5 | 8.5 | 1.96 | 60 | 68 | 211709419
ARMSTRONG AIR | 4SHP22LX124P-**A | EA(C;U)1P30B+TDR+TXV | A97US2V060B12X | 23600 | 23600 | 20 | 12.5 | 8.5 | 1.96 | 60 | 69 | 211709420
ARMSTRONG AIR | 4SHP22LX124P-**A | EA(C;U)1P30B+TDR+TXV | A97DSMV070B12 | 23800 | 23600 | 20 | 13 | 8.5 | 1.96 | 60 | 68 | 211709421
ARMSTRONG AIR | 4SHP22LX124P-**A | EA(C;U)1P30B+TDR+TXV | A97USMV070B12 | 23800 | 23600 | 20 | 13 | 8.5 | 1.96 | 60 | 68 | 211709422
ARMSTRONG AIR | 4SHP22LX124P-**A | BCE5C24M*4X |  | 23600 | 23400 | 18.5 | 13 | 8.5 | 2.06 | 63 | 65 | 211709423
ARMSTRONG AIR | 4SHP22LX124P-**A | BCE5C30M*4X |  | 24000 | 22800 | 16 | 12.5 | 8.5 | 2.08 | 65 | 67 | 211709424
ARMSTRONG AIR | 4SHP22LX124P-**A | BCE5V24M*4X |  | 23800 | 22200 | 20.5 | 13 | 8.8 | 2.12 | 67 | 69 | 211709425
ARMSTRONG AIR | 4SHP22LX124P-**A | BCE5V30M*4X |  | 23800 | 22400 | 20.5 | 13.5 | 8.8 | 2.12 | 65 | 67 | 211709426
ARMSTRONG AIR | 4SHP22LX124P-**A | BCE7E18M*4X |  | 23800 | 22600 | 21 | 13 | 8.7 | 2.06 | 62 | 67 | 211709427
ARMSTRONG AIR | 4SHP22LX124P-**A | BCE7E24M*4X |  | 24000 | 23200 | 21 | 13 | 8.8 | 2.08 | 63 | 67 | 211709428
ARMSTRONG AIR | 4SHP22LX124P-**A | BCE7E30M*4X |  | 24000 | 22400 | 22 | 14 | 9 | 2.34 | 64 | 72 | 211709429
ARMSTRONG AIR | 4SHP22LX124P-**A | BCE7S24M*4X |  | 23800 | 23000 | 20.5 | 13 | 8.8 | 2.08 | 63 | 67 | 211709430
ARMSTRONG AIR | 4SHP22LX124P-**A | ED1P24A+TDR+TXV | A80DF1E045A12 | 23600 | 23000 | 21 | 13 | 8.8 | 2.04 | 65 | 65 | 211709431
ARMSTRONG AIR | 4SHP22LX124P-**A | ED1P24A+TDR+TXV | A80DF1E070A12 | 23600 | 23000 | 19.5 | 13.5 | 8.8 | 2.06 | 65 | 65 | 211709432
ARMSTRONG AIR | 4SHP22LX124P-**A | ED1P24A+TDR+TXV | A80DS2V070A12 | 23400 | 23200 | 20.5 | 13.5 | 8.8 | 2.08 | 65 | 65 | 211709433
ARMSTRONG AIR | 4SHP22LX124P-**A | ED1P24B+TDR+TXV | A96DF2E045B12 | 23400 | 23200 | 19.5 | 13 | 8.8 | 2.04 | 64 | 65 | 211709434
ARMSTRONG AIR | 4SHP22LX124P-**A | ED1P24B+TDR+TXV | A96DS2V045B12 | 23400 | 23200 | 20.5 | 13 | 8.8 | 2.06 | 65 | 65 | 211709435
ARMSTRONG AIR | 4SHP22LX124P-**A | ED1P24B+TDR+TXV | A96DF2E070B16 | 23400 | 23200 | 19.5 | 13 | 8.7 | 2.02 | 64 | 65 | 211709436
ARMSTRONG AIR | 4SHP22LX124P-**A | ED1P24B+TDR+TXV | A96DS2V070B16 | 23200 | 23400 | 20 | 13 | 8.8 | 2.02 | 65 | 65 | 211709437
ARMSTRONG AIR | 4SHP22LX124P-**A | ED1P24B+TDR+TXV | A80DF1E090B16 | 23600 | 23400 | 18.5 | 13 | 8.7 | 2.04 | 65 | 65 | 211709439
ARMSTRONG AIR | 4SHP22LX124P-**A | ED1P24B+TDR+TXV | A80DF1E070B12 | 23600 | 23200 | 20 | 13 | 8.8 | 2.04 | 65 | 65 | 211709438
ARMSTRONG AIR | 4SHP22LX124P-**A | ED1P24B+TDR+TXV | A93DF1E045B12 | 23600 | 23200 | 21 | 13 | 8.8 | 2.06 | 64 | 65 | 211709440
ARMSTRONG AIR | 4SHP22LX124P-**A | ED1P24B+TDR+TXV | A93DF1E070B12 | 23600 | 23200 | 21 | 13 | 8.8 | 2.06 | 64 | 65 | 211709441
ARMSTRONG AIR | 4SHP22LX124P-**A | ED1P24B+TDR+TXV | A96DF1E045B12 | 23600 | 23200 | 20.5 | 13 | 8.8 | 2.04 | 65 | 65 | 211709442
ARMSTRONG AIR | 4SHP22LX124P-**A | ED1P24B+TDR+TXV | A96DF1E070B16 | 23600 | 23200 | 19.5 | 13 | 8.8 | 2.04 | 65 | 65 | 211709443
ARMSTRONG AIR | 4SHP22LX124P-**A | ED1P24B+TDR+TXV | A80DS2V090B16 | 23200 | 23400 | 20 | 13 | 8.8 | 2.04 | 65 | 65 | 211709444
ARMSTRONG AIR | 4SHP22LX124P-**A | ED1P24B+TDR+TXV | A97DSMV070B12 | 23400 | 23200 | 21 | 13.5 | 8.8 | 2.06 | 65 | 65 | 211709445
ARMSTRONG AIR | 4SHP22LX124P-**A | EAC4X24A+TDR | A80UH1E040A12X | 24000 | 23600 | 21.5 | 13.5 | 8.5 | 1.9 | 62 | 67 | 211709446
ARMSTRONG AIR | 4SHP22LX124P-**A | EAC4X24A+TDR | A80UH1E060A12X | 24000 | 23600 | 21.5 | 13.5 | 8.5 | 1.9 | 62 | 67 | 211709447
ARMSTRONG AIR | 4SHP22LX124P-**A | EAC4X24A+TDR | A80UH2E045A12 | 23600 | 23000 | 21.5 | 13.5 | 8.5 | 1.9 | 62 | 67 | 211709448
ARMSTRONG AIR | 4SHP22LX124P-**A | EAC4X24A+TDR | A80UH2E070A12 | 24000 | 23600 | 21.5 | 13.5 | 8.5 | 1.92 | 62 | 67 | 211709449
ARMSTRONG AIR | 4SHP22LX124P-**A | EAC4X24A+TDR | A80UH1E045A12 | 23400 | 22800 | 21 | 13.5 | 8.5 | 1.86 | 62 | 67 | 211709450
ARMSTRONG AIR | 4SHP22LX124P-**A | EAC4X24A+TDR | A80UH1E070A12 | 24000 | 23200 | 20.5 | 13.5 | 8.5 | 1.9 | 63 | 67 | 211709451
LENNOX | ML17XP1-030-230A** | CX35-36B+TDR | ML180UH070XE36B* | 29600 | 27800 | 16 | 13 | 8.1 | 2.26 | 65 | 51 | 212945076
LENNOX | ML17XP1-030-230A** | CX35-36B+TDR | ML180UH090XE48B* | 29200 | 27600 | 16.2 | 13 | 8.1 | 2.26 | 65 | 51 | 212945077
LENNOX | ML17XP1-036-230A** | CHX35-51/61C-**-*+TDR | ML180UH110XE60C* | 36000 | 33400 | 16.4 | 13 | 8.1 | 2.18 | 66 | 52 | 212945084
LENNOX | ML17XP1-048-230A** | C35-49C+TDR+TXV | ML180UH110XE60C* | 48000 | 45500 | 15.2 | 12.5 | 8.1 | 2.26 | 69 | 56 | 212945094
LENNOX | ML17XP1-048-230A** | C35-48B+TDR+TXV | ML180UH090XE48B* | 46500 | 45000 | 15.2 | 12.5 | 8.1 | 2.18 | 67 | 54 | 212945092
LENNOX | ML17XP1-048-230A** | C35-60C+TDR+TXV | ML180UH110XE60C* | 48000 | 47000 | 15.4 | 12.5 | 8.3 | 2.34 | 67 | 54 | 212945096
LENNOX | ML17XP1-048-230A** | CHX35-51/61C-**-*+TDR | ML180UH110XE60C* | 48000 | 45500 | 15.2 | 12.5 | 8.3 | 2.3 | 69 | 56 | 212945099
LENNOX | ML17XP1-048-230A** | CX35-48B+TDR | ML180UH090XE48B* | 46500 | 45000 | 15.2 | 12.5 | 8.1 | 2.18 | 67 | 54 | 212945100
LENNOX | ML17XP1-048-230A** | CX35-49C+TDR | ML180UH110XE60C* | 48000 | 45500 | 15.2 | 12.5 | 8.1 | 2.26 | 69 | 56 | 212945102
LENNOX | ML17XP1-048-230A** | CX35-60C+TDR | ML180UH110XE60C* | 48000 | 47000 | 15.4 | 12.5 | 8.3 | 2.34 | 67 | 54 | 212945104
LENNOX | ML17XP1-036-230A** | CHX35-42B-**-*+TDR | ML180UH070XE36B* | 36000 | 33600 | 16 | 13 | 8.1 | 2.24 | 68 | 55 | 212945118
LENNOX | ML17XP1-036-230A** | CHX35-42C-**-*+TDR | ML180UH110XE60C* | 36000 | 33200 | 16.4 | 13.5 | 8.1 | 2.2 | 67 | 54 | 212945120
LENNOX | ML17XP1-036-230A** | CHX35-42B-**-*+TDR | ML180UH090XE48B* | 36000 | 33200 | 16.4 | 13 | 8.1 | 2.28 | 68 | 55 | 212945119
LENNOX | ML17XP1-036-230A** | CR33-50/60+TDR+TXV | EL297DF090XV60C* | 36000 | 32600 | 15.8 | 13 | 8.1 | 2.18 | 68 | 55 | 213352840
LENNOX | ML17XP1-036-230A** | CR33-50/60+TDR+TXV | EL297DF110XV60C* | 36000 | 32600 | 15.8 | 13 | 8.1 | 2.18 | 68 | 55 | 213352841
LENNOX | EL17XP1-018-230A** | CR33-30/36B+TDR+TXV | EL297DF045XV36B* | 18000 | 18000 | 16.4 | 13.5 | 8.5 | 2.16 | 63 | 48 | 213352847
LENNOX | EL17XP1-018-230A** | CR33-30/36B+TDR+TXV | EL297DF070XV48B* | 18000 | 18000 | 15.6 | 13 | 8.3 | 2.04 | 64 | 50 | 213352848
LENNOX | EL17XP1-030-230A** | CR33-30/36B+TDR+TXV | EL297DF045XV36B* | 28000 | 29200 | 15.2 | 12.5 | 8.5 | 2.2 | 64 | 49 | 213352851
LENNOX | EL17XP1-036-230A** | CR33-50/60+TDR+TXV | EL297DF090XV60C* | 36000 | 32600 | 15.8 | 13 | 8.1 | 2.18 | 68 | 55 | 213352859
LENNOX | EL17XP1-036-230A** | CR33-50/60+TDR+TXV | EL297DF110XV60C* | 36000 | 32600 | 15.8 | 13 | 8.1 | 2.18 | 68 | 55 | 213352860
LENNOX | ML17XP1-024-230A** | CR33-30/36B+TDR+TXV | EL297DF045XV36B* | 23000 | 23400 | 15.8 | 13 | 8.1 | 2.02 | 62 | 47 | 213352868
LENNOX | ML17XP1-024-230A** | CR33-30/36B+TDR+TXV | EL297DF070XV48B* | 23200 | 23600 | 15.2 | 12.5 | 8.1 | 1.96 | 63 | 47 | 213352869
LENNOX | EL22XPV-060-230A** | CR33-50/60+TDR+TXV | EL297DF090XV60C* | 55000 | 58000 | 19 | 11.7 | 8.5 | 1.96 | 66 | 54 | 213352872
LENNOX | EL22XPV-060-230A** | CR33-50/60+TDR+TXV | EL297DF110XV60C* | 55000 | 58000 | 19 | 11.7 | 8.5 | 1.96 | 66 | 54 | 213352873
LENNOX | EL22XPV-060-230A** | CR33-60+TDR+TXV | EL297DF090XV60C* | 55000 | 58000 | 19 | 11.7 | 8.5 | 1.96 | 66 | 54 | 213352874
LENNOX | EL22XPV-060-230A** | CR33-60+TDR+TXV | EL297DF110XV60C* | 55000 | 58000 | 19 | 11.7 | 8.5 | 1.96 | 66 | 54 | 213352875
LENNOX | EL22XPV-024-230A** | CR33-24B+TDR+TXV | EL297DF045XV36B* | 23400 | 23200 | 20.5 | 13 | 8.8 | 2.06 | 65 | 65 | 213352876
LENNOX | EL22XPV-024-230A** | CR33-24B+TDR+TXV | EL297DF070XV48B* | 23200 | 23400 | 20 | 13 | 8.8 | 2.02 | 65 | 65 | 213352877
GE | NS22H24MA4-**A | NCDC42BT4+TDR | NF80D090T4B-* | 24000 | 24000 | 18.4 | 13.3 | 9 | 1.86 | 64 | 65 | 213355795
GE | NS22H24MA4-**A | NCDC42BT4+TDR | NF80D070S3B-* | 24000 | 24000 | 20 | 13.5 | 9.2 | 1.9 | 63 | 64 | 213355797
GE | NS22H24MA4-**A | NCDC42BT4+TDR | NF96D070S4B-* | 24000 | 24000 | 19 | 13.3 | 9.1 | 1.86 | 64 | 65 | 213355800
GE | NS22H36MA4-**A | NCDC42BT4+TDR | NF80D090T4B-* | 35400 | 36000 | 19 | 12.4 | 9.3 | 2.02 | 65 | 39 | 213355802
GE | NS22H36MA4-**A | NCDC42BT4+TDR | NF80D070S3B-* | 35000 | 36000 | 20 | 12.2 | 9.3 | 2 | 64 | 39 | 213355804
GE | NS17H36SA4-**A | NCDC48CT4+TDR | NF80D110S5C-* | 36000 | 35600 | 16.6 | 13 | 8.7 | 2.34 | 66 | 53 | 213355841
GE | NS17H36SA4-**A | NCDC48CT4+TDR | NF96D090S4C-* | 35800 | 35400 | 16.2 | 13 | 8.7 | 2.34 | 67 | 54 | 213355842
GE | NS17H36SA4-**A | NCDC48CT4+TDR | NF97D090M4C-* | 35600 | 35600 | 15.8 | 12.5 | 8.6 | 2.3 | 67 | 54 | 213355843
GE | NS22H36MA4-**A | NCDC42BT4+TDR | NF80D090S4B-* | 35800 | 36000 | 19 | 12.5 | 9.3 | 2.02 | 65 | 39 | 213355805
GE | NS22H36MA4-**A | NCDC42BT4+TDR | NF96D045S3B-* | 35000 | 36000 | 19 | 12 | 9.3 | 2 | 64 | 39 | 213355806
GE | NS22H36MA4-**A | NCDC42BT4+TDR | NF96D070S4B-* | 35600 | 36000 | 19 | 12 | 9.3 | 1.98 | 66 | 40 | 213355807
GE | NS17H18SA4-**A | NCDC3036BT4+TDR | NF97D070M3B-* | 18000 | 18000 | 16.2 | 13.5 | 8.5 | 2.08 | 65 | 51 | 213355813
GE | NS17H18SA4-**A | NCDC3036CT4+TDR | NF96D090S4C-* | 18000 | 18000 | 16 | 13.5 | 8.4 | 2.06 | 66 | 52 | 213355814
GE | NS17H24SA4-**A | NCDC3036CT4+TDR | NF96D090S4C-* | 23600 | 22400 | 16.4 | 13.5 | 8.2 | 2.1 | 64 | 50 | 213355823
GE | NS17H30SA4-**A | NCDC42BT4+TDR | NF80D090T4B-* | 30000 | 30000 | 15.8 | 13 | 8.6 | 2.32 | 65 | 50 | 213355824
GE | NS17H30SA4-**A | NCDC42BT4+TDR | NF80D070S3B-* | 30000 | 30000 | 15.8 | 13 | 8.6 | 2.34 | 65 | 51 | 213355825
LENNOX | EL22XPV-024-230A** | CX35-30B+TDR | EL196UH070XE36B* | 24000 | 23600 | 19.5 | 12.5 | 8.5 | 1.96 | 61 | 69 | 211694852
LENNOX | EL22XPV-024-230A** | CX35-30B+TDR | EL196UH045XE36B* | 24000 | 23600 | 19.5 | 12.5 | 8.5 | 1.94 | 61 | 69 | 211694851
LENNOX | EL22XPV-024-230A** | CX35-30B+TDR | ML180UH070V36B* | 23800 | 23200 | 21 | 13 | 8.5 | 1.96 | 60 | 69 | 211694861
LENNOX | EL22XPV-024-230A** | CX35-30B+TDR | EL280UH090XE48B* | 24000 | 23600 | 18 | 12.5 | 8.5 | 1.94 | 61 | 69 | 211694855
LENNOX | EL22XPV-024-230A** | CX35-30B+TDR | ML180UH070V48B* | 24000 | 23200 | 20.5 | 13 | 8.5 | 1.98 | 61 | 69 | 211694862
LENNOX | EL22XPV-024-230A** | CX35-30B+TDR | EL296UH070XV36B* | 23800 | 23600 | 20 | 13 | 8.5 | 1.96 | 60 | 68 | 211694859
LENNOX | EL22XPV-024-230A** | CX35-30B+TDR | ML180UH090V48B* | 24000 | 23400 | 21 | 12.5 | 8.7 | 1.96 | 61 | 69 | 211694865
LENNOX | EL22XPV-024-230A** | CX35-30B+TDR | ML180UH090E48B* | 24000 | 23600 | 18 | 12.5 | 8.5 | 1.94 | 61 | 69 | 211694864
LENNOX | EL22XPV-024-230A** | CR33-24A+TDR+TXV | EL280DF070E36A* | 23800 | 23200 | 21.5 | 13 | 8.8 | 2.06 | 65 | 65 | 211694777
LENNOX | EL22XPV-024-230A** | CX35-30B+TDR | ML180UH070E36B* | 24000 | 23200 | 20 | 13 | 8.5 | 1.96 | 60 | 69 | 211694860
LENNOX | EL22XPV-024-230A** | CR33-24A+TDR+TXV | ML180DF045E36A* | 23600 | 23000 | 21 | 13 | 8.8 | 2.04 | 65 | 65 | 211694778
LENNOX | EL22XPV-024-230A** | CX35-30B+TDR | ML180UH070XE36B* | 24000 | 23200 | 20 | 13 | 8.5 | 1.96 | 60 | 69 | 211694863
LENNOX | EL22XPV-024-230A** | CR33-24A+TDR+TXV | ML180DF070E36A* | 23600 | 23000 | 19.5 | 13.5 | 8.8 | 2.06 | 65 | 65 | 211694779
LENNOX | EL22XPV-024-230A** | CR33-24B+TDR+TXV | EL280DF090E48B* | 23600 | 23200 | 18.5 | 13 | 8.7 | 2.06 | 65 | 65 | 211694781
LENNOX | EL22XPV-024-230A** | CR33-24A+TDR+TXV | SL280DF070V36A* | 23400 | 23200 | 20.5 | 13.5 | 8.8 | 2.08 | 65 | 65 | 211694780
LENNOX | EL22XPV-024-230A** | CR33-24B+TDR+TXV | EL296DF045XE36B* | 23400 | 23200 | 19.5 | 13 | 8.8 | 2.04 | 64 | 65 | 211694782
LENNOX | EL22XPV-024-230A** | CR33-24B+TDR+TXV | EL296DF070XV48B* | 23200 | 23400 | 20 | 13 | 8.8 | 2.02 | 65 | 65 | 211694785
LENNOX | EL22XPV-024-230A** | CR33-24B+TDR+TXV | EL296DF045XV36B* | 23400 | 23200 | 20.5 | 13 | 8.8 | 2.06 | 65 | 65 | 211694783
LENNOX | EL22XPV-024-230A** | CR33-24B+TDR+TXV | ML180DF070E36B* | 23600 | 23200 | 20 | 13 | 8.8 | 2.04 | 65 | 65 | 211694786
LENNOX | EL22XPV-024-230A** | CR33-24B+TDR+TXV | EL296DF070XE48B* | 23400 | 23200 | 19.5 | 13 | 8.7 | 2.02 | 64 | 65 | 211694784
LENNOX | EL22XPV-024-230A** | CR33-24B+TDR+TXV | ML193DF045XE36B* | 23600 | 23200 | 21 | 13 | 8.8 | 2.06 | 64 | 65 | 211694788
LENNOX | EL22XPV-024-230A** | CR33-24B+TDR+TXV | ML180DF090E48B* | 23600 | 23400 | 18.5 | 13 | 8.7 | 2.04 | 65 | 65 | 211694787
LENNOX | EL22XPV-024-230A** | CR33-24B+TDR+TXV | ML193DF070XE36B* | 23600 | 23200 | 21 | 13 | 8.8 | 2.06 | 64 | 65 | 211694789
LENNOX | EL22XPV-024-230A** | CR33-24B+TDR+TXV | ML196DF045XE36B* | 23600 | 23200 | 20.5 | 13 | 8.8 | 2.04 | 65 | 65 | 211694790
LENNOX | EL22XPV-024-230A** | CR33-24B+TDR+TXV | ML296DF045XV36B* | 23400 | 23200 | 20.5 | 12.5 | 8.8 | 2.02 | 65 | 65 | 211694792
LENNOX | EL22XPV-024-230A** | CR33-24B+TDR+TXV | ML196DF070XE48B* | 23600 | 23200 | 19.5 | 13 | 8.8 | 2.04 | 65 | 65 | 211694791
LENNOX | EL22XPV-024-230A** | CR33-24B+TDR+TXV | SL280DF090V48B* | 23200 | 23400 | 20 | 13 | 8.8 | 2.04 | 65 | 65 | 211694793
LENNOX | EL22XPV-024-230A** | CR33-24B+TDR+TXV | SLP99DF070XV36B* | 23400 | 23200 | 21 | 13.5 | 8.8 | 2.06 | 65 | 65 | 211694794
LENNOX | EL22XPV-024-230A** | CX35-24A+TDR | SL280UH070V36A* | 23800 | 23600 | 20.5 | 13.5 | 8.5 | 1.9 | 62 | 67 | 211694808
LENNOX | EL22XPV-024-230A** | CX35-24B+TDR | EL180UH080NE48B* | 24000 | 24000 | 17.5 | 12.5 | 8.2 | 1.88 | 63 | 67 | 211694810
LENNOX | EL22XPV-024-230A** | CX35-24A+TDR | SL280UH070XV36A* | 23800 | 23600 | 20.5 | 13.5 | 8.5 | 1.9 | 62 | 67 | 211694809
LENNOX | EL22XPV-024-230A** | CX35-24B+TDR | EL195UH040NE36B* | 24000 | 23800 | 20 | 13 | 8.5 | 1.9 | 62 | 67 | 211694811
LENNOX | EL22XPV-024-230A** | CX35-24B+TDR | EL195UH060NE36B* | 24000 | 23800 | 20 | 13 | 8.5 | 1.9 | 62 | 67 | 211694812
LENNOX | EL22XPV-024-230A** | CX35-24B+TDR | EL196UH030XE36B* | 24000 | 23800 | 21.5 | 13 | 8.5 | 1.9 | 62 | 66 | 211694813
LENNOX | EL22XPV-024-230A** | CX35-24B+TDR | EL196UH045XE36B* | 24000 | 23800 | 20 | 13 | 8.5 | 1.9 | 62 | 67 | 211694814
LENNOX | EL22XPV-024-230A** | CX35-24B+TDR | ML180UH090V48B* | 24000 | 23600 | 21.5 | 13.5 | 8.7 | 1.9 | 62 | 67 | 211694828
LENNOX | EL22XPV-024-230A** | CX35-24B+TDR | ML193UH030XE36B* | 24000 | 23800 | 21 | 13 | 8.5 | 1.9 | 62 | 67 | 211694830
LENNOX | EL22XPV-024-230A** | CX35-24B+TDR | ML193UH070XE36B* | 24000 | 23600 | 21.5 | 13.5 | 8.5 | 1.9 | 62 | 67 | 211694832
LENNOX | EL22XPV-024-230A** | CX35-24B+TDR | ML193UH045XE36B* | 24000 | 23800 | 21 | 13.5 | 8.5 | 1.9 | 62 | 66 | 211694831
LENNOX | EL22XPV-024-230A** | CX35-24B+TDR | EL280UH090E36B* | 24000 | 23600 | 21.5 | 13.5 | 8.5 | 1.92 | 62 | 67 | 211694816
LENNOX | EL22XPV-024-230A** | CX35-24B+TDR | EL196UH070XE36B* | 24000 | 23800 | 20 | 13 | 8.5 | 1.9 | 62 | 67 | 211694815
LENNOX | EL22XPV-024-230A** | CX35-24B+TDR | ML180UH090XE48B* | 24000 | 23800 | 18.5 | 13 | 8.5 | 1.9 | 62 | 67 | 211694829
LENNOX | EL22XPV-024-230A** | CX35-24B+TDR | EL280UH090E48B* | 24000 | 23800 | 18.5 | 13 | 8.5 | 1.9 | 62 | 67 | 211694817
LENNOX | EL22XPV-024-230A** | CX35-24B+TDR | EL296UH045XE36B* | 24000 | 23800 | 20.5 | 13.5 | 8.5 | 1.9 | 62 | 66 | 211694819
LENNOX | EL22XPV-024-230A** | CX35-24B+TDR | EL280UH090XE48B* | 24000 | 23800 | 18.5 | 13 | 8.5 | 1.9 | 62 | 67 | 211694818
LENNOX | EL22XPV-024-230A** | CX35-30A+TDR | SL280UH060NV36A* | 23800 | 23400 | 19.5 | 13 | 8.5 | 1.98 | 61 | 69 | 211694897
LENNOX | EL22XPV-024-230A** | CX35-30A+TDR | SL280UH070V36A* | 23800 | 23600 | 19 | 13 | 8.5 | 1.96 | 60 | 68 | 211694898
LENNOX | EL22XPV-024-230A** | CX35-30A+TDR | SL280UH070XV36A* | 23800 | 23600 | 19 | 13 | 8.5 | 1.96 | 60 | 68 | 211694899
LENNOX | EL22XPV-024-230A** | CX35-30A+TDR | ML180UH070XE36A* | 23800 | 23200 | 20 | 13 | 8.5 | 1.94 | 60 | 69 | 211694896
LENNOX | EL22XPV-024-230A** | CX35-30A+TDR | EL180UH060NE36A* | 24000 | 23400 | 20.5 | 13 | 8.5 | 1.96 | 61 | 69 | 211694886
LENNOX | EL22XPV-024-230A** | CX35-30A+TDR | EL280UH045E36A* | 23600 | 23000 | 21 | 13 | 8.5 | 1.94 | 60 | 69 | 211694887
LENNOX | EL22XPV-024-230A** | CX35-30A+TDR | EL280UH070E36A* | 24000 | 23600 | 20.5 | 12.5 | 8.5 | 1.96 | 61 | 69 | 211694888
LENNOX | EL22XPV-024-230A** | CX35-30A+TDR | EL180UH040NE36A* | 24000 | 23400 | 20.5 | 13 | 8.5 | 1.96 | 61 | 69 | 211694885
LENNOX | EL22XPV-024-230A** | CX35-30A+TDR | EL280UH070XE36A* | 24000 | 23600 | 20.5 | 12.5 | 8.5 | 1.96 | 61 | 69 | 211694889
LENNOX | EL22XPV-024-230A** | CX35-30A+TDR | ML180UH045E36A* | 24000 | 23400 | 20.5 | 13 | 8.5 | 1.96 | 61 | 69 | 211694891
LENNOX | EL22XPV-024-230A** | CX35-30A+TDR | ML180UH045XE36A* | 24000 | 23400 | 20.5 | 13 | 8.5 | 1.96 | 61 | 69 | 211694893
GE | NS22H36MA4-**A | NCUU30AP4+TDR+TXV | NF80U070V3A | 34800 | 34600 | 19.5 | 11.7 | 8.5 | 2.12 | 64 | 52 | 212403906
GE | NS22H36MA4-**A | NCUU30BP4+TDR+TXV | NF80U090V4B | 35200 | 34600 | 20.5 | 12 | 8.5 | 2.14 | 63 | 52 | 212403907
GE | NS22H36MA4-**A | NCUU30BP4+TDR+TXV | NF80X080V4B | 35000 | 34600 | 19.5 | 11.7 | 8.5 | 2.12 | 63 | 52 | 212403908
GE | NS22H36MA4-**A | NCUU30BP4+TDR+TXV | NF96U045V3B | 34800 | 34800 | 19 | 11.7 | 8.5 | 2.1 | 63 | 52 | 212403909
GE | NS22H36MA4-**A | NCUU30BP4+TDR+TXV | NF96U070V3B | 35000 | 34600 | 19.5 | 11.7 | 8.5 | 2.12 | 64 | 52 | 212403910
GE | NS22H36MA4-**A | NCUU30BP4+TDR+TXV | NF97U070M3B | 35000 | 34600 | 19.5 | 11.7 | 8.5 | 2.12 | 64 | 52 | 212403911
GE | NS22H36MA4-**A | NCUU30BP4+TDR+TXV | NF97X040V3B | 35000 | 34600 | 19.5 | 11.7 | 8.5 | 2.12 | 64 | 52 | 212403912
GE | NS22H36MA4-**A | NCUU30BP4+TDR+TXV | NF97X060V3B | 34800 | 34600 | 19.5 | 11.7 | 8.5 | 2.1 | 64 | 52 | 212403913
GE | NS22H36MA4-**A | NCUU36AP4+TDR+TXV | NF80U070V3A | 35200 | 34800 | 20 | 11.7 | 8.5 | 2.12 | 63 | 52 | 212403914
GE | NS22H36MA4-**A | NCUU36BP4+TDR+TXV | NF80U090V4B | 35600 | 34800 | 20.5 | 12 | 8.5 | 2.16 | 63 | 51 | 212403915
GE | NS22H36MA4-**A | NCUU36BP4+TDR+TXV | NF80X080V4B | 35400 | 34800 | 20 | 12 | 8.5 | 2.14 | 63 | 51 | 212403916
GE | NS22H36MA4-**A | NCUU36BP4+TDR+TXV | NF96U045V3B | 35200 | 34800 | 19.5 | 11.7 | 8.5 | 2.1 | 63 | 52 | 212403917
GE | NS22H36MA4-**A | NCUU36BP4+TDR+TXV | NF96U070V3B | 35400 | 34800 | 20 | 12 | 8.5 | 2.12 | 63 | 52 | 212403918
GE | NS22H36MA4-**A | NCUU36BP4+TDR+TXV | NF97U070M3B | 35400 | 34800 | 20 | 12 | 8.5 | 2.12 | 63 | 52 | 212403919
GE | NS22H36MA4-**A | NCUU36BP4+TDR+TXV | NF97X040V3B | 35400 | 34800 | 20 | 12 | 8.5 | 2.12 | 63 | 52 | 212403920
GE | NS22H36MA4-**A | NCUU36BP4+TDR+TXV | NF97X060V3B | 35200 | 34800 | 20 | 11.7 | 8.5 | 2.12 | 63 | 52 | 212403921
GE | NS22H36MA4-**A | NCUU48BP4+TDR+TXV | NF80X080V4B | 35400 | 33800 | 19.5 | 12 | 8.8 | 2.2 | 66 | 55 | 212403923
GE | NS22H36MA4-**A | NCUU48BP4+TDR+TXV | NF80U090V4B | 35800 | 33800 | 20 | 12 | 8.8 | 2.22 | 66 | 54 | 212403922
GE | NS22H36MA4-**A | NCUU48BP4+TDR+TXV | NF96U045V3B | 35200 | 34000 | 19 | 11.7 | 8.7 | 2.16 | 66 | 55 | 212403924
GE | NS22H36MA4-**A | NCUU48BP4+TDR+TXV | NF96U070V3B | 35400 | 33800 | 19.5 | 12 | 8.8 | 2.18 | 66 | 55 | 212403925
GE | NS22H36MA4-**A | NCUU48BP4+TDR+TXV | NF97U070M3B | 35400 | 33800 | 19.5 | 12 | 8.8 | 2.18 | 66 | 55 | 212403926
GE | NS22H36MA4-**A | NCUU48BP4+TDR+TXV | NF97X040V3B | 35400 | 33800 | 19.5 | 12 | 8.8 | 2.18 | 66 | 55 | 212403927
GE | NS22H36MA4-**A | NCUU48BP4+TDR+TXV | NF97X060V3B | 35200 | 33800 | 19.5 | 11.7 | 8.8 | 2.18 | 67 | 55 | 212403928
GE | NS22H36MA4-**A | NCUU48CP4+TDR+TXV | NF080U110V5C | 36000 | 33800 | 20.5 | 12 | 8.8 | 2.24 | 66 | 54 | 212403929
GE | NS22H36MA4-**A | NAM36E1AT |  | 34000 | 32800 | 17.5 | 11.7 | 8.8 | 2.18 | 66 | 54 | 212403839
GE | NS22H36MA4-**A | NAM36V2TA4 |  | 34200 | 33400 | 20 | 12 | 9 | 2.26 | 68 | 54 | 212403838
GE | NS22H36MA4-**A | NAM42V2TA4 |  | 35400 | 35000 | 20 | 11.7 | 9 | 2.3 | 65 | 52 | 212403841
GE | NS22H36MA4-**A | NAM42E1AT |  | 35000 | 33400 | 18.5 | 12 | 8.8 | 2.22 | 66 | 54 | 212403840
GE | NS22H36MA4-**A | NCHC30AT4+TDR | NF80U070V3A | 35200 | 35200 | 18.5 | 11 | 8.2 | 1.96 | 66 | 53 | 212403842
GE | NS22H36MA4-**A | NCHC30BT4+TDR | NF80U090V4B | 35400 | 34600 | 20 | 11.7 | 8.7 | 2.12 | 66 | 53 | 212403843
GE | NS22H36MA4-**A | NCHC30BT4+TDR | NF80X080V4B | 35000 | 34600 | 19 | 11.7 | 8.5 | 2.1 | 66 | 53 | 212403844
GE | NS22H36MA4-**A | NCHC30BT4+TDR | NF96U070V3B | 35000 | 34600 | 19.5 | 11.7 | 8.5 | 2.1 | 66 | 54 | 212403846
GE | NS22H36MA4-**A | NCHC30BT4+TDR | NF96U045V3B | 34800 | 34800 | 18.5 | 11 | 8.5 | 2.08 | 66 | 54 | 212403845
GE | NS22H36MA4-**A | NCHC30BT4+TDR | NF97U070M3B | 35000 | 34600 | 19.5 | 11.7 | 8.5 | 2.1 | 66 | 54 | 212403847
GE | NS22H36MA4-**A | NCHC30BT4+TDR | NF97X040V3B | 35000 | 34800 | 19 | 11.7 | 8.5 | 2.1 | 66 | 53 | 212403848
GE | NS22H36MA4-**A | NCHC30BT4+TDR | NF97X060V3B | 34800 | 34800 | 19 | 11 | 8.5 | 2.08 | 66 | 53 | 212403849
GE | NS22H36MA4-**A | NCHC36CT4+TDR | NF080U110V5C | 35400 | 35000 | 20 | 11.7 | 8.5 | 2.04 | 66 | 52 | 212403850
GE | NS22H36MA4-**A | NCHC36CT4+TDR | NF80X100V5C | 35000 | 34600 | 20 | 11.7 | 8.5 | 2.04 | 66 | 52 | 212403851
GE | NS22H36MA4-**A | NCHC36CT4+TDR | NF96U090V3C | 34800 | 34600 | 20 | 11.7 | 8.5 | 2.02 | 66 | 52 | 212403852
GE | NS22H36MA4-**A | NCHC36CT4+TDR | NF96U090V5C | 34800 | 34600 | 19.5 | 11.7 | 8.5 | 2.04 | 66 | 52 | 212403853
GE | NS22H36MA4-**A | NCHC36CT4+TDR | NF96U110V5C | 34800 | 34400 | 20 | 11.7 | 8.5 | 2.04 | 66 | 52 | 212403854
GE | NS22H36MA4-**A | NCHC36CT4+TDR | NF97U090M3C | 34600 | 34400 | 19.5 | 11.7 | 8.5 | 2.02 | 66 | 52 | 212403855
GE | NS22H36MA4-**A | NCHC36CT4+TDR | NF97U090M4C | 35000 | 35000 | 19.5 | 11.7 | 8.5 | 2.02 | 66 | 52 | 212403856
GE | NS22H36MA4-**A | NCHC36CT4+TDR | NF97U090M5C | 35000 | 34800 | 19.5 | 11.7 | 8.5 | 2.04 | 66 | 52 | 212403857
GE | NS22H36MA4-**A | NCHC36CT4+TDR | NF97U110M5C | 34800 | 34400 | 20 | 11.7 | 8.5 | 2.04 | 66 | 52 | 212403858
GE | NS22H36MA4-**A | NCHC36CT4+TDR | NF97X080V4C | 35000 | 34800 | 19.5 | 11.7 | 8.5 | 2.04 | 66 | 52 | 212403859
GE | NS22H36MA4-**A | NCHC42CT4+TDR | NF080U110V5C | 36000 | 34000 | 19.5 | 12 | 8.7 | 2.18 | 66 | 54 | 212403861
GE | NS22H36MA4-**A | NCHC36CT4+TDR | NF97X080V5C | 35000 | 34800 | 20 | 11.7 | 8.5 | 2.04 | 66 | 53 | 212403860
GE | NS22H36MA4-**A | NCHC42CT4+TDR | NF80X100V5C | 36000 | 33600 | 19.5 | 12 | 8.7 | 2.18 | 67 | 54 | 212403862
GE | NS22H36MA4-**A | NCHC42CT4+TDR | NF96U090V3C | 35800 | 33600 | 19.5 | 11.7 | 8.7 | 2.16 | 67 | 54 | 212403863
GE | NS22H36MA4-**A | NCHC42CT4+TDR | NF96U090V5C | 35800 | 33600 | 19 | 12 | 8.7 | 2.16 | 67 | 54 | 212403864
GE | NS22H36MA4-**A | NCHC42CT4+TDR | NF96U110V5C | 35800 | 33400 | 19.5 | 12 | 8.7 | 2.18 | 67 | 54 | 212403865
GE | NS22H36MA4-**A | NCHC42CT4+TDR | NF97U090M3C | 35600 | 33400 | 19 | 11.7 | 8.7 | 2.16 | 67 | 54 | 212403866
GE | NS22H36MA4-**A | NCHC42CT4+TDR | NF97U090M4C | 35800 | 33600 | 19.5 | 11.7 | 8.7 | 2.16 | 67 | 54 | 212403867
Breeze33 | 4HP17L24P-**A | BCE5V30M*4X |  | 23400 | 21600 | 16 | 13 | 8.1 | 2.06 | 63 | 48 | 213315328
ARMSTRONG AIR | 4SHP22LX124P-**A | EAC4X24B+TDR | A97US2V045B12S | 23800 | 23800 | 20.5 | 13.5 | 8.5 | 1.9 | 62 | 66 | 214074669
ARMSTRONG AIR | 4SHP22LX124P-**A | EA(C;U)1P30B+TDR+TXV | A97US2V070B12S | 23800 | 23600 | 20 | 13 | 8.5 | 1.96 | 60 | 68 | 214074668
ARMSTRONG AIR | 4SHP22LX124P-**A | EA(C;U)1P30B+TDR+TXV | A97US2V045B12S | 23600 | 23600 | 20 | 12.5 | 8.5 | 1.96 | 61 | 69 | 214074667
ARMSTRONG AIR | 4SHP22LX124P-**A | EA(C;U)1P24B+TDR+TXV | A97US2V045B12S | 23800 | 23800 | 20.5 | 13.5 | 8.5 | 1.9 | 62 | 66 | 214074665
ARMSTRONG AIR | 4SHP22LX160P-**A | EAC4X60D+TDR | A97US2V135D20S | 55000 | 55000 | 18 | 11.7 | 8.1 | 1.98 | 68 | 56 | 214074664
ARMSTRONG AIR | 4SHP22LX160P-**A | EAC4X60C+TDR | A97US2V110C16S | 54000 | 55500 | 18 | 11 | 8.2 | 2 | 68 | 57 | 214074662
ARMSTRONG AIR | 4SHP22LX160P-**A | EAC4X60C+TDR | A97US2V090C16S | 54000 | 55500 | 18 | 11 | 8.2 | 1.98 | 68 | 57 | 214074660
ARMSTRONG AIR | 4SHP22LX160P-**A | EA(C;U)1P60C+TDR+TXV | A97US2V110C20S | 54500 | 55500 | 18 | 11.7 | 8.2 | 2.02 | 67 | 56 | 214074658
ARMSTRONG AIR | 4SHP22LX160P-**A | EA(C;U)1P60C+TDR+TXV | A97US2V110C16S | 54000 | 55500 | 18 | 11 | 8.2 | 2 | 68 | 57 | 214074657
ARMSTRONG AIR | 4SHP22LX160P-**A | EA(C;U)1P60C+TDR+TXV | A97US2V090C20S | 54500 | 55500 | 17.5 | 11 | 8.2 | 2.02 | 68 | 57 | 214074656
AIREASE | 4SHP17LE118P-**A | EAC4X24B+TDR | A97US2V070B12S | 18000 | 17400 | 16.4 | 13.5 | 8.1 | 2.08 | 63 | 48 | 214074695
ARMSTRONG AIR | 4SHP17LE136P-**A | EAH1P51C+TDR+TXV | A97US2V110C20S | 36000 | 33600 | 16.2 | 13 | 8.1 | 2.18 | 66 | 52 | 214074566
ARMSTRONG AIR | 4SHP17LE136P-**A | EAH1P51C+TDR+TXV | A97US2V090C20S | 36000 | 33800 | 16 | 13 | 8.1 | 2.16 | 66 | 53 | 214074564
LENNOX | ML17XP1-048-230A** | CK40CT-60C-0*+TDR | ML196UH110XE60C* | 48000 | 46500 | 15.4 | 12.5 | 8.1 | 2.34 | 68 | 54 | 214624801
LENNOX | ML17XP1-048-230A** | CK40CT-60C-0*+TDR | ML196UH090XE48C* | 48000 | 46000 | 15.4 | 12.5 | 8.1 | 2.36 | 68 | 55 | 214624798
LENNOX | ML17XP1-048-230A** | CK40CT-60C-0*+TDR | ML193UH110XE60C* | 48000 | 47000 | 15.4 | 12.5 | 8.3 | 2.32 | 67 | 54 | 214624796
LENNOX | ML17XP1-048-230A** | CK40CT-60C-0*+TDR | ML193UH110XE48C* | 48000 | 46500 | 15.4 | 12.5 | 8.1 | 2.36 | 68 | 54 | 214624795
LENNOX | ML17XP1-048-230A** | CK40CT-60C-0*+TDR | ML193UH090XE48C* | 48000 | 46500 | 15.2 | 12.5 | 8.1 | 2.34 | 68 | 54 | 214624793
LENNOX | ML17XP1-048-230A** | CK40CT-60C-0*+TDR | ML180UH110XE60C* | 48000 | 47000 | 15.4 | 12.5 | 8.3 | 2.34 | 67 | 54 | 214624792
LENNOX | ML17XP1-048-230A** | CK40CT-60C-0*+TDR | ML180UH110V60C* | 48000 | 47000 | 15.6 | 13 | 8.3 | 2.36 | 67 | 54 | 214624790
LENNOX | ML17XP1-048-230A** | CK40CT-60C-0*+TDR | ML180UH110E60C* | 48000 | 47000 | 15.4 | 12.5 | 8.3 | 2.34 | 67 | 54 | 214624788
LENNOX | ML17XP1-048-230A** | CK40CT-60C-0*+TDR | ML180UH090E60C* | 48000 | 46000 | 15.6 | 13 | 8.1 | 2.38 | 68 | 55 | 214624787
LENNOX | ML17XP1-048-230A** | CK40CT-60C-0*+TDR | EL297UH110XV48C* | 48000 | 47000 | 15.2 | 12.5 | 8.1 | 2.34 | 68 | 54 | 214624784
LENNOX | ML17XP1-048-230A** | CK40CT-60C-0*+TDR | EL297UH110XE60C* | 48000 | 46000 | 15.4 | 12.5 | 8.1 | 2.38 | 68 | 55 | 214624782
LENNOX | ML17XP1-048-230A** | CK40CT-60C-0*+TDR | EL297UH090XV36C* | 48000 | 46000 | 15.2 | 12.5 | 8.1 | 2.36 | 68 | 55 | 214624777
LENNOX | ML17XP1-048-230A** | CK40CT-60C-0*+TDR | EL297UH090XE48C* | 48000 | 46000 | 15.4 | 12.5 | 8.1 | 2.32 | 68 | 55 | 214624776
LENNOX | ML17XP1-048-230A** | CK40CT-60C-0*+TDR | EL280UH110XE60C* | 48000 | 46500 | 15.6 | 13 | 8.3 | 2.38 | 68 | 54 | 214624774
LENNOX | ML17XP1-048-230A** | CK40CT-60C-0*+TDR | EL280UH110E60C* | 48000 | 46500 | 15.6 | 13 | 8.3 | 2.38 | 68 | 54 | 214624773
LENNOX | ML17XP1-048-230A** | CK40CT-60C-0*+TDR | EL280UH110E48C* | 48000 | 46500 | 15.6 | 13 | 8.3 | 2.36 | 68 | 54 | 214624771
LENNOX | ML17XP1-048-230A** | CK40CT-60C-0*+TDR | EL196UH110XE60C* | 48000 | 46500 | 15.4 | 12.5 | 8.1 | 2.34 | 68 | 54 | 214624770
LENNOX | ML17XP1-048-230A** | CK40CT-60C-0*+TDR | EL196UH090XE48C* | 48000 | 46000 | 15.4 | 12.5 | 8.1 | 2.36 | 68 | 55 | 214624768
LENNOX | ML17XP1-048-230A** | CK40CT-60C-0*+TDR | EL195UH100NE60C* | 48000 | 46000 | 15.2 | 12.5 | 8.1 | 2.38 | 68 | 55 | 214624767
LENNOX | ML17XP1-048-230A** | CK40CT-50/60C-0*+TDR | SL280UH080NV60C* | 47000 | 45000 | 15.2 | 12.5 | 8.1 | 2.2 | 68 | 54 | 214624746
LENNOX | ML17XP1-048-230A** | CK40CT-50/60C-0*+TDR | EL280UH110XE60C* | 46500 | 45000 | 15.2 | 12.5 | 8.1 | 2.18 | 67 | 54 | 214624718
LENNOX | ML17XP1-048-230A** | CK40CT-50/60C-0*+TDR | EL280UH110E60C* | 46500 | 45000 | 15.2 | 12.5 | 8.1 | 2.18 | 67 | 54 | 214624716
LENNOX | ML17XP1-048-230A** | CK40CT-49C-0*+TDR | SLP99UH090XV36C* | 47500 | 45000 | 15.2 | 12.5 | 8.1 | 2.22 | 68 | 56 | 214624703
ROYALTON | 4HP17L36P-**A | EAH1P42B+TDR+TXV | 97G2UH045BV12 | 36000 | 34000 | 15.4 | 12.5 | 8.1 | 2.22 | 68 | 55 | 213859213
AC PRO | 4HP17L30P-**A | EAC4X36B+TDR | 97G2UH045BE12 | 29400 | 27800 | 15.8 | 13 | 8.1 | 2.24 | 65 | 51 | 213858605
CONCORD | 4HP17L18P-**A | EAD4X-30/36B+TDR | 97G2DF070BE16 | 18000 | 18000 | 16 | 13.5 | 8.3 | 2.08 | 64 | 49 | 213858424
CONCORD | 4HP17L18P-**A | EAD4X-30/36B+TDR | 97G2DF045BE12 | 18000 | 18000 | 16 | 13.5 | 8.3 | 2.08 | 64 | 49 | 213858423
CONCORD | 4HP17L36P-**A | EAH1P42B+TDR+TXV | 97G2UH070BE12 | 36000 | 33400 | 15.6 | 12.5 | 8.1 | 2.18 | 69 | 56 | 213858378
CONCORD | 4HP17L36P-**A | EAH1P42C+TDR+TXV | 97G2UH110CV20 | 36000 | 33600 | 16.2 | 13.5 | 8.1 | 2.2 | 67 | 54 | 213858494
CONCORD | 4HP17L36P-**A | EAH1P42C+TDR+TXV | 97G2UH090CV20 | 36000 | 33800 | 16 | 13 | 8.1 | 2.18 | 67 | 54 | 213858490
AC PRO | 4HP17L36P-**A | EAD4X-48C+TDR | 97G2DF110CE20 | 36000 | 35800 | 16 | 13 | 8.6 | 2.26 | 66 | 53 | 213858678
AC PRO | 4HP17L30P-**A | EAD4X-42B+TDR | 97G2DF070BE16 | 29400 | 30000 | 15.6 | 13 | 8.5 | 2.32 | 65 | 50 | 213858676
CONCORD | 4HP17L48P-**A | EAC4X48C+TDR | 97G2UH110CE20 | 46500 | 45000 | 15.2 | 12.5 | 8.1 | 2.18 | 67 | 54 | 213858408
AC PRO | 4HP17L24P-**A | EAD4X-30/36B+TDR | 97G2DF070BE16 | 23400 | 22600 | 15.4 | 13 | 8.1 | 2.04 | 65 | 50 | 213858673
CONCORD | 4HP17L48P-**A | EAH1P51C+TDR+TXV | 97G2UH110CE20 | 47000 | 45000 | 15.2 | 12.5 | 8.1 | 2.28 | 69 | 56 | 213858407
CONCORD | 4HP17L48P-**A | EA(C;U)1P48C+TDR+TXV | 97G2UH110CE20 | 46500 | 45000 | 15.2 | 12.5 | 8.1 | 2.18 | 67 | 54 | 213858402
AC PRO | 4HP17L18P-**A | EAH1P24B+TDR+TXV | 97G2UH070BE12 | 18000 | 17600 | 16 | 13.5 | 8.1 | 2.08 | 63 | 47 | 213858587
Breeze33 | 4HP17L18P-**A | 7EC24AX-0*+TDR | 80G2UH070AV12 | 18000 | 17800 | 16 | 13.5 | 8.1 | 2.06 | 63 | 48 | 214708482
Breeze33 | 4HP17L18P-**A | 7EC24AX-0*+TDR | 80G2UH070AE12L | 18000 | 17200 | 16.4 | 13.5 | 8.1 | 2.12 | 63 | 48 | 214708477
Breeze33 | 4HP17L30P-**A | 7EC30AX-0*+TDR | 80G2UH045AE12 | 29200 | 27800 | 15.8 | 13 | 8.1 | 2.24 | 65 | 51 | 214708729
Breeze33 | 4HP17L30P-**A | 7ED42BX-0*+TDR | 96G1DF070BE16 | 29600 | 30000 | 15.6 | 13 | 8.6 | 2.32 | 65 | 51 | 214708726
Breeze33 | 4HP17L30P-**A | 7ED42BX-0*+TDR | 96G1DF045BE12 | 29800 | 30000 | 15.4 | 13 | 8.6 | 2.3 | 65 | 51 | 214708725
Breeze33 | 4HP17L36P-**A | 7EH51CX-0*+TDR | 80G1UH110CE20L | 36000 | 33400 | 16.4 | 13 | 8.1 | 2.18 | 66 | 52 | 214708868
Breeze33 | 4HP17L36P-**A | 7EH51CX-0*+TDR | 97G2UH110CV20 | 36000 | 33600 | 16.2 | 13 | 8.1 | 2.18 | 66 | 52 | 214708865
Breeze33 | 4HP17L36P-**A | 7EH51CX-0*+TDR | 97G2UH090CV20 | 36000 | 33800 | 16 | 13 | 8.1 | 2.16 | 66 | 53 | 214708863
Breeze33 | 4HP17L30P-**A | 7EH36CX-0*+TDR | 80G1UH110CE20L | 29000 | 28400 | 15.6 | 13 | 8.3 | 2.22 | 65 | 51 | 214708708
Breeze33 | 4HP17L30P-**A | 7EH36CX-0*+TDR | 80G1UH110CE20 | 29000 | 28400 | 15.6 | 13 | 8.3 | 2.22 | 65 | 51 | 214708707
Breeze33 | 4HP17L30P-**A | 7EH36CX-0*+TDR | 80G1UH090CE20 | 29400 | 28600 | 15.8 | 13 | 8.5 | 2.26 | 66 | 52 | 214708706
Breeze33 | 4HP17L30P-**A | 7EH36CX-0*+TDR | 97G2UH110CV20 | 30000 | 29200 | 15.2 | 12.5 | 8.5 | 2.22 | 66 | 52 | 214708705
Breeze33 | 4HP17L30P-**A | 7EH36CX-0*+TDR | 97G2UH110CE20 | 29400 | 28800 | 15.6 | 12.5 | 8.5 | 2.24 | 65 | 51 | 214708704
LENNOX | EL17XP1-048-230A** | CK40CT-60C-0*+TDR | SLP99UH090XV36C* | 48000 | 46000 | 15.2 | 12.5 | 8.1 | 2.36 | 68 | 55 | 214623048
LENNOX | EL17XP1-048-230A** | CK40CT-60C-0*+TDR | SL297UH080NV60C* | 48000 | 47000 | 15.2 | 12.5 | 8.1 | 2.34 | 68 | 54 | 214623047
LENNOX | EL17XP1-048-230A** | CK40CT-60C-0*+TDR | SL297UH080NV48C* | 48000 | 47000 | 15.2 | 12.5 | 8.3 | 2.34 | 68 | 54 | 214623046
LENNOX | EL17XP1-048-230A** | CK40CT-60C-0*+TDR | SL280UH110XV60C* | 48000 | 47000 | 15.4 | 12.5 | 8.3 | 2.32 | 67 | 54 | 214623045
LENNOX | EL17XP1-048-230A** | CK40CT-60C-0*+TDR | SL280UH110V60C* | 48000 | 47000 | 15.4 | 12.5 | 8.3 | 2.32 | 67 | 54 | 214623044
LENNOX | EL17XP1-048-230A** | CK40CT-60C-0*+TDR | SL280UH100NV60C* | 48000 | 47000 | 15.6 | 13 | 8.3 | 2.38 | 67 | 54 | 214623043
LENNOX | EL17XP1-048-230A** | CK40CT-60C-0*+TDR | SL280UH090XV60C* | 48000 | 47000 | 15.4 | 12.5 | 8.3 | 2.34 | 68 | 54 | 214623042
LENNOX | EL17XP1-048-230A** | CK40CT-60C-0*+TDR | SL280UH090V60C* | 48000 | 47000 | 15.4 | 12.5 | 8.3 | 2.34 | 68 | 54 | 214623041
LENNOX | EL17XP1-048-230A** | CK40CT-60C-0*+TDR | SL280UH080NV60C* | 48000 | 46500 | 15.8 | 13 | 8.3 | 2.38 | 68 | 54 | 214623040
LENNOX | EL17XP1-048-230A** | CK40CT-60C-0*+TDR | ML296UH110XV60C* | 48000 | 47000 | 15.4 | 12.5 | 8.3 | 2.36 | 68 | 54 | 214623039
LENNOX | EL17XP1-048-230A** | CK40CT-60C-0*+TDR | ML196UH110XE60C* | 48000 | 46500 | 15.4 | 12.5 | 8.1 | 2.34 | 68 | 54 | 214623037
LENNOX | EL17XP1-048-230A** | CK40CT-60C-0*+TDR | ML196UH090XE48C* | 48000 | 46000 | 15.4 | 12.5 | 8.1 | 2.36 | 68 | 55 | 214623035
LENNOX | EL17XP1-048-230A** | CK40CT-60C-0*+TDR | ML193UH110XE60C* | 48000 | 47000 | 15.4 | 12.5 | 8.3 | 2.32 | 67 | 54 | 214623034
LENNOX | EL17XP1-048-230A** | CK40CT-60C-0*+TDR | ML193UH110XE48C* | 48000 | 46500 | 15.4 | 12.5 | 8.1 | 2.36 | 68 | 54 | 214623033
LENNOX | EL17XP1-048-230A** | CK40CT-60C-0*+TDR | ML193UH090XE48C* | 48000 | 46500 | 15.2 | 12.5 | 8.1 | 2.34 | 68 | 54 | 214623032
LENNOX | EL17XP1-048-230A** | CK40CT-60C-0*+TDR | ML180UH110V60C* | 48000 | 47000 | 15.6 | 13 | 8.3 | 2.36 | 67 | 54 | 214623031
LENNOX | EL17XP1-048-230A** | CK40CT-60C-0*+TDR | ML180UH110E60C* | 48000 | 47000 | 15.4 | 12.5 | 8.3 | 2.34 | 67 | 54 | 214623030
LENNOX | EL17XP1-048-230A** | CK40CT-60C-0*+TDR | ML180UH090E60C* | 48000 | 46000 | 15.6 | 13 | 8.1 | 2.38 | 68 | 55 | 214623029
LENNOX | EL17XP1-048-230A** | CK40CT-60C-0*+TDR | EL297UH110XV48C* | 48000 | 47000 | 15.2 | 12.5 | 8.1 | 2.34 | 68 | 54 | 214623027
LENNOX | EL17XP1-048-230A** | CK40CT-60C-0*+TDR | EL297UH110XE60C* | 48000 | 46000 | 15.4 | 12.5 | 8.1 | 2.38 | 68 | 55 | 214623026
LENNOX | EL17XP1-048-230A** | CK40CT-60C-0*+TDR | EL297UH090XV36C* | 48000 | 46000 | 15.2 | 12.5 | 8.1 | 2.36 | 68 | 55 | 214623023
LENNOX | EL17XP1-048-230A** | CK40CT-60C-0*+TDR | EL297UH090XE48C* | 48000 | 46000 | 15.4 | 12.5 | 8.1 | 2.32 | 68 | 55 | 214623022
LENNOX | EL17XP1-048-230A** | CK40CT-60C-0*+TDR | EL280UH110XE60C* | 48000 | 46500 | 15.6 | 13 | 8.3 | 2.38 | 68 | 54 | 214623021
LENNOX | EL17XP1-048-230A** | CK40CT-60C-0*+TDR | EL280UH110E60C* | 48000 | 46500 | 15.6 | 13 | 8.3 | 2.38 | 68 | 54 | 214623020
LENNOX | EL17XP1-048-230A** | CK40CT-60C-0*+TDR | EL280UH110E48C* | 48000 | 46500 | 15.6 | 13 | 8.3 | 2.36 | 68 | 54 | 214623019
LENNOX | EL17XP1-048-230A** | CK40CT-60C-0*+TDR | EL196UH110XE60C* | 48000 | 46500 | 15.4 | 12.5 | 8.1 | 2.34 | 68 | 54 | 214623018
LENNOX | EL17XP1-048-230A** | CK40CT-60C-0*+TDR | EL196UH090XE48C* | 48000 | 46000 | 15.4 | 12.5 | 8.1 | 2.36 | 68 | 55 | 214623017
LENNOX | EL17XP1-048-230A** | CK40CT-60C-0*+TDR | EL195UH100NE60C* | 48000 | 46000 | 15.2 | 12.5 | 8.1 | 2.38 | 68 | 55 | 214623016
LENNOX | EL17XP1-048-230A** | CK40CT-50/60C-0*+TDR | SL280UH080NV60C* | 47000 | 45000 | 15.2 | 12.5 | 8.1 | 2.2 | 68 | 54 | 214623002
LENNOX | EL17XP1-048-230A** | CK40CT-50/60C-0*+TDR | EL280UH110XE60C* | 46500 | 45000 | 15.2 | 12.5 | 8.1 | 2.18 | 67 | 54 | 214622985
ARMSTRONG AIR | 4SHP22LX160P-**A | EAC4X60C+TDR | A98USMV090C20 | 54500 | 55500 | 17.5 | 11 | 8.2 | 2.02 | 68 | 56 | 213805166
AIREASE | 4SHP22LX160P-**A | EAC4X60D+TDR | A98USMV135D20 | 55000 | 55000 | 18 | 11.7 | 8.1 | 1.96 | 68 | 56 | 213805161
AIREASE | 4SHP22LX160P-**A | EAC4X60C+TDR | A98USMV110C20 | 54500 | 55500 | 18 | 11.7 | 8.2 | 2.02 | 67 | 56 | 213805160
AIREASE | 4SHP22LX160P-**A | EA(C;U)1P60C+TDR+TXV | A98USMV110C20 | 54500 | 55500 | 18 | 11.7 | 8.2 | 2.02 | 67 | 56 | 213805159
ARMSTRONG AIR | 4SHP22LX160P-**A | EAC4X60D+TDR | A98USMV135D20 | 55000 | 55000 | 18 | 11.7 | 8.1 | 1.96 | 68 | 56 | 213805158
ARMSTRONG AIR | 4SHP22LX160P-**A | EA(C;U)1P60C+TDR+TXV | A98USMV110C20 | 54500 | 55500 | 18 | 11.7 | 8.2 | 2.02 | 67 | 56 | 213805156
AIREASE | 4SHP22LX148P-**A | EAC4X60C+TDR | A98USMV090C20 | 47500 | 45500 | 19 | 12 | 8.5 | 2.04 | 63 | 55 | 213805154
AIREASE | 4SHP22LX148P-**A | EAC4X60C+TDR | A98USMV090C16 | 47500 | 46000 | 19 | 11.7 | 8.5 | 2.02 | 63 | 55 | 213805153
AIREASE | 4SHP22LX148P-**A | EA(C;U)1P60C+TDR+TXV | A98USMV090C16 | 47500 | 46000 | 19 | 11.7 | 8.5 | 2.02 | 63 | 55 | 213805144
AIREASE | 4SHP17LE118P-**A | EAC4X24B+TDR | A98USMV070B12 | 18000 | 17400 | 16.4 | 13.5 | 8.1 | 2.08 | 63 | 48 | 213805196
AIREASE | 4SHP17LE136P-**A | EAH1P51C*+TDR+TXV | A98USMV110C20 | 36000 | 33600 | 16.2 | 13 | 8.1 | 2.18 | 66 | 52 | 213805303
ARMSTRONG AIR | 4SHP17LE136P-**A | EAH1P51C*+TDR+TXV | A98USMV090C20 | 36000 | 33800 | 16 | 13 | 8.1 | 2.16 | 66 | 53 | 213805300
AIREASE | 4SHP17LE136P-**A | EAH1P42C*+TDR+TXV | A98USMV090C20 | 36000 | 33800 | 16 | 13 | 8.1 | 2.18 | 67 | 54 | 213805345
ARMSTRONG AIR | 4SHP17LE136P-**A | EAH1P42C*+TDR+TXV | A98USMV090C20 | 36000 | 33800 | 16 | 13 | 8.1 | 2.18 | 67 | 54 | 213805344
ARMSTRONG AIR | 4SHP22LX124P-**A | EAH1P30B+TDR+TXV | A98USMV070B12 | 23400 | 22600 | 20 | 13 | 8.2 | 2 | 63 | 67 | 213805380
AIREASE | 4SHP22LX136P-**A | EAC4X48C+TDR | A98USMV090C16 | 35000 | 33800 | 20 | 12 | 9 | 2.24 | 66 | 55 | 213805363
AIREASE | 4SHP22LX136P-**A | EAC4X48C+TDR | A98USMV110C20 | 35000 | 33600 | 19.5 | 12 | 9 | 2.26 | 67 | 55 | 213805365
AIREASE | 4SHP22LX136P-**A | EAC4X48C+TDR | A98USMV090C20 | 35000 | 33800 | 19 | 12 | 8.8 | 2.24 | 66 | 55 | 213805364
AIREASE | 4SHP22LX136P-**A | EAC4X48C+TDR | A98USMV090C12 | 35000 | 33800 | 20 | 12 | 9 | 2.24 | 66 | 55 | 213805362
AIREASE | 4SHP22LX136P-**A | EA(C;U)1P48C+TDR+TXV | A98USMV110C20 | 35000 | 33600 | 19.5 | 12 | 9 | 2.26 | 67 | 55 | 213805361
AIREASE | 4SHP22LX136P-**A | EA(C;U)1P48C+TDR+TXV | A98USMV090C20 | 35000 | 33800 | 19 | 12 | 8.8 | 2.24 | 66 | 55 | 213805360
ARMSTRONG AIR | 4SHP22LX136P-**A | EAC4X48C+TDR | A98USMV110C20 | 35000 | 33600 | 19.5 | 12 | 9 | 2.26 | 67 | 55 | 213805355
AIREASE | 4SHP22LX136P-**A | EA(C;U)1P48C+TDR+TXV | A98USMV090C16 | 35000 | 33800 | 20 | 12 | 9 | 2.24 | 66 | 55 | 213805359
AIREASE | 4SHP22LX136P-**A | EA(C;U)1P48C+TDR+TXV | A98USMV090C12 | 35000 | 33800 | 20 | 12 | 9 | 2.24 | 66 | 55 | 213805358
ARMSTRONG AIR | 4SHP22LX136P-**A | EAC4X48C+TDR | A98USMV090C16 | 35000 | 33800 | 20 | 12 | 9 | 2.24 | 66 | 55 | 213805353
ARMSTRONG AIR | 4SHP22LX136P-**A | EAC4X48C+TDR | A98USMV090C12 | 35000 | 33800 | 20 | 12 | 9 | 2.24 | 66 | 55 | 213805352
LENNOX | SL25XPV-048-230A** | CK40CT-60C-0*+TDR | SLP99UH090XV48C* | 45500 | 44000 | 20 | 12 | 9.5 | 1.9 | 95 | 83 | 214626269
LENNOX | SL25XPV-048-230A** | CK40CT-60C-0*+TDR | SL297UH080NV60C* | 45500 | 44000 | 20 | 12.2 | 9.5 | 1.9 | 95 | 83 | 214626268
LENNOX | SL25XPV-048-230A** | CK40CT-60C-0*+TDR | SL297UH080NV48C* | 45500 | 44000 | 20 | 12.2 | 9.5 | 1.92 | 95 | 83 | 214626267
LENNOX | SL25XPV-048-230A** | CK40CT-60C-0*+TDR | SL280UH110XV60C* | 46000 | 44000 | 20 | 12.5 | 9.5 | 1.92 | 95 | 82 | 214626266
LENNOX | SL25XPV-048-230A** | CK40CT-60C-0*+TDR | SL280UH110V60C* | 46000 | 44000 | 20 | 12.5 | 9.5 | 1.92 | 95 | 82 | 214626265
LENNOX | SL25XPV-048-230A** | CK40CT-60C-0*+TDR | SL280UH100NV60C* | 46000 | 43500 | 20.6 | 12.5 | 9.5 | 1.92 | 97 | 83 | 214626264
LENNOX | SL25XPV-048-230A** | CK40CT-60C-0*+TDR | SL280UH090XV60C* | 46000 | 43500 | 20.8 | 12.5 | 9.5 | 1.92 | 95 | 82 | 214626263
LENNOX | SL25XPV-048-230A** | CK40CT-60C-0*+TDR | SL280UH090V60C* | 46000 | 43500 | 20.8 | 12.5 | 9.5 | 1.92 | 95 | 82 | 214626262
LENNOX | SL25XPV-048-230A** | CK40CT-60C-0*+TDR | SL280UH080NV60C* | 46000 | 43500 | 20.6 | 12.5 | 9.5 | 1.92 | 97 | 83 | 214626261
LENNOX | SL25XPV-048-230A** | CK40CT-60C-0*+TDR | EL297UH110XV60C* | 46000 | 44000 | 20 | 12.5 | 9.5 | 1.92 | 95 | 82 | 214626260
LENNOX | SL25XPV-048-230A** | CK40CT-60C-0*+TDR | EL297UH110XV48C* | 45500 | 44000 | 20 | 12.2 | 9.5 | 1.9 | 95 | 83 | 214626259
LENNOX | SL25XPV-048-230A** | CK40CT-60C-0*+TDR | EL297UH090XV60C* | 45500 | 44000 | 20 | 12.2 | 9.5 | 1.9 | 95 | 82 | 214626258
LENNOX | SL25XPV-048-230A** | CK40CT-60C-0*+TDR | EL297UH090XV48C* | 45500 | 44000 | 20 | 12 | 9.5 | 1.9 | 95 | 83 | 214626257
LENNOX | SL25XPV-048-230A** | CK40CT-60C-0*+TDR | EL296UH110XV60C* | 46000 | 44000 | 20 | 12.5 | 9.5 | 1.92 | 95 | 82 | 214626256
LENNOX | SL25XPV-048-230A** | CK40CT-60C-0*+TDR | EL296UH110XV48C* | 45500 | 44000 | 20 | 12.2 | 9.5 | 1.9 | 95 | 83 | 214626255
LENNOX | SL25XPV-048-230A** | CK40CT-60C-0*+TDR | EL296UH090XV60C* | 45500 | 44000 | 20 | 12.2 | 9.5 | 1.9 | 95 | 82 | 214626254
LENNOX | SL25XPV-048-230A** | CK40CT-60C-0*+TDR | EL296UH090XV48C* | 45500 | 44000 | 20 | 12 | 9.5 | 1.9 | 95 | 83 | 214626253
LENNOX | SL25XPV-048-230A** | CK40CT-49C-0*+TDR | SLP99UH110XV60C* | 45500 | 44000 | 20 | 12 | 8.9 | 1.78 | 98 | 81 | 214626252
LENNOX | SL25XPV-048-230A** | CK40CT-49C-0*+TDR | SLP99UH090XV60C* | 45500 | 44000 | 20 | 12 | 8.9 | 1.78 | 98 | 82 | 214626251
LENNOX | SL25XPV-048-230A** | CK40CT-49C-0*+TDR | SLP99UH090XV48C* | 45000 | 44000 | 20 | 11.7 | 8.9 | 1.76 | 98 | 82 | 214626250
LENNOX | SL25XPV-048-230A** | CK40CT-49C-0*+TDR | SL297UH080NV60C* | 45500 | 44000 | 20 | 12 | 8.9 | 1.76 | 98 | 82 | 214626249
LENNOX | SL25XPV-048-230A** | CK40CT-49C-0*+TDR | SL297UH080NV48C* | 45500 | 44000 | 20 | 12.2 | 8.9 | 1.76 | 98 | 82 | 214626248
LENNOX | SL25XPV-048-230A** | CK40CT-49C-0*+TDR | SL280UH110XV60C* | 45500 | 44000 | 20 | 12.3 | 8.9 | 1.78 | 98 | 81 | 214626247
LENNOX | SL25XPV-048-230A** | CK40CT-49C-0*+TDR | SL280UH110V60C* | 45500 | 44000 | 20 | 12.3 | 8.9 | 1.78 | 98 | 81 | 214626246
LENNOX | SL25XPV-048-230A** | CK40CT-49C-0*+TDR | SL280UH100NV60C* | 45500 | 44000 | 20.4 | 12.3 | 8.9 | 1.78 | 98 | 81 | 214626245
LENNOX | SL25XPV-048-230A** | CK40CT-49C-0*+TDR | SL280UH090V60C* | 45500 | 43500 | 20 | 12.4 | 8.9 | 1.8 | 98 | 82 | 214626243
LENNOX | SL25XPV-048-230A** | CK40CT-49C-0*+TDR | SL280UH090XV60C* | 45500 | 43500 | 20 | 12.4 | 8.9 | 1.8 | 98 | 82 | 214626244
LENNOX | SL25XPV-048-230A** | CK40CT-49C-0*+TDR | SL280UH080NV60C* | 45500 | 44000 | 20.6 | 12.3 | 8.9 | 1.78 | 98 | 81 | 214626242
LENNOX | SL25XPV-048-230A** | CK40CT-49C-0*+TDR | EL297UH110XV60C* | 45500 | 44000 | 20 | 12 | 8.9 | 1.78 | 98 | 81 | 214626241
LENNOX | SL25XPV-048-230A** | CK40CT-49C-0*+TDR | EL297UH110XV48C* | 45500 | 44000 | 20 | 12 | 8.9 | 1.76 | 98 | 82 | 214626240
LENNOX | SL25XPV-048-230A** | CK40CT-49C-0*+TDR | EL297UH090XV60C* | 45500 | 44000 | 20 | 12 | 8.9 | 1.78 | 98 | 82 | 214626239
LENNOX | SL25XPV-048-230A** | CK40CT-49C-0*+TDR | EL297UH090XV48C* | 45000 | 44000 | 20 | 11.7 | 8.9 | 1.76 | 98 | 82 | 214626238
LENNOX | SL25XPV-048-230A** | CK40CT-49C-0*+TDR | EL296UH110XV60C* | 45500 | 44000 | 20 | 12 | 8.9 | 1.78 | 98 | 81 | 214626237
LENNOX | SL25XPV-048-230A** | CK40CT-49C-0*+TDR | EL296UH110XV48C* | 45500 | 44000 | 20 | 12 | 8.9 | 1.76 | 98 | 82 | 214626236
LENNOX | SL25XPV-048-230A** | CK40CT-49C-0*+TDR | EL296UH090XV60C* | 45500 | 44000 | 20 | 12 | 8.9 | 1.78 | 98 | 82 | 214626235
LENNOX | SL25XPV-048-230A** | CK40CT-49C-0*+TDR | EL296UH090XV48C* | 45000 | 44000 | 20 | 11.7 | 8.9 | 1.76 | 98 | 82 | 214626234
LENNOX | SL25XPV-048-230A** | CK40HT-60D-0*+TDR | SLP99UH135XV60D* | 45500 | 43500 | 21 | 12.4 | 9.1 | 1.86 | 95 | 82 | 214626233
LENNOX | SL25XPV-048-230A** | CK40HT-60D-0*+TDR | SL280UH135V60D* | 45500 | 43500 | 21 | 12.5 | 9.1 | 1.86 | 95 | 82 | 214626232
LENNOX | SL25XPV-048-230A** | CK40HT-60D-0*+TDR | EL297UH135XV60D* | 45500 | 43500 | 21 | 12.4 | 9.1 | 1.86 | 95 | 82 | 214626231
LENNOX | SL25XPV-048-230A** | CK40HT-60D-0*+TDR | EL296UH135XV60D* | 45500 | 43500 | 21 | 12.4 | 9.1 | 1.86 | 95 | 82 | 214626230
LENNOX | SL25XPV-048-230A** | CK40HT-51/61C-0*+TDR | SLP99UH110XV60C* | 45000 | 45500 | 20 | 12 | 9.2 | 1.82 | 100 | 82 | 214626229
LENNOX | SL25XPV-048-230A** | CK40HT-51/61C-0*+TDR | SLP99UH090XV48C* | 44500 | 45500 | 20.6 | 12 | 9.2 | 1.8 | 100 | 83 | 214626227
LENNOX | SL25XPV-048-230A** | CK40HT-51/61C-0*+TDR | SLP99UH090XV60C* | 44500 | 45500 | 20 | 12 | 9.2 | 1.8 | 100 | 82 | 214626228
LENNOX | SL25XPV-048-230A** | CK40HT-51/61C-0*+TDR | SL297UH080NV60C* | 44500 | 45500 | 20 | 12.2 | 9.2 | 1.82 | 100 | 83 | 214626226
LENNOX | SL25XPV-048-230A** | CK40HT-51/61C-0*+TDR | SL297UH080NV48C* | 44500 | 45500 | 20 | 12.2 | 9.2 | 1.82 | 100 | 83 | 214626225
LENNOX | SL25XPV-048-230A** | CK40HT-51/61C-0*+TDR | SL280UH110XV60C* | 45000 | 45500 | 20 | 12.5 | 9.2 | 1.82 | 100 | 82 | 214626224
LENNOX | SL25XPV-048-230A** | CK40HT-51/61C-0*+TDR | SL280UH110V60C* | 45000 | 45500 | 20 | 12.5 | 9.2 | 1.82 | 100 | 82 | 214626223
LENNOX | SL25XPV-048-230A** | CK40HT-51/61C-0*+TDR | SL280UH100NV60C* | 45000 | 45500 | 20.8 | 12.4 | 9.2 | 1.82 | 100 | 82 | 214626222
LENNOX | SL25XPV-048-230A** | CK40HT-51/61C-0*+TDR | SL280UH090V60C* | 45000 | 45500 | 21 | 12.5 | 9.2 | 1.84 | 99 | 82 | 214626220
LENNOX | SL25XPV-048-230A** | CK40HT-51/61C-0*+TDR | SL280UH090XV60C* | 45000 | 45500 | 21 | 12.5 | 9.2 | 1.84 | 99 | 82 | 214626221
LENNOX | SL25XPV-048-230A** | CK40HT-51/61C-0*+TDR | SL280UH080NV60C* | 45000 | 45500 | 20.8 | 12.5 | 9.2 | 1.82 | 100 | 82 | 214626219
LENNOX | SL25XPV-048-230A** | CK40HT-51/61C-0*+TDR | EL297UH110XV60C* | 45000 | 45500 | 20 | 12 | 9.2 | 1.82 | 100 | 82 | 214626218
LENNOX | SL25XPV-048-230A** | CK40HT-51/61C-0*+TDR | EL297UH110XV48C* | 44500 | 45500 | 20.6 | 12.2 | 9.2 | 1.8 | 100 | 83 | 214626217
LENNOX | SL25XPV-048-230A** | CK40HT-51/61C-0*+TDR | EL297UH090XV60C* | 44500 | 45500 | 20 | 12 | 9.2 | 1.82 | 100 | 83 | 214626216
LENNOX | SL25XPV-048-230A** | CK40HT-51/61C-0*+TDR | EL297UH090XV48C* | 44500 | 45500 | 20.6 | 12 | 9.2 | 1.8 | 100 | 83 | 214626215
LENNOX | SL25XPV-048-230A** | CK40HT-51/61C-0*+TDR | EL296UH110XV60C* | 45000 | 45500 | 20 | 12 | 9.2 | 1.82 | 100 | 82 | 214626214
LENNOX | EL17XP1-030-230A** | CK40HT-36C-0*+TDR | ML180UH110E60C* | 29000 | 28400 | 15.6 | 13 | 8.3 | 2.22 | 65 | 51 | 214622271
LENNOX | EL17XP1-030-230A** | CK40HT-36C-0*+TDR | ML180UH090E60C* | 29400 | 28600 | 15.8 | 13 | 8.5 | 2.26 | 66 | 52 | 214622270
LENNOX | EL17XP1-030-230A** | CK40HT-36C-0*+TDR | EL297UH110XV48C* | 29000 | 28400 | 15.6 | 12.5 | 8.3 | 2.22 | 65 | 51 | 214622268
LENNOX | EL17XP1-030-230A** | CK40HT-36C-0*+TDR | EL297UH110XV60C* | 30000 | 29200 | 15.2 | 12.5 | 8.5 | 2.22 | 66 | 52 | 214622269
LENNOX | EL17XP1-030-230A** | CK40HT-36C-0*+TDR | EL297UH110XE60C* | 29400 | 28800 | 15.6 | 12.5 | 8.5 | 2.24 | 65 | 51 | 214622267
LENNOX | EL17XP1-030-230A** | CK40HT-36C-0*+TDR | EL297UH090XV48C* | 28600 | 28200 | 15.6 | 13 | 8.3 | 2.22 | 65 | 51 | 214622265
LENNOX | EL17XP1-030-230A** | CK40HT-36C-0*+TDR | EL297UH090XV36C* | 28800 | 28200 | 15.6 | 12.5 | 8.3 | 2.22 | 66 | 52 | 214622264
LENNOX | EL17XP1-030-230A** | CK40HT-36C-0*+TDR | EL297UH090XE48C* | 28600 | 28000 | 15.8 | 13 | 8.3 | 2.2 | 66 | 52 | 214622263
LENNOX | EL17XP1-030-230A** | CK40HT-36C-0*+TDR | EL280UH110XE60C* | 29400 | 28800 | 15.6 | 12.5 | 8.5 | 2.22 | 65 | 51 | 214622262
LENNOX | EL17XP1-030-230A** | CK40HT-36C-0*+TDR | EL280UH110E60C* | 29400 | 28800 | 15.6 | 12.5 | 8.5 | 2.22 | 65 | 51 | 214622261
LENNOX | EL17XP1-030-230A** | CK40HT-36C-0*+TDR | EL280UH110E48C* | 28400 | 28000 | 15.8 | 13 | 8.3 | 2.22 | 66 | 52 | 214622260
LENNOX | EL17XP1-030-230A** | CK40HT-36C-0*+TDR | EL196UH110XE60C* | 29400 | 28800 | 15.6 | 12.5 | 8.5 | 2.26 | 65 | 51 | 214622259
LENNOX | EL17XP1-030-230A** | CK40HT-36C-0*+TDR | EL196UH090XE48C* | 28200 | 28000 | 15.6 | 12.5 | 8.3 | 2.22 | 66 | 52 | 214622258
LENNOX | EL17XP1-030-230A** | CK40HT-36C-0*+TDR | EL195UH100NE60C* | 29400 | 28800 | 15.4 | 12.5 | 8.5 | 2.24 | 65 | 51 | 214622257
LENNOX | EL17XP1-030-230A** | CK40HT-36C-0*+TDR | EL195UH080NE48C* | 28200 | 28000 | 15.4 | 12.5 | 8.3 | 2.22 | 66 | 52 | 214622256
LENNOX | EL17XP1-030-230A** | CK40HT-36C-0*+TDR | EL180UH100NE60C* | 28800 | 28400 | 15.4 | 12.5 | 8.3 | 2.22 | 66 | 52 | 214622255
LENNOX | EL18XPV-024-230A** | CRX35-24B-**-*+TDR | EL297DF045XE36B* | 23000 | 24000 | 18 | 11.7 | 8.4 | 2.02 | 64 | 50 | 213433439
LENNOX | EL17XP1-036-230A** | CRX35-48C-**-*+TDR | EL297DF110XE60C* | 36000 | 35800 | 16 | 13 | 8.6 | 2.26 | 66 | 53 | 213433436
LENNOX | EL17XP1-030-230A** | CRX35-42B-**-*+TDR | EL297DF045XE36B* | 29400 | 29800 | 15.6 | 13 | 8.5 | 2.32 | 65 | 51 | 213433430
LENNOX | EL17XP1-018-230A** | CRX35-30/36B-**-*+TDR | EL297DF045XE36B* | 18000 | 18000 | 16 | 13.5 | 8.3 | 2.08 | 64 | 49 | 213433425
LENNOX | EL17XP1-024-230A** | CRX35-30/36B-**-*+TDR | EL297DF045XE36B* | 23600 | 22600 | 15.4 | 13 | 8.1 | 2.04 | 65 | 50 | 213433428
LENNOX | EL18XPV-060-230A** | CK40DT-60D-0*+TDR | SLP99DF110XV60C* | 55000 | 60000 | 17.1 | 10 | 8.1 | 1.82 | 65 | 51 | 214625568
LENNOX | EL18XPV-060-230A** | CK40DT-60D-0*+TDR | SLP99DF090XV60C* | 55000 | 60000 | 17.1 | 10 | 8.1 | 1.8 | 65 | 51 | 214625567
LENNOX | EL18XPV-060-230A** | CK40DT-60D-0*+TDR | SL280DF080NV60C* | 55000 | 60000 | 17.1 | 10 | 8.1 | 1.86 | 65 | 51 | 214625564
LENNOX | EL18XPV-060-230A** | CK40DT-60D-0*+TDR | SL280DF110V60C* | 55500 | 60000 | 17.1 | 10.2 | 8.1 | 1.86 | 64 | 50 | 214625566
LENNOX | EL18XPV-060-230A** | CK40DT-60D-0*+TDR | SL280DF090V60C* | 55500 | 60000 | 17.1 | 10.2 | 8.1 | 1.84 | 64 | 50 | 214625565
LENNOX | EL18XPV-060-230A** | CK40DT-60D-0*+TDR | ML196DF110XE60C* | 55000 | 60000 | 16.6 | 10 | 8.1 | 1.84 | 65 | 51 | 214625562
LENNOX | EL18XPV-060-230A** | CK40DT-60D-0*+TDR | ML180DF110E60C* | 55000 | 59000 | 17.1 | 10.5 | 8.2 | 1.9 | 64 | 50 | 214625561
LENNOX | EL18XPV-060-230A** | CK40DT-60D-0*+TDR | EL297DF110XV60C* | 55000 | 60000 | 17.1 | 10 | 8.1 | 1.82 | 65 | 51 | 214625560
LENNOX | EL18XPV-060-230A** | CK40DT-60D-0*+TDR | EL297DF090XV60C* | 55000 | 60000 | 17.1 | 10 | 8.1 | 1.8 | 65 | 51 | 214625558
ARMSTRONG AIR | 4SHP22LX148P-**A | EAC4X60C+TDR | A97US2V110C16S | 47500 | 45500 | 19 | 11.7 | 8.5 | 2 | 64 | 55 | 214074653
ARMSTRONG AIR | 4SHP22LX148P-**A | EA(C;U)1P60C+TDR+TXV | A97US2V110C16S | 47500 | 45500 | 19 | 11.7 | 8.5 | 2 | 64 | 55 | 214074641
AIREASE | 4SHP17LE148P-**A | EAC4X60C+TDR | A97US2V110C16S | 48000 | 47000 | 15.2 | 12.5 | 8.1 | 2.34 | 68 | 54 | 214074937
AIREASE | 4SHP17LE148P-**A | EAH1P60D+TDR+TXV | A97US2V135D20S | 48000 | 46000 | 15.2 | 12.5 | 8.1 | 2.18 | 67 | 53 | 214074936
AIREASE | 4SHP17LE148P-**A | EA(C;U)1P60C+TDR+TXV | A97US2V110C16S | 48000 | 47000 | 15.2 | 12.5 | 8.1 | 2.34 | 68 | 54 | 214074935
AIREASE | 4SHP22LX124P-**A | EAH1P30B+TDR+TXV | A97US2V070B12S | 23400 | 22800 | 20.5 | 13.5 | 8.2 | 2 | 63 | 67 | 214074934
AIREASE | 4SHP17LE148P-**A | EAH1P51C+TDR+TXV | A97US2V090C12S | 47000 | 45000 | 15.2 | 12.5 | 8.1 | 2.28 | 69 | 56 | 214074852
ARMSTRONG AIR | 4SHP17LE148P-**A | EAC4X49C+TDR | A97US2V090C12S | 47500 | 45000 | 15.2 | 12.5 | 8.1 | 2.22 | 68 | 56 | 214074611
AIREASE | 4SHP17LE136P-**A | EAH1P42B+TDR+TXV | A97US2V070B12S | 36000 | 33800 | 15.6 | 13 | 8.1 | 2.26 | 69 | 56 | 214074885
AIREASE | 4SHP17LE136P-**A | EAH1P42B+TDR+TXV | A97US2V045B12S | 36000 | 34000 | 15.4 | 12.5 | 8.1 | 2.22 | 68 | 55 | 214074884
AIREASE | 4SHP22LX124P-**A | EAH1P30B+TDR+TXV | A97US2V045B12S | 23400 | 22800 | 20 | 13 | 8.2 | 2 | 63 | 68 | 214074933
AIREASE | 4SHP22LX160P-**A | EAC4X60C+TDR | A97US2V110C20S | 54500 | 55500 | 18 | 11.7 | 8.2 | 2.02 | 67 | 56 | 214074915
AIREASE | 4SHP22LX160P-**A | EAC4X60C+TDR | A97US2V110C16S | 54000 | 55500 | 18 | 11 | 8.2 | 2 | 68 | 57 | 214074914
AIREASE | 4SHP22LX160P-**A | EAC4X60C+TDR | A97US2V090C20S | 54500 | 55500 | 17.5 | 11 | 8.2 | 2.02 | 68 | 57 | 214074913
AIREASE | 4SHP22LX160P-**A | EAC4X60C+TDR | A97US2V090C16S | 54000 | 55500 | 18 | 11 | 8.2 | 1.98 | 68 | 57 | 214074912
LENNOX | ML17XP1-048-230A** | CK40CT-49C-0*+TDR | SL280UH110XV60C* | 48000 | 45500 | 15.2 | 12.5 | 8.1 | 2.26 | 69 | 56 | 214624699
LENNOX | ML17XP1-048-230A** | CK40CT-49C-0*+TDR | SL280UH110V60C* | 48000 | 45500 | 15.2 | 12.5 | 8.1 | 2.26 | 69 | 56 | 214624697
LENNOX | ML17XP1-048-230A** | CK40CT-49C-0*+TDR | SL280UH100NV60C* | 48000 | 45500 | 15.4 | 12.5 | 8.1 | 2.26 | 69 | 56 | 214624696
LENNOX | ML17XP1-048-230A** | CK40CT-49C-0*+TDR | SL280UH090XV60C* | 48000 | 45500 | 15.2 | 12.5 | 8.1 | 2.26 | 69 | 56 | 214624694
LENNOX | ML17XP1-048-230A** | CK40CT-49C-0*+TDR | SL280UH090V60C* | 48000 | 45500 | 15.2 | 12.5 | 8.1 | 2.26 | 69 | 56 | 214624693
LENNOX | ML17XP1-048-230A** | CK40CT-49C-0*+TDR | SL280UH080NV60C* | 48000 | 45500 | 15.6 | 13 | 8.1 | 2.28 | 69 | 56 | 214624691
LENNOX | ML17XP1-048-230A** | CK40CT-49C-0*+TDR | ML296UH110XV60C* | 48000 | 45500 | 15.2 | 12.5 | 8.1 | 2.24 | 69 | 56 | 214624690
LENNOX | ML17XP1-048-230A** | CK40CT-49C-0*+TDR | ML196UH110XE60C* | 48000 | 45000 | 15.2 | 12.5 | 8.1 | 2.26 | 69 | 56 | 214624686
LENNOX | ML17XP1-048-230A** | CK40CT-49C-0*+TDR | ML196UH090XE60C* | 47500 | 45000 | 15.2 | 12.5 | 8.1 | 2.22 | 68 | 56 | 214624685
LENNOX | ML17XP1-048-230A** | CK40CT-49C-0*+TDR | ML196UH090XE48C* | 47500 | 45000 | 15.2 | 12.5 | 8.1 | 2.24 | 69 | 56 | 214624683
LENNOX | ML17XP1-048-230A** | CK40CT-49C-0*+TDR | ML193UH110XE60C* | 47500 | 45000 | 15.4 | 12.5 | 8.1 | 2.24 | 68 | 56 | 214624682
LENNOX | ML17XP1-048-230A** | CK40CT-49C-0*+TDR | ML193UH110XE48C* | 48000 | 45000 | 15.2 | 12.5 | 8.1 | 2.22 | 69 | 56 | 214624680
LENNOX | ML17XP1-048-230A** | CK40CT-49C-0*+TDR | ML180UH110XE60C* | 48000 | 45500 | 15.2 | 12.5 | 8.1 | 2.26 | 69 | 56 | 214624677
LENNOX | ML17XP1-048-230A** | CK40CT-49C-0*+TDR | ML180UH110V60C* | 48000 | 45500 | 15.4 | 12.5 | 8.1 | 2.26 | 69 | 56 | 214624676
LENNOX | ML17XP1-048-230A** | CK40CT-49C-0*+TDR | ML180UH110E60C* | 48000 | 45500 | 15.2 | 12.5 | 8.1 | 2.26 | 69 | 56 | 214624674
LENNOX | ML17XP1-048-230A** | CK40CT-49C-0*+TDR | ML180UH090E60C* | 48000 | 45000 | 15.6 | 13 | 8.1 | 2.26 | 68 | 56 | 214624672
LENNOX | ML17XP1-048-230A** | CK40CT-49C-0*+TDR | EL297UH110XE60C* | 47500 | 45000 | 15.2 | 12.5 | 8.1 | 2.24 | 69 | 56 | 214624668
LENNOX | ML17XP1-048-230A** | CK40CT-49C-0*+TDR | EL297UH090XV36C* | 47500 | 45000 | 15.2 | 12.5 | 8.1 | 2.22 | 68 | 56 | 214624663
LENNOX | ML17XP1-048-230A** | CK40CT-49C-0*+TDR | EL297UH090XE48C* | 47500 | 45000 | 15.2 | 12.5 | 8.1 | 2.24 | 69 | 56 | 214624661
LENNOX | ML17XP1-048-230A** | CK40CT-49C-0*+TDR | EL280UH110XE60C* | 48000 | 45000 | 15.4 | 12.5 | 8.1 | 2.26 | 69 | 56 | 214624660
LENNOX | ML17XP1-048-230A** | CK40CT-49C-0*+TDR | EL280UH110E60C* | 48000 | 45000 | 15.4 | 12.5 | 8.1 | 2.26 | 69 | 56 | 214624658
LENNOX | ML17XP1-048-230A** | CK40CT-49C-0*+TDR | EL280UH110E48C* | 48000 | 45000 | 15.4 | 12.5 | 8.1 | 2.26 | 69 | 56 | 214624656
LENNOX | ML17XP1-048-230A** | CK40CT-49C-0*+TDR | EL196UH110XE60C* | 48000 | 45000 | 15.2 | 12.5 | 8.1 | 2.26 | 69 | 56 | 214624655
LENNOX | ML17XP1-048-230A** | CK40CT-49C-0*+TDR | EL196UH090XE48C* | 47500 | 45000 | 15.2 | 12.5 | 8.1 | 2.24 | 69 | 56 | 214624653
LENNOX | ML17XP1-048-230A** | CK40CT-48C-0*+TDR | SL280UH100NV60C* | 47500 | 45000 | 15.4 | 12.5 | 8.1 | 2.2 | 68 | 54 | 214624636
LENNOX | ML17XP1-048-230A** | CK40CT-48C-0*+TDR | SL280UH080NV60C* | 47500 | 45000 | 15.4 | 12.5 | 8.1 | 2.24 | 68 | 54 | 214624632
LENNOX | ML17XP1-048-230A** | CK40CT-48C-0*+TDR | ML196UH110XE60C* | 46500 | 45000 | 15.2 | 12.5 | 8.1 | 2.18 | 67 | 54 | 214624627
LENNOX | ML17XP1-048-230A** | CK40CT-48C-0*+TDR | ML196UH090XE60C* | 46500 | 44500 | 15.2 | 12.5 | 8.1 | 2.2 | 68 | 55 | 214624625
LENNOX | ML17XP1-048-230A** | CK40CT-48C-0*+TDR | ML193UH110XE60C* | 46500 | 44500 | 15.4 | 12.5 | 8.1 | 2.18 | 68 | 55 | 214624622
LENNOX | ML17XP1-048-230A** | CK40CT-48C-0*+TDR | ML193UH110XE48C* | 46500 | 45000 | 15.2 | 12.5 | 8.1 | 2.18 | 68 | 54 | 214624621
LENNOX | ML17XP1-048-230A** | CK40CT-48C-0*+TDR | ML180UH110V60C* | 47500 | 45000 | 15.4 | 12.5 | 8.1 | 2.22 | 68 | 54 | 214624616
LENNOX | ML17XP1-048-230A** | CK40CT-48C-0*+TDR | ML180UH090E60C* | 46500 | 44500 | 15.4 | 12.5 | 8.1 | 2.22 | 68 | 55 | 214624613
LENNOX | ML17XP1-048-230A** | CK40CT-48C-0*+TDR | EL297UH110XE60C* | 46500 | 45000 | 15.2 | 12.5 | 8.1 | 2.18 | 67 | 54 | 214624608
AC PRO | 4HP17L36P-**A | EAH1P51C+TDR+TXV | 97G2UH090CV20 | 36000 | 33800 | 16 | 13 | 8.1 | 2.16 | 66 | 53 | 213858733
CONCORD | 4HP17L30P-**A | EAC4X36B+TDR | 97G2UH070BV12 | 30000 | 28000 | 16 | 13 | 8.1 | 2.28 | 66 | 52 | 213858469
CONCORD | 4HP17L48P-**A | EAC4X60C+TDR | 97G2UH090CV12 | 48000 | 46000 | 15.2 | 12.5 | 8.1 | 2.36 | 68 | 55 | 213858534
CONCORD | 4HP17L48P-**A | EAH1P51C+TDR+TXV | 97G2UH090CV12 | 47000 | 45000 | 15.2 | 12.5 | 8.1 | 2.28 | 69 | 56 | 213858530
AC PRO | 4HP17L30P-**A | EA(C;U)1P36B+TDR+TXV | 97G2UH045BV12 | 29800 | 28000 | 15.6 | 13 | 8.1 | 2.26 | 66 | 52 | 213858708
CONCORD | 4HP17L18P-**A | EAD4X-30/36C+TDR | 97G2DF090CE16 | 18000 | 18000 | 16 | 13.5 | 8.3 | 2.08 | 64 | 49 | 213858425
CONCORD | 4HP17L48P-**A | EAC4X49C+TDR | 97G2UH090CE16 | 47500 | 45000 | 15.2 | 12.5 | 8.1 | 2.24 | 69 | 56 | 213858416
CONCORD | 4HP17L48P-**A | EA(C;U)1P49C+TDR+TXV | 97G2UH090CE16 | 47500 | 45000 | 15.2 | 12.5 | 8.1 | 2.24 | 69 | 56 | 213858413
CONCORD | 4HP17L48P-**A | EAC4X60C+TDR | 97G2UH110CE20 | 48000 | 46000 | 15.4 | 12.5 | 8.1 | 2.38 | 68 | 55 | 213858411
CONCORD | 4HP17L48P-**A | EAC4X49C+TDR | 97G2UH110CE20 | 47500 | 45000 | 15.2 | 12.5 | 8.1 | 2.24 | 69 | 56 | 213858409
AC PRO | 4HP17L36P-**A | EAH1P42B+TDR+TXV | 97G2UH045BV12 | 36000 | 34000 | 15.4 | 12.5 | 8.1 | 2.22 | 68 | 55 | 213858723
CONCORD | 4HP17L24P-**A | EAD4X-30/36C+TDR | 97G2DF090CE16 | 23600 | 22000 | 16 | 13.5 | 8.2 | 2.1 | 65 | 51 | 213858429
AC PRO | 4HP17L36P-**A | 7EH42CX-0*+TDR | 80G2UH110CE20L | 36000 | 33000 | 16.6 | 13.5 | 8.1 | 2.24 | 68 | 55 | 214709698
AC PRO | 4HP17L36P-**A | 7EH42CX-0*+TDR | 80G2UH110CE20 | 36000 | 33000 | 16.6 | 13.5 | 8.1 | 2.24 | 68 | 55 | 214709697
AC PRO | 4HP17L30P-**A | 7EH36CX-0*+TDR | 80G1UH110CE20 | 29000 | 28400 | 15.6 | 13 | 8.3 | 2.22 | 65 | 51 | 214709588
AC PRO | 4HP17L30P-**A | 7EH36CX-0*+TDR | 80G1UH090CE20 | 29400 | 28600 | 15.8 | 13 | 8.5 | 2.26 | 66 | 52 | 214709587
AC PRO | 4HP17L30P-**A | 7EH36CX-0*+TDR | 97G2UH110CV20 | 30000 | 29200 | 15.2 | 12.5 | 8.5 | 2.22 | 66 | 52 | 214709586
AC PRO | 4HP17L30P-**A | 7EH36CX-0*+TDR | 97G2UH110CE20 | 29400 | 28800 | 15.6 | 12.5 | 8.5 | 2.24 | 65 | 51 | 214709585
AC PRO | 4HP17L30P-**A | 7EH36CX-0*+TDR | 97G2UH090CV12 | 28800 | 28200 | 15.6 | 12.5 | 8.3 | 2.22 | 66 | 52 | 214709583
AC PRO | 4HP17L30P-**A | 7EH36CX-0*+TDR | 97G2UH090CE16 | 28600 | 28000 | 15.8 | 13 | 8.3 | 2.2 | 66 | 52 | 214709582
DUCANE | 4HP17L24P-**A | 7ED30/36BX-0*+TDR | 96G1DF070BE16 | 23600 | 22600 | 15.4 | 13 | 8.1 | 2.06 | 65 | 51 | 214710352
AC PRO | 4HP17L30P-**A | 7EH36CX-0*+TDR | 80G2UH110CE20L | 29400 | 28800 | 15.6 | 12.5 | 8.5 | 2.22 | 65 | 51 | 214709581
DUCANE | 4HP17L24P-**A | 7ED30/36BX-0*+TDR | 80G1DF090BE16 | 23600 | 22400 | 16.2 | 13.5 | 8.2 | 2.12 | 64 | 50 | 214710348
DUCANE | 4HP17L24P-**A | 7ED30/36BX-0*+TDR | 97G2DF070BV16 | 23400 | 22600 | 15.4 | 12.5 | 8.1 | 2.04 | 65 | 51 | 214710346
LENNOX | ML17XP1-036-230A** | CK40HT-42B-0*+TDR | ML180UH070V48B* | 36000 | 33800 | 16.2 | 13 | 8.1 | 2.3 | 68 | 55 | 214623837
LENNOX | ML17XP1-036-230A** | CK40HT-42B-0*+TDR | ML180UH070V36B* | 36000 | 33600 | 16 | 13 | 8.1 | 2.26 | 68 | 55 | 214623836
LENNOX | ML17XP1-036-230A** | CK40HT-42B-0*+TDR | ML180UH070E36B* | 36000 | 33600 | 16 | 13 | 8.1 | 2.24 | 68 | 55 | 214623835
LENNOX | ML17XP1-036-230A** | CK40HT-42B-0*+TDR | EL297UH070XV36B* | 36000 | 33800 | 15.6 | 13 | 8.1 | 2.26 | 69 | 56 | 214623834
LENNOX | ML17XP1-036-230A** | CK40HT-42B-0*+TDR | EL297UH070XE36B* | 36000 | 33400 | 15.6 | 12.5 | 8.1 | 2.18 | 69 | 56 | 214623833
LENNOX | ML17XP1-036-230A** | CK40HT-42B-0*+TDR | EL297UH045XV36B* | 36000 | 34000 | 15.4 | 12.5 | 8.1 | 2.22 | 68 | 55 | 214623832
LENNOX | ML17XP1-036-230A** | CK40HT-42B-0*+TDR | EL280UH090XE48B* | 36000 | 33200 | 16.2 | 13 | 8.1 | 2.26 | 68 | 55 | 214623830
LENNOX | ML17XP1-036-230A** | CK40HT-42B-0*+TDR | EL297UH045XE36B* | 36000 | 33400 | 15.8 | 13 | 8.1 | 2.24 | 68 | 55 | 214623831
LENNOX | ML17XP1-036-230A** | CK40HT-42B-0*+TDR | EL280UH090E48B* | 36000 | 33200 | 16.2 | 13 | 8.1 | 2.26 | 68 | 55 | 214623829
LENNOX | ML17XP1-036-230A** | CK40HT-42B-0*+TDR | EL280UH090E36B* | 36000 | 33400 | 16.2 | 13 | 8.1 | 2.26 | 68 | 55 | 214623828
LENNOX | ML17XP1-030-230A** | CK40CT-36B-0*+TDR | SLP99UH070XV36B* | 30000 | 28000 | 16 | 13 | 8.1 | 2.28 | 66 | 52 | 214623822
LENNOX | ML17XP1-030-230A** | CK40CT-36B-0*+TDR | SL297UH060NV36B* | 29800 | 28200 | 15.8 | 13 | 8.1 | 2.26 | 65 | 51 | 214623821
LENNOX | ML17XP1-030-230A** | CK40CT-36B-0*+TDR | SL297UH040NV36B* | 30000 | 28200 | 16 | 13 | 8.1 | 2.28 | 65 | 51 | 214623820
LENNOX | ML17XP1-030-230A** | CK40CT-36B-0*+TDR | SL280UH090V48B* | 30000 | 28200 | 16 | 13 | 8.1 | 2.28 | 65 | 51 | 214623819
LENNOX | ML17XP1-030-230A** | CK40CT-36B-0*+TDR | SL280UH090V36B* | 30000 | 28000 | 16.2 | 13 | 8.1 | 2.3 | 66 | 52 | 214623818
LENNOX | ML17XP1-030-230A** | CK40CT-36B-0*+TDR | SL280UH080NV48B* | 30000 | 28000 | 16.2 | 13 | 8.1 | 2.3 | 66 | 52 | 214623817
LENNOX | ML17XP1-030-230A** | CK40CT-36B-0*+TDR | ML296UH070XV36B* | 29800 | 28200 | 15.4 | 12.5 | 8.1 | 2.24 | 66 | 52 | 214623816
LENNOX | ML17XP1-030-230A** | CK40CT-36B-0*+TDR | ML296UH045XV36B* | 29800 | 28200 | 15.6 | 12.5 | 8.1 | 2.22 | 65 | 51 | 214623815
LENNOX | ML17XP1-030-230A** | CK40CT-36B-0*+TDR | ML196UH070XE36B* | 29400 | 27800 | 15.6 | 13 | 8.1 | 2.26 | 65 | 51 | 214623813
LENNOX | ML17XP1-030-230A** | CK40CT-36B-0*+TDR | ML196UH045XE36B* | 29400 | 27800 | 15.6 | 12.5 | 8.1 | 2.26 | 66 | 53 | 214623812
LENNOX | ML17XP1-030-230A** | CK40CT-36B-0*+TDR | ML193UH070XE36B* | 29400 | 27600 | 16 | 13 | 8.1 | 2.28 | 66 | 52 | 214623810
LENNOX | ML17XP1-030-230A** | CK40CT-36B-0*+TDR | ML180UH090V48B* | 29800 | 28000 | 16 | 13 | 8.1 | 2.28 | 66 | 52 | 214623806
LENNOX | ML17XP1-030-230A** | CK40CT-36B-0*+TDR | ML193UH045XE36B* | 29400 | 27800 | 15.8 | 13 | 8.1 | 2.26 | 65 | 51 | 214623809
LENNOX | ML17XP1-030-230A** | CK40CT-36B-0*+TDR | ML180UH090E48B* | 29200 | 27600 | 16.2 | 13 | 8.1 | 2.26 | 65 | 51 | 214623805
LENNOX | ML17XP1-030-230A** | CK40CT-36B-0*+TDR | ML180UH090XE48B* | 29200 | 27600 | 16.2 | 13 | 8.1 | 2.26 | 65 | 51 | 214623807
LENNOX | ML17XP1-030-230A** | CK40CT-36B-0*+TDR | ML193UH030XE36B* | 29600 | 28000 | 15.8 | 13 | 8.1 | 2.26 | 65 | 51 | 214623808
LENNOX | ML17XP1-030-230A** | CK40CT-36B-0*+TDR | ML180UH070XE36B* | 29600 | 27800 | 16 | 13 | 8.1 | 2.26 | 65 | 51 | 214623804
LENNOX | ML17XP1-030-230A** | CK40CT-36B-0*+TDR | ML180UH070V48B* | 30000 | 28200 | 16.2 | 13 | 8.1 | 2.28 | 65 | 51 | 214623803
LENNOX | ML17XP1-030-230A** | CK40CT-36B-0*+TDR | ML180UH070V36B* | 30000 | 28000 | 16.2 | 13 | 8.1 | 2.3 | 66 | 52 | 214623802
LENNOX | ML17XP1-030-230A** | CK40CT-36B-0*+TDR | EL297UH070XV36B* | 30000 | 28000 | 16 | 13 | 8.1 | 2.28 | 66 | 52 | 214623800
LENNOX | ML17XP1-030-230A** | CK40CT-36B-0*+TDR | ML180UH070E36B* | 29600 | 27800 | 16 | 13 | 8.1 | 2.26 | 65 | 51 | 214623801
LENNOX | ML17XP1-030-230A** | CK40CT-36B-0*+TDR | EL297UH045XV36B* | 29800 | 28000 | 15.6 | 13 | 8.1 | 2.26 | 66 | 52 | 214623798
LENNOX | ML17XP1-030-230A** | CK40CT-36B-0*+TDR | EL297UH045XE36B* | 29400 | 27800 | 15.8 | 13 | 8.1 | 2.24 | 65 | 51 | 214623797
LENNOX | ML17XP1-030-230A** | CK40CT-36B-0*+TDR | EL280UH090XE48B* | 29400 | 27600 | 16.2 | 13 | 8.1 | 2.28 | 65 | 51 | 214623796
LENNOX | ML17XP1-030-230A** | CK40CT-36B-0*+TDR | EL280UH090E48B* | 29400 | 27600 | 16.2 | 13 | 8.1 | 2.28 | 65 | 51 | 214623795
LENNOX | ML17XP1-030-230A** | CK40CT-36B-0*+TDR | EL280UH090E36B* | 29800 | 27800 | 16.2 | 13 | 8.1 | 2.3 | 65 | 51 | 214623794
LENNOX | ML17XP1-030-230A** | CK40CT-36B-0*+TDR | EL196UH045XE36B* | 29400 | 27800 | 15.6 | 12.5 | 8.1 | 2.26 | 66 | 53 | 214623792
LENNOX | ML17XP1-030-230A** | CK40CT-36B-0*+TDR | EL196UH070XE36B* | 29400 | 27800 | 15.6 | 13 | 8.1 | 2.26 | 65 | 51 | 214623793
LENNOX | ML17XP1-030-230A** | CK40CT-36B-0*+TDR | EL195UH060NE36B* | 29600 | 28000 | 15.8 | 13 | 8.1 | 2.26 | 65 | 51 | 214623790
LENNOX | ML17XP1-030-230A** | CK40CT-36B-0*+TDR | EL180UH080NE48B* | 30000 | 28400 | 15.6 | 12.5 | 8.1 | 2.24 | 65 | 51 | 214623788
LENNOX | ML17XP1-030-230A** | CK40CT-36A-0*+TDR | SL280UH060NV36A* | 30000 | 28000 | 16.2 | 13 | 8.1 | 2.3 | 66 | 52 | 214623784
LENNOX | ML17XP1-030-230A** | CK40CT-36A-0*+TDR | SL280UH070XV36A* | 30000 | 28200 | 15.8 | 13 | 8.1 | 2.26 | 65 | 51 | 214623786
LENNOX | ML17XP1-030-230A** | CK40CT-36A-0*+TDR | SL280UH070V36A* | 30000 | 28200 | 15.8 | 13 | 8.1 | 2.26 | 65 | 51 | 214623785
LENNOX | ML17XP1-030-230A** | CK40CT-36A-0*+TDR | ML180UH070XE36A* | 29400 | 27600 | 16 | 13 | 8.1 | 2.28 | 66 | 52 | 214623783
LENNOX | ML17XP1-030-230A** | CK40CT-36A-0*+TDR | ML180UH070V36A* | 29800 | 28000 | 16 | 13 | 8.1 | 2.28 | 66 | 52 | 214623782
LENNOX | ML17XP1-030-230A** | CK40CT-36A-0*+TDR | ML180UH070E36A* | 29400 | 27600 | 16 | 13 | 8.1 | 2.28 | 66 | 52 | 214623781
LENNOX | ML17XP1-030-230A** | CK40CT-36A-0*+TDR | ML180UH045XE36A* | 29400 | 27600 | 16 | 13 | 8.1 | 2.28 | 66 | 52 | 214623780
LENNOX | ML17XP1-030-230A** | CK40CT-36A-0*+TDR | ML180UH045V36A* | 30000 | 28200 | 16 | 13 | 8.1 | 2.28 | 65 | 51 | 214623779
LENNOX | ML17XP1-030-230A** | CK40CT-36A-0*+TDR | ML180UH045E36A* | 29400 | 27600 | 16 | 13 | 8.1 | 2.28 | 66 | 52 | 214623778
LENNOX | ML17XP1-030-230A** | CK40CT-36A-0*+TDR | ML180UH030V36A* | 30000 | 28200 | 16 | 13 | 8.1 | 2.28 | 65 | 51 | 214623777
LENNOX | ML17XP1-030-230A** | CK40CT-36A-0*+TDR | EL280UH070E36A* | 29600 | 27800 | 16 | 13 | 8.1 | 2.26 | 65 | 51 | 214623775
LENNOX | ML17XP1-030-230A** | CK40CT-36A-0*+TDR | EL280UH070XE36A* | 29600 | 27800 | 16 | 13 | 8.1 | 2.26 | 65 | 51 | 214623776
LENNOX | ML17XP1-030-230A** | CK40CT-36A-0*+TDR | EL280UH045E36A* | 29600 | 27800 | 16 | 13 | 8.1 | 2.28 | 65 | 51 | 214623774
DUCANE | 4HP17L36P-**A | EAD4X-48C+TDR | 97G2DF110CV20 | 35600 | 35800 | 15.8 | 12.5 | 8.6 | 2.26 | 66 | 53 | 213858330
DUCANE | 4HP17L36P-**A | EAD4X-48C+TDR | 97G2DF090CV20 | 35600 | 35800 | 15.8 | 12.5 | 8.6 | 2.24 | 66 | 53 | 213858329
CONCORD | 4HP17L30P-**A | EAH1P36C+TDR+TXV | 97G2UH090CE16 | 28600 | 28000 | 15.8 | 13 | 8.3 | 2.2 | 66 | 52 | 213858365
AC PRO | 4HP17L30P-**A | EAH1P36C+TDR+TXV | 97G2UH110CE20 | 29400 | 28800 | 15.6 | 12.5 | 8.5 | 2.24 | 65 | 51 | 213858603
AC PRO | 4HP17L30P-**A | EA(C;U)1P36B+TDR+TXV | 97G2UH045BE12 | 29400 | 27800 | 15.8 | 13 | 8.1 | 2.24 | 65 | 51 | 213858602
CONCORD | 4HP17L18P-**A | EAH1P24B+TDR+TXV | 97G2UH070BV12 | 18000 | 18000 | 16.4 | 13.5 | 8.1 | 2.1 | 62 | 47 | 213858448
CONCORD | 4HP17L48P-**A | EAC4X60C+TDR | 97G2UH090CE16 | 48000 | 46000 | 15.4 | 12.5 | 8.1 | 2.32 | 68 | 55 | 213858417
DUCANE | 4HP17L48P-**A | EAH1P60D+TDR+TXV | 97G2UH135DV20 | 48000 | 46000 | 15.2 | 12.5 | 8.1 | 2.18 | 67 | 53 | 213858311
CONCORD | 4HP17L18P-**A | EA(C;U)1P24B+TDR+TXV | 97G2UH070BV12 | 18000 | 17400 | 16.4 | 13.5 | 8.1 | 2.08 | 63 | 48 | 213858446
CONCORD | 4HP17L36P-**A | EAH1P42B+TDR+TXV | 97G2UH045BE12 | 36000 | 33400 | 15.8 | 13 | 8.1 | 2.24 | 68 | 55 | 213858374
CONCORD | 4HP17L18P-**A | EAC4X24B+TDR | 97G2UH045BV12 | 18000 | 17400 | 16 | 13.5 | 8.1 | 2.06 | 63 | 48 | 213858444
LENNOX | EL18XPV-048-230A** | CRX35-60D-**-*+TDR | EL297DF110XE60C* | 46000 | 48000 | 16.9 | 10.5 | 8.2 | 1.76 | 70 | 57 | 213433444
LENNOX | EL22XPV-024-230A** | CK40DT-42B-0*+TDR | EL196DF070XE48B* | 24000 | 24000 | 19 | 13.3 | 9.1 | 1.88 | 63 | 65 | 214625649
LENNOX | EL22XPV-024-230A** | CK40DT-42B-0*+TDR | EL297DF045XV36B* | 24000 | 24000 | 20 | 13.5 | 9.3 | 1.88 | 63 | 64 | 214625652
LENNOX | EL22XPV-024-230A** | CK40DT-42B-0*+TDR | EL297DF045XE36B* | 24000 | 24000 | 19 | 13.3 | 9.1 | 1.86 | 64 | 65 | 214625651
LENNOX | EL22XPV-024-230A** | CK40DT-42B-0*+TDR | EL280DF090E48B* | 24000 | 24000 | 18.4 | 13.3 | 9 | 1.86 | 64 | 65 | 214625650
LENNOX | EL22XPV-024-230A** | CK40DT-42B-0*+TDR | EL196DF045XE36B* | 24000 | 24000 | 20 | 13.4 | 9.2 | 1.88 | 63 | 65 | 214625648
LENNOX | EL22XPV-024-230A** | CK40HT-30B-0*+TDR | EL297UH070XV36B* | 23400 | 22800 | 20.5 | 13.5 | 8.2 | 2 | 63 | 67 | 214625647
LENNOX | EL22XPV-024-230A** | CK40HT-30B-0*+TDR | EL297UH045XV36B* | 23400 | 22800 | 20 | 13 | 8.2 | 2 | 63 | 68 | 214625645
LENNOX | EL22XPV-024-230A** | CK40HT-30B-0*+TDR | EL297UH045XE36B* | 23800 | 22800 | 20 | 12.5 | 8.2 | 1.98 | 64 | 68 | 214625644
ARMSTRONG AIR | 4SHP22LX136P-**A | EA(C;U)1P48C+TDR+TXV | A97US2V090C12S | 35000 | 33800 | 20 | 12 | 9 | 2.24 | 66 | 55 | 214074491
ARMSTRONG AIR | 4SHP22LX136P-**A | EAH1P30B+TDR+TXV | A97US2V045B12S | 34400 | 35000 | 19.5 | 11 | 8.7 | 2.06 | 66 | 54 | 214074490
ARMSTRONG AIR | 4SHP22LX136P-**A | EAC4X48B+TDR | A97US2V070B12S | 35000 | 34000 | 20.5 | 12 | 8.8 | 2.18 | 66 | 55 | 214074489
ARMSTRONG AIR | 4SHP22LX136P-**A | EAC4X48B+TDR | A97US2V045B12S | 34800 | 34000 | 20 | 12 | 8.8 | 2.18 | 66 | 55 | 214074488
ARMSTRONG AIR | 4SHP22LX136P-**A | EAC4X36B+TDR | A97US2V070B12S | 35000 | 35000 | 20.5 | 12 | 8.5 | 2.12 | 63 | 52 | 214074487
ARMSTRONG AIR | 4SHP22LX136P-**A | EAC4X36B+TDR | A97US2V045B12S | 34800 | 35000 | 20.5 | 11.7 | 8.5 | 2.1 | 63 | 52 | 214074486
ARMSTRONG AIR | 4SHP22LX136P-**A | EAC4X30B+TDR | A97US2V070B12S | 34600 | 34800 | 20.5 | 12 | 8.5 | 2.1 | 63 | 52 | 214074485
ARMSTRONG AIR | 4SHP22LX136P-**A | EAC4X30B+TDR | A97US2V045B12S | 34400 | 35000 | 20 | 11.7 | 8.5 | 2.08 | 63 | 52 | 214074484
ARMSTRONG AIR | 4SHP22LX136P-**A | EAH1P42C+TDR+TXV | A97US2V110C16S | 35400 | 33800 | 19 | 12 | 8.8 | 2.02 | 67 | 54 | 214074482
ARMSTRONG AIR | 4SHP22LX136P-**A | EAH1P42C+TDR+TXV | A97US2V090C20S | 35400 | 33800 | 18 | 12 | 8.8 | 2.02 | 67 | 54 | 214074481
ARMSTRONG AIR | 4SHP22LX136P-**A | EAH1P42C+TDR+TXV | A97US2V090C16S | 35400 | 33800 | 19 | 11.7 | 8.8 | 2.02 | 67 | 54 | 214074480
ARMSTRONG AIR | 4SHP17LE148P-**A | EAC4X60C+TDR | A97US2V090C12S | 48000 | 46000 | 15.2 | 12.5 | 8.1 | 2.36 | 68 | 55 | 214074621
ARMSTRONG AIR | 4SHP17LE148P-**A | EAC4X60C+TDR | A97US2V110C16S | 48000 | 47000 | 15.2 | 12.5 | 8.1 | 2.34 | 68 | 54 | 214074685
ARMSTRONG AIR | 4SHP22LX124P-**A | EAH1P30B+TDR+TXV | A97US2V070B12S | 23400 | 22800 | 20.5 | 13.5 | 8.2 | 2 | 63 | 67 | 214074682
ARMSTRONG AIR | 4SHP22LX124P-**A | EAH1P30B+TDR+TXV | A97US2V045B12S | 23400 | 22800 | 20 | 13 | 8.2 | 2 | 63 | 68 | 214074681
ARMSTRONG AIR | 4SHP22LX124P-**A | EAC4X30B+TDR | A97US2V070B12S | 23800 | 23600 | 20 | 13 | 8.5 | 1.96 | 60 | 68 | 214074672
ARMSTRONG AIR | 4SHP22LX124P-**A | EAC4X24B+TDR | A97US2V070B12S | 23800 | 23600 | 21 | 13.5 | 8.5 | 1.92 | 62 | 67 | 214074670
LENNOX | ML17XP1-036-230A** | CK40HT-51/61C-0*+TDR | SL280UH090XV60C* | 36000 | 33800 | 16 | 13 | 8.1 | 2.18 | 66 | 53 | 214623964
LENNOX | ML17XP1-036-230A** | CK40HT-51/61C-0*+TDR | SL280UH090V60C* | 36000 | 33800 | 16 | 13 | 8.1 | 2.18 | 66 | 53 | 214623963
LENNOX | ML17XP1-036-230A** | CK40HT-51/61C-0*+TDR | SL280UH080NV60C* | 36000 | 33400 | 16.6 | 13.5 | 8.1 | 2.24 | 66 | 53 | 214623962
LENNOX | ML17XP1-036-230A** | CK40HT-51/61C-0*+TDR | ML296UH090XV48C* | 36000 | 33600 | 16.2 | 13 | 8.1 | 2.18 | 66 | 52 | 214623960
LENNOX | ML17XP1-036-230A** | CK40HT-51/61C-0*+TDR | ML180UH110XE60C* | 36000 | 33400 | 16.4 | 13 | 8.1 | 2.18 | 66 | 52 | 214623951
LENNOX | ML17XP1-036-230A** | CK40HT-51/61C-0*+TDR | ML180UH110V60C* | 36000 | 33400 | 16.6 | 13.5 | 8.1 | 2.22 | 66 | 53 | 214623950
LENNOX | ML17XP1-036-230A** | CK40HT-51/61C-0*+TDR | ML180UH110E60C* | 36000 | 33400 | 16.4 | 13 | 8.1 | 2.18 | 66 | 52 | 214623949
LENNOX | ML17XP1-036-230A** | CK40HT-51/61C-0*+TDR | EL297UH110XV60C* | 36000 | 33600 | 16.2 | 13 | 8.1 | 2.18 | 66 | 52 | 214623947
LENNOX | ML17XP1-036-230A** | CK40HT-51/61C-0*+TDR | EL297UH090XV60C* | 36000 | 33800 | 16 | 13 | 8.1 | 2.16 | 66 | 53 | 214623944
LENNOX | ML17XP1-036-230A** | CK40HT-51/61C-0*+TDR | EL280UH110XE60C* | 36000 | 33200 | 16.6 | 13.5 | 8.1 | 2.24 | 66 | 53 | 214623940
LENNOX | ML17XP1-036-230A** | CK40HT-51/61C-0*+TDR | EL280UH110E60C* | 36000 | 33200 | 16.6 | 13.5 | 8.1 | 2.24 | 66 | 53 | 214623939
LENNOX | ML17XP1-036-230A** | CK40HT-48B-0*+TDR | SL280UH090V36B* | 36000 | 33400 | 16.2 | 13 | 8.1 | 2.24 | 66 | 52 | 214623927
LENNOX | ML17XP1-036-230A** | CK40HT-48B-0*+TDR | SL280UH080NV48B* | 36000 | 33400 | 16.2 | 13 | 8.1 | 2.26 | 66 | 52 | 214623926
LENNOX | ML17XP1-036-230A** | CK40HT-48B-0*+TDR | ML180UH070V48B* | 36000 | 33600 | 16.2 | 13 | 8.1 | 2.26 | 66 | 52 | 214623913
CONCORD | 4HP17L36P-**A | EAH1P51C+TDR+TXV | 97G2UH090CV20 | 36000 | 33800 | 16 | 13 | 8.1 | 2.16 | 66 | 53 | 213858488
CONCORD | 4HP17L36P-**A | EAH1P42B+TDR+TXV | 97G2UH070BV12 | 36000 | 33800 | 15.6 | 13 | 8.1 | 2.26 | 69 | 56 | 213858482
CONCORD | 4HP17L30P-**A | EAH1P36C+TDR+TXV | 97G2UH110CV20 | 30000 | 29200 | 15.2 | 12.5 | 8.5 | 2.22 | 66 | 52 | 213858474
AC PRO | 4HP17L30P-**A | EAH1P36C+TDR+TXV | 97G2UH090CE16 | 28600 | 28000 | 15.8 | 13 | 8.3 | 2.2 | 66 | 52 | 213858610
AC PRO | 4HP17L24P-**A | EAD4X-30/36B+TDR | 97G2DF045BE12 | 23600 | 22600 | 15.4 | 13 | 8.1 | 2.04 | 65 | 50 | 213858672
AC PRO | 4HP17L18P-**A | EAD4X-30/36C+TDR | 97G2DF090CE16 | 18000 | 18000 | 16 | 13.5 | 8.3 | 2.08 | 64 | 49 | 213858670
AC PRO | 4HP17L18P-**A | EAD4X-30/36B+TDR | 97G2DF070BE16 | 18000 | 18000 | 16 | 13.5 | 8.3 | 2.08 | 64 | 49 | 213858669
AC PRO | 4HP17L48P-**A | EAH1P51C+TDR+TXV | 97G2UH090CV12 | 47000 | 45000 | 15.2 | 12.5 | 8.1 | 2.28 | 69 | 56 | 213858775
CONCORD | 4HP17L30P-**A | EAC4X36B+TDR | 97G2UH045BE12 | 29400 | 27800 | 15.8 | 13 | 8.1 | 2.24 | 65 | 51 | 213858360
CONCORD | 4HP17L30P-**A | EA(C;U)1P36B+TDR+TXV | 97G2UH045BE12 | 29400 | 27800 | 15.8 | 13 | 8.1 | 2.24 | 65 | 51 | 213858357
CONCORD | 4HP17L30P-**A | EAH1P36C+TDR+TXV | 97G2UH110CE20 | 29400 | 28800 | 15.6 | 12.5 | 8.5 | 2.24 | 65 | 51 | 213858358
AC PRO | 4HP17L48P-**A | EAC4X60C+TDR | 97G2UH110CE20 | 48000 | 46000 | 15.4 | 12.5 | 8.1 | 2.38 | 68 | 55 | 213858656
AC PRO | 4HP17L48P-**A | EA(C;U)1P60C+TDR+TXV | 97G2UH110CE20 | 48000 | 46000 | 15.4 | 12.5 | 8.1 | 2.38 | 68 | 55 | 213858650
CONCORD | 4HP17L18P-**A | EA(C;U)1P24B+TDR+TXV | 97G2UH045BV12 | 18000 | 17400 | 16 | 13.5 | 8.1 | 2.06 | 63 | 48 | 213858440
CONCORD | 4HP17L36P-**A | EAD4X-48C+TDR | 97G2DF090CE16 | 35400 | 35200 | 16 | 13 | 8.6 | 2.32 | 68 | 55 | 213858435
CONCORD | 4HP17L36P-**A | EAD4X-48C+TDR | 97G2DF110CE20 | 36000 | 35800 | 16 | 13 | 8.6 | 2.26 | 66 | 53 | 213858433
AC PRO | 4HP17L48P-**A | EAC4X60C+TDR | 97G2UH090CE16 | 48000 | 46000 | 15.4 | 12.5 | 8.1 | 2.32 | 68 | 55 | 213858662
AC PRO | 4HP17L48P-**A | EAC4X49C+TDR | 97G2UH090CE16 | 47500 | 45000 | 15.2 | 12.5 | 8.1 | 2.24 | 69 | 56 | 213858661
AC PRO | 4HP17L48P-**A | EA(C;U)1P60C+TDR+TXV | 97G2UH090CE16 | 48000 | 46000 | 15.4 | 12.5 | 8.1 | 2.32 | 68 | 55 | 213858659
AC PRO | 4HP17L48P-**A | EA(C;U)1P49C+TDR+TXV | 97G2UH090CE16 | 47500 | 45000 | 15.2 | 12.5 | 8.1 | 2.24 | 69 | 56 | 213858658
CONCORD | 4HP17L36P-**A | EAH1P51C+TDR+TXV | 97G2UH110CV20 | 36000 | 33600 | 16.2 | 13 | 8.1 | 2.18 | 66 | 52 | 213858492
AC PRO | 4HP17L36P-**A | EAD4X-48C+TDR | 97G2DF090CE16 | 35400 | 35200 | 16 | 13 | 8.6 | 2.32 | 68 | 55 | 213858680
AC PRO | 4HP17L30P-**A | EAD4X-42B+TDR | 97G2DF045BE12 | 29400 | 29800 | 15.6 | 13 | 8.5 | 2.32 | 65 | 51 | 213858675
AC PRO | 4HP17L24P-**A | 7ED30/36BX-0*+TDR | 92G1DF045BE12 | 23600 | 22600 | 15.8 | 13 | 8.2 | 2.06 | 64 | 50 | 214709468
AC PRO | 4HP17L24P-**A | 7ED30/36BX-0*+TDR | 80G1DF070BE12 | 23200 | 22200 | 16 | 13 | 8.1 | 2.1 | 65 | 50 | 214709466
AC PRO | 4HP17L24P-**A | 7ED30/36BX-0*+TDR | 97G2DF070BE16 | 23400 | 22600 | 15.4 | 13 | 8.1 | 2.04 | 65 | 50 | 214709464
AC PRO | 4HP17L24P-**A | 7ED30/36BX-0*+TDR | 97G2DF045BE12 | 23600 | 22600 | 15.4 | 13 | 8.1 | 2.04 | 65 | 50 | 214709463
AC PRO | 4HP17L48P-**A | 7EC60CX-0*+TDR | 97G2UH110CE20 | 48000 | 46000 | 15.4 | 12.5 | 8.1 | 2.38 | 68 | 55 | 214710119
AC PRO | 4HP17L48P-**A | 7EC60CX-0*+TDR | 97G2UH090CV12 | 48000 | 46000 | 15.2 | 12.5 | 8.1 | 2.36 | 68 | 55 | 214710117
AC PRO | 4HP17L48P-**A | 7EC60CX-0*+TDR | 97G2UH090CE16 | 48000 | 46000 | 15.4 | 12.5 | 8.1 | 2.32 | 68 | 55 | 214710116
AC PRO | 4HP17L48P-**A | 7EC60CX-0*+TDR | 80G2UH110CE20L | 48000 | 46500 | 15.6 | 13 | 8.3 | 2.38 | 68 | 54 | 214710115
AC PRO | 4HP17L48P-**A | 7EC60CX-0*+TDR | 80G2UH110CE20 | 48000 | 46500 | 15.6 | 13 | 8.3 | 2.38 | 68 | 54 | 214710114
AC PRO | 4HP17L48P-**A | 7EC49CX-0*+TDR | 80G2UH110CV20 | 48000 | 45500 | 15.2 | 12.5 | 8.1 | 2.26 | 69 | 56 | 214710092
AC PRO | 4HP17L48P-**A | 7EC49CX-0*+TDR | 96G1UH110CE20 | 48000 | 45000 | 15.2 | 12.5 | 8.1 | 2.26 | 69 | 56 | 214710091
AC PRO | 4HP17L48P-**A | 7EC49CX-0*+TDR | 96G1UH090CE16 | 47500 | 45000 | 15.2 | 12.5 | 8.1 | 2.24 | 69 | 56 | 214710090
LENNOX | ML17XP1-036-230A** | CK40HT-42C-0*+TDR | SLP99UH110XV60C* | 36000 | 33600 | 16.2 | 13.5 | 8.1 | 2.2 | 67 | 54 | 214623897
LENNOX | ML17XP1-036-230A** | CK40HT-42C-0*+TDR | SLP99UH090XV60C* | 36000 | 33800 | 16 | 13 | 8.1 | 2.18 | 67 | 54 | 214623896
LENNOX | ML17XP1-036-230A** | CK40HT-42C-0*+TDR | SL297UH080NV60C* | 36000 | 33600 | 16.2 | 13 | 8.1 | 2.2 | 68 | 55 | 214623893
LENNOX | ML17XP1-036-230A** | CK40HT-42C-0*+TDR | SL280UH100NV60C* | 36000 | 33800 | 16.6 | 13.5 | 8.1 | 2.22 | 67 | 54 | 214623889
LENNOX | ML17XP1-036-230A** | CK40HT-42C-0*+TDR | SL280UH090XV60C* | 36000 | 33600 | 16.2 | 13 | 8.1 | 2.2 | 68 | 55 | 214623888
LENNOX | ML17XP1-036-230A** | CK40HT-42C-0*+TDR | SL280UH090V60C* | 36000 | 33600 | 16.2 | 13 | 8.1 | 2.2 | 68 | 55 | 214623887
LENNOX | ML17XP1-036-230A** | CK40HT-42C-0*+TDR | SL280UH080NV60C* | 36000 | 33400 | 16.6 | 13.5 | 8.1 | 2.22 | 67 | 54 | 214623886
LENNOX | ML17XP1-036-230A** | CK40HT-42C-0*+TDR | ML296UH090XV48C* | 36000 | 33400 | 16.2 | 13.5 | 8.1 | 2.2 | 68 | 54 | 214623884
LENNOX | ML17XP1-036-230A** | CK40HT-42C-0*+TDR | ML296UH110XV60C* | 36000 | 33000 | 16.6 | 13.5 | 8.1 | 2.24 | 68 | 55 | 214623885
LENNOX | ML17XP1-036-230A** | CK40HT-42C-0*+TDR | ML180UH110V60C* | 36000 | 33400 | 16.6 | 13.5 | 8.1 | 2.22 | 68 | 54 | 214623874
LENNOX | ML17XP1-036-230A** | CK40HT-42C-0*+TDR | ML180UH110XE60C* | 36000 | 33200 | 16.4 | 13.5 | 8.1 | 2.2 | 67 | 54 | 214623875
LENNOX | ML17XP1-036-230A** | CK40HT-42C-0*+TDR | ML180UH110E60C* | 36000 | 33200 | 16.4 | 13.5 | 8.1 | 2.2 | 67 | 54 | 214623873
LENNOX | ML17XP1-036-230A** | CK40HT-42C-0*+TDR | EL297UH110XV60C* | 36000 | 33600 | 16.2 | 13.5 | 8.1 | 2.2 | 67 | 54 | 214623871
LENNOX | ML17XP1-036-230A** | CK40HT-42C-0*+TDR | EL297UH090XV60C* | 36000 | 33800 | 16 | 13 | 8.1 | 2.18 | 67 | 54 | 214623868
LENNOX | ML17XP1-036-230A** | CK40HT-42C-0*+TDR | EL280UH110XE60C* | 36000 | 33000 | 16.6 | 13.5 | 8.1 | 2.24 | 68 | 55 | 214623864
LENNOX | ML17XP1-036-230A** | CK40HT-42C-0*+TDR | EL280UH110E60C* | 36000 | 33000 | 16.6 | 13.5 | 8.1 | 2.24 | 68 | 55 | 214623863
LENNOX | ML17XP1-036-230A** | CK40HT-42B-0*+TDR | SLP99UH070XV36B* | 36000 | 33800 | 15.6 | 13 | 8.1 | 2.26 | 69 | 56 | 214623855
LENNOX | ML17XP1-036-230A** | CK40HT-42B-0*+TDR | SL297UH060NV36B* | 36000 | 33800 | 15.6 | 12.5 | 8.1 | 2.24 | 69 | 56 | 214623854
LENNOX | ML17XP1-036-230A** | CK40HT-42B-0*+TDR | SL280UH090V48B* | 36000 | 33800 | 16 | 13 | 8.1 | 2.26 | 68 | 55 | 214623852
LENNOX | ML17XP1-036-230A** | CK40HT-42B-0*+TDR | SL297UH040NV36B* | 36000 | 34000 | 15.6 | 12.5 | 8.1 | 2.24 | 68 | 55 | 214623853
LENNOX | ML17XP1-036-230A** | CK40HT-42B-0*+TDR | SL280UH090V36B* | 36000 | 33600 | 16.2 | 13 | 8.1 | 2.28 | 68 | 55 | 214623851
LENNOX | ML17XP1-036-230A** | CK40HT-42B-0*+TDR | SL280UH080NV48B* | 36000 | 33600 | 16.4 | 13.5 | 8.1 | 2.28 | 68 | 55 | 214623850
LENNOX | ML17XP1-036-230A** | CK40HT-42B-0*+TDR | ML296UH070XV36B* | 36000 | 34000 | 15.2 | 12.5 | 8.1 | 2.2 | 68 | 55 | 214623849
LENNOX | ML17XP1-036-230A** | CK40HT-42B-0*+TDR | ML296UH045XV36B* | 36000 | 34000 | 15.4 | 12.5 | 8.1 | 2.2 | 68 | 55 | 214623848
LENNOX | ML17XP1-036-230A** | CK40HT-42B-0*+TDR | ML193UH070XE36B* | 36000 | 33200 | 16 | 13 | 8.1 | 2.22 | 68 | 55 | 214623844
LENNOX | ML17XP1-036-230A** | CK40HT-42B-0*+TDR | ML180UH090XE48B* | 36000 | 33200 | 16.4 | 13 | 8.1 | 2.28 | 68 | 55 | 214623841
LENNOX | ML17XP1-036-230A** | CK40HT-42B-0*+TDR | ML180UH090V48B* | 36000 | 33800 | 16 | 13 | 8.1 | 2.26 | 68 | 55 | 214623840
LENNOX | ML17XP1-036-230A** | CK40HT-42B-0*+TDR | ML180UH070XE36B* | 36000 | 33600 | 16 | 13 | 8.1 | 2.24 | 68 | 55 | 214623838
LENNOX | ML17XP1-036-230A** | CK40HT-42B-0*+TDR | ML180UH090E48B* | 36000 | 33200 | 16.4 | 13 | 8.1 | 2.28 | 68 | 55 | 214623839
AC PRO | 4HP17L24P-**A | EAD4X-30/36C+TDR | 97G2DF090CE16 | 23600 | 22000 | 16 | 13.5 | 8.2 | 2.1 | 65 | 51 | 213858674
CONCORD | 4HP17L48P-**A | EA(C;U)1P60C+TDR+TXV | 97G2UH110CE20 | 48000 | 46000 | 15.4 | 12.5 | 8.1 | 2.38 | 68 | 55 | 213858405
CONCORD | 4HP17L48P-**A | EA(C;U)1P49C+TDR+TXV | 97G2UH110CE20 | 47500 | 45000 | 15.2 | 12.5 | 8.1 | 2.24 | 69 | 56 | 213858403
CONCORD | 4HP17L48P-**A | EA(C;U)1P60C+TDR+TXV | 97G2UH090CV12 | 48000 | 46000 | 15.2 | 12.5 | 8.1 | 2.36 | 68 | 55 | 213858528
CONCORD | 4HP17L48P-**A | EA(C;U)1P49C+TDR+TXV | 97G2UH090CV12 | 47500 | 45000 | 15.2 | 12.5 | 8.1 | 2.22 | 68 | 56 | 213858527
AC PRO | 4HP17L18P-**A | EAC4X24B+TDR | 97G2UH070BV12 | 18000 | 17400 | 16.4 | 13.5 | 8.1 | 2.08 | 63 | 48 | 213858695
AC PRO | 4HP17L18P-**A | EAH1P24B+TDR+TXV | 97G2UH070BV12 | 18000 | 18000 | 16.4 | 13.5 | 8.1 | 2.1 | 62 | 47 | 213858693
AC PRO | 4HP17L18P-**A | EA(C;U)1P24B+TDR+TXV | 97G2UH070BV12 | 18000 | 17400 | 16.4 | 13.5 | 8.1 | 2.08 | 63 | 48 | 213858691
AC PRO | 4HP17L18P-**A | EAC4X24B+TDR | 97G2UH045BV12 | 18000 | 17400 | 16 | 13.5 | 8.1 | 2.06 | 63 | 48 | 213858689
CONCORD | 4HP17L18P-**A | EAC4X24B+TDR | 97G2UH070BV12 | 18000 | 17400 | 16.4 | 13.5 | 8.1 | 2.08 | 63 | 48 | 213858450
AC PRO | 4HP17L18P-**A | EAH1P24B+TDR+TXV | 97G2UH045BV12 | 18000 | 18000 | 16.4 | 13.5 | 8.1 | 2.06 | 62 | 47 | 213858687
AC PRO | 4HP17L18P-**A | EA(C;U)1P24B+TDR+TXV | 97G2UH045BV12 | 18000 | 17400 | 16 | 13.5 | 8.1 | 2.06 | 63 | 48 | 213858685
CONCORD | 4HP17L18P-**A | EAH1P24B+TDR+TXV | 97G2UH045BE12 | 18000 | 17800 | 16.4 | 13.5 | 8.1 | 2.08 | 62 | 46 | 213858336
AC PRO | 4HP17L48P-**A | EAC4X60C+TDR | 97G2UH090CV12 | 48000 | 46000 | 15.2 | 12.5 | 8.1 | 2.36 | 68 | 55 | 213858779
Breeze33 | 4HP17L24P-**A | 7EH30AX-0*+TDR | 80G2UH070AE12 | 24000 | 22000 | 16 | 13 | 8.1 | 2.12 | 64 | 49 | 214708552
Breeze33 | 4HP17L24P-**A | 7EH30AX-0*+TDR | 80G2UH045AE12 | 23600 | 21400 | 16.6 | 13.5 | 8.1 | 2.12 | 64 | 49 | 214708551
Breeze33 | 4HP17L24P-**A | 7EH30AX-0*+TDR | 80G1UH040AE12X | 23800 | 22000 | 16 | 13 | 8.1 | 2.1 | 63 | 48 | 214708549
Breeze33 | 4HP17L36P-**A | 7EH42CX-0*+TDR | 97G2UH090CV20 | 36000 | 33800 | 16 | 13 | 8.1 | 2.18 | 67 | 54 | 214708820
Breeze33 | 4HP17L36P-**A | 7EH42CX-0*+TDR | 80G2UH110CE20L | 36000 | 33000 | 16.6 | 13.5 | 8.1 | 2.24 | 68 | 55 | 214708817
Breeze33 | 4HP17L36P-**A | 7EH42CX-0*+TDR | 80G2UH110CE20 | 36000 | 33000 | 16.6 | 13.5 | 8.1 | 2.24 | 68 | 55 | 214708816
Breeze33 | 4HP17L30P-**A | 7EC30BX-0*+TDR | 80G2UH090BE12 | 29200 | 27800 | 15.8 | 13 | 8.1 | 2.24 | 65 | 51 | 214708740
Breeze33 | 4HP17L18P-**A | 7EC24BX-0*+TDR | 97G2UH070BV12 | 18000 | 17400 | 16.4 | 13.5 | 8.1 | 2.08 | 63 | 48 | 214708492
Breeze33 | 4HP17L18P-**A | 7EC24BX-0*+TDR | 97G2UH045BV12 | 18000 | 17400 | 16 | 13.5 | 8.1 | 2.06 | 63 | 48 | 214708490
Breeze33 | 4HP17L18P-**A | 7EC24BX-0*+TDR | 80G2UH090BE12 | 18000 | 17400 | 16.4 | 14 | 8.1 | 2.12 | 62 | 47 | 214708486
AIREASE | 4SHP17LE118P-**A | EA(C;U)1P24A+TDR+TXV | A98USMV070B12 | 18000 | 17400 | 16.4 | 13.5 | 8.1 | 2.08 | 63 | 48 | 213805042
AIREASE | 4SHP17LE148P-**A | EA(C;U)1P49C+TDR+TXV | A98USMV090C12 | 47500 | 45000 | 15.2 | 12.5 | 8.1 | 2.22 | 68 | 56 | 213805031
ARMSTRONG AIR | 4SHP17LE136P-**A | EAH1P42B*+TDR+TXV | A98USMV070B12 | 36000 | 33800 | 15.6 | 13 | 8.1 | 2.26 | 69 | 56 | 213805338
AIREASE | 4SHP17LE130P-**A | EAC4X36B+TDR | A98USMV070B12 | 30000 | 28000 | 16 | 13 | 8.1 | 2.28 | 66 | 52 | 213805205
ARMSTRONG AIR | 4SHP17LE130P-**A | EAH1P36C*+TDR+TXV | A98USMV090C12 | 28800 | 28200 | 15.6 | 12.5 | 8.3 | 2.22 | 66 | 52 | 213805288
AIREASE | 4SHP22LX124P-**A | EA(C;U)1P24B+TDR+TXV | A98USMV070B12 | 23800 | 23600 | 21 | 13.5 | 8.5 | 1.92 | 62 | 67 | 213805268
ARMSTRONG AIR | 4SHP22LX124P-**A | EAC4X30B+TDR | A98USMV070B12 | 23800 | 23600 | 20 | 13 | 8.5 | 1.96 | 60 | 68 | 213805267
ARMSTRONG AIR | 4SHP22LX124P-**A | EAC4X24B+TDR | A98USMV070B12 | 23800 | 23600 | 21 | 13.5 | 8.5 | 1.92 | 62 | 67 | 213805266
ARMSTRONG AIR | 4SHP22LX124P-**A | EA(C;U)1P24B+TDR+TXV | A98USMV070B12 | 23800 | 23600 | 21 | 13.5 | 8.5 | 1.92 | 62 | 67 | 213805264
AIREASE | 4SHP22LX136P-**A | EAH1P42C+TDR+TXV | A98USMV090C16 | 35400 | 33800 | 19 | 11.7 | 8.8 | 2.02 | 67 | 54 | 213805126
AIREASE | 4SHP22LX136P-**A | EAH1P36C+TDR+TXV | A98USMV090C16 | 34400 | 34800 | 19.5 | 11.7 | 8.5 | 2.02 | 66 | 52 | 213805122
AIREASE | 4SHP22LX136P-**A | EAH1P36C+TDR+TXV | A98USMV090C12 | 34400 | 34800 | 20 | 11.7 | 8.5 | 2.02 | 66 | 53 | 213805121
AIREASE | 4SHP22LX136P-**A | EAH1P30B+TDR+TXV | A98USMV070B12 | 34600 | 35000 | 19.5 | 11.7 | 8.7 | 2.08 | 66 | 53 | 213805120
AIREASE | 4SHP22LX136P-**A | EA(C;U)1P48B+TDR+TXV | A98USMV070B12 | 35000 | 34000 | 20.5 | 12 | 8.8 | 2.18 | 66 | 55 | 213805119
ARMSTRONG AIR | 4SHP22LX136P-**A | EAC4X36B+TDR | A98USMV070B12 | 35000 | 35000 | 20.5 | 12 | 8.5 | 2.12 | 63 | 52 | 213805115
ARMSTRONG AIR | 4SHP22LX136P-**A | EAH1P42C+TDR+TXV | A98USMV090C12 | 35400 | 33800 | 19 | 11.7 | 8.8 | 2.02 | 67 | 54 | 213805110
ARMSTRONG AIR | 4SHP22LX136P-**A | EAH1P36C+TDR+TXV | A98USMV090C12 | 34400 | 34800 | 20 | 11.7 | 8.5 | 2.02 | 66 | 53 | 213805106
ARMSTRONG AIR | 4SHP22LX136P-**A | EAH1P30B+TDR+TXV | A98USMV070B12 | 34600 | 35000 | 19.5 | 11.7 | 8.7 | 2.08 | 66 | 53 | 213805105
ARMSTRONG AIR | 4SHP22LX136P-**A | EA(C;U)1P48B+TDR+TXV | A98USMV070B12 | 35000 | 34000 | 20.5 | 12 | 8.8 | 2.18 | 66 | 55 | 213805104
ARMSTRONG AIR | 4SHP22LX136P-**A | EA(C;U)1P30B+TDR+TXV | A98USMV070B12 | 34600 | 34800 | 20.5 | 12 | 8.5 | 2.1 | 63 | 52 | 213805102
ARMSTRONG AIR | 4SHP17LE118P-**A | EAC4X24B+TDR | A98USMV070B12 | 18000 | 17400 | 16.4 | 13.5 | 8.1 | 2.08 | 63 | 48 | 213805174
AIREASE | 4SHP22LX160P-**A | EAC4X60C+TDR | A98USMV090C16 | 54000 | 55500 | 18 | 11 | 8.2 | 1.98 | 68 | 57 | 213805170
LENNOX | EL22XPV-024-230A** | CK40HT-30A-0*+TDR | EL180UH060NE36A* | 24000 | 23400 | 21.5 | 13 | 8.1 | 2 | 61 | 67 | 214634916
LENNOX | EL22XPV-024-230A** | CK40HT-30A-0*+TDR | EL180UH040NE36A* | 24000 | 23400 | 21.5 | 13 | 8.1 | 2 | 61 | 67 | 214634914
LENNOX | SL25XPV-060-230A** | CK40CT-60D-0*+TDR | SLP99UH135XV60D* | 53500 | 57500 | 19.8 | 11 | 8.6 | 1.82 | 75 | 65 | 214626318
LENNOX | SL25XPV-060-230A** | CK40CT-60D-0*+TDR | SL280UH135V60D* | 54000 | 57500 | 20 | 11.2 | 8.6 | 1.82 | 75 | 65 | 214626317
LENNOX | SL25XPV-060-230A** | CK40CT-60D-0*+TDR | EL297UH135XV60D* | 54000 | 57500 | 19.8 | 11.2 | 8.6 | 1.8 | 75 | 65 | 214626316
LENNOX | SL25XPV-060-230A** | CK40CT-60C-0*+TDR | SLP99UH110XV60C* | 55000 | 58500 | 20.2 | 11.2 | 8.7 | 1.86 | 75 | 65 | 214626314
LENNOX | SL25XPV-060-230A** | CK40CT-60D-0*+TDR | EL296UH135XV60D* | 54000 | 57500 | 19.8 | 11.2 | 8.6 | 1.82 | 75 | 65 | 214626315
LENNOX | SL25XPV-060-230A** | CK40CT-60C-0*+TDR | SLP99UH090XV60C* | 55000 | 58500 | 20 | 11.2 | 8.7 | 1.86 | 75 | 65 | 214626313
LENNOX | SL25XPV-060-230A** | CK40CT-60C-0*+TDR | SL297UH080NV60C* | 55000 | 58500 | 20 | 11.2 | 8.7 | 1.84 | 76 | 65 | 214626312
LENNOX | SL25XPV-060-230A** | CK40CT-60C-0*+TDR | SL280UH110XV60C* | 55500 | 58500 | 20.2 | 11.5 | 8.7 | 1.88 | 75 | 65 | 214626311
LENNOX | SL25XPV-060-230A** | CK40CT-60C-0*+TDR | SL280UH110V60C* | 55500 | 58500 | 20.2 | 11.5 | 8.7 | 1.88 | 75 | 65 | 214626310
LENNOX | SL25XPV-060-230A** | CK40CT-60C-0*+TDR | SL280UH100NV60C* | 55000 | 58000 | 20.2 | 11.2 | 8.7 | 1.86 | 76 | 65 | 214626309
LENNOX | SL25XPV-060-230A** | CK40CT-60C-0*+TDR | SL280UH090XV60C* | 55500 | 58500 | 20.4 | 11.5 | 8.7 | 1.88 | 75 | 65 | 214626308
LENNOX | SL25XPV-060-230A** | CK40CT-60C-0*+TDR | SL280UH090V60C* | 55500 | 58500 | 20.4 | 11.5 | 8.7 | 1.88 | 75 | 65 | 214626307
LENNOX | SL25XPV-060-230A** | CK40CT-60C-0*+TDR | SL280UH080NV60C* | 55000 | 58000 | 20.4 | 11.2 | 8.7 | 1.86 | 76 | 66 | 214626306
LENNOX | SL25XPV-060-230A** | CK40CT-60C-0*+TDR | EL297UH110XV60C* | 55000 | 58500 | 20.2 | 11.2 | 8.7 | 1.86 | 75 | 65 | 214626305
LENNOX | SL25XPV-060-230A** | CK40CT-60C-0*+TDR | EL297UH090XV60C* | 55000 | 58500 | 20 | 11.2 | 8.7 | 1.84 | 75 | 65 | 214626304
LENNOX | SL25XPV-060-230A** | CK40CT-60C-0*+TDR | EL296UH110XV60C* | 55000 | 58500 | 20.2 | 11.2 | 8.7 | 1.86 | 75 | 65 | 214626303
LENNOX | SL25XPV-060-230A** | CK40CT-60C-0*+TDR | EL296UH090XV60C* | 55000 | 58500 | 20 | 11.2 | 8.7 | 1.84 | 75 | 65 | 214626302
LENNOX | SL25XPV-060-230A** | CK40CT-49C-0*+TDR | SLP99UH110XV60C* | 53000 | 57500 | 19.6 | 10.7 | 8.4 | 1.78 | 75 | 66 | 214626301
LENNOX | SL25XPV-060-230A** | CK40CT-49C-0*+TDR | SLP99UH090XV60C* | 53000 | 57500 | 19.4 | 10.7 | 8.4 | 1.78 | 75 | 66 | 214626300
LENNOX | SL25XPV-060-230A** | CK40CT-49C-0*+TDR | SL297UH080NV60C* | 53000 | 57500 | 19.4 | 10.7 | 8.4 | 1.76 | 75 | 66 | 214626299
LENNOX | SL25XPV-060-230A** | CK40CT-49C-0*+TDR | SL280UH110XV60C* | 53500 | 57000 | 19.6 | 11 | 8.4 | 1.8 | 75 | 66 | 214626298
LENNOX | SL25XPV-060-230A** | CK40CT-49C-0*+TDR | SL280UH110V60C* | 53500 | 57000 | 19.6 | 11 | 8.4 | 1.8 | 75 | 66 | 214626297
LENNOX | SL25XPV-060-230A** | CK40CT-49C-0*+TDR | SL280UH100NV60C* | 53000 | 57000 | 19.6 | 10.7 | 8.4 | 1.78 | 75 | 66 | 214626296
LENNOX | SL25XPV-060-230A** | CK40CT-49C-0*+TDR | SL280UH090XV60C* | 53500 | 57000 | 19.6 | 11 | 8.4 | 1.78 | 75 | 66 | 214626295
LENNOX | SL25XPV-060-230A** | CK40CT-49C-0*+TDR | SL280UH090V60C* | 53500 | 57000 | 19.6 | 11 | 8.4 | 1.78 | 75 | 66 | 214626294
LENNOX | SL25XPV-060-230A** | CK40CT-49C-0*+TDR | SL280UH080NV60C* | 53000 | 57000 | 19.6 | 10.7 | 8.4 | 1.78 | 75 | 66 | 214626293
LENNOX | SL25XPV-060-230A** | CK40CT-49C-0*+TDR | EL297UH110XV60C* | 53000 | 57500 | 19.6 | 10.7 | 8.4 | 1.76 | 75 | 66 | 214626292
LENNOX | SL25XPV-060-230A** | CK40CT-49C-0*+TDR | EL297UH090XV60C* | 53000 | 57500 | 19.4 | 10.7 | 8.4 | 1.76 | 75 | 66 | 214626291
LENNOX | SL25XPV-060-230A** | CK40CT-49C-0*+TDR | EL296UH110XV60C* | 53000 | 57500 | 19.6 | 10.7 | 8.4 | 1.78 | 75 | 66 | 214626290
LENNOX | SL25XPV-060-230A** | CK40CT-49C-0*+TDR | EL296UH090XV60C* | 53000 | 57500 | 19.4 | 10.7 | 8.4 | 1.76 | 75 | 66 | 214626289
LENNOX | SL25XPV-060-230A** | CK40HT-60D-0*+TDR | SL280UH135V60D* | 53000 | 58500 | 19.4 | 11 | 8.5 | 1.76 | 75 | 66 | 214626287
LENNOX | SL25XPV-060-230A** | CK40HT-51/61C-0*+TDR | SLP99UH110XV60C* | 53500 | 60000 | 19.6 | 11 | 8.7 | 1.78 | 79 | 62 | 214626284
LENNOX | SL25XPV-060-230A** | CK40HT-51/61C-0*+TDR | SLP99UH090XV60C* | 53500 | 60000 | 19.4 | 11 | 8.7 | 1.76 | 79 | 62 | 214626283
LENNOX | SL25XPV-060-230A** | CK40HT-51/61C-0*+TDR | SL297UH080NV60C* | 53500 | 60000 | 19.2 | 10.7 | 8.6 | 1.76 | 80 | 62 | 214626282
LENNOX | SL25XPV-060-230A** | CK40HT-51/61C-0*+TDR | SL280UH110XV60C* | 53500 | 60000 | 19.6 | 11.2 | 8.7 | 1.78 | 79 | 62 | 214626281
LENNOX | SL25XPV-060-230A** | CK40HT-51/61C-0*+TDR | SL280UH110V60C* | 53500 | 60000 | 19.6 | 11.2 | 8.7 | 1.78 | 79 | 62 | 214626280
LENNOX | SL25XPV-060-230A** | CK40HT-51/61C-0*+TDR | SL280UH100NV60C* | 53500 | 60000 | 19.6 | 11 | 8.7 | 1.78 | 79 | 62 | 214626279
LENNOX | SL25XPV-060-230A** | CK40HT-51/61C-0*+TDR | SL280UH090XV60C* | 53500 | 60000 | 19.6 | 11.2 | 8.7 | 1.78 | 79 | 62 | 214626278
LENNOX | SL25XPV-060-230A** | CK40HT-51/61C-0*+TDR | SL280UH090V60C* | 53500 | 60000 | 19.6 | 11.2 | 8.7 | 1.78 | 79 | 62 | 214626277
LENNOX | SL25XPV-060-230A** | CK40HT-51/61C-0*+TDR | SL280UH080NV60C* | 53500 | 60000 | 19.6 | 11 | 8.7 | 1.78 | 79 | 62 | 214626276
LENNOX | SL25XPV-060-230A** | CK40HT-51/61C-0*+TDR | EL297UH110XV60C* | 53500 | 60000 | 19.6 | 11 | 8.7 | 1.76 | 79 | 62 | 214626275
LENNOX | SL25XPV-060-230A** | CK40HT-51/61C-0*+TDR | EL297UH090XV60C* | 53500 | 60000 | 19.2 | 10.7 | 8.6 | 1.76 | 80 | 62 | 214626274
LENNOX | SL25XPV-060-230A** | CK40HT-51/61C-0*+TDR | EL296UH110XV60C* | 53500 | 60000 | 19.6 | 11 | 8.7 | 1.78 | 79 | 62 | 214626273
LENNOX | SL25XPV-060-230A** | CK40HT-51/61C-0*+TDR | EL296UH090XV60C* | 53500 | 60000 | 19.2 | 10.7 | 8.6 | 1.76 | 80 | 62 | 214626272
LENNOX | SL25XPV-048-230A** | CK40CT-60C-0*+TDR | SLP99UH110XV60C* | 46000 | 44000 | 20 | 12.5 | 9.5 | 1.92 | 95 | 82 | 214626271
LENNOX | SL25XPV-048-230A** | CK40CT-60C-0*+TDR | SLP99UH090XV60C* | 45500 | 44000 | 20 | 12.3 | 9.5 | 1.9 | 95 | 82 | 214626270
LENNOX | EL17XP1-030-230A** | CK40CT-30B-0*+TDR | EL280UH090E36B* | 29200 | 27800 | 15.8 | 13 | 8.1 | 2.24 | 65 | 51 | 214622335
LENNOX | EL17XP1-030-230A** | CK40CT-30A-0*+TDR | SL280UH060NV36A* | 29400 | 27800 | 16 | 13 | 8.1 | 2.24 | 65 | 51 | 214622326
LENNOX | EL17XP1-030-230A** | CK40CT-30A-0*+TDR | ML180UH045V36A* | 29400 | 28000 | 15.6 | 13 | 8.1 | 2.22 | 66 | 52 | 214622322
LENNOX | EL17XP1-030-230A** | CK40CT-30A-0*+TDR | ML180UH030V36A* | 29400 | 28000 | 15.6 | 13 | 8.1 | 2.22 | 66 | 52 | 214622320
LENNOX | EL17XP1-030-230A** | CK40CT-30A-0*+TDR | EL280UH045E36A* | 29200 | 27800 | 15.8 | 13 | 8.1 | 2.24 | 65 | 51 | 214622317
LENNOX | EL17XP1-030-230A** | CK40DT-42B-0*+TDR | SLP99DF070XV36B* | 29800 | 30000 | 15.6 | 13 | 8.6 | 2.32 | 65 | 51 | 214622314
LENNOX | EL17XP1-030-230A** | CK40DT-42B-0*+TDR | SL280DF090V48B* | 29800 | 30000 | 15.6 | 13 | 8.6 | 2.32 | 65 | 51 | 214622313
LENNOX | EL17XP1-030-230A** | CK40DT-42B-0*+TDR | SL280DF060NV36B* | 29800 | 30000 | 15.4 | 12.5 | 8.6 | 2.3 | 65 | 51 | 214622312
LENNOX | EL17XP1-030-230A** | CK40DT-42B-0*+TDR | ML296DF070XV48B* | 29600 | 30000 | 15.6 | 13 | 8.5 | 2.32 | 65 | 51 | 214622311
LENNOX | EL17XP1-030-230A** | CK40DT-42B-0*+TDR | ML296DF045XV36B* | 29400 | 30000 | 15.2 | 12.5 | 8.5 | 2.28 | 65 | 51 | 214622310
LENNOX | EL17XP1-030-230A** | CK40DT-42B-0*+TDR | ML196DF070XE48B* | 29600 | 30000 | 15.6 | 13 | 8.6 | 2.32 | 65 | 51 | 214622309
LENNOX | EL17XP1-030-230A** | CK40DT-42B-0*+TDR | ML196DF045XE36B* | 29800 | 30000 | 15.4 | 13 | 8.6 | 2.3 | 65 | 51 | 214622308
LENNOX | EL17XP1-030-230A** | CK40DT-42B-0*+TDR | ML193DF070XE36B* | 29800 | 30000 | 15.8 | 13 | 8.6 | 2.32 | 65 | 51 | 214622307
LENNOX | EL17XP1-030-230A** | CK40DT-42B-0*+TDR | ML193DF045XE36B* | 29800 | 30000 | 15.8 | 13 | 8.6 | 2.34 | 65 | 51 | 214622306
LENNOX | EL17XP1-030-230A** | CK40DT-42B-0*+TDR | ML180DF090E48B* | 29800 | 30000 | 16.2 | 13.5 | 8.6 | 2.34 | 64 | 49 | 214622305
LENNOX | EL17XP1-030-230A** | CK40DT-42B-0*+TDR | ML180DF070E36B* | 30000 | 30000 | 15.8 | 13 | 8.6 | 2.34 | 65 | 51 | 214622304
LENNOX | EL17XP1-030-230A** | CK40DT-42B-0*+TDR | EL297DF070XE48B* | 29400 | 30000 | 15.6 | 13 | 8.5 | 2.32 | 65 | 50 | 214622302
LENNOX | EL17XP1-030-230A** | CK40DT-42B-0*+TDR | EL297DF045XV36B* | 29800 | 30000 | 15.6 | 13 | 8.6 | 2.32 | 65 | 51 | 214622301
LENNOX | EL17XP1-030-230A** | CK40DT-42B-0*+TDR | EL297DF045XE36B* | 29400 | 29800 | 15.6 | 13 | 8.5 | 2.32 | 65 | 51 | 214622300
LENNOX | EL17XP1-030-230A** | CK40DT-42B-0*+TDR | EL280DF090E48B* | 30000 | 30000 | 15.8 | 13 | 8.6 | 2.32 | 65 | 50 | 214622299
LENNOX | EL17XP1-030-230A** | CK40DT-42B-0*+TDR | EL196DF070XE48B* | 29400 | 30000 | 15.4 | 12.5 | 8.5 | 2.32 | 65 | 51 | 214622298
LENNOX | EL17XP1-030-230A** | CK40DT-42B-0*+TDR | EL196DF045XE36B* | 29600 | 30000 | 15.8 | 13 | 8.6 | 2.34 | 65 | 50 | 214622297
LENNOX | EL17XP1-030-230A** | CK40HT-36C-0*+TDR | SLP99UH110XV60C* | 30000 | 29200 | 15.2 | 12.5 | 8.5 | 2.22 | 66 | 52 | 214622295
LENNOX | EL17XP1-030-230A** | CK40HT-36C-0*+TDR | SLP99UH090XV48C* | 28600 | 28200 | 15.6 | 13 | 8.3 | 2.22 | 65 | 51 | 214622293
LENNOX | EL17XP1-030-230A** | CK40HT-36C-0*+TDR | SLP99UH090XV36C* | 28800 | 28200 | 15.6 | 12.5 | 8.3 | 2.22 | 66 | 52 | 214622292
LENNOX | EL17XP1-030-230A** | CK40HT-36C-0*+TDR | SLP98UH090XV36C* | 28800 | 28200 | 15.6 | 12.5 | 8.3 | 2.22 | 66 | 52 | 214622291
LENNOX | EL17XP1-030-230A** | CK40HT-36C-0*+TDR | SL297UH080NV48C* | 29000 | 28400 | 15.6 | 12.5 | 8.3 | 2.2 | 65 | 51 | 214622289
LENNOX | EL17XP1-030-230A** | CK40HT-36C-0*+TDR | SL280UH100NV60C* | 30000 | 29400 | 15.4 | 12.5 | 8.5 | 2.22 | 65 | 51 | 214622286
LENNOX | EL17XP1-030-230A** | CK40HT-36C-0*+TDR | SL280UH080NV60C* | 30000 | 29000 | 15.6 | 13 | 8.5 | 2.24 | 66 | 52 | 214622283
LENNOX | EL17XP1-030-230A** | CK40HT-36C-0*+TDR | ML296UH110XV60C* | 29600 | 28800 | 15.6 | 13 | 8.5 | 2.24 | 65 | 51 | 214622282
LENNOX | EL17XP1-030-230A** | CK40HT-36C-0*+TDR | ML296UH090XV48C* | 28600 | 28200 | 15.4 | 12.5 | 8.3 | 2.24 | 66 | 52 | 214622281
LENNOX | EL17XP1-030-230A** | CK40HT-36C-0*+TDR | ML196UH110XE60C* | 29400 | 28800 | 15.6 | 12.5 | 8.5 | 2.26 | 65 | 51 | 214622280
LENNOX | EL17XP1-030-230A** | CK40HT-36C-0*+TDR | ML196UH090XE60C* | 29200 | 28600 | 15.6 | 12.5 | 8.5 | 2.24 | 66 | 52 | 214622279
LENNOX | EL17XP1-030-230A** | CK40HT-36C-0*+TDR | ML196UH090XE48C* | 28200 | 28000 | 15.6 | 12.5 | 8.3 | 2.22 | 66 | 52 | 214622278
LENNOX | EL17XP1-030-230A** | CK40HT-36C-0*+TDR | ML196UH090XE36C* | 28800 | 28400 | 15.4 | 12.5 | 8.3 | 2.22 | 65 | 51 | 214622277
LENNOX | EL17XP1-030-230A** | CK40HT-36C-0*+TDR | ML193UH110XE60C* | 29200 | 28600 | 15.6 | 12.5 | 8.5 | 2.24 | 66 | 52 | 214622276
LENNOX | EL17XP1-030-230A** | CK40HT-36C-0*+TDR | ML193UH110XE48C* | 28800 | 28200 | 15.8 | 13 | 8.3 | 2.24 | 66 | 52 | 214622275
LENNOX | EL17XP1-030-230A** | CK40HT-36C-0*+TDR | ML193UH090XE48C* | 28800 | 28400 | 15.6 | 12.5 | 8.3 | 2.24 | 65 | 51 | 214622274
LENNOX | EL17XP1-030-230A** | CK40HT-36C-0*+TDR | ML193UH090XE36C* | 28800 | 28200 | 15.6 | 13 | 8.3 | 2.24 | 66 | 52 | 214622273
LENNOX | EL17XP1-030-230A** | CK40HT-36C-0*+TDR | ML180UH110V60C* | 30000 | 29200 | 15.6 | 12.5 | 8.5 | 2.24 | 65 | 51 | 214622272
LENNOX | EL17XP1-030-230A** | C35-36B+TDR+TXV | EL297UH045XE36B* | 29400 | 27800 | 15.8 | 13 | 8.1 | 2.24 | 65 | 51 | 213434193
LENNOX | EL17XP1-018-230A** | CHX35-24B-**-*+TDR | EL297UH045XE36B* | 18000 | 17800 | 16.4 | 13.5 | 8.1 | 2.08 | 62 | 46 | 213434182
LENNOX | ML17XP1-048-230A** | CX35-60C+TDR | EL297UH110XE60C* | 48000 | 46000 | 15.4 | 12.5 | 8.1 | 2.38 | 68 | 55 | 213434173
LENNOX | ML17XP1-048-230A** | CX35-49C+TDR | EL297UH110XE60C* | 47500 | 45000 | 15.2 | 12.5 | 8.1 | 2.24 | 69 | 56 | 213434171
LENNOX | ML17XP1-048-230A** | CX35-48C+TDR | EL297UH110XE60C* | 46500 | 45000 | 15.2 | 12.5 | 8.1 | 2.18 | 67 | 54 | 213434170
LENNOX | ML17XP1-048-230A** | CHX35-60D-**-*+TDR | EL297UH135XE60D* | 48000 | 45500 | 15.2 | 12.5 | 8.1 | 2.2 | 67 | 53 | 213434169
LENNOX | ML17XP1-048-230A** | CHX35-51/61C-**-*+TDR | EL297UH110XE60C* | 47000 | 45000 | 15.2 | 12.5 | 8.1 | 2.28 | 69 | 56 | 213434168
LENNOX | ML17XP1-048-230A** | C35-60C+TDR+TXV | EL297UH110XE60C* | 48000 | 46000 | 15.4 | 12.5 | 8.1 | 2.38 | 68 | 55 | 213434166
LENNOX | ML17XP1-048-230A** | C35-49C+TDR+TXV | EL297UH110XE60C* | 47500 | 45000 | 15.2 | 12.5 | 8.1 | 2.24 | 69 | 56 | 213434164
LENNOX | ML17XP1-048-230A** | C35-48C+TDR+TXV | EL297UH110XE60C* | 46500 | 45000 | 15.2 | 12.5 | 8.1 | 2.18 | 67 | 54 | 213434163
LENNOX | ML17XP1-030-230A** | CX35-36B+TDR | EL297UH045XE36B* | 29400 | 27800 | 15.8 | 13 | 8.1 | 2.24 | 65 | 51 | 213434154
LENNOX | ML17XP1-030-230A** | CHX35-36C-**-*+TDR | EL297UH110XE60C* | 29400 | 28800 | 15.6 | 12.5 | 8.5 | 2.24 | 65 | 51 | 213434152
LENNOX | ML17XP1-030-230A** | C35-36B+TDR+TXV | EL297UH045XE36B* | 29400 | 27800 | 15.8 | 13 | 8.1 | 2.24 | 65 | 51 | 213434151
LENNOX | ML17XP1-036-230A** | CRX35-48C-**-*+TDR | EL297DF110XE60C* | 36000 | 35800 | 16 | 13 | 8.6 | 2.26 | 66 | 53 | 213433465
LENNOX | ML17XP1-030-230A** | CRX35-42B-**-*+TDR | EL297DF045XE36B* | 29400 | 29800 | 15.6 | 13 | 8.5 | 2.32 | 65 | 51 | 213433459
LENNOX | ML17XP1-024-230A** | CRX35-30/36B-**-*+TDR | EL297DF045XE36B* | 23600 | 22600 | 15.4 | 13 | 8.1 | 2.04 | 65 | 50 | 213433456
LENNOX | EL22XPV-024-230A** | CRX35-42B-**-*+TDR | EL297DF045XE36B* | 24000 | 24000 | 19 | 13.3 | 9.1 | 1.86 | 64 | 65 | 213433451
LENNOX | ML17XP1-018-230A** | CRX35-30/36B-**-*+TDR | EL297DF045XE36B* | 18000 | 18000 | 16 | 13.5 | 8.3 | 2.08 | 64 | 49 | 213433453
LENNOX | EL22XPV-036-230A** | CK40HT-30B-0*+TDR | ML193UH030XE36B* | 34200 | 34400 | 19.5 | 11 | 8.5 | 2.08 | 66 | 53 | 214625706
LENNOX | EL22XPV-036-230A** | CK40HT-30B-0*+TDR | ML180UH090XE48B* | 35000 | 34400 | 19.5 | 12 | 8.7 | 2.14 | 65 | 53 | 214625705
LENNOX | EL22XPV-036-230A** | CK40HT-30B-0*+TDR | ML180UH090E48B* | 34400 | 33800 | 19 | 12 | 8.5 | 2.14 | 66 | 53 | 214625703
LENNOX | EL22XPV-036-230A** | CK40HT-30B-0*+TDR | ML180UH090V48B* | 34800 | 34400 | 20 | 11.7 | 8.7 | 2.1 | 66 | 53 | 214625704
LENNOX | EL22XPV-036-230A** | CK40HT-30B-0*+TDR | ML180UH070XE36B* | 34800 | 34200 | 20 | 11.7 | 8.7 | 2.12 | 65 | 53 | 214625702
LENNOX | EL22XPV-036-230A** | CK40HT-30B-0*+TDR | ML180UH070V48B* | 34400 | 34000 | 20 | 12 | 8.7 | 2.12 | 65 | 53 | 214625701
LENNOX | EL22XPV-036-230A** | CK40HT-30B-0*+TDR | ML180UH070V36B* | 34600 | 34200 | 20 | 11.7 | 8.7 | 2.12 | 65 | 53 | 214625700
LENNOX | EL22XPV-036-230A** | CK40HT-30B-0*+TDR | ML180UH070E36B* | 34800 | 34200 | 20 | 11.7 | 8.7 | 2.12 | 65 | 53 | 214625699
LENNOX | EL22XPV-036-230A** | CK40HT-30B-0*+TDR | EL297UH070XV36B* | 34600 | 34800 | 20 | 11.7 | 8.7 | 2.08 | 66 | 54 | 214625698
LENNOX | EL22XPV-036-230A** | CK40HT-30B-0*+TDR | EL297UH045XV36B* | 34400 | 35000 | 19.5 | 11 | 8.7 | 2.06 | 66 | 54 | 214625696
LENNOX | EL22XPV-036-230A** | CK40HT-30B-0*+TDR | EL297UH045XE36B* | 34400 | 34200 | 19.5 | 11.7 | 8.5 | 2.1 | 66 | 54 | 214625695
LENNOX | EL22XPV-036-230A** | CK40HT-30B-0*+TDR | EL280UH090XE48B* | 35200 | 34400 | 19 | 12 | 8.5 | 2.12 | 66 | 53 | 214625694
LENNOX | EL22XPV-036-230A** | CK40HT-30B-0*+TDR | EL280UH090E48B* | 35200 | 34400 | 19 | 12 | 8.5 | 2.12 | 66 | 53 | 214625693
LENNOX | EL22XPV-036-230A** | CK40HT-30B-0*+TDR | EL280UH090E36B* | 35200 | 34600 | 20.5 | 11.7 | 8.7 | 2.12 | 65 | 53 | 214625692
LENNOX | EL22XPV-036-230A** | CK40HT-30B-0*+TDR | EL196UH070XE36B* | 34200 | 34000 | 19.5 | 11.7 | 8.5 | 2.08 | 66 | 54 | 214625691
LENNOX | EL22XPV-036-230A** | CK40HT-30B-0*+TDR | EL196UH030XE36B* | 34200 | 34000 | 19.5 | 11.7 | 8.5 | 2.1 | 66 | 54 | 214625690
LENNOX | EL22XPV-036-230A** | CK40HT-30B-0*+TDR | EL195UH060NE36B* | 34600 | 34400 | 19.5 | 11.7 | 8.5 | 2.1 | 66 | 53 | 214625689
LENNOX | EL22XPV-036-230A** | CK40HT-30B-0*+TDR | EL195UH040NE36B* | 34200 | 33800 | 19 | 11.7 | 8.5 | 2.08 | 66 | 54 | 214625688
LENNOX | EL22XPV-036-230A** | CK40HT-30B-0*+TDR | EL180UH080NE48B* | 34800 | 34600 | 18.5 | 11.7 | 8.5 | 2.1 | 66 | 53 | 214625687
LENNOX | EL22XPV-036-230A** | CK40HT-30A-0*+TDR | SL280UH070XV36A* | 34800 | 35400 | 19 | 11 | 8.2 | 1.96 | 66 | 53 | 214625686
LENNOX | EL22XPV-036-230A** | CK40HT-30A-0*+TDR | SL280UH070V36A* | 34800 | 35400 | 19 | 11 | 8.2 | 1.96 | 66 | 53 | 214625685
LENNOX | EL22XPV-036-230A** | CK40HT-30A-0*+TDR | ML180UH070XE36A* | 34400 | 34600 | 19 | 11.7 | 8.2 | 1.98 | 65 | 53 | 214625684
LENNOX | EL22XPV-036-230A** | CK40HT-30A-0*+TDR | ML180UH070V36A* | 35000 | 35200 | 19 | 11 | 8.2 | 1.96 | 65 | 53 | 214625683
LENNOX | EL22XPV-036-230A** | CK40HT-30A-0*+TDR | ML180UH070E36A* | 34400 | 34600 | 19 | 11.7 | 8.2 | 1.98 | 65 | 53 | 214625682
LENNOX | EL22XPV-036-230A** | CK40HT-30A-0*+TDR | ML180UH045XE36A* | 34600 | 34600 | 19 | 11.7 | 8.2 | 1.98 | 65 | 53 | 214625681
LENNOX | EL22XPV-036-230A** | CK40HT-30A-0*+TDR | ML180UH045V36A* | 35000 | 35000 | 19.5 | 11.7 | 8.2 | 1.98 | 65 | 53 | 214625680
LENNOX | EL22XPV-036-230A** | CK40HT-30A-0*+TDR | ML180UH045E36A* | 34600 | 34600 | 19 | 11.7 | 8.2 | 1.98 | 65 | 53 | 214625679
LENNOX | EL22XPV-036-230A** | CK40HT-30A-0*+TDR | ML180UH030V36A* | 35000 | 35000 | 19.5 | 11.7 | 8.2 | 1.98 | 65 | 53 | 214625678
LENNOX | EL22XPV-036-230A** | CK40HT-30A-0*+TDR | EL280UH070XE36A* | 34800 | 35000 | 19 | 11 | 8.2 | 1.96 | 66 | 53 | 214625677
LENNOX | EL22XPV-036-230A** | CK40HT-30A-0*+TDR | EL280UH070E36A* | 34800 | 35000 | 19 | 11 | 8.2 | 1.96 | 66 | 53 | 214625676
LENNOX | EL22XPV-036-230A** | CK40HT-30A-0*+TDR | EL280UH045E36A* | 35000 | 35000 | 19.5 | 11.7 | 8.2 | 1.98 | 66 | 53 | 214625675
LENNOX | EL22XPV-036-230A** | CK40HT-30A-0*+TDR | EL180UH040NE36A* | 34200 | 34600 | 19 | 11 | 8.1 | 1.96 | 65 | 53 | 214625673
LENNOX | EL22XPV-036-230A** | CK40HT-30A-0*+TDR | EL180UH060NE36A* | 34200 | 34600 | 19 | 11 | 8.1 | 1.96 | 65 | 53 | 214625674
LENNOX | EL22XPV-024-230A** | CK40CT-30B-0*+TDR | EL297UH070XV36B* | 23800 | 23600 | 20 | 13 | 8.5 | 1.96 | 60 | 68 | 214625672
LENNOX | EL22XPV-024-230A** | CK40CT-30B-0*+TDR | EL297UH045XV36B* | 23600 | 23600 | 20 | 12.5 | 8.5 | 1.96 | 61 | 69 | 214625670
LENNOX | EL22XPV-024-230A** | CK40CT-30B-0*+TDR | EL297UH045XE36B* | 24000 | 23600 | 19.5 | 12.5 | 8.5 | 1.94 | 61 | 69 | 214625669
LENNOX | EL22XPV-024-230A** | CK40CT-24B-0*+TDR | EL297UH070XV36B* | 23800 | 23600 | 21 | 13.5 | 8.5 | 1.92 | 62 | 67 | 214625668
LENNOX | EL22XPV-024-230A** | CK40CT-24B-0*+TDR | EL297UH045XV36B* | 23800 | 23800 | 20.5 | 13.5 | 8.5 | 1.9 | 62 | 66 | 214625666
LENNOX | EL22XPV-024-230A** | CK40CT-24B-0*+TDR | EL297UH045XE36B* | 24000 | 23800 | 20.5 | 13.5 | 8.5 | 1.9 | 62 | 66 | 214625665
LENNOX | EL22XPV-024-230A** | CK40DT-42B-0*+TDR | SLP99DF070XV36B* | 24000 | 24000 | 20 | 13.5 | 9.3 | 1.88 | 63 | 65 | 214625664
LENNOX | EL22XPV-024-230A** | CK40DT-42B-0*+TDR | SL280DF090V48B* | 24000 | 24000 | 20 | 13.4 | 9.2 | 1.88 | 63 | 65 | 214625663
LENNOX | EL22XPV-024-230A** | CK40DT-42B-0*+TDR | SL280DF060NV36B* | 24000 | 24000 | 19 | 13.5 | 9.2 | 1.88 | 63 | 65 | 214625662
LENNOX | EL22XPV-024-230A** | CK40DT-42B-0*+TDR | ML296DF045XV36B* | 24000 | 24000 | 20 | 13 | 9.2 | 1.88 | 64 | 65 | 214625661
LENNOX | EL22XPV-024-230A** | CK40DT-42B-0*+TDR | ML196DF070XE48B* | 24000 | 24000 | 19 | 13.3 | 9.1 | 1.86 | 64 | 65 | 214625660
LENNOX | EL22XPV-024-230A** | CK40DT-42B-0*+TDR | ML196DF045XE36B* | 24000 | 24000 | 20 | 13.5 | 9.1 | 1.88 | 63 | 65 | 214625659
LENNOX | EL22XPV-024-230A** | CK40DT-42B-0*+TDR | ML193DF070XE36B* | 24000 | 24000 | 21 | 13.5 | 9.2 | 1.88 | 63 | 65 | 214625658
LENNOX | EL22XPV-024-230A** | CK40DT-42B-0*+TDR | ML180DF090E48B* | 24000 | 24000 | 18.4 | 13 | 9 | 1.86 | 64 | 65 | 214625656
LENNOX | EL22XPV-024-230A** | CK40DT-42B-0*+TDR | ML193DF045XE36B* | 24000 | 24000 | 21 | 13.5 | 9.2 | 1.88 | 63 | 65 | 214625657
LENNOX | EL22XPV-024-230A** | CK40DT-42B-0*+TDR | ML180DF070E36B* | 24000 | 24000 | 20 | 13.5 | 9.2 | 1.9 | 63 | 64 | 214625655
LENNOX | EL22XPV-024-230A** | CK40DT-42B-0*+TDR | EL297DF070XV48B* | 24000 | 24000 | 19 | 13 | 9.2 | 1.86 | 64 | 65 | 214625654
AIREASE | 4SHP22LX136P-**A | EAH1P42C+TDR+TXV | A97US2V090C12S | 35400 | 33800 | 19 | 11.7 | 8.8 | 2.02 | 67 | 54 | 214074731
AIREASE | 4SHP22LX136P-**A | EAH1P36C+TDR+TXV | A97US2V110C20S | 34600 | 34800 | 19 | 11.7 | 8.5 | 2.04 | 66 | 52 | 214074730
AIREASE | 4SHP22LX136P-**A | EAH1P36C+TDR+TXV | A97US2V110C16S | 34400 | 34800 | 19.5 | 11.7 | 8.5 | 2.02 | 66 | 53 | 214074729
AIREASE | 4SHP22LX136P-**A | EAH1P36C+TDR+TXV | A97US2V090C20S | 34400 | 34800 | 18.5 | 11.7 | 8.5 | 2.02 | 66 | 52 | 214074728
AIREASE | 4SHP22LX136P-**A | EAH1P36C+TDR+TXV | A97US2V090C16S | 34400 | 34800 | 19.5 | 11.7 | 8.5 | 2.02 | 66 | 52 | 214074727
AIREASE | 4SHP22LX136P-**A | EAH1P36C+TDR+TXV | A97US2V090C12S | 34400 | 34800 | 20 | 11.7 | 8.5 | 2.02 | 66 | 53 | 214074726
AIREASE | 4SHP22LX136P-**A | EAH1P30B+TDR+TXV | A97US2V070B12S | 34600 | 34800 | 20 | 11.7 | 8.7 | 2.08 | 66 | 54 | 214074725
AIREASE | 4SHP22LX136P-**A | EA(C;U)1P48B+TDR+TXV | A97US2V070B12S | 35000 | 34000 | 20.5 | 12 | 8.8 | 2.18 | 66 | 55 | 214074724
AIREASE | 4SHP22LX136P-**A | EA(C;U)1P48B+TDR+TXV | A97US2V045B12S | 34800 | 34000 | 20 | 12 | 8.8 | 2.18 | 66 | 55 | 214074723
AIREASE | 4SHP22LX136P-**A | EA(C;U)1P36B+TDR+TXV | A97US2V070B12S | 35000 | 35000 | 20.5 | 12 | 8.5 | 2.12 | 63 | 52 | 214074722
AIREASE | 4SHP22LX136P-**A | EA(C;U)1P36B+TDR+TXV | A97US2V045B12S | 34800 | 35000 | 20.5 | 11.7 | 8.5 | 2.1 | 63 | 52 | 214074721
ARMSTRONG AIR | 4SHP17LE118P-**A | EAC4X24B+TDR | A97US2V070B12S | 18000 | 17400 | 16.4 | 13.5 | 8.1 | 2.08 | 63 | 48 | 214074443
ARMSTRONG AIR | 4SHP17LE130P-**A | EAC4X36B+TDR | A97US2V070B12S | 30000 | 28000 | 16 | 13 | 8.1 | 2.28 | 66 | 52 | 214074552
ARMSTRONG AIR | 4SHP17LE130P-**A | EAC4X36B+TDR | A97US2V045B12S | 29800 | 28000 | 15.6 | 13 | 8.1 | 2.26 | 66 | 52 | 214074551
ARMSTRONG AIR | 4SHP17LE130P-**A | EAH1P36C+TDR+TXV | A97US2V110C20S | 30000 | 29200 | 15.2 | 12.5 | 8.5 | 2.22 | 66 | 52 | 214074548
ARMSTRONG AIR | 4SHP17LE130P-**A | EAH1P36C+TDR+TXV | A97US2V110C16S | 29000 | 28400 | 15.6 | 12.5 | 8.3 | 2.22 | 65 | 51 | 214074547
ARMSTRONG AIR | 4SHP17LE118P-**A | EAH1P24B+TDR+TXV | A97US2V070B12S | 18000 | 18000 | 16.4 | 13.5 | 8.1 | 2.1 | 62 | 47 | 214074439
ARMSTRONG AIR | 4SHP17LE118P-**A | EAH1P24B+TDR+TXV | A97US2V045B12S | 18000 | 18000 | 16.4 | 13.5 | 8.1 | 2.06 | 62 | 47 | 214074438
ARMSTRONG AIR | 4SHP17LE130P-**A | EA(C;U)1P36B+TDR+TXV | A97US2V070B12S | 30000 | 28000 | 16 | 13 | 8.1 | 2.28 | 66 | 52 | 214074625
AIREASE | 4SHP17LE118P-**A | EAH1P24B+TDR+TXV | A97US2V070B12S | 18000 | 18000 | 16.4 | 13.5 | 8.1 | 2.1 | 62 | 47 | 214074691
AIREASE | 4SHP17LE118P-**A | EAH1P24B+TDR+TXV | A97US2V045B12S | 18000 | 18000 | 16.4 | 13.5 | 8.1 | 2.06 | 62 | 47 | 214074690
ARMSTRONG AIR | 4SHP22LX136P-**A | EAC4X48C+TDR | A97US2V110C20S | 35200 | 33600 | 19.5 | 12 | 8.8 | 2.26 | 66 | 55 | 214074500
ARMSTRONG AIR | 4SHP22LX136P-**A | EAC4X48C+TDR | A97US2V110C16S | 35000 | 33800 | 20 | 12 | 9 | 2.24 | 66 | 55 | 214074499
ARMSTRONG AIR | 4SHP22LX136P-**A | EAC4X48C+TDR | A97US2V090C20S | 35000 | 33800 | 19 | 12 | 8.8 | 2.24 | 66 | 55 | 214074498
ARMSTRONG AIR | 4SHP22LX136P-**A | EAC4X48C+TDR | A97US2V090C16S | 35000 | 33800 | 20 | 12 | 9 | 2.24 | 66 | 55 | 214074497
ARMSTRONG AIR | 4SHP22LX136P-**A | EAC4X48C+TDR | A97US2V090C12S | 35000 | 33800 | 20 | 12 | 9 | 2.24 | 66 | 55 | 214074496
ARMSTRONG AIR | 4SHP22LX136P-**A | EA(C;U)1P48C+TDR+TXV | A97US2V110C20S | 35200 | 33600 | 19.5 | 12 | 8.8 | 2.26 | 66 | 55 | 214074495
ARMSTRONG AIR | 4SHP22LX136P-**A | EA(C;U)1P48C+TDR+TXV | A97US2V110C16S | 35000 | 33800 | 20 | 12 | 9 | 2.24 | 66 | 55 | 214074494
ARMSTRONG AIR | 4SHP22LX136P-**A | EA(C;U)1P48C+TDR+TXV | A97US2V090C20S | 35000 | 33800 | 19 | 12 | 8.8 | 2.24 | 66 | 55 | 214074493
ARMSTRONG AIR | 4SHP22LX136P-**A | EA(C;U)1P48C+TDR+TXV | A97US2V090C16S | 35000 | 33800 | 20 | 12 | 9 | 2.24 | 66 | 55 | 214074492
LENNOX | ML17XP1-048-230A** | CK40CT-60C-0*+TDR | SLP99UH090XV36C* | 48000 | 46000 | 15.2 | 12.5 | 8.1 | 2.36 | 68 | 55 | 214624818
LENNOX | ML17XP1-048-230A** | CK40CT-60C-0*+TDR | SL297UH080NV60C* | 48000 | 47000 | 15.2 | 12.5 | 8.1 | 2.34 | 68 | 54 | 214624817
LENNOX | ML17XP1-048-230A** | CK40CT-60C-0*+TDR | SL297UH080NV48C* | 48000 | 47000 | 15.2 | 12.5 | 8.3 | 2.34 | 68 | 54 | 214624815
LENNOX | ML17XP1-048-230A** | CK40CT-60C-0*+TDR | SL280UH110XV60C* | 48000 | 47000 | 15.4 | 12.5 | 8.3 | 2.32 | 67 | 54 | 214624814
LENNOX | ML17XP1-048-230A** | CK40CT-60C-0*+TDR | SL280UH110V60C* | 48000 | 47000 | 15.4 | 12.5 | 8.3 | 2.32 | 67 | 54 | 214624812
LENNOX | ML17XP1-048-230A** | CK40CT-60C-0*+TDR | SL280UH100NV60C* | 48000 | 47000 | 15.6 | 13 | 8.3 | 2.38 | 67 | 54 | 214624810
LENNOX | ML17XP1-048-230A** | CK40CT-60C-0*+TDR | SL280UH090XV60C* | 48000 | 47000 | 15.4 | 12.5 | 8.3 | 2.34 | 68 | 54 | 214624809
LENNOX | ML17XP1-048-230A** | CK40CT-60C-0*+TDR | SL280UH090V60C* | 48000 | 47000 | 15.4 | 12.5 | 8.3 | 2.34 | 68 | 54 | 214624807
LENNOX | ML17XP1-048-230A** | CK40CT-60C-0*+TDR | SL280UH080NV60C* | 48000 | 46500 | 15.8 | 13 | 8.3 | 2.38 | 68 | 54 | 214624806
LENNOX | ML17XP1-048-230A** | CK40CT-60C-0*+TDR | ML296UH110XV60C* | 48000 | 47000 | 15.4 | 12.5 | 8.3 | 2.36 | 68 | 54 | 214624804
ALLIED | 4HP17L30P-**A | EAH1P36C+TDR+TXV | 97G2UH110CV20 | 30000 | 29200 | 15.2 | 12.5 | 8.5 | 2.22 | 66 | 52 | 213858964
CONCORD | 4HP17L36P-**A | EAH1P42B+TDR+TXV | 97G2UH045BV12 | 36000 | 34000 | 15.4 | 12.5 | 8.1 | 2.22 | 68 | 55 | 213858478
AC PRO | 4HP17L18P-**A | EAD4X-30/36B+TDR | 97G2DF045BE12 | 18000 | 18000 | 16 | 13.5 | 8.3 | 2.08 | 64 | 49 | 213858668
AC PRO | 4HP17L48P-**A | EA(C;U)1P60C+TDR+TXV | 97G2UH090CV12 | 48000 | 46000 | 15.2 | 12.5 | 8.1 | 2.36 | 68 | 55 | 213858773
AC PRO | 4HP17L48P-**A | EA(C;U)1P49C+TDR+TXV | 97G2UH090CV12 | 47500 | 45000 | 15.2 | 12.5 | 8.1 | 2.22 | 68 | 56 | 213858772
AC PRO | 4HP17L48P-**A | EAC4X49C+TDR | 97G2UH110CE20 | 47500 | 45000 | 15.2 | 12.5 | 8.1 | 2.24 | 69 | 56 | 213858654
AC PRO | 4HP17L48P-**A | EAC4X48C+TDR | 97G2UH110CE20 | 46500 | 45000 | 15.2 | 12.5 | 8.1 | 2.18 | 67 | 54 | 213858653
AC PRO | 4HP17L48P-**A | EAH1P51C+TDR+TXV | 97G2UH110CE20 | 47000 | 45000 | 15.2 | 12.5 | 8.1 | 2.28 | 69 | 56 | 213858652
CONCORD | 4HP17L18P-**A | EAH1P24B+TDR+TXV | 97G2UH070BE12 | 18000 | 17600 | 16 | 13.5 | 8.1 | 2.08 | 63 | 47 | 213858342
AC PRO | 4HP17L48P-**A | EAC4X49C+TDR | 97G2UH090CV12 | 47500 | 45000 | 15.2 | 12.5 | 8.1 | 2.22 | 68 | 56 | 213858777
AC PRO | 4HP17L48P-**A | EA(C;U)1P49C+TDR+TXV | 97G2UH110CE20 | 47500 | 45000 | 15.2 | 12.5 | 8.1 | 2.24 | 69 | 56 | 213858648
AC PRO | 4HP17L48P-**A | EA(C;U)1P48C+TDR+TXV | 97G2UH110CE20 | 46500 | 45000 | 15.2 | 12.5 | 8.1 | 2.18 | 67 | 54 | 213858647
AC PRO | 4HP17L48P-**A | 7EC48CX-0*+TDR | 97G2UH110CE20 | 46500 | 45000 | 15.2 | 12.5 | 8.1 | 2.18 | 67 | 54 | 214710063
AC PRO | 4HP17L36P-**A | 7EH42CX-0*+TDR | 80G1UH110CE20L | 36000 | 33200 | 16.4 | 13.5 | 8.1 | 2.2 | 67 | 54 | 214709706
AC PRO | 4HP17L36P-**A | 7EH42CX-0*+TDR | 80G1UH110CE20 | 36000 | 33200 | 16.4 | 13.5 | 8.1 | 2.2 | 67 | 54 | 214709705
AC PRO | 4HP17L36P-**A | 7EH42CX-0*+TDR | 97G2UH110CV20 | 36000 | 33600 | 16.2 | 13.5 | 8.1 | 2.2 | 67 | 54 | 214709703
AC PRO | 4HP17L48P-**A | 7EC48CX-0*+TDR | 80G2UH110CE20L | 46500 | 44500 | 15.6 | 12.5 | 8.1 | 2.2 | 67 | 54 | 214710059
AC PRO | 4HP17L36P-**A | 7EH42CX-0*+TDR | 97G2UH090CV20 | 36000 | 33800 | 16 | 13 | 8.1 | 2.18 | 67 | 54 | 214709701
AC PRO | 4HP17L48P-**A | 7EC48CX-0*+TDR | 80G2UH110CE20 | 46500 | 44500 | 15.6 | 12.5 | 8.1 | 2.2 | 67 | 54 | 214710058
AC PRO | 4HP17L24P-**A | 7ED30/36CX-0*+TDR | 96G1DF090CE16 | 23600 | 22400 | 16.4 | 13.5 | 8.2 | 2.1 | 64 | 50 | 214709476
AC PRO | 4HP17L24P-**A | 7ED30/36CX-0*+TDR | 92G1DF090CE16 | 23400 | 22400 | 16.2 | 13.5 | 8.2 | 2.08 | 64 | 49 | 214709475
AC PRO | 4HP17L24P-**A | 7ED30/36CX-0*+TDR | 80G1DF110CE20 | 23600 | 22600 | 15.6 | 13 | 8.2 | 2.08 | 65 | 50 | 214709474
AC PRO | 4HP17L48P-**A | 7EC48CX-0*+TDR | 80G2UH110CE16 | 47000 | 45000 | 15.2 | 12.5 | 8.1 | 2.2 | 68 | 54 | 214710057
AC PRO | 4HP17L24P-**A | 7ED30/36BX-0*+TDR | 96G1DF070BE16 | 23600 | 22600 | 15.4 | 13 | 8.1 | 2.06 | 65 | 51 | 214709471
AC PRO | 4HP17L24P-**A | 7ED30/36BX-0*+TDR | 96G1DF045BE12 | 23600 | 22600 | 15.6 | 13 | 8.2 | 2.08 | 65 | 50 | 214709470
AC PRO | 4HP17L24P-**A | 7ED30/36BX-0*+TDR | 92G1DF070BE12 | 23600 | 22600 | 15.8 | 13 | 8.2 | 2.06 | 64 | 50 | 214709469
AC PRO | 4HP17L30P-**A | 7EC30BX-0*+TDR | 80G2UH090BE12 | 29200 | 27800 | 15.8 | 13 | 8.1 | 2.24 | 65 | 51 | 214709621
AC PRO | 4HP17L30P-**A | 7EH36CX-0*+TDR | 96G1UH110CE20 | 29400 | 28800 | 15.6 | 12.5 | 8.5 | 2.26 | 65 | 51 | 214709595
AC PRO | 4HP17L30P-**A | 7EH36CX-0*+TDR | 96G1UH090CE16 | 28200 | 28000 | 15.6 | 12.5 | 8.3 | 2.22 | 66 | 52 | 214709594
AC PRO | 4HP17L30P-**A | 7EH36CX-0*+TDR | 92G1UH110CE20 | 29200 | 28600 | 15.6 | 12.5 | 8.5 | 2.24 | 66 | 52 | 214709593
AC PRO | 4HP17L30P-**A | 7EH36CX-0*+TDR | 92G1UH110CE16 | 28800 | 28200 | 15.8 | 13 | 8.3 | 2.24 | 66 | 52 | 214709592
AC PRO | 4HP17L30P-**A | 7EH36CX-0*+TDR | 92G1UH090CE16 | 28800 | 28400 | 15.6 | 12.5 | 8.3 | 2.24 | 65 | 51 | 214709591
AC PRO | 4HP17L30P-**A | 7EH36CX-0*+TDR | 92G1UH090CE12 | 28800 | 28200 | 15.6 | 13 | 8.3 | 2.24 | 66 | 52 | 214709590
AC PRO | 4HP17L30P-**A | 7EH36CX-0*+TDR | 80G1UH110CE20L | 29000 | 28400 | 15.6 | 13 | 8.3 | 2.22 | 65 | 51 | 214709589
AC PRO | 4HP17L30P-**A | 7EC36AX-0*+TDR | 80G2UH070AE12L | 29600 | 27800 | 16 | 13 | 8.1 | 2.26 | 65 | 51 | 214709644
AC PRO | 4HP17L30P-**A | 7EC36AX-0*+TDR | 80G2UH070AE12 | 29600 | 27800 | 16 | 13 | 8.1 | 2.26 | 65 | 51 | 214709643
AC PRO | 4HP17L30P-**A | 7EC36AX-0*+TDR | 80G2UH045AE12 | 29600 | 27800 | 16 | 13 | 8.1 | 2.28 | 65 | 51 | 214709642
AC PRO | 4HP17L30P-**A | 7EC30BX-0*+TDR | 80G2UH090BV16 | 29200 | 28000 | 15.6 | 13 | 8.1 | 2.18 | 66 | 52 | 214709638
BRYANT HEATING AND COOLING SYSTEMS | 227TBN048**AA* | FV4CN(B,F)005L |  | 46000 | 47000 | 16.5 | 12.5 | 8.1 | 2.24 | 62 | 49 | 213383121
CARRIER | 25TPB748A**30* | FV4CN(B,F)005L |  | 46000 | 47000 | 16.5 | 12.5 | 8.1 | 2.24 | 62 | 49 | 213383120
GRANDAIRE | WDLCURAH24ABK | WBGL244AB |  | 24600 | 26000 | 17 | 10 | 9.5 | 1.84 | 74 | 85 | 213607658
TEMPSTAR | DLCURAH24ABK | FTMA4X24L0B* |  | 24600 | 26000 | 17 | 10 | 9.5 | 1.84 | 74 | 85 | 213607657
SMART COMFORT | DLCURAH24ABK | FTMA4X24L0B* |  | 24600 | 26000 | 17 | 10 | 9.5 | 1.84 | 74 | 85 | 213607656
KEEPRITE | DLCURAH24ABK | FTMA4X24L0B* |  | 24600 | 26000 | 17 | 10 | 9.5 | 1.84 | 74 | 85 | 213607655
HEIL | DLCURAH24ABK | FTMA4X24L0B* |  | 24600 | 26000 | 17 | 10 | 9.5 | 1.84 | 74 | 85 | 213607654
BRYANT HEATING AND COOLING SYSTEMS | 227TBN024**AA* | CAP**3717AL* | 926TB42060V17*** | 23600 | 24200 | 16.5 | 12.5 | 8.1 | 2.2 | 58 | 43 | 213382333
CARRIER | 25TPB724A**30* | CAP**3717AL* | 59TP6B060V17**14 | 23600 | 24200 | 16.5 | 12.5 | 8.1 | 2.2 | 58 | 43 | 213382332
CARRIER | 25TPB724A**30* | CAP**3717AL* | 59TP6B060V14**12 | 23600 | 24400 | 16.5 | 12.5 | 8.1 | 2.18 | 58 | 43 | 213382330
CARRIER | 25TPB724A**30* | CAP**3717AL* | 58TP*A090V17**16 | 23400 | 24000 | 16.5 | 12.5 | 8.1 | 2.2 | 58 | 43 | 213382310
BRYANT HEATING AND COOLING SYSTEMS | 227TBN024**AA* | CAP**3717AL* | 82*TA36070V14*** | 23600 | 24000 | 17 | 13 | 8.1 | 2.22 | 58 | 43 | 213382309
TEMPSTAR | DLCURAH24ABK | F5MA4*30L*B* |  | 24800 | 26000 | 17 | 10.5 | 9 | 1.82 | 73 | 84 | 213353786
SMART COMFORT | DLCURAH24ABK | F5MA4*30L*B* |  | 24800 | 26000 | 17 | 10.5 | 9 | 1.82 | 73 | 84 | 213353785
KEEPRITE | DLCURAH24ABK | F5MA4*30L*B* |  | 24800 | 26000 | 17 | 10.5 | 9 | 1.82 | 73 | 84 | 213353784
HEIL | DLCURAH24ABK | F5MA4*30L*B* |  | 24800 | 26000 | 17 | 10.5 | 9 | 1.82 | 73 | 84 | 213353783
DAY & NIGHT | DLCURAH24ABK | F5MA4*30L*B* |  | 24800 | 26000 | 17 | 10.5 | 9 | 1.82 | 73 | 84 | 213353782
ARCOAIRE | DLCURAH24ABK | F5MA4*30L*B* |  | 24800 | 26000 | 17 | 10.5 | 9 | 1.82 | 73 | 84 | 213353780
AIRQUEST | DLCURAH24ABK | F5MA4*30L*B* |  | 24800 | 26000 | 17 | 10.5 | 9 | 1.82 | 73 | 84 | 213353779
BRYANT HEATING AND COOLING SYSTEMS | 38MURAQ24AB3* | F54AA*B30L* |  | 24800 | 26000 | 17 | 10.5 | 9 | 1.82 | 73 | 84 | 213353778
DAY & NIGHT | DLCURAH24ABK | FTMA4X24L0B* |  | 24600 | 26000 | 17 | 10 | 9.5 | 1.84 | 74 | 85 | 213607653
COMFORTMAKER | DLCURAH24ABK | FTMA4X24L0B* |  | 24600 | 26000 | 17 | 10 | 9.5 | 1.84 | 74 | 85 | 213607652
ARCOAIRE | DLCURAH24ABK | FTMA4X24L0B* |  | 24600 | 26000 | 17 | 10 | 9.5 | 1.84 | 74 | 85 | 213607651
AIRQUEST | DLCURAH24ABK | FTMA4X24L0B* |  | 24600 | 26000 | 17 | 10 | 9.5 | 1.84 | 74 | 85 | 213607650
PAYNE HEATING AND COOLING | 38MURAQ24AB3* | PF4TNXB24L* |  | 24600 | 26000 | 17 | 10 | 9.5 | 1.84 | 74 | 85 | 213607649
BRYANT HEATING AND COOLING SYSTEMS | 38MURAQ24AB3* | PF4TNXB24L* |  | 24600 | 26000 | 17 | 10 | 9.5 | 1.84 | 74 | 85 | 213607648
BRYANT HEATING AND COOLING SYSTEMS | 38MURAQ24AB3* | FG4ANXB24L* |  | 24600 | 26000 | 17 | 10 | 9.5 | 1.84 | 74 | 85 | 213607647
BRYANT HEATING AND COOLING SYSTEMS | 38MURAQ24AB3* | FT4BNXB24L* |  | 24600 | 26000 | 17 | 10 | 9.5 | 1.84 | 74 | 85 | 213607646
CARRIER | 38MURAQ24AB3* | FG4ANXB24L* |  | 24600 | 26000 | 17 | 10 | 9.5 | 1.84 | 74 | 85 | 213607645
CARRIER | 38MURAQ24AB3* | FT4BNXB24L* |  | 24600 | 26000 | 17 | 10 | 9.5 | 1.84 | 74 | 85 | 213607644
GRANDAIRE | WDLCURAH24ABK | WBGL364BC |  | 24600 | 25800 | 17.5 | 10.5 | 9 | 1.86 | 74 | 87 | 213607643
TEMPSTAR | DLCURAH24ABK | FTMA4B36L0C* |  | 24600 | 25800 | 17.5 | 10.5 | 9 | 1.86 | 74 | 87 | 213607642
SMART COMFORT | DLCURAH24ABK | FTMA4B36L0C* |  | 24600 | 25800 | 17.5 | 10.5 | 9 | 1.86 | 74 | 87 | 213607641
KEEPRITE | DLCURAH24ABK | FTMA4B36L0C* |  | 24600 | 25800 | 17.5 | 10.5 | 9 | 1.86 | 74 | 87 | 213607640
HEIL | DLCURAH24ABK | FTMA4B36L0C* |  | 24600 | 25800 | 17.5 | 10.5 | 9 | 1.86 | 74 | 87 | 213607639
DAY & NIGHT | DLCURAH24ABK | FTMA4B36L0C* |  | 24600 | 25800 | 17.5 | 10.5 | 9 | 1.86 | 74 | 87 | 213607638
COMFORTMAKER | DLCURAH24ABK | FTMA4B36L0C* |  | 24600 | 25800 | 17.5 | 10.5 | 9 | 1.86 | 74 | 87 | 213607637
ARCOAIRE | DLCURAH24ABK | FTMA4B36L0C* |  | 24600 | 25800 | 17.5 | 10.5 | 9 | 1.86 | 74 | 87 | 213607636
AIRQUEST | DLCURAH24ABK | FTMA4B36L0C* |  | 24600 | 25800 | 17.5 | 10.5 | 9 | 1.86 | 74 | 87 | 213607635
PAYNE HEATING AND COOLING | 38MURAQ24AB3* | PF4TNXC36L* |  | 24600 | 25800 | 17.5 | 10.5 | 9 | 1.86 | 74 | 87 | 213607634
BRYANT HEATING AND COOLING SYSTEMS | 38MURAQ24AB3* | PF4TNXC36L* |  | 24600 | 25800 | 17.5 | 10.5 | 9 | 1.86 | 74 | 87 | 213607633
BRYANT HEATING AND COOLING SYSTEMS | 38MURAQ24AB3* | FG4ANXC36L* |  | 24600 | 25800 | 17.5 | 10.5 | 9 | 1.86 | 74 | 87 | 213607632
BRYANT HEATING AND COOLING SYSTEMS | 38MURAQ24AB3* | FT4BN(B,X)C36L* |  | 24600 | 25800 | 17.5 | 10.5 | 9 | 1.86 | 74 | 87 | 213607631
CARRIER | 38MURAQ24AB3* | FG4ANXC36L* |  | 24600 | 25800 | 17.5 | 10.5 | 9 | 1.86 | 74 | 87 | 213607630
CARRIER | 38MURAQ24AB3* | FT4BN(B,X)C36L* |  | 24600 | 25800 | 17.5 | 10.5 | 9 | 1.86 | 74 | 87 | 213607629
CARRIER | 38MURAQ24AB3* | F54AA*B30L* |  | 24800 | 26000 | 17 | 10.5 | 9 | 1.82 | 73 | 84 | 213353777
TEMPSTAR | DLCURAH24ABK | F5MA4*24L*B* |  | 24400 | 26600 | 17 | 10 | 9.5 | 1.9 | 73 | 86 | 213353776
SMART COMFORT | DLCURAH24ABK | F5MA4*24L*B* |  | 24400 | 26600 | 17 | 10 | 9.5 | 1.9 | 73 | 86 | 213353775
KEEPRITE | DLCURAH24ABK | F5MA4*24L*B* |  | 24400 | 26600 | 17 | 10 | 9.5 | 1.9 | 73 | 86 | 213353774
HEIL | DLCURAH24ABK | F5MA4*24L*B* |  | 24400 | 26600 | 17 | 10 | 9.5 | 1.9 | 73 | 86 | 213353773
DAY & NIGHT | DLCURAH24ABK | F5MA4*24L*B* |  | 24400 | 26600 | 17 | 10 | 9.5 | 1.9 | 73 | 86 | 213353772
COMFORTMAKER | DLCURAH24ABK | F5MA4*24L*B* |  | 24400 | 26600 | 17 | 10 | 9.5 | 1.9 | 73 | 86 | 213353771
ARCOAIRE | DLCURAH24ABK | F5MA4*24L*B* |  | 24400 | 26600 | 17 | 10 | 9.5 | 1.9 | 73 | 86 | 213353770
AIRQUEST | DLCURAH24ABK | F5MA4*24L*B* |  | 24400 | 26600 | 17 | 10 | 9.5 | 1.9 | 73 | 86 | 213353769
BRYANT HEATING AND COOLING SYSTEMS | 38MURAQ24AB3* | F54AA*B24L* |  | 24400 | 26600 | 17 | 10 | 9.5 | 1.9 | 73 | 86 | 213353768
CARRIER | 38MURAQ24AB3* | F54AA*B24L* |  | 24400 | 26600 | 17 | 10 | 9.5 | 1.9 | 73 | 86 | 213353767
TEMPSTAR | DLCURAH18ABK | F5MA4*24L*B* |  | 18100 | 18600 | 16 | 10.5 | 8.5 | 2.24 | 67 | 100 | 213353746
SMART COMFORT | DLCURAH18ABK | F5MA4*24L*B* |  | 18100 | 18600 | 16 | 10.5 | 8.5 | 2.24 | 67 | 100 | 213353745
KEEPRITE | DLCURAH18ABK | F5MA4*24L*B* |  | 18100 | 18600 | 16 | 10.5 | 8.5 | 2.24 | 67 | 100 | 213353744
HEIL | DLCURAH18ABK | F5MA4*24L*B* |  | 18100 | 18600 | 16 | 10.5 | 8.5 | 2.24 | 67 | 100 | 213353743
DAY & NIGHT | DLCURAH18ABK | F5MA4*24L*B* |  | 18100 | 18600 | 16 | 10.5 | 8.5 | 2.24 | 67 | 100 | 213353742
ARCOAIRE | DLCURAH18ABK | F5MA4*24L*B* |  | 18100 | 18600 | 16 | 10.5 | 8.5 | 2.24 | 67 | 100 | 213353740
AIRQUEST | DLCURAH18ABK | F5MA4*24L*B* |  | 18100 | 18600 | 16 | 10.5 | 8.5 | 2.24 | 67 | 100 | 213353739
CARRIER | 38MURAQ18AB3* | F54AA*B24L* |  | 18100 | 18600 | 16 | 10.5 | 8.5 | 2.24 | 67 | 100 | 213353737
TEMPSTAR | DLCURAH18ABK | F5MA4*18L*A* |  | 18200 | 19200 | 16 | 10.5 | 9 | 2.3 | 67 | 99 | 213353736
SMART COMFORT | DLCURAH18ABK | F5MA4*18L*A* |  | 18200 | 19200 | 16 | 10.5 | 9 | 2.3 | 67 | 99 | 213353735
KEEPRITE | DLCURAH18ABK | F5MA4*18L*A* |  | 18200 | 19200 | 16 | 10.5 | 9 | 2.3 | 67 | 99 | 213353734
BRYANT HEATING AND COOLING SYSTEMS | 227TBN024**AA* | CAP**3721AL* | 926TB42060V17*** | 23800 | 24400 | 16.5 | 12.5 | 8.1 | 2.22 | 59 | 43 | 213382391
CARRIER | 25TPB724A**30* | CAP**3721AL* | 59TP6B060V17**14 | 23800 | 24400 | 16.5 | 12.5 | 8.1 | 2.22 | 59 | 43 | 213382390
BRYANT HEATING AND COOLING SYSTEMS | 227TBN024**AA* | CAP**3721AL* | 926SA60080V21*** | 23800 | 24200 | 17 | 12.5 | 8.1 | 2.26 | 58 | 43 | 213382383
CARRIER | 25TPB724A**30* | CAP**3721AL* | 59SP6A080V21**20 | 23800 | 24200 | 17 | 12.5 | 8.1 | 2.26 | 58 | 43 | 213382382
CARRIER | 25TPB724A**30* | CAP**3721AL* | 59CU5A100C21**22 | 24000 | 24400 | 17 | 12.5 | 8.1 | 2.26 | 59 | 43 | 213382370
BRYANT HEATING AND COOLING SYSTEMS | 227TBN024**AA* | CAP**3721AL* | 935CA60080C21*** | 23600 | 24000 | 17 | 12.5 | 8.1 | 2.24 | 58 | 43 | 213382369
CARRIER | 25TPB724A**30* | CAP**3721AL* | 59CU5A080C21**20 | 23600 | 24000 | 17 | 12.5 | 8.1 | 2.24 | 58 | 43 | 213382368
BRYANT HEATING AND COOLING SYSTEMS | 227TBN024**AA* | CAP**3721AL* | 82*TA48090V17*** | 23800 | 24200 | 17 | 12.5 | 8.1 | 2.24 | 58 | 42 | 213382363
CARRIER | 25TPB724A**30* | CAP**3721AL* | 58TP*A090V17**16 | 23800 | 24200 | 17 | 12.5 | 8.1 | 2.24 | 58 | 42 | 213382362
BRYANT HEATING AND COOLING SYSTEMS | 227TBN024**AA* | CAP**3721AL* | 88*TA60090C21*** | 23800 | 24200 | 16 | 12.5 | 8.1 | 2.24 | 58 | 43 | 213382359
CARRIER | 25TPB724A**30* | CAP**3721AL* | 58TN*A090C21**20 | 23800 | 24200 | 16 | 12.5 | 8.1 | 2.24 | 58 | 43 | 213382358
BRYANT HEATING AND COOLING SYSTEMS | 227TBN024**AA* | CAP**3721AL* | 88*TA48070C17*** | 23600 | 24000 | 16 | 12.5 | 8.1 | 2.24 | 58 | 43 | 213382357
CARRIER | 25TPB724A**30* | CAP**3721AL* | 58TN*A070C17**16 | 23600 | 24000 | 16 | 12.5 | 8.1 | 2.24 | 58 | 43 | 213382356
TEMPSTAR | DLCURAH36ABK | F5MA4*42L*C* |  | 37200 | 38500 | 16 | 10 | 9 | 2.04 | 76 | 91 | 213353864
SMART COMFORT | DLCURAH36ABK | F5MA4*42L*C* |  | 37200 | 38500 | 16 | 10 | 9 | 2.04 | 76 | 91 | 213353863
HEIL | DLCURAH36ABK | F5MA4*42L*C* |  | 37200 | 38500 | 16 | 10 | 9 | 2.04 | 76 | 91 | 213353861
DAY & NIGHT | DLCURAH36ABK | F5MA4*42L*C* |  | 37200 | 38500 | 16 | 10 | 9 | 2.04 | 76 | 91 | 213353860
COMFORTMAKER | DLCURAH36ABK | F5MA4*42L*C* |  | 37200 | 38500 | 16 | 10 | 9 | 2.04 | 76 | 91 | 213353859
ARCOAIRE | DLCURAH36ABK | F5MA4*42L*C* |  | 37200 | 38500 | 16 | 10 | 9 | 2.04 | 76 | 91 | 213353858
AIRQUEST | DLCURAH36ABK | F5MA4*42L*C* |  | 37200 | 38500 | 16 | 10 | 9 | 2.04 | 76 | 91 | 213353857
BRYANT HEATING AND COOLING SYSTEMS | 38MURAQ36AB3* | F54AA*C42L* |  | 37200 | 38500 | 16 | 10 | 9 | 2.04 | 76 | 91 | 213353856
CARRIER | 38MURAQ36AB3* | F54AA*C42L* |  | 37200 | 38500 | 16 | 10 | 9 | 2.04 | 76 | 91 | 213353855
TEMPSTAR | DLCURAH36ABK | F5MA4*36L*B* |  | 35800 | 38500 | 16 | 10 | 9 | 1.94 | 76 | 91 | 213353854
SMART COMFORT | DLCURAH36ABK | F5MA4*36L*B* |  | 35800 | 38500 | 16 | 10 | 9 | 1.94 | 76 | 91 | 213353853
KEEPRITE | DLCURAH36ABK | F5MA4*36L*B* |  | 35800 | 38500 | 16 | 10 | 9 | 1.94 | 76 | 91 | 213353852
HEIL | DLCURAH36ABK | F5MA4*36L*B* |  | 35800 | 38500 | 16 | 10 | 9 | 1.94 | 76 | 91 | 213353851
DAY & NIGHT | DLCURAH36ABK | F5MA4*36L*B* |  | 35800 | 38500 | 16 | 10 | 9 | 1.94 | 76 | 91 | 213353850
COMFORTMAKER | DLCURAH36ABK | F5MA4*36L*B* |  | 35800 | 38500 | 16 | 10 | 9 | 1.94 | 76 | 91 | 213353849
ARCOAIRE | DLCURAH36ABK | F5MA4*36L*B* |  | 35800 | 38500 | 16 | 10 | 9 | 1.94 | 76 | 91 | 213353848
AIRQUEST | DLCURAH36ABK | F5MA4*36L*B* |  | 35800 | 38500 | 16 | 10 | 9 | 1.94 | 76 | 91 | 213353847
CARRIER | 38MURAQ36AB3* | FT4BN(B,X)C48L* |  | 36400 | 37200 | 17 | 10 | 9 | 2.08 | 77 | 93 | 213607734
CARRIER | 38MURAQ36AB3* | FG4ANXC48L* |  | 36400 | 37200 | 17 | 10 | 9 | 2.08 | 77 | 93 | 213607735
BRYANT HEATING AND COOLING SYSTEMS | 38MURAQ36AB3* | FT4BN(B,X)C48L* |  | 36400 | 37200 | 17 | 10 | 9 | 2.08 | 77 | 93 | 213607736
BRYANT HEATING AND COOLING SYSTEMS | 38MURAQ36AB3* | FG4ANXC48L* |  | 36400 | 37200 | 17 | 10 | 9 | 2.08 | 77 | 93 | 213607737
BRYANT HEATING AND COOLING SYSTEMS | 38MURAQ36AB3* | PF4TNXC48L* |  | 36400 | 37200 | 17 | 10 | 9 | 2.08 | 77 | 93 | 213607738
PAYNE HEATING AND COOLING | 38MURAQ36AB3* | PF4TNXC48L* |  | 36400 | 37200 | 17 | 10 | 9 | 2.08 | 77 | 93 | 213607739
AIRQUEST | DLCURAH36ABK | FTMA4B48L0C* |  | 36400 | 37200 | 17 | 10 | 9 | 2.08 | 77 | 93 | 213607740
ARCOAIRE | DLCURAH36ABK | FTMA4B48L0C* |  | 36400 | 37200 | 17 | 10 | 9 | 2.08 | 77 | 93 | 213607741
COMFORTMAKER | DLCURAH36ABK | FTMA4B48L0C* |  | 36400 | 37200 | 17 | 10 | 9 | 2.08 | 77 | 93 | 213607742
DAY & NIGHT | DLCURAH36ABK | FTMA4B48L0C* |  | 36400 | 37200 | 17 | 10 | 9 | 2.08 | 77 | 93 | 213607743
HEIL | DLCURAH36ABK | FTMA4B48L0C* |  | 36400 | 37200 | 17 | 10 | 9 | 2.08 | 77 | 93 | 213607744
KEEPRITE | DLCURAH36ABK | FTMA4B48L0C* |  | 36400 | 37200 | 17 | 10 | 9 | 2.08 | 77 | 93 | 213607745
SMART COMFORT | DLCURAH36ABK | FTMA4B48L0C* |  | 36400 | 37200 | 17 | 10 | 9 | 2.08 | 77 | 93 | 213607746
TEMPSTAR | DLCURAH36ABK | FTMA4B48L0C* |  | 36400 | 37200 | 17 | 10 | 9 | 2.08 | 77 | 93 | 213607747
GRANDAIRE | WDLCURAH36ABK | WBGL484BC |  | 36400 | 37200 | 17 | 10 | 9 | 2.08 | 77 | 93 | 213607748
BRYANT HEATING AND COOLING SYSTEMS | 227TBN024**AA* | CAP**3717AL* | 926TB30040V14*** | 23600 | 24600 | 16.5 | 12 | 8.1 | 2.16 | 59 | 43 | 213383313
BRYANT HEATING AND COOLING SYSTEMS | PH7TAN424**AA* | CAP**3717AL* | 82*TB36045V14*** | 23000 | 24000 | 16.5 | 12.5 | 8.1 | 2.32 | 60 | 45 | 213353913
BRYANT HEATING AND COOLING SYSTEMS | GH7TAN424**AA* | CAP**3717AL* | 82*TB36045V14*** | 23000 | 24000 | 16.5 | 12.5 | 8.1 | 2.32 | 60 | 45 | 213353912
BRYANT HEATING AND COOLING SYSTEMS | PH7TAN424**AA* | CAP**2517AL* | 82*TB36045V14*** | 22800 | 24000 | 16.5 | 12.5 | 8.1 | 2.32 | 60 | 44 | 213353901
BRYANT HEATING AND COOLING SYSTEMS | GH7TAN424**AA* | CAP**2517AL* | 82*TB36045V14*** | 22800 | 24000 | 16.5 | 12.5 | 8.1 | 2.32 | 60 | 44 | 213353900
SMART COMFORT | DLCURAH48ABK | F5MA4*48L*C* |  | 49000 | 50500 | 15.2 | 10 | 8.5 | 2 | 62 | 68 | 213353881
KEEPRITE | DLCURAH48ABK | F5MA4*48L*C* |  | 49000 | 50500 | 15.2 | 10 | 8.5 | 2 | 62 | 68 | 213353880
HEIL | DLCURAH48ABK | F5MA4*48L*C* |  | 49000 | 50500 | 15.2 | 10 | 8.5 | 2 | 62 | 68 | 213353879
DAY & NIGHT | DLCURAH48ABK | F5MA4*48L*C* |  | 49000 | 50500 | 15.2 | 10 | 8.5 | 2 | 62 | 68 | 213353878
COMFORTMAKER | DLCURAH48ABK | F5MA4*48L*C* |  | 49000 | 50500 | 15.2 | 10 | 8.5 | 2 | 62 | 68 | 213353877
ARCOAIRE | DLCURAH48ABK | F5MA4*48L*C* |  | 49000 | 50500 | 15.2 | 10 | 8.5 | 2 | 62 | 68 | 213353876
AIRQUEST | DLCURAH48ABK | F5MA4*48L*C* |  | 49000 | 50500 | 15.2 | 10 | 8.5 | 2 | 62 | 68 | 213353875
BRYANT HEATING AND COOLING SYSTEMS | 38MURAQ48AB3* | F54AA*C48L* |  | 49000 | 50500 | 15.2 | 10 | 8.5 | 2 | 62 | 68 | 213353874
CARRIER | 38MURAQ48AB3* | F54AA*C48L* |  | 49000 | 50500 | 15.2 | 10 | 8.5 | 2 | 62 | 68 | 213353873
CARRIER | 38MURAQ36AB3* | FT4BN(B,X)C36L* |  | 35400 | 38000 | 16.5 | 10 | 8.5 | 1.86 | 77 | 93 | 213607719
CARRIER | 38MURAQ36AB3* | FG4ANXC36L* |  | 35400 | 38000 | 16.5 | 10 | 8.5 | 1.86 | 77 | 93 | 213607720
BRYANT HEATING AND COOLING SYSTEMS | 38MURAQ36AB3* | FT4BN(B,X)C36L* |  | 35400 | 38000 | 16.5 | 10 | 8.5 | 1.86 | 77 | 93 | 213607721
BRYANT HEATING AND COOLING SYSTEMS | 38MURAQ36AB3* | FG4ANXC36L* |  | 35400 | 38000 | 16.5 | 10 | 8.5 | 1.86 | 77 | 93 | 213607722
BRYANT HEATING AND COOLING SYSTEMS | 38MURAQ36AB3* | PF4TNXC36L* |  | 35400 | 38000 | 16.5 | 10 | 8.5 | 1.86 | 77 | 93 | 213607723
PAYNE HEATING AND COOLING | 38MURAQ36AB3* | PF4TNXC36L* |  | 35400 | 38000 | 16.5 | 10 | 8.5 | 1.86 | 77 | 93 | 213607724
AIRQUEST | DLCURAH36ABK | FTMA4B36L0C* |  | 35400 | 38000 | 16.5 | 10 | 8.5 | 1.86 | 77 | 93 | 213607725
ARCOAIRE | DLCURAH36ABK | FTMA4B36L0C* |  | 35400 | 38000 | 16.5 | 10 | 8.5 | 1.86 | 77 | 93 | 213607726
COMFORTMAKER | DLCURAH36ABK | FTMA4B36L0C* |  | 35400 | 38000 | 16.5 | 10 | 8.5 | 1.86 | 77 | 93 | 213607727
DAY & NIGHT | DLCURAH36ABK | FTMA4B36L0C* |  | 35400 | 38000 | 16.5 | 10 | 8.5 | 1.86 | 77 | 93 | 213607728
HEIL | DLCURAH36ABK | FTMA4B36L0C* |  | 35400 | 38000 | 16.5 | 10 | 8.5 | 1.86 | 77 | 93 | 213607729
KEEPRITE | DLCURAH36ABK | FTMA4B36L0C* |  | 35400 | 38000 | 16.5 | 10 | 8.5 | 1.86 | 77 | 93 | 213607730
SMART COMFORT | DLCURAH36ABK | FTMA4B36L0C* |  | 35400 | 38000 | 16.5 | 10 | 8.5 | 1.86 | 77 | 93 | 213607731
TEMPSTAR | DLCURAH36ABK | FTMA4B36L0C* |  | 35400 | 38000 | 16.5 | 10 | 8.5 | 1.86 | 77 | 93 | 213607732
GRANDAIRE | WDLCURAH36ABK | WBGL364BC |  | 35400 | 38000 | 16.5 | 10 | 8.5 | 1.86 | 77 | 93 | 213607733
CARRIER | 25TPB760A**30* | CAP**6121AL* | 59TP6B100V21**22 | 55500 | 59000 | 15.5 | 11.7 | 8.1 | 2.18 | 63 | 51 | 213383186
CARRIER | 25TPB760A**30* | CAP**6124AL* | 58TP*A090V21**20 | 55500 | 59000 | 15.5 | 11.7 | 8.1 | 2.18 | 63 | 51 | 213383194
BRYANT HEATING AND COOLING SYSTEMS | 227TBN060**AA* | CAP**6124AL* | 82*TA60090V21*** | 55500 | 59000 | 15.5 | 11.7 | 8.1 | 2.18 | 63 | 51 | 213383195
CARRIER | 25TPB724A**30* | CAP**2517AL* | 58TN*A070C17**16 | 23600 | 24000 | 16 | 12.5 | 8.1 | 2.22 | 58 | 42 | 213383238
BRYANT HEATING AND COOLING SYSTEMS | 227TBN024**AA* | CAP**2517AL* | 88*TA48070C17*** | 23600 | 24000 | 16 | 12.5 | 8.1 | 2.22 | 58 | 42 | 213383239
GRANDAIRE | WDLCURAH48ABK | WBGL604BD |  | 48500 | 48500 | 17 | 10 | 8.5 | 2.02 | 64 | 70 | 213607808
TEMPSTAR | DLCURAH48ABK | FTMA4B60L0D* |  | 48500 | 48500 | 17 | 10 | 8.5 | 2.02 | 64 | 70 | 213607807
SMART COMFORT | DLCURAH48ABK | FTMA4B60L0D* |  | 48500 | 48500 | 17 | 10 | 8.5 | 2.02 | 64 | 70 | 213607806
KEEPRITE | DLCURAH48ABK | FTMA4B60L0D* |  | 48500 | 48500 | 17 | 10 | 8.5 | 2.02 | 64 | 70 | 213607805
HEIL | DLCURAH48ABK | FTMA4B60L0D* |  | 48500 | 48500 | 17 | 10 | 8.5 | 2.02 | 64 | 70 | 213607804
DAY & NIGHT | DLCURAH48ABK | FTMA4B60L0D* |  | 48500 | 48500 | 17 | 10 | 8.5 | 2.02 | 64 | 70 | 213607803
COMFORTMAKER | DLCURAH48ABK | FTMA4B60L0D* |  | 48500 | 48500 | 17 | 10 | 8.5 | 2.02 | 64 | 70 | 213607802
ARCOAIRE | DLCURAH48ABK | FTMA4B60L0D* |  | 48500 | 48500 | 17 | 10 | 8.5 | 2.02 | 64 | 70 | 213607801
AIRQUEST | DLCURAH48ABK | FTMA4B60L0D* |  | 48500 | 48500 | 17 | 10 | 8.5 | 2.02 | 64 | 70 | 213607800
PAYNE HEATING AND COOLING | 38MURAQ48AB3* | PF4TNBD60L* |  | 48500 | 48500 | 17 | 10 | 8.5 | 2.02 | 64 | 70 | 213607799
BRYANT HEATING AND COOLING SYSTEMS | 38MURAQ48AB3* | PF4TNBD60L* |  | 48500 | 48500 | 17 | 10 | 8.5 | 2.02 | 64 | 70 | 213607798
BRYANT HEATING AND COOLING SYSTEMS | 38MURAQ48AB3* | FG4ANBD60L* |  | 48500 | 48500 | 17 | 10 | 8.5 | 2.02 | 64 | 70 | 213607797
BRYANT HEATING AND COOLING SYSTEMS | 38MURAQ48AB3* | FT4BNBD60L* |  | 48500 | 48500 | 17 | 10 | 8.5 | 2.02 | 64 | 70 | 213607796
CARRIER | 38MURAQ48AB3* | FG4ANBD60L* |  | 48500 | 48500 | 17 | 10 | 8.5 | 2.02 | 64 | 70 | 213607795
CARRIER | 38MURAQ48AB3* | FT4BNBD60L* |  | 48500 | 48500 | 17 | 10 | 8.5 | 2.02 | 64 | 70 | 213607794
BRYANT HEATING AND COOLING SYSTEMS | 227TBN036**AA* | CAP**3721AL* | 83*CA48060C17*** | 35400 | 36000 | 15.2 | 11.5 | 8.1 | 2.14 | 61 | 49 | 213382545
CARRIER | 25TPB736A**30* | CAP**3721AL* | 58CU*A060C17**16 | 35400 | 36000 | 15.2 | 11.5 | 8.1 | 2.14 | 61 | 49 | 213382544
BRYANT HEATING AND COOLING SYSTEMS | 227TBN024**AA* | FV4CNF002L |  | 22600 | 23400 | 16.5 | 12.5 | 8.1 | 2.18 | 58 | 42 | 213382497
CARRIER | 25TPB724A**30* | FV4CNF002L |  | 22600 | 23400 | 16.5 | 12.5 | 8.1 | 2.18 | 58 | 42 | 213382496
BRYANT HEATING AND COOLING SYSTEMS | 227TBN024**AA* | CAP**3721AL* | 88*TA60070C21*** | 24200 | 24800 | 17 | 12.5 | 8.1 | 2.26 | 59 | 43 | 213383321
CARRIER | 25TPB724A**30* | CAP**3721AL* | 58TN*A070C21**20 | 24200 | 24800 | 17 | 12.5 | 8.1 | 2.26 | 59 | 43 | 213383320
BRYANT HEATING AND COOLING SYSTEMS | 227TBN036**AA* | CAP**3721AL* | 926TB48080V17*** | 34800 | 35400 | 15.5 | 12 | 8.1 | 2.12 | 61 | 49 | 213382607
CARRIER | 25TPB736A**30* | CAP**3721AL* | 59TP6B080V17**16 | 34800 | 35400 | 15.5 | 12 | 8.1 | 2.12 | 61 | 49 | 213382606
BRYANT HEATING AND COOLING SYSTEMS | 227TBN036**AA* | CAP**3721AL* | 926TB42060V17*** | 35000 | 36000 | 15.5 | 11.5 | 8.1 | 2.1 | 62 | 49 | 213382605
CARRIER | 25TPB736A**30* | CAP**3721AL* | 59TP6B060V17**14 | 35000 | 36000 | 15.5 | 11.5 | 8.1 | 2.1 | 62 | 49 | 213382604
BRYANT HEATING AND COOLING SYSTEMS | 284ANV060*0**B* | FE4BNBD60L*+UI |  | 58000 | 59500 | 20.5 | 13 | 8.5 | 2.22 | 83 | 63 | 213361594
BRYANT HEATING AND COOLING SYSTEMS | 284ANV048*0**B* | FE4BNBD60L*+UI |  | 46000 | 45500 | 22 | 13 | 9.5 | 2.48 | 93 | 78 | 213361592
CARRIER | 25VNA448A*031* | FE4BNBD60L*+UI |  | 46000 | 45500 | 22 | 13 | 9.5 | 2.48 | 93 | 78 | 213361591
CARRIER | 25VNA448A*031* | FE4BN(B,X)C48L*+UI |  | 45000 | 46000 | 22 | 12 | 9.5 | 2.36 | 93 | 78 | 213361589
BRYANT HEATING AND COOLING SYSTEMS | 284ANV024*0**B* | FE4BNXB24L*+UI |  | 23400 | 26600 | 20.5 | 13 | 10 | 2.46 | 94 | 75 | 213361582
CARRIER | 25VNA424A*031* | FE4BNXB24L*+UI |  | 23400 | 26600 | 20.5 | 13 | 10 | 2.46 | 94 | 75 | 213361581
BRYANT HEATING AND COOLING SYSTEMS | 284ANV024*0**B* | FE4BN(B,X)C36L*+UI |  | 23400 | 26400 | 21 | 13.5 | 10.5 | 2.46 | 94 | 75 | 213361580
CARRIER | 25VNA424A*031* | FE4BN(B,X)C36L*+UI |  | 23400 | 26400 | 21 | 13.5 | 10.5 | 2.46 | 94 | 75 | 213361579
BRYANT HEATING AND COOLING SYSTEMS | 227TBN036**AA* | CAP**4321AL* | 83*CA48060C17*** | 35400 | 36000 | 15.2 | 11.5 | 8.1 | 2.14 | 61 | 49 | 213382689
CARRIER | 25TPB736A**30* | CAP**4321AL* | 58CU*A060C17**16 | 35400 | 36000 | 15.2 | 11.5 | 8.1 | 2.14 | 61 | 49 | 213382688
BRYANT HEATING AND COOLING SYSTEMS | 227TBN036**AA* | CAP**4321AL* | 926TB48080V17*** | 35000 | 35400 | 15.5 | 12 | 8.1 | 2.12 | 61 | 49 | 213382749
CARRIER | 25TPB736A**30* | CAP**4321AL* | 59TP6B080V17**16 | 35000 | 35400 | 15.5 | 12 | 8.1 | 2.12 | 61 | 49 | 213382748
BRYANT HEATING AND COOLING SYSTEMS | 227TBN036**AA* | CAP**4321AL* | 926TB42060V17*** | 35000 | 36000 | 15.5 | 11.7 | 8.1 | 2.1 | 62 | 49 | 213382747
CARRIER | 25TPB736A**30* | CAP**4321AL* | 59TP6B060V17**14 | 35000 | 36000 | 15.5 | 11.7 | 8.1 | 2.1 | 62 | 49 | 213382746
BRYANT HEATING AND COOLING SYSTEMS | 227TBN024**AA* | CSPH*3612AL* | OVMAAB060154 | 24800 | 25600 | 15.2 | 11.5 | 8.1 | 2.2 | 60 | 43 | 213383488
CARRIER | 25TPB724A**30* | CSPH*3612AL* | OVMAAB060154 | 24800 | 25600 | 15.2 | 11.5 | 8.1 | 2.2 | 60 | 43 | 213383487
BRYANT HEATING AND COOLING SYSTEMS | 227TBN024**AA* | CAP**3721AL* | 83*SB60100M21*** | 22800 | 24000 | 16 | 12.5 | 8.1 | 2.34 | 60 | 45 | 213384526
BRYANT HEATING AND COOLING SYSTEMS | 227TBN024**AA* | CAP**3721AL* | 83*SB60080M21*** | 22800 | 24000 | 16 | 12.5 | 8.1 | 2.34 | 60 | 44 | 213384524
BRYANT HEATING AND COOLING SYSTEMS | 227TBN024**AA* | CAP**3721AL* | 83*SB48060M17*** | 23000 | 24000 | 16.5 | 12.5 | 8.1 | 2.34 | 60 | 44 | 213384522
BRYANT HEATING AND COOLING SYSTEMS | 227TBN024**AA* | CAP**3721AL* | 83*SB36040M17*** | 23200 | 24200 | 16.5 | 12 | 8.1 | 2.34 | 60 | 44 | 213384520
CARRIER | 25TPB736A**30* | FV4CNB006L |  | 35600 | 35200 | 17 | 12.5 | 8.1 | 2.22 | 61 | 48 | 213382962
BRYANT HEATING AND COOLING SYSTEMS | 227TBN036**AA* | FV4CN(B,F)005L |  | 35200 | 35000 | 16.5 | 12.5 | 8.1 | 2.18 | 61 | 48 | 213382961
CARRIER | 25TPB736A**30* | FV4CN(B,F)005L |  | 35200 | 35000 | 16.5 | 12.5 | 8.1 | 2.18 | 61 | 48 | 213382960
BRYANT HEATING AND COOLING SYSTEMS | 227TBN036**AA* | FT4BN(B,X)C48L* |  | 35400 | 35600 | 16.5 | 12.5 | 8.1 | 2.26 | 62 | 50 | 213386191
BRYANT HEATING AND COOLING SYSTEMS | 227TBN060**AA* | FV4CNB006L |  | 56500 | 58000 | 16 | 12 | 8.1 | 2.26 | 63 | 50 | 213382089
BRYANT HEATING AND COOLING SYSTEMS | 227TBN048**AA* | FV4CNB006L |  | 46500 | 47000 | 16 | 12 | 8.1 | 2.3 | 62 | 49 | 213382088
BRYANT HEATING AND COOLING SYSTEMS | 227TBN024**AA* | FV4CN(B,F)003L |  | 23800 | 23800 | 16 | 12 | 8.1 | 2.18 | 59 | 43 | 213382086
CARRIER | 25TPB760A**30* | FV4CNB006L |  | 56500 | 58000 | 16 | 12 | 8.1 | 2.26 | 63 | 50 | 213382085
CARRIER | 25TPB724A**30* | FV4CN(B,F)003L |  | 23800 | 23800 | 16 | 12 | 8.1 | 2.18 | 59 | 43 | 213382082
BRYANT HEATING AND COOLING SYSTEMS | 227TBN036**AA* | FV4CNB006L |  | 35600 | 35200 | 17 | 12.5 | 8.1 | 2.22 | 61 | 48 | 213382963
GRANDAIRE | WDLCURAH18ABK | WBGL244AB |  | 18100 | 18200 | 16.5 | 11 | 8.5 | 2.2 | 68 | 100 | 213607598
TEMPSTAR | DLCURAH18ABK | FTMA4X24L0B* |  | 18100 | 18200 | 16.5 | 11 | 8.5 | 2.2 | 68 | 100 | 213607597
SMART COMFORT | DLCURAH18ABK | FTMA4X24L0B* |  | 18100 | 18200 | 16.5 | 11 | 8.5 | 2.2 | 68 | 100 | 213607596
KEEPRITE | DLCURAH18ABK | FTMA4X24L0B* |  | 18100 | 18200 | 16.5 | 11 | 8.5 | 2.2 | 68 | 100 | 213607595
HEIL | DLCURAH18ABK | FTMA4X24L0B* |  | 18100 | 18200 | 16.5 | 11 | 8.5 | 2.2 | 68 | 100 | 213607594
DAY & NIGHT | DLCURAH18ABK | FTMA4X24L0B* |  | 18100 | 18200 | 16.5 | 11 | 8.5 | 2.2 | 68 | 100 | 213607593
COMFORTMAKER | DLCURAH18ABK | FTMA4X24L0B* |  | 18100 | 18200 | 16.5 | 11 | 8.5 | 2.2 | 68 | 100 | 213607592
ARCOAIRE | DLCURAH18ABK | FTMA4X24L0B* |  | 18100 | 18200 | 16.5 | 11 | 8.5 | 2.2 | 68 | 100 | 213607591
AIRQUEST | DLCURAH18ABK | FTMA4X24L0B* |  | 18100 | 18200 | 16.5 | 11 | 8.5 | 2.2 | 68 | 100 | 213607590
PAYNE HEATING AND COOLING | 38MURAQ18AB3* | PF4TNXB24L* |  | 18100 | 18200 | 16.5 | 11 | 8.5 | 2.2 | 68 | 100 | 213607589
BRYANT HEATING AND COOLING SYSTEMS | 38MURAQ18AB3* | PF4TNXB24L* |  | 18100 | 18200 | 16.5 | 11 | 8.5 | 2.2 | 68 | 100 | 213607588
BRYANT HEATING AND COOLING SYSTEMS | 38MURAQ18AB3* | FG4ANXB24L* |  | 18100 | 18200 | 16.5 | 11 | 8.5 | 2.2 | 68 | 100 | 213607587
BRYANT HEATING AND COOLING SYSTEMS | 38MURAQ18AB3* | FT4BNXB24L* |  | 18100 | 18200 | 16.5 | 11 | 8.5 | 2.2 | 68 | 100 | 213607586
CARRIER | 38MURAQ18AB3* | FG4ANXB24L* |  | 18100 | 18200 | 16.5 | 11 | 8.5 | 2.2 | 68 | 100 | 213607585
CARRIER | 38MURAQ18AB3* | FT4BNXB24L* |  | 18100 | 18200 | 16.5 | 11 | 8.5 | 2.2 | 68 | 100 | 213607584
BRYANT HEATING AND COOLING SYSTEMS | 227TBN024**AA* | CAP**2517AL* | 926TB48080V17*** | 23600 | 24000 | 16.5 | 12.5 | 8.1 | 2.22 | 58 | 43 | 213382175
CARRIER | 25TPB724A**30* | CAP**2517AL* | 59TP6B080V17**16 | 23600 | 24000 | 16.5 | 12.5 | 8.1 | 2.22 | 58 | 43 | 213382174
BRYANT HEATING AND COOLING SYSTEMS | 227TBN024**AA* | CAP**2517AL* | 926TB42060V17*** | 23800 | 24400 | 16.5 | 12.5 | 8.1 | 2.22 | 58 | 43 | 213382173
CARRIER | 25TPB724A**30* | CAP**2517AL* | 59TP6B060V17**14 | 23800 | 24400 | 16.5 | 12.5 | 8.1 | 2.22 | 58 | 43 | 213382172
BRYANT HEATING AND COOLING SYSTEMS | 227TBN024**AA* | CAP**2517AL* | 926TB36060V14*** | 23800 | 24400 | 16.5 | 12 | 8.1 | 2.2 | 59 | 43 | 213382171
BRYANT HEATING AND COOLING SYSTEMS | 227TBN024**AA* | CAP**2517AL* | 926TB30040V14*** | 23800 | 24800 | 16.5 | 12 | 8.1 | 2.18 | 58 | 43 | 213382169
CARRIER | 25TPB724A**30* | CAP**2517AL* | 59TP6B040V14**10 | 23800 | 24800 | 16.5 | 12 | 8.1 | 2.18 | 58 | 43 | 213382168
HEIL | DLCURAH18ABK | F5MA4*18L*A* |  | 18200 | 19200 | 16 | 10.5 | 9 | 2.3 | 67 | 99 | 213353733
DAY & NIGHT | DLCURAH18ABK | F5MA4*18L*A* |  | 18200 | 19200 | 16 | 10.5 | 9 | 2.3 | 67 | 99 | 213353732
COMFORTMAKER | DLCURAH18ABK | F5MA4*18L*A* |  | 18200 | 19200 | 16 | 10.5 | 9 | 2.3 | 67 | 99 | 213353731
ARCOAIRE | DLCURAH18ABK | F5MA4*18L*A* |  | 18200 | 19200 | 16 | 10.5 | 9 | 2.3 | 67 | 99 | 213353730
AIRQUEST | DLCURAH18ABK | F5MA4*18L*A* |  | 18200 | 19200 | 16 | 10.5 | 9 | 2.3 | 67 | 99 | 213353729
BRYANT HEATING AND COOLING SYSTEMS | 38MURAQ18AB3* | F54AA*A18L* |  | 18200 | 19200 | 16 | 10.5 | 9 | 2.3 | 67 | 99 | 213353728
CARRIER | 38MURAQ18AB3* | F54AA*A18L* |  | 18200 | 19200 | 16 | 10.5 | 9 | 2.3 | 67 | 99 | 213353727
TEMPSTAR | N4H7T48*K*AAA* | EVD4X61M21A* | *96VTN1002122B* | 47000 | 50500 | 16 | 11.7 | 8.1 | 2.32 | 61 | 49 | 213640137
KEEPRITE | N4H7T48*K*AAA* | EVD4X61M21A* | *96VTN1002122B* | 47000 | 50500 | 16 | 11.7 | 8.1 | 2.32 | 61 | 49 | 213640135
DAY & NIGHT | N4H7T48*K*AAA* | EVD4X61M21A* | *96VTN1002122B* | 47000 | 50500 | 16 | 11.7 | 8.1 | 2.32 | 61 | 49 | 213640134
COMFORTMAKER | N4H7T48*K*AAA* | EVD4X61M21A* | *96VTN1002122B* | 47000 | 50500 | 16 | 11.7 | 8.1 | 2.32 | 61 | 49 | 213640133
ARCOAIRE | N4H7T48*K*AAA* | EVD4X61M21A* | *96VTN1002122B* | 47000 | 50500 | 16 | 11.7 | 8.1 | 2.32 | 61 | 49 | 213640132
AIRQUEST | N4H7T48*K*AAA* | EVD4X61M21A* | *96VTN1002122B* | 47000 | 50500 | 16 | 11.7 | 8.1 | 2.32 | 61 | 49 | 213640131
HEIL | N4H7T48*K*AAA* | EVD4X61M21A* | *96VTN1002122B* | 47000 | 50500 | 16 | 11.7 | 8.1 | 2.32 | 61 | 49 | 213640130
BRYANT HEATING AND COOLING SYSTEMS | PH7TAN448**AA* | CVPVA6121XMC* | 926TC66100V21*** | 47000 | 50500 | 16 | 11.7 | 8.1 | 2.32 | 61 | 49 | 213640129
BRYANT HEATING AND COOLING SYSTEMS | GH7TAN448**AA* | CVPVA6121XMC* | 926TC66100V21*** | 47000 | 50500 | 16 | 11.7 | 8.1 | 2.32 | 61 | 49 | 213640128
BRYANT HEATING AND COOLING SYSTEMS | 227TBN048**AA* | CVPVA6121XMC* | 926TC66100V21*** | 47000 | 50500 | 16 | 11.7 | 8.1 | 2.32 | 61 | 49 | 213640127
CARRIER | GH7TAN448**AA* | CVPVA6121XMC* | 59TP6C100V21**22 | 47000 | 50500 | 16 | 11.7 | 8.1 | 2.32 | 61 | 49 | 213640126
TEMPSTAR | N4H7T48*K*AAA* | EVM4X49M21A* | *96VTN1002122B* | 46500 | 50500 | 16 | 11.7 | 8.1 | 2.3 | 61 | 49 | 213636949
KENMORE | N4H7T48*K*AAA* | EVM4X49M21A* | *96VTN1002122B* | 46500 | 50500 | 16 | 11.7 | 8.1 | 2.3 | 61 | 49 | 213636948
KEEPRITE | N4H7T48*K*AAA* | EVM4X49M21A* | *96VTN1002122B* | 46500 | 50500 | 16 | 11.7 | 8.1 | 2.3 | 61 | 49 | 213636947
COMFORTMAKER | N4H7T48*K*AAA* | EVM4X49M21A* | *96VTN1002122B* | 46500 | 50500 | 16 | 11.7 | 8.1 | 2.3 | 61 | 49 | 213636945
ARCOAIRE | N4H7T48*K*AAA* | EVM4X49M21A* | *96VTN1002122B* | 46500 | 50500 | 16 | 11.7 | 8.1 | 2.3 | 61 | 49 | 213636944
AIRQUEST | N4H7T48*K*AAA* | EVM4X49M21A* | *96VTN1002122B* | 46500 | 50500 | 16 | 11.7 | 8.1 | 2.3 | 61 | 49 | 213636943
HEIL | N4H7T48*K*AAA* | EVM4X49M21A* | *96VTN1002122B* | 46500 | 50500 | 16 | 11.7 | 8.1 | 2.3 | 61 | 49 | 213636942
BRYANT HEATING AND COOLING SYSTEMS | PH7TAN448**AA* | CVPMA4921XMC* | 926TC66100V21*** | 46500 | 50500 | 16 | 11.7 | 8.1 | 2.3 | 61 | 49 | 213636941
BRYANT HEATING AND COOLING SYSTEMS | GH7TAN448**AA* | CVPMA4921XMC* | 926TC66100V21*** | 46500 | 50500 | 16 | 11.7 | 8.1 | 2.3 | 61 | 49 | 213636940
BRYANT HEATING AND COOLING SYSTEMS | 227TBN048**AA* | CVPMA4921XMC* | 926TC66100V21*** | 46500 | 50500 | 16 | 11.7 | 8.1 | 2.3 | 61 | 49 | 213636939
CARRIER | GH7TAN448**AA* | CVPMA4921XMC* | 59TP6C100V21**22 | 46500 | 50500 | 16 | 11.7 | 8.1 | 2.3 | 61 | 49 | 213636938
CARRIER | 25TPA748A**30* | CVPMA4921XMC* | 59TP6C100V21**22 | 46500 | 50500 | 16 | 11.7 | 8.1 | 2.3 | 61 | 49 | 213636935
TEMPSTAR | N4H7T48*K*AAA* | EVM4X60M21A* | *80VSL1102122B* | 46000 | 50000 | 16 | 11.7 | 8.1 | 2.3 | 61 | 49 | 213637027
KENMORE | N4H7T48*K*AAA* | EVM4X60M21A* | *80VSL1102122B* | 46000 | 50000 | 16 | 11.7 | 8.1 | 2.3 | 61 | 49 | 213637026
KEEPRITE | N4H7T48*K*AAA* | EVM4X60M21A* | *80VSL1102122B* | 46000 | 50000 | 16 | 11.7 | 8.1 | 2.3 | 61 | 49 | 213637025
DAY & NIGHT | N4H7T48*K*AAA* | EVM4X60M21A* | *80VSL1102122B* | 46000 | 50000 | 16 | 11.7 | 8.1 | 2.3 | 61 | 49 | 213637024
COMFORTMAKER | N4H7T48*K*AAA* | EVM4X60M21A* | *80VSL1102122B* | 46000 | 50000 | 16 | 11.7 | 8.1 | 2.3 | 61 | 49 | 213637023
ARCOAIRE | N4H7T48*K*AAA* | EVM4X60M21A* | *80VSL1102122B* | 46000 | 50000 | 16 | 11.7 | 8.1 | 2.3 | 61 | 49 | 213637022
AIRQUEST | N4H7T48*K*AAA* | EVM4X60M21A* | *80VSL1102122B* | 46000 | 50000 | 16 | 11.7 | 8.1 | 2.3 | 61 | 49 | 213637021
HEIL | N4H7T48*K*AAA* | EVM4X60M21A* | *80VSL1102122B* | 46000 | 50000 | 16 | 11.7 | 8.1 | 2.3 | 61 | 49 | 213637020
BRYANT HEATING AND COOLING SYSTEMS | PH7TAN448**AA* | CVPMA6021XMC* | 82*SB66110V21*** | 46000 | 50000 | 16 | 11.7 | 8.1 | 2.3 | 61 | 49 | 213637019
BRYANT HEATING AND COOLING SYSTEMS | GH7TAN448**AA* | CVPMA6021XMC* | 82*SB66110V21*** | 46000 | 50000 | 16 | 11.7 | 8.1 | 2.3 | 61 | 49 | 213637018
BRYANT HEATING AND COOLING SYSTEMS | 227TBN048**AA* | CVPMA6021XMC* | 82*SB66110V21*** | 46000 | 50000 | 16 | 11.7 | 8.1 | 2.3 | 61 | 49 | 213637017
CARRIER | GH7TAN448**AA* | CVPMA6021XMC* | 58SP*B110V21**22 | 46000 | 50000 | 16 | 11.7 | 8.1 | 2.3 | 61 | 49 | 213637016
TEMPSTAR | N4H7T48*K*AAA* | EVD4X60M21A* | *96VTN1002122B* | 46000 | 50000 | 16 | 11.7 | 8.1 | 2.3 | 61 | 50 | 213639482
KENMORE | N4H7T48*K*AAA* | EVD4X60M21A* | *96VTN1002122B* | 46000 | 50000 | 16 | 11.7 | 8.1 | 2.3 | 61 | 50 | 213639481
KEEPRITE | N4H7T48*K*AAA* | EVD4X60M21A* | *96VTN1002122B* | 46000 | 50000 | 16 | 11.7 | 8.1 | 2.3 | 61 | 50 | 213639480
DAY & NIGHT | N4H7T48*K*AAA* | EVD4X60M21A* | *96VTN1002122B* | 46000 | 50000 | 16 | 11.7 | 8.1 | 2.3 | 61 | 50 | 213639479
COMFORTMAKER | N4H7T48*K*AAA* | EVD4X60M21A* | *96VTN1002122B* | 46000 | 50000 | 16 | 11.7 | 8.1 | 2.3 | 61 | 50 | 213639478
ARCOAIRE | N4H7T48*K*AAA* | EVD4X60M21A* | *96VTN1002122B* | 46000 | 50000 | 16 | 11.7 | 8.1 | 2.3 | 61 | 50 | 213639477
AIRQUEST | N4H7T48*K*AAA* | EVD4X60M21A* | *96VTN1002122B* | 46000 | 50000 | 16 | 11.7 | 8.1 | 2.3 | 61 | 50 | 213639476
HEIL | N4H7T48*K*AAA* | EVD4X60M21A* | *96VTN1002122B* | 46000 | 50000 | 16 | 11.7 | 8.1 | 2.3 | 61 | 50 | 213639475
BRYANT HEATING AND COOLING SYSTEMS | PH7TAN448**AA* | CVPVA6021XMC* | 926TC66100V21*** | 46000 | 50000 | 16 | 11.7 | 8.1 | 2.3 | 61 | 50 | 213639474
BRYANT HEATING AND COOLING SYSTEMS | GH7TAN448**AA* | CVPVA6021XMC* | 926TC66100V21*** | 46000 | 50000 | 16 | 11.7 | 8.1 | 2.3 | 61 | 50 | 213639473
BRYANT HEATING AND COOLING SYSTEMS | 227TBN048**AA* | CVPVA6021XMC* | 926TC66100V21*** | 46000 | 50000 | 16 | 11.7 | 8.1 | 2.3 | 61 | 50 | 213639472
CARRIER | GH7TAN448**AA* | CVPVA6021XMC* | 59TP6C100V21**22 | 46000 | 50000 | 16 | 11.7 | 8.1 | 2.3 | 61 | 50 | 213639471
CARRIER | 25TPA748A**30* | CVPVA6021XMC* | 59TP6C100V21**22 | 46000 | 50000 | 16 | 11.7 | 8.1 | 2.3 | 61 | 50 | 213639468
KENMORE | N4H7T48*K*AAA* | EVD4X61M21A* | *80VSL1102122B* | 47000 | 51000 | 16 | 11.7 | 8.1 | 2.32 | 60 | 49 | 213639543
KEEPRITE | N4H7T48*K*AAA* | EVD4X61M21A* | *80VSL1102122B* | 47000 | 51000 | 16 | 11.7 | 8.1 | 2.32 | 60 | 49 | 213639542
DAY & NIGHT | N4H7T48*K*AAA* | EVD4X61M21A* | *80VSL1102122B* | 47000 | 51000 | 16 | 11.7 | 8.1 | 2.32 | 60 | 49 | 213639541
COMFORTMAKER | N4H7T48*K*AAA* | EVD4X61M21A* | *80VSL1102122B* | 47000 | 51000 | 16 | 11.7 | 8.1 | 2.32 | 60 | 49 | 213639540
ARCOAIRE | N4H7T48*K*AAA* | EVD4X61M21A* | *80VSL1102122B* | 47000 | 51000 | 16 | 11.7 | 8.1 | 2.32 | 60 | 49 | 213639539
AIRQUEST | N4H7T48*K*AAA* | EVD4X61M21A* | *80VSL1102122B* | 47000 | 51000 | 16 | 11.7 | 8.1 | 2.32 | 60 | 49 | 213639538
HEIL | N4H7T48*K*AAA* | EVD4X61M21A* | *80VSL1102122B* | 47000 | 51000 | 16 | 11.7 | 8.1 | 2.32 | 60 | 49 | 213639537
BRYANT HEATING AND COOLING SYSTEMS | PH7TAN448**AA* | CVPVA6121XMC* | 82*SB66110V21*** | 47000 | 51000 | 16 | 11.7 | 8.1 | 2.32 | 60 | 49 | 213639536
BRYANT HEATING AND COOLING SYSTEMS | GH7TAN448**AA* | CVPVA6121XMC* | 82*SB66110V21*** | 47000 | 51000 | 16 | 11.7 | 8.1 | 2.32 | 60 | 49 | 213639535
BRYANT HEATING AND COOLING SYSTEMS | 227TBN048**AA* | CVPVA6121XMC* | 82*SB66110V21*** | 47000 | 51000 | 16 | 11.7 | 8.1 | 2.32 | 60 | 49 | 213639534
CARRIER | GH7TAN448**AA* | CVPVA6121XMC* | 58SP*B110V21**22 | 47000 | 51000 | 16 | 11.7 | 8.1 | 2.32 | 60 | 49 | 213639533
TEMPSTAR | N4H7T48*K*AAA* | EVD4X61M21A* | *80VSL0902120B* | 46500 | 50500 | 16 | 11.7 | 8.1 | 2.3 | 61 | 50 | 213639529
KENMORE | N4H7T48*K*AAA* | EVD4X61M21A* | *80VSL0902120B* | 46500 | 50500 | 16 | 11.7 | 8.1 | 2.3 | 61 | 50 | 213639528
KEEPRITE | N4H7T48*K*AAA* | EVD4X61M21A* | *80VSL0902120B* | 46500 | 50500 | 16 | 11.7 | 8.1 | 2.3 | 61 | 50 | 213639527
DAY & NIGHT | N4H7T48*K*AAA* | EVD4X61M21A* | *80VSL0902120B* | 46500 | 50500 | 16 | 11.7 | 8.1 | 2.3 | 61 | 50 | 213639526
COMFORTMAKER | N4H7T48*K*AAA* | EVD4X61M21A* | *80VSL0902120B* | 46500 | 50500 | 16 | 11.7 | 8.1 | 2.3 | 61 | 50 | 213639525
ARCOAIRE | N4H7T48*K*AAA* | EVD4X61M21A* | *80VSL0902120B* | 46500 | 50500 | 16 | 11.7 | 8.1 | 2.3 | 61 | 50 | 213639524
AIRQUEST | N4H7T48*K*AAA* | EVD4X61M21A* | *80VSL0902120B* | 46500 | 50500 | 16 | 11.7 | 8.1 | 2.3 | 61 | 50 | 213639523
HEIL | N4H7T48*K*AAA* | EVD4X61M21A* | *80VSL0902120B* | 46500 | 50500 | 16 | 11.7 | 8.1 | 2.3 | 61 | 50 | 213639522
BRYANT HEATING AND COOLING SYSTEMS | PH7TAN448**AA* | CVPVA6121XMC* | 82*SB60090V21*** | 46500 | 50500 | 16 | 11.7 | 8.1 | 2.3 | 61 | 50 | 213639521
BRYANT HEATING AND COOLING SYSTEMS | GH7TAN448**AA* | CVPVA6121XMC* | 82*SB60090V21*** | 46500 | 50500 | 16 | 11.7 | 8.1 | 2.3 | 61 | 50 | 213639520
BRYANT HEATING AND COOLING SYSTEMS | 227TBN048**AA* | CVPVA6121XMC* | 82*SB60090V21*** | 46500 | 50500 | 16 | 11.7 | 8.1 | 2.3 | 61 | 50 | 213639519
CARRIER | GH7TAN448**AA* | CVPVA6121XMC* | 58SP*B090V21**20 | 46500 | 50500 | 16 | 11.7 | 8.1 | 2.3 | 61 | 50 | 213639518
CARRIER | 25TPA748A**30* | CVPVA6121XMC* | 58SP*B090V21**20 | 46500 | 50500 | 16 | 11.7 | 8.1 | 2.3 | 61 | 50 | 213639515
TEMPSTAR | N4H7T48*K*AAA* | EVM4X60M21A* | *80VTL1102122B* | 46000 | 50500 | 16 | 11.7 | 8.1 | 2.3 | 61 | 49 | 213637241
KENMORE | N4H7T48*K*AAA* | EVM4X60M21A* | *80VTL1102122B* | 46000 | 50500 | 16 | 11.7 | 8.1 | 2.3 | 61 | 49 | 213637240
DAY & NIGHT | N4H7T48*K*AAA* | EVM4X60M21A* | *80VTL1102122B* | 46000 | 50500 | 16 | 11.7 | 8.1 | 2.3 | 61 | 49 | 213637238
COMFORTMAKER | N4H7T48*K*AAA* | EVM4X60M21A* | *80VTL1102122B* | 46000 | 50500 | 16 | 11.7 | 8.1 | 2.3 | 61 | 49 | 213637237
AIRQUEST | N4H7T48*K*AAA* | EVM4X60M21A* | *80VTL1102122B* | 46000 | 50500 | 16 | 11.7 | 8.1 | 2.3 | 61 | 49 | 213637235
HEIL | N4H7T48*K*AAA* | EVM4X60M21A* | *80VTL1102122B* | 46000 | 50500 | 16 | 11.7 | 8.1 | 2.3 | 61 | 49 | 213637234
BROCK | PH7TAN448**AA* | CVPMA6021XMC* | PG80VTLB66110C** | 46000 | 50500 | 16 | 11.7 | 8.1 | 2.3 | 61 | 49 | 213637232
PAYNE HEATING AND COOLING | PH7TAN448**AA* | CVPMA6021XMC* | PG80VTLB66110C** | 46000 | 50500 | 16 | 11.7 | 8.1 | 2.3 | 61 | 49 | 213637231
BRYANT HEATING AND COOLING SYSTEMS | PH7TAN448**AA* | CVPMA6021XMC* | 82*TB66110V21*** | 46000 | 50500 | 16 | 11.7 | 8.1 | 2.3 | 61 | 49 | 213637230
BRYANT HEATING AND COOLING SYSTEMS | GH7TAN448**AA* | CVPMA6021XMC* | 82*TB66110V21*** | 46000 | 50500 | 16 | 11.7 | 8.1 | 2.3 | 61 | 49 | 213637229
BRYANT HEATING AND COOLING SYSTEMS | 227TBN048**AA* | CVPMA6021XMC* | 82*TB66110V21*** | 46000 | 50500 | 16 | 11.7 | 8.1 | 2.3 | 61 | 49 | 213637228
CARRIER | GH7TAN448**AA* | CVPMA6021XMC* | 58TP*B110V21**22 | 46000 | 50500 | 16 | 11.7 | 8.1 | 2.3 | 61 | 49 | 213637227
CARRIER | 25TPA748A**30* | CVPMA6021XMC* | 58TP*B110V21**22 | 46000 | 50500 | 16 | 11.7 | 8.1 | 2.3 | 61 | 49 | 213637224
TEMPSTAR | N4H7T48*K*AAA* | EVM4X49M21A* | *80VSL1102122B* | 46000 | 50500 | 16 | 11.7 | 8.1 | 2.3 | 61 | 49 | 213636391
KENMORE | N4H7T48*K*AAA* | EVM4X49M21A* | *80VSL1102122B* | 46000 | 50500 | 16 | 11.7 | 8.1 | 2.3 | 61 | 49 | 213636390
KEEPRITE | N4H7T48*K*AAA* | EVM4X49M21A* | *80VSL1102122B* | 46000 | 50500 | 16 | 11.7 | 8.1 | 2.3 | 61 | 49 | 213636389
DAY & NIGHT | N4H7T48*K*AAA* | EVM4X49M21A* | *80VSL1102122B* | 46000 | 50500 | 16 | 11.7 | 8.1 | 2.3 | 61 | 49 | 213636388
COMFORTMAKER | N4H7T48*K*AAA* | EVM4X49M21A* | *80VSL1102122B* | 46000 | 50500 | 16 | 11.7 | 8.1 | 2.3 | 61 | 49 | 213636387
ARCOAIRE | N4H7T48*K*AAA* | EVM4X49M21A* | *80VSL1102122B* | 46000 | 50500 | 16 | 11.7 | 8.1 | 2.3 | 61 | 49 | 213636386
AIRQUEST | N4H7T48*K*AAA* | EVM4X49M21A* | *80VSL1102122B* | 46000 | 50500 | 16 | 11.7 | 8.1 | 2.3 | 61 | 49 | 213636385
HEIL | N4H7T48*K*AAA* | EVM4X49M21A* | *80VSL1102122B* | 46000 | 50500 | 16 | 11.7 | 8.1 | 2.3 | 61 | 49 | 213636384
BRYANT HEATING AND COOLING SYSTEMS | PH7TAN448**AA* | CVPMA4921XMC* | 82*SB66110V21*** | 46000 | 50500 | 16 | 11.7 | 8.1 | 2.3 | 61 | 49 | 213636383
BRYANT HEATING AND COOLING SYSTEMS | GH7TAN448**AA* | CVPMA4921XMC* | 82*SB66110V21*** | 46000 | 50500 | 16 | 11.7 | 8.1 | 2.3 | 61 | 49 | 213636382
BRYANT HEATING AND COOLING SYSTEMS | 227TBN048**AA* | CVPMA4921XMC* | 82*SB66110V21*** | 46000 | 50500 | 16 | 11.7 | 8.1 | 2.3 | 61 | 49 | 213636381
CARRIER | 25TPA748A**30* | CVPMA4921XMC* | 58SP*B110V21**22 | 46000 | 50500 | 16 | 11.7 | 8.1 | 2.3 | 61 | 49 | 213636377
TEMPSTAR | N4H7T48*K*AAA* | EVM4X60M21A* | *80CTL0902120B* | 46000 | 50000 | 16 | 11.7 | 8.1 | 2.3 | 61 | 49 | 213637170
MARATHERM | N4H7T48*K*AAA* | EVM4X60M21A* | *80CTL0902120B* | 46000 | 50000 | 16 | 11.7 | 8.1 | 2.3 | 61 | 49 | 213637169
KENMORE | N4H7T48*K*AAA* | EVM4X60M21A* | *80CTL0902120B* | 46000 | 50000 | 16 | 11.7 | 8.1 | 2.3 | 61 | 49 | 213637168
KEEPRITE | N4H7T48*K*AAA* | EVM4X60M21A* | *80CTL0902120B* | 46000 | 50000 | 16 | 11.7 | 8.1 | 2.3 | 61 | 49 | 213637167
DAY & NIGHT | N4H7T48*K*AAA* | EVM4X60M21A* | *80CTL0902120B* | 46000 | 50000 | 16 | 11.7 | 8.1 | 2.3 | 61 | 49 | 213637166
COMFORTMAKER | N4H7T48*K*AAA* | EVM4X60M21A* | *80CTL0902120B* | 46000 | 50000 | 16 | 11.7 | 8.1 | 2.3 | 61 | 49 | 213637165
ARCOAIRE | N4H7T48*K*AAA* | EVM4X60M21A* | *80CTL0902120B* | 46000 | 50000 | 16 | 11.7 | 8.1 | 2.3 | 61 | 49 | 213637164
AIRQUEST | N4H7T48*K*AAA* | EVM4X60M21A* | *80CTL0902120B* | 46000 | 50000 | 16 | 11.7 | 8.1 | 2.3 | 61 | 49 | 213637163
HEIL | N4H7T48*K*AAA* | EVM4X60M21A* | *80CTL0902120B* | 46000 | 50000 | 16 | 11.7 | 8.1 | 2.3 | 61 | 49 | 213637162
BRYANT HEATING AND COOLING SYSTEMS | PH7TAN448**AA* | CVPMA6021XMC* | 88*TB60090C21*** | 46000 | 50000 | 16 | 11.7 | 8.1 | 2.3 | 61 | 49 | 213637161
BRYANT HEATING AND COOLING SYSTEMS | GH7TAN448**AA* | CVPMA6021XMC* | 88*TB60090C21*** | 46000 | 50000 | 16 | 11.7 | 8.1 | 2.3 | 61 | 49 | 213637160
BRYANT HEATING AND COOLING SYSTEMS | 227TBN048**AA* | CVPMA6021XMC* | 88*TB60090C21*** | 46000 | 50000 | 16 | 11.7 | 8.1 | 2.3 | 61 | 49 | 213637159
CARRIER | GH7TAN448**AA* | CVPMA6021XMC* | 58TN*B090C21**20 | 46000 | 50000 | 16 | 11.7 | 8.1 | 2.3 | 61 | 49 | 213637158
CARRIER | 25TPA748A**30* | CVPMA6021XMC* | 58TN*B090C21**20 | 46000 | 50000 | 16 | 11.7 | 8.1 | 2.3 | 61 | 49 | 213637155
ECOTEMP | W4H7T48*K*AAA* | WMVM60421XA* | WFET110C066A* | 46000 | 50500 | 16 | 11.7 | 8.1 | 2.3 | 61 | 49 | 213637243
GRANDAIRE | W4H7T48*K*AAA* | WMVM60421XA* | WFET110C066A* | 46000 | 50500 | 16 | 11.7 | 8.1 | 2.3 | 61 | 49 | 213637242
KENMORE | N4H7T48*K*AAA* | EVD4X61M21A* | *80CTL1102120B* | 47000 | 51000 | 16 | 11.7 | 8.1 | 2.3 | 61 | 49 | 213639701
KEEPRITE | N4H7T48*K*AAA* | EVD4X61M21A* | *80CTL1102120B* | 47000 | 51000 | 16 | 11.7 | 8.1 | 2.3 | 61 | 49 | 213639700
DAY & NIGHT | N4H7T48*K*AAA* | EVD4X61M21A* | *80CTL1102120B* | 47000 | 51000 | 16 | 11.7 | 8.1 | 2.3 | 61 | 49 | 213639699
COMFORTMAKER | N4H7T48*K*AAA* | EVD4X61M21A* | *80CTL1102120B* | 47000 | 51000 | 16 | 11.7 | 8.1 | 2.3 | 61 | 49 | 213639698
ARCOAIRE | N4H7T48*K*AAA* | EVD4X61M21A* | *80CTL1102120B* | 47000 | 51000 | 16 | 11.7 | 8.1 | 2.3 | 61 | 49 | 213639697
AIRQUEST | N4H7T48*K*AAA* | EVD4X61M21A* | *80CTL1102120B* | 47000 | 51000 | 16 | 11.7 | 8.1 | 2.3 | 61 | 49 | 213639696
HEIL | N4H7T48*K*AAA* | EVD4X61M21A* | *80CTL1102120B* | 47000 | 51000 | 16 | 11.7 | 8.1 | 2.3 | 61 | 49 | 213639695
BRYANT HEATING AND COOLING SYSTEMS | PH7TAN448**AA* | CVPVA6121XMC* | 88*TB60110C21*** | 47000 | 51000 | 16 | 11.7 | 8.1 | 2.3 | 61 | 49 | 213639694
BRYANT HEATING AND COOLING SYSTEMS | GH7TAN448**AA* | CVPVA6121XMC* | 88*TB60110C21*** | 47000 | 51000 | 16 | 11.7 | 8.1 | 2.3 | 61 | 49 | 213639693
BRYANT HEATING AND COOLING SYSTEMS | 227TBN048**AA* | CVPVA6121XMC* | 88*TB60110C21*** | 47000 | 51000 | 16 | 11.7 | 8.1 | 2.3 | 61 | 49 | 213639692
CARRIER | GH7TAN448**AA* | CVPVA6121XMC* | 58TN*B110C21**20 | 47000 | 51000 | 16 | 11.7 | 8.1 | 2.3 | 61 | 49 | 213639691
CARRIER | 25TPA748A**30* | CVPVA6121XMC* | 58TN*B110C21**20 | 47000 | 51000 | 16 | 11.7 | 8.1 | 2.3 | 61 | 49 | 213639688
TEMPSTAR | N4H7T48*K*AAA* | EVD4X61M21A* | *80CTL0902120B* | 47000 | 51000 | 16 | 11.7 | 8.1 | 2.3 | 61 | 50 | 213639687
MARATHERM | N4H7T48*K*AAA* | EVD4X61M21A* | *80CTL0902120B* | 47000 | 51000 | 16 | 11.7 | 8.1 | 2.3 | 61 | 50 | 213639686
KENMORE | N4H7T48*K*AAA* | EVD4X61M21A* | *80CTL0902120B* | 47000 | 51000 | 16 | 11.7 | 8.1 | 2.3 | 61 | 50 | 213639685
KEEPRITE | N4H7T48*K*AAA* | EVD4X61M21A* | *80CTL0902120B* | 47000 | 51000 | 16 | 11.7 | 8.1 | 2.3 | 61 | 50 | 213639684
DAY & NIGHT | N4H7T48*K*AAA* | EVD4X61M21A* | *80CTL0902120B* | 47000 | 51000 | 16 | 11.7 | 8.1 | 2.3 | 61 | 50 | 213639683
COMFORTMAKER | N4H7T48*K*AAA* | EVD4X61M21A* | *80CTL0902120B* | 47000 | 51000 | 16 | 11.7 | 8.1 | 2.3 | 61 | 50 | 213639682
ARCOAIRE | N4H7T48*K*AAA* | EVD4X61M21A* | *80CTL0902120B* | 47000 | 51000 | 16 | 11.7 | 8.1 | 2.3 | 61 | 50 | 213639681
AIRQUEST | N4H7T48*K*AAA* | EVD4X61M21A* | *80CTL0902120B* | 47000 | 51000 | 16 | 11.7 | 8.1 | 2.3 | 61 | 50 | 213639680
HEIL | N4H7T48*K*AAA* | EVD4X61M21A* | *80CTL0902120B* | 47000 | 51000 | 16 | 11.7 | 8.1 | 2.3 | 61 | 50 | 213639679
BRYANT HEATING AND COOLING SYSTEMS | PH7TAN448**AA* | CVPVA6121XMC* | 88*TB60090C21*** | 47000 | 51000 | 16 | 11.7 | 8.1 | 2.3 | 61 | 50 | 213639678
BRYANT HEATING AND COOLING SYSTEMS | GH7TAN448**AA* | CVPVA6121XMC* | 88*TB60090C21*** | 47000 | 51000 | 16 | 11.7 | 8.1 | 2.3 | 61 | 50 | 213639677
BRYANT HEATING AND COOLING SYSTEMS | 227TBN048**AA* | CVPVA6121XMC* | 88*TB60090C21*** | 47000 | 51000 | 16 | 11.7 | 8.1 | 2.3 | 61 | 50 | 213639676
CARRIER | GH7TAN448**AA* | CVPVA6121XMC* | 58TN*B090C21**20 | 47000 | 51000 | 16 | 11.7 | 8.1 | 2.3 | 61 | 50 | 213639675
CARRIER | 25TPA748A**30* | CVPVA6121XMC* | 58TN*B090C21**20 | 47000 | 51000 | 16 | 11.7 | 8.1 | 2.3 | 61 | 50 | 213639672
TEMPSTAR | N4H7T48*K*AAA* | EVD4X60M21A* | *80VSL1102122B* | 46000 | 50500 | 16 | 11.7 | 8.1 | 2.28 | 61 | 49 | 213638857
KENMORE | N4H7T48*K*AAA* | EVD4X60M21A* | *80VSL1102122B* | 46000 | 50500 | 16 | 11.7 | 8.1 | 2.28 | 61 | 49 | 213638856
KEEPRITE | N4H7T48*K*AAA* | EVD4X60M21A* | *80VSL1102122B* | 46000 | 50500 | 16 | 11.7 | 8.1 | 2.28 | 61 | 49 | 213638855
DAY & NIGHT | N4H7T48*K*AAA* | EVD4X60M21A* | *80VSL1102122B* | 46000 | 50500 | 16 | 11.7 | 8.1 | 2.28 | 61 | 49 | 213638854
COMFORTMAKER | N4H7T48*K*AAA* | EVD4X60M21A* | *80VSL1102122B* | 46000 | 50500 | 16 | 11.7 | 8.1 | 2.28 | 61 | 49 | 213638853
ARCOAIRE | N4H7T48*K*AAA* | EVD4X60M21A* | *80VSL1102122B* | 46000 | 50500 | 16 | 11.7 | 8.1 | 2.28 | 61 | 49 | 213638852
AIRQUEST | N4H7T48*K*AAA* | EVD4X60M21A* | *80VSL1102122B* | 46000 | 50500 | 16 | 11.7 | 8.1 | 2.28 | 61 | 49 | 213638851
HEIL | N4H7T48*K*AAA* | EVD4X60M21A* | *80VSL1102122B* | 46000 | 50500 | 16 | 11.7 | 8.1 | 2.28 | 61 | 49 | 213638850
BRYANT HEATING AND COOLING SYSTEMS | PH7TAN448**AA* | CVPVA6021XMC* | 82*SB66110V21*** | 46000 | 50500 | 16 | 11.7 | 8.1 | 2.28 | 61 | 49 | 213638849
BRYANT HEATING AND COOLING SYSTEMS | GH7TAN448**AA* | CVPVA6021XMC* | 82*SB66110V21*** | 46000 | 50500 | 16 | 11.7 | 8.1 | 2.28 | 61 | 49 | 213638848
BRYANT HEATING AND COOLING SYSTEMS | 227TBN048**AA* | CVPVA6021XMC* | 82*SB66110V21*** | 46000 | 50500 | 16 | 11.7 | 8.1 | 2.28 | 61 | 49 | 213638847
CARRIER | GH7TAN448**AA* | CVPVA6021XMC* | 58SP*B110V21**22 | 46000 | 50500 | 16 | 11.7 | 8.1 | 2.28 | 61 | 49 | 213638846
CARRIER | 25TPA748A**30* | CVPVA6021XMC* | 58SP*B110V21**22 | 46000 | 50500 | 16 | 11.7 | 8.1 | 2.28 | 61 | 49 | 213638843
ECOTEMP | W4H7T48*K*AAA* | WMVC61421XA* | WFET110C066A* | 46500 | 50500 | 16 | 11.7 | 8.1 | 2.32 | 61 | 49 | 213639760
GRANDAIRE | W4H7T48*K*AAA* | WMVC61421XA* | WFET110C066A* | 46500 | 50500 | 16 | 11.7 | 8.1 | 2.32 | 61 | 49 | 213639759
TEMPSTAR | N4H7T48*K*AAA* | EVD4X61M21A* | *80VTL1102122B* | 46500 | 50500 | 16 | 11.7 | 8.1 | 2.32 | 61 | 49 | 213639758
KENMORE | N4H7T48*K*AAA* | EVD4X61M21A* | *80VTL1102122B* | 46500 | 50500 | 16 | 11.7 | 8.1 | 2.32 | 61 | 49 | 213639757
KEEPRITE | N4H7T48*K*AAA* | EVD4X61M21A* | *80VTL1102122B* | 46500 | 50500 | 16 | 11.7 | 8.1 | 2.32 | 61 | 49 | 213639756
DAY & NIGHT | N4H7T48*K*AAA* | EVD4X61M21A* | *80VTL1102122B* | 46500 | 50500 | 16 | 11.7 | 8.1 | 2.32 | 61 | 49 | 213639755
COMFORTMAKER | N4H7T48*K*AAA* | EVD4X61M21A* | *80VTL1102122B* | 46500 | 50500 | 16 | 11.7 | 8.1 | 2.32 | 61 | 49 | 213639754
ARCOAIRE | N4H7T48*K*AAA* | EVD4X61M21A* | *80VTL1102122B* | 46500 | 50500 | 16 | 11.7 | 8.1 | 2.32 | 61 | 49 | 213639753
AIRQUEST | N4H7T48*K*AAA* | EVD4X61M21A* | *80VTL1102122B* | 46500 | 50500 | 16 | 11.7 | 8.1 | 2.32 | 61 | 49 | 213639752
HEIL | N4H7T48*K*AAA* | EVD4X61M21A* | *80VTL1102122B* | 46500 | 50500 | 16 | 11.7 | 8.1 | 2.32 | 61 | 49 | 213639751
WEATHERMAKER | PH7TAN448**AA* | CVPVA6121XMC* | PG80VTLB66110C** | 46500 | 50500 | 16 | 11.7 | 8.1 | 2.32 | 61 | 49 | 213639750
BROCK | PH7TAN448**AA* | CVPVA6121XMC* | PG80VTLB66110C** | 46500 | 50500 | 16 | 11.7 | 8.1 | 2.32 | 61 | 49 | 213639749
PAYNE HEATING AND COOLING | PH7TAN448**AA* | CVPVA6121XMC* | PG80VTLB66110C** | 46500 | 50500 | 16 | 11.7 | 8.1 | 2.32 | 61 | 49 | 213639748
BRYANT HEATING AND COOLING SYSTEMS | PH7TAN448**AA* | CVPVA6121XMC* | 82*TB66110V21*** | 46500 | 50500 | 16 | 11.7 | 8.1 | 2.32 | 61 | 49 | 213639747
BRYANT HEATING AND COOLING SYSTEMS | GH7TAN448**AA* | CVPVA6121XMC* | 82*TB66110V21*** | 46500 | 50500 | 16 | 11.7 | 8.1 | 2.32 | 61 | 49 | 213639746
BRYANT HEATING AND COOLING SYSTEMS | 227TBN048**AA* | CVPVA6121XMC* | 82*TB66110V21*** | 46500 | 50500 | 16 | 11.7 | 8.1 | 2.32 | 61 | 49 | 213639745
CARRIER | GH7TAN448**AA* | CVPVA6121XMC* | 58TP*B110V21**22 | 46500 | 50500 | 16 | 11.7 | 8.1 | 2.32 | 61 | 49 | 213639744
CARRIER | 25TPA748A**30* | CVPVA6121XMC* | 58TP*B110V21**22 | 46500 | 50500 | 16 | 11.7 | 8.1 | 2.32 | 61 | 49 | 213639741
TEMPSTAR | N4H7T48*K*AAA* | EVD4X61M21A* | *80VTL0902120B* | 46500 | 50500 | 16 | 11.7 | 8.1 | 2.3 | 61 | 50 | 213639740
KENMORE | N4H7T48*K*AAA* | EVD4X61M21A* | *80VTL0902120B* | 46500 | 50500 | 16 | 11.7 | 8.1 | 2.3 | 61 | 50 | 213639739
KEEPRITE | N4H7T48*K*AAA* | EVD4X61M21A* | *80VTL0902120B* | 46500 | 50500 | 16 | 11.7 | 8.1 | 2.3 | 61 | 50 | 213639738
DAY & NIGHT | N4H7T48*K*AAA* | EVD4X61M21A* | *80VTL0902120B* | 46500 | 50500 | 16 | 11.7 | 8.1 | 2.3 | 61 | 50 | 213639737
COMFORTMAKER | N4H7T48*K*AAA* | EVD4X61M21A* | *80VTL0902120B* | 46500 | 50500 | 16 | 11.7 | 8.1 | 2.3 | 61 | 50 | 213639736
ARCOAIRE | N4H7T48*K*AAA* | EVD4X61M21A* | *80VTL0902120B* | 46500 | 50500 | 16 | 11.7 | 8.1 | 2.3 | 61 | 50 | 213639735
AIRQUEST | N4H7T48*K*AAA* | EVD4X61M21A* | *80VTL0902120B* | 46500 | 50500 | 16 | 11.7 | 8.1 | 2.3 | 61 | 50 | 213639734
HEIL | N4H7T48*K*AAA* | EVD4X61M21A* | *80VTL0902120B* | 46500 | 50500 | 16 | 11.7 | 8.1 | 2.3 | 61 | 50 | 213639733
WEATHERMAKER | PH7TAN448**AA* | CVPVA6121XMC* | PG80VTLB60090C** | 46500 | 50500 | 16 | 11.7 | 8.1 | 2.3 | 61 | 50 | 213639732
BROCK | PH7TAN448**AA* | CVPVA6121XMC* | PG80VTLB60090C** | 46500 | 50500 | 16 | 11.7 | 8.1 | 2.3 | 61 | 50 | 213639731
PAYNE HEATING AND COOLING | PH7TAN448**AA* | CVPVA6121XMC* | PG80VTLB60090C** | 46500 | 50500 | 16 | 11.7 | 8.1 | 2.3 | 61 | 50 | 213639730
BRYANT HEATING AND COOLING SYSTEMS | PH7TAN448**AA* | CVPVA6121XMC* | 82*TB60090V21*** | 46500 | 50500 | 16 | 11.7 | 8.1 | 2.3 | 61 | 50 | 213639729
BRYANT HEATING AND COOLING SYSTEMS | GH7TAN448**AA* | CVPVA6121XMC* | 82*TB60090V21*** | 46500 | 50500 | 16 | 11.7 | 8.1 | 2.3 | 61 | 50 | 213639728
BRYANT HEATING AND COOLING SYSTEMS | 227TBN048**AA* | CVPVA6121XMC* | 82*TB60090V21*** | 46500 | 50500 | 16 | 11.7 | 8.1 | 2.3 | 61 | 50 | 213639727
CARRIER | GH7TAN448**AA* | CVPVA6121XMC* | 58TP*B090V21**20 | 46500 | 50500 | 16 | 11.7 | 8.1 | 2.3 | 61 | 50 | 213639726
CARRIER | 25TPA748A**30* | CVPVA6121XMC* | 58TP*B090V21**20 | 46500 | 50500 | 16 | 11.7 | 8.1 | 2.3 | 61 | 50 | 213639723
TEMPSTAR | N4H7T48*K*AAA* | EVD4X61M21A* | *80CTL1102120B* | 47000 | 51000 | 16 | 11.7 | 8.1 | 2.3 | 61 | 49 | 213639703
MARATHERM | N4H7T48*K*AAA* | EVD4X61M21A* | *80CTL1102120B* | 47000 | 51000 | 16 | 11.7 | 8.1 | 2.3 | 61 | 49 | 213639702
TEMPSTAR | N4H7T48*K*AAA* | EVD4X61M21A* | *95CSU1002122B* | 46500 | 50500 | 15.5 | 11.7 | 8.1 | 2.32 | 61 | 49 | 213639824
KENMORE | N4H7T48*K*AAA* | EVD4X61M21A* | *95CSU1002122B* | 46500 | 50500 | 15.5 | 11.7 | 8.1 | 2.32 | 61 | 49 | 213639822
KEEPRITE | N4H7T48*K*AAA* | EVD4X61M21A* | *95CSU1002122B* | 46500 | 50500 | 15.5 | 11.7 | 8.1 | 2.32 | 61 | 49 | 213639821
DAY & NIGHT | N4H7T48*K*AAA* | EVD4X61M21A* | *95CSU1002122B* | 46500 | 50500 | 15.5 | 11.7 | 8.1 | 2.32 | 61 | 49 | 213639820
COMFORTMAKER | N4H7T48*K*AAA* | EVD4X61M21A* | *95CSU1002122B* | 46500 | 50500 | 15.5 | 11.7 | 8.1 | 2.32 | 61 | 49 | 213639819
ARCOAIRE | N4H7T48*K*AAA* | EVD4X61M21A* | *95CSU1002122B* | 46500 | 50500 | 15.5 | 11.7 | 8.1 | 2.32 | 61 | 49 | 213639818
AIRQUEST | N4H7T48*K*AAA* | EVD4X61M21A* | *95CSU1002122B* | 46500 | 50500 | 15.5 | 11.7 | 8.1 | 2.32 | 61 | 49 | 213639817
HEIL | N4H7T48*K*AAA* | EVD4X61M21A* | *95CSU1002122B* | 46500 | 50500 | 15.5 | 11.7 | 8.1 | 2.32 | 61 | 49 | 213639816
BRYANT HEATING AND COOLING SYSTEMS | PH7TAN448**AA* | CVPVA6121XMC* | 935CB66100C21*** | 46500 | 50500 | 15.5 | 11.7 | 8.1 | 2.32 | 61 | 49 | 213639815
BRYANT HEATING AND COOLING SYSTEMS | GH7TAN448**AA* | CVPVA6121XMC* | 935CB66100C21*** | 46500 | 50500 | 15.5 | 11.7 | 8.1 | 2.32 | 61 | 49 | 213639814
BRYANT HEATING AND COOLING SYSTEMS | 227TBN048**AA* | CVPVA6121XMC* | 935CB66100C21*** | 46500 | 50500 | 15.5 | 11.7 | 8.1 | 2.32 | 61 | 49 | 213639813
CARRIER | GH7TAN448**AA* | CVPVA6121XMC* | 59CU5B100C21**22 | 46500 | 50500 | 15.5 | 11.7 | 8.1 | 2.32 | 61 | 49 | 213639812
CARRIER | 25TPA748A**30* | CVPVA6121XMC* | 59CU5B100C21**22 | 46500 | 50500 | 15.5 | 11.7 | 8.1 | 2.32 | 61 | 49 | 213639809
ECOTEMP | W4H7T48*K*AAA* | WMVM49421XA* | WFET110C066A* | 46500 | 50500 | 16 | 11.7 | 8.1 | 2.28 | 61 | 50 | 213636591
GRANDAIRE | W4H7T48*K*AAA* | WMVM49421XA* | WFET110C066A* | 46500 | 50500 | 16 | 11.7 | 8.1 | 2.28 | 61 | 50 | 213636590
TEMPSTAR | N4H7T48*K*AAA* | EVM4X49M21A* | *80VTL1102122B* | 46500 | 50500 | 16 | 11.7 | 8.1 | 2.28 | 61 | 50 | 213636589
KENMORE | N4H7T48*K*AAA* | EVM4X49M21A* | *80VTL1102122B* | 46500 | 50500 | 16 | 11.7 | 8.1 | 2.28 | 61 | 50 | 213636588
KEEPRITE | N4H7T48*K*AAA* | EVM4X49M21A* | *80VTL1102122B* | 46500 | 50500 | 16 | 11.7 | 8.1 | 2.28 | 61 | 50 | 213636587
DAY & NIGHT | N4H7T48*K*AAA* | EVM4X49M21A* | *80VTL1102122B* | 46500 | 50500 | 16 | 11.7 | 8.1 | 2.28 | 61 | 50 | 213636586
COMFORTMAKER | N4H7T48*K*AAA* | EVM4X49M21A* | *80VTL1102122B* | 46500 | 50500 | 16 | 11.7 | 8.1 | 2.28 | 61 | 50 | 213636585
ARCOAIRE | N4H7T48*K*AAA* | EVM4X49M21A* | *80VTL1102122B* | 46500 | 50500 | 16 | 11.7 | 8.1 | 2.28 | 61 | 50 | 213636584
AIRQUEST | N4H7T48*K*AAA* | EVM4X49M21A* | *80VTL1102122B* | 46500 | 50500 | 16 | 11.7 | 8.1 | 2.28 | 61 | 50 | 213636583
HEIL | N4H7T48*K*AAA* | EVM4X49M21A* | *80VTL1102122B* | 46500 | 50500 | 16 | 11.7 | 8.1 | 2.28 | 61 | 50 | 213636582
BROCK | PH7TAN448**AA* | CVPMA4921XMC* | PG80VTLB66110C** | 46500 | 50500 | 16 | 11.7 | 8.1 | 2.28 | 61 | 50 | 213636580
PAYNE HEATING AND COOLING | PH7TAN448**AA* | CVPMA4921XMC* | PG80VTLB66110C** | 46500 | 50500 | 16 | 11.7 | 8.1 | 2.28 | 61 | 50 | 213636579
BRYANT HEATING AND COOLING SYSTEMS | PH7TAN448**AA* | CVPMA4921XMC* | 82*TB66110V21*** | 46500 | 50500 | 16 | 11.7 | 8.1 | 2.28 | 61 | 50 | 213636578
BRYANT HEATING AND COOLING SYSTEMS | GH7TAN448**AA* | CVPMA4921XMC* | 82*TB66110V21*** | 46500 | 50500 | 16 | 11.7 | 8.1 | 2.28 | 61 | 50 | 213636577
BRYANT HEATING AND COOLING SYSTEMS | 227TBN048**AA* | CVPMA4921XMC* | 82*TB66110V21*** | 46500 | 50500 | 16 | 11.7 | 8.1 | 2.28 | 61 | 50 | 213636576
CARRIER | GH7TAN448**AA* | CVPMA4921XMC* | 58TP*B110V21**22 | 46500 | 50500 | 16 | 11.7 | 8.1 | 2.28 | 61 | 50 | 213636575
CARRIER | 25TPA748A**30* | CVPMA4921XMC* | 58TP*B110V21**22 | 46500 | 50500 | 16 | 11.7 | 8.1 | 2.28 | 61 | 50 | 213636572
ECOTEMP | W4H7T48*K*AAA* | WMVC60421XA* | WFET110C066A* | 46000 | 50500 | 16 | 11.7 | 8.1 | 2.28 | 61 | 49 | 213639073
GRANDAIRE | W4H7T48*K*AAA* | WMVC60421XA* | WFET110C066A* | 46000 | 50500 | 16 | 11.7 | 8.1 | 2.28 | 61 | 49 | 213639072
TEMPSTAR | N4H7T48*K*AAA* | EVD4X60M21A* | *80VTL1102122B* | 46000 | 50500 | 16 | 11.7 | 8.1 | 2.28 | 61 | 49 | 213639071
KENMORE | N4H7T48*K*AAA* | EVD4X60M21A* | *80VTL1102122B* | 46000 | 50500 | 16 | 11.7 | 8.1 | 2.28 | 61 | 49 | 213639070
DAY & NIGHT | N4H7T48*K*AAA* | EVD4X60M21A* | *80VTL1102122B* | 46000 | 50500 | 16 | 11.7 | 8.1 | 2.28 | 61 | 49 | 213639068
COMFORTMAKER | N4H7T48*K*AAA* | EVD4X60M21A* | *80VTL1102122B* | 46000 | 50500 | 16 | 11.7 | 8.1 | 2.28 | 61 | 49 | 213639067
ARCOAIRE | N4H7T48*K*AAA* | EVD4X60M21A* | *80VTL1102122B* | 46000 | 50500 | 16 | 11.7 | 8.1 | 2.28 | 61 | 49 | 213639066
AIRQUEST | N4H7T48*K*AAA* | EVD4X60M21A* | *80VTL1102122B* | 46000 | 50500 | 16 | 11.7 | 8.1 | 2.28 | 61 | 49 | 213639065
HEIL | N4H7T48*K*AAA* | EVD4X60M21A* | *80VTL1102122B* | 46000 | 50500 | 16 | 11.7 | 8.1 | 2.28 | 61 | 49 | 213639064
WEATHERMAKER | PH7TAN448**AA* | CVPVA6021XMC* | PG80VTLB66110C** | 46000 | 50500 | 16 | 11.7 | 8.1 | 2.28 | 61 | 49 | 213639063
BROCK | PH7TAN448**AA* | CVPVA6021XMC* | PG80VTLB66110C** | 46000 | 50500 | 16 | 11.7 | 8.1 | 2.28 | 61 | 49 | 213639062
PAYNE HEATING AND COOLING | PH7TAN448**AA* | CVPVA6021XMC* | PG80VTLB66110C** | 46000 | 50500 | 16 | 11.7 | 8.1 | 2.28 | 61 | 49 | 213639061
BRYANT HEATING AND COOLING SYSTEMS | PH7TAN448**AA* | CVPVA6021XMC* | 82*TB66110V21*** | 46000 | 50500 | 16 | 11.7 | 8.1 | 2.28 | 61 | 49 | 213639060
BRYANT HEATING AND COOLING SYSTEMS | GH7TAN448**AA* | CVPVA6021XMC* | 82*TB66110V21*** | 46000 | 50500 | 16 | 11.7 | 8.1 | 2.28 | 61 | 49 | 213639059
CARRIER | GH7TAN448**AA* | CVPVA6021XMC* | 58TP*B110V21**22 | 46000 | 50500 | 16 | 11.7 | 8.1 | 2.28 | 61 | 49 | 213639057
CARRIER | 25TPA748A**30* | CVPVA6021XMC* | 58TP*B110V21**22 | 46000 | 50500 | 16 | 11.7 | 8.1 | 2.28 | 61 | 49 | 213639054
CARRIER | 25TPA748A**30* | CVPVA6121XMC* | 59SU5B100M21**22 | 46500 | 50500 | 16 | 11.7 | 8.1 | 2.32 | 61 | 49 | 213639977
TEMPSTAR | N4H7T48*K*AAA* | EVM4X60M21A* | *96VTN1002122B* | 46500 | 50500 | 16 | 11.7 | 8.1 | 2.3 | 61 | 49 | 213637652
KEEPRITE | N4H7T48*K*AAA* | EVM4X60M21A* | *96VTN1002122B* | 46500 | 50500 | 16 | 11.7 | 8.1 | 2.3 | 61 | 49 | 213637650
DAY & NIGHT | N4H7T48*K*AAA* | EVM4X60M21A* | *96VTN1002122B* | 46500 | 50500 | 16 | 11.7 | 8.1 | 2.3 | 61 | 49 | 213637649
COMFORTMAKER | N4H7T48*K*AAA* | EVM4X60M21A* | *96VTN1002122B* | 46500 | 50500 | 16 | 11.7 | 8.1 | 2.3 | 61 | 49 | 213637648
ARCOAIRE | N4H7T48*K*AAA* | EVM4X60M21A* | *96VTN1002122B* | 46500 | 50500 | 16 | 11.7 | 8.1 | 2.3 | 61 | 49 | 213637647
AIRQUEST | N4H7T48*K*AAA* | EVM4X60M21A* | *96VTN1002122B* | 46500 | 50500 | 16 | 11.7 | 8.1 | 2.3 | 61 | 49 | 213637646
HEIL | N4H7T48*K*AAA* | EVM4X60M21A* | *96VTN1002122B* | 46500 | 50500 | 16 | 11.7 | 8.1 | 2.3 | 61 | 49 | 213637645
BRYANT HEATING AND COOLING SYSTEMS | PH7TAN448**AA* | CVPMA6021XMC* | 926TC66100V21*** | 46500 | 50500 | 16 | 11.7 | 8.1 | 2.3 | 61 | 49 | 213637644
BRYANT HEATING AND COOLING SYSTEMS | GH7TAN448**AA* | CVPMA6021XMC* | 926TC66100V21*** | 46500 | 50500 | 16 | 11.7 | 8.1 | 2.3 | 61 | 49 | 213637643
BRYANT HEATING AND COOLING SYSTEMS | 227TBN048**AA* | CVPMA6021XMC* | 926TC66100V21*** | 46500 | 50500 | 16 | 11.7 | 8.1 | 2.3 | 61 | 49 | 213637642
CARRIER | GH7TAN448**AA* | CVPMA6021XMC* | 59TP6C100V21**22 | 46500 | 50500 | 16 | 11.7 | 8.1 | 2.3 | 61 | 49 | 213637641
CARRIER | 25TPA748A**30* | CVPMA6021XMC* | 59TP6C100V21**22 | 46500 | 50500 | 16 | 11.7 | 8.1 | 2.3 | 61 | 49 | 213637638
CARRIER | 25TPA748A**30* | CVPVA6121XMC* | 59TP6C100V21**22 | 47000 | 50500 | 16 | 11.7 | 8.1 | 2.32 | 61 | 49 | 213640123
MARATHERM | N4H7T48*K*AAA* | EVD4X61M21A* | *96VTN1002122A* | 47000 | 50500 | 16 | 11.7 | 8.1 | 2.32 | 61 | 49 | 213640080
KENMORE | N4H7T48*K*AAA* | EVD4X61M21A* | *96VTN1002122A* | 47000 | 50500 | 16 | 11.7 | 8.1 | 2.32 | 61 | 49 | 213640079
DAY & NIGHT | N4H7T48*K*AAA* | EVD4X61M21A* | *96VTN1002122A* | 47000 | 50500 | 16 | 11.7 | 8.1 | 2.32 | 61 | 49 | 213640077
COMFORTMAKER | N4H7T48*K*AAA* | EVD4X61M21A* | *96VTN1002122A* | 47000 | 50500 | 16 | 11.7 | 8.1 | 2.32 | 61 | 49 | 213640076
ARCOAIRE | N4H7T48*K*AAA* | EVD4X61M21A* | *96VTN1002122A* | 47000 | 50500 | 16 | 11.7 | 8.1 | 2.32 | 61 | 49 | 213640075
AIRQUEST | N4H7T48*K*AAA* | EVD4X61M21A* | *96VTN1002122A* | 47000 | 50500 | 16 | 11.7 | 8.1 | 2.32 | 61 | 49 | 213640074
HEIL | N4H7T48*K*AAA* | EVD4X61M21A* | *96VTN1002122A* | 47000 | 50500 | 16 | 11.7 | 8.1 | 2.32 | 61 | 49 | 213640073
BRYANT HEATING AND COOLING SYSTEMS | PH7TAN448**AA* | CVPVA6121XMC* | 926TB66100V21*** | 47000 | 50500 | 16 | 11.7 | 8.1 | 2.32 | 61 | 49 | 213640072
BRYANT HEATING AND COOLING SYSTEMS | GH7TAN448**AA* | CVPVA6121XMC* | 926TB66100V21*** | 47000 | 50500 | 16 | 11.7 | 8.1 | 2.32 | 61 | 49 | 213640071
BRYANT HEATING AND COOLING SYSTEMS | 227TBN048**AA* | CVPVA6121XMC* | 926TB66100V21*** | 47000 | 50500 | 16 | 11.7 | 8.1 | 2.32 | 61 | 49 | 213640070
CARRIER | GH7TAN448**AA* | CVPVA6121XMC* | GG96VTAA60100C | 47000 | 50500 | 16 | 11.7 | 8.1 | 2.32 | 61 | 49 | 213640069
CARRIER | GH7TAN448**AA* | CVPVA6121XMC* | 59TP6B100V21**22 | 47000 | 50500 | 16 | 11.7 | 8.1 | 2.32 | 61 | 49 | 213640068
CARRIER | 25TPB748A**30* | CVPVA6121XMC* | GG96VTAA60100C | 47000 | 50500 | 16 | 11.7 | 8.1 | 2.32 | 61 | 49 | 213640067
CARRIER | 25TPB748A**30* | CVPVA6121XMC* | 59TP6B100V21**22 | 47000 | 50500 | 16 | 11.7 | 8.1 | 2.32 | 61 | 49 | 213640066
BRYANT HEATING AND COOLING SYSTEMS | 227TAN048**AA* | CVPVA6121XMC* | 926TB66100V21*** | 47000 | 50500 | 16 | 11.7 | 8.1 | 2.32 | 61 | 49 | 213640065
CARRIER | GH7TAN448**AA* | CVPVA6121XMC* | 59SU5B100M21**22 | 46500 | 50500 | 16 | 11.7 | 8.1 | 2.32 | 61 | 49 | 213639980
BRYANT HEATING AND COOLING SYSTEMS | 227TBN048**AA* | CVPVA6121XMC* | 935SB66100M21*** | 46500 | 50500 | 16 | 11.7 | 8.1 | 2.32 | 61 | 49 | 213639981
BRYANT HEATING AND COOLING SYSTEMS | GH7TAN448**AA* | CVPVA6121XMC* | 935SB66100M21*** | 46500 | 50500 | 16 | 11.7 | 8.1 | 2.32 | 61 | 49 | 213639982
BRYANT HEATING AND COOLING SYSTEMS | PH7TAN448**AA* | CVPVA6121XMC* | 935SB66100M21*** | 46500 | 50500 | 16 | 11.7 | 8.1 | 2.32 | 61 | 49 | 213639983
HEIL | N4H7T48*K*AAA* | EVD4X61M21A* | *95MSU1002122A* | 46500 | 50500 | 16 | 11.7 | 8.1 | 2.32 | 61 | 49 | 213639984
AIRQUEST | N4H7T48*K*AAA* | EVD4X61M21A* | *95MSU1002122A* | 46500 | 50500 | 16 | 11.7 | 8.1 | 2.32 | 61 | 49 | 213639985
ARCOAIRE | N4H7T48*K*AAA* | EVD4X61M21A* | *95MSU1002122A* | 46500 | 50500 | 16 | 11.7 | 8.1 | 2.32 | 61 | 49 | 213639986
COMFORTMAKER | N4H7T48*K*AAA* | EVD4X61M21A* | *95MSU1002122A* | 46500 | 50500 | 16 | 11.7 | 8.1 | 2.32 | 61 | 49 | 213639987
DAY & NIGHT | N4H7T48*K*AAA* | EVD4X61M21A* | *95MSU1002122A* | 46500 | 50500 | 16 | 11.7 | 8.1 | 2.32 | 61 | 49 | 213639988
KEEPRITE | N4H7T48*K*AAA* | EVD4X61M21A* | *95MSU1002122A* | 46500 | 50500 | 16 | 11.7 | 8.1 | 2.32 | 61 | 49 | 213639989
KENMORE | N4H7T48*K*AAA* | EVD4X61M21A* | *95MSU1002122A* | 46500 | 50500 | 16 | 11.7 | 8.1 | 2.32 | 61 | 49 | 213639990
MARATHERM | N4H7T48*K*AAA* | EVD4X61M21A* | *95MSU1002122A* | 46500 | 50500 | 16 | 11.7 | 8.1 | 2.32 | 61 | 49 | 213639991
CARRIER | 25TPA748A**30* | CVPVA6121XMC* | 59TN6C080C21**20 | 46500 | 51000 | 15.5 | 11.7 | 8.1 | 2.3 | 61 | 49 | 213639993
CARRIER | GH7TAN448**AA* | CVPVA6121XMC* | 59TN6C080C21**20 | 46500 | 51000 | 15.5 | 11.7 | 8.1 | 2.3 | 61 | 49 | 213639996
BRYANT HEATING AND COOLING SYSTEMS | 227TBN048**AA* | CVPVA6121XMC* | 986TD60080C21*** | 46500 | 51000 | 15.5 | 11.7 | 8.1 | 2.3 | 61 | 49 | 213639997
BRYANT HEATING AND COOLING SYSTEMS | GH7TAN448**AA* | CVPVA6121XMC* | 986TD60080C21*** | 46500 | 51000 | 15.5 | 11.7 | 8.1 | 2.3 | 61 | 49 | 213639998
BRYANT HEATING AND COOLING SYSTEMS | PH7TAN448**AA* | CVPVA6121XMC* | 986TD60080C21*** | 46500 | 51000 | 15.5 | 11.7 | 8.1 | 2.3 | 61 | 49 | 213639999
HEIL | N4H7T48*K*AAA* | EVD4X61M21A* | *96CTN0802120B* | 46500 | 51000 | 15.5 | 11.7 | 8.1 | 2.3 | 61 | 49 | 213640000
AIRQUEST | N4H7T48*K*AAA* | EVD4X61M21A* | *96CTN0802120B* | 46500 | 51000 | 15.5 | 11.7 | 8.1 | 2.3 | 61 | 49 | 213640001
ARCOAIRE | N4H7T48*K*AAA* | EVD4X61M21A* | *96CTN0802120B* | 46500 | 51000 | 15.5 | 11.7 | 8.1 | 2.3 | 61 | 49 | 213640002
COMFORTMAKER | N4H7T48*K*AAA* | EVD4X61M21A* | *96CTN0802120B* | 46500 | 51000 | 15.5 | 11.7 | 8.1 | 2.3 | 61 | 49 | 213640003
DAY & NIGHT | N4H7T48*K*AAA* | EVD4X61M21A* | *96CTN0802120B* | 46500 | 51000 | 15.5 | 11.7 | 8.1 | 2.3 | 61 | 49 | 213640004
KEEPRITE | N4H7T48*K*AAA* | EVD4X61M21A* | *96CTN0802120B* | 46500 | 51000 | 15.5 | 11.7 | 8.1 | 2.3 | 61 | 49 | 213640005
KENMORE | N4H7T48*K*AAA* | EVD4X61M21A* | *96CTN0802120B* | 46500 | 51000 | 15.5 | 11.7 | 8.1 | 2.3 | 61 | 49 | 213640006
MARATHERM | N4H7T48*K*AAA* | EVD4X61M21A* | *96CTN0802120B* | 46500 | 51000 | 15.5 | 11.7 | 8.1 | 2.3 | 61 | 49 | 213640007
TEMPSTAR | N4H7T48*K*AAA* | EVD4X61M21A* | *96CTN0802120B* | 46500 | 51000 | 15.5 | 11.7 | 8.1 | 2.3 | 61 | 49 | 213640008
EVERREST | GSZC706010A* | CHPT4860D4A* | G*VM971005CNB* | 53500 | 56500 | 15.2 | 11 | 8.1 | 1.8 | 67 |  | 212653330
EVERREST | ASZS601810A* | CA*EA2422*4A* | A*VM970804CNB* | 16600 | 17400 | 17.5 | 10.9 | 8.5 | 2.1 | 62 | 75 | 212652947
EVERREST | GSZV903610A* | CA*F3743*6D*+TXV | G*VM970603BNB* | 33600 | 34000 | 18.5 | 12 | 8.2 | 1.8 | 64 | 72 | 212652943
EVERREST | ASZC704810A* | CHPT4860D4A* | A*VM971205DNB* | 46000 | 47500 | 16.5 | 12 | 8.1 | 1.8 | 65 |  | 212653557
EVERREST | ASZC703610A* | CHPTA3630*4A* | A*VC801005C*A* | 34600 | 33800 | 17.2 | 12.5 | 8.1 | 1.9 | 62 |  | 212653551
EVERREST | ASZC703610A* | CHPTA3630*4A* | A*VS960603BUA* | 34400 | 33800 | 17.2 | 12.5 | 8.1 | 1.9 | 62 |  | 212653550
EVERREST | GSZC703610A* | CHPTA3630*4A* | G*VS800805CUA* | 34600 | 33800 | 17.2 | 12.5 | 8.1 | 1.9 | 62 |  | 212652556
EVERREST | ASZV902410A* | CA*F3743*6D*+TXV | A*VC800604B*A* | 23000 | 23000 | 21.5 | 12 | 8.2 | 2.2 | 63 | 57 | 212652751
EVERREST | ASZV903610A* | CSCF3642N6D*+TXV | A*VC801005C*A* | 33800 | 34000 | 18.5 | 11.5 | 8.2 | 1.8 | 64 | 72 | 212652742
EVERREST | ASZV903610A* | CHPF3743C6B*+TXV | A*VC960804CNB* | 33400 | 34000 | 18 | 11 | 8.2 | 1.8 | 64 | 72 | 212652739
EVERREST | GSZV903610A* | AMVE36CP1400A* |  | 33600 | 34000 | 18.5 | 11.5 | 8.2 | 1.8 | 64 | 72 | 212652737
EVERREST | ASZV903610A* | CHPF3642C6C*+TXV | A*VC960803BNB* | 33400 | 34000 | 18 | 11 | 8.2 | 1.8 | 64 | 72 | 212652726
EVERREST | ASZV903610A* | CA*F3743*6D*+TXV | A*VC960804CNB* | 33600 | 34000 | 19 | 12 | 8.2 | 1.8 | 64 | 72 | 212652724
EVERREST | GSZV903610A* | CHPF3743C6B*+TXV | G*VC960603BNB* | 33400 | 34000 | 18 | 11 | 8.2 | 1.8 | 64 | 72 | 212652868
EVERREST | GSZV903610A* | CHPF3743C6B*+TXV | G*VS800604BUA* | 33400 | 34000 | 18 | 11 | 8.2 | 1.8 | 64 | 72 | 212652861
EVERREST | GSZV903610A* | CA*F3743*6D*+TXV | G*VC960603BNB* | 33600 | 34000 | 18.5 | 11.5 | 8.2 | 1.8 | 64 | 72 | 212652853
EVERREST | GSZV904810A* | CA*F4961*6D*+MBVC1601**-1A*+TXV |  | 44000 | 44500 | 20 | 11.5 | 8.2 | 1.8 | 61 | 57 | 212652346
EVERREST | GSZV903610A* | CA*F3743*6D*+TXV | G*VC961205DNB* | 33600 | 34000 | 19 | 12 | 8.2 | 1.8 | 64 | 72 | 212652287
EVERREST | GSZV903610A* | CHPF3743C6B*+TXV | G*VC960804CNB* | 33400 | 34000 | 18 | 11 | 8.2 | 1.8 | 64 | 72 | 212652270
EVERREST | GSZV903610A* | CHPF3642C6C*+TXV | G*VC960803BNB* | 33400 | 34000 | 18 | 11 | 8.2 | 1.8 | 64 | 72 | 212652268
EVERREST | ASZS602410A* | CA*EA2422*4A* | A*VC800804C*A* | 22200 | 23200 | 17.3 | 10.1 | 8.5 | 1.99 | 63 | 60 | 212650112
EVERREST | ASZV902410A* | CA*F3743*6D*+TXV | A*VM970804CNB* | 23000 | 23000 | 21 | 11.5 | 8.2 | 2.2 | 63 | 57 | 212650199
EVERREST | GSZV902410A* | CA*F3743*6D*+MBVC1201**-1A*+TXV |  | 23000 | 23000 | 21.5 | 12 | 8.2 | 2.2 | 63 | 57 | 212650273
EVERREST | GSZV904810A* | CA*F4860*6D*+TXV | G*VS960805CUA* | 43500 | 44500 | 19 | 11 | 8.2 | 1.8 | 61 | 57 | 212650094
EVERREST | GSZV903610A* | CHPF3743C6B*+TXV | G*VS960603BUA* | 33400 | 34000 | 18 | 11 | 8.2 | 1.8 | 64 | 72 | 212650091
EVERREST | GSZV903610A* | CHPF3642C6C*+TXV | G*VC960403BNB* | 33400 | 34000 | 18 | 11 | 8.2 | 1.8 | 64 | 72 | 212650089
EVERREST | GSZV903610A* | CA*F3743*6D*+TXV | G*VS960603BUA* | 33600 | 34000 | 18.5 | 11.5 | 8.2 | 1.8 | 64 | 72 | 212650088
EVERREST | ASZV906010A* | CA*F4961*6D*+TXV | A*VC961205DNB* | 51000 | 52500 | 18.5 | 10 | 8.2 | 1.9 | 64 | 55 | 212650080
EVERREST | ASZV904810A* | CA*F4961*6D*+TXV | A*VC800805C*A* | 44000 | 44500 | 19.5 | 11 | 8.2 | 1.8 | 61 | 57 | 212650074
EVERREST | GSZC702410A* | CAPTA3626*4A* | G*VM970804CNB* | 23600 | 23200 | 17.2 | 12.5 | 8.2 | 2 | 60 |  | 212650148
EVERREST | ASZC703610A* | CAPTA4230*4A* | A*VM970804CNB* | 34800 | 34000 | 17.2 | 12.5 | 8.1 | 2 | 62 |  | 212649190
GOETTL | GSZV903610A* | CA*F3137*6A*+TXV | G*VS960603BUA* | 33600 | 34000 | 18.5 | 11.5 | 8.2 | 1.8 | 64 | 72 | 212362762
GOETTL | GSZV903610A* | CA*F3137*6A*+TXV | G*VC960603BNB* | 33600 | 34000 | 18 | 11.5 | 8.2 | 1.8 | 64 | 72 | 212362763
GOETTL | GSZV903610A* | CA*F3137*6A*+TXV | G*VC800604B*A* | 33600 | 34000 | 18.5 | 12 | 8.2 | 1.8 | 64 | 72 | 212362760
GOETTL | GSZV903610A* | CA*F3137*6A*+MBVC1201**-1A*+TXV |  | 34000 | 34000 | 18.5 | 12 | 8.2 | 1.8 | 64 | 72 | 212362758
GOETTL | GSZV903610A* | AMVE48DP1400A* |  | 33600 | 33600 | 19 | 12 | 8.2 | 1.8 | 64 | 73 | 212362757
GOETTL | GSZV903610A* | AMVE36CP1400A* |  | 33600 | 34000 | 18.5 | 11.5 | 8.2 | 1.8 | 64 | 72 | 212362756
GOETTL | GSZV902410A* | CA*F3743*6D*+TXV | G*VS960603BUA* | 22800 | 23000 | 21 | 11.5 | 8.2 | 2.2 | 63 | 57 | 212362728
GOETTL | GSZV902410A* | CA*F3743*6D*+TXV | G*VC960403BNB* | 23000 | 23000 | 21.5 | 11.5 | 8.2 | 2.2 | 63 | 57 | 212362727
GOETTL | GSZV902410A* | CA*F3743*6D*+TXV | G*VC800604B*A* | 23000 | 23000 | 21.5 | 12 | 8.2 | 2.2 | 63 | 57 | 212362726
GOETTL | GSZV902410A* | AMVE24BP1400A* |  | 22400 | 23000 | 20.5 | 11.5 | 8.2 | 2.2 | 64 | 57 | 212362715
GOETTL | GSZV902410A* | CA*F3743*6D*+TXV | G*VM970804CNB* | 23000 | 23000 | 21 | 11.5 | 8.2 | 2.2 | 63 | 57 | 212362734
GOETTL | GSZV902410A* | CA*F3743*6D*+TXV | G*VM970803BNB* | 23000 | 23000 | 21.5 | 12 | 8.2 | 2.2 | 63 | 57 | 212362733
GOETTL | ASZV906010A* | CA*F4961*6D*+TXV | A*VM971205DNB* | 51000 | 52500 | 18.5 | 10 | 8.2 | 1.9 | 64 | 55 | 212362697
GOETTL | ASZV906010A* | CA*F4961*6D*+TXV | A*VC961205DNB* | 51000 | 52500 | 18.5 | 10 | 8.2 | 1.9 | 64 | 55 | 212362695
GOETTL | ASZV906010A* | CA*F4961*6D*+TXV | A*VC961005CNB* | 51000 | 52500 | 18 | 10 | 8.2 | 1.9 | 64 | 55 | 212362694
GOETTL | ASZV906010A* | CA*F4961*6D*+TXV | A*VC801005C*A* | 51000 | 52500 | 18.5 | 10 | 8.2 | 1.9 | 64 | 55 | 212362692
EVERREST | GSZV904810A* | CA*F4961*6D*+TXV | G*VS800604BUA* | 44000 | 44500 | 19 | 11 | 8.2 | 1.8 | 61 | 57 | 212652954
EVERREST | ASZS602410A* | CA*EA2422*4A* | A*VC800603B*A* | 22200 | 23200 | 17.3 | 10.1 | 8.5 | 1.99 | 63 | 60 | 212652949
EVERREST | GSZV903610A* | CHPF3642C6C*+TXV | G*VM970603BNB* | 33400 | 34000 | 18 | 11 | 8.2 | 1.8 | 64 | 72 | 212652945
EVERREST | ASZS602410A* | CA*EA2422*4A*+MBVC1200**-1A* |  | 22200 | 23200 | 17.3 | 10.1 | 8.5 | 1.99 | 63 | 60 | 212653100
EVERREST | ASZS601810A* | CA*EA1818*4A* | A*VC960603BNB* | 16600 | 17400 | 17.5 | 10.9 | 8.5 | 2.1 | 62 | 75 | 212652927
EVERREST | ASZS602410A* | CA*EA2422*4A* | A*VC800805C*A* | 22200 | 23200 | 17.3 | 10.1 | 8.5 | 1.99 | 63 | 60 | 212652922
EVERREST | ASZC702410A* | CHPTA2426*4A* | A*VM970603BNB* | 23600 | 23200 | 17.2 | 12.5 | 8.1 | 1.9 | 60 |  | 212653548
EVERREST | ASZC706010A* | AMVT60DP1400A* |  | 56000 | 57000 | 16.2 | 11.7 | 8.2 | 1.9 | 67 |  | 212653546
EVERREST | GSZV903610A* | CA*F3137*6A*+TXV | G*VS960603BUA* | 33600 | 34000 | 18.5 | 11.5 | 8.2 | 1.8 | 64 | 72 | 212652909
EVERREST | ASZS602410A* | CA*EA1818*4A* | A*VC800604B*A* | 22200 | 23200 | 17.3 | 10.1 | 8.5 | 1.99 | 63 | 60 | 212652902
EVERREST | ASZS601810A* | CA*EA2422*4A* | A*VS800604BUA* | 16600 | 17400 | 17.5 | 10.9 | 8.5 | 2.1 | 62 | 75 | 212652900
EVERREST | GSZV904810A* | CA*F4961*6D*+TXV | G*VS960805CUA* | 44000 | 44500 | 19 | 11 | 8.2 | 1.8 | 61 | 57 | 212652891
EVERREST | GSZV904810A* | CA*F4860*6D*+MBVC1601**-1A*+TXV |  | 43500 | 44500 | 19.5 | 11 | 8.2 | 1.8 | 61 | 57 | 212652889
EVERREST | GSZC706010A* | CAPT4961*4A* | G*VC800805D*A* | 55000 | 57000 | 15.2 | 11.7 | 8.2 | 1.9 | 67 |  | 212651036
EVERREST | GSZC704810A* | CAPT4961*4A* | G*VC800805C*A* | 46500 | 47500 | 17.2 | 12 | 8.2 | 2 | 65 |  | 212651034
EVERREST | GSZV906010A* | CA*F4961*6D*+TXV | G*VC961005CNB* | 51000 | 52500 | 18 | 10 | 8.2 | 1.9 | 64 | 55 | 212650374
EVERREST | ASZV903610A* | AMVE36CP1400A* |  | 33600 | 34000 | 18.5 | 11.5 | 8.2 | 1.8 | 64 | 72 | 212651061
EVERREST | ASZS602410A* | CA*EA1818*4A* | A*VS960805CUA* | 22200 | 23200 | 17.3 | 10.1 | 8.5 | 1.99 | 63 | 60 | 212650398
EVERREST | ASZS601810A* | CA*EA2422*4A* | A*VC800804C*A* | 16600 | 17400 | 17.5 | 10.9 | 8.5 | 2.1 | 62 | 75 | 212650397
GOETTL | ASZS601810A* | CA*EA1818*4A* | A*VC800603B*A* | 16600 | 17400 | 17.5 | 10.9 | 8.5 | 2.1 | 62 | 75 | 212290951
GOETTL | ASZS601810A* | CA*EA1818*4A* | A*VC960403BNB* | 16600 | 17400 | 17.5 | 10.9 | 8.5 | 2.1 | 62 | 75 | 212290954
GOETTL | ASZS601810A* | CA*EA1818*4A* | A*VC800604B*A* | 16600 | 17400 | 17.5 | 10.9 | 8.5 | 2.1 | 62 | 75 | 212290952
GOETTL | ASZS601810A* | CA*EA1818*4A* | A*VS960603BUA* | 16600 | 17400 | 17.5 | 10.9 | 8.5 | 2.1 | 62 | 75 | 212290953
GOETTL | ASZS601810A* | CA*EA1818*4A* | A*VS800604BUA* | 16600 | 17400 | 17.5 | 10.9 | 8.5 | 2.1 | 62 | 75 | 212290950
GOETTL | ASZS601810A* | AHVE24BP1400A* |  | 16600 | 17400 | 17.5 | 10.9 | 8.5 | 2.1 | 62 | 75 | 212290949
EVERREST | ASZC702410A* | CAPTA3626*4A* | A*VC960804CNB* | 23600 | 23200 | 17.2 | 12.5 | 8.2 | 2 | 60 |  | 212649116
EVERREST | ASZC706010A* | CAPT4961*4A* | A*VM971205DNB* | 54500 | 57000 | 15.2 | 11.5 | 8.1 | 1.9 | 67 |  | 212649301
EVERREST | ASZC704810A* | CHPT4860D4A* | A*VS800805CUA* | 46000 | 47000 | 16.5 | 12 | 8.1 | 1.8 | 66 |  | 212649391
EVERREST | ASZC703610A* | CAPTA4230*4A*+MBVC1601**-1A* |  | 34800 | 34000 | 17.2 | 12.5 | 8.2 | 2 | 62 |  | 212649370
DAIKIN | DZ6VSA241EA* | CA*EA2422*4A* | D*96VC1005CNA* | 23000 | 23000 | 17 | 10 | 8.6 | 2 | 70 | 70 | 212614889
DAIKIN | DZ6VSA241EA* | CA*EA2422*4A* | D*96SC0805CUA* | 23000 | 23000 | 17 | 10 | 8.6 | 2 | 70 | 70 | 212614888
DAIKIN | DZ6VSA241EA* | CA*EA2422*4A* | D*96VC0804CNA* | 23000 | 23000 | 17 | 10 | 8.6 | 2 | 70 | 70 | 212614887
DAIKIN | DZ6VSA241EA* | CA*EA2422*4A* | D*96VC0803BNA* | 23000 | 23000 | 17 | 10 | 8.6 | 2 | 70 | 70 | 212614886
DAIKIN | DZ6VSA241EA* | CA*EA2422*4A* | D*96SC0603BUA* | 23000 | 23000 | 17 | 10 | 8.6 | 2 | 70 | 70 | 212614885
DAIKIN | DZ6VSA241EA* | CA*EA2422*4A* | D*96VC0603BNA* | 23000 | 23000 | 17 | 10 | 8.6 | 2 | 70 | 70 | 212614884
DAIKIN | DZ6VSA241EA* | CA*EA2422*4A* | D*96VC0403BNA* | 23000 | 23000 | 17 | 10 | 8.6 | 2 | 70 | 70 | 212614883
DAIKIN | DZ6VSA241EA* | CA*EA2422*4A* | D*80VC1005C*A* | 23000 | 23000 | 17 | 10 | 8.6 | 2 | 70 | 70 | 212614882
DAIKIN | DZ6VSA241EA* | CA*EA2422*4A* | D*80SC0805CUA* | 23000 | 23000 | 17 | 10 | 8.6 | 2 | 70 | 70 | 212614881
DAIKIN | DZ6VSA241EA* | CA*EA2422*4A* | D*80VC0805C*A* | 23000 | 23000 | 17 | 10 | 8.6 | 2 | 70 | 70 | 212614880
DAIKIN | DZ6VSA241EA* | CA*EA2422*4A* | D*80VC0804C*A* | 23000 | 23000 | 17 | 10 | 8.6 | 2 | 70 | 70 | 212614879
DAIKIN | DZ6VSA241EA* | CA*EA2422*4A* | D*80VC0803B*A* | 23000 | 23000 | 17 | 10 | 8.6 | 2 | 70 | 70 | 212614878
DAIKIN | DZ6VSA241EA* | CA*EA2422*4A* | D*80SC0604BUA* | 23000 | 23000 | 17 | 10 | 8.6 | 2 | 70 | 70 | 212614877
DAIKIN | DZ6VSA241EA* | CA*EA2422*4A* | D*80VC0604B*A* | 23000 | 23000 | 17 | 10 | 8.6 | 2 | 70 | 70 | 212614876
DAIKIN | DZ6VSA241EA* | CA*EA2422*4A* | D*80VC0603B*A* | 23000 | 23000 | 17 | 10 | 8.6 | 2 | 70 | 70 | 212614875
DAIKIN | DZ6VSA241EA* | CA*EA2422*4A*+MBVC1600**-1A* |  | 23000 | 23000 | 17 | 10 | 8.6 | 2 | 70 | 70 | 212614874
DAIKIN | DZ6VSA241EA* | CA*EA2422*4A*+MBVC1200**-1A* |  | 23000 | 23000 | 17 | 10 | 8.6 | 2 | 70 | 70 | 212614873
AMANA | ASZS60481EA* | AHVE60DP1400A* |  | 44000 | 44000 | 17 | 10 | 8.6 | 2 | 64 | 70 | 212614871
AMANA | ASZS60421EA* | AHVE60DP1400A* |  | 40000 | 40000 | 17 | 10 | 8.6 | 2 | 70 | 77 | 212614870
AMANA | ASZS60361EA* | AHVE48DP1400A* |  | 34200 | 34200 | 17.5 | 10 | 8.6 | 2 | 67 | 88 | 212614869
AMANA | ASZS60241EA* | AHVE36CP1400A* |  | 23000 | 23000 | 17 | 10 | 8.6 | 2 | 70 | 70 | 212614868
DAIKIN | DZ6VSA481EA* | DFVE60DP1400A* |  | 44000 | 44000 | 17 | 10 | 8.6 | 2 | 64 | 70 | 212614867
DAIKIN | DZ6VSA421EA* | DFVE60DP1400A* |  | 40000 | 40000 | 17 | 10 | 8.6 | 2 | 70 | 77 | 212614866
DAIKIN | DZ6VSA361EA* | DFVE48DP1400A* |  | 34200 | 34200 | 17.5 | 10 | 8.6 | 2 | 67 | 88 | 212614865
DAIKIN | DZ6VSA241EA* | DFVE36CP1400A* |  | 23000 | 23000 | 17 | 10 | 8.6 | 2 | 70 | 70 | 212614864
EVERREST | ASZV904810A* | CA*F4860*6D*+TXV | A*VC961205DNB* | 43500 | 44500 | 19 | 11 | 8.2 | 1.8 | 61 | 57 | 212651062
EVERREST | GSZV903610A* | AMVE48DP1400A* |  | 33600 | 33600 | 19 | 12 | 8.2 | 1.8 | 64 | 73 | 212651104
EVERREST | GSZV904810A* | CA*F4860*6D*+TXV | G*VC801005C*A* | 43500 | 44500 | 19 | 11 | 8.2 | 1.8 | 61 | 57 | 212650705
EVERREST | GSZC703610A* | CAPTA4230*4A* | G*VC801005C*A* | 34800 | 34000 | 17.2 | 12.5 | 8.1 | 2 | 62 |  | 212651632
GOODMAN | GSZS602410A* | CA*EA2422*4A*+MBVC1600**-1A* |  | 22200 | 23200 | 17.3 | 10.1 | 8.5 | 1.99 | 63 | 60 | 213349164
GOODMAN | GSZS602410A* | CA*EA2422*4A*+MBVC1200**-1A* |  | 22200 | 23200 | 17.3 | 10.1 | 8.5 | 1.99 | 63 | 60 | 213349163
GOODMAN | GSZS602410A* | CA*EA1818*4A*+MBVC1600**-1A* |  | 22200 | 23200 | 17.3 | 10.1 | 8.5 | 1.99 | 63 | 60 | 213349162
GOODMAN | GSZS602410A* | CA*EA1818*4A*+MBVC1200**-1A* |  | 22200 | 23200 | 17.3 | 10.1 | 8.5 | 1.99 | 63 | 60 | 213349161
GOODMAN | GSZS601810A* | CA*EA2422*4A*+MBVC1600**-1A* |  | 16600 | 17400 | 17.5 | 10.9 | 8.5 | 2.1 | 62 | 75 | 213349160
GOODMAN | GSZS601810A* | CA*EA2422*4A*+MBVC1200**-1A* |  | 16600 | 17400 | 17.5 | 10.9 | 8.5 | 2.1 | 62 | 75 | 213349159
GOODMAN | GSZS601810A* | CA*EA1818*4A*+MBVC1600**-1A* |  | 16600 | 17400 | 17.5 | 10.9 | 8.5 | 2.1 | 62 | 75 | 213349158
GOODMAN | GSZS601810A* | CA*EA1818*4A*+MBVC1200**-1A* |  | 16600 | 17400 | 17.5 | 10.9 | 8.5 | 2.1 | 62 | 75 | 213349157
DAIKIN | DZ6VSA481EA* | DFVE60DP1400B* |  | 44000 | 44000 | 17 | 10 | 8.6 | 2 | 64 | 70 | 213613332
DAIKIN | DZ6VSA361EA* | DFVE42CP1400B* |  | 34200 | 34200 | 17.5 | 10 | 8.6 | 2 | 67 | 85 | 213613334
DAIKIN | DZ6VSA2410A* | DFVE24BP1400B* |  | 22200 | 23200 | 17.3 | 10.1 | 8.5 | 1.99 | 63 | 60 | 213613319
DAIKIN | DZ6VSA1810A* | DFVE24BP1400B* |  | 16600 | 17400 | 17.5 | 10.9 | 8.5 | 2.1 | 62 | 75 | 213613318
GOODMAN | GSZS602410A* | AHVE24BP1400B* |  | 22200 | 23200 | 17.3 | 10.1 | 8.5 | 1.99 | 63 | 60 | 213613308
GOODMAN | GSZS601810A* | AHVE24BP1400B* |  | 16600 | 17400 | 17.5 | 10.9 | 8.5 | 2.1 | 62 | 75 | 213613307
AMANA | ASZS60361EA* | AHVE42CP1400B* |  | 34200 | 34200 | 17.5 | 10 | 8.6 | 2 | 67 | 85 | 213613306
AMANA | ASZS60361EA* | AHVE60DP1400B* |  | 34200 | 34200 | 17.5 | 10 | 8.6 | 2 | 67 | 88 | 213613305
AMANA | ASZS60481EA* | AHVE60DP1400B* |  | 44000 | 44000 | 17 | 10 | 8.6 | 2 | 64 | 70 | 213613304
AMANA | ASZS60421EA* | AHVE60DP1400B* |  | 40000 | 40000 | 17 | 10 | 8.6 | 2 | 70 | 77 | 213613303
AMANA | ASZS60361EA* | AHVE48DP1400B* |  | 34200 | 34200 | 17.5 | 10 | 8.6 | 2 | 67 | 88 | 213613302
AMANA | ASZS60241EA* | AHVE36CP1400B* |  | 23000 | 23000 | 17 | 10 | 8.6 | 2 | 70 | 70 | 213613301
Liberty Heating & Air Conditioning | ASZS602410A* | AHVE24BP1400B* |  | 22200 | 23200 | 17.3 | 10.1 | 8.5 | 1.99 | 63 | 60 | 213613291
Liberty Heating & Air Conditioning | ASZS601810A* | AHVE24BP1400B* |  | 16600 | 17400 | 17.5 | 10.9 | 8.5 | 2.1 | 62 | 75 | 213613290
Liberty Heating & Air Conditioning | ASZS60241EA* | CA*EA3026*4A* | G*VS960603BUA* | 23000 | 23000 | 17 | 10 | 8.6 | 2 | 70 | 70 | 214389732
Liberty Heating & Air Conditioning | ASZS60241EA* | CA*EA3026*4A* | G*VC960403BNB* | 23000 | 23000 | 17 | 10 | 8.6 | 2 | 70 | 70 | 214389730
Liberty Heating & Air Conditioning | ASZS60241EA* | CA*EA3026*4A* | G*VC801005C*A* | 23000 | 23000 | 17 | 10 | 8.6 | 2 | 70 | 70 | 214389729
Liberty Heating & Air Conditioning | ASZS60241EA* | CA*EA3026*4A* | G*VS800805CUA* | 23000 | 23000 | 17 | 10 | 8.6 | 2 | 70 | 70 | 214389728
Liberty Heating & Air Conditioning | ASZS60241EA* | CA*EA3026*4A* | G*VC800805C*A* | 23000 | 23000 | 17 | 10 | 8.6 | 2 | 70 | 70 | 214389727
Liberty Heating & Air Conditioning | ASZS60241EA* | CA*EA3026*4A* | G*VC800804C*A* | 23000 | 23000 | 17 | 10 | 8.6 | 2 | 70 | 70 | 214389726
Liberty Heating & Air Conditioning | ASZS60241EA* | CA*EA3026*4A* | G*VC800803B*A* | 23000 | 23000 | 17 | 10 | 8.6 | 2 | 70 | 70 | 214389725
Liberty Heating & Air Conditioning | ASZS60241EA* | CA*EA3026*4A* | G*VS800604BUA* | 23000 | 23000 | 17 | 10 | 8.6 | 2 | 70 | 70 | 214389724
Liberty Heating & Air Conditioning | ASZS60241EA* | CA*EA3026*4A* | G*VC800604B*A* | 23000 | 23000 | 17 | 10 | 8.6 | 2 | 70 | 70 | 214389723
Liberty Heating & Air Conditioning | ASZS60241EA* | CA*EA3026*4A* | G*VC800603B*A* | 23000 | 23000 | 17 | 10 | 8.6 | 2 | 70 | 70 | 214389722
Liberty Heating & Air Conditioning | ASZS60241EA* | CA*EA3026*4A*+MBVC1600**-1A* |  | 23000 | 23000 | 17 | 10 | 8.6 | 2 | 70 | 70 | 214389721
Liberty Heating & Air Conditioning | ASZS60241EA* | CA*EA3026*4A*+MBVC1200**-1A* |  | 23000 | 23000 | 17 | 10 | 8.6 | 2 | 70 | 70 | 214389720
Liberty Heating & Air Conditioning | ASZS60241EA* | CA*EA2422*4A* | G*VM971005CNB* | 23000 | 23000 | 17 | 10 | 8.6 | 2 | 70 | 70 | 214389719
Liberty Heating & Air Conditioning | ASZS60241EA* | CA*EA2422*4A* | G*VM970804CNB* | 23000 | 23000 | 17 | 10 | 8.6 | 2 | 70 | 70 | 214389718
Liberty Heating & Air Conditioning | ASZS60241EA* | CA*EA2422*4A* | G*VM970803BNB* | 23000 | 23000 | 17 | 10 | 8.6 | 2 | 70 | 70 | 214389717
Liberty Heating & Air Conditioning | ASZS60241EA* | CA*EA2422*4A* | G*VM970603BNB* | 23000 | 23000 | 17 | 10 | 8.6 | 2 | 70 | 70 | 214389716
Liberty Heating & Air Conditioning | ASZS60241EA* | CA*EA2422*4A* | G*VC961005CNB* | 23000 | 23000 | 17 | 10 | 8.6 | 2 | 70 | 70 | 214389715
Liberty Heating & Air Conditioning | ASZS60241EA* | CA*EA2422*4A* | G*VS960805CUA* | 23000 | 23000 | 17 | 10 | 8.6 | 2 | 70 | 70 | 214389714
Liberty Heating & Air Conditioning | ASZS60241EA* | CA*EA2422*4A* | G*VC960804CNB* | 23000 | 23000 | 17 | 10 | 8.6 | 2 | 70 | 70 | 214389713
Liberty Heating & Air Conditioning | ASZS60241EA* | CA*EA2422*4A* | G*VC960803BNB* | 23000 | 23000 | 17 | 10 | 8.6 | 2 | 70 | 70 | 214389712
Liberty Heating & Air Conditioning | ASZS60241EA* | CA*EA2422*4A* | G*VS960603BUA* | 23000 | 23000 | 17 | 10 | 8.6 | 2 | 70 | 70 | 214389711
Liberty Heating & Air Conditioning | ASZS60241EA* | CA*EA2422*4A* | G*VC960603BNB* | 23000 | 23000 | 17 | 10 | 8.6 | 2 | 70 | 70 | 214389710
Liberty Heating & Air Conditioning | ASZS60241EA* | CA*EA2422*4A* | G*VC960403BNB* | 23000 | 23000 | 17 | 10 | 8.6 | 2 | 70 | 70 | 214389709
Liberty Heating & Air Conditioning | ASZS60241EA* | CA*EA2422*4A* | G*VC801005C*A* | 23000 | 23000 | 17 | 10 | 8.6 | 2 | 70 | 70 | 214389708
Liberty Heating & Air Conditioning | ASZS60241EA* | CA*EA2422*4A* | G*VS800805CUA* | 23000 | 23000 | 17 | 10 | 8.6 | 2 | 70 | 70 | 214389707
Liberty Heating & Air Conditioning | ASZS60241EA* | CA*EA2422*4A* | G*VC800805C*A* | 23000 | 23000 | 17 | 10 | 8.6 | 2 | 70 | 70 | 214389706
Liberty Heating & Air Conditioning | ASZS60241EA* | CA*EA2422*4A* | G*VC800804C*A* | 23000 | 23000 | 17 | 10 | 8.6 | 2 | 70 | 70 | 214389705
Liberty Heating & Air Conditioning | ASZS60241EA* | CA*EA2422*4A* | G*VC800803B*A* | 23000 | 23000 | 17 | 10 | 8.6 | 2 | 70 | 70 | 214389704
Liberty Heating & Air Conditioning | ASZS60241EA* | CA*EA2422*4A* | G*VS800604BUA* | 23000 | 23000 | 17 | 10 | 8.6 | 2 | 70 | 70 | 214389703
Liberty Heating & Air Conditioning | ASZS60241EA* | CA*EA2422*4A* | G*VC800604B*A* | 23000 | 23000 | 17 | 10 | 8.6 | 2 | 70 | 70 | 214389702
Liberty Heating & Air Conditioning | ASZS60241EA* | CA*EA2422*4A* | G*VC800603B*A* | 23000 | 23000 | 17 | 10 | 8.6 | 2 | 70 | 70 | 214389701
Liberty Heating & Air Conditioning | ASZS60241EA* | CA*EA2422*4A*+MBVC1600**-1A* |  | 23000 | 23000 | 17 | 10 | 8.6 | 2 | 70 | 70 | 214389700
Liberty Heating & Air Conditioning | ASZS60241EA* | CA*EA2422*4A*+MBVC1200**-1A* |  | 23000 | 23000 | 17 | 10 | 8.6 | 2 | 70 | 70 | 214389699
Liberty Heating & Air Conditioning | ASZS60241EA* | AHVE36CP0400A* |  | 23000 | 23000 | 17 | 10 | 8.6 | 2 | 70 | 70 | 214389698
Liberty Heating & Air Conditioning | ASZS60481EA* | AHVE60DP1400A* |  | 44000 | 44000 | 17 | 10 | 8.6 | 2 | 64 | 70 | 214389697
Liberty Heating & Air Conditioning | ASZS60421EA* | AHVE60DP1400A* |  | 40000 | 40000 | 17 | 10 | 8.6 | 2 | 70 | 77 | 214389696
Liberty Heating & Air Conditioning | ASZS60361EA* | AHVE48DP1400A* |  | 34200 | 34200 | 17.5 | 10 | 8.6 | 2 | 67 | 88 | 214389695
Liberty Heating & Air Conditioning | ASZS60241EA* | AHVE36CP1400A* |  | 23000 | 23000 | 17 | 10 | 8.6 | 2 | 70 | 70 | 214389694
Liberty Heating & Air Conditioning | ASZS60481EA* | CA*EA6030*4A* | G*VC800804C*A* | 44000 | 43500 | 17 | 10 | 8.5 | 2 | 64 | 71 | 214389660
Liberty Heating & Air Conditioning | ASZS60481EA* | CA*EA6030*4A* | G*VC800805C*A* | 44000 | 43500 | 17 | 10 | 8.5 | 2 | 64 | 71 | 214389659
Liberty Heating & Air Conditioning | ASZS60481EA* | CA*EA6030*4A* | G*VC801005C*A* | 44000 | 43500 | 17 | 10 | 8.5 | 2 | 64 | 71 | 214389658
Liberty Heating & Air Conditioning | ASZS60481EA* | CA*EA6030*4A* | G*VC960804CNB* | 44000 | 44000 | 17 | 10 | 8.5 | 2 | 64 | 70 | 214389657
Liberty Heating & Air Conditioning | ASZS60481EA* | CA*EA6030*4A* | G*VC961005CNB* | 44000 | 44000 | 17 | 10 | 8.5 | 2 | 64 | 70 | 214389656
Liberty Heating & Air Conditioning | ASZS60481EA* | CA*EA6030*4A* | G*VM970804CNB* | 44000 | 44000 | 17 | 10 | 8.5 | 2 | 64 | 70 | 214389655
Liberty Heating & Air Conditioning | ASZS60481EA* | CA*EA6030*4A* | G*VM971005CNB* | 44000 | 44000 | 17 | 10 | 8.5 | 2 | 64 | 70 | 214389654
Liberty Heating & Air Conditioning | ASZS60421EA* | CA*EA6030*4A* | G*VC960804CNB* | 40000 | 40000 | 17 | 10 | 8.6 | 2.2 | 70 | 77 | 214389653
Liberty Heating & Air Conditioning | ASZS60421EA* | CA*EA6030*4A* | G*VC961005CNB* | 40000 | 40000 | 17 | 10 | 8.6 | 2.2 | 70 | 77 | 214389652
Liberty Heating & Air Conditioning | ASZS60421EA* | CA*EA6030*4A* | G*VM970804CNB* | 40000 | 40000 | 17 | 10 | 8.6 | 2.2 | 70 | 77 | 214389651
Liberty Heating & Air Conditioning | ASZS60421EA* | CA*EA6030*4A* | G*VM971005CNB* | 40000 | 40000 | 17 | 10 | 8.6 | 2.2 | 70 | 77 | 214389650
Liberty Heating & Air Conditioning | ASZS60421EA* | CA*EA6030*4A* | G*VC800804C*A* | 40000 | 40000 | 17 | 10 | 8.6 | 2.2 | 70 | 77 | 214389649
Liberty Heating & Air Conditioning | ASZS60421EA* | CA*EA6030*4A* | G*VC800805C*A* | 40000 | 40000 | 17 | 10 | 8.6 | 2.2 | 70 | 77 | 214389648
Liberty Heating & Air Conditioning | ASZS60421EA* | CA*EA6030*4A* | G*VC801005C*A* | 40000 | 40000 | 17 | 10 | 8.6 | 2.2 | 70 | 77 | 214389647
Liberty Heating & Air Conditioning | ASZS60481EA* | CA*EA6030*4A*+MBVK20DP1X00A* |  | 44000 | 44000 | 17 | 10 | 8.6 | 2 | 64 | 70 | 214389646
Liberty Heating & Air Conditioning | ASZS60421EA* | CA*EA6030*4A*+MBVK20DP1X00A* |  | 40000 | 40000 | 17 | 10 | 8.6 | 2 | 70 | 77 | 214389645
Liberty Heating & Air Conditioning | ASZS60361EA* | CA*EA4830*4A*+MBVK16CP1X00A* |  | 34200 | 34200 | 17.5 | 10 | 8.6 | 2 | 67 | 85 | 214389644
Liberty Heating & Air Conditioning | ASZS60361EA* | CA*EA6030*4A*+MBVK20DP1X00A* |  | 34200 | 34200 | 17.5 | 10 | 8.6 | 2 | 67 | 88 | 214389643
AMANA | ASZS60361EA* | CA*EA6030*4A*+MBVK20DP1X00A* |  | 34200 | 34200 | 17.5 | 10 | 8.6 | 2 | 67 | 88 | 213815738
AMANA | ASZS60421EA* | CA*EA6030*4A*+MBVK20DP1X00A* |  | 40000 | 40000 | 17 | 10 | 8.6 | 2 | 70 | 77 | 213815740
AMANA | ASZS60481EA* | CA*EA6030*4A*+MBVK20DP1X00A* |  | 44000 | 44000 | 17 | 10 | 8.6 | 2 | 64 | 70 | 213815741
DAIKIN | DZ6VSA241EA* | CA*EA2422*4A*+MBVK16CP1X00A* |  | 23000 | 23000 | 17 | 10 | 8.6 | 2 | 70 | 70 | 213815727
AMANA | ASZS60361EA* | CA*EA4830*4A*+MBVK16CP1X00A* |  | 34200 | 34200 | 17.5 | 10 | 8.6 | 2 | 67 | 85 | 213815739
AMANA | ASZS60241EA* | CA*EA2422*4A*+MBVK16CP1X00A* |  | 23000 | 23000 | 17 | 10 | 8.6 | 2 | 70 | 70 | 213815735
DAIKIN | DZ6VSA241EA* | DFVE36CP1400B* |  | 23000 | 23000 | 17 | 10 | 8.6 | 2 | 70 | 70 | 213613329
DAIKIN | DZ6VSA421EA* | DFVE60DP1400B* |  | 40000 | 40000 | 17 | 10 | 8.6 | 2 | 70 | 77 | 213613331
DAIKIN | DZ6VSA361EA* | DFVE48DP1400B* |  | 34200 | 34200 | 17.5 | 10 | 8.6 | 2 | 67 | 88 | 213613330
DAIKIN | DZ6VSA361EA* | DFVE60DP1400B* |  | 34200 | 34200 | 17.5 | 10 | 8.6 | 2 | 67 | 88 | 213613333
Liberty Heating & Air Conditioning | ASZS60361EA* | CA*EA4830*4A* | G*VS800805CUA* | 34200 | 34200 | 17.5 | 10 | 8.6 | 2 | 67 | 85 | 214389756
Liberty Heating & Air Conditioning | ASZS60361EA* | CA*EA4830*4A* | G*VC800804C*A* | 34200 | 34200 | 17.5 | 10 | 8.6 | 2 | 67 | 85 | 214389755
Liberty Heating & Air Conditioning | ASZS60361EA* | CA*EA4830*4A* | G*VC800805C*A* | 34200 | 34200 | 17.5 | 10 | 8.6 | 2 | 67 | 85 | 214389754
Liberty Heating & Air Conditioning | ASZS60421EA* | AHVE60DP0400A* |  | 40000 | 40000 | 17 | 10 | 8.6 | 2 | 70 | 77 | 214389758
Liberty Heating & Air Conditioning | ASZS60241EA* | CA*EA3026*4A* | G*VM970803BNB* | 23000 | 23000 | 17 | 10 | 8.6 | 2 | 70 | 70 | 214389738
Liberty Heating & Air Conditioning | ASZS60361EA* | CA*EA4830*4A* | G*VM970804CNB* | 34200 | 34200 | 17.5 | 10 | 8.6 | 2 | 67 | 85 | 214389748
Liberty Heating & Air Conditioning | ASZS60361EA* | CA*EA6030*4A* | G*VC961205DNB* | 34200 | 34200 | 17.5 | 10 | 8.6 | 2 | 67 | 88 | 214389749
Liberty Heating & Air Conditioning | ASZS60361EA* | CA*EA4830*4A* | G*VC961005CNB* | 34200 | 34200 | 17.5 | 10 | 8.6 | 2 | 67 | 85 | 214389750
Liberty Heating & Air Conditioning | ASZS60361EA* | CA*EA4830*4A* | G*VC960804CNB* | 34200 | 34200 | 17.5 | 10 | 8.6 | 2 | 67 | 85 | 214389751
Liberty Heating & Air Conditioning | ASZS60361EA* | CA*EA6030*4A* | G*VC800805D*A* | 34200 | 34200 | 17.5 | 10 | 8.6 | 2 | 67 | 88 | 214389753
Liberty Heating & Air Conditioning | ASZS60361EA* | CA*EA4830*4A* | G*VC801005C*A* | 34200 | 34200 | 17.5 | 10 | 8.6 | 2 | 67 | 85 | 214389752
Liberty Heating & Air Conditioning | ASZS60361EA* | CA*EA6030*4A*+MBVC2000**-1A* |  | 34200 | 34200 | 17.5 | 10 | 8.6 | 2 | 67 | 88 | 214389744
Liberty Heating & Air Conditioning | ASZS60241EA* | CA*EA3026*4A* | G*VM970804CNB* | 23000 | 23000 | 17 | 10 | 8.6 | 2 | 70 | 70 | 214389739
Liberty Heating & Air Conditioning | ASZS60361EA* | CA*EA4830*4A*+MBVC1600**-1A* |  | 34200 | 34200 | 17.5 | 10 | 8.6 | 2 | 67 | 85 | 214389745
Liberty Heating & Air Conditioning | ASZS60361EA* | CA*EA6030*4A* | G*VM971205DNB* | 34200 | 34200 | 17.5 | 10 | 8.6 | 2 | 67 | 88 | 214389746
Liberty Heating & Air Conditioning | ASZS60361EA* | CA*EA4830*4A* | G*VM971005CNB* | 34200 | 34200 | 17.5 | 10 | 8.6 | 2 | 67 | 85 | 214389747
Liberty Heating & Air Conditioning | ASZS60361EA* | AHVE60DP1400A* |  | 34200 | 34200 | 17.5 | 10 | 8.6 | 2 | 67 | 88 | 214389741
Liberty Heating & Air Conditioning | ASZS60241EA* | CA*EA3026*4A* | G*VM971005CNB* | 23000 | 23000 | 17 | 10 | 8.6 | 2 | 70 | 70 | 214389740
Liberty Heating & Air Conditioning | ASZS60361EA* | AHVE60DP0400A* |  | 34200 | 34200 | 17.5 | 10 | 8.6 | 2 | 67 | 88 | 214389742
Liberty Heating & Air Conditioning | ASZS60361EA* | AHVE48DP0400A* |  | 34200 | 34200 | 17.5 | 10 | 8.6 | 2 | 67 | 88 | 214389743
Liberty Heating & Air Conditioning | ASZS60241EA* | CA*EA3026*4A* | G*VC960603BNB* | 23000 | 23000 | 17 | 10 | 8.6 | 2 | 70 | 70 | 214389731
Liberty Heating & Air Conditioning | ASZS60241EA* | CA*EA3026*4A* | G*VC960803BNB* | 23000 | 23000 | 17 | 10 | 8.6 | 2 | 70 | 70 | 214389733
Liberty Heating & Air Conditioning | ASZS60241EA* | CA*EA3026*4A* | G*VC960804CNB* | 23000 | 23000 | 17 | 10 | 8.6 | 2 | 70 | 70 | 214389734
Liberty Heating & Air Conditioning | ASZS60241EA* | CA*EA3026*4A* | G*VS960805CUA* | 23000 | 23000 | 17 | 10 | 8.6 | 2 | 70 | 70 | 214389735
Liberty Heating & Air Conditioning | ASZS60241EA* | CA*EA3026*4A* | G*VC961005CNB* | 23000 | 23000 | 17 | 10 | 8.6 | 2 | 70 | 70 | 214389736
Liberty Heating & Air Conditioning | ASZS60241EA* | CA*EA3026*4A* | G*VM970603BNB* | 23000 | 23000 | 17 | 10 | 8.6 | 2 | 70 | 70 | 214389737
Liberty Heating & Air Conditioning | ASZS60361EA* | CA*EA4830*4A* | G*VS960805CUA* | 34200 | 34200 | 17.5 | 10 | 8.6 | 2 | 67 | 85 | 214389757
Liberty Heating & Air Conditioning | ASZS60421EA* | CA*EA6030*4A* | G*VC961205DNB* | 40000 | 40000 | 17 | 10 | 8.6 | 2 | 70 | 77 | 214389761
Liberty Heating & Air Conditioning | ASZS60421EA* | CA*EA6030*4A*+MBVC2000**-1A* |  | 40000 | 40000 | 17 | 10 | 8.6 | 2 | 70 | 77 | 214389759
Liberty Heating & Air Conditioning | ASZS60421EA* | CA*EA6030*4A* | G*VM971205DNB* | 40000 | 40000 | 17 | 10 | 8.6 | 2 | 70 | 77 | 214389760
Liberty Heating & Air Conditioning | ASZS60481EA* | AHVE60DP0400A* |  | 44000 | 44000 | 17 | 10 | 8.6 | 2 | 64 | 70 | 214389762
Liberty Heating & Air Conditioning | ASZS60481EA* | CA*EA6030*4A*+MBVC2000**-1A* |  | 44000 | 44000 | 17 | 10 | 8.6 | 2 | 64 | 70 | 214389763
Liberty Heating & Air Conditioning | ASZS60481EA* | CA*EA6030*4A* | G*VM971205DNB* | 44000 | 44000 | 17 | 10 | 8.5 | 2 | 64 | 70 | 214389764
Liberty Heating & Air Conditioning | ASZS60481EA* | CA*EA6030*4A* | G*VC961205DNB* | 44000 | 44000 | 17 | 10 | 8.5 | 2 | 64 | 70 | 214389765
Liberty Heating & Air Conditioning | ASZS60361EA* | AHVE42CP1400A* |  | 34200 | 34200 | 17.5 | 10 | 8.6 | 2 | 67 | 85 | 214389766
Liberty Heating & Air Conditioning | ASZS60361EA* | AHVE42CP0400A* |  | 34200 | 34200 | 17.5 | 10 | 8.6 | 2 | 67 | 85 | 214389767
Liberty Heating & Air Conditioning | ASZS60421EA* | CA*EA6030*4A* | G*VC800805D*A* | 40000 | 40000 | 17 | 10 | 8.6 | 2 | 70 | 77 | 214389768
Liberty Heating & Air Conditioning | ASZS60481EA* | CA*EA6030*4A* | G*VC800805D*A* | 44000 | 44000 | 17 | 10 | 8.5 | 2 | 64 | 70 | 214389769
AMANA | ASZC702410A* | CHPTA2426*4A*+MBVC1600**-1A* |  | 23600 | 23000 | 17.2 | 12.5 | 8.1 | 1.9 | 61 |  | 213352880
AMANA | ASZC702410A* | CAPTA3626*4A*+MBVC1600**-1A* |  | 24000 | 23200 | 17.2 | 12.5 | 8.2 | 2 | 60 |  | 213352881
AMANA | ASZC702410A* | CHPTA2426*4A*+MBVC1200**-1A* |  | 23600 | 23200 | 17.2 | 12.5 | 8.1 | 1.9 | 60 |  | 213352882
AMANA | ASZC702410A* | CAPTA3626*4A*+MBVC1200**-1A* |  | 24000 | 23200 | 17.2 | 12.5 | 8.2 | 2 | 60 |  | 213352883
AMANA | ASZC703610A* | CAPTA4230*4A*+MBVC2000**-1A* |  | 34800 | 34000 | 17.2 | 12.5 | 8.2 | 2 | 62 |  | 213352884
AMANA | ASZC703610A* | CHPTA3630*4A*+MBVC1600**-1A* |  | 34800 | 33800 | 17.2 | 12.5 | 8.2 | 1.9 | 62 |  | 213352885
AMANA | ASZC703610A* | CAPTA4230*4A*+MBVC1600**-1A* |  | 34800 | 34000 | 17.2 | 12.5 | 8.2 | 2 | 62 |  | 213352886
AMANA | ASZC704810A* | CHPT4860D4A*+MBVC2000**-1A* |  | 46500 | 48000 | 17.2 | 12 | 8.2 | 1.8 | 65 |  | 213352887
AMANA | ASZC704810A* | CAPT4961*4A*+MBVC2000**-1A* |  | 47000 | 48000 | 17.2 | 12.5 | 8.2 | 2 | 65 |  | 213352888
AMANA | ASZC704810A* | CHPT4860D4A*+MBVC1600**-1A* |  | 46500 | 48000 | 17.2 | 12 | 8.1 | 1.8 | 65 |  | 213352889
AMANA | ASZC704810A* | CAPT4961*4A*+MBVC1600**-1A* |  | 47000 | 48000 | 17.2 | 12 | 8.2 | 2 | 65 |  | 213352890
AMANA | ASZC706010A* | CHPT4860D4A*+MBVC2000**-1A* |  | 54500 | 57000 | 15.2 | 11.7 | 8.1 | 1.8 | 67 |  | 213352891
AMANA | ASZC706010A* | CAPT4961*4A*+MBVC2000**-1A* |  | 56000 | 57000 | 16.2 | 11.7 | 8.2 | 1.9 | 67 |  | 213352892
AMANA | ASZV906010A* | AVPEC61D14B* |  | 51500 | 52000 | 19 | 10.5 | 8.2 | 1.9 | 64 | 56 | 213354818
DAIKIN | DZ9VCA3610A* | DV37PECC14A* |  | 33600 | 34000 | 18.5 | 11.5 | 8.2 | 1.8 | 64 | 72 | 213354819
AMANA | ASZC704810A* | AMVT48CP1400A* |  | 46500 | 48500 | 16.5 | 12 | 8.2 | 2 | 64 | 41 | 213369576
DAIKIN | DZ6VSA241EA* | DFVE36CP0400A* |  | 23000 | 23000 | 17 | 10 | 8.6 | 2 | 70 | 70 | 212614872
DAIKIN | DZ6VSA361EA* | DFVE60DP0400A* |  | 34200 | 34200 | 17.5 | 10 | 8.6 | 2 | 67 | 88 | 212614916
DAIKIN | DZ6VSA361EA* | DFVE48DP0400A* |  | 34200 | 34200 | 17.5 | 10 | 8.6 | 2 | 67 | 88 | 212614917
DAIKIN | DZ6VSA421EA* | DFVE60DP0400A* |  | 40000 | 40000 | 17 | 10 | 8.6 | 2 | 70 | 77 | 212614933
DAIKIN | DZ6VSA481EA* | DFVE60DP0400A* |  | 44000 | 44000 | 17 | 10 | 8.6 | 2 | 64 | 70 | 212614938
AMANA | ASZS60241EA* | AHVE36CP0400A* |  | 23000 | 23000 | 17 | 10 | 8.6 | 2 | 70 | 70 | 212614943
AMANA | ASZS60361EA* | AHVE48DP0400A* |  | 34200 | 34200 | 17.5 | 10 | 8.6 | 2 | 67 | 88 | 212614988
AMANA | ASZS60361EA* | AHVE60DP0400A* |  | 34200 | 34200 | 17.5 | 10 | 8.6 | 2 | 67 | 88 | 212614987
AMANA | ASZS60481EA* | AHVE60DP0400A* |  | 44000 | 44000 | 17 | 10 | 8.6 | 2 | 64 | 70 | 212615007
AMANA | ASZS60421EA* | AHVE60DP0400A* |  | 40000 | 40000 | 17 | 10 | 8.6 | 2 | 70 | 77 | 212615003
DAIKIN | DZ6VSA361EA* | DFVE42CP0400A* |  | 34200 | 34200 | 17.5 | 10 | 8.6 | 2 | 67 | 85 | 212928694
AMANA | ASZS60361EA* | AHVE42CP0400A* |  | 34200 | 34200 | 17.5 | 10 | 8.6 | 2 | 67 | 85 | 212928697
AMANA | ASZS601810A* | AHVE24BP0400A* |  | 16600 | 17400 | 17.5 | 10.9 | 8.5 | 2.1 | 62 | 75 | 213255525
AMANA | ASZS602410A* | AHVE24BP0400A* |  | 22200 | 23200 | 17.3 | 10.1 | 8.5 | 1.99 | 63 | 60 | 213255526
DAIKIN | DZ6VSA1810A* | DFVE24BP0400A* |  | 16600 | 17400 | 17.5 | 10.9 | 8.5 | 2.1 | 62 | 75 | 213255536
DAIKIN | DZ6VSA2410A* | DFVE24BP0400A* |  | 22200 | 23200 | 17.3 | 10.1 | 8.5 | 1.99 | 63 | 60 | 213255537
GOODMAN | GSZS601810A* | AHVE24BP0400A* |  | 16600 | 17400 | 17.5 | 10.9 | 8.5 | 2.1 | 62 | 75 | 213386630
GOODMAN | GSZS602410A* | AHVE24BP0400A* |  | 22200 | 23200 | 17.3 | 10.1 | 8.5 | 1.99 | 63 | 60 | 213386631
DAIKIN | DZ6VSA1810A* | CA*EA2422*4B* | D*80SC0604BUA* | 16600 | 17400 | 17.5 | 10.9 | 8.5 | 2.1 | 62 | 75 | 214491646
DAIKIN | DZ6VSA1810A* | CA*EA1818*4B*+MBVC1600**-1A* |  | 16600 | 17400 | 17.5 | 10.9 | 8.5 | 2.1 | 62 | 75 | 214491645
DAIKIN | DZ6VSA1810A* | CA*EA1818*4B* | D*97MC0804CNA* | 16600 | 17400 | 17.5 | 10.9 | 8.5 | 2.1 | 62 | 75 | 214491644
DAIKIN | DZ6VSA1810A* | CA*EA1818*4B* | D*96VC0804CNA* | 16600 | 17400 | 17.5 | 10.9 | 8.5 | 2.1 | 62 | 75 | 214491643
DAIKIN | DZ6VSA1810A* | CA*EA1818*4B* | D*96SC0805CUA* | 16600 | 17400 | 17.5 | 10.9 | 8.5 | 2.1 | 62 | 75 | 214491642
DAIKIN | DZ6VSA1810A* | CA*EA1818*4B* | D*80VC0805C*A* | 16600 | 17400 | 17.5 | 10.9 | 8.5 | 2.1 | 62 | 75 | 214491641
DAIKIN | DZ6VSA1810A* | CA*EA1818*4B* | D*80VC0804C*A* | 16600 | 17400 | 17.5 | 10.9 | 8.5 | 2.1 | 62 | 75 | 214491640
DAIKIN | DZ6VSA1810A* | CA*EA1818*4B* | D*80SC0805CUA* | 16600 | 17400 | 17.5 | 10.9 | 8.5 | 2.1 | 62 | 75 | 214491639
DAIKIN | DZ6VSA1810A* | CA*EA1818*4B*+MBVC1200**-1A* |  | 16600 | 17400 | 17.5 | 10.9 | 8.5 | 2.1 | 62 | 75 | 214491638
DAIKIN | DZ6VSA1810A* | CA*EA1818*4B* | D*97MC0803BNA* | 16600 | 17400 | 17.5 | 10.9 | 8.5 | 2.1 | 62 | 75 | 214491637
DAIKIN | DZ6VSA1810A* | CA*EA1818*4B* | D*97MC0603BNA* | 16600 | 17400 | 17.5 | 10.9 | 8.5 | 2.1 | 62 | 75 | 214491636
DAIKIN | DZ6VSA1810A* | CA*EA1818*4B* | D*96VC0803BNA* | 16600 | 17400 | 17.5 | 10.9 | 8.5 | 2.1 | 62 | 75 | 214491635
DAIKIN | DZ6VSA1810A* | CA*EA1818*4B* | D*96VC0603BNA* | 16600 | 17400 | 17.5 | 10.9 | 8.5 | 2.1 | 62 | 75 | 214491634
DAIKIN | DZ6VSA1810A* | CA*EA1818*4B* | D*96VC0403BNA* | 16600 | 17400 | 17.5 | 10.9 | 8.5 | 2.1 | 62 | 75 | 214491633
DAIKIN | DZ6VSA1810A* | CA*EA1818*4B* | D*96SC0603BUA* | 16600 | 17400 | 17.5 | 10.9 | 8.5 | 2.1 | 62 | 75 | 214491632
DAIKIN | DZ6VSA1810A* | CA*EA1818*4B* | D*80VC0803B*A* | 16600 | 17400 | 17.5 | 10.9 | 8.5 | 2.1 | 62 | 75 | 214491631
DAIKIN | DZ6VSA1810A* | CA*EA1818*4B* | D*80VC0604B*A* | 16600 | 17400 | 17.5 | 10.9 | 8.5 | 2.1 | 62 | 75 | 214491630
DAIKIN | DZ6VSA1810A* | CA*EA1818*4B* | D*80VC0603B*A* | 16600 | 17400 | 17.5 | 10.9 | 8.5 | 2.1 | 62 | 75 | 214491629
DAIKIN | DZ6VSA1810A* | CA*EA1818*4B* | D*80SC0604BUA* | 16600 | 17400 | 17.5 | 10.9 | 8.5 | 2.1 | 62 | 75 | 214491628
DAIKIN | DZ6VSA2410A* | CA*EA2422*4B* | D*96VC0603BNA* | 22200 | 23200 | 17.3 | 10.1 | 8.5 | 1.99 | 63 | 60 | 214491688
DAIKIN | DZ6VSA2410A* | CA*EA2422*4B* | D*96VC0403BNA* | 22200 | 23200 | 17.3 | 10.1 | 8.5 | 1.99 | 63 | 60 | 214491687
DAIKIN | DZ6VSA2410A* | CA*EA2422*4B* | D*96SC0603BUA* | 22200 | 23200 | 17.3 | 10.1 | 8.5 | 1.99 | 63 | 60 | 214491686
DAIKIN | DZ6VSA2410A* | CA*EA2422*4B* | D*80VC0803B*A* | 22200 | 23200 | 17.3 | 10.1 | 8.5 | 1.99 | 63 | 60 | 214491685
DAIKIN | DZ6VSA2410A* | CA*EA2422*4B* | D*80VC0604B*A* | 22200 | 23200 | 17.3 | 10.1 | 8.5 | 1.99 | 63 | 60 | 214491684
DAIKIN | DZ6VSA2410A* | CA*EA2422*4B* | D*80VC0603B*A* | 22200 | 23200 | 17.3 | 10.1 | 8.5 | 1.99 | 63 | 60 | 214491683
DAIKIN | DZ6VSA2410A* | CA*EA2422*4B* | D*80SC0604BUA* | 22200 | 23200 | 17.3 | 10.1 | 8.5 | 1.99 | 63 | 60 | 214491682
DAIKIN | DZ6VSA2410A* | CA*EA1818*4B*+MBVC1600**-1A* |  | 22200 | 23200 | 17.3 | 10.1 | 8.5 | 1.99 | 63 | 60 | 214491681
DAIKIN | DZ6VSA2410A* | CA*EA1818*4B* | D*97MC0804CNA* | 22200 | 23200 | 17.3 | 10.1 | 8.5 | 1.99 | 63 | 60 | 214491680
DAIKIN | DZ6VSA2410A* | CA*EA1818*4B* | D*96VC0804CNA* | 22200 | 23200 | 17.3 | 10.1 | 8.5 | 1.99 | 63 | 60 | 214491679
DAIKIN | DZ6VSA2410A* | CA*EA1818*4B* | D*96SC0805CUA* | 22200 | 23200 | 17.3 | 10.1 | 8.5 | 1.99 | 63 | 60 | 214491678
DAIKIN | DZ6VSA2410A* | CA*EA1818*4B* | D*80VC0805C*A* | 22200 | 23200 | 17.3 | 10.1 | 8.5 | 1.99 | 63 | 60 | 214491677
DAIKIN | DZ6VSA2410A* | CA*EA1818*4B* | D*80VC0804C*A* | 22200 | 23200 | 17.3 | 10.1 | 8.5 | 1.99 | 63 | 60 | 214491676
DAIKIN | DZ6VSA2410A* | CA*EA1818*4B* | D*80SC0805CUA* | 22200 | 23200 | 17.3 | 10.1 | 8.5 | 1.99 | 63 | 60 | 214491675
DAIKIN | DZ6VSA2410A* | CA*EA1818*4B*+MBVC1200**-1A* |  | 22200 | 23200 | 17.3 | 10.1 | 8.5 | 1.99 | 63 | 60 | 214491674
DAIKIN | DZ6VSA2410A* | CA*EA1818*4B* | D*97MC0803BNA* | 22200 | 23200 | 17.3 | 10.1 | 8.5 | 1.99 | 63 | 60 | 214491673
DAIKIN | DZ6VSA2410A* | CA*EA1818*4B* | D*97MC0603BNA* | 22200 | 23200 | 17.3 | 10.1 | 8.5 | 1.99 | 63 | 60 | 214491672
DAIKIN | DZ6VSA2410A* | CA*EA1818*4B* | D*96VC0803BNA* | 22200 | 23200 | 17.3 | 10.1 | 8.5 | 1.99 | 63 | 60 | 214491671
DAIKIN | DZ6VSA2410A* | CA*EA1818*4B* | D*96VC0603BNA* | 22200 | 23200 | 17.3 | 10.1 | 8.5 | 1.99 | 63 | 60 | 214491670
DAIKIN | DZ6VSA2410A* | CA*EA1818*4B* | D*96VC0403BNA* | 22200 | 23200 | 17.3 | 10.1 | 8.5 | 1.99 | 63 | 60 | 214491669
DAIKIN | DZ6VSA2410A* | CA*EA1818*4B* | D*96SC0603BUA* | 22200 | 23200 | 17.3 | 10.1 | 8.5 | 1.99 | 63 | 60 | 214491668
DAIKIN | DZ6VSA2410A* | CA*EA1818*4B* | D*80VC0803B*A* | 22200 | 23200 | 17.3 | 10.1 | 8.5 | 1.99 | 63 | 60 | 214491667
DAIKIN | DZ6VSA2410A* | CA*EA1818*4B* | D*80VC0604B*A* | 22200 | 23200 | 17.3 | 10.1 | 8.5 | 1.99 | 63 | 60 | 214491666
DAIKIN | DZ6VSA2410A* | CA*EA1818*4B* | D*80VC0603B*A* | 22200 | 23200 | 17.3 | 10.1 | 8.5 | 1.99 | 63 | 60 | 214491665
DAIKIN | DZ6VSA2410A* | CA*EA1818*4B* | D*80SC0604BUA* | 22200 | 23200 | 17.3 | 10.1 | 8.5 | 1.99 | 63 | 60 | 214491664
DAIKIN | DZ6VSA1810A* | CA*EA2422*4B*+MBVC1600**-1A* |  | 16600 | 17400 | 17.5 | 10.9 | 8.5 | 2.1 | 62 | 75 | 214491663
DAIKIN | DZ6VSA1810A* | CA*EA2422*4B* | D*97MC0804CNA* | 16600 | 17400 | 17.5 | 10.9 | 8.5 | 2.1 | 62 | 75 | 214491662
DAIKIN | DZ6VSA1810A* | CA*EA2422*4B* | D*96VC0804CNA* | 16600 | 17400 | 17.5 | 10.9 | 8.5 | 2.1 | 62 | 75 | 214491661
DAIKIN | DZ6VSA1810A* | CA*EA2422*4B* | D*96SC0805CUA* | 16600 | 17400 | 17.5 | 10.9 | 8.5 | 2.1 | 62 | 75 | 214491660
DAIKIN | DZ6VSA1810A* | CA*EA2422*4B* | D*80VC0805C*A* | 16600 | 17400 | 17.5 | 10.9 | 8.5 | 2.1 | 62 | 75 | 214491659
DAIKIN | DZ6VSA1810A* | CA*EA2422*4B* | D*80VC0804C*A* | 16600 | 17400 | 17.5 | 10.9 | 8.5 | 2.1 | 62 | 75 | 214491658
DAIKIN | DZ6VSA1810A* | CA*EA2422*4B* | D*80SC0805CUA* | 16600 | 17400 | 17.5 | 10.9 | 8.5 | 2.1 | 62 | 75 | 214491657
DAIKIN | DZ6VSA1810A* | CA*EA2422*4B*+MBVC1200**-1A* |  | 16600 | 17400 | 17.5 | 10.9 | 8.5 | 2.1 | 62 | 75 | 214491656
DAIKIN | DZ6VSA1810A* | CA*EA2422*4B* | D*97MC0803BNA* | 16600 | 17400 | 17.5 | 10.9 | 8.5 | 2.1 | 62 | 75 | 214491655
DAIKIN | DZ6VSA1810A* | CA*EA2422*4B* | D*97MC0603BNA* | 16600 | 17400 | 17.5 | 10.9 | 8.5 | 2.1 | 62 | 75 | 214491654
DAIKIN | DZ6VSA1810A* | CA*EA2422*4B* | D*96VC0803BNA* | 16600 | 17400 | 17.5 | 10.9 | 8.5 | 2.1 | 62 | 75 | 214491653
DAIKIN | DZ6VSA1810A* | CA*EA2422*4B* | D*96VC0603BNA* | 16600 | 17400 | 17.5 | 10.9 | 8.5 | 2.1 | 62 | 75 | 214491652
DAIKIN | DZ6VSA1810A* | CA*EA2422*4B* | D*96VC0403BNA* | 16600 | 17400 | 17.5 | 10.9 | 8.5 | 2.1 | 62 | 75 | 214491651
DAIKIN | DZ6VSA1810A* | CA*EA2422*4B* | D*96SC0603BUA* | 16600 | 17400 | 17.5 | 10.9 | 8.5 | 2.1 | 62 | 75 | 214491650
DAIKIN | DZ6VSA1810A* | CA*EA2422*4B* | D*80VC0803B*A* | 16600 | 17400 | 17.5 | 10.9 | 8.5 | 2.1 | 62 | 75 | 214491649
DAIKIN | DZ6VSA1810A* | CA*EA2422*4B* | D*80VC0604B*A* | 16600 | 17400 | 17.5 | 10.9 | 8.5 | 2.1 | 62 | 75 | 214491648
DAIKIN | DZ6VSA1810A* | CA*EA2422*4B* | D*80VC0603B*A* | 16600 | 17400 | 17.5 | 10.9 | 8.5 | 2.1 | 62 | 75 | 214491647
FRANKLIN | ASZV906010A* | CA*F4961*6D*+MBVB20DP1X00A*+TX |  | 52500 | 52500 | 19 | 10.5 | 8.2 | 2 | 65 | 48 | 213815115
FRANKLIN | GSZV906010A* | CA*F4961*6D*+MBVB20DP1X00A*+TX |  | 52500 | 52500 | 19 | 10.5 | 8.2 | 2 | 65 | 55 | 213815114
AMANA | ASZV906010A* | CA*F4961*6D*+MBVB20DP1X00A*+TX |  | 52500 | 52500 | 19 | 10.5 | 8.2 | 2 | 65 | 48 | 213815113
GOODMAN | GSZV906010A* | CA*F4961*6D*+MBVB20DP1X00A*+TX |  | 52500 | 52500 | 19 | 10.5 | 8.2 | 2 | 65 | 55 | 213815112
DAIKIN | DZ9VCA6010A* | CA*F4961*6D*+MBVK20DP1X00A*+TX |  | 52500 | 52500 | 19 | 10.5 | 8.2 | 2 | 65 | 55 | 213815111
Liberty Heating & Air Conditioning | ASZV904810A* | CA*F4961*6D*+MBVB20DP1X00A*+TX |  | 45000 | 44500 | 19 | 12 | 8.2 | 1.82 | 61 | 57 | 213815110
FRANKLIN | ASZV904810A* | CA*F4961*6D*+MBVB20DP1X00A*+TX |  | 45000 | 44500 | 19 | 12 | 8.2 | 1.82 | 61 | 57 | 213815109
FRANKLIN | GSZV904810A* | CA*F4961*6D*+MBVB20DP1X00A*+TX |  | 45000 | 44500 | 19 | 12 | 8.2 | 1.82 | 61 | 57 | 213815108
GOODMAN | GSZV904810A* | CA*F4961*6D*+MBVB20DP1X00A*+TX |  | 45000 | 44500 | 19 | 12 | 8.2 | 1.82 | 61 | 57 | 213815107
Liberty Heating & Air Conditioning | ASZV903610A* | CA*F3743*6D*+MBVB16CP1X00A*+TX |  | 34200 | 34200 | 19 | 12 | 8.2 | 1.85 | 63 | 71 | 213815106
FRANKLIN | ASZV903610A* | CA*F3743*6D*+MBVB16CP1X00A*+TX |  | 34200 | 34200 | 19 | 12 | 8.2 | 1.85 | 63 | 71 | 213815105
FRANKLIN | GSZV903610A* | CA*F3743*6D*+MBVB16CP1X00A*+TX |  | 34200 | 34200 | 19 | 12 | 8.2 | 1.85 | 63 | 71 | 213815104
GOODMAN | GSZV903610A* | CA*F3743*6D*+MBVB16CP1X00A*+TX |  | 34200 | 34200 | 19 | 12 | 8.2 | 1.85 | 63 | 71 | 213815103
DAIKIN | DZ6VSA1810A* | CA*EA1818*4A*+MBVK12BP1X00A* |  | 16600 | 17400 | 17.5 | 10.9 | 8.5 | 2.1 | 62 | 75 | 213815088
DAIKIN | DZ6VSA2410A* | CA*EA1818*4A*+MBVK12BP1X00A* |  | 22200 | 23200 | 17.3 | 10.1 | 8.5 | 1.99 | 63 | 60 | 213815092
DAIKIN | DZ6VSA2410A* | CA*EA2422*4A*+MBVK16CP1X00A* |  | 22200 | 23200 | 17.3 | 10.1 | 8.5 | 1.99 | 63 | 60 | 213815095
DAIKIN | DZ6VSA2410A* | CA*EA2422*4A*+MBVK12BP1X00A* |  | 22200 | 23200 | 17.3 | 10.1 | 8.5 | 1.99 | 63 | 60 | 213815094
DAIKIN | DZ6VSA2410A* | CA*EA1818*4A*+MBVK16CP1X00A* |  | 22200 | 23200 | 17.3 | 10.1 | 8.5 | 1.99 | 63 | 60 | 213815093
DAIKIN | DZ6VSA1810A* | CA*EA1818*4A*+MBVK16CP1X00A* |  | 16600 | 17400 | 17.5 | 10.9 | 8.5 | 2.1 | 62 | 75 | 213815089
DAIKIN | DZ6VSA1810A* | CA*EA2422*4A*+MBVK16CP1X00A* |  | 16600 | 17400 | 17.5 | 10.9 | 8.5 | 2.1 | 62 | 75 | 213815091
DAIKIN | DZ6VSA1810A* | CA*EA2422*4A*+MBVK12BP1X00A* |  | 16600 | 17400 | 17.5 | 10.9 | 8.5 | 2.1 | 62 | 75 | 213815090
Liberty Heating & Air Conditioning | ASZV902410A* | AMVE24BP1400B* |  | 22400 | 23000 | 20.5 | 11.5 | 8.2 | 2.2 | 64 | 57 | 213501787
FRANKLIN | ASZV902410A* | AMVE24BP1400B* |  | 22400 | 23000 | 20.5 | 11.5 | 8.2 | 2.2 | 64 | 57 | 213501786
FRANKLIN | GSZV902410A* | AMVE24BP1400B* |  | 22400 | 23000 | 20.5 | 11.5 | 8.2 | 2.2 | 64 | 57 | 213501785
AMANA | ASZV902410A* | AMVE24BP1400B* |  | 22400 | 23000 | 20.5 | 11.5 | 8.2 | 2.2 | 64 | 57 | 213501784
GOODMAN | GSZV902410A* | AMVE24BP1400B* |  | 22400 | 23000 | 20.5 | 11.5 | 8.2 | 2.2 | 64 | 57 | 213501783
DAIKIN | DZ9VCA2410A* | DMVE24BP1400B* |  | 22400 | 23000 | 20.5 | 11.5 | 8.2 | 2.2 | 64 | 57 | 213501782
Liberty Heating & Air Conditioning | ASZV906010A* | AMVE60DP1400B* |  | 51500 | 52000 | 19 | 10.5 | 8.2 | 1.9 | 64 | 56 | 213501781
FRANKLIN | ASZV906010A* | AMVE60DP1400B* |  | 51500 | 52000 | 19 | 10.5 | 8.2 | 1.9 | 64 | 56 | 213501780
FRANKLIN | GSZV906010A* | AMVE60DP1400B* |  | 51500 | 52000 | 19 | 10.5 | 8.2 | 1.9 | 64 | 56 | 213501779
AMANA | ASZV906010A* | AMVE60DP1400B* |  | 51500 | 52000 | 19 | 10.5 | 8.2 | 1.9 | 64 | 56 | 213501778
GOODMAN | GSZV906010A* | AMVE60DP1400B* |  | 51500 | 52000 | 19 | 10.5 | 8.2 | 1.9 | 64 | 56 | 213501777
DAIKIN | DZ9VCA6010A* | DMVE60DP1400B* |  | 51500 | 52000 | 19 | 10.5 | 8.2 | 1.9 | 64 | 56 | 213501776
Liberty Heating & Air Conditioning | ASZV904810A* | AMVE60DP1400B* |  | 44000 | 44500 | 20 | 11.5 | 8.2 | 1.8 | 61 | 57 | 213501775
Liberty Heating & Air Conditioning | ASZV904810A* | AMVE48DP1400B* |  | 44000 | 44500 | 20 | 11.5 | 8.2 | 1.8 | 61 | 57 | 213501774
FRANKLIN | ASZV904810A* | AMVE60DP1400B* |  | 44000 | 44500 | 20 | 11.5 | 8.2 | 1.8 | 61 | 57 | 213501773
FRANKLIN | ASZV904810A* | AMVE48DP1400B* |  | 44000 | 44500 | 20 | 11.5 | 8.2 | 1.8 | 61 | 57 | 213501772
FRANKLIN | GSZV904810A* | AMVE60DP1400B* |  | 44000 | 44500 | 20 | 11.5 | 8.2 | 1.8 | 61 | 57 | 213501771
FRANKLIN | GSZV904810A* | AMVE48DP1400B* |  | 44000 | 44500 | 20 | 11.5 | 8.2 | 1.8 | 61 | 57 | 213501770
AMANA | ASZV904810A* | AMVE60DP1400B* |  | 44000 | 44500 | 20 | 11.5 | 8.2 | 1.8 | 61 | 57 | 213501769
AMANA | ASZV904810A* | AMVE48DP1400B* |  | 44000 | 44500 | 20 | 11.5 | 8.2 | 1.8 | 61 | 57 | 213501768
GOODMAN | GSZV904810A* | AMVE60DP1400B* |  | 44000 | 44500 | 20 | 11.5 | 8.2 | 1.8 | 61 | 57 | 213501767
GOODMAN | GSZV904810A* | AMVE48DP1400B* |  | 44000 | 44500 | 20 | 11.5 | 8.2 | 1.8 | 61 | 57 | 213501766
DAIKIN | DZ9VCA4810A* | DMVE60DP1400B* |  | 44000 | 44500 | 20 | 11.5 | 8.2 | 1.8 | 61 | 57 | 213501765
DAIKIN | DZ9VCA4810A* | DMVE48DP1400B* |  | 44000 | 44500 | 20 | 11.5 | 8.2 | 1.8 | 61 | 57 | 213501764
Liberty Heating & Air Conditioning | ASZV903610A* | AMVE48DP1400B* |  | 34000 | 34000 | 19 | 12 | 8.2 | 1.8 | 64 | 72 | 213501763
Liberty Heating & Air Conditioning | ASZV903610A* | AMVE36CP1400B* |  | 33600 | 34000 | 18.5 | 11.5 | 8.2 | 1.8 | 64 | 72 | 213501762
FRANKLIN | ASZV903610A* | AMVE48DP1400B* |  | 34000 | 34000 | 19 | 12 | 8.2 | 1.8 | 64 | 72 | 213501761
FRANKLIN | ASZV903610A* | AMVE36CP1400B* |  | 33600 | 34000 | 18.5 | 11.5 | 8.2 | 1.8 | 64 | 72 | 213501760
FRANKLIN | GSZV903610A* | AMVE48DP1400B* |  | 34000 | 34000 | 19 | 12 | 8.2 | 1.8 | 64 | 72 | 213501759
FRANKLIN | GSZV903610A* | AMVE36CP1400B* |  | 33600 | 34000 | 18.5 | 11.5 | 8.2 | 1.8 | 64 | 72 | 213501758
AMANA | ASZV903610A* | AMVE48DP1400B* |  | 33600 | 33600 | 19 | 12 | 8.2 | 1.8 | 64 | 73 | 213501757
AMANA | ASZV903610A* | AMVE36CP1400B* |  | 33600 | 34000 | 18.5 | 11.5 | 8.2 | 1.8 | 64 | 72 | 213501756
GOODMAN | GSZV903610A* | AMVE48DP1400B* |  | 33600 | 33600 | 19 | 12 | 8.2 | 1.8 | 64 | 73 | 213501755
GOODMAN | GSZV903610A* | AMVE36CP1400B* |  | 33600 | 34000 | 18.5 | 11.5 | 8.2 | 1.8 | 64 | 72 | 213501754
DAIKIN | DZ9VCA3610A* | DMVE48DP1400B* |  | 33600 | 33600 | 19 | 12 | 8.2 | 1.8 | 64 | 73 | 213501753
DAIKIN | DZ9VCA3610A* | DMVE36CP1400B* |  | 33600 | 34000 | 18.5 | 11.5 | 8.2 | 1.8 | 64 | 72 | 213501752
DAIKIN | DZ6VSA2410A* | CA*EA2422*4B*+MBVC1600**-1A* |  | 22200 | 23200 | 17.3 | 10.1 | 8.5 | 1.99 | 63 | 60 | 214491699
DAIKIN | DZ6VSA2410A* | CA*EA2422*4B* | D*97MC0804CNA* | 22200 | 23200 | 17.3 | 10.1 | 8.5 | 1.99 | 63 | 60 | 214491698
DAIKIN | DZ6VSA2410A* | CA*EA2422*4B* | D*96VC0804CNA* | 22200 | 23200 | 17.3 | 10.1 | 8.5 | 1.99 | 63 | 60 | 214491697
DAIKIN | DZ6VSA2410A* | CA*EA2422*4B* | D*96SC0805CUA* | 22200 | 23200 | 17.3 | 10.1 | 8.5 | 1.99 | 63 | 60 | 214491696
DAIKIN | DZ6VSA2410A* | CA*EA2422*4B* | D*80VC0805C*A* | 22200 | 23200 | 17.3 | 10.1 | 8.5 | 1.99 | 63 | 60 | 214491695
DAIKIN | DZ6VSA2410A* | CA*EA2422*4B* | D*80VC0804C*A* | 22200 | 23200 | 17.3 | 10.1 | 8.5 | 1.99 | 63 | 60 | 214491694
DAIKIN | DZ6VSA2410A* | CA*EA2422*4B* | D*80SC0805CUA* | 22200 | 23200 | 17.3 | 10.1 | 8.5 | 1.99 | 63 | 60 | 214491693
DAIKIN | DZ6VSA2410A* | CA*EA2422*4B*+MBVC1200**-1A* |  | 22200 | 23200 | 17.3 | 10.1 | 8.5 | 1.99 | 63 | 60 | 214491692
DAIKIN | DZ6VSA2410A* | CA*EA2422*4B* | D*97MC0803BNA* | 22200 | 23200 | 17.3 | 10.1 | 8.5 | 1.99 | 63 | 60 | 214491691
DAIKIN | DZ6VSA2410A* | CA*EA2422*4B* | D*97MC0603BNA* | 22200 | 23200 | 17.3 | 10.1 | 8.5 | 1.99 | 63 | 60 | 214491690
DAIKIN | DZ6VSA2410A* | CA*EA2422*4B* | D*96VC0803BNA* | 22200 | 23200 | 17.3 | 10.1 | 8.5 | 1.99 | 63 | 60 | 214491689
FRANKLIN | GSZV904810A* | CA*F4860*6D*+MBVB16CP1X00A*+TXV |  | 43500 | 44500 | 19.5 | 11 | 8.2 | 1.8 | 61 | 57 | 213815199
FRANKLIN | GSZV903610A* | CHPF3743C6B*+MBVB12BP1X00A*+TXV |  | 33400 | 34000 | 18 | 11 | 8.2 | 1.8 | 64 | 72 | 213815195
FRANKLIN | GSZV903610A* | CHPF3642C6C*+MBVB16CP1X00A*+TXV |  | 33400 | 34000 | 18 | 11 | 8.2 | 1.8 | 64 | 72 | 213815194
FRANKLIN | GSZV903610A* | CHPF3642C6C*+MBVB12BP1X00A*+TXV |  | 33400 | 34000 | 18 | 11 | 8.2 | 1.8 | 64 | 72 | 213815193
FRANKLIN | GSZV903610A* | CA*F3743*6D*+MBVB12BP1X00A*+TXV |  | 34000 | 34000 | 19 | 12 | 8.2 | 1.8 | 64 | 72 | 213815192
FRANKLIN | GSZV903610A* | CA*F3137*6A*+MBVB12BP1X00A*+TXV |  | 34000 | 34000 | 18.5 | 12 | 8.2 | 1.8 | 64 | 72 | 213815191
FRANKLIN | GSZV902410A* | CA*F3743*6D*+MBVB12BP1X00A*+TXV |  | 23000 | 23000 | 21.5 | 12 | 8.2 | 2.2 | 63 | 57 | 213815187
GOODMAN | GSZV904810A* | CA*F4961*6D*+MBVB16CP1X00A*+TXV |  | 44000 | 44500 | 20 | 11.5 | 8.2 | 1.8 | 61 | 57 | 213815181
GOODMAN | GSZV904810A* | CA*F4860*6D*+MBVB20DP1X00A*+TXV |  | 43500 | 44500 | 20 | 11.5 | 8.2 | 1.8 | 61 | 57 | 213815180
GOODMAN | GSZV903610A* | CSCF3642N6D*+MBVB16CP1X00A*+TXV |  | 33800 | 34000 | 18.5 | 11.5 | 8.2 | 1.8 | 64 | 72 | 213815178
GOODMAN | GSZV903610A* | CHPF3743C6B*+MBVB16CP1X00A*+TXV |  | 33400 | 34000 | 18 | 11 | 8.2 | 1.8 | 64 | 72 | 213815176
GOODMAN | GSZV904810A* | CA*F4860*6D*+MBVB16CP1X00A*+TXV |  | 43500 | 44500 | 19.5 | 11 | 8.2 | 1.8 | 61 | 57 | 213815179
GOODMAN | GSZV903610A* | CSCF3642N6D*+MBVB12BP1X00A*+TXV |  | 33800 | 34000 | 18.5 | 11.5 | 8.2 | 1.8 | 64 | 72 | 213815177
GOODMAN | GSZV903610A* | CHPF3743C6B*+MBVB12BP1X00A*+TXV |  | 33400 | 34000 | 18 | 11 | 8.2 | 1.8 | 64 | 72 | 213815175
GOODMAN | GSZV903610A* | CHPF3642C6C*+MBVB16CP1X00A*+TXV |  | 33400 | 34000 | 18 | 11 | 8.2 | 1.8 | 64 | 72 | 213815174
GOODMAN | GSZV903610A* | CHPF3642C6C*+MBVB12BP1X00A*+TXV |  | 33400 | 34000 | 18 | 11 | 8.2 | 1.8 | 64 | 72 | 213815173
GOODMAN | GSZV903610A* | CA*F3137*6A*+MBVB12BP1X00A*+TXV |  | 34000 | 34000 | 18.5 | 12 | 8.2 | 1.8 | 64 | 72 | 213815171
AMANA | ASZS60361EA* | AHVE42CP1400A* |  | 34200 | 34200 | 17.5 | 10 | 8.6 | 2 | 67 | 85 | 212928696
DAIKIN | DZ6VSA361EA* | DFVE42CP1400A* |  | 34200 | 34200 | 17.5 | 10 | 8.6 | 2 | 67 | 85 | 212928695
GOODMAN | GSZS602410A* | CA*EA2422*4A*+MBVK16CP1X00A* |  | 22200 | 23200 | 17.3 | 10.1 | 8.5 | 1.99 | 63 | 60 | 213816056
GOODMAN | GSZS602410A* | CA*EA2422*4A*+MBVK12BP1X00A* |  | 22200 | 23200 | 17.3 | 10.1 | 8.5 | 1.99 | 63 | 60 | 213816055
GOODMAN | GSZS602410A* | CA*EA1818*4A*+MBVK16CP1X00A* |  | 22200 | 23200 | 17.3 | 10.1 | 8.5 | 1.99 | 63 | 60 | 213816054
GOODMAN | GSZS602410A* | CA*EA1818*4A*+MBVK12BP1X00A* |  | 22200 | 23200 | 17.3 | 10.1 | 8.5 | 1.99 | 63 | 60 | 213816053
GOODMAN | GSZS601810A* | CA*EA2422*4A*+MBVK16CP1X00A* |  | 16600 | 17400 | 17.5 | 10.9 | 8.5 | 2.1 | 62 | 75 | 213816052
GOODMAN | GSZS601810A* | CA*EA1818*4A*+MBVK16CP1X00A* |  | 16600 | 17400 | 17.5 | 10.9 | 8.5 | 2.1 | 62 | 75 | 213816050
GOODMAN | GSZS601810A* | CA*EA2422*4A*+MBVK12BP1X00A* |  | 16600 | 17400 | 17.5 | 10.9 | 8.5 | 2.1 | 62 | 75 | 213816051
GOODMAN | GSZS601810A* | CA*EA1818*4A*+MBVK12BP1X00A* |  | 16600 | 17400 | 17.5 | 10.9 | 8.5 | 2.1 | 62 | 75 | 213816049
GOODMAN | GSZV903610A* | CA*F3743*6D*+MBVB12BP1X00A*+TXV |  | 34000 | 34000 | 19 | 12 | 8.2 | 1.8 | 64 | 72 | 213815172
GOODMAN | GSZV902410A* | CA*F3743*6D*+MBVB12BP1X00A*+TXV |  | 23000 | 23000 | 21.5 | 12 | 8.2 | 2.2 | 63 | 57 | 213815167
AMANA | ASZV904810A* | CA*F4860*6D*+MBVB16CP1X00A*+TXV |  | 43500 | 44500 | 19.5 | 11 | 8.2 | 1.8 | 61 | 57 | 213815159
AMANA | ASZV903610A* | CSCF3642N6D*+MBVB16CP1X00A*+TXV |  | 33800 | 34000 | 18.5 | 11.5 | 8.2 | 1.8 | 64 | 72 | 213815158
AMANA | ASZV904810A* | CA*F4961*6D*+MBVB16CP1X00A*+TXV |  | 44000 | 44500 | 20 | 11.5 | 8.2 | 1.8 | 61 | 57 | 213815161
AMANA | ASZV904810A* | CA*F4860*6D*+MBVB20DP1X00A*+TXV |  | 43500 | 44500 | 20 | 11.5 | 8.2 | 1.8 | 61 | 57 | 213815160
AMANA | ASZV903610A* | CSCF3642N6D*+MBVB12BP1X00A*+TXV |  | 33800 | 34000 | 18.5 | 11.5 | 8.2 | 1.8 | 64 | 72 | 213815157
AMANA | ASZV903610A* | CHPF3743C6B*+MBVB16CP1X00A*+TXV |  | 33400 | 34000 | 18 | 11 | 8.2 | 1.8 | 64 | 72 | 213815156
AMANA | ASZV903610A* | CHPF3743C6B*+MBVB12BP1X00A*+TXV |  | 33400 | 34000 | 18 | 11 | 8.2 | 1.8 | 64 | 72 | 213815155
AMANA | ASZV903610A* | CA*F3743*6D*+MBVB12BP1X00A*+TXV |  | 34000 | 34000 | 19 | 12 | 8.2 | 1.8 | 64 | 72 | 213815152
AMANA | ASZV903610A* | CA*F3137*6A*+MBVB12BP1X00A*+TXV |  | 34000 | 34000 | 18.5 | 12 | 8.2 | 1.8 | 64 | 72 | 213815151
AMANA | ASZV903610A* | CHPF3642C6C*+MBVB16CP1X00A*+TXV |  | 33400 | 34000 | 18 | 11 | 8.2 | 1.8 | 64 | 72 | 213815154
AMANA | ASZV903610A* | CHPF3642C6C*+MBVB12BP1X00A*+TXV |  | 33400 | 34000 | 18 | 11 | 8.2 | 1.8 | 64 | 72 | 213815153
AMANA | ASZV902410A* | CA*F3743*6D*+MBVB12BP1X00A*+TXV |  | 23000 | 23000 | 21.5 | 12 | 8.2 | 2.2 | 63 | 57 | 213815147
DAIKIN | DZ9VCA4810A* | CA*F4961*6D*+MBVK16CP1X00A*+TXV |  | 44000 | 44500 | 20 | 11.5 | 8.2 | 1.8 | 61 | 57 | 213815141
DAIKIN | DZ9VCA4810A* | CA*F4860*6D*+MBVK20DP1X00A*+TXV |  | 43500 | 44500 | 20 | 11.5 | 8.2 | 1.8 | 61 | 57 | 213815140
DAIKIN | DZ9VCA4810A* | CA*F4860*6D*+MBVK16CP1X00A*+TXV |  | 43500 | 44500 | 19.5 | 11 | 8.2 | 1.8 | 61 | 57 | 213815139
DAIKIN | DZ9VCA3610A* | CSCF3642N6D*+MBVK16CP1X00A*+TXV |  | 33800 | 34000 | 18.5 | 11.5 | 8.2 | 1.8 | 64 | 72 | 213815138
DAIKIN | DZ9VCA3610A* | CSCF3642N6D*+MBVK12BP1X00A*+TXV |  | 33800 | 34000 | 18.5 | 11.5 | 8.2 | 1.8 | 64 | 72 | 213815137
AMANA | ASZV903610A* | CA*F3743*6D*+MBVB16CP1X00A*+TX |  | 34200 | 34200 | 19 | 12 | 8.2 | 1.85 | 63 | 71 | 213815124
Liberty Heating & Air Conditioning | ASZV906010A* | CA*F4961*6D*+MBVB20DP1X00A*+TX |  | 52500 | 52500 | 19 | 10.5 | 8.2 | 2 | 65 | 48 | 213815116
DAIKIN | DZ9VCA2410A* | CA*F3137*6A*+MBVK12BP1X00A*+TX |  | 23200 | 23000 | 21 | 12 | 8.2 | 2.2 | 61 | 57 | 213815117
GOODMAN | GSZV902410A* | CA*F3137*6A*+MBVB12BP1X00A*+TX |  | 23200 | 23000 | 21 | 12 | 8.2 | 2.2 | 61 | 57 | 213815118
AMANA | ASZV902410A* | CA*F3137*6A*+MBVB12BP1X00A*+TX |  | 23200 | 23000 | 21 | 12 | 8.2 | 2.2 | 61 | 57 | 213815119
FRANKLIN | GSZV902410A* | CA*F3137*6A*+MBVB12BP1X00A*+TX |  | 23200 | 23000 | 21 | 12 | 8.2 | 2.2 | 61 | 57 | 213815120
Liberty Heating & Air Conditioning | ASZV902410A* | CA*F3137*6A*+MBVB12BP1X00A*+TX |  | 23200 | 23000 | 21 | 12 | 8.2 | 2.2 | 61 | 57 | 213815122
DAIKIN | DZ9VCA3610A* | CA*F3743*6D*+MBVK16CP1X00A*+TX |  | 34200 | 34200 | 19 | 12 | 8.2 | 1.85 | 63 | 71 | 213815123
FRANKLIN | ASZV902410A* | CA*F3137*6A*+MBVB12BP1X00A*+TX |  | 23200 | 23000 | 21 | 12 | 8.2 | 2.2 | 61 | 57 | 213815121
DAIKIN | DZ9VCA4810A* | CA*F4961*6D*+MBVK20DP1X00A*+TX |  | 45000 | 44500 | 19 | 12 | 8.2 | 1.82 | 61 | 57 | 213815125
AMANA | ASZV904810A* | CA*F4961*6D*+MBVB20DP1X00A*+TX |  | 45000 | 44500 | 19 | 12 | 8.2 | 1.82 | 61 | 57 | 213815126
DAIKIN | DZ9VCA2410A* | CA*F3743*6D*+MBVK12BP1X00A*+TXV |  | 23000 | 23000 | 21.5 | 12 | 8.2 | 2.2 | 63 | 57 | 213815127
DAIKIN | DZ9VCA3610A* | CA*F3137*6A*+MBVK12BP1X00A*+TXV |  | 34000 | 34000 | 18.5 | 12 | 8.2 | 1.8 | 64 | 72 | 213815131
DAIKIN | DZ9VCA3610A* | CA*F3743*6D*+MBVK12BP1X00A*+TXV |  | 34000 | 34000 | 19 | 12 | 8.2 | 1.8 | 64 | 72 | 213815132
DAIKIN | DZ9VCA3610A* | CHPF3743C6B*+MBVK12BP1X00A*+TXV |  | 33400 | 34000 | 18 | 11 | 8.2 | 1.8 | 64 | 72 | 213815135
DAIKIN | DZ9VCA3610A* | CHPF3642C6C*+MBVK12BP1X00A*+TXV |  | 33400 | 34000 | 18 | 11 | 8.2 | 1.8 | 64 | 72 | 213815133
DAIKIN | DZ9VCA3610A* | CHPF3642C6C*+MBVK16CP1X00A*+TXV |  | 33400 | 34000 | 18 | 11 | 8.2 | 1.8 | 64 | 72 | 213815134
DAIKIN | DZ9VCA3610A* | CHPF3743C6B*+MBVK16CP1X00A*+TXV |  | 33400 | 34000 | 18 | 11 | 8.2 | 1.8 | 64 | 72 | 213815136
FRANKLIN | GSZV904810A* | CA*F4860*6D*+MBVB20DP1X00A*+TXV |  | 43500 | 44500 | 20 | 11.5 | 8.2 | 1.8 | 61 | 57 | 213815200
FRANKLIN | GSZV903610A* | CSCF3642N6D*+MBVB12BP1X00A*+TXV |  | 33800 | 34000 | 18.5 | 11.5 | 8.2 | 1.8 | 64 | 72 | 213815197
FRANKLIN | GSZV903610A* | CSCF3642N6D*+MBVB16CP1X00A*+TXV |  | 33800 | 34000 | 18.5 | 11.5 | 8.2 | 1.8 | 64 | 72 | 213815198
FRANKLIN | GSZV904810A* | CA*F4961*6D*+MBVB16CP1X00A*+TXV |  | 44000 | 44500 | 20 | 11.5 | 8.2 | 1.8 | 61 | 57 | 213815201
FRANKLIN | ASZV902410A* | CA*F3743*6D*+MBVB12BP1X00A*+TXV |  | 23000 | 23000 | 21.5 | 12 | 8.2 | 2.2 | 63 | 57 | 213815207
FRANKLIN | GSZV903610A* | CHPF3743C6B*+MBVB16CP1X00A*+TXV |  | 33400 | 34000 | 18 | 11 | 8.2 | 1.8 | 64 | 72 | 213815196
FRANKLIN | ASZV903610A* | CA*F3137*6A*+MBVB12BP1X00A*+TXV |  | 34000 | 34000 | 18.5 | 12 | 8.2 | 1.8 | 64 | 72 | 213815211
FRANKLIN | ASZV903610A* | CA*F3743*6D*+MBVB12BP1X00A*+TXV |  | 34000 | 34000 | 19 | 12 | 8.2 | 1.8 | 64 | 72 | 213815212
FRANKLIN | ASZV903610A* | CHPF3743C6B*+MBVB16CP1X00A*+TXV |  | 33400 | 34000 | 18 | 11 | 8.2 | 1.8 | 64 | 72 | 213815216
FRANKLIN | ASZV903610A* | CHPF3642C6C*+MBVB16CP1X00A*+TXV |  | 33400 | 34000 | 18 | 11 | 8.2 | 1.8 | 64 | 72 | 213815214
FRANKLIN | ASZV903610A* | CHPF3743C6B*+MBVB12BP1X00A*+TXV |  | 33400 | 34000 | 18 | 11 | 8.2 | 1.8 | 64 | 72 | 213815215
FRANKLIN | ASZV903610A* | CSCF3642N6D*+MBVB16CP1X00A*+TXV |  | 33800 | 34000 | 18.5 | 11.5 | 8.2 | 1.8 | 64 | 72 | 213815218
FRANKLIN | ASZV903610A* | CSCF3642N6D*+MBVB12BP1X00A*+TXV |  | 33800 | 34000 | 18.5 | 11.5 | 8.2 | 1.8 | 64 | 72 | 213815217
FRANKLIN | ASZV904810A* | CA*F4860*6D*+MBVB16CP1X00A*+TXV |  | 43500 | 44500 | 19.5 | 11 | 8.2 | 1.8 | 61 | 57 | 213815219
FRANKLIN | ASZV904810A* | CA*F4860*6D*+MBVB20DP1X00A*+TXV |  | 43500 | 44500 | 20 | 11.5 | 8.2 | 1.8 | 61 | 57 | 213815220
FRANKLIN | ASZV904810A* | CA*F4961*6D*+MBVB16CP1X00A*+TXV |  | 44000 | 44500 | 20 | 11.5 | 8.2 | 1.8 | 61 | 57 | 213815221
AMANA | ASZS601810A* | CA*EA1818*4B* | A*VS800604BUA* | 16600 | 17400 | 17.5 | 10.9 | 8.5 | 2.1 | 62 | 75 | 214491768
AMANA | ASZS601810A* | CA*EA1818*4B* | A*VC800603B*A* | 16600 | 17400 | 17.5 | 10.9 | 8.5 | 2.1 | 62 | 75 | 214491769
AMANA | ASZS601810A* | CA*EA1818*4B* | A*VC800604B*A* | 16600 | 17400 | 17.5 | 10.9 | 8.5 | 2.1 | 62 | 75 | 214491770
AMANA | ASZS601810A* | CA*EA1818*4B* | A*VC800803B*A* | 16600 | 17400 | 17.5 | 10.9 | 8.5 | 2.1 | 62 | 75 | 214491771
AMANA | ASZS601810A* | CA*EA1818*4B* | A*VS960603BUA* | 16600 | 17400 | 17.5 | 10.9 | 8.5 | 2.1 | 62 | 75 | 214491772
AMANA | ASZS601810A* | CA*EA1818*4B* | A*VC960403BNB* | 16600 | 17400 | 17.5 | 10.9 | 8.5 | 2.1 | 62 | 75 | 214491773
AMANA | ASZS601810A* | CA*EA1818*4B* | A*VC960603BNB* | 16600 | 17400 | 17.5 | 10.9 | 8.5 | 2.1 | 62 | 75 | 214491774
AMANA | ASZS601810A* | CA*EA1818*4B* | A*VC960803BNB* | 16600 | 17400 | 17.5 | 10.9 | 8.5 | 2.1 | 62 | 75 | 214491775
AMANA | ASZS601810A* | CA*EA1818*4B* | A*VM970603BNB* | 16600 | 17400 | 17.5 | 10.9 | 8.5 | 2.1 | 62 | 75 | 214491776
AMANA | ASZS601810A* | CA*EA1818*4B* | A*VM970803BNB* | 16600 | 17400 | 17.5 | 10.9 | 8.5 | 2.1 | 62 | 75 | 214491777
AMANA | ASZS601810A* | CA*EA1818*4B* | A*VS800805CUA* | 16600 | 17400 | 17.5 | 10.9 | 8.5 | 2.1 | 62 | 75 | 214491778
AMANA | ASZS601810A* | CA*EA1818*4B* | A*VC800804C*A* | 16600 | 17400 | 17.5 | 10.9 | 8.5 | 2.1 | 62 | 75 | 214491779
AMANA | ASZS601810A* | CA*EA1818*4B* | A*VC800805C*A* | 16600 | 17400 | 17.5 | 10.9 | 8.5 | 2.1 | 62 | 75 | 214491780
AMANA | ASZS601810A* | CA*EA1818*4B* | A*VS960805CUA* | 16600 | 17400 | 17.5 | 10.9 | 8.5 | 2.1 | 62 | 75 | 214491781
AMANA | ASZS601810A* | CA*EA1818*4B* | A*VC960804CNB* | 16600 | 17400 | 17.5 | 10.9 | 8.5 | 2.1 | 62 | 75 | 214491782
AMANA | ASZS601810A* | CA*EA1818*4B* | A*VM970804CNB* | 16600 | 17400 | 17.5 | 10.9 | 8.5 | 2.1 | 62 | 75 | 214491783
AMANA | ASZS601810A* | CA*EA2422*4B* | A*VS800604BUA* | 16600 | 17400 | 17.5 | 10.9 | 8.5 | 2.1 | 62 | 75 | 214491784
AMANA | ASZS601810A* | CA*EA2422*4B* | A*VC800603B*A* | 16600 | 17400 | 17.5 | 10.9 | 8.5 | 2.1 | 62 | 75 | 214491785
AMANA | ASZS601810A* | CA*EA2422*4B* | A*VC800604B*A* | 16600 | 17400 | 17.5 | 10.9 | 8.5 | 2.1 | 62 | 75 | 214491786
AMANA | ASZS601810A* | CA*EA2422*4B* | A*VC800803B*A* | 16600 | 17400 | 17.5 | 10.9 | 8.5 | 2.1 | 62 | 75 | 214491787
AMANA | ASZS601810A* | CA*EA2422*4B* | A*VS960603BUA* | 16600 | 17400 | 17.5 | 10.9 | 8.5 | 2.1 | 62 | 75 | 214491788
AMANA | ASZS601810A* | CA*EA2422*4B* | A*VC960403BNB* | 16600 | 17400 | 17.5 | 10.9 | 8.5 | 2.1 | 62 | 75 | 214491789
AMANA | ASZS601810A* | CA*EA2422*4B* | A*VC960603BNB* | 16600 | 17400 | 17.5 | 10.9 | 8.5 | 2.1 | 62 | 75 | 214491790
AMANA | ASZS601810A* | CA*EA2422*4B* | A*VC960803BNB* | 16600 | 17400 | 17.5 | 10.9 | 8.5 | 2.1 | 62 | 75 | 214491791
AMANA | ASZS601810A* | CA*EA2422*4B* | A*VM970603BNB* | 16600 | 17400 | 17.5 | 10.9 | 8.5 | 2.1 | 62 | 75 | 214491792
AMANA | ASZS601810A* | CA*EA2422*4B* | A*VM970803BNB* | 16600 | 17400 | 17.5 | 10.9 | 8.5 | 2.1 | 62 | 75 | 214491793
AMANA | ASZS601810A* | CA*EA2422*4B* | A*VS800805CUA* | 16600 | 17400 | 17.5 | 10.9 | 8.5 | 2.1 | 62 | 75 | 214491794
AMANA | ASZS601810A* | CA*EA2422*4B* | A*VC800804C*A* | 16600 | 17400 | 17.5 | 10.9 | 8.5 | 2.1 | 62 | 75 | 214491795
AMANA | ASZS601810A* | CA*EA2422*4B* | A*VC800805C*A* | 16600 | 17400 | 17.5 | 10.9 | 8.5 | 2.1 | 62 | 75 | 214491796
AMANA | ASZS601810A* | CA*EA2422*4B* | A*VS960805CUA* | 16600 | 17400 | 17.5 | 10.9 | 8.5 | 2.1 | 62 | 75 | 214491797
AMANA | ASZS601810A* | CA*EA2422*4B* | A*VC960804CNB* | 16600 | 17400 | 17.5 | 10.9 | 8.5 | 2.1 | 62 | 75 | 214491798
AMANA | ASZS601810A* | CA*EA2422*4B* | A*VM970804CNB* | 16600 | 17400 | 17.5 | 10.9 | 8.5 | 2.1 | 62 | 75 | 214491799
AMANA | ASZS602410A* | CA*EA1818*4B* | A*VS800604BUA* | 22200 | 23200 | 17.3 | 10.1 | 8.5 | 1.99 | 63 | 60 | 214491800
AMANA | ASZS602410A* | CA*EA1818*4B* | A*VC800603B*A* | 22200 | 23200 | 17.3 | 10.1 | 8.5 | 1.99 | 63 | 60 | 214491801
AMANA | ASZS602410A* | CA*EA1818*4B* | A*VC800604B*A* | 22200 | 23200 | 17.3 | 10.1 | 8.5 | 1.99 | 63 | 60 | 214491802
AMANA | ASZS602410A* | CA*EA1818*4B* | A*VC800803B*A* | 22200 | 23200 | 17.3 | 10.1 | 8.5 | 1.99 | 63 | 60 | 214491803
AMANA | ASZS602410A* | CA*EA1818*4B* | A*VS960603BUA* | 22200 | 23200 | 17.3 | 10.1 | 8.5 | 1.99 | 63 | 60 | 214491804
AMANA | ASZS602410A* | CA*EA1818*4B* | A*VC960403BNB* | 22200 | 23200 | 17.3 | 10.1 | 8.5 | 1.99 | 63 | 60 | 214491805
AMANA | ASZS602410A* | CA*EA1818*4B* | A*VC960603BNB* | 22200 | 23200 | 17.3 | 10.1 | 8.5 | 1.99 | 63 | 60 | 214491806
AMANA | ASZS602410A* | CA*EA1818*4B* | A*VC960803BNB* | 22200 | 23200 | 17.3 | 10.1 | 8.5 | 1.99 | 63 | 60 | 214491807
AMANA | ASZS602410A* | CA*EA1818*4B* | A*VM970603BNB* | 22200 | 23200 | 17.3 | 10.1 | 8.5 | 1.99 | 63 | 60 | 214491808
AMANA | ASZS602410A* | CA*EA1818*4B* | A*VM970803BNB* | 22200 | 23200 | 17.3 | 10.1 | 8.5 | 1.99 | 63 | 60 | 214491809
AMANA | ASZS602410A* | CA*EA1818*4B* | A*VS800805CUA* | 22200 | 23200 | 17.3 | 10.1 | 8.5 | 1.99 | 63 | 60 | 214491810
AMANA | ASZS602410A* | CA*EA1818*4B* | A*VC800804C*A* | 22200 | 23200 | 17.3 | 10.1 | 8.5 | 1.99 | 63 | 60 | 214491811
AMANA | ASZS602410A* | CA*EA1818*4B* | A*VC800805C*A* | 22200 | 23200 | 17.3 | 10.1 | 8.5 | 1.99 | 63 | 60 | 214491812
AMANA | ASZS602410A* | CA*EA1818*4B* | A*VS960805CUA* | 22200 | 23200 | 17.3 | 10.1 | 8.5 | 1.99 | 63 | 60 | 214491813
AMANA | ASZS602410A* | CA*EA1818*4B* | A*VC960804CNB* | 22200 | 23200 | 17.3 | 10.1 | 8.5 | 1.99 | 63 | 60 | 214491814
DAIKIN | DZ6VSA481EA* | CA*EA6030*4A* | D*80VC0805D*A* | 44000 | 44000 | 17 | 10 | 8.5 | 2 | 64 | 70 | 213156959
DAIKIN | DZ6VSA421EA* | CA*EA6030*4A* | D*80VC0805D*A* | 40000 | 40000 | 17 | 10 | 8.6 | 2 | 70 | 77 | 213156958
AMANA | ASZS60481EA* | CA*EA6030*4A* | A*VC800805D*A* | 44000 | 44000 | 17 | 10 | 8.5 | 2 | 64 | 70 | 213156957
AMANA | ASZS60421EA* | CA*EA6030*4A* | A*VC800805D*A* | 40000 | 40000 | 17 | 10 | 8.6 | 2 | 70 | 77 | 213156956
ENERGI AIR | GSZC703610A* | CAPTA4230*4A*+MBVB20DP1X00A* |  | 34800 | 34000 | 17.2 | 12.5 | 8.2 | 2 | 62 |  | 213816340
ENERGI AIR | GSZC702410A* | CAPTA3626*4A*+MBVB12BP1X00A* |  | 24000 | 23200 | 17.2 | 12.5 | 8.2 | 2 | 60 |  | 213816339
ENERGI AIR | GSZC702410A* | CHPTA2426*4A*+MBVB12BP1X00A* |  | 23600 | 23200 | 17.2 | 12.5 | 8.1 | 1.9 | 60 |  | 213816338
ENERGI AIR | GSZC702410A* | CAPTA3626*4A*+MBVB16CP1X00A* |  | 24000 | 23200 | 17.2 | 12.5 | 8.2 | 2 | 60 |  | 213816337
ENERGI AIR | GSZC702410A* | CHPTA2426*4A*+MBVB16CP1X00A* |  | 23600 | 23000 | 17.2 | 12.5 | 8.1 | 1.9 | 61 |  | 213816336
GOODMAN | GSZC706010A* | AMVT60DP1400B* |  | 56000 | 57000 | 16.2 | 11.7 | 8.2 | 1.9 | 67 |  | 213502171
DAIKIN | DZ7TCA6010A* | DMVT60DP1400B* |  | 56000 | 57000 | 16.2 | 11.7 | 8.2 | 1.9 | 67 |  | 213502170
GOODMAN | GSZC704810A* | AMVT60DP1400B* |  | 46500 | 48500 | 17.2 | 12 | 8.2 | 2 | 64 |  | 213502169
DAIKIN | DZ7TCA4810A* | DMVT60DP1400B* |  | 46500 | 48500 | 17.2 | 12 | 8.2 | 2 | 64 |  | 213502168
GOODMAN | GSZC703610A* | AMVT42CP1400B* |  | 34800 | 34000 | 17.2 | 12.5 | 8.1 | 2 | 62 |  | 213502167
DAIKIN | DZ7TCA3610A* | DMVT42CP1400B* |  | 34800 | 34000 | 17.2 | 12.5 | 8.1 | 2 | 62 |  | 213502166
GOODMAN | GSZC702410A* | AMVT30BP1400B* |  | 23800 | 23200 | 17.2 | 12.5 | 8.2 | 2 | 60 |  | 213502165
DAIKIN | DZ7TCA2410A* | DMVT30BP1400B* |  | 23800 | 23200 | 17.2 | 12.5 | 8.2 | 2 | 60 |  | 213502164
AMANA | ASZC704810A* | AMVT48CP1400B* |  | 46500 | 48500 | 16.5 | 12 | 8.2 | 2 | 64 | 41 | 213502135
DAIKIN | DZ7TCA4810A* | DMVT48CP1400B* |  | 46500 | 48500 | 16.5 | 12 | 8.2 | 2 | 64 | 41 | 213502134
ONE HOUR AIR CONDITIONING AND HEATING | GSZC704810A* | AMVT48CP1400B* |  | 46500 | 48500 | 16.5 | 12 | 8.2 | 2 | 64 | 41 | 213502133
Liberty Heating & Air Conditioning | GSZC704810A* | AMVT48CP1400B* |  | 46500 | 48500 | 16.5 | 12 | 8.2 | 2 | 64 | 41 | 213502132
JANITROL | GSZC704810A* | AMVT48CP1400B* |  | 46500 | 48500 | 16.5 | 12 | 8.2 | 2 | 64 | 41 | 213502131
FRANKLIN | GSZC704810A* | AMVT48CP1400B* |  | 46500 | 48500 | 16.5 | 12 | 8.2 | 2 | 64 | 41 | 213502130
ENERGI AIR | GSZC704810A* | AMVT48CP1400B* |  | 46500 | 48500 | 16.5 | 12 | 8.2 | 2 | 64 | 41 | 213502129
AMANA DISTINCTIONS | GSZC704810A* | AMVT48CP1400B* |  | 46500 | 48500 | 16.5 | 12 | 8.2 | 2 | 64 | 41 | 213502128
ABCOOLAIR | GSZC704810A* | AMVT48CP1400B* |  | 46500 | 48500 | 16.5 | 12 | 8.2 | 2 | 64 | 41 | 213502127
GOODMAN | GSZC704810A* | AMVT48CP1400B* |  | 46500 | 48500 | 16.5 | 12 | 8.2 | 2 | 64 | 41 | 213502126
DAIKIN | DZ7TCA4810A* | DMVT48CP1400A* |  | 46500 | 48500 | 16.5 | 12 | 8.2 | 2 | 64 | 41 | 213366464
ONE HOUR AIR CONDITIONING AND HEATING | GSZC704810A* | AMVT48CP1400A* |  | 46500 | 48500 | 16.5 | 12 | 8.2 | 2 | 64 | 41 | 213366463
Liberty Heating & Air Conditioning | GSZC704810A* | AMVT48CP1400A* |  | 46500 | 48500 | 16.5 | 12 | 8.2 | 2 | 64 | 41 | 213366462
JANITROL | GSZC704810A* | AMVT48CP1400A* |  | 46500 | 48500 | 16.5 | 12 | 8.2 | 2 | 64 | 41 | 213366461
FRANKLIN | GSZC704810A* | AMVT48CP1400A* |  | 46500 | 48500 | 16.5 | 12 | 8.2 | 2 | 64 | 41 | 213366460
ENERGI AIR | GSZC704810A* | AMVT48CP1400A* |  | 46500 | 48500 | 16.5 | 12 | 8.2 | 2 | 64 | 41 | 213366459
AMANA DISTINCTIONS | GSZC704810A* | AMVT48CP1400A* |  | 46500 | 48500 | 16.5 | 12 | 8.2 | 2 | 64 | 41 | 213366458
ABCOOLAIR | GSZC704810A* | AMVT48CP1400A* |  | 46500 | 48500 | 16.5 | 12 | 8.2 | 2 | 64 | 41 | 213366457
GOODMAN | GSZC704810A* | AMVT48CP1400A* |  | 46500 | 48500 | 16.5 | 12 | 8.2 | 2 | 64 | 41 | 213366456
Liberty Heating & Air Conditioning | ASZV906010A* | AVPEC61D14B* |  | 51500 | 52000 | 19 | 10.5 | 8.2 | 1.9 | 64 | 56 | 213362003
FRANKLIN | ASZV906010A* | AVPEC61D14B* |  | 51500 | 52000 | 19 | 10.5 | 8.2 | 1.9 | 64 | 56 | 213362002
ENERGI AIR | GSZC704810A* | CA*F4961*6D*+TXV | G*VC801005C*A* | 46500 | 47500 | 17.2 | 12 | 8.2 | 2 | 65 |  | 213239229
ENERGI AIR | GSZC704810A* | CA*F4961*6D*+TXV | G*VC960804CNB* | 46500 | 47500 | 16.5 | 12 | 8.2 | 2 | 65 | 53 | 213239228
ENERGI AIR | GSZC704810A* | CA*F4961*6D*+TXV | G*VC961005CNB* | 46500 | 47500 | 16.5 | 12 | 8.2 | 2 | 65 | 53 | 213239227
ENERGI AIR | GSZC704810A* | CA*F4961*6D*+TXV | G*VC961205DNB* | 46500 | 48000 | 17.2 | 12 | 8.2 | 2 | 65 | 52 | 213239226
ENERGI AIR | GSZC704810A* | CA*F4961*6D*+TXV | G*VM970804CNB* | 46500 | 47500 | 16.5 | 12 | 8.2 | 2 | 65 | 53 | 213239225
ENERGI AIR | GSZC704810A* | CA*F4961*6D*+TXV | G*VM971005CNB* | 46500 | 47500 | 16.5 | 12 | 8.2 | 2 | 65 | 53 | 213239224
ENERGI AIR | GSZC704810A* | CA*F4961*6D*+TXV | G*VM971205DNB* | 46500 | 48000 | 17.2 | 12 | 8.2 | 2 | 65 | 52 | 213239223
AMANA DISTINCTIONS | GSZC704810A* | CA*F4961*6D*+TXV | G*VC800804C*A* | 46500 | 47500 | 17.2 | 12 | 8.2 | 2 | 65 |  | 213239222
AMANA DISTINCTIONS | GSZC704810A* | CA*F4961*6D*+TXV | G*VC800805C*A* | 46500 | 47500 | 17.2 | 12 | 8.2 | 2 | 65 |  | 213239221
AMANA DISTINCTIONS | GSZC704810A* | CA*F4961*6D*+TXV | G*VC800805D*A* | 46500 | 47500 | 17.2 | 12 | 8.2 | 2 | 65 |  | 213239220
AMANA DISTINCTIONS | GSZC704810A* | CA*F4961*6D*+TXV | G*VC801005C*A* | 46500 | 47500 | 17.2 | 12 | 8.2 | 2 | 65 |  | 213239219
AMANA DISTINCTIONS | GSZC704810A* | CA*F4961*6D*+TXV | G*VC960804CNB* | 46500 | 47500 | 16.5 | 12 | 8.2 | 2 | 65 | 53 | 213239218
AMANA DISTINCTIONS | GSZC704810A* | CA*F4961*6D*+TXV | G*VC961005CNB* | 46500 | 47500 | 16.5 | 12 | 8.2 | 2 | 65 | 53 | 213239217
AMANA DISTINCTIONS | GSZC704810A* | CA*F4961*6D*+TXV | G*VC961205DNB* | 46500 | 48000 | 17.2 | 12 | 8.2 | 2 | 65 | 52 | 213239216
AMANA DISTINCTIONS | GSZC704810A* | CA*F4961*6D*+TXV | G*VM970804CNB* | 46500 | 47500 | 16.5 | 12 | 8.2 | 2 | 65 | 53 | 213239215
AMANA DISTINCTIONS | GSZC704810A* | CA*F4961*6D*+TXV | G*VM971005CNB* | 46500 | 47500 | 16.5 | 12 | 8.2 | 2 | 65 | 53 | 213239214
AMANA DISTINCTIONS | GSZC704810A* | CA*F4961*6D*+TXV | G*VM971205DNB* | 46500 | 48000 | 17.2 | 12 | 8.2 | 2 | 65 | 52 | 213239213
ABCOOLAIR | GSZC704810A* | CA*F4961*6D*+TXV | G*VC800804C*A* | 46500 | 47500 | 17.2 | 12 | 8.2 | 2 | 65 |  | 213239212
ABCOOLAIR | GSZC704810A* | CA*F4961*6D*+TXV | G*VC800805C*A* | 46500 | 47500 | 17.2 | 12 | 8.2 | 2 | 65 |  | 213239211
ABCOOLAIR | GSZC704810A* | CA*F4961*6D*+TXV | G*VC800805D*A* | 46500 | 47500 | 17.2 | 12 | 8.2 | 2 | 65 |  | 213239210
ABCOOLAIR | GSZC704810A* | CA*F4961*6D*+TXV | G*VC801005C*A* | 46500 | 47500 | 17.2 | 12 | 8.2 | 2 | 65 |  | 213239209
ABCOOLAIR | GSZC704810A* | CA*F4961*6D*+TXV | G*VC960804CNB* | 46500 | 47500 | 16.5 | 12 | 8.2 | 2 | 65 | 53 | 213239208
ABCOOLAIR | GSZC704810A* | CA*F4961*6D*+TXV | G*VC961005CNB* | 46500 | 47500 | 16.5 | 12 | 8.2 | 2 | 65 | 53 | 213239207
ABCOOLAIR | GSZC704810A* | CA*F4961*6D*+TXV | G*VC961205DNB* | 46500 | 48000 | 17.2 | 12 | 8.2 | 2 | 65 | 52 | 213239206
ABCOOLAIR | GSZC704810A* | CA*F4961*6D*+TXV | G*VM970804CNB* | 46500 | 47500 | 16.5 | 12 | 8.2 | 2 | 65 | 53 | 213239205
ABCOOLAIR | GSZC704810A* | CA*F4961*6D*+TXV | G*VM971005CNB* | 46500 | 47500 | 16.5 | 12 | 8.2 | 2 | 65 | 53 | 213239204
ABCOOLAIR | GSZC704810A* | CA*F4961*6D*+TXV | G*VM971205DNB* | 46500 | 48000 | 17.2 | 12 | 8.2 | 2 | 65 | 52 | 213239203
AMANA | ASZC704810A* | CA*F4961*6D*+TXV | A*VC800804C*A* | 46500 | 47500 | 17.2 | 12 | 8.2 | 2 | 65 |  | 213239202
AMANA | ASZC704810A* | CA*F4961*6D*+TXV | A*VC800805D*A* | 46500 | 47500 | 17.2 | 12 | 8.2 | 2 | 65 |  | 213239200
AMANA | ASZC704810A* | CA*F4961*6D*+TXV | A*VC800805C*A* | 46500 | 47500 | 17.2 | 12 | 8.2 | 2 | 65 |  | 213239201
AMANA | ASZC704810A* | CA*F4961*6D*+TXV | A*VC801005C*A* | 46500 | 47500 | 17.2 | 12 | 8.2 | 2 | 65 |  | 213239199
AMANA | ASZC704810A* | CA*F4961*6D*+TXV | A*VC960804CNB* | 46500 | 47500 | 16.5 | 12 | 8.2 | 2 | 65 | 53 | 213239198
AMANA | ASZC704810A* | CA*F4961*6D*+TXV | A*VC961005CNB* | 46500 | 47500 | 16.5 | 12 | 8.2 | 2 | 65 | 53 | 213239197
AMANA | ASZC704810A* | CA*F4961*6D*+TXV | A*VC961205DNB* | 46500 | 48000 | 17.2 | 12 | 8.2 | 2 | 65 | 52 | 213239196
AMANA | ASZC704810A* | CA*F4961*6D*+TXV | A*VM970804CNB* | 46500 | 47500 | 16.5 | 12 | 8.2 | 2 | 65 | 53 | 213239195
AMANA | ASZC704810A* | CA*F4961*6D*+TXV | A*VM971005CNB* | 46500 | 47500 | 16.5 | 12 | 8.2 | 2 | 65 | 53 | 213239194
AMANA | ASZC704810A* | CA*F4961*6D*+TXV | A*VM971205DNB* | 46500 | 48000 | 17.2 | 12 | 8.2 | 2 | 65 | 52 | 213239193
GOODMAN | GSZC704810A* | CA*F4961*6D*+TXV | G*VC800804C*A* | 46500 | 47500 | 17.2 | 12 | 8.2 | 2 | 65 |  | 213239192
GOODMAN | GSZC704810A* | CA*F4961*6D*+TXV | G*VC800805C*A* | 46500 | 47500 | 17.2 | 12 | 8.2 | 2 | 65 |  | 213239191
GOODMAN | GSZC704810A* | CA*F4961*6D*+TXV | G*VC800805D*A* | 46500 | 47500 | 17.2 | 12 | 8.2 | 2 | 65 |  | 213239190
GOODMAN | GSZC704810A* | CA*F4961*6D*+TXV | G*VC801005C*A* | 46500 | 47500 | 17.2 | 12 | 8.2 | 2 | 65 |  | 213239189
GOODMAN | GSZC704810A* | CA*F4961*6D*+TXV | G*VC960804CNB* | 46500 | 47500 | 16.5 | 12 | 8.2 | 2 | 65 | 53 | 213239188
GOODMAN | GSZC704810A* | CA*F4961*6D*+TXV | G*VC961205DNB* | 46500 | 48000 | 17.2 | 12 | 8.2 | 2 | 65 | 52 | 213239186
GOODMAN | GSZC704810A* | CA*F4961*6D*+TXV | G*VC961005CNB* | 46500 | 47500 | 16.5 | 12 | 8.2 | 2 | 65 | 53 | 213239187
GOODMAN | GSZC704810A* | CA*F4961*6D*+TXV | G*VM970804CNB* | 46500 | 47500 | 16.5 | 12 | 8.2 | 2 | 65 | 53 | 213239185
GOODMAN | GSZC704810A* | CA*F4961*6D*+TXV | G*VM971005CNB* | 46500 | 47500 | 16.5 | 12 | 8.2 | 2 | 65 | 53 | 213239184
GOODMAN | GSZC704810A* | CA*F4961*6D*+TXV | G*VM971205DNB* | 46500 | 48000 | 17.2 | 12 | 8.2 | 2 | 65 | 52 | 213239183
AMANA DISTINCTIONS | GSZC704810A* | CHPT4860D4A*+MBVB20DP1X00A* |  | 46500 | 48000 | 17.2 | 12 | 8.2 | 1.8 | 65 |  | 213816292
AMANA DISTINCTIONS | GSZC703610A* | CAPTA4230*4A*+MBVB20DP1X00A* |  | 34800 | 34000 | 17.2 | 12.5 | 8.2 | 2 | 62 |  | 213816289
AMANA DISTINCTIONS | GSZC702410A* | CAPTA3626*4A*+MBVB16CP1X00A* |  | 24000 | 23200 | 17.2 | 12.5 | 8.2 | 2 | 60 |  | 213816286
AMANA DISTINCTIONS | GSZC703610A* | CAPTA4230*4A*+MBVB16CP1X00A* |  | 34800 | 34000 | 17.2 | 12.5 | 8.2 | 2 | 62 |  | 213816291
AMANA DISTINCTIONS | GSZC703610A* | CHPTA3630*4A*+MBVB16CP1X00A* |  | 34800 | 33800 | 17.2 | 12.5 | 8.2 | 1.9 | 62 |  | 213816290
AMANA DISTINCTIONS | GSZC702410A* | CHPTA2426*4A*+MBVB16CP1X00A* |  | 23600 | 23000 | 17.2 | 12.5 | 8.1 | 1.9 | 61 |  | 213816285
AMANA DISTINCTIONS | GSZC702410A* | CAPTA3626*4A*+MBVB12BP1X00A* |  | 24000 | 23200 | 17.2 | 12.5 | 8.2 | 2 | 60 |  | 213816288
AMANA DISTINCTIONS | GSZC702410A* | CHPTA2426*4A*+MBVB12BP1X00A* |  | 23600 | 23200 | 17.2 | 12.5 | 8.1 | 1.9 | 60 |  | 213816287
ABCOOLAIR | GSZC706010A* | CAPT4961*4A*+MBVB20DP1X00A* |  | 56000 | 57000 | 16.2 | 11.7 | 8.2 | 1.9 | 67 |  | 213816269
ABCOOLAIR | GSZC706010A* | CHPT4860D4A*+MBVB20DP1X00A* |  | 54500 | 57000 | 15.2 | 11.7 | 8.1 | 1.8 | 67 |  | 213816268
ABCOOLAIR | GSZC704810A* | CAPT4961*4A*+MBVB16CP1X00A* |  | 47000 | 48000 | 17.2 | 12 | 8.2 | 2 | 65 |  | 213816267
ABCOOLAIR | GSZC702410A* | CAPTA3626*4A*+MBVB16CP1X00A* |  | 24000 | 23200 | 17.2 | 12.5 | 8.2 | 2 | 60 |  | 213816258
ABCOOLAIR | GSZC704810A* | CHPT4860D4A*+MBVB16CP1X00A* |  | 46500 | 48000 | 17.2 | 12 | 8.1 | 1.8 | 65 |  | 213816266
ABCOOLAIR | GSZC703610A* | CAPTA4230*4A*+MBVB16CP1X00A* |  | 34800 | 34000 | 17.2 | 12.5 | 8.2 | 2 | 62 |  | 213816263
ABCOOLAIR | GSZC704810A* | CHPT4860D4A*+MBVB20DP1X00A* |  | 46500 | 48000 | 17.2 | 12 | 8.2 | 1.8 | 65 |  | 213816264
ABCOOLAIR | GSZC704810A* | CAPT4961*4A*+MBVB20DP1X00A* |  | 47000 | 48000 | 17.2 | 12.5 | 8.2 | 2 | 65 |  | 213816265
ABCOOLAIR | GSZC703610A* | CAPTA4230*4A*+MBVB20DP1X00A* |  | 34800 | 34000 | 17.2 | 12.5 | 8.2 | 2 | 62 |  | 213816261
ABCOOLAIR | GSZC703610A* | CHPTA3630*4A*+MBVB16CP1X00A* |  | 34800 | 33800 | 17.2 | 12.5 | 8.2 | 1.9 | 62 |  | 213816262
ABCOOLAIR | GSZC702410A* | CAPTA3626*4A*+MBVB12BP1X00A* |  | 24000 | 23200 | 17.2 | 12.5 | 8.2 | 2 | 60 |  | 213816260
ABCOOLAIR | GSZC702410A* | CHPTA2426*4A*+MBVB12BP1X00A* |  | 23600 | 23200 | 17.2 | 12.5 | 8.1 | 1.9 | 60 |  | 213816259
ABCOOLAIR | GSZC702410A* | CHPTA2426*4A*+MBVB16CP1X00A* |  | 23600 | 23000 | 17.2 | 12.5 | 8.1 | 1.9 | 61 |  | 213816257
AMANA | ASZC706010A* | CAPT4961*4A*+MBVB20DP1X00A* |  | 56000 | 57000 | 16.2 | 11.7 | 8.2 | 1.9 | 67 |  | 213816218
AMANA | ASZC706010A* | CHPT4860D4A*+MBVB20DP1X00A* |  | 54500 | 57000 | 15.2 | 11.7 | 8.1 | 1.8 | 67 |  | 213816217
AMANA | ASZC704810A* | CAPT4961*4A*+MBVB16CP1X00A* |  | 47000 | 48000 | 17.2 | 12 | 8.2 | 2 | 65 |  | 213816216
AMANA | ASZC704810A* | CAPT4961*4A*+MBVB20DP1X00A* |  | 47000 | 48000 | 17.2 | 12.5 | 8.2 | 2 | 65 |  | 213816214
AMANA | ASZC704810A* | CHPT4860D4A*+MBVB16CP1X00A* |  | 46500 | 48000 | 17.2 | 12 | 8.1 | 1.8 | 65 |  | 213816215
AMANA | ASZC704810A* | CHPT4860D4A*+MBVB20DP1X00A* |  | 46500 | 48000 | 17.2 | 12 | 8.2 | 1.8 | 65 |  | 213816213
AMANA | ASZC702410A* | CAPTA3626*4A*+MBVB16CP1X00A* |  | 24000 | 23200 | 17.2 | 12.5 | 8.2 | 2 | 60 |  | 213816207
AMANA | ASZC703610A* | CAPTA4230*4A*+MBVB16CP1X00A* |  | 34800 | 34000 | 17.2 | 12.5 | 8.2 | 2 | 62 |  | 213816212
AMANA | ASZS601810A* | CA*EA1818*4B*+MBVC1200**-1A* |  | 16600 | 17400 | 17.5 | 10.9 | 8.5 | 2.1 | 62 | 75 | 214491892
AMANA | ASZS601810A* | CA*EA1818*4B*+MBVC1600**-1A* |  | 16600 | 17400 | 17.5 | 10.9 | 8.5 | 2.1 | 62 | 75 | 214491893
AMANA | ASZS601810A* | CA*EA2422*4B*+MBVC1200**-1A* |  | 16600 | 17400 | 17.5 | 10.9 | 8.5 | 2.1 | 62 | 75 | 214491894
AMANA | ASZS601810A* | CA*EA2422*4B*+MBVC1600**-1A* |  | 16600 | 17400 | 17.5 | 10.9 | 8.5 | 2.1 | 62 | 75 | 214491895
AMANA | ASZS602410A* | CA*EA1818*4B*+MBVC1200**-1A* |  | 22200 | 23200 | 17.3 | 10.1 | 8.5 | 1.99 | 63 | 60 | 214491896
AMANA | ASZS602410A* | CA*EA1818*4B*+MBVC1600**-1A* |  | 22200 | 23200 | 17.3 | 10.1 | 8.5 | 1.99 | 63 | 60 | 214491897
AMANA | ASZS602410A* | CA*EA2422*4B*+MBVC1200**-1A* |  | 22200 | 23200 | 17.3 | 10.1 | 8.5 | 1.99 | 63 | 60 | 214491898
AMANA | ASZS602410A* | CA*EA2422*4B*+MBVC1600**-1A* |  | 22200 | 23200 | 17.3 | 10.1 | 8.5 | 1.99 | 63 | 60 | 214491899
ENERGI AIR | GSZC706010A* | AMVT60DP1400B* |  | 56000 | 57000 | 16.2 | 11.7 | 8.2 | 1.9 | 67 |  | 213502215
ENERGI AIR | GSZC704810A* | AMVT60DP1400B* |  | 46500 | 48500 | 17.2 | 12 | 8.2 | 2 | 64 |  | 213502214
ENERGI AIR | GSZC703610A* | AMVT42CP1400B* |  | 34800 | 34000 | 17.2 | 12.5 | 8.1 | 2 | 62 |  | 213502213
ENERGI AIR | GSZC702410A* | AMVT30BP1400B* |  | 23800 | 23200 | 17.2 | 12.5 | 8.2 | 2 | 60 |  | 213502212
AMANA DISTINCTIONS | GSZC706010A* | AMVT60DP1400B* |  | 56000 | 57000 | 16.2 | 11.7 | 8.2 | 1.9 | 67 |  | 213502199
AMANA DISTINCTIONS | GSZC704810A* | AMVT60DP1400B* |  | 46500 | 48500 | 17.2 | 12 | 8.2 | 2 | 64 |  | 213502198
AMANA DISTINCTIONS | GSZC703610A* | AMVT42CP1400B* |  | 34800 | 34000 | 17.2 | 12.5 | 8.1 | 2 | 62 |  | 213502197
AMANA DISTINCTIONS | GSZC702410A* | AMVT30BP1400B* |  | 23800 | 23200 | 17.2 | 12.5 | 8.2 | 2 | 60 |  | 213502196
ABCOOLAIR | GSZC704810A* | AMVT60DP1400B* |  | 46500 | 48500 | 17.2 | 12 | 8.2 | 2 | 64 |  | 213502190
ABCOOLAIR | GSZC706010A* | AMVT60DP1400B* |  | 56000 | 57000 | 16.2 | 11.7 | 8.2 | 1.9 | 67 |  | 213502191
ABCOOLAIR | GSZC703610A* | AMVT42CP1400B* |  | 34800 | 34000 | 17.2 | 12.5 | 8.1 | 2 | 62 |  | 213502189
ABCOOLAIR | GSZC702410A* | AMVT30BP1400B* |  | 23800 | 23200 | 17.2 | 12.5 | 8.2 | 2 | 60 |  | 213502188
DAIKIN | DZ7TCA4810A* | CA*F4961*6D*+TXV | D*96VC1205DNA* | 46500 | 48000 | 17.2 | 12 | 8.2 | 2 | 65 | 52 | 213239286
DAIKIN | DZ7TCA4810A* | CA*F4961*6D*+TXV | D*96VC0804CNA* | 46500 | 47500 | 16.5 | 12 | 8.2 | 2 | 65 | 53 | 213239288
DAIKIN | DZ7TCA4810A* | CA*F4961*6D*+TXV | D*96VC1005CNA* | 46500 | 47500 | 16.5 | 12 | 8.2 | 2 | 65 | 53 | 213239287
DAIKIN | DZ7TCA4810A* | CA*F4961*6D*+TXV | D*97MC0804CNA* | 46500 | 47500 | 16.5 | 12 | 8.2 | 2 | 65 | 53 | 213239285
DAIKIN | DZ7TCA4810A* | CA*F4961*6D*+TXV | D*97MC1005CNA* | 46500 | 47500 | 16.5 | 12 | 8.2 | 2 | 65 | 53 | 213239284
DAIKIN | DZ7TCA4810A* | CA*F4961*6D*+TXV | D*97MC1205DNA* | 46500 | 48000 | 17.2 | 12 | 8.2 | 2 | 65 | 52 | 213239283
DAIKIN | DZ7TCA4810A* | CA*F4961*6D*+TXV | D*80VC0804C*A* | 46500 | 47500 | 17.2 | 12 | 8.2 | 2 | 65 |  | 213239276
DAIKIN | DZ7TCA4810A* | CA*F4961*6D*+TXV | D*80VC0805C*A* | 46500 | 47500 | 17.2 | 12 | 8.2 | 2 | 65 |  | 213239275
DAIKIN | DZ7TCA4810A* | CA*F4961*6D*+TXV | D*80VC0805D*A* | 46500 | 47500 | 17.2 | 12 | 8.2 | 2 | 65 |  | 213239274
DAIKIN | DZ7TCA4810A* | CA*F4961*6D*+TXV | D*80VC1005C*A* | 46500 | 47500 | 17.2 | 12 | 8.2 | 2 | 65 |  | 213239273
ONE HOUR AIR CONDITIONING AND HEATING | GSZC704810A* | CA*F4961*6D*+TXV | G*VC800804C*A* | 46500 | 47500 | 17.2 | 12 | 8.2 | 2 | 65 |  | 213239272
ONE HOUR AIR CONDITIONING AND HEATING | GSZC704810A* | CA*F4961*6D*+TXV | G*VC800805C*A* | 46500 | 47500 | 17.2 | 12 | 8.2 | 2 | 65 |  | 213239271
ONE HOUR AIR CONDITIONING AND HEATING | GSZC704810A* | CA*F4961*6D*+TXV | G*VC800805D*A* | 46500 | 47500 | 17.2 | 12 | 8.2 | 2 | 65 |  | 213239270
ONE HOUR AIR CONDITIONING AND HEATING | GSZC704810A* | CA*F4961*6D*+TXV | G*VC801005C*A* | 46500 | 47500 | 17.2 | 12 | 8.2 | 2 | 65 |  | 213239269
ONE HOUR AIR CONDITIONING AND HEATING | GSZC704810A* | CA*F4961*6D*+TXV | G*VC960804CNB* | 46500 | 47500 | 16.5 | 12 | 8.2 | 2 | 65 | 53 | 213239268
ONE HOUR AIR CONDITIONING AND HEATING | GSZC704810A* | CA*F4961*6D*+TXV | G*VC961005CNB* | 46500 | 47500 | 16.5 | 12 | 8.2 | 2 | 65 | 53 | 213239267
ONE HOUR AIR CONDITIONING AND HEATING | GSZC704810A* | CA*F4961*6D*+TXV | G*VC961205DNB* | 46500 | 48000 | 17.2 | 12 | 8.2 | 2 | 65 | 52 | 213239266
ONE HOUR AIR CONDITIONING AND HEATING | GSZC704810A* | CA*F4961*6D*+TXV | G*VM970804CNB* | 46500 | 47500 | 16.5 | 12 | 8.2 | 2 | 65 | 53 | 213239265
ONE HOUR AIR CONDITIONING AND HEATING | GSZC704810A* | CA*F4961*6D*+TXV | G*VM971005CNB* | 46500 | 47500 | 16.5 | 12 | 8.2 | 2 | 65 | 53 | 213239264
ONE HOUR AIR CONDITIONING AND HEATING | GSZC704810A* | CA*F4961*6D*+TXV | G*VM971205DNB* | 46500 | 48000 | 17.2 | 12 | 8.2 | 2 | 65 | 52 | 213239263
Liberty Heating & Air Conditioning | GSZC704810A* | CA*F4961*6D*+TXV | G*VC800805C*A* | 46500 | 47500 | 17.2 | 12 | 8.2 | 2 | 65 |  | 213239261
Liberty Heating & Air Conditioning | GSZC704810A* | CA*F4961*6D*+TXV | G*VC800804C*A* | 46500 | 47500 | 17.2 | 12 | 8.2 | 2 | 65 |  | 213239262
Liberty Heating & Air Conditioning | GSZC704810A* | CA*F4961*6D*+TXV | G*VC800805D*A* | 46500 | 47500 | 17.2 | 12 | 8.2 | 2 | 65 |  | 213239260
Liberty Heating & Air Conditioning | GSZC704810A* | CA*F4961*6D*+TXV | G*VC801005C*A* | 46500 | 47500 | 17.2 | 12 | 8.2 | 2 | 65 |  | 213239259
Liberty Heating & Air Conditioning | GSZC704810A* | CA*F4961*6D*+TXV | G*VC960804CNB* | 46500 | 47500 | 16.5 | 12 | 8.2 | 2 | 65 | 53 | 213239258
Liberty Heating & Air Conditioning | GSZC704810A* | CA*F4961*6D*+TXV | G*VC961005CNB* | 46500 | 47500 | 16.5 | 12 | 8.2 | 2 | 65 | 53 | 213239257
Liberty Heating & Air Conditioning | GSZC704810A* | CA*F4961*6D*+TXV | G*VC961205DNB* | 46500 | 48000 | 17.2 | 12 | 8.2 | 2 | 65 | 52 | 213239256
Liberty Heating & Air Conditioning | GSZC704810A* | CA*F4961*6D*+TXV | G*VM970804CNB* | 46500 | 47500 | 16.5 | 12 | 8.2 | 2 | 65 | 53 | 213239255
Liberty Heating & Air Conditioning | GSZC704810A* | CA*F4961*6D*+TXV | G*VM971205DNB* | 46500 | 48000 | 17.2 | 12 | 8.2 | 2 | 65 | 52 | 213239253
Liberty Heating & Air Conditioning | GSZC704810A* | CA*F4961*6D*+TXV | G*VM971005CNB* | 46500 | 47500 | 16.5 | 12 | 8.2 | 2 | 65 | 53 | 213239254
JANITROL | GSZC704810A* | CA*F4961*6D*+TXV | G*VC800804C*A* | 46500 | 47500 | 17.2 | 12 | 8.2 | 2 | 65 |  | 213239252
JANITROL | GSZC704810A* | CA*F4961*6D*+TXV | G*VC800805C*A* | 46500 | 47500 | 17.2 | 12 | 8.2 | 2 | 65 |  | 213239251
JANITROL | GSZC704810A* | CA*F4961*6D*+TXV | G*VC800805D*A* | 46500 | 47500 | 17.2 | 12 | 8.2 | 2 | 65 |  | 213239250
JANITROL | GSZC704810A* | CA*F4961*6D*+TXV | G*VC801005C*A* | 46500 | 47500 | 17.2 | 12 | 8.2 | 2 | 65 |  | 213239249
JANITROL | GSZC704810A* | CA*F4961*6D*+TXV | G*VC960804CNB* | 46500 | 47500 | 16.5 | 12 | 8.2 | 2 | 65 | 53 | 213239248
JANITROL | GSZC704810A* | CA*F4961*6D*+TXV | G*VC961005CNB* | 46500 | 47500 | 16.5 | 12 | 8.2 | 2 | 65 | 53 | 213239247
JANITROL | GSZC704810A* | CA*F4961*6D*+TXV | G*VC961205DNB* | 46500 | 48000 | 17.2 | 12 | 8.2 | 2 | 65 | 52 | 213239246
JANITROL | GSZC704810A* | CA*F4961*6D*+TXV | G*VM970804CNB* | 46500 | 47500 | 16.5 | 12 | 8.2 | 2 | 65 | 53 | 213239245
JANITROL | GSZC704810A* | CA*F4961*6D*+TXV | G*VM971005CNB* | 46500 | 47500 | 16.5 | 12 | 8.2 | 2 | 65 | 53 | 213239244
JANITROL | GSZC704810A* | CA*F4961*6D*+TXV | G*VM971205DNB* | 46500 | 48000 | 17.2 | 12 | 8.2 | 2 | 65 | 52 | 213239243
FRANKLIN | GSZC704810A* | CA*F4961*6D*+TXV | G*VC800804C*A* | 46500 | 47500 | 17.2 | 12 | 8.2 | 2 | 65 |  | 213239242
FRANKLIN | GSZC704810A* | CA*F4961*6D*+TXV | G*VC800805C*A* | 46500 | 47500 | 17.2 | 12 | 8.2 | 2 | 65 |  | 213239241
FRANKLIN | GSZC704810A* | CA*F4961*6D*+TXV | G*VC800805D*A* | 46500 | 47500 | 17.2 | 12 | 8.2 | 2 | 65 |  | 213239240
FRANKLIN | GSZC704810A* | CA*F4961*6D*+TXV | G*VC801005C*A* | 46500 | 47500 | 17.2 | 12 | 8.2 | 2 | 65 |  | 213239239
FRANKLIN | GSZC704810A* | CA*F4961*6D*+TXV | G*VC960804CNB* | 46500 | 47500 | 16.5 | 12 | 8.2 | 2 | 65 | 53 | 213239238
FRANKLIN | GSZC704810A* | CA*F4961*6D*+TXV | G*VC961005CNB* | 46500 | 47500 | 16.5 | 12 | 8.2 | 2 | 65 | 53 | 213239237
FRANKLIN | GSZC704810A* | CA*F4961*6D*+TXV | G*VC961205DNB* | 46500 | 48000 | 17.2 | 12 | 8.2 | 2 | 65 | 52 | 213239236
FRANKLIN | GSZC704810A* | CA*F4961*6D*+TXV | G*VM970804CNB* | 46500 | 47500 | 16.5 | 12 | 8.2 | 2 | 65 | 53 | 213239235
FRANKLIN | GSZC704810A* | CA*F4961*6D*+TXV | G*VM971005CNB* | 46500 | 47500 | 16.5 | 12 | 8.2 | 2 | 65 | 53 | 213239234
FRANKLIN | GSZC704810A* | CA*F4961*6D*+TXV | G*VM971205DNB* | 46500 | 48000 | 17.2 | 12 | 8.2 | 2 | 65 | 52 | 213239233
ENERGI AIR | GSZC704810A* | CA*F4961*6D*+TXV | G*VC800804C*A* | 46500 | 47500 | 17.2 | 12 | 8.2 | 2 | 65 |  | 213239232
ENERGI AIR | GSZC704810A* | CA*F4961*6D*+TXV | G*VC800805C*A* | 46500 | 47500 | 17.2 | 12 | 8.2 | 2 | 65 |  | 213239231
ENERGI AIR | GSZC704810A* | CA*F4961*6D*+TXV | G*VC800805D*A* | 46500 | 47500 | 17.2 | 12 | 8.2 | 2 | 65 |  | 213239230
Liberty Heating & Air Conditioning | ASZS601810A* | CA*EA1818*4B* | G*VC960803BNB* | 16600 | 17400 | 17.5 | 10.9 | 8.5 | 2.1 | 62 | 75 | 214491929
Liberty Heating & Air Conditioning | ASZS601810A* | CA*EA1818*4B* | G*VC960603BNB* | 16600 | 17400 | 17.5 | 10.9 | 8.5 | 2.1 | 62 | 75 | 214491928
Liberty Heating & Air Conditioning | ASZS601810A* | CA*EA1818*4B* | G*VC960403BNB* | 16600 | 17400 | 17.5 | 10.9 | 8.5 | 2.1 | 62 | 75 | 214491927
Liberty Heating & Air Conditioning | ASZS601810A* | CA*EA1818*4B* | G*VS960603BUA* | 16600 | 17400 | 17.5 | 10.9 | 8.5 | 2.1 | 62 | 75 | 214491926
Liberty Heating & Air Conditioning | ASZS601810A* | CA*EA1818*4B* | G*VC800803B*A* | 16600 | 17400 | 17.5 | 10.9 | 8.5 | 2.1 | 62 | 75 | 214491925
Liberty Heating & Air Conditioning | ASZS601810A* | CA*EA1818*4B* | G*VC800604B*A* | 16600 | 17400 | 17.5 | 10.9 | 8.5 | 2.1 | 62 | 75 | 214491924
Liberty Heating & Air Conditioning | ASZS601810A* | CA*EA1818*4B* | G*VC800603B*A* | 16600 | 17400 | 17.5 | 10.9 | 8.5 | 2.1 | 62 | 75 | 214491923
Liberty Heating & Air Conditioning | ASZS601810A* | CA*EA1818*4B* | G*VS800604BUA* | 16600 | 17400 | 17.5 | 10.9 | 8.5 | 2.1 | 62 | 75 | 214491922
AMANA DISTINCTIONS | GSZC706010A* | CAPT4961*4A*+MBVB20DP1X00A* |  | 56000 | 57000 | 16.2 | 11.7 | 8.2 | 1.9 | 67 |  | 213816297
AMANA DISTINCTIONS | GSZC706010A* | CHPT4860D4A*+MBVB20DP1X00A* |  | 54500 | 57000 | 15.2 | 11.7 | 8.1 | 1.8 | 67 |  | 213816296
AMANA DISTINCTIONS | GSZC704810A* | CHPT4860D4A*+MBVB16CP1X00A* |  | 46500 | 48000 | 17.2 | 12 | 8.1 | 1.8 | 65 |  | 213816294
AMANA DISTINCTIONS | GSZC704810A* | CAPT4961*4A*+MBVB20DP1X00A* |  | 47000 | 48000 | 17.2 | 12.5 | 8.2 | 2 | 65 |  | 213816293
AMANA DISTINCTIONS | GSZC704810A* | CAPT4961*4A*+MBVB16CP1X00A* |  | 47000 | 48000 | 17.2 | 12 | 8.2 | 2 | 65 |  | 213816295
Liberty Heating & Air Conditioning | ASZS602410A* | CA*EA2422*4B* | G*VM970804CNB* | 22200 | 23200 | 17.3 | 10.1 | 8.5 | 1.99 | 63 | 60 | 214491985
Liberty Heating & Air Conditioning | ASZS602410A* | CA*EA2422*4B* | G*VC960804CNB* | 22200 | 23200 | 17.3 | 10.1 | 8.5 | 1.99 | 63 | 60 | 214491984
Liberty Heating & Air Conditioning | ASZS602410A* | CA*EA2422*4B* | G*VS960805CUA* | 22200 | 23200 | 17.3 | 10.1 | 8.5 | 1.99 | 63 | 60 | 214491983
Liberty Heating & Air Conditioning | ASZS602410A* | CA*EA2422*4B* | G*VC800805C*A* | 22200 | 23200 | 17.3 | 10.1 | 8.5 | 1.99 | 63 | 60 | 214491982
Liberty Heating & Air Conditioning | ASZS602410A* | CA*EA2422*4B* | G*VC800804C*A* | 22200 | 23200 | 17.3 | 10.1 | 8.5 | 1.99 | 63 | 60 | 214491981
Liberty Heating & Air Conditioning | ASZS602410A* | CA*EA2422*4B* | G*VS800805CUA* | 22200 | 23200 | 17.3 | 10.1 | 8.5 | 1.99 | 63 | 60 | 214491980
Liberty Heating & Air Conditioning | ASZS602410A* | CA*EA2422*4B* | G*VM970803BNB* | 22200 | 23200 | 17.3 | 10.1 | 8.5 | 1.99 | 63 | 60 | 214491979
Liberty Heating & Air Conditioning | ASZS602410A* | CA*EA2422*4B* | G*VM970603BNB* | 22200 | 23200 | 17.3 | 10.1 | 8.5 | 1.99 | 63 | 60 | 214491978
Liberty Heating & Air Conditioning | ASZS602410A* | CA*EA2422*4B* | G*VC960803BNB* | 22200 | 23200 | 17.3 | 10.1 | 8.5 | 1.99 | 63 | 60 | 214491977
Liberty Heating & Air Conditioning | ASZS602410A* | CA*EA2422*4B* | G*VC960603BNB* | 22200 | 23200 | 17.3 | 10.1 | 8.5 | 1.99 | 63 | 60 | 214491976
Liberty Heating & Air Conditioning | ASZS602410A* | CA*EA2422*4B* | G*VC960403BNB* | 22200 | 23200 | 17.3 | 10.1 | 8.5 | 1.99 | 63 | 60 | 214491975
Liberty Heating & Air Conditioning | ASZS602410A* | CA*EA2422*4B* | G*VS960603BUA* | 22200 | 23200 | 17.3 | 10.1 | 8.5 | 1.99 | 63 | 60 | 214491974
Liberty Heating & Air Conditioning | ASZS602410A* | CA*EA2422*4B* | G*VC800803B*A* | 22200 | 23200 | 17.3 | 10.1 | 8.5 | 1.99 | 63 | 60 | 214491973
Liberty Heating & Air Conditioning | ASZS602410A* | CA*EA2422*4B* | G*VC800604B*A* | 22200 | 23200 | 17.3 | 10.1 | 8.5 | 1.99 | 63 | 60 | 214491972
Liberty Heating & Air Conditioning | ASZS602410A* | CA*EA2422*4B* | G*VC800603B*A* | 22200 | 23200 | 17.3 | 10.1 | 8.5 | 1.99 | 63 | 60 | 214491971
Liberty Heating & Air Conditioning | ASZS602410A* | CA*EA2422*4B* | G*VS800604BUA* | 22200 | 23200 | 17.3 | 10.1 | 8.5 | 1.99 | 63 | 60 | 214491970
Liberty Heating & Air Conditioning | ASZS602410A* | CA*EA1818*4B* | G*VM970804CNB* | 22200 | 23200 | 17.3 | 10.1 | 8.5 | 1.99 | 63 | 60 | 214491969
Liberty Heating & Air Conditioning | ASZS602410A* | CA*EA1818*4B* | G*VC960804CNB* | 22200 | 23200 | 17.3 | 10.1 | 8.5 | 1.99 | 63 | 60 | 214491968
Liberty Heating & Air Conditioning | ASZS602410A* | CA*EA1818*4B* | G*VS960805CUA* | 22200 | 23200 | 17.3 | 10.1 | 8.5 | 1.99 | 63 | 60 | 214491967
Liberty Heating & Air Conditioning | ASZS602410A* | CA*EA1818*4B* | G*VC800805C*A* | 22200 | 23200 | 17.3 | 10.1 | 8.5 | 1.99 | 63 | 60 | 214491966
Liberty Heating & Air Conditioning | ASZS602410A* | CA*EA1818*4B* | G*VC800804C*A* | 22200 | 23200 | 17.3 | 10.1 | 8.5 | 1.99 | 63 | 60 | 214491965
Liberty Heating & Air Conditioning | ASZS602410A* | CA*EA1818*4B* | G*VS800805CUA* | 22200 | 23200 | 17.3 | 10.1 | 8.5 | 1.99 | 63 | 60 | 214491964
Liberty Heating & Air Conditioning | ASZS602410A* | CA*EA1818*4B* | G*VM970803BNB* | 22200 | 23200 | 17.3 | 10.1 | 8.5 | 1.99 | 63 | 60 | 214491963
Liberty Heating & Air Conditioning | ASZS602410A* | CA*EA1818*4B* | G*VM970603BNB* | 22200 | 23200 | 17.3 | 10.1 | 8.5 | 1.99 | 63 | 60 | 214491962
Liberty Heating & Air Conditioning | ASZS602410A* | CA*EA1818*4B* | G*VC960803BNB* | 22200 | 23200 | 17.3 | 10.1 | 8.5 | 1.99 | 63 | 60 | 214491961
Liberty Heating & Air Conditioning | ASZS602410A* | CA*EA1818*4B* | G*VC960603BNB* | 22200 | 23200 | 17.3 | 10.1 | 8.5 | 1.99 | 63 | 60 | 214491960
Liberty Heating & Air Conditioning | ASZS602410A* | CA*EA1818*4B* | G*VC960403BNB* | 22200 | 23200 | 17.3 | 10.1 | 8.5 | 1.99 | 63 | 60 | 214491959
Liberty Heating & Air Conditioning | ASZS602410A* | CA*EA1818*4B* | G*VS960603BUA* | 22200 | 23200 | 17.3 | 10.1 | 8.5 | 1.99 | 63 | 60 | 214491958
Liberty Heating & Air Conditioning | ASZS602410A* | CA*EA1818*4B* | G*VC800803B*A* | 22200 | 23200 | 17.3 | 10.1 | 8.5 | 1.99 | 63 | 60 | 214491957
Liberty Heating & Air Conditioning | ASZS602410A* | CA*EA1818*4B* | G*VC800604B*A* | 22200 | 23200 | 17.3 | 10.1 | 8.5 | 1.99 | 63 | 60 | 214491956
Liberty Heating & Air Conditioning | ASZS602410A* | CA*EA1818*4B* | G*VC800603B*A* | 22200 | 23200 | 17.3 | 10.1 | 8.5 | 1.99 | 63 | 60 | 214491955
Liberty Heating & Air Conditioning | ASZS602410A* | CA*EA1818*4B* | G*VS800604BUA* | 22200 | 23200 | 17.3 | 10.1 | 8.5 | 1.99 | 63 | 60 | 214491954
Liberty Heating & Air Conditioning | ASZS601810A* | CA*EA2422*4B* | G*VM970804CNB* | 16600 | 17400 | 17.5 | 10.9 | 8.5 | 2.1 | 62 | 75 | 214491953
Liberty Heating & Air Conditioning | ASZS601810A* | CA*EA2422*4B* | G*VC960804CNB* | 16600 | 17400 | 17.5 | 10.9 | 8.5 | 2.1 | 62 | 75 | 214491952
Liberty Heating & Air Conditioning | ASZS601810A* | CA*EA2422*4B* | G*VS960805CUA* | 16600 | 17400 | 17.5 | 10.9 | 8.5 | 2.1 | 62 | 75 | 214491951
Liberty Heating & Air Conditioning | ASZS601810A* | CA*EA2422*4B* | G*VC800805C*A* | 16600 | 17400 | 17.5 | 10.9 | 8.5 | 2.1 | 62 | 75 | 214491950
Liberty Heating & Air Conditioning | ASZS601810A* | CA*EA2422*4B* | G*VC800804C*A* | 16600 | 17400 | 17.5 | 10.9 | 8.5 | 2.1 | 62 | 75 | 214491949
Liberty Heating & Air Conditioning | ASZS601810A* | CA*EA2422*4B* | G*VS800805CUA* | 16600 | 17400 | 17.5 | 10.9 | 8.5 | 2.1 | 62 | 75 | 214491948
Liberty Heating & Air Conditioning | ASZS601810A* | CA*EA2422*4B* | G*VM970803BNB* | 16600 | 17400 | 17.5 | 10.9 | 8.5 | 2.1 | 62 | 75 | 214491947
Liberty Heating & Air Conditioning | ASZS601810A* | CA*EA2422*4B* | G*VM970603BNB* | 16600 | 17400 | 17.5 | 10.9 | 8.5 | 2.1 | 62 | 75 | 214491946
Liberty Heating & Air Conditioning | ASZS601810A* | CA*EA2422*4B* | G*VC960803BNB* | 16600 | 17400 | 17.5 | 10.9 | 8.5 | 2.1 | 62 | 75 | 214491945
Liberty Heating & Air Conditioning | ASZS601810A* | CA*EA2422*4B* | G*VC960603BNB* | 16600 | 17400 | 17.5 | 10.9 | 8.5 | 2.1 | 62 | 75 | 214491944
Liberty Heating & Air Conditioning | ASZS601810A* | CA*EA2422*4B* | G*VC960403BNB* | 16600 | 17400 | 17.5 | 10.9 | 8.5 | 2.1 | 62 | 75 | 214491943
Liberty Heating & Air Conditioning | ASZS601810A* | CA*EA2422*4B* | G*VS960603BUA* | 16600 | 17400 | 17.5 | 10.9 | 8.5 | 2.1 | 62 | 75 | 214491942
Liberty Heating & Air Conditioning | ASZS601810A* | CA*EA2422*4B* | G*VC800803B*A* | 16600 | 17400 | 17.5 | 10.9 | 8.5 | 2.1 | 62 | 75 | 214491941
Liberty Heating & Air Conditioning | ASZS601810A* | CA*EA2422*4B* | G*VC800604B*A* | 16600 | 17400 | 17.5 | 10.9 | 8.5 | 2.1 | 62 | 75 | 214491940
Liberty Heating & Air Conditioning | ASZS601810A* | CA*EA2422*4B* | G*VC800603B*A* | 16600 | 17400 | 17.5 | 10.9 | 8.5 | 2.1 | 62 | 75 | 214491939
Liberty Heating & Air Conditioning | ASZS601810A* | CA*EA2422*4B* | G*VS800604BUA* | 16600 | 17400 | 17.5 | 10.9 | 8.5 | 2.1 | 62 | 75 | 214491938
Liberty Heating & Air Conditioning | ASZS601810A* | CA*EA1818*4B* | G*VM970804CNB* | 16600 | 17400 | 17.5 | 10.9 | 8.5 | 2.1 | 62 | 75 | 214491937
Liberty Heating & Air Conditioning | ASZS601810A* | CA*EA1818*4B* | G*VC960804CNB* | 16600 | 17400 | 17.5 | 10.9 | 8.5 | 2.1 | 62 | 75 | 214491936
Liberty Heating & Air Conditioning | ASZS601810A* | CA*EA1818*4B* | G*VS960805CUA* | 16600 | 17400 | 17.5 | 10.9 | 8.5 | 2.1 | 62 | 75 | 214491935
Liberty Heating & Air Conditioning | ASZS601810A* | CA*EA1818*4B* | G*VC800805C*A* | 16600 | 17400 | 17.5 | 10.9 | 8.5 | 2.1 | 62 | 75 | 214491934
Liberty Heating & Air Conditioning | ASZS601810A* | CA*EA1818*4B* | G*VC800804C*A* | 16600 | 17400 | 17.5 | 10.9 | 8.5 | 2.1 | 62 | 75 | 214491933
Liberty Heating & Air Conditioning | ASZS601810A* | CA*EA1818*4B* | G*VS800805CUA* | 16600 | 17400 | 17.5 | 10.9 | 8.5 | 2.1 | 62 | 75 | 214491932
Liberty Heating & Air Conditioning | ASZS601810A* | CA*EA1818*4B* | G*VM970803BNB* | 16600 | 17400 | 17.5 | 10.9 | 8.5 | 2.1 | 62 | 75 | 214491931
Liberty Heating & Air Conditioning | ASZS601810A* | CA*EA1818*4B* | G*VM970603BNB* | 16600 | 17400 | 17.5 | 10.9 | 8.5 | 2.1 | 62 | 75 | 214491930
FRANKLIN | GSZC703610A* | AMVT42CP1400B* |  | 34800 | 34000 | 17.2 | 12.5 | 8.1 | 2 | 62 |  | 213502229
FRANKLIN | GSZC704810A* | AMVT60DP1400B* |  | 46500 | 48500 | 17.2 | 12 | 8.2 | 2 | 64 |  | 213502230
FRANKLIN | GSZC702410A* | AMVT30BP1400B* |  | 23800 | 23200 | 17.2 | 12.5 | 8.2 | 2 | 60 |  | 213502228
JANITROL | GSZC702410A* | AMVT30BP1400B* |  | 23800 | 23200 | 17.2 | 12.5 | 8.2 | 2 | 60 |  | 213502240
JANITROL | GSZC706010A* | AMVT60DP1400B* |  | 56000 | 57000 | 16.2 | 11.7 | 8.2 | 1.9 | 67 |  | 213502243
JANITROL | GSZC704810A* | AMVT60DP1400B* |  | 46500 | 48500 | 17.2 | 12 | 8.2 | 2 | 64 |  | 213502242
FRANKLIN | GSZC706010A* | AMVT60DP1400B* |  | 56000 | 57000 | 16.2 | 11.7 | 8.2 | 1.9 | 67 |  | 213502231
JANITROL | GSZC703610A* | AMVT42CP1400B* |  | 34800 | 34000 | 17.2 | 12.5 | 8.1 | 2 | 62 |  | 213502241
AMANA | ASZC702410A* | AMVT30BP1400B* |  | 23800 | 23200 | 17.2 | 12.5 | 8.2 | 2 | 60 |  | 213502172
AMANA | ASZC703610A* | AMVT42CP1400B* |  | 34800 | 34000 | 17.2 | 12.5 | 8.1 | 2 | 62 |  | 213502173
AMANA | ASZC704810A* | AMVT60DP1400B* |  | 46500 | 48500 | 17.2 | 12 | 8.2 | 2 | 64 |  | 213502174
AMANA | ASZC706010A* | AMVT60DP1400B* |  | 56000 | 57000 | 16.2 | 11.7 | 8.2 | 1.9 | 67 |  | 213502175
ONE HOUR AIR CONDITIONING AND HEATING | GSZC706010A* | AMVT60DP1400B* |  | 56000 | 57000 | 16.2 | 11.7 | 8.2 | 1.9 | 67 |  | 213502271
ONE HOUR AIR CONDITIONING AND HEATING | GSZC704810A* | AMVT60DP1400B* |  | 46500 | 48500 | 17.2 | 12 | 8.2 | 2 | 64 |  | 213502270
ONE HOUR AIR CONDITIONING AND HEATING | GSZC703610A* | AMVT42CP1400B* |  | 34800 | 34000 | 17.2 | 12.5 | 8.1 | 2 | 62 |  | 213502269
Liberty Heating & Air Conditioning | GSZC706010A* | AMVT60DP1400B* |  | 56000 | 57000 | 16.2 | 11.7 | 8.2 | 1.9 | 67 |  | 213502259
ONE HOUR AIR CONDITIONING AND HEATING | GSZC702410A* | AMVT30BP1400B* |  | 23800 | 23200 | 17.2 | 12.5 | 8.2 | 2 | 60 |  | 213502268
Liberty Heating & Air Conditioning | GSZC704810A* | AMVT60DP1400B* |  | 46500 | 48500 | 17.2 | 12 | 8.2 | 2 | 64 |  | 213502258
Liberty Heating & Air Conditioning | GSZC703610A* | AMVT42CP1400B* |  | 34800 | 34000 | 17.2 | 12.5 | 8.1 | 2 | 62 |  | 213502257
Liberty Heating & Air Conditioning | GSZC702410A* | AMVT30BP1400B* |  | 23800 | 23200 | 17.2 | 12.5 | 8.2 | 2 | 60 |  | 213502256
ONE HOUR AIR CONDITIONING AND HEATING | GSZC704810A* | CHPT4860D4A*+MBVB20DP1X00A* |  | 46500 | 48000 | 17.2 | 12 | 8.2 | 1.8 | 65 |  | 213816517
ONE HOUR AIR CONDITIONING AND HEATING | GSZC703610A* | CHPTA3630*4A*+MBVB16CP1X00A* |  | 34800 | 33800 | 17.2 | 12.5 | 8.2 | 1.9 | 62 |  | 213816515
ONE HOUR AIR CONDITIONING AND HEATING | GSZC702410A* | CAPTA3626*4A*+MBVB16CP1X00A* |  | 24000 | 23200 | 17.2 | 12.5 | 8.2 | 2 | 60 |  | 213816511
ONE HOUR AIR CONDITIONING AND HEATING | GSZC702410A* | CHPTA2426*4A*+MBVB16CP1X00A* |  | 23600 | 23000 | 17.2 | 12.5 | 8.1 | 1.9 | 61 |  | 213816510
Liberty Heating & Air Conditioning | GSZC706010A* | CHPT4860D4A*+MBVB20DP1X00A* |  | 54500 | 57000 | 15.2 | 11.7 | 8.1 | 1.8 | 67 |  | 213816485
Liberty Heating & Air Conditioning | GSZC706010A* | CAPT4961*4A*+MBVB20DP1X00A* |  | 56000 | 57000 | 16.2 | 11.7 | 8.2 | 1.9 | 67 |  | 213816486
Liberty Heating & Air Conditioning | GSZC704810A* | CHPT4860D4A*+MBVB20DP1X00A* |  | 46500 | 48000 | 17.2 | 12 | 8.2 | 1.8 | 65 |  | 213816481
Liberty Heating & Air Conditioning | GSZC704810A* | CHPT4860D4A*+MBVB16CP1X00A* |  | 46500 | 48000 | 17.2 | 12 | 8.1 | 1.8 | 65 |  | 213816483
Liberty Heating & Air Conditioning | GSZC704810A* | CAPT4961*4A*+MBVB16CP1X00A* |  | 47000 | 48000 | 17.2 | 12 | 8.2 | 2 | 65 |  | 213816484
Liberty Heating & Air Conditioning | GSZC704810A* | CAPT4961*4A*+MBVB20DP1X00A* |  | 47000 | 48000 | 17.2 | 12.5 | 8.2 | 2 | 65 |  | 213816482
Liberty Heating & Air Conditioning | GSZC703610A* | CHPTA3630*4A*+MBVB16CP1X00A* |  | 34800 | 33800 | 17.2 | 12.5 | 8.2 | 1.9 | 62 |  | 213816479
Liberty Heating & Air Conditioning | GSZC702410A* | CHPTA2426*4A*+MBVB12BP1X00A* |  | 23600 | 23200 | 17.2 | 12.5 | 8.1 | 1.9 | 60 |  | 213816476
Liberty Heating & Air Conditioning | GSZC703610A* | CAPTA4230*4A*+MBVB16CP1X00A* |  | 34800 | 34000 | 17.2 | 12.5 | 8.2 | 2 | 62 |  | 213816480
Liberty Heating & Air Conditioning | GSZC702410A* | CAPTA3626*4A*+MBVB12BP1X00A* |  | 24000 | 23200 | 17.2 | 12.5 | 8.2 | 2 | 60 |  | 213816477
Liberty Heating & Air Conditioning | GSZC702410A* | CHPTA2426*4A*+MBVB16CP1X00A* |  | 23600 | 23000 | 17.2 | 12.5 | 8.1 | 1.9 | 61 |  | 213816474
Liberty Heating & Air Conditioning | GSZC703610A* | CAPTA4230*4A*+MBVB20DP1X00A* |  | 34800 | 34000 | 17.2 | 12.5 | 8.2 | 2 | 62 |  | 213816478
Liberty Heating & Air Conditioning | GSZC702410A* | CAPTA3626*4A*+MBVB16CP1X00A* |  | 24000 | 23200 | 17.2 | 12.5 | 8.2 | 2 | 60 |  | 213816475
JANITROL | GSZC706010A* | CHPT4860D4A*+MBVB20DP1X00A* |  | 54500 | 57000 | 15.2 | 11.7 | 8.1 | 1.8 | 67 |  | 213816434
JANITROL | GSZC702410A* | CAPTA3626*4A*+MBVB12BP1X00A* |  | 24000 | 23200 | 17.2 | 12.5 | 8.2 | 2 | 60 |  | 213816426
JANITROL | GSZC706010A* | CAPT4961*4A*+MBVB20DP1X00A* |  | 56000 | 57000 | 16.2 | 11.7 | 8.2 | 1.9 | 67 |  | 213816435
JANITROL | GSZC704810A* | CAPT4961*4A*+MBVB16CP1X00A* |  | 47000 | 48000 | 17.2 | 12 | 8.2 | 2 | 65 |  | 213816433
JANITROL | GSZC704810A* | CHPT4860D4A*+MBVB16CP1X00A* |  | 46500 | 48000 | 17.2 | 12 | 8.1 | 1.8 | 65 |  | 213816432
FRANKLIN | GSZC702410A* | CHPTA2426*4A*+MBVB16CP1X00A* |  | 23600 | 23000 | 17.2 | 12.5 | 8.1 | 1.9 | 61 |  | 213816387
FRANKLIN | GSZC702410A* | CAPTA3626*4A*+MBVB16CP1X00A* |  | 24000 | 23200 | 17.2 | 12.5 | 8.2 | 2 | 60 |  | 213816388
FRANKLIN | GSZC702410A* | CAPTA3626*4A*+MBVB12BP1X00A* |  | 24000 | 23200 | 17.2 | 12.5 | 8.2 | 2 | 60 |  | 213816390
FRANKLIN | GSZC703610A* | CAPTA4230*4A*+MBVB20DP1X00A* |  | 34800 | 34000 | 17.2 | 12.5 | 8.2 | 2 | 62 |  | 213816391
FRANKLIN | GSZC702410A* | CHPTA2426*4A*+MBVB12BP1X00A* |  | 23600 | 23200 | 17.2 | 12.5 | 8.1 | 1.9 | 60 |  | 213816389
FRANKLIN | GSZC703610A* | CAPTA4230*4A*+MBVB16CP1X00A* |  | 34800 | 34000 | 17.2 | 12.5 | 8.2 | 2 | 62 |  | 213816393
FRANKLIN | GSZC703610A* | CHPTA3630*4A*+MBVB16CP1X00A* |  | 34800 | 33800 | 17.2 | 12.5 | 8.2 | 1.9 | 62 |  | 213816392
FRANKLIN | GSZC704810A* | CAPT4961*4A*+MBVB20DP1X00A* |  | 47000 | 48000 | 17.2 | 12.5 | 8.2 | 2 | 65 |  | 213816395
FRANKLIN | GSZC704810A* | CHPT4860D4A*+MBVB16CP1X00A* |  | 46500 | 48000 | 17.2 | 12 | 8.1 | 1.8 | 65 |  | 213816396
FRANKLIN | GSZC704810A* | CAPT4961*4A*+MBVB16CP1X00A* |  | 47000 | 48000 | 17.2 | 12 | 8.2 | 2 | 65 |  | 213816397
FRANKLIN | GSZC706010A* | CHPT4860D4A*+MBVB20DP1X00A* |  | 54500 | 57000 | 15.2 | 11.7 | 8.1 | 1.8 | 67 |  | 213816398
FRANKLIN | GSZC706010A* | CAPT4961*4A*+MBVB20DP1X00A* |  | 56000 | 57000 | 16.2 | 11.7 | 8.2 | 1.9 | 67 |  | 213816399
FRANKLIN | GSZC704810A* | CHPT4860D4A*+MBVB20DP1X00A* |  | 46500 | 48000 | 17.2 | 12 | 8.2 | 1.8 | 65 |  | 213816394
JANITROL | GSZC702410A* | CAPTA3626*4A*+MBVB16CP1X00A* |  | 24000 | 23200 | 17.2 | 12.5 | 8.2 | 2 | 60 |  | 213816424
JANITROL | GSZC702410A* | CHPTA2426*4A*+MBVB12BP1X00A* |  | 23600 | 23200 | 17.2 | 12.5 | 8.1 | 1.9 | 60 |  | 213816425
JANITROL | GSZC702410A* | CHPTA2426*4A*+MBVB16CP1X00A* |  | 23600 | 23000 | 17.2 | 12.5 | 8.1 | 1.9 | 61 |  | 213816423
JANITROL | GSZC703610A* | CAPTA4230*4A*+MBVB20DP1X00A* |  | 34800 | 34000 | 17.2 | 12.5 | 8.2 | 2 | 62 |  | 213816427
JANITROL | GSZC703610A* | CHPTA3630*4A*+MBVB16CP1X00A* |  | 34800 | 33800 | 17.2 | 12.5 | 8.2 | 1.9 | 62 |  | 213816428
JANITROL | GSZC703610A* | CAPTA4230*4A*+MBVB16CP1X00A* |  | 34800 | 34000 | 17.2 | 12.5 | 8.2 | 2 | 62 |  | 213816429
JANITROL | GSZC704810A* | CHPT4860D4A*+MBVB20DP1X00A* |  | 46500 | 48000 | 17.2 | 12 | 8.2 | 1.8 | 65 |  | 213816430
JANITROL | GSZC704810A* | CAPT4961*4A*+MBVB20DP1X00A* |  | 47000 | 48000 | 17.2 | 12.5 | 8.2 | 2 | 65 |  | 213816431
AMANA | ASZS602410A* | AHVE24BP1400B* |  | 22200 | 23200 | 17.3 | 10.1 | 8.5 | 1.99 | 63 | 60 | 213613280
AMANA | ASZS601810A* | AHVE24BP1400B* |  | 16600 | 17400 | 17.5 | 10.9 | 8.5 | 2.1 | 62 | 75 | 213613279
GOODMAN | GSZS602410A* | CA*EA2422*4A* | G*VM970804CNB* | 22200 | 23200 | 17.3 | 10.1 | 8.5 | 1.99 | 63 | 60 | 213349096
GOODMAN | GSZS602410A* | CA*EA2422*4A* | G*VC960804CNB* | 22200 | 23200 | 17.3 | 10.1 | 8.5 | 1.99 | 63 | 60 | 213349095
GOODMAN | GSZS602410A* | CA*EA2422*4A* | G*VS960805CUA* | 22200 | 23200 | 17.3 | 10.1 | 8.5 | 1.99 | 63 | 60 | 213349094
GOODMAN | GSZS602410A* | CA*EA2422*4A* | G*VC800805C*A* | 22200 | 23200 | 17.3 | 10.1 | 8.5 | 1.99 | 63 | 60 | 213349093
GOODMAN | GSZS602410A* | CA*EA2422*4A* | G*VC800804C*A* | 22200 | 23200 | 17.3 | 10.1 | 8.5 | 1.99 | 63 | 60 | 213349092
GOODMAN | GSZS602410A* | CA*EA2422*4A* | G*VS800805CUA* | 22200 | 23200 | 17.3 | 10.1 | 8.5 | 1.99 | 63 | 60 | 213349091
GOODMAN | GSZS602410A* | CA*EA2422*4A* | G*VM970803BNB* | 22200 | 23200 | 17.3 | 10.1 | 8.5 | 1.99 | 63 | 60 | 213349090
GOODMAN | GSZS602410A* | CA*EA2422*4A* | G*VM970603BNB* | 22200 | 23200 | 17.3 | 10.1 | 8.5 | 1.99 | 63 | 60 | 213349089
GOODMAN | GSZS602410A* | CA*EA2422*4A* | G*VC960803BNB* | 22200 | 23200 | 17.3 | 10.1 | 8.5 | 1.99 | 63 | 60 | 213349088
GOODMAN | GSZS602410A* | CA*EA2422*4A* | G*VC960403BNB* | 22200 | 23200 | 17.3 | 10.1 | 8.5 | 1.99 | 63 | 60 | 213349086
GOODMAN | GSZS602410A* | CA*EA2422*4A* | G*VC960603BNB* | 22200 | 23200 | 17.3 | 10.1 | 8.5 | 1.99 | 63 | 60 | 213349087
GOODMAN | GSZS602410A* | CA*EA2422*4A* | G*VS960603BUA* | 22200 | 23200 | 17.3 | 10.1 | 8.5 | 1.99 | 63 | 60 | 213349085
GOODMAN | GSZS602410A* | CA*EA2422*4A* | G*VC800803B*A* | 22200 | 23200 | 17.3 | 10.1 | 8.5 | 1.99 | 63 | 60 | 213349084
GOODMAN | GSZS602410A* | CA*EA2422*4A* | G*VC800603B*A* | 22200 | 23200 | 17.3 | 10.1 | 8.5 | 1.99 | 63 | 60 | 213349082
GOODMAN | GSZS602410A* | CA*EA2422*4A* | G*VC800604B*A* | 22200 | 23200 | 17.3 | 10.1 | 8.5 | 1.99 | 63 | 60 | 213349083
GOODMAN | GSZS602410A* | CA*EA2422*4A* | G*VS800604BUA* | 22200 | 23200 | 17.3 | 10.1 | 8.5 | 1.99 | 63 | 60 | 213349081
GOODMAN | GSZS602410A* | CA*EA1818*4A* | G*VC960804CNB* | 22200 | 23200 | 17.3 | 10.1 | 8.5 | 1.99 | 63 | 60 | 213349079
GOODMAN | GSZS602410A* | CA*EA1818*4A* | G*VM970804CNB* | 22200 | 23200 | 17.3 | 10.1 | 8.5 | 1.99 | 63 | 60 | 213349080
GOODMAN | GSZS602410A* | CA*EA1818*4A* | G*VS960805CUA* | 22200 | 23200 | 17.3 | 10.1 | 8.5 | 1.99 | 63 | 60 | 213349078
GOODMAN | GSZS602410A* | CA*EA1818*4A* | G*VC800805C*A* | 22200 | 23200 | 17.3 | 10.1 | 8.5 | 1.99 | 63 | 60 | 213349077
GOODMAN | GSZS602410A* | CA*EA1818*4A* | G*VC800804C*A* | 22200 | 23200 | 17.3 | 10.1 | 8.5 | 1.99 | 63 | 60 | 213349076
Liberty Heating & Air Conditioning | ASZS601810A* | CA*EA1818*4B*+MBVC1200**-1A* |  | 16600 | 17400 | 17.5 | 10.9 | 8.5 | 2.1 | 62 | 75 | 214492046
Liberty Heating & Air Conditioning | ASZS601810A* | CA*EA1818*4B*+MBVC1600**-1A* |  | 16600 | 17400 | 17.5 | 10.9 | 8.5 | 2.1 | 62 | 75 | 214492047
Liberty Heating & Air Conditioning | ASZS601810A* | CA*EA2422*4B*+MBVC1200**-1A* |  | 16600 | 17400 | 17.5 | 10.9 | 8.5 | 2.1 | 62 | 75 | 214492048
Liberty Heating & Air Conditioning | ASZS601810A* | CA*EA2422*4B*+MBVC1600**-1A* |  | 16600 | 17400 | 17.5 | 10.9 | 8.5 | 2.1 | 62 | 75 | 214492049
Liberty Heating & Air Conditioning | ASZS602410A* | CA*EA1818*4B*+MBVC1200**-1A* |  | 22200 | 23200 | 17.3 | 10.1 | 8.5 | 1.99 | 63 | 60 | 214492050
Liberty Heating & Air Conditioning | ASZS602410A* | CA*EA1818*4B*+MBVC1600**-1A* |  | 22200 | 23200 | 17.3 | 10.1 | 8.5 | 1.99 | 63 | 60 | 214492051
Liberty Heating & Air Conditioning | ASZS602410A* | CA*EA2422*4B*+MBVC1200**-1A* |  | 22200 | 23200 | 17.3 | 10.1 | 8.5 | 1.99 | 63 | 60 | 214492052
Liberty Heating & Air Conditioning | ASZS602410A* | CA*EA2422*4B*+MBVC1600**-1A* |  | 22200 | 23200 | 17.3 | 10.1 | 8.5 | 1.99 | 63 | 60 | 214492053
GOODMAN | GSZC702410A* | CAPTA3626*4B* | G*VS800805CUA* | 23600 | 23200 | 17.2 | 12.5 | 8.2 | 2 | 60 |  | 214492061
GOODMAN | GSZC702410A* | CAPTA3626*4B* | G*VS800604BUA* | 23600 | 23200 | 17.2 | 12.5 | 8.2 | 2 | 60 |  | 214492062
DAIKIN | DZ7TCA2410A* | CAPTA3626*4B* | D*80VC0804C*A* | 23600 | 23200 | 17.2 | 12.5 | 8.2 | 2 | 60 |  | 214492063
DAIKIN | DZ7TCA2410A* | CAPTA3626*4B* | D*80VC0803B*A* | 23600 | 23200 | 17.2 | 12.5 | 8.2 | 2 | 60 |  | 214492064
DAIKIN | DZ7TCA2410A* | CAPTA3626*4B* | D*80VC0604B*A* | 23600 | 23200 | 17.2 | 12.5 | 8.2 | 2 | 60 |  | 214492065
GOODMAN | GSZC702410A* | CAPTA3626*4B* | G*VC800804C*A* | 23600 | 23200 | 17.2 | 12.5 | 8.2 | 2 | 60 |  | 214492066
GOODMAN | GSZC702410A* | CAPTA3626*4B* | G*VC800803B*A* | 23600 | 23200 | 17.2 | 12.5 | 8.2 | 2 | 60 |  | 214492067
GOODMAN | GSZC702410A* | CAPTA3626*4B* | G*VC800604B*A* | 23600 | 23200 | 17.2 | 12.5 | 8.2 | 2 | 60 |  | 214492068
GOODMAN | GSZC703610A* | CAPTA4230*4B* | G*VS800805CUA* | 34800 | 34000 | 17.2 | 12.5 | 8.1 | 2 | 62 |  | 214492069
GOODMAN | GSZC703610A* | CAPTA4230*4B* | G*VS800604BUA* | 34600 | 34000 | 17.2 | 12.5 | 8.1 | 2 | 62 |  | 214492070
DAIKIN | DZ7TCA3610A* | CAPTA4230*4B* | D*80VC1005C*A* | 34800 | 34000 | 17.2 | 12.5 | 8.1 | 2 | 62 |  | 214492071
DAIKIN | DZ7TCA3610A* | CAPTA4230*4B* | D*80VC0805D*A* | 34800 | 34000 | 17.2 | 12.5 | 8.1 | 2 | 62 |  | 214492072
DAIKIN | DZ7TCA3610A* | CAPTA4230*4B* | D*80VC0805C*A* | 34800 | 34000 | 17.2 | 12.5 | 8.1 | 2 | 62 |  | 214492073
DAIKIN | DZ7TCA3610A* | CAPTA4230*4B* | D*80VC0803B*A* | 34600 | 34000 | 17.2 | 12.5 | 8.1 | 2 | 62 |  | 214492074
DAIKIN | DZ7TCA3610A* | CAPTA4230*4B* | D*80VC0604B*A* | 34600 | 34000 | 17.2 | 12.5 | 8.1 | 2 | 62 |  | 214492075
DAIKIN | DZ7TCA3610A* | CAPTA4230*4B* | D*80VC0603B*A* | 34600 | 34000 | 17.2 | 12.5 | 8.1 | 2 | 62 |  | 214492076
GOODMAN | GSZC703610A* | CAPTA4230*4B* | G*VC801005C*A* | 34800 | 34000 | 17.2 | 12.5 | 8.1 | 2 | 62 |  | 214492077
GOODMAN | GSZC703610A* | CAPTA4230*4B* | G*VC800805D*A* | 34800 | 34000 | 17.2 | 12.5 | 8.1 | 2 | 62 |  | 214492078
GOODMAN | GSZC703610A* | CAPTA4230*4B* | G*VC800805C*A* | 34800 | 34000 | 17.2 | 12.5 | 8.1 | 2 | 62 |  | 214492079
GOODMAN | GSZC703610A* | CAPTA4230*4B* | G*VC800803B*A* | 34600 | 34000 | 17.2 | 12.5 | 8.1 | 2 | 62 |  | 214492080
GOODMAN | GSZC703610A* | CAPTA4230*4B* | G*VC800604B*A* | 34600 | 34000 | 17.2 | 12.5 | 8.1 | 2 | 62 |  | 214492081
GOODMAN | GSZC703610A* | CAPTA4230*4B* | G*VC800603B*A* | 34600 | 34000 | 17.2 | 12.5 | 8.1 | 2 | 62 |  | 214492082
DAIKIN | DZ7TCA2410A* | CAPTA3626*4B* | D*80SC0805CUA* | 23600 | 23200 | 17.2 | 12.5 | 8.2 | 2 | 60 |  | 214492083
DAIKIN | DZ7TCA2410A* | CAPTA3626*4B* | D*80SC0604BUA* | 23600 | 23200 | 17.2 | 12.5 | 8.2 | 2 | 60 |  | 214492084
DAIKIN | DZ7TCA3610A* | CAPTA4230*4B* | D*80SC0805CUA* | 34800 | 34000 | 17.2 | 12.5 | 8.1 | 2 | 62 |  | 214492085
DAIKIN | DZ7TCA3610A* | CAPTA4230*4B* | D*80SC0604BUA* | 34600 | 34000 | 17.2 | 12.5 | 8.1 | 2 | 62 |  | 214492086
AMANA | ASZC702410A* | CAPTA3626*4B* | A*VS800805CUA* | 23600 | 23200 | 17.2 | 12.5 | 8.2 | 2 | 60 |  | 214492087
AMANA | ASZC702410A* | CAPTA3626*4B* | A*VS800604BUA* | 23600 | 23200 | 17.2 | 12.5 | 8.2 | 2 | 60 |  | 214492088
AMANA | ASZC702410A* | CAPTA3626*4B* | A*VC800804C*A* | 23600 | 23200 | 17.2 | 12.5 | 8.2 | 2 | 60 |  | 214492089
AMANA | ASZC702410A* | CAPTA3626*4B* | A*VC800803B*A* | 23600 | 23200 | 17.2 | 12.5 | 8.2 | 2 | 60 |  | 214492090
AMANA | ASZC702410A* | CAPTA3626*4B* | A*VC800604B*A* | 23600 | 23200 | 17.2 | 12.5 | 8.2 | 2 | 60 |  | 214492091
AMANA | ASZC703610A* | CAPTA4230*4B* | A*VS800805CUA* | 34800 | 34000 | 17.2 | 12.5 | 8.1 | 2 | 62 |  | 214492092
AMANA | ASZC703610A* | CAPTA4230*4B* | A*VS800604BUA* | 34600 | 34000 | 17.2 | 12.5 | 8.1 | 2 | 62 |  | 214492093
AMANA | ASZC703610A* | CAPTA4230*4B* | A*VC801005C*A* | 34800 | 34000 | 17.2 | 12.5 | 8.1 | 2 | 62 |  | 214492094
AMANA | ASZC703610A* | CAPTA4230*4B* | A*VC800805D*A* | 34800 | 34000 | 17.2 | 12.5 | 8.1 | 2 | 62 |  | 214492095
AMANA | ASZC703610A* | CAPTA4230*4B* | A*VC800805C*A* | 34800 | 34000 | 17.2 | 12.5 | 8.1 | 2 | 62 |  | 214492096
AMANA | ASZC703610A* | CAPTA4230*4B* | A*VC800803B*A* | 34600 | 34000 | 17.2 | 12.5 | 8.1 | 2 | 62 |  | 214492097
AMANA | ASZC703610A* | CAPTA4230*4B* | A*VC800604B*A* | 34600 | 34000 | 17.2 | 12.5 | 8.1 | 2 | 62 |  | 214492098
AMANA | ASZC703610A* | CAPTA4230*4B* | A*VC800603B*A* | 34600 | 34000 | 17.2 | 12.5 | 8.1 | 2 | 62 |  | 214492099
ONE HOUR AIR CONDITIONING AND HEATING | GSZC702410A* | CHPTA2426*4A*+MBVB12BP1X00A* |  | 23600 | 23200 | 17.2 | 12.5 | 8.1 | 1.9 | 60 |  | 213816512
ONE HOUR AIR CONDITIONING AND HEATING | GSZC703610A* | CAPTA4230*4A*+MBVB16CP1X00A* |  | 34800 | 34000 | 17.2 | 12.5 | 8.2 | 2 | 62 |  | 213816516
ONE HOUR AIR CONDITIONING AND HEATING | GSZC702410A* | CAPTA3626*4A*+MBVB12BP1X00A* |  | 24000 | 23200 | 17.2 | 12.5 | 8.2 | 2 | 60 |  | 213816513
ONE HOUR AIR CONDITIONING AND HEATING | GSZC704810A* | CAPT4961*4A*+MBVB20DP1X00A* |  | 47000 | 48000 | 17.2 | 12.5 | 8.2 | 2 | 65 |  | 213816518
ONE HOUR AIR CONDITIONING AND HEATING | GSZC703610A* | CAPTA4230*4A*+MBVB20DP1X00A* |  | 34800 | 34000 | 17.2 | 12.5 | 8.2 | 2 | 62 |  | 213816514
ONE HOUR AIR CONDITIONING AND HEATING | GSZC706010A* | CHPT4860D4A*+MBVB20DP1X00A* |  | 54500 | 57000 | 15.2 | 11.7 | 8.1 | 1.8 | 67 |  | 213816521
ONE HOUR AIR CONDITIONING AND HEATING | GSZC704810A* | CAPT4961*4A*+MBVB16CP1X00A* |  | 47000 | 48000 | 17.2 | 12 | 8.2 | 2 | 65 |  | 213816520
ONE HOUR AIR CONDITIONING AND HEATING | GSZC704810A* | CHPT4860D4A*+MBVB16CP1X00A* |  | 46500 | 48000 | 17.2 | 12 | 8.1 | 1.8 | 65 |  | 213816519
ONE HOUR AIR CONDITIONING AND HEATING | GSZC706010A* | CAPT4961*4A*+MBVB20DP1X00A* |  | 56000 | 57000 | 16.2 | 11.7 | 8.2 | 1.9 | 67 |  | 213816522
AMANA | ASZS60421EA* | CA*EA6030*4A* | A*VC801005C*A* | 40000 | 40000 | 17 | 10 | 8.6 | 2.2 | 70 | 77 | 213872256
DAIKIN | DZ6VSA421EA* | CA*EA6030*4A* | D*80VC0805C*A* | 40000 | 40000 | 17 | 10 | 8.6 | 2.2 | 70 | 77 | 213872257
AMANA | ASZS60421EA* | CA*EA6030*4A* | A*VC800805C*A* | 40000 | 40000 | 17 | 10 | 8.6 | 2.2 | 70 | 77 | 213872258
AMANA | ASZS60421EA* | CA*EA6030*4A* | A*VC800804C*A* | 40000 | 40000 | 17 | 10 | 8.6 | 2.2 | 70 | 77 | 213872259
AMANA | ASZS60421EA* | CA*EA6030*4A* | A*VM971005CNB* | 40000 | 40000 | 17 | 10 | 8.6 | 2.2 | 70 | 77 | 213872260
DAIKIN | DZ6VSA421EA* | CA*EA6030*4A* | D*97MC1005CNA* | 40000 | 40000 | 17 | 10 | 8.6 | 2.2 | 70 | 77 | 213872261
AMANA | ASZS60421EA* | CA*EA6030*4A* | A*VM970804CNB* | 40000 | 40000 | 17 | 10 | 8.6 | 2.2 | 70 | 77 | 213872262
DAIKIN | DZ6VSA421EA* | CA*EA6030*4A* | D*97MC0804CNA* | 40000 | 40000 | 17 | 10 | 8.6 | 2.2 | 70 | 77 | 213872263
AMANA | ASZS60421EA* | CA*EA6030*4A* | A*VC961005CNB* | 40000 | 40000 | 17 | 10 | 8.6 | 2.2 | 70 | 77 | 213872264
DAIKIN | DZ6VSA421EA* | CA*EA6030*4A* | D*96VC1005CNA* | 40000 | 40000 | 17 | 10 | 8.6 | 2.2 | 70 | 77 | 213872265
AMANA | ASZS60421EA* | CA*EA6030*4A* | A*VC960804CNB* | 40000 | 40000 | 17 | 10 | 8.6 | 2.2 | 70 | 77 | 213872266
DAIKIN | DZ6VSA421EA* | CA*EA6030*4A* | D*96VC0804CNA* | 40000 | 40000 | 17 | 10 | 8.6 | 2.2 | 70 | 77 | 213872267
AMANA | ASZS60481EA* | CA*EA6030*4A* | A*VM971005CNB* | 44000 | 44000 | 17 | 10 | 8.5 | 2 | 64 | 70 | 213872268
DAIKIN | DZ6VSA481EA* | CA*EA6030*4A* | D*97MC1005CNA* | 44000 | 44000 | 17 | 10 | 8.5 | 2 | 64 | 70 | 213872269
AMANA | ASZS60481EA* | CA*EA6030*4A* | A*VM970804CNB* | 44000 | 44000 | 17 | 10 | 8.5 | 2 | 64 | 70 | 213872270
DAIKIN | DZ6VSA481EA* | CA*EA6030*4A* | D*97MC0804CNA* | 44000 | 44000 | 17 | 10 | 8.5 | 2 | 64 | 70 | 213872271
GOODMAN | GSZS601810A* | AHVE24BP1400A* |  | 16600 | 17400 | 17.5 | 10.9 | 8.5 | 2.1 | 62 | 75 | 213349022
GOODMAN | GSZS602410A* | AHVE24BP1400A* |  | 22200 | 23200 | 17.3 | 10.1 | 8.5 | 1.99 | 63 | 60 | 213349023
GOODMAN | GSZS601810A* | CA*EA1818*4A* | G*VS800604BUA* | 16600 | 17400 | 17.5 | 10.9 | 8.5 | 2.1 | 62 | 75 | 213349033
GOODMAN | GSZS601810A* | CA*EA1818*4A* | G*VC800603B*A* | 16600 | 17400 | 17.5 | 10.9 | 8.5 | 2.1 | 62 | 75 | 213349034
GOODMAN | GSZS601810A* | CA*EA1818*4A* | G*VC800604B*A* | 16600 | 17400 | 17.5 | 10.9 | 8.5 | 2.1 | 62 | 75 | 213349035
GOODMAN | GSZS601810A* | CA*EA1818*4A* | G*VC800803B*A* | 16600 | 17400 | 17.5 | 10.9 | 8.5 | 2.1 | 62 | 75 | 213349036
GOODMAN | GSZS601810A* | CA*EA1818*4A* | G*VS960603BUA* | 16600 | 17400 | 17.5 | 10.9 | 8.5 | 2.1 | 62 | 75 | 213349037
GOODMAN | GSZS601810A* | CA*EA1818*4A* | G*VC960403BNB* | 16600 | 17400 | 17.5 | 10.9 | 8.5 | 2.1 | 62 | 75 | 213349038
GOODMAN | GSZS601810A* | CA*EA1818*4A* | G*VC960603BNB* | 16600 | 17400 | 17.5 | 10.9 | 8.5 | 2.1 | 62 | 75 | 213349039
GOODMAN | GSZS601810A* | CA*EA1818*4A* | G*VC960803BNB* | 16600 | 17400 | 17.5 | 10.9 | 8.5 | 2.1 | 62 | 75 | 213349040
GOODMAN | GSZS601810A* | CA*EA1818*4A* | G*VM970603BNB* | 16600 | 17400 | 17.5 | 10.9 | 8.5 | 2.1 | 62 | 75 | 213349041
GOODMAN | GSZS601810A* | CA*EA1818*4A* | G*VM970803BNB* | 16600 | 17400 | 17.5 | 10.9 | 8.5 | 2.1 | 62 | 75 | 213349042
GOODMAN | GSZS601810A* | CA*EA1818*4A* | G*VS800805CUA* | 16600 | 17400 | 17.5 | 10.9 | 8.5 | 2.1 | 62 | 75 | 213349043
GOODMAN | GSZS601810A* | CA*EA1818*4A* | G*VC800804C*A* | 16600 | 17400 | 17.5 | 10.9 | 8.5 | 2.1 | 62 | 75 | 213349044
GOODMAN | GSZS601810A* | CA*EA1818*4A* | G*VC800805C*A* | 16600 | 17400 | 17.5 | 10.9 | 8.5 | 2.1 | 62 | 75 | 213349045
GOODMAN | GSZS601810A* | CA*EA1818*4A* | G*VS960805CUA* | 16600 | 17400 | 17.5 | 10.9 | 8.5 | 2.1 | 62 | 75 | 213349046
GOODMAN | GSZS601810A* | CA*EA1818*4A* | G*VC960804CNB* | 16600 | 17400 | 17.5 | 10.9 | 8.5 | 2.1 | 62 | 75 | 213349047
GOODMAN | GSZS601810A* | CA*EA1818*4A* | G*VM970804CNB* | 16600 | 17400 | 17.5 | 10.9 | 8.5 | 2.1 | 62 | 75 | 213349048
GOODMAN | GSZS601810A* | CA*EA2422*4A* | G*VS800604BUA* | 16600 | 17400 | 17.5 | 10.9 | 8.5 | 2.1 | 62 | 75 | 213349049
GOODMAN | GSZS601810A* | CA*EA2422*4A* | G*VC800603B*A* | 16600 | 17400 | 17.5 | 10.9 | 8.5 | 2.1 | 62 | 75 | 213349050
GOODMAN | GSZS601810A* | CA*EA2422*4A* | G*VC800604B*A* | 16600 | 17400 | 17.5 | 10.9 | 8.5 | 2.1 | 62 | 75 | 213349051
GOODMAN | GSZS601810A* | CA*EA2422*4A* | G*VC800803B*A* | 16600 | 17400 | 17.5 | 10.9 | 8.5 | 2.1 | 62 | 75 | 213349052
GOODMAN | GSZS601810A* | CA*EA2422*4A* | G*VS960603BUA* | 16600 | 17400 | 17.5 | 10.9 | 8.5 | 2.1 | 62 | 75 | 213349053
GOODMAN | GSZS601810A* | CA*EA2422*4A* | G*VC960403BNB* | 16600 | 17400 | 17.5 | 10.9 | 8.5 | 2.1 | 62 | 75 | 213349054
GOODMAN | GSZS601810A* | CA*EA2422*4A* | G*VC960603BNB* | 16600 | 17400 | 17.5 | 10.9 | 8.5 | 2.1 | 62 | 75 | 213349055
GOODMAN | GSZS601810A* | CA*EA2422*4A* | G*VC960803BNB* | 16600 | 17400 | 17.5 | 10.9 | 8.5 | 2.1 | 62 | 75 | 213349056
GOODMAN | GSZS601810A* | CA*EA2422*4A* | G*VM970603BNB* | 16600 | 17400 | 17.5 | 10.9 | 8.5 | 2.1 | 62 | 75 | 213349057
GOODMAN | GSZS601810A* | CA*EA2422*4A* | G*VM970803BNB* | 16600 | 17400 | 17.5 | 10.9 | 8.5 | 2.1 | 62 | 75 | 213349058
GOODMAN | GSZS601810A* | CA*EA2422*4A* | G*VS800805CUA* | 16600 | 17400 | 17.5 | 10.9 | 8.5 | 2.1 | 62 | 75 | 213349059
GOODMAN | GSZS601810A* | CA*EA2422*4A* | G*VC800804C*A* | 16600 | 17400 | 17.5 | 10.9 | 8.5 | 2.1 | 62 | 75 | 213349060
GOODMAN | GSZS601810A* | CA*EA2422*4A* | G*VC800805C*A* | 16600 | 17400 | 17.5 | 10.9 | 8.5 | 2.1 | 62 | 75 | 213349061
GOODMAN | GSZS601810A* | CA*EA2422*4A* | G*VS960805CUA* | 16600 | 17400 | 17.5 | 10.9 | 8.5 | 2.1 | 62 | 75 | 213349062
GOODMAN | GSZS601810A* | CA*EA2422*4A* | G*VC960804CNB* | 16600 | 17400 | 17.5 | 10.9 | 8.5 | 2.1 | 62 | 75 | 213349063
GOODMAN | GSZS601810A* | CA*EA2422*4A* | G*VM970804CNB* | 16600 | 17400 | 17.5 | 10.9 | 8.5 | 2.1 | 62 | 75 | 213349064
GOODMAN | GSZS602410A* | CA*EA1818*4A* | G*VS800604BUA* | 22200 | 23200 | 17.3 | 10.1 | 8.5 | 1.99 | 63 | 60 | 213349065
GOODMAN | GSZS602410A* | CA*EA1818*4A* | G*VC800603B*A* | 22200 | 23200 | 17.3 | 10.1 | 8.5 | 1.99 | 63 | 60 | 213349066
GOODMAN | GSZS602410A* | CA*EA1818*4A* | G*VC800604B*A* | 22200 | 23200 | 17.3 | 10.1 | 8.5 | 1.99 | 63 | 60 | 213349067
GOODMAN | GSZS602410A* | CA*EA1818*4A* | G*VC800803B*A* | 22200 | 23200 | 17.3 | 10.1 | 8.5 | 1.99 | 63 | 60 | 213349068
GOODMAN | GSZS602410A* | CA*EA1818*4A* | G*VS960603BUA* | 22200 | 23200 | 17.3 | 10.1 | 8.5 | 1.99 | 63 | 60 | 213349069
GOODMAN | GSZS602410A* | CA*EA1818*4A* | G*VC960403BNB* | 22200 | 23200 | 17.3 | 10.1 | 8.5 | 1.99 | 63 | 60 | 213349070
GOODMAN | GSZS602410A* | CA*EA1818*4A* | G*VC960603BNB* | 22200 | 23200 | 17.3 | 10.1 | 8.5 | 1.99 | 63 | 60 | 213349071
GOODMAN | GSZS602410A* | CA*EA1818*4A* | G*VC960803BNB* | 22200 | 23200 | 17.3 | 10.1 | 8.5 | 1.99 | 63 | 60 | 213349072
GOODMAN | GSZS602410A* | CA*EA1818*4A* | G*VM970803BNB* | 22200 | 23200 | 17.3 | 10.1 | 8.5 | 1.99 | 63 | 60 | 213349074
GOODMAN | GSZS602410A* | CA*EA1818*4A* | G*VM970603BNB* | 22200 | 23200 | 17.3 | 10.1 | 8.5 | 1.99 | 63 | 60 | 213349073
GOODMAN | GSZS602410A* | CA*EA1818*4A* | G*VS800805CUA* | 22200 | 23200 | 17.3 | 10.1 | 8.5 | 1.99 | 63 | 60 | 213349075
DAIKIN | DZ6VSA361EA* | CA*EA6030*4A*+MBVK20DP1X00A* |  | 34200 | 34200 | 17.5 | 10 | 8.6 | 2 | 67 | 88 | 213815730
DAIKIN | DZ6VSA241EA* | CA*EA3026*4A*+MBVK12BP1X00A* |  | 23000 | 23000 | 17 | 10 | 8.6 | 2 | 70 | 70 | 213815728
DAIKIN | DZ6VSA241EA* | CA*EA3026*4A*+MBVK16CP1X00A* |  | 23000 | 23000 | 17 | 10 | 8.6 | 2 | 70 | 70 | 213815729
DAIKIN | DZ6VSA361EA* | CA*EA4830*4A*+MBVK16CP1X00A* |  | 34200 | 34200 | 17.5 | 10 | 8.6 | 2 | 67 | 85 | 213815731
DAIKIN | DZ6VSA241EA* | CA*EA2422*4A*+MBVK12BP1X00A* |  | 23000 | 23000 | 17 | 10 | 8.6 | 2 | 70 | 70 | 213815726
DAIKIN | DZ6VSA481EA* | CA*EA6030*4A*+MBVK20DP1X00A* |  | 44000 | 44000 | 17 | 10 | 8.6 | 2 | 64 | 70 | 213815733
DAIKIN | DZ6VSA421EA* | CA*EA6030*4A*+MBVK20DP1X00A* |  | 40000 | 40000 | 17 | 10 | 8.6 | 2 | 70 | 77 | 213815732
AMANA | ASZS60241EA* | CA*EA2422*4A*+MBVK12BP1X00A* |  | 23000 | 23000 | 17 | 10 | 8.6 | 2 | 70 | 70 | 213815734
AMANA | ASZS60241EA* | CA*EA3026*4A*+MBVK12BP1X00A* |  | 23000 | 23000 | 17 | 10 | 8.6 | 2 | 70 | 70 | 213815736
AMANA | ASZS60241EA* | CA*EA3026*4A*+MBVK16CP1X00A* |  | 23000 | 23000 | 17 | 10 | 8.6 | 2 | 70 | 70 | 213815737
AMANA | ASZS602410A* | CA*EA2422*4B* | A*VC960804CNB* | 22200 | 23200 | 17.3 | 10.1 | 8.5 | 1.99 | 63 | 60 | 214491830
AMANA | ASZS602410A* | CA*EA2422*4B* | A*VS960805CUA* | 22200 | 23200 | 17.3 | 10.1 | 8.5 | 1.99 | 63 | 60 | 214491829
AMANA | ASZS602410A* | CA*EA2422*4B* | A*VC800805C*A* | 22200 | 23200 | 17.3 | 10.1 | 8.5 | 1.99 | 63 | 60 | 214491828
AMANA | ASZS602410A* | CA*EA2422*4B* | A*VC800804C*A* | 22200 | 23200 | 17.3 | 10.1 | 8.5 | 1.99 | 63 | 60 | 214491827
AMANA | ASZS602410A* | CA*EA2422*4B* | A*VS800805CUA* | 22200 | 23200 | 17.3 | 10.1 | 8.5 | 1.99 | 63 | 60 | 214491826
AMANA | ASZS602410A* | CA*EA2422*4B* | A*VM970803BNB* | 22200 | 23200 | 17.3 | 10.1 | 8.5 | 1.99 | 63 | 60 | 214491825
AMANA | ASZS602410A* | CA*EA2422*4B* | A*VM970603BNB* | 22200 | 23200 | 17.3 | 10.1 | 8.5 | 1.99 | 63 | 60 | 214491824
AMANA | ASZS602410A* | CA*EA2422*4B* | A*VC960803BNB* | 22200 | 23200 | 17.3 | 10.1 | 8.5 | 1.99 | 63 | 60 | 214491823
AMANA | ASZS602410A* | CA*EA2422*4B* | A*VC960603BNB* | 22200 | 23200 | 17.3 | 10.1 | 8.5 | 1.99 | 63 | 60 | 214491822
AMANA | ASZS602410A* | CA*EA2422*4B* | A*VC960403BNB* | 22200 | 23200 | 17.3 | 10.1 | 8.5 | 1.99 | 63 | 60 | 214491821
AMANA | ASZS602410A* | CA*EA2422*4B* | A*VS960603BUA* | 22200 | 23200 | 17.3 | 10.1 | 8.5 | 1.99 | 63 | 60 | 214491820
AMANA | ASZS602410A* | CA*EA2422*4B* | A*VC800803B*A* | 22200 | 23200 | 17.3 | 10.1 | 8.5 | 1.99 | 63 | 60 | 214491819
AMANA | ASZS602410A* | CA*EA2422*4B* | A*VC800604B*A* | 22200 | 23200 | 17.3 | 10.1 | 8.5 | 1.99 | 63 | 60 | 214491818
AMANA | ASZS602410A* | CA*EA2422*4B* | A*VC800603B*A* | 22200 | 23200 | 17.3 | 10.1 | 8.5 | 1.99 | 63 | 60 | 214491817
AMANA | ASZS602410A* | CA*EA2422*4B* | A*VS800604BUA* | 22200 | 23200 | 17.3 | 10.1 | 8.5 | 1.99 | 63 | 60 | 214491816
AMANA | ASZS602410A* | CA*EA1818*4B* | A*VM970804CNB* | 22200 | 23200 | 17.3 | 10.1 | 8.5 | 1.99 | 63 | 60 | 214491815
Liberty Heating & Air Conditioning | ASZS602410A* | CA*EA1818*4A*+MBVK12BP1X00A* |  | 22200 | 23200 | 17.3 | 10.1 | 8.5 | 1.99 | 63 | 60 | 213815266
Liberty Heating & Air Conditioning | ASZS602410A* | CA*EA2422*4A*+MBVK16CP1X00A* |  | 22200 | 23200 | 17.3 | 10.1 | 8.5 | 1.99 | 63 | 60 | 213815269
Liberty Heating & Air Conditioning | ASZS602410A* | CA*EA2422*4A*+MBVK12BP1X00A* |  | 22200 | 23200 | 17.3 | 10.1 | 8.5 | 1.99 | 63 | 60 | 213815268
Liberty Heating & Air Conditioning | ASZS602410A* | CA*EA1818*4A*+MBVK16CP1X00A* |  | 22200 | 23200 | 17.3 | 10.1 | 8.5 | 1.99 | 63 | 60 | 213815267
Liberty Heating & Air Conditioning | ASZS601810A* | CA*EA2422*4A*+MBVK12BP1X00A* |  | 16600 | 17400 | 17.5 | 10.9 | 8.5 | 2.1 | 62 | 75 | 213815264
Liberty Heating & Air Conditioning | ASZS601810A* | CA*EA1818*4A*+MBVK16CP1X00A* |  | 16600 | 17400 | 17.5 | 10.9 | 8.5 | 2.1 | 62 | 75 | 213815263
Liberty Heating & Air Conditioning | ASZS601810A* | CA*EA2422*4A*+MBVK16CP1X00A* |  | 16600 | 17400 | 17.5 | 10.9 | 8.5 | 2.1 | 62 | 75 | 213815265
Liberty Heating & Air Conditioning | ASZS601810A* | CA*EA1818*4A*+MBVK12BP1X00A* |  | 16600 | 17400 | 17.5 | 10.9 | 8.5 | 2.1 | 62 | 75 | 213815262
AMANA | ASZS601810A* | CA*EA2422*4A*+MBVK12BP1X00A* |  | 16600 | 17400 | 17.5 | 10.9 | 8.5 | 2.1 | 62 | 75 | 213815249
AMANA | ASZS602410A* | CA*EA2422*4A*+MBVK16CP1X00A* |  | 22200 | 23200 | 17.3 | 10.1 | 8.5 | 1.99 | 63 | 60 | 213815254
AMANA | ASZS602410A* | CA*EA1818*4A*+MBVK16CP1X00A* |  | 22200 | 23200 | 17.3 | 10.1 | 8.5 | 1.99 | 63 | 60 | 213815252
AMANA | ASZS602410A* | CA*EA2422*4A*+MBVK12BP1X00A* |  | 22200 | 23200 | 17.3 | 10.1 | 8.5 | 1.99 | 63 | 60 | 213815253
AMANA | ASZS601810A* | CA*EA2422*4A*+MBVK16CP1X00A* |  | 16600 | 17400 | 17.5 | 10.9 | 8.5 | 2.1 | 62 | 75 | 213815250
AMANA | ASZS602410A* | CA*EA1818*4A*+MBVK12BP1X00A* |  | 22200 | 23200 | 17.3 | 10.1 | 8.5 | 1.99 | 63 | 60 | 213815251
Liberty Heating & Air Conditioning | ASZV903610A* | CHPF3743C6B*+MBVB12BP1X00A*+TXV |  | 33400 | 34000 | 18 | 11 | 8.2 | 1.8 | 64 | 72 | 213815235
AMANA | ASZS601810A* | CA*EA1818*4A*+MBVK16CP1X00A* |  | 16600 | 17400 | 17.5 | 10.9 | 8.5 | 2.1 | 62 | 75 | 213815248
AMANA | ASZS601810A* | CA*EA1818*4A*+MBVK12BP1X00A* |  | 16600 | 17400 | 17.5 | 10.9 | 8.5 | 2.1 | 62 | 75 | 213815247
Liberty Heating & Air Conditioning | ASZV904810A* | CA*F4860*6D*+MBVB20DP1X00A*+TXV |  | 43500 | 44500 | 20 | 11.5 | 8.2 | 1.8 | 61 | 57 | 213815240
Liberty Heating & Air Conditioning | ASZV904810A* | CA*F4961*6D*+MBVB16CP1X00A*+TXV |  | 44000 | 44500 | 20 | 11.5 | 8.2 | 1.8 | 61 | 57 | 213815241
Liberty Heating & Air Conditioning | ASZV903610A* | CSCF3642N6D*+MBVB16CP1X00A*+TXV |  | 33800 | 34000 | 18.5 | 11.5 | 8.2 | 1.8 | 64 | 72 | 213815238
Liberty Heating & Air Conditioning | ASZV904810A* | CA*F4860*6D*+MBVB16CP1X00A*+TXV |  | 43500 | 44500 | 19.5 | 11 | 8.2 | 1.8 | 61 | 57 | 213815239
Liberty Heating & Air Conditioning | ASZV903610A* | CHPF3743C6B*+MBVB16CP1X00A*+TXV |  | 33400 | 34000 | 18 | 11 | 8.2 | 1.8 | 64 | 72 | 213815236
Liberty Heating & Air Conditioning | ASZV903610A* | CHPF3642C6C*+MBVB16CP1X00A*+TXV |  | 33400 | 34000 | 18 | 11 | 8.2 | 1.8 | 64 | 72 | 213815234
Liberty Heating & Air Conditioning | ASZV903610A* | CSCF3642N6D*+MBVB12BP1X00A*+TXV |  | 33800 | 34000 | 18.5 | 11.5 | 8.2 | 1.8 | 64 | 72 | 213815237
Liberty Heating & Air Conditioning | ASZV903610A* | CHPF3642C6C*+MBVB12BP1X00A*+TXV |  | 33400 | 34000 | 18 | 11 | 8.2 | 1.8 | 64 | 72 | 213815233
Liberty Heating & Air Conditioning | ASZV903610A* | CA*F3137*6A*+MBVB12BP1X00A*+TXV |  | 34000 | 34000 | 18.5 | 12 | 8.2 | 1.8 | 64 | 72 | 213815231
Liberty Heating & Air Conditioning | ASZV903610A* | CA*F3743*6D*+MBVB12BP1X00A*+TXV |  | 34000 | 34000 | 19 | 12 | 8.2 | 1.8 | 64 | 72 | 213815232
FRANKLIN | ASZV903610A* | CHPF3642C6C*+MBVB12BP1X00A*+TXV |  | 33400 | 34000 | 18 | 11 | 8.2 | 1.8 | 64 | 72 | 213815213
Liberty Heating & Air Conditioning | ASZV902410A* | CA*F3743*6D*+MBVB12BP1X00A*+TXV |  | 23000 | 23000 | 21.5 | 12 | 8.2 | 2.2 | 63 | 57 | 213815227
Liberty Heating & Air Conditioning | ASZS60241EA* | CA*EA3026*4A*+MBVK16CP1X00A* |  | 23000 | 23000 | 17 | 10 | 8.6 | 2 | 70 | 70 | 214389642
Liberty Heating & Air Conditioning | ASZS60241EA* | CA*EA3026*4A*+MBVK12BP1X00A* |  | 23000 | 23000 | 17 | 10 | 8.6 | 2 | 70 | 70 | 214389641
Liberty Heating & Air Conditioning | ASZS60241EA* | CA*EA2422*4A*+MBVK16CP1X00A* |  | 23000 | 23000 | 17 | 10 | 8.6 | 2 | 70 | 70 | 214389640
Liberty Heating & Air Conditioning | ASZS60241EA* | CA*EA2422*4A*+MBVK12BP1X00A* |  | 23000 | 23000 | 17 | 10 | 8.6 | 2 | 70 | 70 | 214389639
Liberty Heating & Air Conditioning | ASZS60361EA* | AHVE42CP1400B* |  | 34200 | 34200 | 17.5 | 10 | 8.6 | 2 | 67 | 85 | 214389638
Liberty Heating & Air Conditioning | ASZS60361EA* | AHVE60DP1400B* |  | 34200 | 34200 | 17.5 | 10 | 8.6 | 2 | 67 | 88 | 214389637
Liberty Heating & Air Conditioning | ASZS60481EA* | AHVE60DP1400B* |  | 44000 | 44000 | 17 | 10 | 8.6 | 2 | 64 | 70 | 214389636
Liberty Heating & Air Conditioning | ASZS60421EA* | AHVE60DP1400B* |  | 40000 | 40000 | 17 | 10 | 8.6 | 2 | 70 | 77 | 214389635
Liberty Heating & Air Conditioning | ASZS60361EA* | AHVE48DP1400B* |  | 34200 | 34200 | 17.5 | 10 | 8.6 | 2 | 67 | 88 | 214389634
Liberty Heating & Air Conditioning | ASZS60241EA* | AHVE36CP1400B* |  | 23000 | 23000 | 17 | 10 | 8.6 | 2 | 70 | 70 | 214389633
DAIKIN | RXSQ24TBVJU* | FXTQ24TBVJU*A* |  | 22600 | 26000 | 15.4 | 10.3 | 8.2 | 2.1 | 60 | 71 | 214314814
DAIKIN | DZ6VSA421EA* | CA*EA6030*4A* | D*80VC1005C*A* | 40000 | 40000 | 17 | 10 | 8.6 | 2.2 | 70 | 77 | 214279229
DAIKIN | DZ6VSA421EA* | CA*EA6030*4A* | D*80VC0804C*A* | 40000 | 40000 | 17 | 10 | 8.6 | 2.2 | 70 | 77 | 213872282
AMANA | ASZS60481EA* | CA*EA6030*4A* | A*VC800804C*A* | 44000 | 43500 | 17 | 10 | 8.5 | 2 | 64 | 71 | 213872281
AMANA | ASZS60481EA* | CA*EA6030*4A* | A*VC800805C*A* | 44000 | 43500 | 17 | 10 | 8.5 | 2 | 64 | 71 | 213872279
DAIKIN | DZ6VSA481EA* | CA*EA6030*4A* | D*80VC0804C*A* | 44000 | 43500 | 17 | 10 | 8.5 | 2 | 64 | 71 | 213872280
DAIKIN | DZ6VSA481EA* | CA*EA6030*4A* | D*80VC0805C*A* | 44000 | 43500 | 17 | 10 | 8.5 | 2 | 64 | 71 | 213872278
AMANA | ASZS60481EA* | CA*EA6030*4A* | A*VC801005C*A* | 44000 | 43500 | 17 | 10 | 8.5 | 2 | 64 | 71 | 213872277
DAIKIN | DZ6VSA481EA* | CA*EA6030*4A* | D*80VC1005C*A* | 44000 | 43500 | 17 | 10 | 8.5 | 2 | 64 | 71 | 213872276
DAIKIN | DZ6VSA481EA* | CA*EA6030*4A* | D*96VC0804CNA* | 44000 | 44000 | 17 | 10 | 8.5 | 2 | 64 | 70 | 213872275
AMANA | ASZS60481EA* | CA*EA6030*4A* | A*VC960804CNB* | 44000 | 44000 | 17 | 10 | 8.5 | 2 | 64 | 70 | 213872274
DAIKIN | DZ6VSA481EA* | CA*EA6030*4A* | D*96VC1005CNA* | 44000 | 44000 | 17 | 10 | 8.5 | 2 | 64 | 70 | 213872273
AMANA | ASZS60481EA* | CA*EA6030*4A* | A*VC961005CNB* | 44000 | 44000 | 17 | 10 | 8.5 | 2 | 64 | 70 | 213872272
AMANA | ASZC703610A* | CHPTA3630*4A*+MBVB16CP1X00A* |  | 34800 | 33800 | 17.2 | 12.5 | 8.2 | 1.9 | 62 |  | 213816211
AMANA | ASZC703610A* | CAPTA4230*4A*+MBVB20DP1X00A* |  | 34800 | 34000 | 17.2 | 12.5 | 8.2 | 2 | 62 |  | 213816210
AMANA | ASZC702410A* | CHPTA2426*4A*+MBVB16CP1X00A* |  | 23600 | 23000 | 17.2 | 12.5 | 8.1 | 1.9 | 61 |  | 213816206
AMANA | ASZC702410A* | CHPTA2426*4A*+MBVB12BP1X00A* |  | 23600 | 23200 | 17.2 | 12.5 | 8.1 | 1.9 | 60 |  | 213816208
AMANA | ASZC702410A* | CAPTA3626*4A*+MBVB12BP1X00A* |  | 24000 | 23200 | 17.2 | 12.5 | 8.2 | 2 | 60 |  | 213816209
DAIKIN | DZ7TCA6010A* | CAPT4961*4A*+MBVK20DP1X00A* |  | 56000 | 57000 | 16.2 | 11.7 | 8.2 | 1.9 | 67 |  | 213816205
DAIKIN | DZ7TCA6010A* | CHPT4860D4A*+MBVK20DP1X00A* |  | 54500 | 57000 | 15.2 | 11.7 | 8.1 | 1.8 | 67 |  | 213816204
GOODMAN | GSZC706010A* | CHPT4860D4A*+MBVB20DP1X00A* |  | 54500 | 57000 | 15.2 | 11.7 | 8.1 | 1.8 | 67 |  | 213816202
GOODMAN | GSZC706010A* | CAPT4961*4A*+MBVB20DP1X00A* |  | 56000 | 57000 | 16.2 | 11.7 | 8.2 | 1.9 | 67 |  | 213816203
DAIKIN | DZ7TCA4810A* | CHPT4860D4A*+MBVK16CP1X00A* |  | 46500 | 48000 | 17.2 | 12 | 8.1 | 1.8 | 65 |  | 213816200
GOODMAN | GSZC704810A* | CAPT4961*4A*+MBVB16CP1X00A* |  | 47000 | 48000 | 17.2 | 12 | 8.2 | 2 | 65 |  | 213816199
DAIKIN | DZ7TCA4810A* | CAPT4961*4A*+MBVK16CP1X00A* |  | 47000 | 48000 | 17.2 | 12 | 8.2 | 2 | 65 |  | 213816201
GOODMAN | GSZC704810A* | CHPT4860D4A*+MBVB16CP1X00A* |  | 46500 | 48000 | 17.2 | 12 | 8.1 | 1.8 | 65 |  | 213816198
DAIKIN | DZ7TCA4810A* | CAPT4961*4A*+MBVK20DP1X00A* |  | 47000 | 48000 | 17.2 | 12.5 | 8.2 | 2 | 65 |  | 213816197
GOODMAN | GSZC704810A* | CAPT4961*4A*+MBVB20DP1X00A* |  | 47000 | 48000 | 17.2 | 12.5 | 8.2 | 2 | 65 |  | 213816195
DAIKIN | DZ7TCA4810A* | CHPT4860D4A*+MBVK20DP1X00A* |  | 46500 | 48000 | 17.2 | 12 | 8.2 | 1.8 | 65 |  | 213816196
DAIKIN | DZ7TCA3610A* | CAPTA4230*4A*+MBVK16CP1X00A* |  | 34800 | 34000 | 17.2 | 12.5 | 8.2 | 2 | 62 |  | 213816193
GOODMAN | GSZC704810A* | CHPT4860D4A*+MBVB20DP1X00A* |  | 46500 | 48000 | 17.2 | 12 | 8.2 | 1.8 | 65 |  | 213816194
GOODMAN | GSZC703610A* | CAPTA4230*4A*+MBVB16CP1X00A* |  | 34800 | 34000 | 17.2 | 12.5 | 8.2 | 2 | 62 |  | 213816191
GOODMAN | GSZC703610A* | CHPTA3630*4A*+MBVB16CP1X00A* |  | 34800 | 33800 | 17.2 | 12.5 | 8.2 | 1.9 | 62 |  | 213816190
DAIKIN | DZ7TCA3610A* | CAPTA4230*4A*+MBVK20DP1X00A* |  | 34800 | 34000 | 17.2 | 12.5 | 8.2 | 2 | 62 |  | 213816189
DAIKIN | DZ7TCA3610A* | CHPTA3630*4A*+MBVK16CP1X00A* |  | 34800 | 33800 | 17.2 | 12.5 | 8.2 | 1.9 | 62 |  | 213816192
DAIKIN | DZ7TCA2410A* | CHPTA2426*4A*+MBVK12BP1X00A* |  | 23600 | 23200 | 17.2 | 12.5 | 8.1 | 1.9 | 60 |  | 213816186
GOODMAN | GSZC702410A* | CAPTA3626*4A*+MBVB12BP1X00A* |  | 24000 | 23200 | 17.2 | 12.5 | 8.2 | 2 | 60 |  | 213816185
GOODMAN | GSZC703610A* | CAPTA4230*4A*+MBVB20DP1X00A* |  | 34800 | 34000 | 17.2 | 12.5 | 8.2 | 2 | 62 |  | 213816188
DAIKIN | DZ7TCA2410A* | CAPTA3626*4A*+MBVK12BP1X00A* |  | 24000 | 23200 | 17.2 | 12.5 | 8.2 | 2 | 60 |  | 213816187
GOODMAN | GSZC702410A* | CHPTA2426*4A*+MBVB16CP1X00A* |  | 23600 | 23000 | 17.2 | 12.5 | 8.1 | 1.9 | 61 |  | 213816180
GOODMAN | GSZC702410A* | CHPTA2426*4A*+MBVB12BP1X00A* |  | 23600 | 23200 | 17.2 | 12.5 | 8.1 | 1.9 | 60 |  | 213816184
DAIKIN | DZ7TCA2410A* | CAPTA3626*4A*+MBVK16CP1X00A* |  | 24000 | 23200 | 17.2 | 12.5 | 8.2 | 2 | 60 |  | 213816183
DAIKIN | DZ7TCA2410A* | CHPTA2426*4A*+MBVK16CP1X00A* |  | 23600 | 23000 | 17.2 | 12.5 | 8.1 | 1.9 | 61 |  | 213816182
GOODMAN | GSZC702410A* | CAPTA3626*4A*+MBVB16CP1X00A* |  | 24000 | 23200 | 17.2 | 12.5 | 8.2 | 2 | 60 |  | 213816181
ENERGI AIR | GSZC706010A* | CAPT4961*4A*+MBVB20DP1X00A* |  | 56000 | 57000 | 16.2 | 11.7 | 8.2 | 1.9 | 67 |  | 213816348
ENERGI AIR | GSZC706010A* | CHPT4860D4A*+MBVB20DP1X00A* |  | 54500 | 57000 | 15.2 | 11.7 | 8.1 | 1.8 | 67 |  | 213816347
ENERGI AIR | GSZC704810A* | CAPT4961*4A*+MBVB16CP1X00A* |  | 47000 | 48000 | 17.2 | 12 | 8.2 | 2 | 65 |  | 213816346
ENERGI AIR | GSZC704810A* | CHPT4860D4A*+MBVB16CP1X00A* |  | 46500 | 48000 | 17.2 | 12 | 8.1 | 1.8 | 65 |  | 213816345
ENERGI AIR | GSZC704810A* | CAPT4961*4A*+MBVB20DP1X00A* |  | 47000 | 48000 | 17.2 | 12.5 | 8.2 | 2 | 65 |  | 213816344
ENERGI AIR | GSZC704810A* | CHPT4860D4A*+MBVB20DP1X00A* |  | 46500 | 48000 | 17.2 | 12 | 8.2 | 1.8 | 65 |  | 213816343
ENERGI AIR | GSZC703610A* | CAPTA4230*4A*+MBVB16CP1X00A* |  | 34800 | 34000 | 17.2 | 12.5 | 8.2 | 2 | 62 |  | 213816342
ENERGI AIR | GSZC703610A* | CHPTA3630*4A*+MBVB16CP1X00A* |  | 34800 | 33800 | 17.2 | 12.5 | 8.2 | 1.9 | 62 |  | 213816341
AMANA | ASZS602410A* | CA*EA2422*4B* | A*VM970804CNB* | 22200 | 23200 | 17.3 | 10.1 | 8.5 | 1.99 | 63 | 60 | 214491831
Liberty Heating & Air Conditioning | ASZS60241EA* | CA*EA3026*4B* | G*VM970803BNB* | 23000 | 23000 | 17 | 10 | 8.6 | 2 | 70 | 70 | 214501092
Liberty Heating & Air Conditioning | ASZS60241EA* | CA*EA3026*4B* | G*VM970804CNB* | 23000 | 23000 | 17 | 10 | 8.6 | 2 | 70 | 70 | 214501093
Liberty Heating & Air Conditioning | ASZS60241EA* | CA*EA3026*4B* | G*VM971005CNB* | 23000 | 23000 | 17 | 10 | 8.6 | 2 | 70 | 70 | 214501094
ABCOOLAIR | GSZC703610A* | CAPTA4230*4B* | G*VC800603B*A* | 34600 | 34000 | 17.2 | 12.5 | 8.1 | 2 | 62 |  | 214492475
ABCOOLAIR | GSZC703610A* | CAPTA4230*4B* | G*VC800604B*A* | 34600 | 34000 | 17.2 | 12.5 | 8.1 | 2 | 62 |  | 214492474
ABCOOLAIR | GSZC703610A* | CAPTA4230*4B* | G*VC800804C*A* | 34800 | 34000 | 17.2 | 12.5 | 8.1 | 2 | 62 |  | 214492473
ABCOOLAIR | GSZC703610A* | CAPTA4230*4B* | G*VC800805C*A* | 34800 | 34000 | 17.2 | 12.5 | 8.1 | 2 | 62 |  | 214492472
ABCOOLAIR | GSZC703610A* | CAPTA4230*4B* | G*VC800805D*A* | 34800 | 34000 | 17.2 | 12.5 | 8.1 | 2 | 62 |  | 214492471
ABCOOLAIR | GSZC703610A* | CAPTA4230*4B* | G*VC801005C*A* | 34800 | 34000 | 17.2 | 12.5 | 8.1 | 2 | 62 |  | 214492470
ABCOOLAIR | GSZC703610A* | CAPTA4230*4B* | G*VS800604BUA* | 34600 | 34000 | 17.2 | 12.5 | 8.1 | 2 | 62 |  | 214492469
ABCOOLAIR | GSZC703610A* | CAPTA4230*4B* | G*VS800805CUA* | 34800 | 34000 | 17.2 | 12.5 | 8.1 | 2 | 62 |  | 214492468
ABCOOLAIR | GSZC702410A* | CAPTA3626*4B* | G*VC800603B*A* | 23600 | 23200 | 17.2 | 12.5 | 8.2 | 2 | 60 |  | 214492467
ABCOOLAIR | GSZC702410A* | CAPTA3626*4B* | G*VC800604B*A* | 23600 | 23200 | 17.2 | 12.5 | 8.2 | 2 | 60 |  | 214492466
ABCOOLAIR | GSZC702410A* | CAPTA3626*4B* | G*VC800804C*A* | 23600 | 23200 | 17.2 | 12.5 | 8.2 | 2 | 60 |  | 214492465
ABCOOLAIR | GSZC702410A* | CAPTA3626*4B* | G*VS800604BUA* | 23600 | 23200 | 17.2 | 12.5 | 8.2 | 2 | 60 |  | 214492464
ABCOOLAIR | GSZC702410A* | CAPTA3626*4B* | G*VS800805CUA* | 23600 | 23200 | 17.2 | 12.5 | 8.2 | 2 | 60 |  | 214492463
Liberty Heating & Air Conditioning | GSZC703610A* | CAPTA4230*4B* | G*VC800603B*A* | 34600 | 34000 | 17.2 | 12.5 | 8.1 | 2 | 62 |  | 214495606
Liberty Heating & Air Conditioning | GSZC703610A* | CAPTA4230*4B* | G*VC800604B*A* | 34600 | 34000 | 17.2 | 12.5 | 8.1 | 2 | 62 |  | 214495605
Liberty Heating & Air Conditioning | GSZC703610A* | CAPTA4230*4B* | G*VC800804C*A* | 34800 | 34000 | 17.2 | 12.5 | 8.1 | 2 | 62 |  | 214495604
Liberty Heating & Air Conditioning | GSZC703610A* | CAPTA4230*4B* | G*VC800805C*A* | 34800 | 34000 | 17.2 | 12.5 | 8.1 | 2 | 62 |  | 214495603
Liberty Heating & Air Conditioning | GSZC703610A* | CAPTA4230*4B* | G*VC800805D*A* | 34800 | 34000 | 17.2 | 12.5 | 8.1 | 2 | 62 |  | 214495602
Liberty Heating & Air Conditioning | GSZC703610A* | CAPTA4230*4B* | G*VC801005C*A* | 34800 | 34000 | 17.2 | 12.5 | 8.1 | 2 | 62 |  | 214495601
Liberty Heating & Air Conditioning | GSZC703610A* | CAPTA4230*4B* | G*VS800604BUA* | 34600 | 34000 | 17.2 | 12.5 | 8.1 | 2 | 62 |  | 214495600
Liberty Heating & Air Conditioning | GSZC703610A* | CAPTA4230*4B* | G*VS800805CUA* | 34800 | 34000 | 17.2 | 12.5 | 8.1 | 2 | 62 |  | 214495599
Liberty Heating & Air Conditioning | GSZC702410A* | CAPTA3626*4B* | G*VC800603B*A* | 23600 | 23200 | 17.2 | 12.5 | 8.2 | 2 | 60 |  | 214495598
Liberty Heating & Air Conditioning | GSZC702410A* | CAPTA3626*4B* | G*VC800604B*A* | 23600 | 23200 | 17.2 | 12.5 | 8.2 | 2 | 60 |  | 214495597
Liberty Heating & Air Conditioning | GSZC702410A* | CAPTA3626*4B* | G*VC800804C*A* | 23600 | 23200 | 17.2 | 12.5 | 8.2 | 2 | 60 |  | 214495596
Liberty Heating & Air Conditioning | GSZC702410A* | CAPTA3626*4B* | G*VS800604BUA* | 23600 | 23200 | 17.2 | 12.5 | 8.2 | 2 | 60 |  | 214495595
Liberty Heating & Air Conditioning | GSZC702410A* | CAPTA3626*4B* | G*VS800805CUA* | 23600 | 23200 | 17.2 | 12.5 | 8.2 | 2 | 60 |  | 214495594
Liberty Heating & Air Conditioning | ASZS60241EA* | CA*EA2422*4B*+MBVK12BP1X00A* |  | 23000 | 23000 | 17 | 10 | 8.6 | 2 | 70 | 70 | 214501049
Liberty Heating & Air Conditioning | ASZS60241EA* | CA*EA2422*4B*+MBVK16CP1X00A* |  | 23000 | 23000 | 17 | 10 | 8.6 | 2 | 70 | 70 | 214501050
Liberty Heating & Air Conditioning | ASZS60241EA* | CA*EA3026*4B*+MBVK12BP1X00A* |  | 23000 | 23000 | 17 | 10 | 8.6 | 2 | 70 | 70 | 214501051
Liberty Heating & Air Conditioning | ASZS60241EA* | CA*EA3026*4B*+MBVK16CP1X00A* |  | 23000 | 23000 | 17 | 10 | 8.6 | 2 | 70 | 70 | 214501052
Liberty Heating & Air Conditioning | ASZS60241EA* | CA*EA2422*4B*+MBVC1200**-1A* |  | 23000 | 23000 | 17 | 10 | 8.6 | 2 | 70 | 70 | 214501053
Liberty Heating & Air Conditioning | ASZS60241EA* | CA*EA2422*4B*+MBVC1600**-1A* |  | 23000 | 23000 | 17 | 10 | 8.6 | 2 | 70 | 70 | 214501054
Liberty Heating & Air Conditioning | ASZS60241EA* | CA*EA2422*4B* | G*VC800603B*A* | 23000 | 23000 | 17 | 10 | 8.6 | 2 | 70 | 70 | 214501055
Liberty Heating & Air Conditioning | ASZS60241EA* | CA*EA2422*4B* | G*VC800604B*A* | 23000 | 23000 | 17 | 10 | 8.6 | 2 | 70 | 70 | 214501056
Liberty Heating & Air Conditioning | ASZS60241EA* | CA*EA2422*4B* | G*VS800604BUA* | 23000 | 23000 | 17 | 10 | 8.6 | 2 | 70 | 70 | 214501057
Liberty Heating & Air Conditioning | ASZS60241EA* | CA*EA2422*4B* | G*VC800803B*A* | 23000 | 23000 | 17 | 10 | 8.6 | 2 | 70 | 70 | 214501058
Liberty Heating & Air Conditioning | ASZS60241EA* | CA*EA2422*4B* | G*VC800804C*A* | 23000 | 23000 | 17 | 10 | 8.6 | 2 | 70 | 70 | 214501059
Liberty Heating & Air Conditioning | ASZS60241EA* | CA*EA2422*4B* | G*VC800805C*A* | 23000 | 23000 | 17 | 10 | 8.6 | 2 | 70 | 70 | 214501060
Liberty Heating & Air Conditioning | ASZS60241EA* | CA*EA2422*4B* | G*VS800805CUA* | 23000 | 23000 | 17 | 10 | 8.6 | 2 | 70 | 70 | 214501061
Liberty Heating & Air Conditioning | ASZS60241EA* | CA*EA2422*4B* | G*VC801005C*A* | 23000 | 23000 | 17 | 10 | 8.6 | 2 | 70 | 70 | 214501062
Liberty Heating & Air Conditioning | ASZS60241EA* | CA*EA2422*4B* | G*VC960403BNB* | 23000 | 23000 | 17 | 10 | 8.6 | 2 | 70 | 70 | 214501063
Liberty Heating & Air Conditioning | ASZS60241EA* | CA*EA2422*4B* | G*VC960603BNB* | 23000 | 23000 | 17 | 10 | 8.6 | 2 | 70 | 70 | 214501064
Liberty Heating & Air Conditioning | ASZS60241EA* | CA*EA2422*4B* | G*VS960603BUA* | 23000 | 23000 | 17 | 10 | 8.6 | 2 | 70 | 70 | 214501065
Liberty Heating & Air Conditioning | ASZS60241EA* | CA*EA2422*4B* | G*VC960803BNB* | 23000 | 23000 | 17 | 10 | 8.6 | 2 | 70 | 70 | 214501066
Liberty Heating & Air Conditioning | ASZS60241EA* | CA*EA2422*4B* | G*VC960804CNB* | 23000 | 23000 | 17 | 10 | 8.6 | 2 | 70 | 70 | 214501067
Liberty Heating & Air Conditioning | ASZS60241EA* | CA*EA2422*4B* | G*VS960805CUA* | 23000 | 23000 | 17 | 10 | 8.6 | 2 | 70 | 70 | 214501068
Liberty Heating & Air Conditioning | ASZS60241EA* | CA*EA2422*4B* | G*VC961005CNB* | 23000 | 23000 | 17 | 10 | 8.6 | 2 | 70 | 70 | 214501069
Liberty Heating & Air Conditioning | ASZS60241EA* | CA*EA2422*4B* | G*VM970603BNB* | 23000 | 23000 | 17 | 10 | 8.6 | 2 | 70 | 70 | 214501070
Liberty Heating & Air Conditioning | ASZS60241EA* | CA*EA2422*4B* | G*VM970803BNB* | 23000 | 23000 | 17 | 10 | 8.6 | 2 | 70 | 70 | 214501071
Liberty Heating & Air Conditioning | ASZS60241EA* | CA*EA2422*4B* | G*VM970804CNB* | 23000 | 23000 | 17 | 10 | 8.6 | 2 | 70 | 70 | 214501072
Liberty Heating & Air Conditioning | ASZS60241EA* | CA*EA2422*4B* | G*VM971005CNB* | 23000 | 23000 | 17 | 10 | 8.6 | 2 | 70 | 70 | 214501073
Liberty Heating & Air Conditioning | ASZS60241EA* | CA*EA3026*4B*+MBVC1200**-1A* |  | 23000 | 23000 | 17 | 10 | 8.6 | 2 | 70 | 70 | 214501074
Liberty Heating & Air Conditioning | ASZS60241EA* | CA*EA3026*4B*+MBVC1600**-1A* |  | 23000 | 23000 | 17 | 10 | 8.6 | 2 | 70 | 70 | 214501075
Liberty Heating & Air Conditioning | ASZS60241EA* | CA*EA3026*4B* | G*VC800603B*A* | 23000 | 23000 | 17 | 10 | 8.6 | 2 | 70 | 70 | 214501076
Liberty Heating & Air Conditioning | ASZS60241EA* | CA*EA3026*4B* | G*VC800604B*A* | 23000 | 23000 | 17 | 10 | 8.6 | 2 | 70 | 70 | 214501077
Liberty Heating & Air Conditioning | ASZS60241EA* | CA*EA3026*4B* | G*VS800604BUA* | 23000 | 23000 | 17 | 10 | 8.6 | 2 | 70 | 70 | 214501078
Liberty Heating & Air Conditioning | ASZS60241EA* | CA*EA3026*4B* | G*VC800803B*A* | 23000 | 23000 | 17 | 10 | 8.6 | 2 | 70 | 70 | 214501079
Liberty Heating & Air Conditioning | ASZS60241EA* | CA*EA3026*4B* | G*VC800804C*A* | 23000 | 23000 | 17 | 10 | 8.6 | 2 | 70 | 70 | 214501080
Liberty Heating & Air Conditioning | ASZS60241EA* | CA*EA3026*4B* | G*VC800805C*A* | 23000 | 23000 | 17 | 10 | 8.6 | 2 | 70 | 70 | 214501081
Liberty Heating & Air Conditioning | ASZS60241EA* | CA*EA3026*4B* | G*VS800805CUA* | 23000 | 23000 | 17 | 10 | 8.6 | 2 | 70 | 70 | 214501082
Liberty Heating & Air Conditioning | ASZS60241EA* | CA*EA3026*4B* | G*VC801005C*A* | 23000 | 23000 | 17 | 10 | 8.6 | 2 | 70 | 70 | 214501083
Liberty Heating & Air Conditioning | ASZS60241EA* | CA*EA3026*4B* | G*VC960403BNB* | 23000 | 23000 | 17 | 10 | 8.6 | 2 | 70 | 70 | 214501084
Liberty Heating & Air Conditioning | ASZS60241EA* | CA*EA3026*4B* | G*VC960603BNB* | 23000 | 23000 | 17 | 10 | 8.6 | 2 | 70 | 70 | 214501085
Liberty Heating & Air Conditioning | ASZS60241EA* | CA*EA3026*4B* | G*VS960603BUA* | 23000 | 23000 | 17 | 10 | 8.6 | 2 | 70 | 70 | 214501086
Liberty Heating & Air Conditioning | ASZS60241EA* | CA*EA3026*4B* | G*VC960803BNB* | 23000 | 23000 | 17 | 10 | 8.6 | 2 | 70 | 70 | 214501087
Liberty Heating & Air Conditioning | ASZS60241EA* | CA*EA3026*4B* | G*VC960804CNB* | 23000 | 23000 | 17 | 10 | 8.6 | 2 | 70 | 70 | 214501088
Liberty Heating & Air Conditioning | ASZS60241EA* | CA*EA3026*4B* | G*VS960805CUA* | 23000 | 23000 | 17 | 10 | 8.6 | 2 | 70 | 70 | 214501089
Liberty Heating & Air Conditioning | ASZS60241EA* | CA*EA3026*4B* | G*VC961005CNB* | 23000 | 23000 | 17 | 10 | 8.6 | 2 | 70 | 70 | 214501090
Liberty Heating & Air Conditioning | ASZS60241EA* | CA*EA3026*4B* | G*VM970603BNB* | 23000 | 23000 | 17 | 10 | 8.6 | 2 | 70 | 70 | 214501091
Liberty Heating & Air Conditioning | ASZS602410A* | CA*EA2422*4B*+MBVK16CP1X00A* |  | 22200 | 23200 | 17.3 | 10.1 | 8.5 | 1.99 | 63 | 60 | 214500342
Liberty Heating & Air Conditioning | ASZS602410A* | CA*EA2422*4B*+MBVK12BP1X00A* |  | 22200 | 23200 | 17.3 | 10.1 | 8.5 | 1.99 | 63 | 60 | 214500341
Liberty Heating & Air Conditioning | ASZS602410A* | CA*EA1818*4B*+MBVK16CP1X00A* |  | 22200 | 23200 | 17.3 | 10.1 | 8.5 | 1.99 | 63 | 60 | 214500340
Liberty Heating & Air Conditioning | ASZS602410A* | CA*EA1818*4B*+MBVK12BP1X00A* |  | 22200 | 23200 | 17.3 | 10.1 | 8.5 | 1.99 | 63 | 60 | 214500339
Liberty Heating & Air Conditioning | ASZS601810A* | CA*EA2422*4B*+MBVK16CP1X00A* |  | 16600 | 17400 | 17.5 | 10.9 | 8.5 | 2.1 | 62 | 75 | 214500338
Liberty Heating & Air Conditioning | ASZS601810A* | CA*EA2422*4B*+MBVK12BP1X00A* |  | 16600 | 17400 | 17.5 | 10.9 | 8.5 | 2.1 | 62 | 75 | 214500337
Liberty Heating & Air Conditioning | ASZS601810A* | CA*EA1818*4B*+MBVK16CP1X00A* |  | 16600 | 17400 | 17.5 | 10.9 | 8.5 | 2.1 | 62 | 75 | 214500336
DAIKIN | DZ6VSA1810A* | CA*EA1818*4B*+MBVK12BP1X00A* |  | 16600 | 17400 | 17.5 | 10.9 | 8.5 | 2.1 | 62 | 75 | 214500305
DAIKIN | DZ6VSA1810A* | CA*EA1818*4B*+MBVK16CP1X00A* |  | 16600 | 17400 | 17.5 | 10.9 | 8.5 | 2.1 | 62 | 75 | 214500306
DAIKIN | DZ6VSA1810A* | CA*EA2422*4B*+MBVK12BP1X00A* |  | 16600 | 17400 | 17.5 | 10.9 | 8.5 | 2.1 | 62 | 75 | 214500307
DAIKIN | DZ6VSA1810A* | CA*EA2422*4B*+MBVK16CP1X00A* |  | 16600 | 17400 | 17.5 | 10.9 | 8.5 | 2.1 | 62 | 75 | 214500308
DAIKIN | DZ6VSA2410A* | CA*EA1818*4B*+MBVK12BP1X00A* |  | 22200 | 23200 | 17.3 | 10.1 | 8.5 | 1.99 | 63 | 60 | 214500309
DAIKIN | DZ6VSA2410A* | CA*EA1818*4B*+MBVK16CP1X00A* |  | 22200 | 23200 | 17.3 | 10.1 | 8.5 | 1.99 | 63 | 60 | 214500310
DAIKIN | DZ6VSA2410A* | CA*EA2422*4B*+MBVK12BP1X00A* |  | 22200 | 23200 | 17.3 | 10.1 | 8.5 | 1.99 | 63 | 60 | 214500311
DAIKIN | DZ6VSA2410A* | CA*EA2422*4B*+MBVK16CP1X00A* |  | 22200 | 23200 | 17.3 | 10.1 | 8.5 | 1.99 | 63 | 60 | 214500312
AMANA | ASZS601810A* | CA*EA1818*4B*+MBVK12BP1X00A* |  | 16600 | 17400 | 17.5 | 10.9 | 8.5 | 2.1 | 62 | 75 | 214500320
AMANA | ASZS601810A* | CA*EA1818*4B*+MBVK16CP1X00A* |  | 16600 | 17400 | 17.5 | 10.9 | 8.5 | 2.1 | 62 | 75 | 214500321
AMANA | ASZS601810A* | CA*EA2422*4B*+MBVK12BP1X00A* |  | 16600 | 17400 | 17.5 | 10.9 | 8.5 | 2.1 | 62 | 75 | 214500322
AMANA | ASZS601810A* | CA*EA2422*4B*+MBVK16CP1X00A* |  | 16600 | 17400 | 17.5 | 10.9 | 8.5 | 2.1 | 62 | 75 | 214500323
AMANA | ASZS602410A* | CA*EA1818*4B*+MBVK12BP1X00A* |  | 22200 | 23200 | 17.3 | 10.1 | 8.5 | 1.99 | 63 | 60 | 214500324
AMANA | ASZS602410A* | CA*EA1818*4B*+MBVK16CP1X00A* |  | 22200 | 23200 | 17.3 | 10.1 | 8.5 | 1.99 | 63 | 60 | 214500325
AMANA | ASZS602410A* | CA*EA2422*4B*+MBVK12BP1X00A* |  | 22200 | 23200 | 17.3 | 10.1 | 8.5 | 1.99 | 63 | 60 | 214500326
AMANA | ASZS602410A* | CA*EA2422*4B*+MBVK16CP1X00A* |  | 22200 | 23200 | 17.3 | 10.1 | 8.5 | 1.99 | 63 | 60 | 214500327
Liberty Heating & Air Conditioning | ASZS601810A* | CA*EA1818*4B*+MBVK12BP1X00A* |  | 16600 | 17400 | 17.5 | 10.9 | 8.5 | 2.1 | 62 | 75 | 214500335
ONE HOUR AIR CONDITIONING AND HEATING | GSZC703610A* | CAPTA4230*4B* | G*VC800603B*A* | 34600 | 34000 | 17.2 | 12.5 | 8.1 | 2 | 62 |  | 214496281
ONE HOUR AIR CONDITIONING AND HEATING | GSZC703610A* | CAPTA4230*4B* | G*VC800604B*A* | 34600 | 34000 | 17.2 | 12.5 | 8.1 | 2 | 62 |  | 214496280
ONE HOUR AIR CONDITIONING AND HEATING | GSZC703610A* | CAPTA4230*4B* | G*VC800804C*A* | 34800 | 34000 | 17.2 | 12.5 | 8.1 | 2 | 62 |  | 214496279
ONE HOUR AIR CONDITIONING AND HEATING | GSZC703610A* | CAPTA4230*4B* | G*VC800805C*A* | 34800 | 34000 | 17.2 | 12.5 | 8.1 | 2 | 62 |  | 214496278
ONE HOUR AIR CONDITIONING AND HEATING | GSZC703610A* | CAPTA4230*4B* | G*VC800805D*A* | 34800 | 34000 | 17.2 | 12.5 | 8.1 | 2 | 62 |  | 214496277
ONE HOUR AIR CONDITIONING AND HEATING | GSZC703610A* | CAPTA4230*4B* | G*VC801005C*A* | 34800 | 34000 | 17.2 | 12.5 | 8.1 | 2 | 62 |  | 214496276
ONE HOUR AIR CONDITIONING AND HEATING | GSZC703610A* | CAPTA4230*4B* | G*VS800604BUA* | 34600 | 34000 | 17.2 | 12.5 | 8.1 | 2 | 62 |  | 214496275
ONE HOUR AIR CONDITIONING AND HEATING | GSZC703610A* | CAPTA4230*4B* | G*VS800805CUA* | 34800 | 34000 | 17.2 | 12.5 | 8.1 | 2 | 62 |  | 214496274
ONE HOUR AIR CONDITIONING AND HEATING | GSZC702410A* | CAPTA3626*4B* | G*VC800603B*A* | 23600 | 23200 | 17.2 | 12.5 | 8.2 | 2 | 60 |  | 214496273
ONE HOUR AIR CONDITIONING AND HEATING | GSZC702410A* | CAPTA3626*4B* | G*VC800604B*A* | 23600 | 23200 | 17.2 | 12.5 | 8.2 | 2 | 60 |  | 214496272
ONE HOUR AIR CONDITIONING AND HEATING | GSZC702410A* | CAPTA3626*4B* | G*VC800804C*A* | 23600 | 23200 | 17.2 | 12.5 | 8.2 | 2 | 60 |  | 214496271
ONE HOUR AIR CONDITIONING AND HEATING | GSZC702410A* | CAPTA3626*4B* | G*VS800604BUA* | 23600 | 23200 | 17.2 | 12.5 | 8.2 | 2 | 60 |  | 214496270
ONE HOUR AIR CONDITIONING AND HEATING | GSZC702410A* | CAPTA3626*4B* | G*VS800805CUA* | 23600 | 23200 | 17.2 | 12.5 | 8.2 | 2 | 60 |  | 214496269
JANITROL | GSZC703610A* | CAPTA4230*4B* | G*VC800603B*A* | 34600 | 34000 | 17.2 | 12.5 | 8.1 | 2 | 62 |  | 214494955
JANITROL | GSZC703610A* | CAPTA4230*4B* | G*VC800604B*A* | 34600 | 34000 | 17.2 | 12.5 | 8.1 | 2 | 62 |  | 214494954
JANITROL | GSZC703610A* | CAPTA4230*4B* | G*VC800804C*A* | 34800 | 34000 | 17.2 | 12.5 | 8.1 | 2 | 62 |  | 214494953
JANITROL | GSZC703610A* | CAPTA4230*4B* | G*VC800805C*A* | 34800 | 34000 | 17.2 | 12.5 | 8.1 | 2 | 62 |  | 214494952
JANITROL | GSZC703610A* | CAPTA4230*4B* | G*VC800805D*A* | 34800 | 34000 | 17.2 | 12.5 | 8.1 | 2 | 62 |  | 214494951
JANITROL | GSZC703610A* | CAPTA4230*4B* | G*VC801005C*A* | 34800 | 34000 | 17.2 | 12.5 | 8.1 | 2 | 62 |  | 214494950
JANITROL | GSZC703610A* | CAPTA4230*4B* | G*VS800604BUA* | 34600 | 34000 | 17.2 | 12.5 | 8.1 | 2 | 62 |  | 214494949
JANITROL | GSZC703610A* | CAPTA4230*4B* | G*VS800805CUA* | 34800 | 34000 | 17.2 | 12.5 | 8.1 | 2 | 62 |  | 214494948
JANITROL | GSZC702410A* | CAPTA3626*4B* | G*VC800603B*A* | 23600 | 23200 | 17.2 | 12.5 | 8.2 | 2 | 60 |  | 214494947
JANITROL | GSZC702410A* | CAPTA3626*4B* | G*VC800604B*A* | 23600 | 23200 | 17.2 | 12.5 | 8.2 | 2 | 60 |  | 214494946
JANITROL | GSZC702410A* | CAPTA3626*4B* | G*VC800804C*A* | 23600 | 23200 | 17.2 | 12.5 | 8.2 | 2 | 60 |  | 214494945
JANITROL | GSZC702410A* | CAPTA3626*4B* | G*VS800604BUA* | 23600 | 23200 | 17.2 | 12.5 | 8.2 | 2 | 60 |  | 214494944
JANITROL | GSZC702410A* | CAPTA3626*4B* | G*VS800805CUA* | 23600 | 23200 | 17.2 | 12.5 | 8.2 | 2 | 60 |  | 214494943
GOODMAN | GSZS601810A* | CA*EA2422*4B* | G*VC960403BNB* | 16600 | 17400 | 17.5 | 10.9 | 8.5 | 2.1 | 62 | 75 | 214499804
GOODMAN | GSZS601810A* | CA*EA2422*4B* | G*VS960603BUA* | 16600 | 17400 | 17.5 | 10.9 | 8.5 | 2.1 | 62 | 75 | 214499803
GOODMAN | GSZS601810A* | CA*EA2422*4B* | G*VC800803B*A* | 16600 | 17400 | 17.5 | 10.9 | 8.5 | 2.1 | 62 | 75 | 214499802
GOODMAN | GSZS601810A* | CA*EA2422*4B* | G*VC800604B*A* | 16600 | 17400 | 17.5 | 10.9 | 8.5 | 2.1 | 62 | 75 | 214499801
GOODMAN | GSZS601810A* | CA*EA2422*4B* | G*VC800603B*A* | 16600 | 17400 | 17.5 | 10.9 | 8.5 | 2.1 | 62 | 75 | 214499800
GOODMAN | GSZS601810A* | CA*EA2422*4B* | G*VS800604BUA* | 16600 | 17400 | 17.5 | 10.9 | 8.5 | 2.1 | 62 | 75 | 214499799
GOODMAN | GSZS601810A* | CA*EA1818*4B* | G*VM970804CNB* | 16600 | 17400 | 17.5 | 10.9 | 8.5 | 2.1 | 62 | 75 | 214499798
GOODMAN | GSZS601810A* | CA*EA1818*4B* | G*VC960804CNB* | 16600 | 17400 | 17.5 | 10.9 | 8.5 | 2.1 | 62 | 75 | 214499797
GOODMAN | GSZS601810A* | CA*EA1818*4B* | G*VS960805CUA* | 16600 | 17400 | 17.5 | 10.9 | 8.5 | 2.1 | 62 | 75 | 214499796
GOODMAN | GSZS601810A* | CA*EA1818*4B* | G*VC800805C*A* | 16600 | 17400 | 17.5 | 10.9 | 8.5 | 2.1 | 62 | 75 | 214499795
GOODMAN | GSZS601810A* | CA*EA1818*4B* | G*VC800804C*A* | 16600 | 17400 | 17.5 | 10.9 | 8.5 | 2.1 | 62 | 75 | 214499794
GOODMAN | GSZS601810A* | CA*EA1818*4B* | G*VS800805CUA* | 16600 | 17400 | 17.5 | 10.9 | 8.5 | 2.1 | 62 | 75 | 214499793
GOODMAN | GSZS601810A* | CA*EA1818*4B* | G*VM970803BNB* | 16600 | 17400 | 17.5 | 10.9 | 8.5 | 2.1 | 62 | 75 | 214499792
GOODMAN | GSZS601810A* | CA*EA1818*4B* | G*VM970603BNB* | 16600 | 17400 | 17.5 | 10.9 | 8.5 | 2.1 | 62 | 75 | 214499791
GOODMAN | GSZS601810A* | CA*EA1818*4B* | G*VC960803BNB* | 16600 | 17400 | 17.5 | 10.9 | 8.5 | 2.1 | 62 | 75 | 214499790
GOODMAN | GSZS601810A* | CA*EA1818*4B* | G*VC960603BNB* | 16600 | 17400 | 17.5 | 10.9 | 8.5 | 2.1 | 62 | 75 | 214499789
GOODMAN | GSZS601810A* | CA*EA1818*4B* | G*VC960403BNB* | 16600 | 17400 | 17.5 | 10.9 | 8.5 | 2.1 | 62 | 75 | 214499788
GOODMAN | GSZS601810A* | CA*EA1818*4B* | G*VS960603BUA* | 16600 | 17400 | 17.5 | 10.9 | 8.5 | 2.1 | 62 | 75 | 214499787
GOODMAN | GSZS601810A* | CA*EA1818*4B* | G*VC800803B*A* | 16600 | 17400 | 17.5 | 10.9 | 8.5 | 2.1 | 62 | 75 | 214499786
GOODMAN | GSZS601810A* | CA*EA1818*4B* | G*VC800604B*A* | 16600 | 17400 | 17.5 | 10.9 | 8.5 | 2.1 | 62 | 75 | 214499785
GOODMAN | GSZS601810A* | CA*EA1818*4B* | G*VC800603B*A* | 16600 | 17400 | 17.5 | 10.9 | 8.5 | 2.1 | 62 | 75 | 214499784
GOODMAN | GSZS601810A* | CA*EA1818*4B* | G*VS800604BUA* | 16600 | 17400 | 17.5 | 10.9 | 8.5 | 2.1 | 62 | 75 | 214499783
FRANKLIN | GSZC703610A* | CAPTA4230*4B* | G*VC800603B*A* | 34600 | 34000 | 17.2 | 12.5 | 8.1 | 2 | 62 |  | 214494304
FRANKLIN | GSZC703610A* | CAPTA4230*4B* | G*VC800604B*A* | 34600 | 34000 | 17.2 | 12.5 | 8.1 | 2 | 62 |  | 214494303
FRANKLIN | GSZC703610A* | CAPTA4230*4B* | G*VC800804C*A* | 34800 | 34000 | 17.2 | 12.5 | 8.1 | 2 | 62 |  | 214494302
FRANKLIN | GSZC703610A* | CAPTA4230*4B* | G*VC800805C*A* | 34800 | 34000 | 17.2 | 12.5 | 8.1 | 2 | 62 |  | 214494301
FRANKLIN | GSZC703610A* | CAPTA4230*4B* | G*VC800805D*A* | 34800 | 34000 | 17.2 | 12.5 | 8.1 | 2 | 62 |  | 214494300
FRANKLIN | GSZC703610A* | CAPTA4230*4B* | G*VC801005C*A* | 34800 | 34000 | 17.2 | 12.5 | 8.1 | 2 | 62 |  | 214494299
FRANKLIN | GSZC703610A* | CAPTA4230*4B* | G*VS800805CUA* | 34800 | 34000 | 17.2 | 12.5 | 8.1 | 2 | 62 |  | 214494297
FRANKLIN | GSZC703610A* | CAPTA4230*4B* | G*VS800604BUA* | 34600 | 34000 | 17.2 | 12.5 | 8.1 | 2 | 62 |  | 214494298
FRANKLIN | GSZC702410A* | CAPTA3626*4B* | G*VC800603B*A* | 23600 | 23200 | 17.2 | 12.5 | 8.2 | 2 | 60 |  | 214494296
FRANKLIN | GSZC702410A* | CAPTA3626*4B* | G*VC800604B*A* | 23600 | 23200 | 17.2 | 12.5 | 8.2 | 2 | 60 |  | 214494295
FRANKLIN | GSZC702410A* | CAPTA3626*4B* | G*VC800804C*A* | 23600 | 23200 | 17.2 | 12.5 | 8.2 | 2 | 60 |  | 214494294
FRANKLIN | GSZC702410A* | CAPTA3626*4B* | G*VS800604BUA* | 23600 | 23200 | 17.2 | 12.5 | 8.2 | 2 | 60 |  | 214494293
FRANKLIN | GSZC702410A* | CAPTA3626*4B* | G*VS800805CUA* | 23600 | 23200 | 17.2 | 12.5 | 8.2 | 2 | 60 |  | 214494292
GOODMAN | GSZS602410A* | CA*EA2422*4B* | G*VM970804CNB* | 22200 | 23200 | 17.3 | 10.1 | 8.5 | 1.99 | 63 | 60 | 214499846
GOODMAN | GSZS602410A* | CA*EA2422*4B* | G*VC960804CNB* | 22200 | 23200 | 17.3 | 10.1 | 8.5 | 1.99 | 63 | 60 | 214499845
GOODMAN | GSZS602410A* | CA*EA2422*4B* | G*VS960805CUA* | 22200 | 23200 | 17.3 | 10.1 | 8.5 | 1.99 | 63 | 60 | 214499844
GOODMAN | GSZS602410A* | CA*EA2422*4B* | G*VC800805C*A* | 22200 | 23200 | 17.3 | 10.1 | 8.5 | 1.99 | 63 | 60 | 214499843
GOODMAN | GSZS602410A* | CA*EA2422*4B* | G*VC800804C*A* | 22200 | 23200 | 17.3 | 10.1 | 8.5 | 1.99 | 63 | 60 | 214499842
GOODMAN | GSZS602410A* | CA*EA2422*4B* | G*VS800805CUA* | 22200 | 23200 | 17.3 | 10.1 | 8.5 | 1.99 | 63 | 60 | 214499841
GOODMAN | GSZS602410A* | CA*EA2422*4B* | G*VM970803BNB* | 22200 | 23200 | 17.3 | 10.1 | 8.5 | 1.99 | 63 | 60 | 214499840
GOODMAN | GSZS602410A* | CA*EA2422*4B* | G*VM970603BNB* | 22200 | 23200 | 17.3 | 10.1 | 8.5 | 1.99 | 63 | 60 | 214499839
GOODMAN | GSZS602410A* | CA*EA2422*4B* | G*VC960803BNB* | 22200 | 23200 | 17.3 | 10.1 | 8.5 | 1.99 | 63 | 60 | 214499838
GOODMAN | GSZS602410A* | CA*EA2422*4B* | G*VC960603BNB* | 22200 | 23200 | 17.3 | 10.1 | 8.5 | 1.99 | 63 | 60 | 214499837
GOODMAN | GSZS602410A* | CA*EA2422*4B* | G*VC960403BNB* | 22200 | 23200 | 17.3 | 10.1 | 8.5 | 1.99 | 63 | 60 | 214499836
GOODMAN | GSZS602410A* | CA*EA2422*4B* | G*VS960603BUA* | 22200 | 23200 | 17.3 | 10.1 | 8.5 | 1.99 | 63 | 60 | 214499835
GOODMAN | GSZS602410A* | CA*EA2422*4B* | G*VC800803B*A* | 22200 | 23200 | 17.3 | 10.1 | 8.5 | 1.99 | 63 | 60 | 214499834
GOODMAN | GSZS602410A* | CA*EA2422*4B* | G*VC800604B*A* | 22200 | 23200 | 17.3 | 10.1 | 8.5 | 1.99 | 63 | 60 | 214499833
GOODMAN | GSZS602410A* | CA*EA2422*4B* | G*VC800603B*A* | 22200 | 23200 | 17.3 | 10.1 | 8.5 | 1.99 | 63 | 60 | 214499832
GOODMAN | GSZS602410A* | CA*EA2422*4B* | G*VS800604BUA* | 22200 | 23200 | 17.3 | 10.1 | 8.5 | 1.99 | 63 | 60 | 214499831
GOODMAN | GSZS602410A* | CA*EA1818*4B* | G*VM970804CNB* | 22200 | 23200 | 17.3 | 10.1 | 8.5 | 1.99 | 63 | 60 | 214499830
GOODMAN | GSZS602410A* | CA*EA1818*4B* | G*VC960804CNB* | 22200 | 23200 | 17.3 | 10.1 | 8.5 | 1.99 | 63 | 60 | 214499829
GOODMAN | GSZS602410A* | CA*EA1818*4B* | G*VS960805CUA* | 22200 | 23200 | 17.3 | 10.1 | 8.5 | 1.99 | 63 | 60 | 214499828
GOODMAN | GSZS602410A* | CA*EA1818*4B* | G*VC800805C*A* | 22200 | 23200 | 17.3 | 10.1 | 8.5 | 1.99 | 63 | 60 | 214499827
GOODMAN | GSZS602410A* | CA*EA1818*4B* | G*VC800804C*A* | 22200 | 23200 | 17.3 | 10.1 | 8.5 | 1.99 | 63 | 60 | 214499826
GOODMAN | GSZS602410A* | CA*EA1818*4B* | G*VS800805CUA* | 22200 | 23200 | 17.3 | 10.1 | 8.5 | 1.99 | 63 | 60 | 214499825
GOODMAN | GSZS602410A* | CA*EA1818*4B* | G*VM970803BNB* | 22200 | 23200 | 17.3 | 10.1 | 8.5 | 1.99 | 63 | 60 | 214499824
GOODMAN | GSZS602410A* | CA*EA1818*4B* | G*VM970603BNB* | 22200 | 23200 | 17.3 | 10.1 | 8.5 | 1.99 | 63 | 60 | 214499823
GOODMAN | GSZS602410A* | CA*EA1818*4B* | G*VC960803BNB* | 22200 | 23200 | 17.3 | 10.1 | 8.5 | 1.99 | 63 | 60 | 214499822
GOODMAN | GSZS602410A* | CA*EA1818*4B* | G*VC960603BNB* | 22200 | 23200 | 17.3 | 10.1 | 8.5 | 1.99 | 63 | 60 | 214499821
GOODMAN | GSZS602410A* | CA*EA1818*4B* | G*VC960403BNB* | 22200 | 23200 | 17.3 | 10.1 | 8.5 | 1.99 | 63 | 60 | 214499820
GOODMAN | GSZS602410A* | CA*EA1818*4B* | G*VS960603BUA* | 22200 | 23200 | 17.3 | 10.1 | 8.5 | 1.99 | 63 | 60 | 214499819
GOODMAN | GSZS602410A* | CA*EA1818*4B* | G*VC800803B*A* | 22200 | 23200 | 17.3 | 10.1 | 8.5 | 1.99 | 63 | 60 | 214499818
GOODMAN | GSZS602410A* | CA*EA1818*4B* | G*VC800604B*A* | 22200 | 23200 | 17.3 | 10.1 | 8.5 | 1.99 | 63 | 60 | 214499817
GOODMAN | GSZS602410A* | CA*EA1818*4B* | G*VC800603B*A* | 22200 | 23200 | 17.3 | 10.1 | 8.5 | 1.99 | 63 | 60 | 214499816
GOODMAN | GSZS602410A* | CA*EA1818*4B* | G*VS800604BUA* | 22200 | 23200 | 17.3 | 10.1 | 8.5 | 1.99 | 63 | 60 | 214499815
GOODMAN | GSZS601810A* | CA*EA2422*4B* | G*VM970804CNB* | 16600 | 17400 | 17.5 | 10.9 | 8.5 | 2.1 | 62 | 75 | 214499814
GOODMAN | GSZS601810A* | CA*EA2422*4B* | G*VC960804CNB* | 16600 | 17400 | 17.5 | 10.9 | 8.5 | 2.1 | 62 | 75 | 214499813
GOODMAN | GSZS601810A* | CA*EA2422*4B* | G*VS960805CUA* | 16600 | 17400 | 17.5 | 10.9 | 8.5 | 2.1 | 62 | 75 | 214499812
GOODMAN | GSZS601810A* | CA*EA2422*4B* | G*VC800805C*A* | 16600 | 17400 | 17.5 | 10.9 | 8.5 | 2.1 | 62 | 75 | 214499811
GOODMAN | GSZS601810A* | CA*EA2422*4B* | G*VC800804C*A* | 16600 | 17400 | 17.5 | 10.9 | 8.5 | 2.1 | 62 | 75 | 214499810
GOODMAN | GSZS601810A* | CA*EA2422*4B* | G*VS800805CUA* | 16600 | 17400 | 17.5 | 10.9 | 8.5 | 2.1 | 62 | 75 | 214499809
GOODMAN | GSZS601810A* | CA*EA2422*4B* | G*VM970803BNB* | 16600 | 17400 | 17.5 | 10.9 | 8.5 | 2.1 | 62 | 75 | 214499808
GOODMAN | GSZS601810A* | CA*EA2422*4B* | G*VM970603BNB* | 16600 | 17400 | 17.5 | 10.9 | 8.5 | 2.1 | 62 | 75 | 214499807
GOODMAN | GSZS601810A* | CA*EA2422*4B* | G*VC960803BNB* | 16600 | 17400 | 17.5 | 10.9 | 8.5 | 2.1 | 62 | 75 | 214499806
GOODMAN | GSZS601810A* | CA*EA2422*4B* | G*VC960603BNB* | 16600 | 17400 | 17.5 | 10.9 | 8.5 | 2.1 | 62 | 75 | 214499805
AMANA | ASZC703610A* | CAPTA4230*4B*+MBVC1600**-1A* |  | 34800 | 34000 | 17.2 | 12.5 | 8.2 | 2 | 62 |  | 214499925
AMANA | ASZC703610A* | CAPTA4230*4B*+MBVC2000**-1A* |  | 34800 | 34000 | 17.2 | 12.5 | 8.2 | 2 | 62 |  | 214499924
AMANA | ASZC702410A* | CAPTA3626*4B*+MBVC1200**-1A* |  | 24000 | 23200 | 17.2 | 12.5 | 8.2 | 2 | 60 |  | 214499923
AMANA | ASZC702410A* | CAPTA3626*4B*+MBVC1600**-1A* |  | 24000 | 23200 | 17.2 | 12.5 | 8.2 | 2 | 60 |  | 214499922
AMANA | ASZC703610A* | CAPTA4230*4B* | A*VC800804C*A* | 34800 | 34000 | 17.2 | 12.5 | 8.1 | 2 | 62 |  | 214502360
AMANA | ASZC703610A* | CAPTA4230*4B* | A*VC960403BNB* | 34800 | 34000 | 17.2 | 12.5 | 8.1 | 2 | 62 |  | 214502358
AMANA | ASZC703610A* | CAPTA4230*4B* | A*VC960603BNB* | 34800 | 34000 | 17.2 | 12.5 | 8.1 | 2 | 62 |  | 214502356
AMANA | ASZC703610A* | CAPTA4230*4B* | A*VC960803BNB* | 34800 | 34000 | 17.2 | 12.5 | 8.1 | 2 | 62 |  | 214502353
AMANA | ASZC703610A* | CAPTA4230*4B* | A*VC960804CNB* | 34800 | 34000 | 17.2 | 12.5 | 8.1 | 2 | 62 |  | 214502351
AMANA | ASZC703610A* | CAPTA4230*4B* | A*VM970603BNB* | 34800 | 34000 | 17.2 | 12.5 | 8.1 | 2 | 62 |  | 214502348
AMANA | ASZC703610A* | CAPTA4230*4B* | A*VM970803BNB* | 34800 | 34000 | 17.2 | 12.5 | 8.1 | 2 | 62 |  | 214502346
AMANA | ASZC703610A* | CAPTA4230*4B* | A*VM970804CNB* | 34800 | 34000 | 17.2 | 12.5 | 8.1 | 2 | 62 |  | 214502344
AMANA | ASZC703610A* | CAPTA4230*4B* | A*VM971005CNB* | 34800 | 34000 | 17.2 | 12.5 | 8.1 | 2 | 62 |  | 214502342
AMANA | ASZC703610A* | CAPTA4230*4B* | A*VS960603BUA* | 34800 | 34000 | 17.2 | 12.5 | 8.1 | 2 | 62 |  | 214502339
AMANA | ASZC703610A* | CAPTA4230*4B* | A*VS960805CUA* | 34800 | 34000 | 17.2 | 12.5 | 8.1 | 2 | 62 |  | 214502337
AMANA | ASZC703610A* | CAPTA4230*4B*+MBVC2001**-1A* |  | 34800 | 34000 | 17.2 | 12.5 | 8.2 | 2 | 62 |  | 214502335
AMANA | ASZC702410A* | CAPTA3626*4B* | A*VC960403BNB* | 23600 | 23200 | 17.2 | 12.5 | 8.2 | 2 | 60 |  | 214502330
AMANA | ASZC702410A* | CAPTA3626*4B* | A*VC800603B*A* | 23600 | 23200 | 17.2 | 12.5 | 8.2 | 2 | 60 |  | 214502333
AMANA | ASZC702410A* | CAPTA3626*4B* | A*VC960603BNB* | 23600 | 23200 | 17.2 | 12.5 | 8.2 | 2 | 60 |  | 214502327
AMANA | ASZC702410A* | CAPTA3626*4B* | A*VC960804CNB* | 23600 | 23200 | 17.2 | 12.5 | 8.2 | 2 | 60 |  | 214502324
AMANA | ASZC702410A* | CAPTA3626*4B* | A*VM970603BNB* | 23600 | 23200 | 17.2 | 12.5 | 8.2 | 2 | 60 |  | 214502322
AMANA | ASZC702410A* | CAPTA3626*4B* | A*VM970803BNB* | 23600 | 23200 | 17.2 | 12.5 | 8.2 | 2 | 60 |  | 214502320
AMANA | ASZC702410A* | CAPTA3626*4B* | A*VM970804CNB* | 23600 | 23200 | 17.2 | 12.5 | 8.2 | 2 | 60 |  | 214502318
AMANA | ASZC702410A* | CAPTA3626*4B* | A*VS960603BUA* | 23600 | 23200 | 17.2 | 12.5 | 8.2 | 2 | 60 |  | 214502316
AMANA | ASZC702410A* | CAPTA3626*4B* | A*VS960805CUA* | 23600 | 23200 | 17.2 | 12.5 | 8.2 | 2 | 60 |  | 214502314
AMANA | ASZC702410A* | CAPTA3626*4B*+MBVC1601**-1A* |  | 24000 | 23200 | 17.2 | 12.5 | 8.2 | 2 | 60 |  | 214502311
ENERGI AIR | GSZC703610A* | CAPTA4230*4B* | G*VS800805CUA* | 34800 | 34000 | 17.2 | 12.5 | 8.1 | 2 | 62 |  | 214493646
ENERGI AIR | GSZC703610A* | CAPTA4230*4B* | G*VS800604BUA* | 34600 | 34000 | 17.2 | 12.5 | 8.1 | 2 | 62 |  | 214493647
ENERGI AIR | GSZC703610A* | CAPTA4230*4B* | G*VC801005C*A* | 34800 | 34000 | 17.2 | 12.5 | 8.1 | 2 | 62 |  | 214493648
ENERGI AIR | GSZC703610A* | CAPTA4230*4B* | G*VC800805D*A* | 34800 | 34000 | 17.2 | 12.5 | 8.1 | 2 | 62 |  | 214493649
ENERGI AIR | GSZC703610A* | CAPTA4230*4B* | G*VC800805C*A* | 34800 | 34000 | 17.2 | 12.5 | 8.1 | 2 | 62 |  | 214493650
ENERGI AIR | GSZC703610A* | CAPTA4230*4B* | G*VC800804C*A* | 34800 | 34000 | 17.2 | 12.5 | 8.1 | 2 | 62 |  | 214493651
ENERGI AIR | GSZC703610A* | CAPTA4230*4B* | G*VC800604B*A* | 34600 | 34000 | 17.2 | 12.5 | 8.1 | 2 | 62 |  | 214493652
ENERGI AIR | GSZC703610A* | CAPTA4230*4B* | G*VC800603B*A* | 34600 | 34000 | 17.2 | 12.5 | 8.1 | 2 | 62 |  | 214493653
GOODMAN | GSZC702410A* | CAPTA3626*4B*+MBVC1601**-1A* |  | 24000 | 23200 | 17.2 | 12.5 | 8.2 | 2 | 60 |  | 214502198
DAIKIN | DZ7TCA2410A* | CAPTA3626*4B*+MBVC1600**-1A* |  | 24000 | 23200 | 17.2 | 12.5 | 8.2 | 2 | 60 |  | 214502200
GOODMAN | GSZC702410A* | CAPTA3626*4B* | G*VS960805CUA* | 23600 | 23200 | 17.2 | 12.5 | 8.2 | 2 | 60 |  | 214502203
GOODMAN | GSZC702410A* | CAPTA3626*4B* | G*VS960603BUA* | 23600 | 23200 | 17.2 | 12.5 | 8.2 | 2 | 60 |  | 214502205
GOODMAN | GSZC702410A* | CAPTA3626*4B* | G*VM970804CNB* | 23600 | 23200 | 17.2 | 12.5 | 8.2 | 2 | 60 |  | 214502207
GOODMAN | GSZC702410A* | CAPTA3626*4B* | G*VM970803BNB* | 23600 | 23200 | 17.2 | 12.5 | 8.2 | 2 | 60 |  | 214502210
GOODMAN | GSZC702410A* | CAPTA3626*4B* | G*VM970603BNB* | 23600 | 23200 | 17.2 | 12.5 | 8.2 | 2 | 60 |  | 214502212
GOODMAN | GSZC702410A* | CAPTA3626*4B* | G*VC960804CNB* | 23600 | 23200 | 17.2 | 12.5 | 8.2 | 2 | 60 |  | 214502214
DAIKIN | DZ7TCA2410A* | CAPTA3626*4B* | D*96VC0804CNA* | 23600 | 23200 | 17.2 | 12.5 | 8.2 | 2 | 60 |  | 214502216
GOODMAN | GSZC702410A* | CAPTA3626*4B* | G*VC960603BNB* | 23600 | 23200 | 17.2 | 12.5 | 8.2 | 2 | 60 |  | 214502219
DAIKIN | DZ7TCA2410A* | CAPTA3626*4B* | D*96VC0603BNA* | 23600 | 23200 | 17.2 | 12.5 | 8.2 | 2 | 60 |  | 214502221
GOODMAN | GSZC702410A* | CAPTA3626*4B* | G*VC960403BNB* | 23600 | 23200 | 17.2 | 12.5 | 8.2 | 2 | 60 |  | 214502224
DAIKIN | DZ7TCA2410A* | CAPTA3626*4B* | D*96VC0403BNA* | 23600 | 23200 | 17.2 | 12.5 | 8.2 | 2 | 60 |  | 214502226
DAIKIN | DZ7TCA2410A* | CAPTA3626*4B* | D*80VC0603B*A* | 23600 | 23200 | 17.2 | 12.5 | 8.2 | 2 | 60 |  | 214502228
GOODMAN | GSZC702410A* | CAPTA3626*4B* | G*VC800603B*A* | 23600 | 23200 | 17.2 | 12.5 | 8.2 | 2 | 60 |  | 214502231
DAIKIN | DZ7TCA2410A* | CAPTA3626*4B* | D*97MC0804CNA* | 23600 | 23200 | 17.2 | 12.5 | 8.2 | 2 | 60 |  | 214502233
DAIKIN | DZ7TCA2410A* | CAPTA3626*4B* | D*97MC0803BNA* | 23600 | 23200 | 17.2 | 12.5 | 8.2 | 2 | 60 |  | 214502235
DAIKIN | DZ7TCA2410A* | CAPTA3626*4B* | D*97MC0603BNA* | 23600 | 23200 | 17.2 | 12.5 | 8.2 | 2 | 60 |  | 214502237
GOODMAN | GSZC703610A* | CAPTA4230*4B*+MBVC2001**-1A* |  | 34800 | 34000 | 17.2 | 12.5 | 8.2 | 2 | 62 |  | 214502240
DAIKIN | DZ7TCA3610A* | CAPTA4230*4B*+MBVC2000**-1A* |  | 34800 | 34000 | 17.2 | 12.5 | 8.2 | 2 | 62 |  | 214502242
GOODMAN | GSZC703610A* | CAPTA4230*4B* | G*VS960805CUA* | 34800 | 34000 | 17.2 | 12.5 | 8.1 | 2 | 62 |  | 214502248
GOODMAN | GSZC703610A* | CAPTA4230*4B* | G*VS960603BUA* | 34800 | 34000 | 17.2 | 12.5 | 8.1 | 2 | 62 |  | 214502251
GOODMAN | GSZC703610A* | CAPTA4230*4B* | G*VM971005CNB* | 34800 | 34000 | 17.2 | 12.5 | 8.1 | 2 | 62 |  | 214502252
DAIKIN | DZ7TCA3610A* | CAPTA4230*4B* | D*97MC1005CNA* | 34800 | 34000 | 17.2 | 12.5 | 8.1 | 2 | 62 |  | 214502254
GOODMAN | GSZC703610A* | CAPTA4230*4B* | G*VM970804CNB* | 34800 | 34000 | 17.2 | 12.5 | 8.1 | 2 | 62 |  | 214502257
GOODMAN | GSZC703610A* | CAPTA4230*4B* | G*VM970803BNB* | 34800 | 34000 | 17.2 | 12.5 | 8.1 | 2 | 62 |  | 214502261
GOODMAN | GSZC703610A* | CAPTA4230*4B* | G*VM970603BNB* | 34800 | 34000 | 17.2 | 12.5 | 8.1 | 2 | 62 |  | 214502264
GOODMAN | GSZC703610A* | CAPTA4230*4B* | G*VC960804CNB* | 34800 | 34000 | 17.2 | 12.5 | 8.1 | 2 | 62 |  | 214502269
DAIKIN | DZ7TCA3610A* | CAPTA4230*4B* | D*96VC0804CNA* | 34800 | 34000 | 17.2 | 12.5 | 8.1 | 2 | 62 |  | 214502271
GOODMAN | GSZC703610A* | CAPTA4230*4B* | G*VC960803BNB* | 34800 | 34000 | 17.2 | 12.5 | 8.1 | 2 | 62 |  | 214502274
DAIKIN | DZ7TCA3610A* | CAPTA4230*4B* | D*96VC0803BNA* | 34800 | 34000 | 17.2 | 12.5 | 8.1 | 2 | 62 |  | 214502277
GOODMAN | GSZC703610A* | CAPTA4230*4B* | G*VC960603BNB* | 34800 | 34000 | 17.2 | 12.5 | 8.1 | 2 | 62 |  | 214502280
DAIKIN | DZ7TCA3610A* | CAPTA4230*4B* | D*96VC0603BNA* | 34800 | 34000 | 17.2 | 12.5 | 8.1 | 2 | 62 |  | 214502282
GOODMAN | GSZC703610A* | CAPTA4230*4B* | G*VC960403BNB* | 34800 | 34000 | 17.2 | 12.5 | 8.1 | 2 | 62 |  | 214502285
DAIKIN | DZ7TCA3610A* | CAPTA4230*4B* | D*96VC0403BNA* | 34800 | 34000 | 17.2 | 12.5 | 8.1 | 2 | 62 |  | 214502287
DAIKIN | DZ7TCA3610A* | CAPTA4230*4B* | D*80VC0804C*A* | 34800 | 34000 | 17.2 | 12.5 | 8.1 | 2 | 62 |  | 214502289
GOODMAN | GSZC703610A* | CAPTA4230*4B* | G*VC800804C*A* | 34800 | 34000 | 17.2 | 12.5 | 8.1 | 2 | 62 |  | 214502293
DAIKIN | DZ7TCA3610A* | CAPTA4230*4B* | D*97MC0804CNA* | 34800 | 34000 | 17.2 | 12.5 | 8.1 | 2 | 62 |  | 214502296
DAIKIN | DZ7TCA3610A* | CAPTA4230*4B* | D*97MC0803BNA* | 34800 | 34000 | 17.2 | 12.5 | 8.1 | 2 | 62 |  | 214502298
DAIKIN | DZ7TCA3610A* | CAPTA4230*4B* | D*97MC0603BNA* | 34800 | 34000 | 17.2 | 12.5 | 8.1 | 2 | 62 |  | 214502300
DAIKIN | DZ7TCA2410A* | CAPTA3626*4B* | D*96SC0805CUA* | 23600 | 23200 | 17.2 | 12.5 | 8.2 | 2 | 60 |  | 214502302
DAIKIN | DZ7TCA2410A* | CAPTA3626*4B* | D*96SC0603BUA* | 23600 | 23200 | 17.2 | 12.5 | 8.2 | 2 | 60 |  | 214502304
DAIKIN | DZ7TCA3610A* | CAPTA4230*4B* | D*96SC0805CUA* | 34800 | 34000 | 17.2 | 12.5 | 8.1 | 2 | 62 |  | 214502306
DAIKIN | DZ7TCA3610A* | CAPTA4230*4B* | D*96SC0603BUA* | 34800 | 34000 | 17.2 | 12.5 | 8.1 | 2 | 62 |  | 214502309
AMANA DISTINCTIONS | GSZC703610A* | CAPTA4230*4B* | G*VC800603B*A* | 34600 | 34000 | 17.2 | 12.5 | 8.1 | 2 | 62 |  | 214493002
AMANA DISTINCTIONS | GSZC703610A* | CAPTA4230*4B* | G*VC800604B*A* | 34600 | 34000 | 17.2 | 12.5 | 8.1 | 2 | 62 |  | 214493001
AMANA DISTINCTIONS | GSZC703610A* | CAPTA4230*4B* | G*VC800804C*A* | 34800 | 34000 | 17.2 | 12.5 | 8.1 | 2 | 62 |  | 214493000
AMANA DISTINCTIONS | GSZC703610A* | CAPTA4230*4B* | G*VC800805C*A* | 34800 | 34000 | 17.2 | 12.5 | 8.1 | 2 | 62 |  | 214492999
AMANA DISTINCTIONS | GSZC703610A* | CAPTA4230*4B* | G*VC800805D*A* | 34800 | 34000 | 17.2 | 12.5 | 8.1 | 2 | 62 |  | 214492998
AMANA DISTINCTIONS | GSZC703610A* | CAPTA4230*4B* | G*VC801005C*A* | 34800 | 34000 | 17.2 | 12.5 | 8.1 | 2 | 62 |  | 214492997
AMANA DISTINCTIONS | GSZC703610A* | CAPTA4230*4B* | G*VS800604BUA* | 34600 | 34000 | 17.2 | 12.5 | 8.1 | 2 | 62 |  | 214492996
AMANA DISTINCTIONS | GSZC703610A* | CAPTA4230*4B* | G*VS800805CUA* | 34800 | 34000 | 17.2 | 12.5 | 8.1 | 2 | 62 |  | 214492995
AMANA DISTINCTIONS | GSZC702410A* | CAPTA3626*4B* | G*VC800603B*A* | 23600 | 23200 | 17.2 | 12.5 | 8.2 | 2 | 60 |  | 214492994
AMANA DISTINCTIONS | GSZC702410A* | CAPTA3626*4B* | G*VC800604B*A* | 23600 | 23200 | 17.2 | 12.5 | 8.2 | 2 | 60 |  | 214492993
AMANA DISTINCTIONS | GSZC702410A* | CAPTA3626*4B* | G*VC800804C*A* | 23600 | 23200 | 17.2 | 12.5 | 8.2 | 2 | 60 |  | 214492992
AMANA DISTINCTIONS | GSZC702410A* | CAPTA3626*4B* | G*VS800604BUA* | 23600 | 23200 | 17.2 | 12.5 | 8.2 | 2 | 60 |  | 214492991
AMANA DISTINCTIONS | GSZC702410A* | CAPTA3626*4B* | G*VS800805CUA* | 23600 | 23200 | 17.2 | 12.5 | 8.2 | 2 | 60 |  | 214492990
GOODMAN | GSZS602410A* | CA*EA2422*4B*+MBVK16CP1X00A* |  | 22200 | 23200 | 17.3 | 10.1 | 8.5 | 1.99 | 63 | 60 | 214500847
GOODMAN | GSZS602410A* | CA*EA2422*4B*+MBVK12BP1X00A* |  | 22200 | 23200 | 17.3 | 10.1 | 8.5 | 1.99 | 63 | 60 | 214500846
GOODMAN | GSZS602410A* | CA*EA1818*4B*+MBVK16CP1X00A* |  | 22200 | 23200 | 17.3 | 10.1 | 8.5 | 1.99 | 63 | 60 | 214500845
GOODMAN | GSZS602410A* | CA*EA1818*4B*+MBVK12BP1X00A* |  | 22200 | 23200 | 17.3 | 10.1 | 8.5 | 1.99 | 63 | 60 | 214500844
GOODMAN | GSZS601810A* | CA*EA2422*4B*+MBVK16CP1X00A* |  | 16600 | 17400 | 17.5 | 10.9 | 8.5 | 2.1 | 62 | 75 | 214500843
GOODMAN | GSZS601810A* | CA*EA2422*4B*+MBVK12BP1X00A* |  | 16600 | 17400 | 17.5 | 10.9 | 8.5 | 2.1 | 62 | 75 | 214500842
GOODMAN | GSZS601810A* | CA*EA1818*4B*+MBVK16CP1X00A* |  | 16600 | 17400 | 17.5 | 10.9 | 8.5 | 2.1 | 62 | 75 | 214500841
GOODMAN | GSZS601810A* | CA*EA1818*4B*+MBVK12BP1X00A* |  | 16600 | 17400 | 17.5 | 10.9 | 8.5 | 2.1 | 62 | 75 | 214500840
GOODMAN | GSZC702410A* | CAPTA3626*4B*+MBVB16CP1X00A* |  | 24000 | 23200 | 17.2 | 12.5 | 8.2 | 2 | 60 |  | 214500903
DAIKIN | DZ7TCA2410A* | CAPTA3626*4B*+MBVK16CP1X00A* |  | 24000 | 23200 | 17.2 | 12.5 | 8.2 | 2 | 60 |  | 214500904
GOODMAN | GSZC703610A* | CAPTA4230*4B*+MBVB20DP1X00A* |  | 34800 | 34000 | 17.2 | 12.5 | 8.2 | 2 | 62 |  | 214500905
DAIKIN | DZ7TCA3610A* | CAPTA4230*4B*+MBVK20DP1X00A* |  | 34800 | 34000 | 17.2 | 12.5 | 8.2 | 2 | 62 |  | 214500906
AMANA | ASZC703610A* | CAPTA4230*4B*+MBVB20DP1X00A* |  | 34800 | 34000 | 17.2 | 12.5 | 8.2 | 2 | 62 |  | 214500908
AMANA | ASZC702410A* | CAPTA3626*4B*+MBVB16CP1X00A* |  | 24000 | 23200 | 17.2 | 12.5 | 8.2 | 2 | 60 |  | 214500907
ENERGI AIR | GSZC703610A* | CAPTA4230*4B*+MBVB16CP1X00A* |  | 34800 | 34000 | 17.2 | 12.5 | 8.2 | 2 | 62 |  | 214500960
ENERGI AIR | GSZC703610A* | CAPTA4230*4B*+MBVB20DP1X00A* |  | 34800 | 34000 | 17.2 | 12.5 | 8.2 | 2 | 62 |  | 214500959
ENERGI AIR | GSZC702410A* | CAPTA3626*4B*+MBVB12BP1X00A* |  | 24000 | 23200 | 17.2 | 12.5 | 8.2 | 2 | 60 |  | 214500958
ENERGI AIR | GSZC702410A* | CAPTA3626*4B*+MBVB16CP1X00A* |  | 24000 | 23200 | 17.2 | 12.5 | 8.2 | 2 | 60 |  | 214500957
AMANA DISTINCTIONS | GSZC703610A* | CAPTA4230*4B*+MBVB16CP1X00A* |  | 34800 | 34000 | 17.2 | 12.5 | 8.2 | 2 | 62 |  | 214500940
AMANA DISTINCTIONS | GSZC703610A* | CAPTA4230*4B*+MBVB20DP1X00A* |  | 34800 | 34000 | 17.2 | 12.5 | 8.2 | 2 | 62 |  | 214500939
AMANA DISTINCTIONS | GSZC702410A* | CAPTA3626*4B*+MBVB12BP1X00A* |  | 24000 | 23200 | 17.2 | 12.5 | 8.2 | 2 | 60 |  | 214500938
AMANA DISTINCTIONS | GSZC702410A* | CAPTA3626*4B*+MBVB16CP1X00A* |  | 24000 | 23200 | 17.2 | 12.5 | 8.2 | 2 | 60 |  | 214500937
ABCOOLAIR | GSZC703610A* | CAPTA4230*4B*+MBVB16CP1X00A* |  | 34800 | 34000 | 17.2 | 12.5 | 8.2 | 2 | 62 |  | 214500928
ABCOOLAIR | GSZC703610A* | CAPTA4230*4B*+MBVB20DP1X00A* |  | 34800 | 34000 | 17.2 | 12.5 | 8.2 | 2 | 62 |  | 214500927
ABCOOLAIR | GSZC702410A* | CAPTA3626*4B*+MBVB12BP1X00A* |  | 24000 | 23200 | 17.2 | 12.5 | 8.2 | 2 | 60 |  | 214500926
ABCOOLAIR | GSZC702410A* | CAPTA3626*4B*+MBVB16CP1X00A* |  | 24000 | 23200 | 17.2 | 12.5 | 8.2 | 2 | 60 |  | 214500925
ONE HOUR AIR CONDITIONING AND HEATING | GSZC703610A* | CAPTA4230*4B*+MBVB16CP1X00A* |  | 34800 | 34000 | 17.2 | 12.5 | 8.2 | 2 | 62 |  | 214501040
ONE HOUR AIR CONDITIONING AND HEATING | GSZC703610A* | CAPTA4230*4B*+MBVB20DP1X00A* |  | 34800 | 34000 | 17.2 | 12.5 | 8.2 | 2 | 62 |  | 214501039
ONE HOUR AIR CONDITIONING AND HEATING | GSZC702410A* | CAPTA3626*4B*+MBVB12BP1X00A* |  | 24000 | 23200 | 17.2 | 12.5 | 8.2 | 2 | 60 |  | 214501038
ONE HOUR AIR CONDITIONING AND HEATING | GSZC702410A* | CAPTA3626*4B*+MBVB16CP1X00A* |  | 24000 | 23200 | 17.2 | 12.5 | 8.2 | 2 | 60 |  | 214501037
Liberty Heating & Air Conditioning | GSZC703610A* | CAPTA4230*4B*+MBVB16CP1X00A* |  | 34800 | 34000 | 17.2 | 12.5 | 8.2 | 2 | 62 |  | 214501020
Liberty Heating & Air Conditioning | GSZC703610A* | CAPTA4230*4B*+MBVB20DP1X00A* |  | 34800 | 34000 | 17.2 | 12.5 | 8.2 | 2 | 62 |  | 214501019
Liberty Heating & Air Conditioning | GSZC702410A* | CAPTA3626*4B*+MBVB12BP1X00A* |  | 24000 | 23200 | 17.2 | 12.5 | 8.2 | 2 | 60 |  | 214501018
Liberty Heating & Air Conditioning | GSZC702410A* | CAPTA3626*4B*+MBVB16CP1X00A* |  | 24000 | 23200 | 17.2 | 12.5 | 8.2 | 2 | 60 |  | 214501017
JANITROL | GSZC703610A* | CAPTA4230*4B*+MBVB16CP1X00A* |  | 34800 | 34000 | 17.2 | 12.5 | 8.2 | 2 | 62 |  | 214501000
JANITROL | GSZC703610A* | CAPTA4230*4B*+MBVB20DP1X00A* |  | 34800 | 34000 | 17.2 | 12.5 | 8.2 | 2 | 62 |  | 214500999
JANITROL | GSZC702410A* | CAPTA3626*4B*+MBVB12BP1X00A* |  | 24000 | 23200 | 17.2 | 12.5 | 8.2 | 2 | 60 |  | 214500998
JANITROL | GSZC702410A* | CAPTA3626*4B*+MBVB16CP1X00A* |  | 24000 | 23200 | 17.2 | 12.5 | 8.2 | 2 | 60 |  | 214500997
FRANKLIN | GSZC703610A* | CAPTA4230*4B*+MBVB16CP1X00A* |  | 34800 | 34000 | 17.2 | 12.5 | 8.2 | 2 | 62 |  | 214500980
FRANKLIN | GSZC703610A* | CAPTA4230*4B*+MBVB20DP1X00A* |  | 34800 | 34000 | 17.2 | 12.5 | 8.2 | 2 | 62 |  | 214500979
FRANKLIN | GSZC702410A* | CAPTA3626*4B*+MBVB12BP1X00A* |  | 24000 | 23200 | 17.2 | 12.5 | 8.2 | 2 | 60 |  | 214500978
FRANKLIN | GSZC702410A* | CAPTA3626*4B*+MBVB16CP1X00A* |  | 24000 | 23200 | 17.2 | 12.5 | 8.2 | 2 | 60 |  | 214500977
GOODMAN | GSZS602410A* | CA*EA2422*4B*+MBVC1600**-1A* |  | 22200 | 23200 | 17.3 | 10.1 | 8.5 | 1.99 | 63 | 60 | 214499914
GOODMAN | GSZS602410A* | CA*EA2422*4B*+MBVC1200**-1A* |  | 22200 | 23200 | 17.3 | 10.1 | 8.5 | 1.99 | 63 | 60 | 214499913
GOODMAN | GSZS602410A* | CA*EA1818*4B*+MBVC1600**-1A* |  | 22200 | 23200 | 17.3 | 10.1 | 8.5 | 1.99 | 63 | 60 | 214499912
GOODMAN | GSZS602410A* | CA*EA1818*4B*+MBVC1200**-1A* |  | 22200 | 23200 | 17.3 | 10.1 | 8.5 | 1.99 | 63 | 60 | 214499911
GOODMAN | GSZS601810A* | CA*EA2422*4B*+MBVC1600**-1A* |  | 16600 | 17400 | 17.5 | 10.9 | 8.5 | 2.1 | 62 | 75 | 214499910
GOODMAN | GSZS601810A* | CA*EA2422*4B*+MBVC1200**-1A* |  | 16600 | 17400 | 17.5 | 10.9 | 8.5 | 2.1 | 62 | 75 | 214499909
GOODMAN | GSZS601810A* | CA*EA1818*4B*+MBVC1600**-1A* |  | 16600 | 17400 | 17.5 | 10.9 | 8.5 | 2.1 | 62 | 75 | 214499908
GOODMAN | GSZS601810A* | CA*EA1818*4B*+MBVC1200**-1A* |  | 16600 | 17400 | 17.5 | 10.9 | 8.5 | 2.1 | 62 | 75 | 214499907
ENERGI AIR | GSZC702410A* | CAPTA3626*4B* | G*VC800603B*A* | 23600 | 23200 | 17.2 | 12.5 | 8.2 | 2 | 60 |  | 214493645
ENERGI AIR | GSZC702410A* | CAPTA3626*4B* | G*VC800604B*A* | 23600 | 23200 | 17.2 | 12.5 | 8.2 | 2 | 60 |  | 214493644
ENERGI AIR | GSZC702410A* | CAPTA3626*4B* | G*VC800804C*A* | 23600 | 23200 | 17.2 | 12.5 | 8.2 | 2 | 60 |  | 214493643
ENERGI AIR | GSZC702410A* | CAPTA3626*4B* | G*VS800604BUA* | 23600 | 23200 | 17.2 | 12.5 | 8.2 | 2 | 60 |  | 214493642
ENERGI AIR | GSZC702410A* | CAPTA3626*4B* | G*VS800805CUA* | 23600 | 23200 | 17.2 | 12.5 | 8.2 | 2 | 60 |  | 214493641
DAIKIN | DZ6VSA241EA* | CA*EA2422*4B*+MBVC1200**-1A* |  | 23000 | 23000 | 17 | 10 | 8.6 | 2 | 70 | 70 | 214505160
ONE HOUR AIR CONDITIONING AND HEATING | GSZC703610A* | CAPTA4230*4B* | G*VC960403BNB* | 34800 | 34000 | 17.2 | 12.5 | 8.1 | 2 | 62 |  | 214504787
ONE HOUR AIR CONDITIONING AND HEATING | GSZC703610A* | CAPTA4230*4B* | G*VC960603BNB* | 34800 | 34000 | 17.2 | 12.5 | 8.1 | 2 | 62 |  | 214504785
ONE HOUR AIR CONDITIONING AND HEATING | GSZC703610A* | CAPTA4230*4B* | G*VC960804CNB* | 34800 | 34000 | 17.2 | 12.5 | 8.1 | 2 | 62 |  | 214504782
ONE HOUR AIR CONDITIONING AND HEATING | GSZC703610A* | CAPTA4230*4B* | G*VC961005CNB* | 34800 | 34000 | 17.2 | 12.5 | 8.1 | 2 | 62 |  | 214504778
ONE HOUR AIR CONDITIONING AND HEATING | GSZC703610A* | CAPTA4230*4B* | G*VM970603BNB* | 34800 | 34000 | 17.2 | 12.5 | 8.1 | 2 | 62 |  | 214504775
ONE HOUR AIR CONDITIONING AND HEATING | GSZC703610A* | CAPTA4230*4B* | G*VM970804CNB* | 34800 | 34000 | 17.2 | 12.5 | 8.1 | 2 | 62 |  | 214504772
ONE HOUR AIR CONDITIONING AND HEATING | GSZC703610A* | CAPTA4230*4B* | G*VM971005CNB* | 34800 | 34000 | 17.2 | 12.5 | 8.1 | 2 | 62 |  | 214504769
ONE HOUR AIR CONDITIONING AND HEATING | GSZC703610A* | CAPTA4230*4B* | G*VS960603BUA* | 34800 | 34000 | 17.2 | 12.5 | 8.1 | 2 | 62 |  | 214504766
ONE HOUR AIR CONDITIONING AND HEATING | GSZC703610A* | CAPTA4230*4B* | G*VS960805CUA* | 34800 | 34000 | 17.2 | 12.5 | 8.1 | 2 | 62 |  | 214504762
ONE HOUR AIR CONDITIONING AND HEATING | GSZC703610A* | CAPTA4230*4B*+MBVC1601**-1A* |  | 34800 | 34000 | 17.2 | 12.5 | 8.2 | 2 | 62 |  | 214504759
ONE HOUR AIR CONDITIONING AND HEATING | GSZC703610A* | CAPTA4230*4B*+MBVC2001**-1A* |  | 34800 | 34000 | 17.2 | 12.5 | 8.2 | 2 | 62 |  | 214504756
ONE HOUR AIR CONDITIONING AND HEATING | GSZC702410A* | CAPTA3626*4B* | G*VC960403BNB* | 23600 | 23200 | 17.2 | 12.5 | 8.2 | 2 | 60 |  | 214504753
ONE HOUR AIR CONDITIONING AND HEATING | GSZC702410A* | CAPTA3626*4B* | G*VC960603BNB* | 23600 | 23200 | 17.2 | 12.5 | 8.2 | 2 | 60 |  | 214504749
ONE HOUR AIR CONDITIONING AND HEATING | GSZC702410A* | CAPTA3626*4B* | G*VC960804CNB* | 23600 | 23200 | 17.2 | 12.5 | 8.2 | 2 | 60 |  | 214504746
ONE HOUR AIR CONDITIONING AND HEATING | GSZC702410A* | CAPTA3626*4B* | G*VM970603BNB* | 23600 | 23200 | 17.2 | 12.5 | 8.2 | 2 | 60 |  | 214504743
AMANA | ASZS60241EA* | CA*EA2422*4B* | A*VC960804CNB* | 23000 | 23000 | 17 | 10 | 8.6 | 2 | 70 | 70 | 214505313
AMANA | ASZS60241EA* | CA*EA2422*4B* | A*VC960803BNB* | 23000 | 23000 | 17 | 10 | 8.6 | 2 | 70 | 70 | 214505310
AMANA | ASZS60241EA* | CA*EA2422*4B* | A*VS960603BUA* | 23000 | 23000 | 17 | 10 | 8.6 | 2 | 70 | 70 | 214505308
AMANA | ASZS60241EA* | CA*EA2422*4B* | A*VC960603BNB* | 23000 | 23000 | 17 | 10 | 8.6 | 2 | 70 | 70 | 214505305
AMANA | ASZS60241EA* | CA*EA2422*4B* | A*VC960403BNB* | 23000 | 23000 | 17 | 10 | 8.6 | 2 | 70 | 70 | 214505302
AMANA | ASZS60241EA* | CA*EA2422*4B* | A*VC801005C*A* | 23000 | 23000 | 17 | 10 | 8.6 | 2 | 70 | 70 | 214505299
AMANA | ASZS60241EA* | CA*EA2422*4B* | A*VS800805CUA* | 23000 | 23000 | 17 | 10 | 8.6 | 2 | 70 | 70 | 214505296
AMANA | ASZS60241EA* | CA*EA2422*4B* | A*VC800805C*A* | 23000 | 23000 | 17 | 10 | 8.6 | 2 | 70 | 70 | 214505293
AMANA | ASZS60241EA* | CA*EA2422*4B* | A*VC800804C*A* | 23000 | 23000 | 17 | 10 | 8.6 | 2 | 70 | 70 | 214505290
AMANA | ASZS60241EA* | CA*EA2422*4B* | A*VC800803B*A* | 23000 | 23000 | 17 | 10 | 8.6 | 2 | 70 | 70 | 214505287
AMANA | ASZS60241EA* | CA*EA2422*4B* | A*VS800604BUA* | 23000 | 23000 | 17 | 10 | 8.6 | 2 | 70 | 70 | 214505284
AMANA | ASZS60241EA* | CA*EA2422*4B* | A*VC800604B*A* | 23000 | 23000 | 17 | 10 | 8.6 | 2 | 70 | 70 | 214505282
AMANA | ASZS60241EA* | CA*EA2422*4B* | A*VC800603B*A* | 23000 | 23000 | 17 | 10 | 8.6 | 2 | 70 | 70 | 214505279
AMANA | ASZS60241EA* | CA*EA2422*4B*+MBVC1600**-1A* |  | 23000 | 23000 | 17 | 10 | 8.6 | 2 | 70 | 70 | 214505276
AMANA | ASZS60241EA* | CA*EA2422*4B*+MBVC1200**-1A* |  | 23000 | 23000 | 17 | 10 | 8.6 | 2 | 70 | 70 | 214505274
DAIKIN | DZ6VSA241EA* | CA*EA3026*4B* | D*97MC1005CNA* | 23000 | 23000 | 17 | 10 | 8.6 | 2 | 70 | 70 | 214505271
DAIKIN | DZ6VSA241EA* | CA*EA3026*4B* | D*97MC0804CNA* | 23000 | 23000 | 17 | 10 | 8.6 | 2 | 70 | 70 | 214505270
DAIKIN | DZ6VSA241EA* | CA*EA3026*4B* | D*97MC0803BNA* | 23000 | 23000 | 17 | 10 | 8.6 | 2 | 70 | 70 | 214505268
DAIKIN | DZ6VSA241EA* | CA*EA3026*4B* | D*97MC0603BNA* | 23000 | 23000 | 17 | 10 | 8.6 | 2 | 70 | 70 | 214505266
DAIKIN | DZ6VSA241EA* | CA*EA3026*4B* | D*96VC1005CNA* | 23000 | 23000 | 17 | 10 | 8.6 | 2 | 70 | 70 | 214505264
DAIKIN | DZ6VSA241EA* | CA*EA3026*4B* | D*96SC0805CUA* | 23000 | 23000 | 17 | 10 | 8.6 | 2 | 70 | 70 | 214505262
DAIKIN | DZ6VSA241EA* | CA*EA3026*4B* | D*96VC0804CNA* | 23000 | 23000 | 17 | 10 | 8.6 | 2 | 70 | 70 | 214505260
DAIKIN | DZ6VSA241EA* | CA*EA3026*4B* | D*96VC0803BNA* | 23000 | 23000 | 17 | 10 | 8.6 | 2 | 70 | 70 | 214505257
DAIKIN | DZ6VSA241EA* | CA*EA3026*4B* | D*96SC0603BUA* | 23000 | 23000 | 17 | 10 | 8.6 | 2 | 70 | 70 | 214505256
DAIKIN | DZ6VSA241EA* | CA*EA3026*4B* | D*96VC0603BNA* | 23000 | 23000 | 17 | 10 | 8.6 | 2 | 70 | 70 | 214505254
DAIKIN | DZ6VSA241EA* | CA*EA3026*4B* | D*96VC0403BNA* | 23000 | 23000 | 17 | 10 | 8.6 | 2 | 70 | 70 | 214505252
DAIKIN | DZ6VSA241EA* | CA*EA3026*4B* | D*80VC1005C*A* | 23000 | 23000 | 17 | 10 | 8.6 | 2 | 70 | 70 | 214505250
DAIKIN | DZ6VSA241EA* | CA*EA3026*4B* | D*80SC0805CUA* | 23000 | 23000 | 17 | 10 | 8.6 | 2 | 70 | 70 | 214505248
DAIKIN | DZ6VSA241EA* | CA*EA3026*4B* | D*80VC0805C*A* | 23000 | 23000 | 17 | 10 | 8.6 | 2 | 70 | 70 | 214505245
DAIKIN | DZ6VSA241EA* | CA*EA3026*4B* | D*80VC0804C*A* | 23000 | 23000 | 17 | 10 | 8.6 | 2 | 70 | 70 | 214505242
DAIKIN | DZ6VSA241EA* | CA*EA3026*4B* | D*80VC0803B*A* | 23000 | 23000 | 17 | 10 | 8.6 | 2 | 70 | 70 | 214505238
DAIKIN | DZ6VSA241EA* | CA*EA3026*4B* | D*80SC0604BUA* | 23000 | 23000 | 17 | 10 | 8.6 | 2 | 70 | 70 | 214505234
DAIKIN | DZ6VSA241EA* | CA*EA3026*4B* | D*80VC0604B*A* | 23000 | 23000 | 17 | 10 | 8.6 | 2 | 70 | 70 | 214505231
DAIKIN | DZ6VSA241EA* | CA*EA3026*4B* | D*80VC0603B*A* | 23000 | 23000 | 17 | 10 | 8.6 | 2 | 70 | 70 | 214505227
DAIKIN | DZ6VSA241EA* | CA*EA3026*4B*+MBVC1600**-1A* |  | 23000 | 23000 | 17 | 10 | 8.6 | 2 | 70 | 70 | 214505225
DAIKIN | DZ6VSA241EA* | CA*EA3026*4B*+MBVC1200**-1A* |  | 23000 | 23000 | 17 | 10 | 8.6 | 2 | 70 | 70 | 214505221
DAIKIN | DZ6VSA241EA* | CA*EA2422*4B* | D*97MC1005CNA* | 23000 | 23000 | 17 | 10 | 8.6 | 2 | 70 | 70 | 214505217
DAIKIN | DZ6VSA241EA* | CA*EA2422*4B* | D*97MC0804CNA* | 23000 | 23000 | 17 | 10 | 8.6 | 2 | 70 | 70 | 214505214
DAIKIN | DZ6VSA241EA* | CA*EA2422*4B* | D*97MC0803BNA* | 23000 | 23000 | 17 | 10 | 8.6 | 2 | 70 | 70 | 214505211
DAIKIN | DZ6VSA241EA* | CA*EA2422*4B* | D*97MC0603BNA* | 23000 | 23000 | 17 | 10 | 8.6 | 2 | 70 | 70 | 214505208
DAIKIN | DZ6VSA241EA* | CA*EA2422*4B* | D*96VC1005CNA* | 23000 | 23000 | 17 | 10 | 8.6 | 2 | 70 | 70 | 214505205
DAIKIN | DZ6VSA241EA* | CA*EA2422*4B* | D*96SC0805CUA* | 23000 | 23000 | 17 | 10 | 8.6 | 2 | 70 | 70 | 214505202
DAIKIN | DZ6VSA241EA* | CA*EA2422*4B* | D*96VC0804CNA* | 23000 | 23000 | 17 | 10 | 8.6 | 2 | 70 | 70 | 214505199
DAIKIN | DZ6VSA241EA* | CA*EA2422*4B* | D*96VC0803BNA* | 23000 | 23000 | 17 | 10 | 8.6 | 2 | 70 | 70 | 214505196
DAIKIN | DZ6VSA241EA* | CA*EA2422*4B* | D*96SC0603BUA* | 23000 | 23000 | 17 | 10 | 8.6 | 2 | 70 | 70 | 214505193
DAIKIN | DZ6VSA241EA* | CA*EA2422*4B* | D*96VC0603BNA* | 23000 | 23000 | 17 | 10 | 8.6 | 2 | 70 | 70 | 214505190
DAIKIN | DZ6VSA241EA* | CA*EA2422*4B* | D*96VC0403BNA* | 23000 | 23000 | 17 | 10 | 8.6 | 2 | 70 | 70 | 214505187
DAIKIN | DZ6VSA241EA* | CA*EA2422*4B* | D*80VC1005C*A* | 23000 | 23000 | 17 | 10 | 8.6 | 2 | 70 | 70 | 214505185
DAIKIN | DZ6VSA241EA* | CA*EA2422*4B* | D*80SC0805CUA* | 23000 | 23000 | 17 | 10 | 8.6 | 2 | 70 | 70 | 214505182
DAIKIN | DZ6VSA241EA* | CA*EA2422*4B* | D*80VC0805C*A* | 23000 | 23000 | 17 | 10 | 8.6 | 2 | 70 | 70 | 214505179
DAIKIN | DZ6VSA241EA* | CA*EA2422*4B* | D*80VC0804C*A* | 23000 | 23000 | 17 | 10 | 8.6 | 2 | 70 | 70 | 214505177
DAIKIN | DZ6VSA241EA* | CA*EA2422*4B* | D*80VC0803B*A* | 23000 | 23000 | 17 | 10 | 8.6 | 2 | 70 | 70 | 214505174
DAIKIN | DZ6VSA241EA* | CA*EA2422*4B* | D*80SC0604BUA* | 23000 | 23000 | 17 | 10 | 8.6 | 2 | 70 | 70 | 214505171
DAIKIN | DZ6VSA241EA* | CA*EA2422*4B* | D*80VC0604B*A* | 23000 | 23000 | 17 | 10 | 8.6 | 2 | 70 | 70 | 214505169
DAIKIN | DZ6VSA241EA* | CA*EA2422*4B* | D*80VC0603B*A* | 23000 | 23000 | 17 | 10 | 8.6 | 2 | 70 | 70 | 214505166
DAIKIN | DZ6VSA241EA* | CA*EA2422*4B*+MBVC1600**-1A* |  | 23000 | 23000 | 17 | 10 | 8.6 | 2 | 70 | 70 | 214505163
ABCOOLAIR | GSZC703610A* | CAPTA4230*4B*+MBVC2001**-1A* |  | 34800 | 34000 | 17.2 | 12.5 | 8.2 | 2 | 62 |  | 214502680
ABCOOLAIR | GSZC702410A* | CAPTA3626*4B* | G*VC960403BNB* | 23600 | 23200 | 17.2 | 12.5 | 8.2 | 2 | 60 |  | 214502677
ABCOOLAIR | GSZC702410A* | CAPTA3626*4B* | G*VC960603BNB* | 23600 | 23200 | 17.2 | 12.5 | 8.2 | 2 | 60 |  | 214502674
ABCOOLAIR | GSZC702410A* | CAPTA3626*4B* | G*VC960804CNB* | 23600 | 23200 | 17.2 | 12.5 | 8.2 | 2 | 60 |  | 214502672
ABCOOLAIR | GSZC702410A* | CAPTA3626*4B* | G*VM970603BNB* | 23600 | 23200 | 17.2 | 12.5 | 8.2 | 2 | 60 |  | 214502670
ABCOOLAIR | GSZC702410A* | CAPTA3626*4B* | G*VM970804CNB* | 23600 | 23200 | 17.2 | 12.5 | 8.2 | 2 | 60 |  | 214502668
ABCOOLAIR | GSZC702410A* | CAPTA3626*4B* | G*VS960603BUA* | 23600 | 23200 | 17.2 | 12.5 | 8.2 | 2 | 60 |  | 214502666
ABCOOLAIR | GSZC702410A* | CAPTA3626*4B* | G*VS960805CUA* | 23600 | 23200 | 17.2 | 12.5 | 8.2 | 2 | 60 |  | 214502663
ABCOOLAIR | GSZC702410A* | CAPTA3626*4B*+MBVC1201**-1A* |  | 24000 | 23200 | 17.2 | 12.5 | 8.2 | 2 | 60 |  | 214502661
ABCOOLAIR | GSZC702410A* | CAPTA3626*4B*+MBVC1601**-1A* |  | 24000 | 23200 | 17.2 | 12.5 | 8.2 | 2 | 60 |  | 214502659
AMANA | ASZC703610A* | CAPTA4230*4B* | A*VC961005CNB* | 34800 | 34000 | 17.2 | 12.5 | 8.1 | 2 | 62 |  | 214507237
AMANA | ASZC703610A* | CAPTA4230*4B*+MBVC1601**-1A* |  | 34800 | 34000 | 17.2 | 12.5 | 8.2 | 2 | 62 |  | 214507235
AMANA | ASZC702410A* | CAPTA3626*4B* | A*VC960803BNB* | 23600 | 23200 | 17.2 | 12.5 | 8.2 | 2 | 60 |  | 214507233
AMANA | ASZC702410A* | CAPTA3626*4B*+MBVC1201**-1A* |  | 24000 | 23200 | 17.2 | 12.5 | 8.2 | 2 | 60 |  | 214507230
DAIKIN | DZ7TCA3610A* | CAPTA4230*4B* | D*96VC1005CNA* | 34800 | 34000 | 17.2 | 12.5 | 8.1 | 2 | 62 |  | 214507227
GOODMAN | GSZC703610A* | CAPTA4230*4B* | G*VC961005CNB* | 34800 | 34000 | 17.2 | 12.5 | 8.1 | 2 | 62 |  | 214507225
DAIKIN | DZ7TCA3610A* | CAPTA4230*4B*+MBVC1600**-1A* |  | 34800 | 34000 | 17.2 | 12.5 | 8.2 | 2 | 62 |  | 214507222
GOODMAN | GSZC703610A* | CAPTA4230*4B*+MBVC1601**-1A* |  | 34800 | 34000 | 17.2 | 12.5 | 8.2 | 2 | 62 |  | 214507219
DAIKIN | DZ7TCA2410A* | CAPTA3626*4B* | D*96VC0803BNA* | 23600 | 23200 | 17.2 | 12.5 | 8.2 | 2 | 60 |  | 214507216
GOODMAN | GSZC702410A* | CAPTA3626*4B* | G*VC960803BNB* | 23600 | 23200 | 17.2 | 12.5 | 8.2 | 2 | 60 |  | 214507214
DAIKIN | DZ7TCA2410A* | CAPTA3626*4B*+MBVC1200**-1A* |  | 24000 | 23200 | 17.2 | 12.5 | 8.2 | 2 | 60 |  | 214507211
GOODMAN | GSZC702410A* | CAPTA3626*4B*+MBVC1201**-1A* |  | 24000 | 23200 | 17.2 | 12.5 | 8.2 | 2 | 60 |  | 214507208
AMANA | ASZC703610A* | CAPTA4230*4B*+MBVB16CP1X00A* |  | 34800 | 34000 | 17.2 | 12.5 | 8.2 | 2 | 62 |  | 214505436
AMANA | ASZC702410A* | CAPTA3626*4B*+MBVB12BP1X00A* |  | 24000 | 23200 | 17.2 | 12.5 | 8.2 | 2 | 60 |  | 214505434
DAIKIN | DZ7TCA3610A* | CAPTA4230*4B*+MBVK16CP1X00A* |  | 34800 | 34000 | 17.2 | 12.5 | 8.2 | 2 | 62 |  | 214505431
GOODMAN | GSZC703610A* | CAPTA4230*4B*+MBVB16CP1X00A* |  | 34800 | 34000 | 17.2 | 12.5 | 8.2 | 2 | 62 |  | 214505428
DAIKIN | DZ7TCA2410A* | CAPTA3626*4B*+MBVK12BP1X00A* |  | 24000 | 23200 | 17.2 | 12.5 | 8.2 | 2 | 60 |  | 214505425
GOODMAN | GSZC702410A* | CAPTA3626*4B*+MBVB12BP1X00A* |  | 24000 | 23200 | 17.2 | 12.5 | 8.2 | 2 | 60 |  | 214505421
AMANA | ASZS60241EA* | CA*EA3026*4B*+MBVK16CP1X00A* |  | 23000 | 23000 | 17 | 10 | 8.6 | 2 | 70 | 70 | 214505419
AMANA | ASZS60241EA* | CA*EA3026*4B*+MBVK12BP1X00A* |  | 23000 | 23000 | 17 | 10 | 8.6 | 2 | 70 | 70 | 214505416
AMANA | ASZS60241EA* | CA*EA2422*4B*+MBVK16CP1X00A* |  | 23000 | 23000 | 17 | 10 | 8.6 | 2 | 70 | 70 | 214505414
AMANA | ASZS60241EA* | CA*EA2422*4B*+MBVK12BP1X00A* |  | 23000 | 23000 | 17 | 10 | 8.6 | 2 | 70 | 70 | 214505411
DAIKIN | DZ6VSA241EA* | CA*EA3026*4B*+MBVK16CP1X00A* |  | 23000 | 23000 | 17 | 10 | 8.6 | 2 | 70 | 70 | 214505408
DAIKIN | DZ6VSA241EA* | CA*EA3026*4B*+MBVK12BP1X00A* |  | 23000 | 23000 | 17 | 10 | 8.6 | 2 | 70 | 70 | 214505405
DAIKIN | DZ6VSA241EA* | CA*EA2422*4B*+MBVK16CP1X00A* |  | 23000 | 23000 | 17 | 10 | 8.6 | 2 | 70 | 70 | 214505403
DAIKIN | DZ6VSA241EA* | CA*EA2422*4B*+MBVK12BP1X00A* |  | 23000 | 23000 | 17 | 10 | 8.6 | 2 | 70 | 70 | 214505401
AMANA | ASZS60241EA* | CA*EA3026*4B* | A*VM971005CNB* | 23000 | 23000 | 17 | 10 | 8.6 | 2 | 70 | 70 | 214505389
AMANA | ASZS60241EA* | CA*EA3026*4B* | A*VM970804CNB* | 23000 | 23000 | 17 | 10 | 8.6 | 2 | 70 | 70 | 214505387
AMANA | ASZS60241EA* | CA*EA3026*4B* | A*VM970803BNB* | 23000 | 23000 | 17 | 10 | 8.6 | 2 | 70 | 70 | 214505384
AMANA | ASZS60241EA* | CA*EA3026*4B* | A*VM970603BNB* | 23000 | 23000 | 17 | 10 | 8.6 | 2 | 70 | 70 | 214505381
AMANA | ASZS60241EA* | CA*EA3026*4B* | A*VC961005CNB* | 23000 | 23000 | 17 | 10 | 8.6 | 2 | 70 | 70 | 214505378
AMANA | ASZS60241EA* | CA*EA3026*4B* | A*VS960805CUA* | 23000 | 23000 | 17 | 10 | 8.6 | 2 | 70 | 70 | 214505375
AMANA | ASZS60241EA* | CA*EA3026*4B* | A*VC960804CNB* | 23000 | 23000 | 17 | 10 | 8.6 | 2 | 70 | 70 | 214505372
AMANA | ASZS60241EA* | CA*EA3026*4B* | A*VC960803BNB* | 23000 | 23000 | 17 | 10 | 8.6 | 2 | 70 | 70 | 214505369
AMANA | ASZS60241EA* | CA*EA3026*4B* | A*VS960603BUA* | 23000 | 23000 | 17 | 10 | 8.6 | 2 | 70 | 70 | 214505367
AMANA | ASZS60241EA* | CA*EA3026*4B* | A*VC960603BNB* | 23000 | 23000 | 17 | 10 | 8.6 | 2 | 70 | 70 | 214505364
AMANA | ASZS60241EA* | CA*EA3026*4B* | A*VC960403BNB* | 23000 | 23000 | 17 | 10 | 8.6 | 2 | 70 | 70 | 214505361
AMANA | ASZS60241EA* | CA*EA3026*4B* | A*VC801005C*A* | 23000 | 23000 | 17 | 10 | 8.6 | 2 | 70 | 70 | 214505358
AMANA | ASZS60241EA* | CA*EA3026*4B* | A*VS800805CUA* | 23000 | 23000 | 17 | 10 | 8.6 | 2 | 70 | 70 | 214505355
AMANA | ASZS60241EA* | CA*EA3026*4B* | A*VC800805C*A* | 23000 | 23000 | 17 | 10 | 8.6 | 2 | 70 | 70 | 214505352
AMANA | ASZS60241EA* | CA*EA3026*4B* | A*VC800804C*A* | 23000 | 23000 | 17 | 10 | 8.6 | 2 | 70 | 70 | 214505349
AMANA | ASZS60241EA* | CA*EA3026*4B* | A*VC800803B*A* | 23000 | 23000 | 17 | 10 | 8.6 | 2 | 70 | 70 | 214505346
AMANA | ASZS60241EA* | CA*EA3026*4B* | A*VS800604BUA* | 23000 | 23000 | 17 | 10 | 8.6 | 2 | 70 | 70 | 214505344
AMANA | ASZS60241EA* | CA*EA3026*4B* | A*VC800604B*A* | 23000 | 23000 | 17 | 10 | 8.6 | 2 | 70 | 70 | 214505341
AMANA | ASZS60241EA* | CA*EA3026*4B* | A*VC800603B*A* | 23000 | 23000 | 17 | 10 | 8.6 | 2 | 70 | 70 | 214505339
AMANA | ASZS60241EA* | CA*EA3026*4B*+MBVC1600**-1A* |  | 23000 | 23000 | 17 | 10 | 8.6 | 2 | 70 | 70 | 214505336
AMANA | ASZS60241EA* | CA*EA3026*4B*+MBVC1200**-1A* |  | 23000 | 23000 | 17 | 10 | 8.6 | 2 | 70 | 70 | 214505334
AMANA | ASZS60241EA* | CA*EA2422*4B* | A*VM971005CNB* | 23000 | 23000 | 17 | 10 | 8.6 | 2 | 70 | 70 | 214505331
AMANA | ASZS60241EA* | CA*EA2422*4B* | A*VM970804CNB* | 23000 | 23000 | 17 | 10 | 8.6 | 2 | 70 | 70 | 214505328
AMANA | ASZS60241EA* | CA*EA2422*4B* | A*VM970803BNB* | 23000 | 23000 | 17 | 10 | 8.6 | 2 | 70 | 70 | 214505325
AMANA | ASZS60241EA* | CA*EA2422*4B* | A*VM970603BNB* | 23000 | 23000 | 17 | 10 | 8.6 | 2 | 70 | 70 | 214505322
AMANA | ASZS60241EA* | CA*EA2422*4B* | A*VC961005CNB* | 23000 | 23000 | 17 | 10 | 8.6 | 2 | 70 | 70 | 214505319
AMANA | ASZS60241EA* | CA*EA2422*4B* | A*VS960805CUA* | 23000 | 23000 | 17 | 10 | 8.6 | 2 | 70 | 70 | 214505316
ABCOOLAIR | GSZC703610A* | CAPTA4230*4B* | G*VC960403BNB* | 34800 | 34000 | 17.2 | 12.5 | 8.1 | 2 | 62 |  | 214502712
ABCOOLAIR | GSZC703610A* | CAPTA4230*4B* | G*VC960603BNB* | 34800 | 34000 | 17.2 | 12.5 | 8.1 | 2 | 62 |  | 214502709
ABCOOLAIR | GSZC703610A* | CAPTA4230*4B* | G*VC960804CNB* | 34800 | 34000 | 17.2 | 12.5 | 8.1 | 2 | 62 |  | 214502706
ABCOOLAIR | GSZC703610A* | CAPTA4230*4B* | G*VM970603BNB* | 34800 | 34000 | 17.2 | 12.5 | 8.1 | 2 | 62 |  | 214502699
ABCOOLAIR | GSZC703610A* | CAPTA4230*4B* | G*VC961005CNB* | 34800 | 34000 | 17.2 | 12.5 | 8.1 | 2 | 62 |  | 214502702
ABCOOLAIR | GSZC703610A* | CAPTA4230*4B* | G*VM970804CNB* | 34800 | 34000 | 17.2 | 12.5 | 8.1 | 2 | 62 |  | 214502696
ABCOOLAIR | GSZC703610A* | CAPTA4230*4B* | G*VM971005CNB* | 34800 | 34000 | 17.2 | 12.5 | 8.1 | 2 | 62 |  | 214502693
ABCOOLAIR | GSZC703610A* | CAPTA4230*4B* | G*VS960603BUA* | 34800 | 34000 | 17.2 | 12.5 | 8.1 | 2 | 62 |  | 214502689
ABCOOLAIR | GSZC703610A* | CAPTA4230*4B* | G*VS960805CUA* | 34800 | 34000 | 17.2 | 12.5 | 8.1 | 2 | 62 |  | 214502686
ABCOOLAIR | GSZC703610A* | CAPTA4230*4B*+MBVC1601**-1A* |  | 34800 | 34000 | 17.2 | 12.5 | 8.2 | 2 | 62 |  | 214502683
AMANA DISTINCTIONS | GSZC703610A* | CAPTA4230*4B* | G*VS960603BUA* | 34800 | 34000 | 17.2 | 12.5 | 8.1 | 2 | 62 |  | 214502971
AMANA DISTINCTIONS | GSZC703610A* | CAPTA4230*4B* | G*VS960805CUA* | 34800 | 34000 | 17.2 | 12.5 | 8.1 | 2 | 62 |  | 214502968
AMANA DISTINCTIONS | GSZC703610A* | CAPTA4230*4B*+MBVC1601**-1A* |  | 34800 | 34000 | 17.2 | 12.5 | 8.2 | 2 | 62 |  | 214502965
AMANA DISTINCTIONS | GSZC703610A* | CAPTA4230*4B*+MBVC2001**-1A* |  | 34800 | 34000 | 17.2 | 12.5 | 8.2 | 2 | 62 |  | 214502962
AMANA DISTINCTIONS | GSZC702410A* | CAPTA3626*4B* | G*VC960403BNB* | 23600 | 23200 | 17.2 | 12.5 | 8.2 | 2 | 60 |  | 214502958
AMANA DISTINCTIONS | GSZC702410A* | CAPTA3626*4B* | G*VC960603BNB* | 23600 | 23200 | 17.2 | 12.5 | 8.2 | 2 | 60 |  | 214502955
AMANA DISTINCTIONS | GSZC702410A* | CAPTA3626*4B* | G*VC960804CNB* | 23600 | 23200 | 17.2 | 12.5 | 8.2 | 2 | 60 |  | 214502952
AMANA DISTINCTIONS | GSZC702410A* | CAPTA3626*4B* | G*VM970603BNB* | 23600 | 23200 | 17.2 | 12.5 | 8.2 | 2 | 60 |  | 214502949
AMANA DISTINCTIONS | GSZC702410A* | CAPTA3626*4B* | G*VM970804CNB* | 23600 | 23200 | 17.2 | 12.5 | 8.2 | 2 | 60 |  | 214502946
AMANA DISTINCTIONS | GSZC702410A* | CAPTA3626*4B* | G*VS960603BUA* | 23600 | 23200 | 17.2 | 12.5 | 8.2 | 2 | 60 |  | 214502942
AMANA DISTINCTIONS | GSZC702410A* | CAPTA3626*4B* | G*VS960805CUA* | 23600 | 23200 | 17.2 | 12.5 | 8.2 | 2 | 60 |  | 214502939
AMANA DISTINCTIONS | GSZC702410A* | CAPTA3626*4B*+MBVC1201**-1A* |  | 24000 | 23200 | 17.2 | 12.5 | 8.2 | 2 | 60 |  | 214502936
AMANA DISTINCTIONS | GSZC702410A* | CAPTA3626*4B*+MBVC1601**-1A* |  | 24000 | 23200 | 17.2 | 12.5 | 8.2 | 2 | 60 |  | 214502933
AMANA DISTINCTIONS | GSZC703610A* | CAPTA4230*4B* | G*VC960804CNB* | 34800 | 34000 | 17.2 | 12.5 | 8.1 | 2 | 62 |  | 214502986
AMANA DISTINCTIONS | GSZC703610A* | CAPTA4230*4B* | G*VC960403BNB* | 34800 | 34000 | 17.2 | 12.5 | 8.1 | 2 | 62 |  | 214502993
AMANA DISTINCTIONS | GSZC703610A* | CAPTA4230*4B* | G*VC960603BNB* | 34800 | 34000 | 17.2 | 12.5 | 8.1 | 2 | 62 |  | 214502990
AMANA DISTINCTIONS | GSZC703610A* | CAPTA4230*4B* | G*VM970603BNB* | 34800 | 34000 | 17.2 | 12.5 | 8.1 | 2 | 62 |  | 214502980
AMANA DISTINCTIONS | GSZC703610A* | CAPTA4230*4B* | G*VM970804CNB* | 34800 | 34000 | 17.2 | 12.5 | 8.1 | 2 | 62 |  | 214502977
AMANA DISTINCTIONS | GSZC703610A* | CAPTA4230*4B* | G*VC961005CNB* | 34800 | 34000 | 17.2 | 12.5 | 8.1 | 2 | 62 |  | 214502983
AMANA DISTINCTIONS | GSZC703610A* | CAPTA4230*4B* | G*VM971005CNB* | 34800 | 34000 | 17.2 | 12.5 | 8.1 | 2 | 62 |  | 214502974
ENERGI AIR | GSZC703610A* | CAPTA4230*4B* | G*VC960403BNB* | 34800 | 34000 | 17.2 | 12.5 | 8.1 | 2 | 62 |  | 214503352
ENERGI AIR | GSZC703610A* | CAPTA4230*4B* | G*VC960603BNB* | 34800 | 34000 | 17.2 | 12.5 | 8.1 | 2 | 62 |  | 214503349
ENERGI AIR | GSZC703610A* | CAPTA4230*4B* | G*VC960804CNB* | 34800 | 34000 | 17.2 | 12.5 | 8.1 | 2 | 62 |  | 214503346
ENERGI AIR | GSZC703610A* | CAPTA4230*4B* | G*VC961005CNB* | 34800 | 34000 | 17.2 | 12.5 | 8.1 | 2 | 62 |  | 214503343
ENERGI AIR | GSZC703610A* | CAPTA4230*4B* | G*VM970603BNB* | 34800 | 34000 | 17.2 | 12.5 | 8.1 | 2 | 62 |  | 214503339
ENERGI AIR | GSZC703610A* | CAPTA4230*4B* | G*VM970804CNB* | 34800 | 34000 | 17.2 | 12.5 | 8.1 | 2 | 62 |  | 214503337
ENERGI AIR | GSZC703610A* | CAPTA4230*4B* | G*VM971005CNB* | 34800 | 34000 | 17.2 | 12.5 | 8.1 | 2 | 62 |  | 214503333
ENERGI AIR | GSZC703610A* | CAPTA4230*4B* | G*VS960603BUA* | 34800 | 34000 | 17.2 | 12.5 | 8.1 | 2 | 62 |  | 214503330
ENERGI AIR | GSZC703610A* | CAPTA4230*4B* | G*VS960805CUA* | 34800 | 34000 | 17.2 | 12.5 | 8.1 | 2 | 62 |  | 214503327
ENERGI AIR | GSZC703610A* | CAPTA4230*4B*+MBVC1601**-1A* |  | 34800 | 34000 | 17.2 | 12.5 | 8.2 | 2 | 62 |  | 214503324
ENERGI AIR | GSZC703610A* | CAPTA4230*4B*+MBVC2001**-1A* |  | 34800 | 34000 | 17.2 | 12.5 | 8.2 | 2 | 62 |  | 214503320
ENERGI AIR | GSZC702410A* | CAPTA3626*4B* | G*VC960403BNB* | 23600 | 23200 | 17.2 | 12.5 | 8.2 | 2 | 60 |  | 214503317
ENERGI AIR | GSZC702410A* | CAPTA3626*4B* | G*VC960603BNB* | 23600 | 23200 | 17.2 | 12.5 | 8.2 | 2 | 60 |  | 214503314
ENERGI AIR | GSZC702410A* | CAPTA3626*4B* | G*VC960804CNB* | 23600 | 23200 | 17.2 | 12.5 | 8.2 | 2 | 60 |  | 214503311
ENERGI AIR | GSZC702410A* | CAPTA3626*4B* | G*VM970603BNB* | 23600 | 23200 | 17.2 | 12.5 | 8.2 | 2 | 60 |  | 214503308
ENERGI AIR | GSZC702410A* | CAPTA3626*4B* | G*VM970804CNB* | 23600 | 23200 | 17.2 | 12.5 | 8.2 | 2 | 60 |  | 214503304
ENERGI AIR | GSZC702410A* | CAPTA3626*4B* | G*VS960603BUA* | 23600 | 23200 | 17.2 | 12.5 | 8.2 | 2 | 60 |  | 214503301
ENERGI AIR | GSZC702410A* | CAPTA3626*4B* | G*VS960805CUA* | 23600 | 23200 | 17.2 | 12.5 | 8.2 | 2 | 60 |  | 214503298
ENERGI AIR | GSZC702410A* | CAPTA3626*4B*+MBVC1601**-1A* |  | 24000 | 23200 | 17.2 | 12.5 | 8.2 | 2 | 60 |  | 214503292
ENERGI AIR | GSZC702410A* | CAPTA3626*4B*+MBVC1201**-1A* |  | 24000 | 23200 | 17.2 | 12.5 | 8.2 | 2 | 60 |  | 214503295
FRANKLIN | GSZC703610A* | CAPTA4230*4B* | G*VC960403BNB* | 34800 | 34000 | 17.2 | 12.5 | 8.1 | 2 | 62 |  | 214503710
FRANKLIN | GSZC703610A* | CAPTA4230*4B* | G*VC960603BNB* | 34800 | 34000 | 17.2 | 12.5 | 8.1 | 2 | 62 |  | 214503707
FRANKLIN | GSZC703610A* | CAPTA4230*4B* | G*VC960804CNB* | 34800 | 34000 | 17.2 | 12.5 | 8.1 | 2 | 62 |  | 214503703
FRANKLIN | GSZC703610A* | CAPTA4230*4B* | G*VC961005CNB* | 34800 | 34000 | 17.2 | 12.5 | 8.1 | 2 | 62 |  | 214503700
FRANKLIN | GSZC703610A* | CAPTA4230*4B* | G*VM970603BNB* | 34800 | 34000 | 17.2 | 12.5 | 8.1 | 2 | 62 |  | 214503697
FRANKLIN | GSZC703610A* | CAPTA4230*4B* | G*VM970804CNB* | 34800 | 34000 | 17.2 | 12.5 | 8.1 | 2 | 62 |  | 214503694
FRANKLIN | GSZC703610A* | CAPTA4230*4B* | G*VM971005CNB* | 34800 | 34000 | 17.2 | 12.5 | 8.1 | 2 | 62 |  | 214503690
FRANKLIN | GSZC703610A* | CAPTA4230*4B* | G*VS960603BUA* | 34800 | 34000 | 17.2 | 12.5 | 8.1 | 2 | 62 |  | 214503687
FRANKLIN | GSZC703610A* | CAPTA4230*4B* | G*VS960805CUA* | 34800 | 34000 | 17.2 | 12.5 | 8.1 | 2 | 62 |  | 214503684
FRANKLIN | GSZC703610A* | CAPTA4230*4B*+MBVC1601**-1A* |  | 34800 | 34000 | 17.2 | 12.5 | 8.2 | 2 | 62 |  | 214503681
FRANKLIN | GSZC703610A* | CAPTA4230*4B*+MBVC2001**-1A* |  | 34800 | 34000 | 17.2 | 12.5 | 8.2 | 2 | 62 |  | 214503678
FRANKLIN | GSZC702410A* | CAPTA3626*4B* | G*VC960403BNB* | 23600 | 23200 | 17.2 | 12.5 | 8.2 | 2 | 60 |  | 214503674
FRANKLIN | GSZC702410A* | CAPTA3626*4B* | G*VC960603BNB* | 23600 | 23200 | 17.2 | 12.5 | 8.2 | 2 | 60 |  | 214503671
FRANKLIN | GSZC702410A* | CAPTA3626*4B* | G*VC960804CNB* | 23600 | 23200 | 17.2 | 12.5 | 8.2 | 2 | 60 |  | 214503668
FRANKLIN | GSZC702410A* | CAPTA3626*4B* | G*VM970603BNB* | 23600 | 23200 | 17.2 | 12.5 | 8.2 | 2 | 60 |  | 214503665
FRANKLIN | GSZC702410A* | CAPTA3626*4B* | G*VM970804CNB* | 23600 | 23200 | 17.2 | 12.5 | 8.2 | 2 | 60 |  | 214503662
FRANKLIN | GSZC702410A* | CAPTA3626*4B* | G*VS960603BUA* | 23600 | 23200 | 17.2 | 12.5 | 8.2 | 2 | 60 |  | 214503658
FRANKLIN | GSZC702410A* | CAPTA3626*4B* | G*VS960805CUA* | 23600 | 23200 | 17.2 | 12.5 | 8.2 | 2 | 60 |  | 214503655
FRANKLIN | GSZC702410A* | CAPTA3626*4B*+MBVC1201**-1A* |  | 24000 | 23200 | 17.2 | 12.5 | 8.2 | 2 | 60 |  | 214503652
FRANKLIN | GSZC702410A* | CAPTA3626*4B*+MBVC1601**-1A* |  | 24000 | 23200 | 17.2 | 12.5 | 8.2 | 2 | 60 |  | 214503649
JANITROL | GSZC703610A* | CAPTA4230*4B* | G*VC960403BNB* | 34800 | 34000 | 17.2 | 12.5 | 8.1 | 2 | 62 |  | 214504067
JANITROL | GSZC703610A* | CAPTA4230*4B* | G*VC960603BNB* | 34800 | 34000 | 17.2 | 12.5 | 8.1 | 2 | 62 |  | 214504064
JANITROL | GSZC703610A* | CAPTA4230*4B* | G*VC960804CNB* | 34800 | 34000 | 17.2 | 12.5 | 8.1 | 2 | 62 |  | 214504061
JANITROL | GSZC703610A* | CAPTA4230*4B* | G*VC961005CNB* | 34800 | 34000 | 17.2 | 12.5 | 8.1 | 2 | 62 |  | 214504058
JANITROL | GSZC703610A* | CAPTA4230*4B* | G*VM970603BNB* | 34800 | 34000 | 17.2 | 12.5 | 8.1 | 2 | 62 |  | 214504055
JANITROL | GSZC703610A* | CAPTA4230*4B* | G*VM970804CNB* | 34800 | 34000 | 17.2 | 12.5 | 8.1 | 2 | 62 |  | 214504051
JANITROL | GSZC703610A* | CAPTA4230*4B* | G*VM971005CNB* | 34800 | 34000 | 17.2 | 12.5 | 8.1 | 2 | 62 |  | 214504048
JANITROL | GSZC703610A* | CAPTA4230*4B* | G*VS960603BUA* | 34800 | 34000 | 17.2 | 12.5 | 8.1 | 2 | 62 |  | 214504045
JANITROL | GSZC703610A* | CAPTA4230*4B* | G*VS960805CUA* | 34800 | 34000 | 17.2 | 12.5 | 8.1 | 2 | 62 |  | 214504042
JANITROL | GSZC703610A* | CAPTA4230*4B*+MBVC1601**-1A* |  | 34800 | 34000 | 17.2 | 12.5 | 8.2 | 2 | 62 |  | 214504039
JANITROL | GSZC703610A* | CAPTA4230*4B*+MBVC2001**-1A* |  | 34800 | 34000 | 17.2 | 12.5 | 8.2 | 2 | 62 |  | 214504035
JANITROL | GSZC702410A* | CAPTA3626*4B* | G*VC960403BNB* | 23600 | 23200 | 17.2 | 12.5 | 8.2 | 2 | 60 |  | 214504033
JANITROL | GSZC702410A* | CAPTA3626*4B* | G*VC960603BNB* | 23600 | 23200 | 17.2 | 12.5 | 8.2 | 2 | 60 |  | 214504030
JANITROL | GSZC702410A* | CAPTA3626*4B* | G*VC960804CNB* | 23600 | 23200 | 17.2 | 12.5 | 8.2 | 2 | 60 |  | 214504028
JANITROL | GSZC702410A* | CAPTA3626*4B* | G*VM970603BNB* | 23600 | 23200 | 17.2 | 12.5 | 8.2 | 2 | 60 |  | 214504025
JANITROL | GSZC702410A* | CAPTA3626*4B* | G*VM970804CNB* | 23600 | 23200 | 17.2 | 12.5 | 8.2 | 2 | 60 |  | 214504021
JANITROL | GSZC702410A* | CAPTA3626*4B* | G*VS960603BUA* | 23600 | 23200 | 17.2 | 12.5 | 8.2 | 2 | 60 |  | 214504018
JANITROL | GSZC702410A* | CAPTA3626*4B* | G*VS960805CUA* | 23600 | 23200 | 17.2 | 12.5 | 8.2 | 2 | 60 |  | 214504015
JANITROL | GSZC702410A* | CAPTA3626*4B*+MBVC1201**-1A* |  | 24000 | 23200 | 17.2 | 12.5 | 8.2 | 2 | 60 |  | 214504012
JANITROL | GSZC702410A* | CAPTA3626*4B*+MBVC1601**-1A* |  | 24000 | 23200 | 17.2 | 12.5 | 8.2 | 2 | 60 |  | 214504009
Liberty Heating & Air Conditioning | GSZC703610A* | CAPTA4230*4B* | G*VS960603BUA* | 34800 | 34000 | 17.2 | 12.5 | 8.1 | 2 | 62 |  | 214504403
Liberty Heating & Air Conditioning | GSZC703610A* | CAPTA4230*4B* | G*VS960805CUA* | 34800 | 34000 | 17.2 | 12.5 | 8.1 | 2 | 62 |  | 214504400
Liberty Heating & Air Conditioning | GSZC703610A* | CAPTA4230*4B*+MBVC1601**-1A* |  | 34800 | 34000 | 17.2 | 12.5 | 8.2 | 2 | 62 |  | 214504397
Liberty Heating & Air Conditioning | GSZC703610A* | CAPTA4230*4B*+MBVC2001**-1A* |  | 34800 | 34000 | 17.2 | 12.5 | 8.2 | 2 | 62 |  | 214504394
Liberty Heating & Air Conditioning | GSZC702410A* | CAPTA3626*4B* | G*VC960403BNB* | 23600 | 23200 | 17.2 | 12.5 | 8.2 | 2 | 60 |  | 214504391
Liberty Heating & Air Conditioning | GSZC702410A* | CAPTA3626*4B* | G*VC960804CNB* | 23600 | 23200 | 17.2 | 12.5 | 8.2 | 2 | 60 |  | 214504385
Liberty Heating & Air Conditioning | GSZC702410A* | CAPTA3626*4B* | G*VC960603BNB* | 23600 | 23200 | 17.2 | 12.5 | 8.2 | 2 | 60 |  | 214504388
Liberty Heating & Air Conditioning | GSZC702410A* | CAPTA3626*4B* | G*VM970603BNB* | 23600 | 23200 | 17.2 | 12.5 | 8.2 | 2 | 60 |  | 214504381
Liberty Heating & Air Conditioning | GSZC702410A* | CAPTA3626*4B* | G*VM970804CNB* | 23600 | 23200 | 17.2 | 12.5 | 8.2 | 2 | 60 |  | 214504379
Liberty Heating & Air Conditioning | GSZC702410A* | CAPTA3626*4B* | G*VS960603BUA* | 23600 | 23200 | 17.2 | 12.5 | 8.2 | 2 | 60 |  | 214504376
Liberty Heating & Air Conditioning | GSZC702410A* | CAPTA3626*4B* | G*VS960805CUA* | 23600 | 23200 | 17.2 | 12.5 | 8.2 | 2 | 60 |  | 214504373
Liberty Heating & Air Conditioning | GSZC702410A* | CAPTA3626*4B*+MBVC1201**-1A* |  | 24000 | 23200 | 17.2 | 12.5 | 8.2 | 2 | 60 |  | 214504369
Liberty Heating & Air Conditioning | GSZC702410A* | CAPTA3626*4B*+MBVC1601**-1A* |  | 24000 | 23200 | 17.2 | 12.5 | 8.2 | 2 | 60 |  | 214504366
ASPEN | HRG1518S1R-**A | C(A,C,D,E)30C2G+TDR | GDD96C070B4M | 16000 | 18300 | 15.2 | 13 | 9 | 2.8 | 58 | 58 | 211172651
ASPEN | HRG1518S1R-**A | C(A,C,D,E)30C24+TDR | GDD96C070B4M | 16000 | 18300 | 16 | 13 | 9 | 2.8 | 58 | 58 | 211172649
ASPEN | HRG1518S1R-**A | C(A,C,D,E)30C2G+TDR | GDD96C070B4M | 16000 | 18300 | 15.2 | 13 | 9 | 2.8 | 58 | 58 | 211172650
ASPEN | HRG1518S1R-**A | C(A,C,D,E)30B3G+TDR | GDD96C070B4M | 17000 | 18100 | 15.6 | 13.4 | 8.7 | 2.69 | 59 | 58 | 211172647
ASPEN | HRG1518S1R-**A | C(A,C,D,E)30C24+TDR | GDD96C070B4M | 16000 | 18300 | 16 | 13 | 9 | 2.8 | 58 | 58 | 211172648
ASPEN | HRG1518S1R-**A | C(A,C,D,E)30B3G+TDR | GDD96C070B4M | 17000 | 18100 | 15.6 | 13.4 | 8.7 | 2.69 | 59 | 58 | 211172646
ASPEN | HRG1518S1R-**A | C(A,C,D,E)30B3G+TDR | GDD96C045B3M | 17000 | 18000 | 15.6 | 13.3 | 8.8 | 2.7 | 61 | 58 | 211172633
ASPEN | HRG1518S1R-**A | C(A,C,D,E)30B34+TDR | GDD96C045B3M | 17000 | 18000 | 16.4 | 13.3 | 8.8 | 2.7 | 61 | 58 | 211172631
ASPEN | HRG1518S1R-**A | C(A,C,D,E)30B3G+TDR | GDD96C045B3M | 17000 | 18000 | 15.6 | 13.3 | 8.8 | 2.7 | 61 | 58 | 211172632
ASPEN | HRG1518S1R-**A | C(A,C,D,E)30B34+TDR | GDD96C045B3M | 17000 | 18000 | 16.4 | 13.3 | 8.8 | 2.7 | 61 | 58 | 211172630
ASPEN | HRG1518S1R-**A | C(A,C,D,E)24A3G+TDR | GDD92C045B3M | 16400 | 17900 | 15.7 | 13.6 | 8.5 | 2.67 | 60 | 59 | 211172598
ASPEN | HRG1518S1R-**A | C(A,C,D,E)24A3G+TDR | GDD92C045B3M | 16400 | 17900 | 15.7 | 13.6 | 8.5 | 2.67 | 60 | 59 | 211172599
ASPEN | HRG1518S1R-**A | C(A,C,D,E)24A34+TDR | GDD92C045B3M | 16400 | 17900 | 16.6 | 13.6 | 8.5 | 2.67 | 60 | 59 | 211172597
ASPEN | HRG1518S1R-**A | C(A,C,D,E)24B44+TDR | GDD92C045B3M | 17000 | 18200 | 16.9 | 13.9 | 8.8 | 2.75 | 59 | 58 | 211172600
ASPEN | HRG1518S1R-**A | C(A,C,D,E)24A3G+TDR | GDD92C070B3M | 16400 | 17900 | 15.7 | 13.6 | 8.5 | 2.67 | 60 | 59 | 211172612
ASPEN | HRG1518S1R-**A | C(A,C,D,E)24A34+TDR | GDD92C070B3M | 16400 | 17900 | 16.6 | 13.6 | 8.5 | 2.67 | 60 | 59 | 211172611
ASPEN | HRG1518S1R-**A | C(A,C,D,E)24A34+TDR | GDD92C070B3M | 16400 | 17900 | 16.6 | 13.6 | 8.5 | 2.67 | 60 | 59 | 211172610
ASPEN | HRG1518S1R-**A | C(A,C,D,E)30C2G+TDR | GDD92C045B3M | 16000 | 18300 | 15.5 | 13.5 | 9 | 2.84 | 58 | 58 | 211172609
ASPEN | HRG1518S1R-**A | C(A,C,D,E)30C2G+TDR | GDD92C045B3M | 16000 | 18300 | 15.5 | 13.5 | 9 | 2.84 | 58 | 58 | 211172608
ASPEN | HRG1518S1R-**A | C(A,C,D,E)30C24+TDR | GDD92C045B3M | 16000 | 18300 | 16.4 | 13.5 | 9 | 2.84 | 58 | 58 | 211172607
ASPEN | HRG1518S1R-**A | C(A,C,D,E)24B44+TDR | GDD96C045B3M | 17000 | 18000 | 16.5 | 13.4 | 8.8 | 2.7 | 61 | 58 | 211172629
ASPEN | HRG1518S1R-**A | C(A,C,D,E)24B44+TDR | GDD96C045B3M | 17000 | 18000 | 16.5 | 13.4 | 8.8 | 2.7 | 61 | 58 | 211172628
ASPEN | HRG1518S1R-**A | C(A,C,D,E)30B34+TDR | GDD92C070B3M | 17000 | 18100 | 16.9 | 13.9 | 8.7 | 2.73 | 61 | 58 | 211172616
ASPEN | HRG1518S1R-**A | C(A,C,D,E)30B34+TDR | GDD92C070B3M | 17000 | 18100 | 16.9 | 13.9 | 8.7 | 2.73 | 61 | 58 | 211172617
ASPEN | HRG1518S1R-**A | C(A,C,D,E)24B44+TDR | GDD92C070B3M | 17000 | 18200 | 16.9 | 13.9 | 8.8 | 2.75 | 59 | 58 | 211172614
ASPEN | HRG1518S1R-**A | C(A,C,D,E)24B44+TDR | GDD92C070B3M | 17000 | 18200 | 16.9 | 13.9 | 8.8 | 2.75 | 59 | 58 | 211172615
ASPEN | HRG1518S1R-**A | C(A,C,D,E)24A3G+TDR | GDD92C070B3M | 16400 | 17900 | 15.7 | 13.6 | 8.5 | 2.67 | 60 | 59 | 211172613
ASPEN | HRG1518S1R-**A | C(A,C,D,E)30C2G+TDR | GDD92C070B3M | 16000 | 18300 | 15.5 | 13.5 | 9 | 2.84 | 62 | 58 | 211172622
ASPEN | HRG1518S1R-**A | C(A,C,D,E)30C24+TDR | GDD92C070B3M | 16000 | 18300 | 16.4 | 13.5 | 9 | 2.84 | 60 | 58 | 211172620
ASPEN | HRG1518S1R-**A | C(A,C,D,E)30C24+TDR | GDD92C070B3M | 16000 | 18300 | 16.4 | 13.5 | 9 | 2.84 | 60 | 58 | 211172621
ASPEN | HRG1518S1R-**A | C(A,C,D,E)30B3G+TDR | GDD92C070B3M | 17000 | 18100 | 16 | 13.9 | 8.7 | 2.73 | 61 | 58 | 211172619
ASPEN | HRG1518S1R-**A | C(A,C,D,E)30B3G+TDR | GDD92C070B3M | 17000 | 18100 | 16 | 13.9 | 8.7 | 2.73 | 61 | 58 | 211172618
ASPEN | HRG1518S1R-**A | C(A,C,D,E)24A3G+TDR | GDD96C045B3M | 16400 | 17800 | 15.3 | 13 | 8.5 | 2.6 | 64 | 58 | 211172627
ASPEN | HRG1518S1R-**A | C(A,C,D,E)24A3G+TDR | GDD96C045B3M | 16400 | 17800 | 15.3 | 13 | 8.5 | 2.6 | 64 | 58 | 211172626
ASPEN | HRG1518S1R-**A | C(A,C,D,E)24A34+TDR | GDD96C045B3M | 16400 | 17800 | 16.1 | 13 | 8.5 | 2.6 | 63 | 58 | 211172625
ASPEN | HRG1518S1R-**A | C(A,C,D,E)24A34+TDR | GDD96C045B3M | 16400 | 17800 | 16.1 | 13 | 8.5 | 2.6 | 63 | 58 | 211172624
ASPEN | HRG1518S1R-**A | C(A,C,D,E)30C2G+TDR | GDD92C070B3M | 16000 | 18300 | 15.5 | 13.5 | 9 | 2.84 | 62 | 58 | 211172623
ASPEN | HRG1518S1R-**A | C(A,C,D,E)24A34+TDR | GDD92C045B3M | 16400 | 17900 | 16.6 | 13.6 | 8.5 | 2.67 | 60 | 59 | 211172596
ASPEN | 4SHP17LE118P-**A | C(A,C,D,E)24A4G+TDR | A96DF1E070B16 | 16600 | 18000 | 15.4 | 13 | 8.6 | 2.66 | 62 | 59 | 210674892
ASPEN | 4SHP17LE118P-**A | C(A,C,D,E)30A34+TDR | A96UH1E030B12 | 16400 | 17200 | 15.8 | 12 | 8.4 | 2.34 | 61 | 56 | 210674950
ASPEN | HRG1536S1R-**A | C(A,C,D,E)48D34+TDR | GUH96T110C5M | 35400 | 33600 | 16.2 | 12.8 | 8.2 | 2.71 | 66 | 65 | 211173679
ASPEN | HRG1536S1R-**A | C(A,C,D,E)48C34+TDR | GUH96T110C5M | 35000 | 33600 | 16.1 | 12.8 | 8.1 | 2.69 | 65 | 65 | 211173672
ASPEN | HRG1536S1R-**A | C(A,C,D,E)48D34+TDR | GUH96T110C5M | 35400 | 33600 | 16.2 | 12.8 | 8.2 | 2.71 | 66 | 65 | 211173678
ASPEN | HRG1536S1R-**A | C(A,C,D,E)48C3G+TDR | GUH96T110C5M | 35000 | 33600 | 15.3 | 12.8 | 8.1 | 2.69 | 65 | 65 | 211173675
ASPEN | HRG1536S1R-**A | C(A,C,D,E)48C3G+TDR | GUH96T110C5M | 35000 | 33600 | 15.3 | 12.8 | 8.1 | 2.69 | 66 | 65 | 211173676
ASPEN | HRG1536S1R-**A | C(A,C,D,E)42C3G+TDR | GUH96T110C5M | 34600 | 33400 | 15.2 | 12 | 8.1 | 2.66 | 66 | 66 | 211173666
ASPEN | HRG1536S1R-**A | C(A,C,D,E)42C3G+TDR | GUH96T110C5M | 34600 | 33400 | 15.2 | 12 | 8.1 | 2.66 | 65 | 66 | 211173669
ASPEN | HRG1536S1R-**A | C(A,C,D,E)48C34+TDR | GUH96T110C5M | 35000 | 33600 | 16.1 | 12.8 | 8.1 | 2.69 | 65 | 65 | 211173671
ASPEN | HRG1536S1R-**A | C(A,C,D,E)42C34+TDR | GUH96T110C5M | 34600 | 33400 | 16 | 12 | 8.1 | 2.66 | 66 | 66 | 211173664
ASPEN | HRG1536S1R-**A | C(A,C,D,E)42C34+TDR | GUH96T110C5M | 34600 | 33400 | 16 | 12 | 8.1 | 2.66 | 66 | 66 | 211173661
ASPEN | HRG1536S1R-**A | C(A,C,D,E)48D34+TDR | GUH96T090C5M | 33600 | 33800 | 16 | 12.8 | 8.2 | 2.67 | 61 | 66 | 211173650
ASPEN | HRG1536S1R-**A | C(A,C,D,E)48D34+TDR | GUH96T090C5M | 33600 | 33800 | 16 | 12.8 | 8.2 | 2.67 | 61 | 66 | 211173648
ASPEN | HRG1536S1R-**A | C(A,C,D,E)48C34+TDR | GUH96T090C5M | 33400 | 33800 | 15.9 | 12.8 | 8.1 | 2.65 | 61 | 66 | 211173642
ASPEN | HRG1536S1R-**A | C(A,C,D,E)48C34+TDR | GUH96T090C5M | 33400 | 33800 | 15.9 | 12.8 | 8.1 | 2.65 | 61 | 66 | 211173640
ASPEN | HRG1536S1R-**A | C(A,C,D,E)42C34+TDR | GUH96T090C5M | 33000 | 33600 | 15.8 | 12 | 8.1 | 2.63 | 65 | 65 | 211173634
ASPEN | HRG1536S1R-**A | C(A,C,D,E)42C34+TDR | GUH96T090C5M | 33000 | 33600 | 15.8 | 12 | 8.1 | 2.63 | 65 | 65 | 211173632
ASPEN | HRG1536S1R-**A | C(A,C,D,E)48D34+TDR | GUH96T090C3M | 33600 | 33800 | 16.2 | 12.8 | 8.1 | 2.7 | 64 | 64 | 211173620
ASPEN | HRG1536S1R-**A | C(A,C,D,E)48D34+TDR | GUH96T090C3M | 33600 | 33800 | 16.2 | 12.8 | 8.1 | 2.7 | 64 | 64 | 211173618
ASPEN | 4SHP17LE136P-**A | C(A,C,D,E)48A44+TDR | A96DS2V110C20 | 33200 | 32400 | 15.6 | 12.7 | 8.1 | 2.68 | 69 | 70 | 210678199
ASPEN | HRG1524S1R-**A | C(A,C,D,E)30B34+TDR | GUH92C070B3M | 21600 | 21600 | 16.5 | 13.3 | 8.5 | 2.53 | 63 | 61 | 211172879
ASPEN | HRG1524S1R-**A | C(A,C,D,E)24B44+TDR | GUH92C045B3M | 22000 | 21800 | 16.2 | 13.3 | 8.7 | 2.55 | 62 | 60 | 211172871
ASPEN | HRG1524S1R-**A | C(A,C,D,E)24B44+TDR | GUH92C070B3M | 21800 | 21800 | 16.6 | 13.3 | 8.7 | 2.56 | 62 | 60 | 211172877
ASPEN | HRG1524S1R-**A | C(A,C,D,E)30B3G+TDR | GUH92C045B3M | 21800 | 21600 | 15.3 | 13.3 | 8.5 | 2.52 | 63 | 61 | 211172875
ASPEN | HRG1524S1R-**A | C(A,C,D,E)30B34+TDR | GUH92C045B3M | 21800 | 21600 | 16.1 | 13.3 | 8.5 | 2.52 | 63 | 61 | 211172872
ASPEN | HRG1524S1R-**A | C(A,C,D,E)24B44+TDR | GUH92C045B3M | 22000 | 21800 | 16.2 | 13.3 | 8.7 | 2.55 | 62 | 60 | 211172870
ASPEN | HRG1524S1R-**A | C(A,C,D,E)30B34+TDR | GDD96C070B4M | 21600 | 21800 | 15.5 | 12 | 8.8 | 2.58 | 62 | 62 | 211172843
ASPEN | HRG1524S1R-**A | C(A,C,D,E)24B44+TDR | GDD96C070B4M | 21800 | 21800 | 15.6 | 12 | 8.9 | 2.59 | 62 | 63 | 211172841
ASPEN | HRG1524S1R-**A | C(A,C,D,E)24B44+TDR | GDD96C070B4M | 21800 | 21800 | 15.6 | 12 | 8.9 | 2.59 | 62 | 63 | 211172840
ASPEN | HRG1524S1R-**A | C(A,C,D,E)30B34+TDR | GDD96C070B4M | 21600 | 21800 | 15.5 | 12 | 8.8 | 2.58 | 62 | 62 | 211172842
ASPEN | HRG1524S1R-**A | C(A,C,D,E)30B34+TDR | GDD96C045B3M | 22400 | 21800 | 15.9 | 12 | 8.8 | 2.58 | 62 | 61 | 211172836
ASPEN | HRG1524S1R-**A | C(A,C,D,E)24B44+TDR | GDD96C045B3M | 22600 | 21800 | 16 | 12 | 8.9 | 2.6 | 62 | 61 | 211172835
ASPEN | HRG1524S1R-**A | C(A,C,D,E)30B34+TDR | GDD96C045B3M | 22400 | 21800 | 15.9 | 12 | 8.8 | 2.58 | 62 | 61 | 211172837
ASPEN | HRG1524S1R-**A | C(A,C,D,E)24B44+TDR | GDD96C045B3M | 22600 | 21800 | 16 | 12 | 8.9 | 2.6 | 62 | 61 | 211172834
ASPEN | HRG1524S1R-**A | C(A,C,D,E)30B34+TDR | GDD92C070B3M | 22200 | 21800 | 15.9 | 13 | 8.7 | 2.58 | 63 | 61 | 211172830
ASPEN | HRG1524S1R-**A | C(A,C,D,E)24B44+TDR | GDD92C070B3M | 22400 | 21800 | 16 | 13 | 8.9 | 2.63 | 63 | 61 | 211172829
ASPEN | HRG1524S1R-**A | C(A,C,D,E)30B34+TDR | GDD92C070B3M | 22200 | 21800 | 15.9 | 13 | 8.7 | 2.58 | 63 | 61 | 211172831
ASPEN | HRG1524S1R-**A | C(A,C,D,E)30B34+TDR | GDD92C045B3M | 22400 | 21800 | 15.9 | 13 | 8.8 | 2.6 | 61 | 61 | 211172825
ASPEN | HRG1524S1R-**A | C(A,C,D,E)24B44+TDR | GDD92C070B3M | 22400 | 21800 | 16 | 13 | 8.9 | 2.63 | 63 | 61 | 211172828
ASPEN | HRG1524S1R-**A | C(A,C,D,E)30B34+TDR | GDD92C045B3M | 22400 | 21800 | 15.9 | 13 | 8.8 | 2.6 | 61 | 61 | 211172824
ASPEN | HRG1524S1R-**A | C(A,C,D,E)24B44+TDR | GDD92C045B3M | 22600 | 21800 | 16 | 13 | 8.9 | 2.63 | 61 | 61 | 211172822
ASPEN | HRG1524S1R-**A | C(A,C,D,E)24B44+TDR | GDD92C045B3M | 22600 | 21800 | 16 | 13 | 8.9 | 2.63 | 61 | 61 | 211172823
ASPEN | 4SHP17LE124P-**A | C(A,C,D,E)30A34+TDR | A97DSMV070B12 | 21600 | 21200 | 15.9 | 12.9 | 8.4 | 2.5 | 64 | 62 | 210675727
ASPEN | 4SHP17LE124P-**A | C(A,C,D,E)24A44+TDR | A97DSMV070B12 | 21600 | 21200 | 15.9 | 12.9 | 8.6 | 2.56 | 64 | 62 | 210675721
ASPEN | 4SHP17LE124P-**A | C(A,C,D,E)30A44+TDR | A96DS2V045B12 | 22000 | 21600 | 15.8 | 13 | 8.7 | 2.56 | 64 | 63 | 210675587
ASPEN | 4SHP17LE124P-**A | C(A,C,D,E)30A34+TDR | A96DS2V045B12 | 21600 | 21400 | 15.7 | 12.9 | 8.4 | 2.49 | 64 | 63 | 210675582
ASPEN | 4SHP17LE124P-**A | C(A,C,D,E)30A44+TDR | A96DF2E070B16 | 22000 | 21800 | 15.4 | 12.5 | 8.7 | 2.51 | 64 | 61 | 210675570
ASPEN | 4SHP17LE124P-**A | C(A,C,D,E)24A44+TDR | A96DS2V045B12 | 21600 | 21400 | 15.7 | 12.9 | 8.6 | 2.54 | 64 | 63 | 210675576
ASPEN | 4SHP17LE124P-**A | C(A,C,D,E)30A34+TDR | A96DF2E070B16 | 21600 | 21600 | 15.3 | 12.4 | 8.4 | 2.43 | 64 | 62 | 210675564
ASPEN | 4SHP17LE124P-**A | C(A,C,D,E)24A44+TDR | A96DF2E070B16 | 21600 | 21600 | 15.3 | 12.4 | 8.6 | 2.49 | 64 | 62 | 210675559
ASPEN | 4SHP17LE124P-**A | C(A,C,D,E)30A34+TDR | A96DF2E045B12 | 21800 | 21600 | 15.5 | 12.4 | 8.4 | 2.49 | 63 | 61 | 210675547
ASPEN | 4SHP17LE124P-**A | C(A,C,D,E)30A44+TDR | A96DF2E045B12 | 22200 | 21800 | 15.7 | 12 | 8.7 | 2.57 | 63 | 61 | 210675553
ASPEN | 4SHP17LE124P-**A | C(A,C,D,E)24A44+TDR | A96DF2E045B12 | 21800 | 21600 | 15.5 | 12.4 | 8.6 | 2.53 | 64 | 62 | 210675542
ASPEN | 4SHP17LE124P-**A | C(A,C,D,E)30A44+TDR | A96DF1E070B16 | 22200 | 21600 | 15.5 | 12 | 8.7 | 2.57 | 65 | 63 | 210675536
COMFORT-AIRE | HRG1836S1P | (C,M)CG48P(16,17,19,21,24)E+TXV | GUH96T045B3M | 28800 | 33400 | 17.1 | 10 | 8.2 | 2.49 | 65 | 64 | 210646057
ASPEN | HRG1860S1P | C(A,C,D,E)48C34+TDR | GDD96C110C5M | 44500 | 45000 | 15.7 | 11 | 8.1 | 2.46 | 68 | 68 | 210645237
COMFORT-AIRE | HRG1860S1P | (C,M,V)CG48P(B,C,D)1M | GDD96C110C5M | 44500 | 45000 | 15.7 | 11 | 8.1 | 2.46 | 68 | 68 | 210645803
CENTURY | HRG1860S1P | (C,M,V)CG48P(B,C,D)1M+TXV | GDD96C110C5M | 44500 | 45000 | 15.7 | 11 | 8.1 | 2.46 | 68 | 68 | 210645844
ASPEN | HRG1860S1P | C(A,C,D,E)48C3G+TDR | GDD96C110C5M | 44500 | 45000 | 15.7 | 11 | 8.1 | 2.46 | 68 | 68 | 210645236
ASPEN | HRG1860S1P | C(A,C,D,E)48C3G+TDR | GDD96C110C5M | 44500 | 45000 | 15.7 | 11 | 8.1 | 2.46 | 68 | 68 | 210645235
ASPEN | HRG1860S1P | C(A,C,D,E)60D34+TDR | GDD96C110C5M | 45500 | 45000 | 15.7 | 10.5 | 8.1 | 2.46 | 68 | 68 | 210645245
ASPEN | HRG1860S1P | C(A,C,D,E)48D34+TDR | GDD96C110C5M | 45000 | 45000 | 15.7 | 11 | 8.1 | 2.46 | 68 | 68 | 210645244
CENTURY | HRG1860S1P | MCG60T(C,D)2M | GDD96C110C5M | 45500 | 45000 | 15.7 | 10.5 | 8.1 | 2.46 | 68 | 68 | 210646516
ASPEN | HRG1860S1P | C(A,C,D,E)60B34+TDR | GDD96C110C5M | 44500 | 45000 | 15.7 | 10.5 | 8.1 | 2.46 | 68 | 68 | 210645242
COMFORT-AIRE | HRG1860S1P | MCG48T(C,D)2M | GDD96C110C5M | 45000 | 45000 | 15.7 | 11 | 8.1 | 2.46 | 68 | 68 | 210646475
ASPEN | HRG1860S1P | C(A,C,D,E)48D34+TDR | GDD96C110C5M | 45000 | 45000 | 15.7 | 11 | 8.1 | 2.46 | 68 | 68 | 210645243
CENTURY | HRG1860S1P | MCG48T(C,D)2M | GDD96C110C5M | 45000 | 45000 | 15.7 | 11 | 8.1 | 2.46 | 68 | 68 | 210646474
COMFORT-AIRE | HRG1860S1P | (M,V)CG60P(C,D)1M+TXV | GDD96C110C5M | 44500 | 45000 | 15.7 | 10.5 | 8.1 | 2.46 | 68 | 68 | 210646163
ASPEN | HRG1860S1P | C(A,C,D,E)60B34+TDR | GDD96C110C5M | 44500 | 45000 | 15.7 | 10.5 | 8.1 | 2.46 | 68 | 68 | 210645241
CENTURY | HRG1860S1P | (M,V)CG60P(C,D)1M+TXV | GDD96C110C5M | 44500 | 45000 | 15.7 | 10.5 | 8.1 | 2.46 | 68 | 68 | 210646162
ASPEN | HRG1860S1P | C(A,C,D,E)48C34+TDR | GDD96C110C5M | 44500 | 45000 | 15.7 | 11 | 8.1 | 2.46 | 68 | 68 | 210645238
COMFORT-AIRE | HRG1860S1P | (M,V)CG60P(C,D)1M | GDD96C110C5M | 44500 | 45000 | 15.7 | 10.5 | 8.1 | 2.46 | 68 | 68 | 210646111
ASPEN | HRG1860S1P | C(A,C,D,E)60B3G+TDR | GDD96C110C5M | 44500 | 45000 | 15.7 | 10.5 | 8.1 | 2.46 | 68 | 68 | 210645239
COMFORT-AIRE | HRG1860S1P | (C,M,V)CG48P(B,C,D)1M+TXV | GDD96C110C5M | 44500 | 45000 | 15.7 | 11 | 8.1 | 2.46 | 68 | 68 | 210645845
CENTURY | HRG1860S1P | (M,V)CG60P(C,D)1M | GDD96C110C5M | 44500 | 45000 | 15.7 | 10.5 | 8.1 | 2.46 | 68 | 68 | 210646110
ASPEN | HRG1860S1P | C(A,C,D,E)60B3G+TDR | GDD96C110C5M | 44500 | 45000 | 15.7 | 10.5 | 8.1 | 2.46 | 68 | 68 | 210645240
ASPEN | HRG1836S1P | C(A,C,D,E)42C24+TDR | GUH96T045B3M | 29200 | 33800 | 17.6 | 10 | 8.5 | 2.56 | 65 | 64 | 210645055
CENTURY | HRG1836S1P | (C,M)CG48P(16,17,19,21,24)E+TXV | GUH96T045B3M | 28800 | 33400 | 17.1 | 10 | 8.2 | 2.49 | 65 | 64 | 210646056
COMFORT-AIRE | HRG1836S1P | (C,M)CG48P(16,17,19,21,24)E | GUH96T045B3M | 28800 | 33400 | 16.6 | 10 | 8.2 | 2.49 | 65 | 64 | 210645993
ASPEN | HRG1836S1P | C(A,C,D,E)48A24+TDR | GUH96T045B3M | 28800 | 33400 | 17.1 | 10 | 8.2 | 2.49 | 65 | 64 | 210645059
ASPEN | HRG1836S1P | C(A,C,D,E)48A2G+TDR | GUH96T045B3M | 28800 | 33400 | 16.6 | 10 | 8.2 | 2.49 | 65 | 64 | 210645058
ASPEN | HRG1836S1P | C(A,C,D,E)48A2G+TDR | GUH96T045B3M | 28800 | 33400 | 16.6 | 10 | 8.2 | 2.49 | 65 | 64 | 210645057
CENTURY | HRG1836S1P | (C,M)CG48P(16,17,19,21,24)E | GUH96T045B3M | 28800 | 33400 | 16.6 | 10 | 8.2 | 2.49 | 65 | 64 | 210645992
COMFORT-AIRE | HRG1836S1P | (C,M,V)CG42P(B,C,D)1M+TXV | GUH96T045B3M | 29200 | 33800 | 17.6 | 10 | 8.5 | 2.56 | 65 | 64 | 210645781
ASPEN | HRG1836S1P | C(A,C,D,E)42C24+TDR | GUH96T045B3M | 29200 | 33800 | 17.6 | 10 | 8.5 | 2.56 | 65 | 64 | 210645056
COMFORT-AIRE | HRG1836S1P | (C,M,V)CG42P(B,C,D)1M | GUH96T045B3M | 29200 | 33800 | 16.6 | 10 | 8.5 | 2.56 | 65 | 64 | 210645717
CENTURY | HRG1836S1P | (C,M,V)CG42P(B,C,D)1M+TXV | GUH96T045B3M | 29200 | 33800 | 17.6 | 10 | 8.5 | 2.56 | 65 | 64 | 210645780
ASPEN | HRG1836S1P | C(A,C,D,E)42C2G+TDR | GUH96T045B3M | 29200 | 33800 | 16.6 | 10 | 8.5 | 2.56 | 65 | 64 | 210645054
COMFORT-AIRE | HRG1836S1P | (C,M,V)CG36P(A,B,C)1M | GUH96T045B3M | 31000 | 33800 | 17.1 | 10.4 | 8.3 | 2.54 | 65 | 64 | 210645651
ASPEN | HRG1836S1P | C(A,C,D,E)36B3G+TDR | GUH96T045B3M | 31000 | 33800 | 17.1 | 10.4 | 8.3 | 2.54 | 65 | 64 | 210645052
ASPEN | HRG1836S1P | C(A,C,D,E)42C2G+TDR | GUH96T045B3M | 29200 | 33800 | 16.6 | 10 | 8.5 | 2.56 | 65 | 64 | 210645053
CENTURY | HRG1836S1P | (C,M,V)CG42P(B,C,D)1M | GUH96T045B3M | 29200 | 33800 | 16.6 | 10 | 8.5 | 2.56 | 65 | 64 | 210645716
COMFORT-AIRE | HRG1836S1P | MCG42P(B,C,D)2M+TXV | GUH96T090C3M | 32800 | 34000 | 17.6 | 10.5 | 8.5 | 2.63 | 67 | 67 | 210646457
ASPEN | HRG1836S1P | C(A,C,D,E)42C34+TDR | GUH96T090C3M | 32800 | 34000 | 17.6 | 10.5 | 8.5 | 2.63 | 67 | 67 | 210645112
ASPEN | HRG1860S1P | C(A,C,D,E)60D34+TDR | GUH96T135D5M | 56500 | 57000 | 15.2 | 10 | 8.2 | 2.43 | 69 | 71 | 210645402
COMFORT-AIRE | HRG1860S1P | MCG60T(C,D)2M | GUH96T135D5M | 56500 | 57000 | 15.2 | 10 | 8.2 | 2.43 | 69 | 71 | 210646547
CENTURY | HRG1860S1P | MCG60T(C,D)2M | GUH96T135D5M | 56500 | 57000 | 15.2 | 10 | 8.2 | 2.43 | 69 | 71 | 210646546
ASPEN | HRG1860S1P | C(A,C,D,E)60D34+TDR | GUH96T135D5M | 56500 | 57000 | 15.2 | 10 | 8.2 | 2.43 | 69 | 71 | 210645401
ASPEN | HRG1836S1P | C(A,C,D,E)42C34+TDR | GUH96T090C3M | 32800 | 34000 | 17.6 | 10.5 | 8.5 | 2.63 | 67 | 67 | 210645111
CENTURY | HRG1530S1R-**A | (C,M,V)CG36P(A,B,C)1M+TXV | GUH96C045B3M | 28200 | 27800 | 15.6 | 12.3 | 8.1 | 2.76 | 67 | 66 | 211174888
COMFORT-AIRE | HRG1524S1R-**A | (C,M,V)CG30P(A,B,C)2M+TXV | GDD96C070B4M | 21600 | 21800 | 15.5 | 12 | 8.8 | 2.58 | 62 | 62 | 211175277
COMFORT-AIRE | HRG1836S1P | MCG42P(B,C,D)2M | GDD96C045B3M | 33400 | 34000 | 18 | 10.5 | 8.2 | 2.59 | 66 | 65 | 210646355
ASPEN | HRG1836S1P | C(A,C,D,E)42C24+TDR | GUH96C070B3M | 29400 | 33800 | 16.1 | 10 | 8.2 | 2.53 | 66 | 64 | 210645010
ASPEN | HRG1836S1P | C(A,C,D,E)42C24+TDR | GUH96C070B3M | 29400 | 33800 | 16.1 | 10 | 8.2 | 2.53 | 66 | 64 | 210645009
ASPEN | HRG1836S1P | C(A,C,D,E)42C2G+TDR | GUH96C070B3M | 29400 | 33800 | 15.2 | 10 | 8.2 | 2.53 | 66 | 64 | 210645007
CENTURY | HRG1836S1P | (C,M,V)CG42P(B,C,D)1M+TXV | GUH96C070B3M | 29400 | 33800 | 16.1 | 10 | 8.2 | 2.53 | 66 | 64 | 210645776
ASPEN | HRG1836S1P | C(A,C,D,E)42C2G+TDR | GUH96C070B3M | 29400 | 33800 | 15.2 | 10 | 8.2 | 2.53 | 66 | 64 | 210645008
COMFORT-AIRE | HRG1836S1P | (C,M,V)CG42P(B,C,D)1M | GUH96C070B3M | 29400 | 33800 | 15.2 | 10 | 8.2 | 2.53 | 66 | 64 | 210645713
CENTURY | HRG1836S1P | (C,M,V)CG42P(B,C,D)1M | GUH96C070B3M | 29400 | 33800 | 15.2 | 10 | 8.2 | 2.53 | 66 | 64 | 210645712
ASPEN | HRG1836S1P | C(A,C,D,E)30B3G+TDR | GUH92C070B3M | 22200 | 24000 | 17.6 | 12.5 | 8.5 | 2.38 | 62 | 58 | 210644839
ASPEN | HRG1836S1P | C(A,C,D,E)42C3G+TDR | GDD96C045B3M | 33400 | 34000 | 18 | 10.5 | 8.2 | 2.59 | 66 | 65 | 210644651
ASPEN | HRG1836S1P | C(A,C,D,E)36B34+TDR | GDD96C045B3M | 32600 | 34000 | 18 | 10.5 | 8.2 | 2.59 | 66 | 65 | 210644650
COMFORT-AIRE | HRG1836S1P | (C,M,V)CG36P(A,B,C)1M+TXV | GDD96C045B3M | 32600 | 34000 | 18 | 10.5 | 8.2 | 2.59 | 66 | 65 | 210646289
CENTURY | HRG1836S1P | MCG36T(A,B,C)2M | GDD96C045B3M | 32600 | 34000 | 18 | 10.5 | 8.2 | 2.59 | 66 | 65 | 210646608
COMFORT-AIRE | HRG1836S1P | MCG36T(A,B,C)2M | GDD96C045B3M | 32600 | 34000 | 18 | 10.5 | 8.2 | 2.59 | 66 | 65 | 210646609
CENTURY | HRG1836S1P | (C,M,V)CG36P(A,B,C)1M+TXV | GDD96C045B3M | 32600 | 34000 | 18 | 10.5 | 8.2 | 2.59 | 66 | 65 | 210646288
ASPEN | HRG1836S1P | C(A,C,D,E)36B34+TDR | GDD96C045B3M | 32600 | 34000 | 18 | 10.5 | 8.2 | 2.59 | 66 | 65 | 210644649
ASPEN | 4HP17L36P-**A | C(A,C,D,E)36A44+TDR | 96G2DF110CV20 | 33200 | 32400 | 15.6 | 12.7 | 8.1 | 2.68 | 69 | 70 | 210674304
ASPEN | 4HP17L36P-**A | C(A,C,D,E)48A44+TDR | 96G2DF110CV20 | 33200 | 32400 | 15.6 | 12.7 | 8.1 | 2.68 | 69 | 70 | 210674308
ASPEN | HRG1836S1P | C(A,C,D,E)24A34+TDR | GUH96C070B3M | 21800 | 24000 | 17.1 | 12.3 | 8.1 | 2.35 | 62 | 58 | 210645004
COMFORT-AIRE | HRG1836S1P | CCG24TB2E | GUH96C070B3M | 22800 | 24000 | 17.1 | 12.5 | 8.2 | 2.37 | 62 | 58 | 210646229
ASPEN | HRG1836S1P | C(A,C,D,E)24B44+TDR | GUH96C070B3M | 22800 | 24000 | 17.1 | 12.5 | 8.2 | 2.37 | 62 | 58 | 210645002
COMFORT-AIRE | HRG1836S1P | (M,V)CG18PB1M | GUH96C070B3M | 21800 | 24000 | 16.6 | 12.3 | 8.1 | 2.35 | 62 | 58 | 210646093
ASPEN | HRG1836S1P | C(A,C,D,E)24A3G+TDR | GUH96C070B3M | 21800 | 24000 | 16.6 | 12.3 | 8.1 | 2.35 | 62 | 58 | 210645000
COMFORT-AIRE | HRG1836S1P | (C,M)CG24P(A,B)2M+TXV | GUH96C070B3M | 21200 | 24000 | 17.1 | 11.5 | 8.2 | 2.37 | 62 | 58 | 210645933
ASPEN | HRG1836S1P | C(A,C,D,E)30C24+TDR | GUH96C070B3M | 21200 | 24000 | 17.1 | 11.5 | 8.2 | 2.37 | 62 | 58 | 210644998
COMFORT-AIRE | HRG1836S1P | (C,M)CG24P(A,B)2M | GUH96C070B3M | 21200 | 24000 | 16.1 | 11.5 | 8.2 | 2.37 | 62 | 58 | 210645901
ASPEN | 4HP17L18P-**A | C(A,C,D,E)30A3G+TDR | 96G2UH070BE12 | 16500 | 16900 | 15.4 | 13.1 | 8.3 | 2.34 | 62 | 57 | 210672721
ASPEN | 4HP17L18P-**A | C(A,C,D,E)30A34+TDR | 96G2UH070BE12 | 16500 | 16900 | 16.2 | 13.1 | 8.3 | 2.34 | 62 | 57 | 210672719
ASPEN | 4HP17L18P-**A | C(A,C,D,E)30A4G+TDR | 96G2UH070BE12 | 16700 | 17000 | 15.5 | 13.2 | 8.5 | 2.4 | 61 | 57 | 210672724
ASPEN | 4HP17L18P-**A | C(A,C,D,E)30A44+TDR | 96G2UH070BE12 | 16700 | 17000 | 16.3 | 13.2 | 8.5 | 2.4 | 61 | 57 | 210672722
ASPEN | 4HP17L18P-**A | C(A,C,D,E)24A44+TDR | 96G2UH070BE12 | 16400 | 17000 | 16.1 | 13.1 | 8.4 | 2.36 | 61 | 57 | 210672715
ASPEN | 4HP17L18P-**A | C(A,C,D,E)24A4G+TDR | 96G2UH070BE12 | 16400 | 17000 | 15.3 | 13.1 | 8.4 | 2.36 | 61 | 57 | 210672717
ASPEN | 4HP17L18P-**A | C(A,C,D,E)30A44+TDR | 96G2DF070BV16 | 16800 | 18000 | 15.6 | 12.8 | 8.7 | 2.62 | 64 | 63 | 210672690
ASPEN | 4HP17L18P-**A | C(A,C,D,E)30A34+TDR | 96G2DF070BV16 | 16600 | 17900 | 15.5 | 12.7 | 8.5 | 2.52 | 64 | 62 | 210672686
ASPEN | 4HP17L18P-**A | C(A,C,D,E)30A44+TDR | 96G2DF070BE16 | 16800 | 18100 | 16 | 13.3 | 8.6 | 2.64 | 62 | 58 | 210672679
ASPEN | 4HP17L18P-**A | C(A,C,D,E)24A44+TDR | 96G2DF070BV16 | 16500 | 17900 | 15.4 | 12.7 | 8.6 | 2.58 | 64 | 62 | 210672683
ASPEN | 4HP17L18P-**A | C(A,C,D,E)30A34+TDR | 96G2DF070BE16 | 16700 | 18000 | 15.9 | 13.2 | 8.4 | 2.58 | 62 | 59 | 210672676
ASPEN | 4HP17L18P-**A | C(A,C,D,E)30A3G+TDR | 96G2DF045BE12 | 16700 | 18000 | 15.3 | 13.2 | 8.4 | 2.58 | 62 | 59 | 210672667
ASPEN | 4HP17L18P-**A | C(A,C,D,E)30A4G+TDR | 96G1UH070BE12 | 16700 | 17000 | 15.5 | 13.2 | 8.5 | 2.43 | 61 | 57 | 210672660
ASPEN | 4HP17L18P-**A | C(A,C,D,E)24A44+TDR | 96G2DF070BE16 | 16600 | 18000 | 15.8 | 13 | 8.5 | 2.62 | 62 | 59 | 210672672
ASPEN | 4HP17L18P-**A | C(A,C,D,E)30A4G+TDR | 96G2DF045BE12 | 16800 | 18100 | 15.3 | 13.3 | 8.6 | 2.64 | 62 | 58 | 210672670
ASPEN | 4HP17L18P-**A | C(A,C,D,E)30A44+TDR | 96G2DF045BE12 | 16800 | 18100 | 16.2 | 13.3 | 8.6 | 2.64 | 62 | 58 | 210672669
ASPEN | 4HP17L18P-**A | C(A,C,D,E)30A34+TDR | 96G2DF045BE12 | 16700 | 18000 | 16.1 | 13.2 | 8.4 | 2.58 | 62 | 59 | 210672665
ASPEN | 4HP17L18P-**A | C(A,C,D,E)24A4G+TDR | 96G2DF045BE12 | 16600 | 18000 | 15.2 | 13 | 8.5 | 2.62 | 62 | 59 | 210672663
ASPEN | 4HP17L18P-**A | C(A,C,D,E)24A44+TDR | 96G2DF045BE12 | 16600 | 18000 | 16 | 13 | 8.5 | 2.62 | 62 | 59 | 210672662
ASPEN | 4HP17L18P-**A | C(A,C,D,E)30A44+TDR | 96G1UH070BE12 | 16700 | 17000 | 16.3 | 13.2 | 8.5 | 2.43 | 61 | 57 | 210672658
ASPEN | 4HP17L18P-**A | C(A,C,D,E)30A3G+TDR | 96G1UH070BE12 | 16500 | 16900 | 15.4 | 13 | 8.3 | 2.37 | 62 | 57 | 210672656
ASPEN | 4HP17L18P-**A | C(A,C,D,E)24A44+TDR | 96G1UH070BE12 | 16400 | 17000 | 16.1 | 13.1 | 8.4 | 2.38 | 61 | 57 | 210672651
ASPEN | 4HP17L18P-**A | C(A,C,D,E)24A4G+TDR | 96G1UH070BE12 | 16400 | 17000 | 15.3 | 13.1 | 8.4 | 2.38 | 61 | 57 | 210672653
ASPEN | 4HP17L18P-**A | C(A,C,D,E)30A34+TDR | 96G1UH070BE12 | 16500 | 16900 | 16.2 | 13 | 8.3 | 2.37 | 62 | 57 | 210672655
ASPEN | 4HP17L18P-**A | C(A,C,D,E)30A44+TDR | 96G1UH045BE12 | 16700 | 17000 | 16.3 | 13.2 | 8.5 | 2.43 | 61 | 57 | 210672647
ASPEN | 4HP17L18P-**A | C(A,C,D,E)30A4G+TDR | 96G1UH045BE12 | 16700 | 17000 | 15.5 | 13.2 | 8.5 | 2.43 | 61 | 57 | 210672649
ASPEN | 4HP17L18P-**A | C(A,C,D,E)30A34+TDR | 96G1UH045BE12 | 16500 | 16900 | 16.2 | 13.1 | 8.3 | 2.37 | 62 | 57 | 210672644
ASPEN | 4HP17L18P-**A | C(A,C,D,E)30A3G+TDR | 96G1UH045BE12 | 16500 | 16900 | 15.4 | 13.1 | 8.3 | 2.37 | 62 | 57 | 210672646
ASPEN | 4HP17L18P-**A | C(A,C,D,E)24A4G+TDR | 96G1UH045BE12 | 16400 | 17000 | 15.3 | 13.1 | 8.4 | 2.39 | 61 | 57 | 210672642
ASPEN | 4HP17L18P-**A | C(A,C,D,E)24A44+TDR | 96G1UH045BE12 | 16400 | 17000 | 16.1 | 13.1 | 8.4 | 2.39 | 61 | 57 | 210672640
ASPEN | 4HP17L18P-**A | C(A,C,D,E)30A44+TDR | 96G1UH030BE08 | 16600 | 17300 | 15.9 | 12.8 | 8.6 | 2.42 | 61 | 56 | 210672637
ASPEN | 4HP17L18P-**A | C(A,C,D,E)30A34+TDR | 96G1UH030BE08 | 16400 | 17200 | 15.8 | 12 | 8.4 | 2.34 | 61 | 56 | 210672633
ASPEN | 4HP17L18P-**A | C(A,C,D,E)24A44+TDR | 96G1UH030BE08 | 16400 | 17300 | 15.7 | 12.6 | 8.5 | 2.38 | 61 | 56 | 210672630
ASPEN | 4HP17L18P-**A | C(A,C,D,E)30A4G+TDR | 96G1DF070BE16 | 16800 | 18100 | 15.6 | 13.3 | 8.7 | 2.65 | 62 | 58 | 210672628
ASPEN | 4HP17L18P-**A | C(A,C,D,E)24A4G+TDR | 96G1DF070BE16 | 16600 | 18000 | 15.4 | 13 | 8.6 | 2.66 | 62 | 59 | 210672621
ASPEN | 4HP17L18P-**A | C(A,C,D,E)30A44+TDR | 96G1DF070BE16 | 16800 | 18100 | 16.4 | 13.3 | 8.7 | 2.65 | 62 | 58 | 210672626
ASPEN | 4HP17L18P-**A | C(A,C,D,E)30A3G+TDR | 96G1DF070BE16 | 16600 | 17900 | 15.5 | 13.2 | 8.4 | 2.62 | 63 | 59 | 210672624
ASPEN | 4HP17L18P-**A | C(A,C,D,E)30A34+TDR | 96G1DF070BE16 | 16600 | 17900 | 16.3 | 13.2 | 8.4 | 2.62 | 63 | 59 | 210672622
ASPEN | 4HP17L18P-**A | C(A,C,D,E)24A44+TDR | 96G1DF070BE16 | 16600 | 18000 | 16.2 | 13 | 8.6 | 2.66 | 62 | 59 | 210672619
ASPEN | 4HP17L18P-**A | C(A,C,D,E)30A4G+TDR | 96G1DF045BE12 | 16800 | 17900 | 15.5 | 13.3 | 8.6 | 2.67 | 61 | 58 | 210672617
ASPEN | 4HP17L18P-**A | C(A,C,D,E)30A44+TDR | 96G1DF045BE12 | 16800 | 17900 | 16.4 | 13.3 | 8.6 | 2.67 | 61 | 58 | 210672615
CENTURY | HRG1518S1R-**A | CCG24TB2E | GUH96C070B3M | 16900 | 17100 | 16.4 | 13.3 | 8.7 | 2.44 | 65 | 56 | 211175186
COMFORT-AIRE | HRG1518S1R-**A | (M,V)CG18P(A,B,C)1M | GUH96C070B3M | 16200 | 16900 | 15.2 | 13 | 8.4 | 2.38 | 66 | 57 | 211175185
COMFORT-AIRE | HRG1518S1R-**A | MCG24T(A,B,C)2M | GUH96C070B3M | 16200 | 16900 | 16 | 13 | 8.4 | 2.38 | 66 | 57 | 211175183
CENTURY | HRG1518S1R-**A | (M,V)CG18P(A,B,C)1M | GUH96C070B3M | 16200 | 16900 | 15.2 | 13 | 8.4 | 2.38 | 66 | 57 | 211175184
COMFORT-AIRE | HRG1518S1R-**A | (C,M)CG24P(A,B,C)2M+TXV | GUH96C045B3M | 15900 | 17200 | 15.9 | 12.9 | 9 | 2.51 | 60 | 56 | 211175179
CENTURY | HRG1518S1R-**A | (C,M)CG24P(A,B,C)2M+TXV | GUH96C045B3M | 15900 | 17200 | 15.9 | 12.9 | 9 | 2.51 | 60 | 56 | 211175178
COMFORT-AIRE | HRG1518S1R-**A | MCG24T(A,B,C)2M | GUH96C045B3M | 16200 | 17000 | 16 | 13 | 8.4 | 2.39 | 62 | 57 | 211175169
COMFORT-AIRE | HRG1518S1R-**A | (C,M,V)CG30P(A,B,C)2M | GUH96C045B3M | 16800 | 17100 | 15.5 | 13.3 | 8.6 | 2.45 | 61 | 56 | 211175177
CENTURY | HRG1518S1R-**A | (C,M,V)CG30P(A,B,C)2M | GUH96C045B3M | 16800 | 17100 | 15.5 | 13.3 | 8.6 | 2.45 | 61 | 56 | 211175176
COMFORT-AIRE | HRG1518S1R-**A | (C,M,V)CG30P(A,B,C)2M+TXV | GUH96C045B3M | 16800 | 17100 | 16.4 | 13.3 | 8.6 | 2.45 | 61 | 56 | 211175175
CENTURY | HRG1518S1R-**A | (C,M,V)CG30P(A,B,C)2M+TXV | GUH96C045B3M | 16800 | 17100 | 16.4 | 13.3 | 8.6 | 2.45 | 61 | 56 | 211175174
COMFORT-AIRE | HRG1518S1R-**A | CCG24TB2E | GUH96C045B3M | 16900 | 17100 | 16.4 | 13.3 | 8.7 | 2.45 | 61 | 56 | 211175173
CENTURY | HRG1518S1R-**A | CCG24TB2E | GUH96C045B3M | 16900 | 17100 | 16.4 | 13.3 | 8.7 | 2.45 | 61 | 56 | 211175172
COMFORT-AIRE | HRG1518S1R-**A | (M,V)CG18P(A,B,C)1M | GUH96C045B3M | 16200 | 17000 | 15.2 | 13 | 8.4 | 2.39 | 61 | 57 | 211175171
CENTURY | HRG1518S1R-**A | (M,V)CG18P(A,B,C)1M | GUH96C045B3M | 16200 | 17000 | 15.2 | 13 | 8.4 | 2.39 | 61 | 57 | 211175170
ASPEN | HRG1836S1P | C(A,C,D,E)36B3G+TDR | GDD96C045B3M | 32600 | 34000 | 18 | 10.5 | 8.2 | 2.59 | 66 | 65 | 210644639
CENTURY | HRG1836S1P | (C,M,V)CG36P(A,B,C)1M | GDD96C045B3M | 32600 | 34000 | 18 | 10.5 | 8.2 | 2.59 | 66 | 65 | 210645616
COMFORT-AIRE | HRG1836S1P | (C,M,V)CG36P(A,B,C)1M | GDD96C045B3M | 32600 | 34000 | 18 | 10.5 | 8.2 | 2.59 | 66 | 65 | 210645617
ASPEN | HRG1836S1P | C(A,C,D,E)42C2G+TDR | GDD96C045B3M | 30600 | 34000 | 17.6 | 10.3 | 8.2 | 2.59 | 66 | 65 | 210644642
CENTURY | HRG1836S1P | (C,M,V)CG42P(B,C,D)1M | GDD96C045B3M | 30600 | 34000 | 17.6 | 10.3 | 8.2 | 2.59 | 66 | 65 | 210645682
COMFORT-AIRE | HRG1836S1P | (C,M,V)CG42P(B,C,D)1M | GDD96C045B3M | 30600 | 34000 | 17.6 | 10.3 | 8.2 | 2.59 | 66 | 65 | 210645683
ASPEN | HRG1836S1P | C(A,C,D,E)36B3G+TDR | GDD96C045B3M | 32600 | 34000 | 18 | 10.5 | 8.2 | 2.59 | 66 | 65 | 210644640
ASPEN | HRG1836S1P | C(A,C,D,E)42C2G+TDR | GDD96C045B3M | 30600 | 34000 | 17.6 | 10.3 | 8.2 | 2.59 | 66 | 65 | 210644641
ASPEN | HRG1836S1P | C(A,C,D,E)42C24+TDR | GDD96C045B3M | 30600 | 34000 | 18 | 10.3 | 8.2 | 2.59 | 66 | 65 | 210644644
CENTURY | HRG1836S1P | (C,M,V)CG42P(B,C,D)1M+TXV | GDD96C045B3M | 30600 | 34000 | 18 | 10.3 | 8.2 | 2.59 | 66 | 65 | 210645746
ASPEN | HRG1836S1P | C(A,C,D,E)42C24+TDR | GDD96C045B3M | 30600 | 34000 | 18 | 10.3 | 8.2 | 2.59 | 66 | 65 | 210644643
COMFORT-AIRE | HRG1836S1P | (C,M,V)CG30P(A,B,C)2M+TXV | GUH96T045B3M | 22400 | 24000 | 19 | 12.5 | 8.5 | 2.4 | 62 | 58 | 210645591
ASPEN | HRG1836S1P | C(A,C,D,E)30C2G+TDR | GUH96T045B3M | 21200 | 24000 | 18 | 11.5 | 8.5 | 2.4 | 62 | 58 | 210645041
CENTURY | HRG1836S1P | (C,M)CG24P(A,B)2M+TXV | GUH96T045B3M | 21200 | 24000 | 19 | 11.5 | 8.5 | 2.4 | 62 | 58 | 210645934
COMFORT-AIRE | HRG1836S1P | (C,M)CG24P(A,B)2M | GUH96T045B3M | 21200 | 24000 | 18 | 11.5 | 8.5 | 2.4 | 62 | 58 | 210645903
ASPEN | HRG1836S1P | C(A,C,D,E)30C2G+TDR | GUH96T045B3M | 21200 | 24000 | 18 | 11.5 | 8.5 | 2.4 | 62 | 58 | 210645042
ASPEN | HRG1836S1P | C(A,C,D,E)30C24+TDR | GUH96T045B3M | 21200 | 24000 | 19 | 11.5 | 8.5 | 2.4 | 62 | 58 | 210645044
CENTURY | HRG1836S1P | (C,M)CG24P(A,B)2M | GUH96T045B3M | 21200 | 24000 | 18 | 11.5 | 8.5 | 2.4 | 62 | 58 | 210645902
COMFORT-AIRE | HRG1836S1P | (C,M)CG24P(A,B)2M+TXV | GUH96T045B3M | 21200 | 24000 | 19 | 11.5 | 8.5 | 2.4 | 62 | 58 | 210645935
ASPEN | HRG1836S1P | C(A,C,D,E)30C24+TDR | GUH96T045B3M | 21200 | 24000 | 19 | 11.5 | 8.5 | 2.4 | 62 | 58 | 210645043
COMFORT-AIRE | HRG1518S1R-**A | (M,V)CG18P(A,B,C)1M | GDD96C045B3M | 16400 | 17800 | 15.3 | 13 | 8.5 | 2.6 | 64 | 58 | 211175061
CENTURY | HRG1518S1R-**A | (C,M,V)CG30P(A,B,C)2M+TXV | GDD96C045B3M | 17000 | 18000 | 16.4 | 13.3 | 8.8 | 2.7 | 61 | 58 | 211175064
CENTURY | HRG1518S1R-**A | CCG24TB2E | GDD96C045B3M | 17000 | 18000 | 16.5 | 13.4 | 8.8 | 2.7 | 61 | 58 | 211175062
CENTURY | HRG1518S1R-**A | (C,M,V)CG30P(A,B,C)2M | GDD96C045B3M | 17000 | 18000 | 15.6 | 13.3 | 8.8 | 2.7 | 61 | 58 | 211175066
COMFORT-AIRE | HRG1518S1R-**A | (C,M,V)CG30P(A,B,C)2M+TXV | GDD96C045B3M | 17000 | 18000 | 16.4 | 13.3 | 8.8 | 2.7 | 61 | 58 | 211175065
COMFORT-AIRE | HRG1518S1R-**A | CCG24TB2E | GDD96C045B3M | 17000 | 18000 | 16.5 | 13.4 | 8.8 | 2.7 | 61 | 58 | 211175063
COMFORT-AIRE | HRG1518S1R-**A | CCG24TB2E | GDD92C070B3M | 17000 | 18200 | 16.9 | 13.9 | 8.8 | 2.75 | 59 | 58 | 211175049
COMFORT-AIRE | HRG1518S1R-**A | (C,M,V)CG30P(A,B,C)2M+TXV | GDD92C070B3M | 17000 | 18100 | 16.9 | 13.9 | 8.7 | 2.73 | 61 | 58 | 211175051
COMFORT-AIRE | HRG1518S1R-**A | (C,M,V)CG30P(A,B,C)2M | GDD96C045B3M | 17000 | 18000 | 15.6 | 13.3 | 8.8 | 2.7 | 61 | 58 | 211175067
CENTURY | HRG1518S1R-**A | (C,M,V)CG30P(A,B,C)2M | GDD92C070B3M | 17000 | 18100 | 16 | 13.9 | 8.7 | 2.73 | 61 | 58 | 211175052
CENTURY | HRG1518S1R-**A | (C,M)CG24P(A,B,C)2M+TXV | GDD92C070B3M | 16000 | 18300 | 16.4 | 13.5 | 9 | 2.84 | 60 | 58 | 211175054
COMFORT-AIRE | HRG1518S1R-**A | (C,M)CG24P(A,B,C)2M | GDD92C070B3M | 16000 | 18300 | 15.5 | 13.5 | 9 | 2.84 | 62 | 58 | 211175057
COMFORT-AIRE | HRG1518S1R-**A | (C,M)CG24P(A,B,C)2M+TXV | GDD92C070B3M | 16000 | 18300 | 16.4 | 13.5 | 9 | 2.84 | 60 | 58 | 211175055
COMFORT-AIRE | HRG1518S1R-**A | (C,M,V)CG30P(A,B,C)2M | GDD92C070B3M | 17000 | 18100 | 16 | 13.9 | 8.7 | 2.73 | 61 | 58 | 211175053
CENTURY | HRG1518S1R-**A | (C,M,V)CG30P(A,B,C)2M+TXV | GDD92C070B3M | 17000 | 18100 | 16.9 | 13.9 | 8.7 | 2.73 | 61 | 58 | 211175050
CENTURY | HRG1518S1R-**A | MCG24T(A,B,C)2M | GDD96C045B3M | 16400 | 17800 | 16.1 | 13 | 8.5 | 2.6 | 63 | 58 | 211175058
CENTURY | HRG1518S1R-**A | (M,V)CG18P(A,B,C)1M | GDD96C045B3M | 16400 | 17800 | 15.3 | 13 | 8.5 | 2.6 | 64 | 58 | 211175060
COMFORT-AIRE | HRG1518S1R-**A | MCG24T(A,B,C)2M | GDD96C045B3M | 16400 | 17800 | 16.1 | 13 | 8.5 | 2.6 | 63 | 58 | 211175059
ASPEN | HRG1836S1P | C(A,C,D,E)42C24+TDR | GUH96C045B3M | 29400 | 33800 | 15.7 | 10 | 8.2 | 2.53 | 66 | 64 | 210644979
CENTURY | HRG1836S1P | (C,M,V)CG42P(B,C,D)1M+TXV | GUH96C045B3M | 29400 | 33800 | 15.7 | 10 | 8.2 | 2.53 | 66 | 64 | 210645774
ASPEN | HRG1836S1P | C(A,C,D,E)42C3G+TDR | GUH96C045B3M | 32000 | 34000 | 15.7 | 10.5 | 8.2 | 2.55 | 66 | 65 | 210644988
COMFORT-AIRE | HRG1836S1P | MCG42P(B,C,D)2M | GUH96C045B3M | 32000 | 34000 | 15.7 | 10.5 | 8.2 | 2.55 | 66 | 65 | 210646383
ASPEN | HRG1836S1P | C(A,C,D,E)42C34+TDR | GUH96C045B3M | 32000 | 34000 | 15.7 | 10.5 | 8.2 | 2.55 | 66 | 65 | 210644990
COMFORT-AIRE | HRG1836S1P | MCG42P(B,C,D)2M+TXV | GUH96C045B3M | 32000 | 34000 | 15.7 | 10.5 | 8.2 | 2.55 | 66 | 65 | 210646447
ASPEN | HRG1836S1P | C(A,C,D,E)30B3G+TDR | GUH96C045B3M | 22400 | 24000 | 16.6 | 12.5 | 8.2 | 2.4 | 62 | 58 | 210644961
CENTURY | HRG1836S1P | (C,M,V)CG30P(A,B,C)2M | GUH96C045B3M | 22400 | 24000 | 16.6 | 12.5 | 8.2 | 2.4 | 62 | 58 | 210645552
ASPEN | HRG1836S1P | C(A,C,D,E)30B34+TDR | GUH96C045B3M | 22400 | 24000 | 17.1 | 12.5 | 8.2 | 2.4 | 62 | 58 | 210644963
CENTURY | HRG1836S1P | (C,M,V)CG30P(A,B,C)2M+TXV | GUH96C045B3M | 22400 | 24000 | 17.1 | 12.5 | 8.2 | 2.4 | 62 | 58 | 210645586
ASPEN | HRG1836S1P | C(A,C,D,E)30C2G+TDR | GUH96C045B3M | 21200 | 24000 | 16.1 | 11.5 | 8.2 | 2.4 | 62 | 58 | 210644965
CENTURY | HRG1836S1P | (C,M)CG24P(A,B)2M | GUH96C045B3M | 21200 | 24000 | 16.1 | 11.5 | 8.2 | 2.4 | 62 | 58 | 210645898
ASPEN | HRG1836S1P | C(A,C,D,E)30C24+TDR | GUH96C045B3M | 21200 | 24000 | 17.1 | 11.5 | 8.2 | 2.4 | 62 | 58 | 210644967
CENTURY | HRG1836S1P | (C,M)CG24P(A,B)2M+TXV | GUH96C045B3M | 21200 | 24000 | 17.1 | 11.5 | 8.2 | 2.4 | 62 | 58 | 210645930
ASPEN | HRG1836S1P | C(A,C,D,E)24A3G+TDR | GUH96C045B3M | 21800 | 24000 | 16.6 | 12.3 | 8.1 | 2.39 | 62 | 58 | 210644969
CENTURY | HRG1836S1P | (M,V)CG18PB1M | GUH96C045B3M | 21800 | 24000 | 16.6 | 12.3 | 8.1 | 2.39 | 62 | 58 | 210646090
ASPEN | YH2F48TB21 | D(A,C,E)48B44+TDR | TM8V100C20MP12 | 43000 | 44500 | 15.9 | 11.5 | 8.2 | 3.1 | 68 | 69 | 211467459
ASPEN | YH2F48TB21 | D(A,C,E)48B44+TDR | TM8V100C16MP12 | 42500 | 44000 | 15.9 | 11.5 | 8.2 | 3.13 | 69 | 70 | 211467458
ASPEN | YH2F48TB21 | D(A,C,E)48B44+TDR | TM8V080C16MP12 | 42500 | 44000 | 15.9 | 11.5 | 8.2 | 3.13 | 69 | 70 | 211467457
ASPEN | YH2F42TB21 | D(A,C,E)48B44+TDR | YPLC100C20MP13 | 39500 | 41000 | 16.3 | 11.8 | 8.4 | 2.76 | 64 | 61 | 211467452
ASPEN | YH2F42TB21 | D(A,C,E)48B44+TDR | YPLC120C20MP13 | 39500 | 41000 | 16.3 | 11.8 | 8.4 | 2.76 | 64 | 61 | 211467453
ASPEN | YH2F42TB21 | D(A,C,E)48B44+TDR | YPLC080C16MP13 | 39000 | 40000 | 16.3 | 11.8 | 8.4 | 2.75 | 66 | 65 | 211467450
ASPEN | YH2F42TB21 | D(A,C,E)48B44+TDR | YPLC080B12MP13 | 38500 | 40000 | 15.4 | 11.7 | 8.1 | 2.56 | 63 | 59 | 211467449
ASPEN | YH2F42TB21 | D(A,C,E)48B44+TDR | YPLC100C16MP13 | 39000 | 40000 | 16.3 | 11.8 | 8.4 | 2.75 | 66 | 65 | 211467451
ASPEN | YH2F42TB21 | D(A,C,E)48B44+TDR | TM8V120C20MP12 | 39500 | 41000 | 16.3 | 11.8 | 8.4 | 2.76 | 64 | 61 | 211467448
ASPEN | YH2F42TB21 | D(A,C,E)48B44+TDR | TM8V100C16MP12 | 39000 | 40000 | 16.3 | 11.8 | 8.4 | 2.75 | 66 | 65 | 211467446
ASPEN | YH2F42TB21 | D(A,C,E)48B44+TDR | TM8V100C20MP12 | 39500 | 41000 | 16.3 | 11.8 | 8.4 | 2.76 | 64 | 61 | 211467447
ASPEN | YH2F42TB21 | D(A,C,E)48B44+TDR | TM8V080C16MP12 | 39000 | 40000 | 16.3 | 11.8 | 8.4 | 2.75 | 66 | 65 | 211467445
ASPEN | YH2F42TB21 | D(A,C,E)48B44+TDR | TM8V080B12MP12 | 38500 | 40000 | 15.4 | 11.7 | 8.1 | 2.56 | 63 | 59 | 211467444
ASPEN | YH2F30TB21 | D(A,C,E)36A44+TDR | YPLC080C16MP13 | 28200 | 28800 | 16 | 11 | 8.2 | 2.67 | 64 | 62 | 211467400
ASPEN | YH2F30TB21 | D(A,C,E)36A44+TDR | YPLC100C16MP13 | 28200 | 28800 | 16 | 11 | 8.2 | 2.67 | 64 | 62 | 211467401
ASPEN | 4SHP18LX136P | C(A,C,D,E)48A34+TDR | EFV16CCA | 32200 | 34400 | 17 | 10.9 | 8.3 | 2.2 | 69 | 70 | 211290769
ASPEN | 4SHP18LX136P | C(A,C,D,E)36B34+TDR | EFV16CCA | 32000 | 34600 | 17 | 10.9 | 8.4 | 2.25 | 68 | 69 | 211290768
ASPEN | 4SHP18LX136P | C(A,C,D,E)36A34+TDR | EFV16CCA | 31400 | 34200 | 16.5 | 10.7 | 8.2 | 2.17 | 68 | 70 | 211290767
ASPEN | 4SHP18LX136P | C(A,C,D,E)48A34+TDR | A97USMV090C16 | 32800 | 34400 | 18.4 | 10.9 | 8.4 | 2.2 | 69 | 70 | 211290762
ASPEN | 4SHP18LX136P | C(A,C,D,E)36A34+TDR | A97USMV090C16 | 31800 | 34200 | 17.9 | 10.7 | 8.2 | 2.18 | 69 | 71 | 211290760
ASPEN | 4SHP18LX136P | C(A,C,D,E)36B34+TDR | A97USMV090C16 | 32600 | 34400 | 18.4 | 10.9 | 8.5 | 2.22 | 69 | 70 | 211290761
ASPEN | 4SHP18LX136P | C(A,C,D,E)30A34+TDR | A97US2V040B12X | 21600 | 23800 | 18.4 | 11.9 | 8.2 | 2.46 | 64 | 62 | 211290743
ASPEN | 4SHP18LX136P | C(A,C,D,E)24A34+TDR | A97US2V040B12X | 21400 | 23800 | 18.4 | 11.8 | 8.2 | 2.49 | 64 | 62 | 211290742
ASPEN | 4SHP18LX136P | C(A,C,D,E)30A34+TDR | A96US2V045B12 | 21600 | 23800 | 18.4 | 11.9 | 8.2 | 2.46 | 64 | 62 | 211290719
ASPEN | 4SHP18LX136P | C(A,C,D,E)24A34+TDR | A96US2V045B12 | 21400 | 23800 | 18.4 | 11.8 | 8.2 | 2.49 | 64 | 62 | 211290718
COMFORT-AIRE | HRG1518S1R-**A | (M,V)CG18P(A,B,C)1M | GDD92C070B3M | 16400 | 17900 | 15.7 | 13.6 | 8.5 | 2.67 | 60 | 59 | 211175047
CENTURY | HRG1518S1R-**A | CCG24TB2E | GDD92C070B3M | 17000 | 18200 | 16.9 | 13.9 | 8.8 | 2.75 | 59 | 58 | 211175048
COMFORT-AIRE | HRG1518S1R-**A | MCG24T(A,B,C)2M | GDD92C070B3M | 16400 | 17900 | 16.6 | 13.6 | 8.5 | 2.67 | 60 | 59 | 211175045
CENTURY | HRG1518S1R-**A | (M,V)CG18P(A,B,C)1M | GDD92C070B3M | 16400 | 17900 | 15.7 | 13.6 | 8.5 | 2.67 | 60 | 59 | 211175046
COMFORT-AIRE | HRG1518S1R-**A | (C,M)CG24P(A,B,C)2M+TXV | GDD92C045B3M | 16000 | 18300 | 16.4 | 13.5 | 9 | 2.84 | 58 | 58 | 211175041
CENTURY | HRG1518S1R-**A | MCG24T(A,B,C)2M | GDD92C070B3M | 16400 | 17900 | 16.6 | 13.6 | 8.5 | 2.67 | 60 | 59 | 211175044
COMFORT-AIRE | HRG1518S1R-**A | (C,M)CG24P(A,B,C)2M | GDD92C045B3M | 16000 | 18300 | 15.5 | 13.5 | 9 | 2.84 | 58 | 58 | 211175043
CENTURY | HRG1518S1R-**A | (C,M)CG24P(A,B,C)2M | GDD92C045B3M | 16000 | 18300 | 15.5 | 13.5 | 9 | 2.84 | 58 | 58 | 211175042
CENTURY | HRG1524S1R-**A | (C,M,V)CG30P(A,B,C)2M+TXV | GUH96C070B3M | 22200 | 21800 | 15.9 | 12.8 | 8.5 | 2.51 | 63 | 61 | 211175324
COMFORT-AIRE | HRG1524S1R-**A | CCG24TB2E | GUH96C070B3M | 22200 | 22000 | 16 | 12.8 | 8.7 | 2.54 | 62 | 60 | 211175323
CENTURY | HRG1524S1R-**A | CCG24TB2E | GUH96C070B3M | 22200 | 22000 | 16 | 12.8 | 8.7 | 2.54 | 62 | 60 | 211175322
CENTURY | HRG1524S1R-**A | CCG24TB2E | GUH96C045B3M | 21800 | 22000 | 16 | 12.8 | 8.7 | 2.54 | 62 | 60 | 211175316
COMFORT-AIRE | HRG1524S1R-**A | (C,M,V)CG30P(A,B,C)2M | GUH92C070B3M | 21600 | 21600 | 15.7 | 13.3 | 8.5 | 2.53 | 63 | 61 | 211175315
CENTURY | HRG1524S1R-**A | (C,M,V)CG30P(A,B,C)2M | GUH92C070B3M | 21600 | 21600 | 15.7 | 13.3 | 8.5 | 2.53 | 63 | 61 | 211175314
COMFORT-AIRE | HRG1524S1R-**A | (C,M,V)CG30P(A,B,C)2M+TXV | GUH92C070B3M | 21600 | 21600 | 16.5 | 13.3 | 8.5 | 2.53 | 63 | 61 | 211175313
COMFORT-AIRE | HRG1524S1R-**A | (C,M,V)CG30P(A,B,C)2M+TXV | GUH96C045B3M | 21600 | 21800 | 15.9 | 12.8 | 8.5 | 2.51 | 63 | 61 | 211175319
CENTURY | HRG1518S1R-**A | MCG24T(A,B,C)2M | GDD92C045B3M | 16400 | 17900 | 16.6 | 13.6 | 8.5 | 2.67 | 60 | 59 | 211175030
ASPEN | 4SHP18LX136P | C(A,C,D,E)24C44+TDR | A96US2V045B12 | 22600 | 24000 | 18.9 | 12.2 | 8.5 | 2.53 | 64 | 61 | 211310165
ASPEN | 4SHP18LX136P | C(A,C,D,E)24B44+TDR | A96US2V045B12 | 22200 | 24000 | 18.9 | 12.1 | 8.5 | 2.53 | 64 | 61 | 211310163
ASPEN | 4SHP18LX136P | C(A,C,D,E)36A44+TDR | A96UH2E090C16 | 32400 | 34600 | 17 | 10.9 | 8.1 | 2.22 | 69 | 70 | 211310151
ASPEN | 4SHP18LX136P | C(A,C,D,E)24C34+TDR | A96US2V045B12 | 22000 | 24000 | 18.4 | 12 | 8.5 | 2.53 | 64 | 61 | 211310164
ASPEN | 4SHP18LX136P | C(A,C,D,E)48D34+TDR | A96UH2E090C16 | 33800 | 34600 | 17.1 | 11 | 8.1 | 2.22 | 69 | 70 | 211310155
ASPEN | 4SHP18LX136P | C(A,C,D,E)48C34+TDR | A96UH2E090C16 | 33600 | 34600 | 17.1 | 11 | 8.1 | 2.22 | 69 | 70 | 211310154
ASPEN | 4SHP18LX136P | C(A,C,D,E)36C34+TDR | A96UH2E090C16 | 32800 | 34600 | 17 | 10.9 | 8.1 | 2.22 | 69 | 70 | 211310152
ASPEN | 4SHP18LX136P | C(A,C,D,E)48D34+TDR | A96UH1E090C16 | 33800 | 34600 | 17.1 | 11 | 8.1 | 2.23 | 68 | 69 | 211310111
ASPEN | THF2B42T21 | C(A,C,D,E)60A3G+TDR | TPLC100C16MP13 | 38500 | 39500 | 15.4 | 11.7 | 8.2 | 2.66 | 66 | 65 | 211307455
ASPEN | THF2B42T21 | C(A,C,D,E)60A3G+TDR | TPLC120C20MP13 | 39000 | 40500 | 15.4 | 11.7 | 8.2 | 2.73 | 64 | 62 | 211307459
ASPEN | THF2B42T21 | C(A,C,D,E)60A36+TDR | TPLC120C20MP13 | 39000 | 40500 | 16.2 | 11.7 | 8.2 | 2.73 | 64 | 62 | 211307458
ASPEN | THF2B42T21 | C(A,C,D,E)60A36+TDR | TPLC100C20MP13 | 39000 | 40500 | 16.2 | 11.7 | 8.2 | 2.73 | 64 | 62 | 211307456
CENTURY | HRG1524S1R-**A | (C,M,V)CG30P(A,B,C)2M+TXV | GUH96C045B3M | 21600 | 21800 | 15.9 | 12.8 | 8.5 | 2.51 | 63 | 61 | 211175318
ASPEN | NS17H36SA4-**A | D(A,C,E)42B44+TDR | NF96U090S4C-* | 33600 | 33400 | 16.1 | 12.8 | 8.1 | 2.71 | 66 | 65 | 211297394
ASPEN | NS17H36SA4-**A | D(A,C,E)42D44+TDR | NF96U090V3C-* | 34200 | 33800 | 16.3 | 12.9 | 8.2 | 2.74 | 66 | 64 | 211297414
ASPEN | NS17H36SA4-**A | D(A,C,E)48D34+TDR | NF96U090V3C-* | 33800 | 33800 | 16.2 | 12.8 | 8.1 | 2.7 | 66 | 64 | 211297420
ASPEN | NS17H36SA4-**A | D(A,C,E)36C44+TDR | NF96U090V5C-* | 33600 | 33800 | 16 | 12.8 | 8.2 | 2.7 | 66 | 66 | 211297422
ASPEN | NS17H36SA4-**A | D(A,C,E)36B44+TDR | NF96U090V5C-* | 33200 | 33800 | 15.9 | 12.7 | 8.1 | 2.65 | 66 | 66 | 211297421
ASPEN | NS17H36SA4-**A | D(A,C,E)42C34+TDR | NF96U090V5C-* | 33000 | 33600 | 15.8 | 12 | 8.1 | 2.63 | 66 | 65 | 211297427
ASPEN | NS17H36SA4-**A | D(A,C,E)42C44+TDR | NF96U090V5C-* | 33800 | 33800 | 16 | 12.9 | 8.3 | 2.71 | 66 | 66 | 211297428
ASPEN | NS17H36SA4-**A | D(A,C,E)42D44+TDR | NF96U090V5C-* | 34200 | 34000 | 16.1 | 12.9 | 8.3 | 2.72 | 66 | 65 | 211297430
ASPEN | NS17H36SA4-**A | D(A,C,E)36D44+TDR | NF96U090V5C-* | 33800 | 33800 | 16 | 12.9 | 8.3 | 2.71 | 66 | 66 | 211297424
ASPEN | NS17H36SA4-**A | D(A,C,E)48A44+TDR | NF96U090V5C-* | 33000 | 33600 | 15.8 | 12 | 8.1 | 2.66 | 66 | 65 | 211297431
ASPEN | NS17H36SA4-**A | D(A,C,E)48C34+TDR | NF96U090V5C-* | 33400 | 33800 | 15.9 | 12.8 | 8.1 | 2.65 | 66 | 66 | 211297434
ASPEN | NS17H36SA4-**A | D(A,C,E)48C44+TDR | NF96U090V5C-* | 33600 | 33800 | 16 | 12.8 | 8.2 | 2.67 | 66 | 66 | 211297435
ASPEN | NS17H36SA4-**A | D(A,C,E)42D34+TDR | NF96U090V5C-* | 33400 | 33800 | 15.9 | 12.8 | 8.1 | 2.65 | 66 | 66 | 211297429
ASPEN | NS17H36SA4-**A | D(A,C,E)36D34+TDR | NF96U090V5C-* | 33000 | 33600 | 15.8 | 12 | 8.1 | 2.63 | 66 | 65 | 211297423
ASPEN | NS17H36SA4-**A | D(A,C,E)48B44+TDR | NF96U090V5C-* | 33400 | 33800 | 15.9 | 12.8 | 8.1 | 2.65 | 66 | 66 | 211297433
ASPEN | NS17H36SA4-**A | D(A,C,E)42B44+TDR | NF96U090V5C-* | 33600 | 33800 | 16 | 12.8 | 8.2 | 2.7 | 66 | 66 | 211297426
ASPEN | NS17H36SA4-**A | D(A,C,E)36C44+TDR | NF96U110S5C-* | 33600 | 33400 | 16.3 | 12.8 | 8.1 | 2.75 | 66 | 65 | 211297438
ASPEN | NS17H36SA4-**A | D(A,C,E)36D44+TDR | NF96U110S5C-* | 33800 | 33400 | 16.4 | 12.8 | 8.1 | 2.78 | 66 | 65 | 211297440
ASPEN | NS17H36SA4-**A | D(A,C,E)42B44+TDR | NF96U110S5C-* | 33600 | 33400 | 16.3 | 12.8 | 8.1 | 2.75 | 66 | 65 | 211297442
ASPEN | NS17H36SA4-**A | D(A,C,E)48D34+TDR | NF96U090V5C-* | 33600 | 33800 | 16 | 12.8 | 8.2 | 2.67 | 66 | 66 | 211297436
ASPEN | NS17H36SA4-**A | D(A,C,E)42D44+TDR | NF96U110S5C-* | 34200 | 33400 | 16.5 | 12.9 | 8.2 | 2.79 | 66 | 65 | 211297446
ASPEN | NS17H36SA4-**A | D(A,C,E)36B44+TDR | NF96U110V5C-* | 33200 | 33600 | 16.1 | 12.7 | 8.1 | 2.69 | 66 | 65 | 211297453
ASPEN | NS17H36SA4-**A | D(A,C,E)36C44+TDR | NF96U110V5C-* | 33600 | 33600 | 16.2 | 12.8 | 8.2 | 2.71 | 66 | 65 | 211297454
ASPEN | NS17H36SA4-**A | D(A,C,E)42C34+TDR | NF96U110V5C-* | 33000 | 33400 | 16 | 12 | 8.1 | 2.66 | 66 | 66 | 211297459
ASPEN | NS17H36SA4-**A | D(A,C,E)42B44+TDR | NF96U110V5C-* | 33600 | 33600 | 16.2 | 12.8 | 8.2 | 2.71 | 66 | 65 | 211297458
ASPEN | NS17H36SA4-**A | D(A,C,E)42D34+TDR | NF96U110V5C-* | 33400 | 33600 | 16.1 | 12.8 | 8.1 | 2.69 | 66 | 65 | 211297461
ASPEN | NS17H36SA4-**A | D(A,C,E)42D44+TDR | NF96U110V5C-* | 34200 | 33800 | 16.3 | 12.9 | 8.3 | 2.7 | 66 | 64 | 211297462
ASPEN | NS17H36SA4-**A | D(A,C,E)48A44+TDR | NF96U110V5C-* | 33000 | 33400 | 16 | 12 | 8.1 | 2.66 | 66 | 66 | 211297463
ASPEN | NS17H36SA4-**A | D(A,C,E)48C34+TDR | NF96U110V5C-* | 33400 | 33600 | 16.1 | 12.8 | 8.1 | 2.69 | 66 | 65 | 211297466
ASPEN | NS17H36SA4-**A | D(A,C,E)36D44+TDR | NF96U110V5C-* | 33800 | 33800 | 16.2 | 12.9 | 8.2 | 2.71 | 66 | 64 | 211297456
ASPEN | NS17H36SA4-**A | D(A,C,E)48D34+TDR | NF96U110V5C-* | 33600 | 33600 | 16.2 | 12.8 | 8.2 | 2.71 | 66 | 65 | 211297468
ASPEN | NS17H36SA4-**A | D(A,C,E)48B44+TDR | NF96U110V5C-* | 33400 | 33600 | 16.1 | 12.8 | 8.1 | 2.69 | 66 | 65 | 211297465
ASPEN | NS17H36SA4-**A | D(A,C,E)42C44+TDR | NF96U110S5C-* | 33800 | 33400 | 16.4 | 12.8 | 8.1 | 2.78 | 66 | 65 | 211297444
ASPEN | NS17H36SA4-**A | D(A,C,E)36D44+TDR | NF97U070M3B-* | 35400 | 34600 | 16.2 | 12 | 8.1 | 2.65 | 65 | 63 | 211297472
ASPEN | NS17H36SA4-**A | D(A,C,E)42C44+TDR | NF96U110V5C-* | 33800 | 33800 | 16.2 | 12.9 | 8.2 | 2.71 | 66 | 64 | 211297460
ASPEN | NS17H36SA4-**A | D(A,C,E)48D34+TDR | NF96U110S5C-* | 33800 | 33400 | 16.4 | 12.8 | 8.1 | 2.75 | 66 | 65 | 211297452
ASPEN | NS17H36SA4-**A | D(A,C,E)48C44+TDR | NF96U110V5C-* | 33800 | 33600 | 16.2 | 12.8 | 8.2 | 2.68 | 66 | 65 | 211297467
ASPEN | NS17H36SA4-**A | D(A,C,E)36D34+TDR | NF96U110V5C-* | 33000 | 33400 | 16 | 12 | 8.1 | 2.66 | 66 | 66 | 211297455
ASPEN | NS17H36SA4-**A | D(A,C,E)42C34+TDR | NF97X080V5C-* | 33000 | 33600 | 15.8 | 12 | 8.1 | 2.67 | 66 | 65 | 211297603
ASPEN | NS17H36SA4-**A | D(A,C,E)36D34+TDR | NF97X080V5C-* | 33000 | 33600 | 15.8 | 12 | 8.1 | 2.67 | 66 | 65 | 211297599
ASPEN | NS17H36SA4-**A | D(A,C,E)36B44+TDR | NF97X080V5C-* | 33200 | 33800 | 15.9 | 12.7 | 8.1 | 2.68 | 66 | 66 | 211297597
ASPEN | NS17H36SA4-**A | D(A,C,E)42D44+TDR | NF97X080V4C-* | 34200 | 33600 | 16.3 | 12.9 | 8.2 | 2.76 | 66 | 65 | 211297590
ASPEN | NS17H36SA4-**A | D(A,C,E)36D44+TDR | NF97X080V4C-* | 33800 | 33600 | 16.2 | 12.8 | 8.1 | 2.74 | 66 | 65 | 211297584
ASPEN | NS17H36SA4-**A | D(A,C,E)42B44+TDR | NF97X080V4C-* | 33600 | 33400 | 16.1 | 12.8 | 8.1 | 2.72 | 66 | 66 | 211297586
ASPEN | NS17H36SA4-**A | D(A,C,E)36C44+TDR | NF97X080V4C-* | 33600 | 33400 | 16.1 | 12.8 | 8.1 | 2.72 | 66 | 66 | 211297582
ASPEN | NS17H36SA4-**A | D(A,C,E)42D44+TDR | NF97X060V3B-* | 35400 | 34600 | 16 | 12.7 | 8.1 | 2.67 | 65 | 63 | 211297574
ASPEN | NS17H36SA4-**A | D(A,C,E)42C44+TDR | NF97X060V3B-* | 35400 | 34600 | 16.2 | 12 | 8.1 | 2.65 | 65 | 63 | 211297572
ASPEN | NS17H36SA4-**A | D(A,C,E)36D44+TDR | NF97X060V3B-* | 35400 | 34600 | 16.2 | 12 | 8.1 | 2.65 | 65 | 63 | 211297568
ASPEN | NS17H36SA4-**A | D(A,C,E)48D34+TDR | NF97U110M5C-* | 33600 | 33600 | 16.2 | 12.8 | 8.2 | 2.71 | 66 | 65 | 211297548
ASPEN | NS17H36SA4-**A | D(A,C,E)42D44+TDR | NF97X040V3B-* | 35400 | 34600 | 16 | 12.7 | 8.1 | 2.67 | 65 | 63 | 211297558
ASPEN | NS17H36SA4-**A | D(A,C,E)42C44+TDR | NF97X040V3B-* | 35400 | 34600 | 16.2 | 12 | 8.1 | 2.64 | 65 | 63 | 211297556
ASPEN | NS17H36SA4-**A | D(A,C,E)42C34+TDR | NF97U110M5C-* | 33000 | 33400 | 16 | 12 | 8.1 | 2.66 | 66 | 66 | 211297539
ASPEN | NS17H36SA4-**A | D(A,C,E)36D44+TDR | NF97X040V3B-* | 35400 | 34600 | 16.2 | 12 | 8.1 | 2.64 | 65 | 63 | 211297552
ASPEN | NS17H36SA4-**A | D(A,C,E)48C34+TDR | NF97U110M5C-* | 33400 | 33600 | 16.1 | 12.8 | 8.1 | 2.69 | 66 | 65 | 211297546
ASPEN | NS17H36SA4-**A | D(A,C,E)48C44+TDR | NF97U110M5C-* | 33800 | 33600 | 16.2 | 12.8 | 8.2 | 2.68 | 66 | 65 | 211297547
ASPEN | NS17H36SA4-**A | D(A,C,E)48B44+TDR | NF97U110M5C-* | 33400 | 33600 | 16.1 | 12.8 | 8.1 | 2.69 | 66 | 65 | 211297545
ASPEN | NS17H36SA4-**A | D(A,C,E)42C44+TDR | NF97U110M5C-* | 33800 | 33800 | 16.2 | 12.9 | 8.2 | 2.71 | 66 | 64 | 211297540
ASPEN | NS17H36SA4-**A | D(A,C,E)42D44+TDR | NF97U110M5C-* | 34200 | 33800 | 16.3 | 12.9 | 8.3 | 2.7 | 66 | 64 | 211297542
ASPEN | NS17H36SA4-**A | D(A,C,E)42D34+TDR | NF97U110M5C-* | 33400 | 33600 | 16.1 | 12.8 | 8.1 | 2.69 | 66 | 65 | 211297541
ASPEN | NS17H36SA4-**A | D(A,C,E)48A44+TDR | NF97U110M5C-* | 33000 | 33400 | 16 | 12 | 8.1 | 2.66 | 66 | 66 | 211297543
ASPEN | NS17H36SA4-**A | D(A,C,E)42B44+TDR | NF97U110M5C-* | 33600 | 33600 | 16.2 | 12.8 | 8.2 | 2.71 | 66 | 65 | 211297538
ASPEN | NS17H36SA4-**A | D(A,C,E)48D34+TDR | NF97U090M5C-* | 33600 | 33800 | 16 | 12.8 | 8.2 | 2.67 | 66 | 66 | 211297532
ASPEN | NS17H36SA4-**A | D(A,C,E)36C44+TDR | NF97U110M5C-* | 33600 | 33600 | 16.2 | 12.8 | 8.2 | 2.71 | 66 | 65 | 211297534
ASPEN | NS17H36SA4-**A | D(A,C,E)36D44+TDR | NF97U110M5C-* | 33800 | 33800 | 16.2 | 12.9 | 8.2 | 2.71 | 66 | 64 | 211297536
ASPEN | NS17H36SA4-**A | D(A,C,E)42C44+TDR | NF97U090M5C-* | 33800 | 33800 | 16 | 12.9 | 8.3 | 2.71 | 66 | 66 | 211297524
ASPEN | NS17H36SA4-**A | D(A,C,E)36B44+TDR | NF97U110M5C-* | 33200 | 33600 | 16.1 | 12.7 | 8.1 | 2.69 | 66 | 65 | 211297533
ASPEN | NS17H36SA4-**A | D(A,C,E)36D34+TDR | NF97U110M5C-* | 33000 | 33400 | 16 | 12 | 8.1 | 2.66 | 66 | 66 | 211297535
ASPEN | NS17H36SA4-**A | D(A,C,E)48C34+TDR | NF97U090M5C-* | 33400 | 33800 | 15.9 | 12.8 | 8.1 | 2.65 | 66 | 66 | 211297530
ASPEN | NS17H36SA4-**A | D(A,C,E)48B44+TDR | NF97U090M5C-* | 33400 | 33800 | 15.9 | 12.8 | 8.1 | 2.65 | 66 | 66 | 211297529
ASPEN | NS17H36SA4-**A | D(A,C,E)42D34+TDR | NF97U090M5C-* | 33400 | 33800 | 15.9 | 12.8 | 8.1 | 2.65 | 66 | 66 | 211297525
ASPEN | NS17H36SA4-**A | D(A,C,E)48C44+TDR | NF97U090M5C-* | 33600 | 33800 | 16 | 12.8 | 8.2 | 2.67 | 66 | 66 | 211297531
ASPEN | NS17H36SA4-**A | D(A,C,E)48A44+TDR | NF97U090M5C-* | 33000 | 33600 | 15.8 | 12 | 8.1 | 2.66 | 66 | 65 | 211297527
ASPEN | NS17H36SA4-**A | D(A,C,E)42D44+TDR | NF97U090M5C-* | 34200 | 34000 | 16.1 | 12.9 | 8.3 | 2.72 | 66 | 65 | 211297526
ASPEN | NS17H36SA4-**A | D(A,C,E)36D34+TDR | NF97U090M5C-* | 33000 | 33600 | 15.8 | 12 | 8.1 | 2.63 | 66 | 65 | 211297519
ASPEN | NS17H36SA4-**A | D(A,C,E)42C34+TDR | NF97U090M5C-* | 33000 | 33600 | 15.8 | 12 | 8.1 | 2.63 | 66 | 65 | 211297523
ASPEN | NS17H36SA4-**A | D(A,C,E)48D34+TDR | NF97U090M4C-* | 33800 | 33600 | 16.2 | 12.8 | 8.1 | 2.68 | 65 | 64 | 211297516
ASPEN | NS17H36SA4-**A | D(A,C,E)42B44+TDR | NF97U090M5C-* | 33600 | 33800 | 16 | 12.8 | 8.2 | 2.7 | 66 | 66 | 211297522
ASPEN | NS17H36SA4-**A | D(A,C,E)36D44+TDR | NF97U090M5C-* | 33800 | 33800 | 16 | 12.9 | 8.3 | 2.71 | 66 | 66 | 211297520
ASPEN | NS17H36SA4-**A | D(A,C,E)36C44+TDR | NF97U090M5C-* | 33600 | 33800 | 16 | 12.8 | 8.2 | 2.7 | 66 | 66 | 211297518
ASPEN | NS17H36SA4-**A | D(A,C,E)36B44+TDR | NF97U090M5C-* | 33200 | 33800 | 15.9 | 12.7 | 8.1 | 2.65 | 66 | 66 | 211297517
ASPEN | NS17H36SA4-**A | D(A,C,E)42D44+TDR | NF97U090M4C-* | 34200 | 33600 | 16.3 | 12.9 | 8.2 | 2.72 | 65 | 64 | 211297510
ASPEN | NS17H36SA4-**A | D(A,C,E)42B44+TDR | NF97U090M4C-* | 33600 | 33600 | 16.1 | 12.8 | 8.1 | 2.68 | 65 | 64 | 211297506
ASPEN | NS17H36SA4-**A | D(A,C,E)36C44+TDR | NF97U090M4C-* | 33600 | 33600 | 16.1 | 12.8 | 8.1 | 2.68 | 65 | 64 | 211297502
ASPEN | NS17H36SA4-**A | D(A,C,E)42C44+TDR | NF97U090M4C-* | 33800 | 33600 | 16.2 | 12.8 | 8.1 | 2.7 | 65 | 64 | 211297508
ASPEN | NS17H36SA4-**A | D(A,C,E)36D44+TDR | NF97U090M4C-* | 33800 | 33600 | 16.2 | 12.8 | 8.1 | 2.7 | 65 | 64 | 211297504
ASPEN | NS17H36SA4-**A | D(A,C,E)42B44+TDR | NF97U090M3C-* | 33600 | 33600 | 16.1 | 12.8 | 8.1 | 2.69 | 66 | 65 | 211297490
ASPEN | NS17H36SA4-**A | D(A,C,E)42D44+TDR | NF97U090M3C-* | 34200 | 33800 | 16.3 | 12.9 | 8.2 | 2.74 | 66 | 64 | 211297494
ASPEN | NS17H36SA4-**A | D(A,C,E)48D34+TDR | NF97U090M3C-* | 33800 | 33800 | 16.2 | 12.8 | 8.1 | 2.7 | 66 | 64 | 211297500
ASPEN | NS17H36SA4-**A | D(A,C,E)42C44+TDR | NF97U090M3C-* | 33800 | 33800 | 16.2 | 12.8 | 8.1 | 2.72 | 66 | 64 | 211297492
ASPEN | NS17H36SA4-**A | D(A,C,E)42D44+TDR | NF97U070M3B-* | 35400 | 34600 | 16 | 12.7 | 8.1 | 2.67 | 65 | 63 | 211297478
ASPEN | NS17H36SA4-**A | D(A,C,E)42C44+TDR | NF97U070M3B-* | 35400 | 34600 | 16.2 | 12 | 8.1 | 2.65 | 65 | 63 | 211297476
ASPEN | NS17H36SA4-**A | D(A,C,E)36D44+TDR | NF97U090M3C-* | 33800 | 33800 | 16.2 | 12.8 | 8.1 | 2.72 | 66 | 64 | 211297488
ASPEN | NS17H36SA4-**A | D(A,C,E)36C44+TDR | NF97U090M3C-* | 33600 | 33600 | 16.1 | 12.8 | 8.1 | 2.69 | 66 | 65 | 211297486
ASPEN | NS17H30SA4-**A | D(A,C,E)42C34+TDR | NF97X080V4C-* | 29000 | 28600 | 16 | 12.8 | 8.4 | 2.75 | 65 | 64 | 211296929
ASPEN | YZT36B21 | D(A,C,E)48D44+TDR | TM9Y100C20MP11 | 33800 | 35600 | 16.4 | 12.1 | 8.2 | 2.65 | 66 | 65 | 211467541
ASPEN | YH2F48TB21 | D(A,C,E)48B44+TDR | YPLC120C20MP13 | 43000 | 44500 | 15.9 | 11.5 | 8.2 | 3.1 | 68 | 69 | 211467476
ASPEN | YH2F48TB21 | D(A,C,E)48B44+TDR | YPLC100C20MP13 | 43000 | 44500 | 15.9 | 11.5 | 8.2 | 3.1 | 68 | 69 | 211467475
ASPEN | YH2F48TB21 | D(A,C,E)48B44+TDR | YPLC100C16MP13 | 42500 | 44000 | 15.9 | 11.5 | 8.2 | 3.13 | 69 | 70 | 211467474
ASPEN | YH2F48TB21 | D(A,C,E)48B44+TDR | YPLC080C16MP13 | 42500 | 44000 | 15.9 | 11.5 | 8.2 | 3.13 | 69 | 70 | 211467473
ASPEN | YH2F48TB21 | D(A,C,E)48B44+TDR | TM8V120C20MP12 | 43000 | 44500 | 15.9 | 11.5 | 8.2 | 3.1 | 68 | 69 | 211467460
ASPEN | NS17H24SA4-**A | D(A,C,E)24A44+TDR | NF97X040V3B-* | 21400 | 21400 | 16.3 | 13 | 8.4 | 2.49 | 63 | 60 | 211296440
ASPEN | NS17H24SA4-**A | D(A,C,E)36C34+TDR | NF97U070M3B-* | 22400 | 21600 | 17 | 13.4 | 8.7 | 2.58 | 63 | 61 | 211296439
CENTURY | HRG1536S1R-**A | MCG48T(C,D)2M | GUH96T090C5M | 33600 | 33800 | 16 | 12.8 | 8.2 | 2.67 | 61 | 66 | 211175927
COMFORT-AIRE | HRG1536S1R-**A | MCG48T(C,D)2M | GUH96T090C5M | 33600 | 33800 | 16 | 12.8 | 8.2 | 2.67 | 61 | 66 | 211175928
COMFORT-AIRE | HRG1536S1R-**A | (C,M,V)CG48P(B,C,D)1M+TXV | GUH96T090C5M | 33400 | 33800 | 15.9 | 12.8 | 8.1 | 2.65 | 61 | 66 | 211175924
CENTURY | HRG1536S1R-**A | (C,M,V)CG48P(B,C,D)1M+TXV | GUH96T090C5M | 33400 | 33800 | 15.9 | 12.8 | 8.1 | 2.65 | 61 | 66 | 211175923
COMFORT-AIRE | HRG1536S1R-**A | MCG42(B,C,D)2M+TXV | GUH96T090C5M | 33000 | 33600 | 15.8 | 12 | 8.1 | 2.63 | 65 | 65 | 211175920
COMFORT-AIRE | HRG1518S1R-**A | (C,M,V)CG30P(A,B,C)2M | GDD96C070B4M | 17000 | 18100 | 15.6 | 13.4 | 8.7 | 2.69 | 59 | 58 | 211175081
CENTURY | HRG1518S1R-**A | (C,M,V)CG30P(A,B,C)2M | GDD96C070B4M | 17000 | 18100 | 15.6 | 13.4 | 8.7 | 2.69 | 59 | 58 | 211175080
CENTURY | HRG1518S1R-**A | (C,M)CG24P(A,B,C)2M | GDD96C070B4M | 16000 | 18300 | 15.2 | 13 | 9 | 2.8 | 58 | 58 | 211175084
COMFORT-AIRE | HRG1518S1R-**A | (C,M)CG24P(A,B,C)2M+TXV | GDD96C070B4M | 16000 | 18300 | 16 | 13 | 9 | 2.8 | 58 | 58 | 211175083
CENTURY | HRG1518S1R-**A | (C,M)CG24P(A,B,C)2M+TXV | GDD96C070B4M | 16000 | 18300 | 16 | 13 | 9 | 2.8 | 58 | 58 | 211175082
CENTURY | HRG1524S1R-**A | (C,M,V)CG30P(A,B,C)2M+TXV | GUH92C070B3M | 21600 | 21600 | 16.5 | 13.3 | 8.5 | 2.53 | 63 | 61 | 211175312
COMFORT-AIRE | HRG1524S1R-**A | CCG24TB2E | GUH92C070B3M | 21800 | 21800 | 16.6 | 13.3 | 8.7 | 2.56 | 62 | 60 | 211175311
CENTURY | HRG1524S1R-**A | CCG24TB2E | GUH92C070B3M | 21800 | 21800 | 16.6 | 13.3 | 8.7 | 2.56 | 62 | 60 | 211175310
CENTURY | HRG1524S1R-**A | (C,M,V)CG30P(A,B,C)2M | GUH92C045B3M | 21800 | 21600 | 15.3 | 13.3 | 8.5 | 2.52 | 63 | 61 | 211175308
COMFORT-AIRE | HRG1524S1R-**A | (C,M,V)CG30P(A,B,C)2M | GUH92C045B3M | 21800 | 21600 | 15.3 | 13.3 | 8.5 | 2.52 | 63 | 61 | 211175309
COMFORT-AIRE | HRG1524S1R-**A | (C,M,V)CG30P(A,B,C)2M+TXV | GUH92C045B3M | 21800 | 21600 | 16.1 | 13.3 | 8.5 | 2.52 | 63 | 61 | 211175307
CENTURY | HRG1524S1R-**A | (C,M,V)CG30P(A,B,C)2M+TXV | GUH92C045B3M | 21800 | 21600 | 16.1 | 13.3 | 8.5 | 2.52 | 63 | 61 | 211175306
COMFORT-AIRE | HRG1524S1R-**A | CCG24TB2E | GUH92C045B3M | 22000 | 21800 | 16.2 | 13.3 | 8.7 | 2.55 | 62 | 60 | 211175305
CENTURY | HRG1524S1R-**A | CCG24TB2E | GUH92C045B3M | 22000 | 21800 | 16.2 | 13.3 | 8.7 | 2.55 | 62 | 60 | 211175304
ASPEN | 4SHP18LX136P | C(A,C,D,E)24C44+TDR | A97US2V040B12X | 22600 | 24000 | 18.9 | 12.2 | 8.5 | 2.53 | 64 | 61 | 211310259
ASPEN | 4SHP18LX136P | C(A,C,D,E)24B44+TDR | A97US2V040B12X | 22200 | 24000 | 18.9 | 12.1 | 8.5 | 2.53 | 64 | 61 | 211310257
ASPEN | 4SHP18LX136P | C(A,C,D,E)24C34+TDR | A97US2V040B12X | 22000 | 24000 | 18.4 | 12 | 8.5 | 2.53 | 64 | 61 | 211310258
ASPEN | 4SHP18LX160P | LGM594 |  | 51000 | 57000 | 16.5 | 10.4 | 8.1 | 2.29 | 68 | 68 | 211309533
ASPEN | 4SHP18LX160P | LEM624 |  | 51500 | 57500 | 16.5 | 10.5 | 8.3 | 2.35 | 67 | 67 | 211309532
ASPEN | 4SHP18LX160P | LEM614 |  | 53000 | 57500 | 17 | 10 | 8.4 | 2.37 | 67 | 67 | 211309531
ASPEN | ML17XP1-036-230A** | AFM354+TDR |  | 32200 | 34600 | 15.6 | 12.5 | 8.3 | 2.75 | 67 | 67 | 211207082
ASPEN | ML17XP1-030-230A** | A(E,F)M364+TDR |  | 27800 | 28000 | 15.2 | 12.2 | 8.4 | 2.86 | 66 | 65 | 211207078
ASPEN | ML17XP1-036-230A** | A(E,F)M434+TDR |  | 33800 | 35000 | 16 | 13 | 8.5 | 2.88 | 66 | 66 | 211207081
ASPEN | ML17XP1-030-230A** | A(E,F)M304+TDR |  | 27400 | 28000 | 15.2 | 12 | 8.3 | 2.84 | 66 | 65 | 211207077
ASPEN | ML17XP1-018-230A** | A(E,F)M254+TDR |  | 16200 | 17700 | 15.2 | 12 | 8.2 | 2.54 | 62 | 58 | 211207071
ASPEN | ML17XP1-018-230A** | AFM234+TDR |  | 16100 | 17700 | 15.2 | 11.7 | 8.2 | 2.55 | 62 | 58 | 211207072
ASPEN | ML17XP1-018-230A** | AFM354+TDR |  | 17200 | 18000 | 15.6 | 12.5 | 8.5 | 2.7 | 62 | 58 | 211207073
ASPEN | ML17XP1-018-230A** | A(E,F)M194+TDR |  | 16200 | 17700 | 15.2 | 12 | 8.2 | 2.54 | 62 | 58 | 211207070
ASPEN | ML17XP1-036-230A** | A(E,F)W364+TDR |  | 31200 | 34400 | 15.2 | 12.4 | 8.1 | 2.67 | 67 | 67 | 211207069
ASPEN | ML17XP1-048-230A** | LEM614 |  | 44500 | 45000 | 15.4 | 12.5 | 8.4 | 2.82 | 68 | 68 | 211207062
ASPEN | ML17XP1-048-230A** | LEM494 |  | 44000 | 45000 | 15.4 | 12.5 | 8.3 | 2.83 | 68 | 68 | 211207061
ASPEN | ML17XP1-042-230A** | LEM494 |  | 38000 | 40000 | 15.6 | 12.7 | 8.3 | 2.67 | 65 | 64 | 211207060
ASPEN | ML17XP1-036-230A** | LEM374 |  | 33000 | 34800 | 16 | 13 | 8.5 | 2.83 | 67 | 67 | 211207058
ASPEN | ML17XP1-036-230A** | LEM324 |  | 33000 | 34800 | 15.2 | 12.5 | 8.3 | 2.84 | 67 | 67 | 211207057
ASPEN | ML17XP1-030-230A** | LEM364 |  | 27800 | 28000 | 15.2 | 12.2 | 8.3 | 2.86 | 66 | 65 | 211207056
ASPEN | ML17XP1-024-230A** | LEM324 |  | 22400 | 21800 | 15.2 | 12.5 | 8.1 | 2.7 | 62 | 59 | 211207054
ASPEN | ML17XP1-042-230A** | LEM434 |  | 38000 | 40000 | 15.6 | 12.7 | 8.3 | 2.67 | 65 | 64 | 211207059
ASPEN | ML17XP1-030-230A** | LEM324 |  | 28000 | 28400 | 15.2 | 12.2 | 8.3 | 2.91 | 65 | 64 | 211207055
ASPEN | ML17XP1-018-230A** | LEM254 |  | 16500 | 17800 | 15.2 | 12 | 8.3 | 2.61 | 62 | 58 | 211207051
ASPEN | NS17H36SA4-**A | D(A,C,E)36C44+TDR | NF97X080V5C-* | 33600 | 33800 | 16 | 12.8 | 8.2 | 2.7 | 66 | 66 | 211297598
ASPEN | NS17H36SA4-**A | D(A,C,E)42B44+TDR | NF97X080V5C-* | 33600 | 33800 | 16 | 12.8 | 8.2 | 2.7 | 66 | 66 | 211297602
ASPEN | NS17H36SA4-**A | D(A,C,E)42C44+TDR | NF97X080V5C-* | 33800 | 34000 | 16 | 12.9 | 8.3 | 2.73 | 66 | 65 | 211297604
ASPEN | NS17H30SA4-**A | D(A,C,E)36B34+TDR | NF96U070V3B-* | 28200 | 28000 | 16 | 12.8 | 8.1 | 2.76 | 66 | 65 | 211296781
ASPEN | NS17H30SA4-**A | D(A,C,E)36D34+TDR | NF96U070V3B-* | 28800 | 28200 | 16.2 | 13 | 8.3 | 2.8 | 66 | 65 | 211296783
ASPEN | NS17H30SA4-**A | D(A,C,E)42C34+TDR | NF96U070V3B-* | 28800 | 28200 | 16.2 | 13 | 8.3 | 2.8 | 66 | 65 | 211296786
ASPEN | NS17H30SA4-**A | D(A,C,E)30D34+TDR | NF96U070V3B-* | 28600 | 28000 | 16.1 | 12.9 | 8.2 | 2.79 | 66 | 65 | 211296779
ASPEN | NS17H30SA4-**A | D(A,C,E)36A44+TDR | NF96U070V3B-* | 28000 | 28000 | 16 | 12.8 | 8.1 | 2.76 | 66 | 65 | 211296780
ASPEN | NS17H30SA4-**A | D(A,C,E)30C34+TDR | NF96U070V3B-* | 28200 | 28000 | 16 | 12.8 | 8.1 | 2.76 | 66 | 65 | 211296778
ASPEN | NS17H30SA4-**A | D(A,C,E)36D34+TDR | NF96U070S3B-* | 28400 | 28000 | 15.8 | 13 | 8.3 | 2.81 | 65 | 64 | 211296772
ASPEN | NS17H30SA4-**A | D(A,C,E)42C34+TDR | NF96U070S3B-* | 28400 | 28000 | 15.8 | 13 | 8.3 | 2.81 | 65 | 64 | 211296775
ASPEN | NS17H30SA4-**A | D(A,C,E)30B44+TDR | NF96U070V3B-* | 28000 | 28000 | 16 | 12.8 | 8.1 | 2.76 | 66 | 65 | 211296777
ASPEN | NS17H30SA4-**A | D(A,C,E)36A44+TDR | NF96U070S3B-* | 27600 | 27800 | 15.5 | 12.8 | 8.1 | 2.72 | 65 | 64 | 211296769
ASPEN | NS17H30SA4-**A | D(A,C,E)36C34+TDR | NF96U070S3B-* | 28000 | 28000 | 15.7 | 12.9 | 8.2 | 2.75 | 65 | 64 | 211296771
ASPEN | NS17H30SA4-**A | D(A,C,E)36D34+TDR | NF96U045V3B-* | 28600 | 28200 | 15.8 | 13 | 8.3 | 2.78 | 66 | 65 | 211296761
ASPEN | NS17H30SA4-**A | D(A,C,E)30B44+TDR | NF96U070S3B-* | 27600 | 27800 | 15.5 | 12.8 | 8.1 | 2.72 | 65 | 64 | 211296766
ASPEN | NS17H30SA4-**A | D(A,C,E)36B34+TDR | NF96U070S3B-* | 27600 | 27800 | 15.6 | 12.8 | 8.1 | 2.74 | 65 | 64 | 211296770
ASPEN | NS17H30SA4-**A | D(A,C,E)30D34+TDR | NF96U070S3B-* | 28000 | 28000 | 15.7 | 12.9 | 8.2 | 2.75 | 65 | 64 | 211296768
ASPEN | NS17H30SA4-**A | D(A,C,E)30C34+TDR | NF96U070S3B-* | 27600 | 27800 | 15.6 | 12.8 | 8.1 | 2.74 | 65 | 64 | 211296767
ASPEN | NS17H30SA4-**A | D(A,C,E)42C34+TDR | NF95X060S3B-* | 28400 | 28200 | 16 | 13 | 8.3 | 2.77 | 65 | 63 | 211296720
ASPEN | NS17H30SA4-**A | D(A,C,E)42C34+TDR | NF96U045V3B-* | 28600 | 28200 | 15.8 | 13 | 8.3 | 2.78 | 66 | 65 | 211296764
ASPEN | NS17H30SA4-**A | D(A,C,E)30B44+TDR | NF96U045V3B-* | 28000 | 28000 | 15.6 | 12.8 | 8.1 | 2.74 | 66 | 65 | 211296755
ASPEN | NS17H30SA4-**A | D(A,C,E)36C34+TDR | NF96U045V3B-* | 28400 | 28200 | 15.7 | 12.9 | 8.2 | 2.77 | 65 | 64 | 211296760
ASPEN | NS17H30SA4-**A | D(A,C,E)36A44+TDR | NF96U045V3B-* | 28000 | 28000 | 15.6 | 12.8 | 8.1 | 2.74 | 66 | 65 | 211296758
ASPEN | NS17H30SA4-**A | D(A,C,E)30C34+TDR | NF96U045V3B-* | 28000 | 28000 | 15.6 | 12.8 | 8.1 | 2.73 | 66 | 65 | 211296756
ASPEN | NS17H30SA4-**A | D(A,C,E)36B34+TDR | NF96U045V3B-* | 28000 | 28000 | 15.6 | 12.8 | 8.1 | 2.73 | 66 | 65 | 211296759
ASPEN | NS17H30SA4-**A | D(A,C,E)30D34+TDR | NF96U045V3B-* | 28400 | 28200 | 15.7 | 12.9 | 8.2 | 2.77 | 65 | 64 | 211296757
ASPEN | NS17H30SA4-**A | D(A,C,E)42C34+TDR | NF96U045S3B-* | 28400 | 28000 | 15.8 | 12.5 | 8.3 | 2.81 | 66 | 65 | 211296753
ASPEN | NS17H30SA4-**A | D(A,C,E)30D34+TDR | NF96U045S3B-* | 28000 | 28000 | 15.7 | 12.4 | 8.2 | 2.77 | 66 | 65 | 211296746
ASPEN | NS17H30SA4-**A | D(A,C,E)36B34+TDR | NF96U045S3B-* | 27600 | 27800 | 15.6 | 12.3 | 8.1 | 2.76 | 66 | 66 | 211296748
ASPEN | NS17H30SA4-**A | D(A,C,E)36D34+TDR | NF95X100S5C-* | 29400 | 29000 | 15.5 | 12.8 | 8.7 | 2.77 | 65 | 64 | 211296739
ASPEN | NS17H30SA4-**A | D(A,C,E)42A34+TDR | NF95X100S5C-* | 28600 | 28600 | 15.7 | 12 | 8.3 | 2.69 | 65 | 64 | 211296740
ASPEN | NS17H30SA4-**A | D(A,C,E)36A44+TDR | NF95X080S4C-* | 27600 | 28000 | 15.7 | 12 | 8.2 | 2.69 | 66 | 65 | 211296725
ASPEN | NS17H30SA4-**A | D(A,C,E)36D34+TDR | NF96U045S3B-* | 28400 | 28000 | 15.8 | 12.5 | 8.3 | 2.81 | 66 | 65 | 211296750
ASPEN | NS17H30SA4-**A | D(A,C,E)36C34+TDR | NF96U045S3B-* | 28000 | 28000 | 15.7 | 12.4 | 8.2 | 2.77 | 66 | 65 | 211296749
ASPEN | NS17H30SA4-**A | D(A,C,E)36A44+TDR | NF96U045S3B-* | 27600 | 27800 | 15.5 | 12.3 | 8.1 | 2.74 | 66 | 66 | 211296747
ASPEN | NS17H30SA4-**A | D(A,C,E)30C34+TDR | NF96U045S3B-* | 27600 | 27800 | 15.6 | 12.3 | 8.1 | 2.76 | 66 | 66 | 211296745
ASPEN | NS17H30SA4-**A | D(A,C,E)30B44+TDR | NF96U045S3B-* | 27600 | 27800 | 15.5 | 12.3 | 8.1 | 2.74 | 66 | 66 | 211296744
ASPEN | NS17H30SA4-**A | D(A,C,E)42B34+TDR | NF95X100S5C-* | 29000 | 28600 | 15.8 | 12 | 8.4 | 2.71 | 65 | 64 | 211296741
ASPEN | NS17H30SA4-**A | D(A,C,E)36C34+TDR | NF95X100S5C-* | 29000 | 28800 | 15.5 | 12.7 | 8.6 | 2.77 | 65 | 64 | 211296738
ASPEN | NS17H30SA4-**A | D(A,C,E)42C34+TDR | NF95X100S5C-* | 29400 | 29000 | 15.5 | 12.8 | 8.7 | 2.77 | 65 | 64 | 211296742
ASPEN | NS17H30SA4-**A | D(A,C,E)36B34+TDR | NF95X100S5C-* | 28800 | 28800 | 15.8 | 12.6 | 8.5 | 2.75 | 65 | 64 | 211296737
ASPEN | NS17H30SA4-**A | D(A,C,E)30D34+TDR | NF95X100S5C-* | 29000 | 28800 | 15.5 | 12.7 | 8.6 | 2.77 | 65 | 64 | 211296735
ASPEN | NS17H30SA4-**A | D(A,C,E)42C34+TDR | NF95X080S4C-* | 28400 | 28200 | 15.5 | 12.8 | 8.4 | 2.73 | 66 | 65 | 211296731
ASPEN | NS17H30SA4-**A | D(A,C,E)36A44+TDR | NF95X100S5C-* | 28600 | 28800 | 15.8 | 12.6 | 8.5 | 2.74 | 65 | 64 | 211296736
ASPEN | NS17H30SA4-**A | D(A,C,E)36D34+TDR | NF95X080S4C-* | 28400 | 28200 | 15.5 | 12.8 | 8.4 | 2.73 | 66 | 65 | 211296728
ASPEN | NS17H30SA4-**A | D(A,C,E)30A44+TDR | NF95X100S5C-* | 28200 | 28600 | 15.6 | 12.5 | 8.4 | 2.7 | 65 | 64 | 211296732
ASPEN | NS17H30SA4-**A | D(A,C,E)30C34+TDR | NF95X100S5C-* | 28800 | 28800 | 15.8 | 12.6 | 8.5 | 2.75 | 65 | 64 | 211296734
ASPEN | NS17H30SA4-**A | D(A,C,E)30B44+TDR | NF95X080S4C-* | 27600 | 28000 | 15.7 | 12 | 8.2 | 2.69 | 66 | 65 | 211296722
ASPEN | NS17H30SA4-**A | D(A,C,E)30B44+TDR | NF95X100S5C-* | 28600 | 28800 | 15.8 | 12.6 | 8.5 | 2.74 | 65 | 64 | 211296733
ASPEN | NS17H30SA4-**A | D(A,C,E)36C34+TDR | NF95X080S4C-* | 28000 | 28000 | 15.8 | 12 | 8.3 | 2.73 | 66 | 65 | 211296727
ASPEN | NS17H30SA4-**A | D(A,C,E)36B34+TDR | NF95X080S4C-* | 27600 | 28000 | 15.7 | 12.6 | 8.2 | 2.69 | 66 | 65 | 211296726
ASPEN | NS17H30SA4-**A | D(A,C,E)42B34+TDR | NF95X080S4C-* | 28000 | 27800 | 15.8 | 12 | 8.1 | 2.68 | 66 | 65 | 211296730
ASPEN | NS17H30SA4-**A | D(A,C,E)30D34+TDR | NF95X080S4C-* | 28000 | 28000 | 15.8 | 12 | 8.3 | 2.73 | 66 | 65 | 211296724
ASPEN | NS17H30SA4-**A | D(A,C,E)30C34+TDR | NF95X080S4C-* | 27600 | 28000 | 15.7 | 12.6 | 8.2 | 2.69 | 66 | 65 | 211296723
ASPEN | NS17H30SA4-**A | D(A,C,E)36B34+TDR | NF95X060S3B-* | 27800 | 28000 | 15.8 | 12.8 | 8.1 | 2.74 | 65 | 64 | 211296715
ASPEN | NS17H30SA4-**A | D(A,C,E)30A44+TDR | NF95X080S4C-* | 27200 | 27800 | 15.6 | 12.5 | 8.1 | 2.64 | 66 | 65 | 211296721
ASPEN | NS17H30SA4-**A | D(A,C,E)30D34+TDR | NF95X060S3B-* | 28200 | 28200 | 15.9 | 12.9 | 8.2 | 2.75 | 65 | 63 | 211296713
ASPEN | NS17H30SA4-**A | D(A,C,E)36D34+TDR | NF95X060S3B-* | 28400 | 28200 | 16 | 13 | 8.3 | 2.77 | 65 | 63 | 211296717
ASPEN | NS17H30SA4-**A | D(A,C,E)36C34+TDR | NF95X040S3B-* | 28000 | 28000 | 15.7 | 12.4 | 8.1 | 2.77 | 66 | 65 | 211296705
ASPEN | NS17H30SA4-**A | D(A,C,E)36C34+TDR | NF95X060S3B-* | 28200 | 28200 | 15.9 | 12.9 | 8.2 | 2.75 | 65 | 63 | 211296716
COMFORT-AIRE | HRG1548S1R-**A | MCG60T(C,D)2M | GUH97M090C3M | 44500 | 45000 | 15.3 | 12.4 | 8.2 | 2.86 | 31 | 71 | 211176509
COMFORT-AIRE | HRG1548S1R-**A | MCG48T(C,D)2M | GUH97M090C3M | 45000 | 45000 | 15.2 | 12.3 | 8.1 | 2.8 | 30 | 70 | 211176503
CENTURY | HRG1530S1R-**A | MCG36T(A,B,C)2M | GUH96T110C5M | 28200 | 29200 | 15.6 | 12.6 | 8.5 | 2.73 | 62 | 64 | 211176643
COMFORT-AIRE | HRG1530S1R-**A | MCG36T(A,B,C)2M | GUH97M110C5M | 26800 | 29200 | 15.6 | 12.6 | 8.5 | 2.73 | 63 | 64 | 211176652
COMFORT-AIRE | HRG1530S1R-**A | MCG36T(A,B,C)2M | GUH97M090C4M | 29200 | 28200 | 15.9 | 13.1 | 8.3 | 2.71 | 65 | 64 | 211176650
CENTURY | HRG1530S1R-**A | MCG36T(A,B,C)2M | GUH97M090C4M | 29200 | 28200 | 15.9 | 13.1 | 8.3 | 2.71 | 65 | 64 | 211176649
CENTURY | HRG1530S1R-**A | MCG36T(A,B,C)2M | GUH97M110C5M | 26800 | 29200 | 15.6 | 12.6 | 8.5 | 2.73 | 63 | 64 | 211176651
COMFORT-AIRE | HRG1530S1R-**A | MCG36T(A,B,C)2M | GUH97M070B3M | 28400 | 28000 | 16 | 12.8 | 8.1 | 2.76 | 64 | 65 | 211176646
COMFORT-AIRE | HRG1530S1R-**A | MCG36T(A,B,C)2M | GUH96T110C5M | 28200 | 29200 | 15.6 | 12.6 | 8.5 | 2.73 | 62 | 64 | 211176644
CENTURY | HRG1530S1R-**A | MCG36T(A,B,C)2M | GUH97M090C3M | 28200 | 28200 | 16 | 12.6 | 8.3 | 2.7 | 65 | 65 | 211176647
COMFORT-AIRE | HRG1530S1R-**A | MCG36T(A,B,C)2M | GUH97M090C3M | 28200 | 28200 | 16 | 12.6 | 8.3 | 2.7 | 65 | 65 | 211176648
CENTURY | HRG1530S1R-**A | MCG36T(A,B,C)2M | GUH97M070B3M | 28400 | 28000 | 16 | 12.8 | 8.1 | 2.76 | 64 | 65 | 211176645
COMFORT-AIRE | HRG1530S1R-**A | (C,M,V)CG30P(A,B,C)2M+TXV | GUH96C110C5M | 27800 | 28600 | 15.8 | 12.5 | 8.4 | 2.72 | 64 | 64 | 211175497
CENTURY | HRG1530S1R-**A | (C,M,V)CG30P(A,B,C)2M+TXV | GUH96C110C5M | 27800 | 28600 | 15.8 | 12.5 | 8.4 | 2.72 | 64 | 64 | 211175496
CENTURY | HRG1530S1R-**A | (C,M,V)CG30P(A,B,C)2M+TXV | GUH96C090C4M | 28400 | 27800 | 15.8 | 12.5 | 8.1 | 2.67 | 68 | 66 | 211175490
COMFORT-AIRE | HRG1530S1R-**A | (C,M,V)CG30P(A,B,C)2M+TXV | GUH96C090C4M | 28400 | 27800 | 15.8 | 12.5 | 8.1 | 2.67 | 68 | 66 | 211175491
COMFORT-AIRE | HRG1536S1R-**A | MCG42(B,C,D)2M+TXV | GUH96T110C5M | 34600 | 33400 | 16 | 12 | 8.1 | 2.66 | 66 | 66 | 211175933
ASPEN | NS17H30SA4-**A | D(A,C,E)30C34+TDR | NF95X060S3B-* | 27800 | 28000 | 15.8 | 12.8 | 8.1 | 2.74 | 65 | 64 | 211296712
ASPEN | NS17H30SA4-**A | D(A,C,E)36D34+TDR | NF95X040S3B-* | 28400 | 28000 | 15.8 | 12.5 | 8.2 | 2.81 | 66 | 65 | 211296706
ASPEN | NS17H30SA4-**A | D(A,C,E)36A44+TDR | NF95X060S3B-* | 27800 | 28000 | 15.8 | 12.8 | 8.1 | 2.72 | 65 | 64 | 211296714
ASPEN | NS17H30SA4-**A | D(A,C,E)30B44+TDR | NF95X060S3B-* | 27800 | 28000 | 15.8 | 12.8 | 8.1 | 2.72 | 65 | 64 | 211296711
ASPEN | NS17H30SA4-**A | D(A,C,E)42C34+TDR | NF95X040S3B-* | 28400 | 28000 | 15.8 | 12.5 | 8.2 | 2.81 | 66 | 65 | 211296709
ASPEN | NS17H30SA4-**A | D(A,C,E)30D34+TDR | NF95X040S3B-* | 28000 | 28000 | 15.7 | 12.4 | 8.1 | 2.77 | 66 | 65 | 211296702
COMFORT-AIRE | HRG1530S1R-**A | MCG36T(A,B,C)2M | GUH96T090C3M | 29200 | 28200 | 16 | 12.6 | 8.3 | 2.7 | 65 | 65 | 211176640
CENTURY | HRG1530S1R-**A | MCG36T(A,B,C)2M | GUH96T070B3M | 28400 | 28000 | 16 | 12.8 | 8.1 | 2.76 | 65 | 65 | 211176637
CENTURY | HRG1530S1R-**A | MCG36T(A,B,C)2M | GUH96T090C3M | 29200 | 28200 | 16 | 12.6 | 8.3 | 2.7 | 65 | 65 | 211176639
CENTURY | HRG1530S1R-**A | MCG36T(A,B,C)2M | GUH96T045B3M | 28200 | 28000 | 15.6 | 12.8 | 8.1 | 2.73 | 65 | 65 | 211176635
COMFORT-AIRE | HRG1530S1R-**A | MCG36T(A,B,C)2M | GUH96T070B3M | 28400 | 28000 | 16 | 12.8 | 8.1 | 2.76 | 65 | 65 | 211176638
COMFORT-AIRE | HRG1530S1R-**A | MCG36T(A,B,C)2M | GUH96T045B3M | 28200 | 28000 | 15.6 | 12.8 | 8.1 | 2.73 | 65 | 65 | 211176636
COMFORT-AIRE | HRG1530S1R-**A | MCG36T(A,B,C)2M | GUH96C110C5M | 28200 | 28800 | 16 | 12.6 | 8.5 | 2.76 | 65 | 64 | 211176634
ASPEN | YZT48B21 | D(A,C,E)48D44+TDR | YPLC120C20MP13 | 44500 | 48500 | 17.3 | 12 | 8.4 | 3.01 | 67 | 67 | 211467585
ASPEN | YZT48B21 | D(A,C,E)48D44+TDR | YPLC100C20MP13 | 44500 | 48500 | 17.3 | 12 | 8.4 | 3.01 | 67 | 67 | 211467584
ASPEN | YZT48B21 | D(A,C,E)48D44+TDR | YP9C120D20MP13 | 45500 | 48500 | 16.3 | 12 | 8.5 | 2.98 | 68 | 68 | 211467581
ASPEN | YZT48B21 | D(A,C,E)48D44+TDR | YPLC080C16MP13 | 44500 | 47500 | 16.2 | 12 | 8.4 | 2.95 | 69 | 70 | 211467582
ASPEN | YZT48B21 | D(A,C,E)48D44+TDR | YPLC100C16MP13 | 44500 | 47500 | 16.2 | 12 | 8.4 | 2.95 | 69 | 70 | 211467583
ASPEN | YZT48B21 | D(A,C,E)48D44+TDR | YP9C100C20MP13 | 45500 | 48500 | 16.3 | 11.8 | 8.5 | 2.83 | 66 | 65 | 211467580
ASPEN | YZT48B21 | D(A,C,E)48D44+TDR | YP9C080C16MP13 | 44500 | 47500 | 16.2 | 11.7 | 8.4 | 2.9 | 69 | 70 | 211467578
ASPEN | YZT48B21 | D(A,C,E)48D44+TDR | YP9C100C16MP13 | 44000 | 48500 | 16.2 | 12.5 | 8.4 | 3.01 | 66 | 65 | 211467579
ASPEN | YZT48B21 | D(A,C,E)48D44+TDR | TM9Y100C20MP11 | 45000 | 48500 | 16.3 | 11.7 | 8.5 | 2.87 | 67 | 67 | 211467576
ASPEN | YZT48B21 | D(A,C,E)48D44+TDR | TM9Y080C16MP11 | 44000 | 47500 | 16.2 | 12 | 8.4 | 3.02 | 70 | 72 | 211467574
ASPEN | YZT48B21 | D(A,C,E)48D44+TDR | TM9Y120D20MP11 | 44500 | 48500 | 17.3 | 12 | 8.4 | 3 | 67 | 68 | 211467577
ASPEN | YZT48B21 | D(A,C,E)48D44+TDR | TM9V120D20MP12 | 45500 | 48500 | 16.3 | 12 | 8.5 | 2.98 | 68 | 68 | 211467573
ASPEN | YZT48B21 | D(A,C,E)48D44+TDR | TM9Y100C16MP11 | 44000 | 47500 | 16.2 | 12 | 8.4 | 3.02 | 70 | 72 | 211467575
ASPEN | YZT48B21 | D(A,C,E)48D44+TDR | TM9V100C20MP12 | 45500 | 48500 | 16.3 | 11.8 | 8.5 | 2.83 | 66 | 65 | 211467572
ASPEN | YZT48B21 | D(A,C,E)48D44+TDR | TM9V080C16MP12 | 44500 | 47500 | 16.2 | 11.7 | 8.4 | 2.9 | 69 | 70 | 211467570
ASPEN | YZT48B21 | D(A,C,E)48D44+TDR | TM9V100C16MP12 | 44000 | 48500 | 16.2 | 12.5 | 8.4 | 3.01 | 66 | 65 | 211467571
ASPEN | YZT48B21 | D(A,C,E)48D44+TDR | TM9E120D20MP12 | 45500 | 48500 | 16.3 | 11.8 | 8.5 | 2.82 | 66 | 66 | 211467569
ASPEN | YZT48B21 | D(A,C,E)48D44+TDR | TM9E100C20MP12 | 46000 | 48500 | 17.4 | 12 | 8.5 | 2.82 | 65 | 64 | 211467568
ASPEN | YZT48B21 | D(A,C,E)48D44+TDR | TM9E100C16MP12 | 44500 | 48500 | 17.3 | 11.7 | 8.4 | 2.95 | 68 | 69 | 211467567
ASPEN | YZT48B21 | D(A,C,E)48D44+TDR | TM9E080C20MP12 | 46000 | 48500 | 17.4 | 12 | 8.5 | 2.81 | 65 | 64 | 211467566
ASPEN | YZT48B21 | D(A,C,E)48D44+TDR | TM9E080C16MP12 | 44000 | 48500 | 17.3 | 11.7 | 8.4 | 2.95 | 68 | 68 | 211467565
ASPEN | YZT48B21 | D(A,C,E)48D44+TDR | TM8Y120C20MP11 | 46000 | 48500 | 17.4 | 11.8 | 8.5 | 2.83 | 66 | 65 | 211467564
ASPEN | YZT48B21 | D(A,C,E)48D44+TDR | TM8Y100C20MP11 | 46000 | 48500 | 17.4 | 11.8 | 8.5 | 2.83 | 66 | 65 | 211467563
ASPEN | YZT48B21 | D(A,C,E)48D44+TDR | TM8Y100C16MP11 | 44000 | 48500 | 17.2 | 12.5 | 8.4 | 3 | 66 | 66 | 211467562
ASPEN | YZT48B21 | D(A,C,E)48D44+TDR | TM8Y080C16MP11 | 44000 | 48500 | 17.2 | 12.5 | 8.4 | 3 | 66 | 66 | 211467561
ASPEN | YZT48B21 | D(A,C,E)48D44+TDR | TM8V120C20MP12 | 44500 | 48500 | 17.3 | 12 | 8.4 | 3.01 | 67 | 67 | 211467560
ASPEN | YZT48B21 | D(A,C,E)48D44+TDR | TM8V100C16MP12 | 44500 | 47500 | 16.2 | 12 | 8.4 | 2.95 | 69 | 70 | 211467558
ASPEN | YZT48B21 | D(A,C,E)48D44+TDR | TM8V080C16MP12 | 44500 | 47500 | 16.2 | 12 | 8.4 | 2.95 | 69 | 70 | 211467557
ASPEN | YZT48B21 | D(A,C,E)48D44+TDR | TM8V100C20MP12 | 44500 | 48500 | 17.3 | 12 | 8.4 | 3.01 | 67 | 67 | 211467559
ASPEN | YZT48B21 | D(A,C,E)48D44+TDR | TM8E120C20MP11 | 45500 | 48500 | 17.4 | 11.8 | 8.5 | 2.81 | 66 | 65 | 211467555
ASPEN | YZT48B21 | D(A,C,E)48D44+TDR | TM8E130D20MP11 | 46000 | 48500 | 17.4 | 12 | 8.5 | 2.82 | 65 | 63 | 211467556
ASPEN | YZT48B21 | D(A,C,E)48D44+TDR | TM8E120C16MP11 | 44500 | 48500 | 17.3 | 12 | 8.4 | 3 | 67 | 68 | 211467554
ASPEN | YZT48B21 | D(A,C,E)48D44+TDR | TM8E100C16MP11 | 44500 | 48500 | 17.3 | 12 | 8.4 | 2.97 | 67 | 68 | 211467552
ASPEN | YZT48B21 | D(A,C,E)48D44+TDR | TM8E080C16MP11 | 44500 | 48500 | 17.3 | 12 | 8.4 | 2.96 | 68 | 68 | 211467550
ASPEN | YZT48B21 | D(A,C,E)48D44+TDR | TM8E100C20MP11 | 46000 | 48500 | 17.4 | 11.8 | 8.5 | 2.8 | 66 | 65 | 211467553
ASPEN | YZT48B21 | D(A,C,E)48D44+TDR | TM8E080C20MP11 | 46000 | 48500 | 17.4 | 11.8 | 8.5 | 2.8 | 66 | 65 | 211467551
ASPEN | YZT36B21 | D(A,C,E)48D44+TDR | YPLC120C20MP13 | 34200 | 35800 | 17.4 | 12.1 | 8.2 | 2.73 | 65 | 63 | 211467549
ASPEN | YZT36B21 | D(A,C,E)48D44+TDR | YPLC100C20MP13 | 34200 | 35800 | 17.4 | 12.1 | 8.2 | 2.73 | 65 | 63 | 211467548
ASPEN | YZT36B21 | D(A,C,E)48D44+TDR | YP9C100C16MP13 | 34000 | 35800 | 17.4 | 12.1 | 8.2 | 2.68 | 65 | 63 | 211467544
COMFORT-AIRE | HRG1536S1R-**A | MCG48T(C,D)2M | GUH96T110C5M | 35400 | 33600 | 16.2 | 12.8 | 8.2 | 2.71 | 66 | 65 | 211175941
CENTURY | HRG1536S1R-**A | MCG48T(C,D)2M | GUH96T110C5M | 35400 | 33600 | 16.2 | 12.8 | 8.2 | 2.71 | 66 | 65 | 211175940
COMFORT-AIRE | HRG1536S1R-**A | (C,M,V)CG48P(B,C,D)1M | GUH96T110C5M | 35000 | 33600 | 15.3 | 12.8 | 8.1 | 2.69 | 66 | 65 | 211175939
CENTURY | HRG1536S1R-**A | MCG42(B,C,D)2M+TXV | GUH96T110C5M | 34600 | 33400 | 16 | 12 | 8.1 | 2.66 | 66 | 66 | 211175932
COMFORT-AIRE | HRG1536S1R-**A | (C,M,V)CG48P(B,C,D)1M+TXV | GUH96T110C5M | 35000 | 33600 | 16.1 | 12.8 | 8.1 | 2.69 | 65 | 65 | 211175937
CENTURY | HRG1536S1R-**A | (C,M,V)CG48P(B,C,D)1M+TXV | GUH96T110C5M | 35000 | 33600 | 16.1 | 12.8 | 8.1 | 2.69 | 65 | 65 | 211175936
COMFORT-AIRE | HRG1536S1R-**A | MCG42(B,C,D)2M | GUH96T110C5M | 34600 | 33400 | 15.2 | 12 | 8.1 | 2.66 | 65 | 66 | 211175935
CENTURY | HRG1536S1R-**A | MCG42(B,C,D)2M | GUH96T110C5M | 34600 | 33400 | 15.2 | 12 | 8.1 | 2.66 | 66 | 66 | 211175934
CENTURY | HRG1536S1R-**A | MCG48T(C,D)2M | GUH97M090C3M | 33800 | 33800 | 16.2 | 12.8 | 8.1 | 2.7 | 66 | 64 | 211175966
ASPEN | 4SHP18LX136P | C(A,C,D,E)48C34+TDR | A97USMV090C16 | 33800 | 34600 | 18.5 | 11 | 8.5 | 2.22 | 69 | 70 | 211310328
ASPEN | 4SHP18LX136P | C(A,C,D,E)42B34+TDR | A97USMV090C16 | 32800 | 34400 | 18.4 | 10.9 | 8.4 | 2.2 | 69 | 70 | 211310327
ASPEN | 4SHP18LX136P | C(A,C,D,E)36C34+TDR | A97USMV090C16 | 33000 | 34600 | 18.4 | 10.9 | 8.5 | 2.22 | 69 | 70 | 211310326
ASPEN | 4SHP18LX136P | C(A,C,D,E)36A44+TDR | A97USMV090C16 | 32600 | 34400 | 18.4 | 10.9 | 8.5 | 2.22 | 69 | 70 | 211310325
AspenPRO | ML17XP1-036-230A** | PEW384 |  | 31200 | 34400 | 15.2 | 12.5 | 8.1 | 2.67 | 67 | 67 | 211207095
AspenPRO | ML17XP1-036-230A** | PEW344 |  | 31200 | 34400 | 15.2 | 12.5 | 8.1 | 2.67 | 67 | 67 | 211207094
AspenPRO | ML17XP1-018-230A** | PEW334 |  | 16300 | 17700 | 15.2 | 12 | 8.2 | 2.57 | 62 | 59 | 211207089
ASPEN | ML17XP1-048-230A** | A(E,F)M494+TDR |  | 44000 | 44500 | 15.4 | 12.5 | 8.3 | 2.82 | 68 | 69 | 211207086
ASPEN | ML17XP1-042-230A** | AFM474+TDR |  | 38000 | 39500 | 15.2 | 12 | 8.1 | 2.6 | 65 | 64 | 211207085
ASPEN | ML17XP1-030-230A** | AFM354+TDR |  | 27000 | 28000 | 15.2 | 12.6 | 8.2 | 2.77 | 66 | 65 | 211207079
ASPEN | ML17XP1-036-230A** | A(E,F)M364+TDR |  | 32600 | 34600 | 15.2 | 12.5 | 8.3 | 2.73 | 66 | 66 | 211207080
ASPEN | NS17H48SA4-**A | D(A,C,E)48D34+TDR | NF97U090M3C-* | 45000 | 45000 | 15.4 | 12.5 | 8.2 | 2.71 | 68 | 68 | 211297848
ASPEN | NS17H48SA4-**A | D(A,C,E)48C44+TDR | NF97U090M3C-* | 45000 | 45000 | 15.4 | 12 | 8.2 | 2.72 | 68 | 68 | 211297847
ASPEN | NS17H48SA4-**A | D(A,C,E)48B44+TDR | NF97U090M3C-* | 44500 | 44500 | 15.4 | 12.5 | 8.1 | 2.71 | 68 | 69 | 211297846
ASPEN | NS17H48SA4-**A | D(A,C,E)48C44+TDR | NF96U135V5D-* | 45000 | 46000 | 15.2 | 12.3 | 8.1 | 2.68 | 67 | 67 | 211297837
ASPEN | NS17H48SA4-**A | D(A,C,E)48D44+TDR | NF96U135V5D-* | 46000 | 46500 | 15.4 | 12.5 | 8.3 | 2.74 | 67 | 67 | 211297839
ASPEN | NS17H48SA4-**A | D(A,C,E)48D44+TDR | NF96U110S5C-* | 46000 | 46500 | 15.5 | 12.4 | 8.2 | 2.89 | 68 | 68 | 211297829
ASPEN | NS17H48SA4-**A | D(A,C,E)48C44+TDR | NF96U090V3C-* | 45000 | 45000 | 15.4 | 12 | 8.2 | 2.72 | 68 | 68 | 211297817
ASPEN | NS17H48SA4-**A | D(A,C,E)48D44+TDR | NF96U090S4C-* | 46000 | 46000 | 15.5 | 12.4 | 8.2 | 2.92 | 68 | 69 | 211297814
ASPEN | NS17H48SA4-**A | D(A,C,E)48D44+TDR | NF96U090V3C-* | 46000 | 45000 | 15.6 | 12.7 | 8.3 | 2.77 | 68 | 68 | 211297819
ASPEN | NS17H48SA4-**A | D(A,C,E)48D34+TDR | NF96U090V3C-* | 45000 | 45000 | 15.4 | 12.5 | 8.2 | 2.71 | 68 | 68 | 211297818
ASPEN | NS17H48SA4-**A | D(A,C,E)48B44+TDR | NF96U090V3C-* | 44500 | 44500 | 15.4 | 12.5 | 8.1 | 2.71 | 68 | 69 | 211297816
ASPEN | NS17H36SA4-**A | D(A,C,E)48C44+TDR | NF97X080V5C-* | 33600 | 33800 | 16 | 12.8 | 8.2 | 2.7 | 66 | 66 | 211297611
ASPEN | NS17H48SA4-**A | D(A,C,E)48D44+TDR | NF95X100S5C-* | 46000 | 46000 | 15.3 | 12.4 | 8.2 | 2.93 | 68 | 69 | 211297799
ASPEN | NS17H36SA4-**A | D(A,C,E)48D34+TDR | NF97X080V5C-* | 33600 | 33800 | 16 | 12.8 | 8.2 | 2.7 | 66 | 66 | 211297612
ASPEN | NS17H36SA4-**A | D(A,C,E)48D34+TDR | NF97X080V4C-* | 33800 | 33600 | 16.2 | 12.8 | 8.1 | 2.72 | 66 | 65 | 211297596
ASPEN | NS17H36SA4-**A | D(A,C,E)48B44+TDR | NF97X080V5C-* | 33400 | 33800 | 15.9 | 12.8 | 8.1 | 2.69 | 66 | 66 | 211297609
ASPEN | NS17H36SA4-**A | D(A,C,E)42D34+TDR | NF97X080V5C-* | 33400 | 33800 | 15.9 | 12.8 | 8.1 | 2.69 | 66 | 66 | 211297605
ASPEN | NS17H36SA4-**A | D(A,C,E)48C34+TDR | NF97X080V5C-* | 33400 | 33800 | 15.9 | 12.8 | 8.1 | 2.69 | 66 | 66 | 211297610
ASPEN | NS17H36SA4-**A | D(A,C,E)36D44+TDR | NF97X080V5C-* | 33800 | 34000 | 16 | 12.9 | 8.3 | 2.73 | 66 | 65 | 211297600
ASPEN | NS17H36SA4-**A | D(A,C,E)42D44+TDR | NF97X080V5C-* | 34200 | 34000 | 16.1 | 12.9 | 8.3 | 2.75 | 66 | 65 | 211297606
ASPEN | NS17H36SA4-**A | D(A,C,E)48A44+TDR | NF97X080V5C-* | 33000 | 33600 | 15.8 | 12 | 8.1 | 2.67 | 66 | 65 | 211297607
ASPEN | NS17H36SA4-**A | D(A,C,E)42C44+TDR | NF97X080V4C-* | 33800 | 33600 | 16.2 | 12.8 | 8.1 | 2.74 | 66 | 65 | 211297588
ASPEN | 4SHP17LE118P-**A | DX24E34+TDR | A96UH1E045B12 | 17300 | 17200 | 16.6 | 13.5 | 8.9 | 2.5 | 61 | 56 | 211222838
ASPEN | 4SHP17LE118P-**A | DX24E34+TDR | A97DSMV070B12 | 17400 | 18200 | 16.7 | 13 | 9 | 2.75 | 63 | 60 | 211222844
ASPEN | 4SHP17LE118P-**A | DX24E34+TDR | A96DS2V045B12 | 17400 | 18200 | 16.7 | 13 | 9 | 2.82 | 63 | 60 | 211222835
ASPEN | 4SHP17LE118P-**A | DX24E34+TDR | A96DF2E045B12 | 17400 | 18300 | 16.5 | 13.5 | 9 | 2.72 | 62 | 58 | 211222833
ASPEN | 4SHP17LE118P-**A | DX24E34+TDR | A96UH2E070B12 | 17300 | 17200 | 16.6 | 13.5 | 8.9 | 2.47 | 61 | 56 | 211222841
ASPEN | 4SHP17LE118P-**A | DX24E34+TDR | A96UH1E070B12 | 17200 | 17200 | 16.6 | 13.5 | 8.8 | 2.47 | 61 | 56 | 211222839
ASPEN | 4SHP17LE118P-**A | DX24E34+TDR | A96DF1E045B12 | 17400 | 18100 | 16.7 | 13.5 | 9 | 2.73 | 61 | 57 | 211222831
ASPEN | 4SHP17LE118P-**A | DX24E34+TDR | A96UH1E030B12 | 17200 | 17500 | 16.2 | 13 | 8.9 | 2.47 | 61 | 56 | 211222837
ASPEN | 4SHP17LE118P-**A | DX24E34+TDR | A93UH1E030B12 | 17200 | 17300 | 16.6 | 13.5 | 8.9 | 2.5 | 61 | 57 | 211222828
ASPEN | 4SHP17LE118P-**A | DX24E34+TDR | A96DF2E070B16 | 17400 | 18300 | 16.3 | 13.5 | 9 | 2.73 | 62 | 58 | 211222834
ASPEN | 4SHP17LE118P-**A | DX24E34+TDR | A93DF1E045B12 | 17400 | 18300 | 17.1 | 14 | 8.9 | 2.79 | 62 | 58 | 211222826
ASPEN | 4SHP17LE118P-**A | DX24E34+TDR | A96DF1E070B16 | 17400 | 18300 | 16.7 | 13 | 8.9 | 2.75 | 62 | 58 | 211222832
ASPEN | 4SHP17LE118P-**A | DX24E34+TDR | A93DF1E070B12 | 17400 | 18300 | 17.1 | 14 | 8.9 | 2.79 | 62 | 58 | 211222827
ASPEN | NS17H48SA4-**A | D(A,C,E)48D44+TDR | NF97U090M3C-* | 46000 | 45000 | 15.6 | 12.7 | 8.3 | 2.77 | 68 | 68 | 211297849
ASPEN | NS17H48SA4-**A | D(A,C,E)48D44+TDR | NF97X080V5C-* | 46000 | 47000 | 15.3 | 12.4 | 8.2 | 2.89 | 68 | 68 | 211297889
ASPEN | NS17H48SA4-**A | D(A,C,E)48D44+TDR | NF97X080V4C-* | 46000 | 47000 | 15.3 | 12.4 | 8.4 | 2.89 | 68 | 68 | 211297884
ASPEN | NS17H48SA4-**A | D(A,C,E)48D44+TDR | NF97U135M5D-* | 46000 | 46500 | 15.4 | 12.5 | 8.3 | 2.77 | 67 | 67 | 211297869
ASPEN | NS17H48SA4-**A | D(A,C,E)48C44+TDR | NF97U135M5D-* | 45000 | 46000 | 15.2 | 12.3 | 8.1 | 2.71 | 67 | 67 | 211297867
ASPEN | NS17H30SA4-**A | D(A,C,E)30D34+TDR | NF97U090M3C-* | 28600 | 28200 | 16 | 12.7 | 8.4 | 2.72 | 66 | 65 | 211296856
ASPEN | NS17H30SA4-**A | D(A,C,E)30B44+TDR | NF97U090M3C-* | 28200 | 28200 | 15.9 | 12.6 | 8.2 | 2.68 | 66 | 65 | 211296854
ASPEN | NS17H30SA4-**A | D(A,C,E)42C34+TDR | NF97U070M3B-* | 28800 | 28200 | 16.2 | 13 | 8.3 | 2.8 | 66 | 65 | 211296852
ASPEN | NS17H30SA4-**A | D(A,C,E)30A44+TDR | NF97U090M3C-* | 27800 | 28000 | 15.8 | 12.5 | 8.1 | 2.67 | 66 | 66 | 211296853
ASPEN | NS17H30SA4-**A | D(A,C,E)36C34+TDR | NF97U070M3B-* | 28600 | 28000 | 16.1 | 12.9 | 8.2 | 2.79 | 66 | 65 | 211296848
ASPEN | NS17H30SA4-**A | D(A,C,E)36B34+TDR | NF97U070M3B-* | 28200 | 28000 | 16 | 12.8 | 8.1 | 2.76 | 66 | 65 | 211296847
ASPEN | NS17H30SA4-**A | D(A,C,E)36A44+TDR | NF97U070M3B-* | 28000 | 28000 | 16 | 12.8 | 8.1 | 2.76 | 66 | 65 | 211296846
ASPEN | NS17H30SA4-**A | D(A,C,E)30D34+TDR | NF97U070M3B-* | 28600 | 28000 | 16.1 | 12.9 | 8.2 | 2.79 | 66 | 65 | 211296845
ASPEN | NS17H30SA4-**A | D(A,C,E)30C34+TDR | NF97U070M3B-* | 28200 | 28000 | 16 | 12.8 | 8.1 | 2.76 | 66 | 65 | 211296844
ASPEN | NS17H30SA4-**A | D(A,C,E)36B34+TDR | NF96U110V5C-* | 29200 | 29200 | 15.6 | 12.6 | 8.5 | 2.73 | 65 | 64 | 211296836
ASPEN | NS17H30SA4-**A | D(A,C,E)42C34+TDR | NF96U110V5C-* | 29600 | 29400 | 15.5 | 12.8 | 8.7 | 2.76 | 66 | 65 | 211296841
ASPEN | NS17H30SA4-**A | D(A,C,E)36A44+TDR | NF96U110V5C-* | 29200 | 29200 | 15.5 | 12.6 | 8.5 | 2.73 | 65 | 64 | 211296835
ASPEN | NS17H30SA4-**A | D(A,C,E)42A34+TDR | NF96U110V5C-* | 29200 | 29000 | 15.5 | 12 | 8.3 | 2.68 | 66 | 65 | 211296839
ASPEN | NS17H30SA4-**A | D(A,C,E)42B34+TDR | NF96U110V5C-* | 29600 | 29000 | 15.6 | 12 | 8.4 | 2.7 | 66 | 65 | 211296840
ASPEN | NS17H30SA4-**A | D(A,C,E)36D34+TDR | NF96U110V5C-* | 29600 | 29400 | 15.5 | 12.8 | 8.7 | 2.76 | 66 | 65 | 211296838
ASPEN | NS17H30SA4-**A | D(A,C,E)36C34+TDR | NF96U110V5C-* | 29600 | 29200 | 15.5 | 12.7 | 8.6 | 2.76 | 66 | 65 | 211296837
ASPEN | NS17H30SA4-**A | D(A,C,E)42A34+TDR | NF96U110S5C-* | 28600 | 28600 | 15.9 | 12 | 8.3 | 2.71 | 65 | 64 | 211296828
ASPEN | NS17H30SA4-**A | D(A,C,E)36D34+TDR | NF96U110S5C-* | 29400 | 29000 | 16 | 12.8 | 8.7 | 2.79 | 65 | 64 | 211296827
ASPEN | NS17H30SA4-**A | D(A,C,E)30C34+TDR | NF96U110V5C-* | 29200 | 29200 | 15.6 | 12.6 | 8.5 | 2.73 | 65 | 64 | 211296833
ASPEN | NS17H30SA4-**A | D(A,C,E)30D34+TDR | NF96U110V5C-* | 29600 | 29200 | 15.5 | 12.7 | 8.6 | 2.76 | 66 | 65 | 211296834
ASPEN | NS17H30SA4-**A | D(A,C,E)30C34+TDR | NF96U110S5C-* | 28800 | 28800 | 16 | 12.6 | 8.5 | 2.76 | 65 | 64 | 211296822
ASPEN | NS17H30SA4-**A | D(A,C,E)30A44+TDR | NF96U110V5C-* | 28800 | 29000 | 15.4 | 12.5 | 8.5 | 2.72 | 66 | 65 | 211296831
ASPEN | NS17H30SA4-**A | D(A,C,E)30B44+TDR | NF96U110V5C-* | 29200 | 29200 | 15.5 | 12.6 | 8.5 | 2.73 | 65 | 64 | 211296832
ASPEN | NS17H30SA4-**A | D(A,C,E)42B34+TDR | NF96U110S5C-* | 29000 | 28600 | 16 | 12 | 8.4 | 2.73 | 65 | 64 | 211296829
ASPEN | NS17H30SA4-**A | D(A,C,E)30A44+TDR | NF96U110S5C-* | 28200 | 28600 | 15.8 | 12.5 | 8.4 | 2.75 | 65 | 64 | 211296820
ASPEN | NS17H30SA4-**A | D(A,C,E)36C34+TDR | NF96U110S5C-* | 29000 | 28800 | 16 | 12.7 | 8.6 | 2.79 | 65 | 64 | 211296826
ASPEN | NS17H30SA4-**A | D(A,C,E)36B34+TDR | NF96U110S5C-* | 28800 | 28800 | 16 | 12.6 | 8.5 | 2.76 | 65 | 64 | 211296825
ASPEN | NS17H30SA4-**A | D(A,C,E)30D34+TDR | NF96U110S5C-* | 29000 | 28800 | 16 | 12.7 | 8.6 | 2.79 | 65 | 64 | 211296823
ASPEN | NS17H30SA4-**A | D(A,C,E)30B44+TDR | NF96U110S5C-* | 28600 | 28800 | 16 | 12.6 | 8.5 | 2.76 | 65 | 64 | 211296821
ASPEN | NS17H30SA4-**A | D(A,C,E)36A44+TDR | NF96U110S5C-* | 28600 | 28800 | 16 | 12.6 | 8.5 | 2.76 | 65 | 64 | 211296824
ASPEN | NS17H30SA4-**A | D(A,C,E)30C34+TDR | NF96U090V3C-* | 28200 | 28200 | 16 | 12.6 | 8.3 | 2.7 | 66 | 65 | 211296800
ASPEN | NS17H30SA4-**A | D(A,C,E)30D34+TDR | NF96U090V3C-* | 28600 | 28200 | 16 | 12.7 | 8.4 | 2.72 | 66 | 65 | 211296801
ASPEN | NS17H30SA4-**A | D(A,C,E)30A44+TDR | NF96U090V3C-* | 27800 | 28000 | 15.8 | 12.5 | 8.1 | 2.67 | 66 | 66 | 211296798
ASPEN | NS17H30SA4-**A | D(A,C,E)42C34+TDR | NF96U090V3C-* | 28800 | 28400 | 16 | 12.8 | 8.4 | 2.77 | 66 | 65 | 211296808
ASPEN | NS17H30SA4-**A | D(A,C,E)42B34+TDR | NF96U090V3C-* | 28400 | 28000 | 16 | 12 | 8.2 | 2.67 | 66 | 66 | 211296807
ASPEN | NS17H30SA4-**A | D(A,C,E)30B44+TDR | NF96U090V3C-* | 28200 | 28200 | 15.9 | 12.6 | 8.2 | 2.68 | 66 | 65 | 211296799
ASPEN | NS17H30SA4-**A | D(A,C,E)36D34+TDR | NF96U090V3C-* | 28800 | 28400 | 16 | 12.8 | 8.4 | 2.77 | 66 | 65 | 211296805
ASPEN | NS17H30SA4-**A | D(A,C,E)42A34+TDR | NF96U090V3C-* | 28000 | 28000 | 15.9 | 12 | 8.1 | 2.62 | 66 | 65 | 211296806
ASPEN | NS17H30SA4-**A | D(A,C,E)36C34+TDR | NF96U090V3C-* | 28600 | 28200 | 16 | 12.7 | 8.4 | 2.72 | 66 | 65 | 211296804
ASPEN | NS17H30SA4-**A | D(A,C,E)36A44+TDR | NF96U090V3C-* | 28200 | 28200 | 15.9 | 12.6 | 8.2 | 2.68 | 66 | 65 | 211296802
ASPEN | NS17H30SA4-**A | D(A,C,E)30C34+TDR | NF96U090S4C-* | 27600 | 28000 | 15.9 | 12.6 | 8.2 | 2.68 | 66 | 65 | 211296789
ASPEN | NS17H30SA4-**A | D(A,C,E)36B34+TDR | NF96U090V3C-* | 28200 | 28200 | 16 | 12.6 | 8.3 | 2.7 | 66 | 65 | 211296803
ASPEN | NS17H30SA4-**A | D(A,C,E)36D34+TDR | NF96U090S4C-* | 28400 | 28200 | 16 | 12.8 | 8.4 | 2.72 | 66 | 65 | 211296794
ASPEN | NS17H30SA4-**A | D(A,C,E)36C34+TDR | NF96U090S4C-* | 28000 | 28000 | 16 | 12 | 8.3 | 2.72 | 66 | 65 | 211296793
ASPEN | NS17H30SA4-**A | D(A,C,E)42C34+TDR | NF96U090S4C-* | 28400 | 28200 | 16 | 12.8 | 8.4 | 2.72 | 66 | 65 | 211296797
ASPEN | NS17H30SA4-**A | D(A,C,E)42B34+TDR | NF96U090S4C-* | 28000 | 27800 | 16 | 12 | 8.1 | 2.67 | 66 | 65 | 211296796
ASPEN | NS17H30SA4-**A | D(A,C,E)36B34+TDR | NF96U090S4C-* | 27600 | 28000 | 15.9 | 12.6 | 8.2 | 2.68 | 66 | 65 | 211296792
ASPEN | NS17H30SA4-**A | D(A,C,E)30D34+TDR | NF96U090S4C-* | 28000 | 28000 | 16 | 12 | 8.3 | 2.72 | 66 | 65 | 211296790
ASPEN | NS17H30SA4-**A | D(A,C,E)30A44+TDR | NF96U090S4C-* | 27200 | 27800 | 15.8 | 12.5 | 8.1 | 2.64 | 66 | 65 | 211296787
ASPEN | NS17H30SA4-**A | D(A,C,E)36A44+TDR | NF96U090S4C-* | 27600 | 28000 | 15.9 | 12 | 8.2 | 2.69 | 66 | 65 | 211296791
ASPEN | NS17H30SA4-**A | D(A,C,E)36C34+TDR | NF96U070V3B-* | 28600 | 28000 | 16.1 | 12.9 | 8.2 | 2.79 | 66 | 65 | 211296782
ASPEN | NS17H30SA4-**A | D(A,C,E)30B44+TDR | NF96U090S4C-* | 27600 | 28000 | 15.9 | 12 | 8.2 | 2.69 | 66 | 65 | 211296788
CENTURY | HRG1530S1R-**A | MCG36T(A,B,C)2M | GUH96C070B3M | 28600 | 27800 | 15.6 | 12.8 | 8.1 | 2.74 | 67 | 64 | 211176629
CENTURY | HRG1530S1R-**A | MCG36T(A,B,C)2M | GUH96C090C4M | 28800 | 28000 | 15.9 | 12.6 | 8.2 | 2.68 | 67 | 65 | 211176631
COMFORT-AIRE | HRG1530S1R-**A | MCG36T(A,B,C)2M | GUH96C045B3M | 28200 | 27800 | 15.6 | 12.3 | 8.1 | 2.76 | 67 | 66 | 211176628
CENTURY | HRG1530S1R-**A | MCG36T(A,B,C)2M | GUH96C045B3M | 28200 | 27800 | 15.6 | 12.3 | 8.1 | 2.76 | 67 | 66 | 211176627
ASPEN | NS17H18SA4-**A | D(A,C,E)30B34+TDR | NF96U070S3B-* | 16800 | 17100 | 16.4 | 13.3 | 8.6 | 2.42 | 61 | 56 | 211296080
ASPEN | NS17H18SA4-**A | D(A,C,E)30A44+TDR | NF96U070S3B-* | 16700 | 17000 | 16.3 | 13.2 | 8.5 | 2.43 | 61 | 57 | 211296079
ASPEN | NS17H18SA4-**A | D(A,C,E)24C44+TDR | NF96U070V3B-* | 16900 | 17500 | 16.9 | 13.9 | 8.8 | 2.52 | 61 | 56 | 211296088
ASPEN | NS17H18SA4-**A | D(A,C,E)24B44+TDR | NF96U070V3B-* | 16700 | 17400 | 16.7 | 13.8 | 8.7 | 2.48 | 61 | 56 | 211296086
ASPEN | NS17H18SA4-**A | D(A,C,E)24D34+TDR | NF96U070S3B-* | 17000 | 17100 | 16.5 | 13.4 | 8.7 | 2.46 | 61 | 56 | 211296077
ASPEN | NS17H18SA4-**A | D(A,C,E)24C34+TDR | NF96U070V3B-* | 16600 | 17400 | 16.7 | 13.7 | 8.6 | 2.46 | 60 | 55 | 211296087
ASPEN | NS17H18SA4-**A | D(A,C,E)24A44+TDR | NF96U070V3B-* | 16200 | 17200 | 16.5 | 13.5 | 8.5 | 2.42 | 61 | 56 | 211296084
ASPEN | NS17H18SA4-**A | D(A,C,E)30D34+TDR | NF96U070S3B-* | 17200 | 17200 | 16.6 | 13.5 | 8.8 | 2.47 | 61 | 56 | 211296083
ASPEN | NS17H18SA4-**A | D(A,C,E)24C34+TDR | NF96U045S3B-* | 16800 | 17100 | 16.4 | 13.3 | 8.6 | 2.45 | 61 | 56 | 211296051
ASPEN | NS17H18SA4-**A | D(A,C,E)30B44+TDR | NF96U070S3B-* | 17100 | 17200 | 16.5 | 13.4 | 8.8 | 2.45 | 61 | 56 | 211296081
ASPEN | NS17H18SA4-**A | D(A,C,E)30C34+TDR | NF96U070S3B-* | 17000 | 17100 | 16.5 | 13.4 | 8.7 | 2.46 | 61 | 56 | 211296082
ASPEN | NS17H18SA4-**A | D(A,C,E)30A34+TDR | NF96U070S3B-* | 16500 | 16900 | 16.2 | 13 | 8.3 | 2.37 | 62 | 57 | 211296078
ASPEN | NS17H18SA4-**A | D(A,C,E)30C34+TDR | NF96U045V3B-* | 16800 | 17400 | 16.6 | 13.3 | 8.7 | 2.49 | 61 | 56 | 211296070
ASPEN | NS17H18SA4-**A | D(A,C,E)24C44+TDR | NF96U070S3B-* | 17100 | 17200 | 16.5 | 13.4 | 8.8 | 2.45 | 61 | 56 | 211296076
ASPEN | NS17H18SA4-**A | D(A,C,E)24C34+TDR | NF96U070S3B-* | 16800 | 17100 | 16.4 | 13.3 | 8.6 | 2.42 | 61 | 56 | 211296075
ASPEN | NS17H18SA4-**A | D(A,C,E)24B44+TDR | NF96U070S3B-* | 16900 | 17100 | 16.4 | 13.3 | 8.7 | 2.44 | 61 | 56 | 211296074
ASPEN | NS17H18SA4-**A | D(A,C,E)24B34+TDR | NF96U070S3B-* | 16500 | 17000 | 16.2 | 13 | 8.5 | 2.43 | 61 | 57 | 211296073
ASPEN | NS17H24SA4-**A | D(A,C,E)30C34+TDR | NF97X040V3B-* | 22200 | 21600 | 16.6 | 13.3 | 8.6 | 2.57 | 63 | 60 | 211296448
ASPEN | NS17H18SA4-**A | D(A,C,E)30D34+TDR | NF96U045S3B-* | 17300 | 17200 | 16.6 | 13.5 | 8.9 | 2.5 | 61 | 56 | 211296059
ASPEN | NS17H18SA4-**A | D(A,C,E)30D34+TDR | NF96U045V3B-* | 17000 | 17500 | 16.7 | 13.4 | 8.8 | 2.52 | 61 | 56 | 211296071
ASPEN | NS17H18SA4-**A | D(A,C,E)24C44+TDR | NF96U045V3B-* | 16900 | 17500 | 16.7 | 13.4 | 8.8 | 2.52 | 61 | 56 | 211296064
ASPEN | NS17H18SA4-**A | D(A,C,E)30B44+TDR | NF96U045V3B-* | 16900 | 17500 | 16.7 | 13.4 | 8.8 | 2.52 | 61 | 56 | 211296069
ASPEN | NS17H18SA4-**A | D(A,C,E)24A44+TDR | NF96U070S3B-* | 16400 | 17000 | 16.1 | 13.1 | 8.4 | 2.38 | 61 | 57 | 211296072
ASPEN | NS17H18SA4-**A | D(A,C,E)30B34+TDR | NF96U045V3B-* | 16600 | 17400 | 16.5 | 13.2 | 8.6 | 2.46 | 60 | 55 | 211296068
ASPEN | NS17H18SA4-**A | D(A,C,E)30A34+TDR | NF96U045V3B-* | 16300 | 17200 | 16.3 | 13 | 8.3 | 2.39 | 61 | 56 | 211296066
ASPEN | NS17H18SA4-**A | D(A,C,E)30A44+TDR | NF96U045V3B-* | 16500 | 17300 | 16.4 | 13 | 8.5 | 2.47 | 61 | 56 | 211296067
ASPEN | NS17H18SA4-**A | D(A,C,E)24D34+TDR | NF96U045V3B-* | 16800 | 17400 | 16.6 | 13.3 | 8.7 | 2.49 | 61 | 56 | 211296065
ASPEN | NS17H18SA4-**A | D(A,C,E)24A44+TDR | NF96U045V3B-* | 16200 | 17200 | 16.3 | 13 | 8.5 | 2.42 | 61 | 56 | 211296060
ASPEN | NS17H18SA4-**A | D(A,C,E)24C34+TDR | NF96U045V3B-* | 16600 | 17400 | 16.5 | 13.2 | 8.6 | 2.46 | 60 | 55 | 211296063
ASPEN | NS17H18SA4-**A | D(A,C,E)24B44+TDR | NF96U045V3B-* | 16700 | 17400 | 16.5 | 13.3 | 8.7 | 2.48 | 61 | 56 | 211296062
ASPEN | NS17H18SA4-**A | D(A,C,E)24B34+TDR | NF96U045V3B-* | 16300 | 17300 | 16.3 | 13.1 | 8.5 | 2.45 | 61 | 56 | 211296061
ASPEN | NS17H18SA4-**A | D(A,C,E)30C34+TDR | NF96U045S3B-* | 17000 | 17200 | 16.5 | 13.4 | 8.8 | 2.46 | 61 | 56 | 211296058
ASPEN | NS17H18SA4-**A | D(A,C,E)30B44+TDR | NF96U045S3B-* | 17100 | 17200 | 16.5 | 13.4 | 8.8 | 2.46 | 61 | 56 | 211296057
ASPEN | NS17H18SA4-**A | D(A,C,E)24D34+TDR | NF96U045S3B-* | 17000 | 17200 | 16.5 | 13.4 | 8.8 | 2.46 | 61 | 56 | 211296053
ASPEN | NS17H18SA4-**A | D(A,C,E)30B34+TDR | NF96U045S3B-* | 16800 | 17100 | 16.4 | 13.3 | 8.6 | 2.45 | 61 | 56 | 211296056
ASPEN | NS17H18SA4-**A | D(A,C,E)30A44+TDR | NF96U045S3B-* | 16700 | 17000 | 16.3 | 13.2 | 8.5 | 2.43 | 61 | 57 | 211296055
ASPEN | NS17H18SA4-**A | D(A,C,E)30A34+TDR | NF96U045S3B-* | 16500 | 16900 | 16.2 | 13.1 | 8.3 | 2.37 | 62 | 57 | 211296054
ASPEN | NS17H18SA4-**A | D(A,C,E)24A44+TDR | NF96U045S3B-* | 16400 | 17000 | 16.1 | 13.1 | 8.4 | 2.39 | 61 | 57 | 211296048
ASPEN | NS17H24SA4-**A | D(A,C,E)30B34+TDR | NF97X040V3B-* | 21800 | 21600 | 16.5 | 13.2 | 8.5 | 2.52 | 63 | 60 | 211296446
ASPEN | NS17H18SA4-**A | D(A,C,E)24C34+TDR | NF95X060S3B-* | 16600 | 17200 | 16.5 | 13.2 | 8.6 | 2.46 | 60 | 56 | 211296039
ASPEN | NS17H18SA4-**A | D(A,C,E)24C44+TDR | NF96U045S3B-* | 17100 | 17200 | 16.5 | 13.4 | 8.8 | 2.46 | 61 | 56 | 211296052
ASPEN | NS17H24SA4-**A | D(A,C,E)30B44+TDR | NF97X040V3B-* | 22400 | 21800 | 16.7 | 13.4 | 8.7 | 2.58 | 62 | 59 | 211296447
ASPEN | NS17H18SA4-**A | D(A,C,E)30D34+TDR | NF95X060S3B-* | 17100 | 17400 | 16.7 | 13.4 | 8.8 | 2.47 | 60 | 55 | 211296047
ASPEN | NS17H18SA4-**A | D(A,C,E)24B34+TDR | NF96U045S3B-* | 16500 | 17000 | 16.2 | 13 | 8.5 | 2.43 | 61 | 57 | 211296049
ASPEN | NS17H18SA4-**A | D(A,C,E)24B44+TDR | NF96U045S3B-* | 16900 | 17100 | 16.4 | 13.3 | 8.7 | 2.45 | 61 | 56 | 211296050
ASPEN | NS17H18SA4-**A | D(A,C,E)30C34+TDR | NF95X060S3B-* | 16900 | 17300 | 16.6 | 13.3 | 8.7 | 2.46 | 60 | 55 | 211296046
ASPEN | NS17H18SA4-**A | D(A,C,E)30A44+TDR | NF95X060S3B-* | 16500 | 17200 | 16.4 | 13 | 8.5 | 2.43 | 60 | 56 | 211296043
ASPEN | NS17H18SA4-**A | D(A,C,E)30B44+TDR | NF95X060S3B-* | 16900 | 17300 | 16.6 | 13.3 | 8.7 | 2.46 | 60 | 55 | 211296045
ASPEN | NS17H18SA4-**A | D(A,C,E)30B34+TDR | NF95X060S3B-* | 16600 | 17200 | 16.5 | 13.2 | 8.6 | 2.46 | 60 | 56 | 211296044
ASPEN | NS17H18SA4-**A | D(A,C,E)30A34+TDR | NF95X060S3B-* | 16300 | 17000 | 16.3 | 13 | 8.3 | 2.37 | 61 | 56 | 211296042
ASPEN | NS17H18SA4-**A | D(A,C,E)24D34+TDR | NF95X060S3B-* | 16900 | 17300 | 16.6 | 13.3 | 8.7 | 2.46 | 60 | 55 | 211296041
ASPEN | NS17H18SA4-**A | D(A,C,E)24C44+TDR | NF95X060S3B-* | 16900 | 17300 | 16.6 | 13.3 | 8.7 | 2.46 | 60 | 55 | 211296040
ASPEN | NS17H18SA4-**A | D(A,C,E)24B44+TDR | NF95X060S3B-* | 16700 | 17300 | 16.5 | 13.2 | 8.6 | 2.44 | 60 | 55 | 211296038
ASPEN | NS17H18SA4-**A | D(A,C,E)24B34+TDR | NF95X060S3B-* | 16400 | 17100 | 16.3 | 13.1 | 8.5 | 2.42 | 61 | 56 | 211296037
ASPEN | NS17H18SA4-**A | D(A,C,E)24A44+TDR | NF95X060S3B-* | 16200 | 17100 | 16.3 | 13 | 8.4 | 2.39 | 60 | 55 | 211296036
ASPEN | NS17H18SA4-**A | D(A,C,E)30D34+TDR | NF95X040S3B-* | 17200 | 17200 | 16.6 | 13.5 | 8.8 | 2.47 | 61 | 56 | 211296035
ASPEN | NS17H18SA4-**A | D(A,C,E)30C34+TDR | NF95X040S3B-* | 17000 | 17100 | 16.5 | 13.4 | 8.7 | 2.46 | 61 | 56 | 211296034
ASPEN | NS17H18SA4-**A | D(A,C,E)30B34+TDR | NF95X040S3B-* | 16800 | 17100 | 16.4 | 13.3 | 8.6 | 2.42 | 61 | 56 | 211296032
ASPEN | NS17H24SA4-**A | D(A,C,E)30A44+TDR | NF97X040V3B-* | 22000 | 21600 | 16.6 | 13.3 | 8.6 | 2.57 | 63 | 60 | 211296445
ASPEN | NS17H18SA4-**A | D(A,C,E)24C44+TDR | NF95X040S3B-* | 17100 | 17200 | 16.5 | 13.4 | 8.8 | 2.45 | 61 | 56 | 211296028
ASPEN | NS17H18SA4-**A | D(A,C,E)30B44+TDR | NF95X040S3B-* | 17100 | 17200 | 16.5 | 13.4 | 8.8 | 2.45 | 61 | 56 | 211296033
ASPEN | NS17H18SA4-**A | D(A,C,E)30A44+TDR | NF95X040S3B-* | 16700 | 17000 | 16.3 | 13.2 | 8.5 | 2.43 | 61 | 57 | 211296031
ASPEN | NS17H18SA4-**A | D(A,C,E)30A34+TDR | NF95X040S3B-* | 16500 | 16900 | 16.2 | 13 | 8.3 | 2.37 | 62 | 57 | 211296030
ASPEN | NS17H18SA4-**A | D(A,C,E)24D34+TDR | NF95X040S3B-* | 17000 | 17100 | 16.5 | 13.4 | 8.7 | 2.46 | 61 | 56 | 211296029
ASPEN | NS17H18SA4-**A | D(A,C,E)24B44+TDR | NF95X040S3B-* | 16900 | 17100 | 16.4 | 13.3 | 8.7 | 2.44 | 61 | 56 | 211296026
ASPEN | NS17H18SA4-**A | D(A,C,E)24C34+TDR | NF95X040S3B-* | 16800 | 17100 | 16.4 | 13.3 | 8.6 | 2.42 | 61 | 56 | 211296027
ASPEN | NS17H18SA4-**A | D(A,C,E)24B34+TDR | NF95X040S3B-* | 16500 | 17000 | 16.2 | 13 | 8.5 | 2.43 | 61 | 57 | 211296025
ASPEN | NS17H18SA4-**A | D(A,C,E)24A44+TDR | NF95X040S3B-* | 16400 | 17000 | 16.1 | 13.1 | 8.4 | 2.38 | 61 | 57 | 211296024
ASPEN | NS17H24SA4-**A | D(A,C,E)24C44+TDR | NF97X040V3B-* | 22400 | 21800 | 16.7 | 13.4 | 8.7 | 2.58 | 62 | 59 | 211296443
ASPEN | NS17H24SA4-**A | D(A,C,E)24D34+TDR | NF97X040V3B-* | 22200 | 21600 | 16.6 | 13.3 | 8.6 | 2.57 | 63 | 60 | 211296444
ASPEN | NS17H24SA4-**A | D(A,C,E)24B44+TDR | NF97X040V3B-* | 22000 | 21600 | 16.6 | 13.3 | 8.6 | 2.57 | 63 | 60 | 211296441
ASPEN | NS17H24SA4-**A | D(A,C,E)24C34+TDR | NF97X040V3B-* | 21800 | 21600 | 16.5 | 13.2 | 8.5 | 2.52 | 63 | 60 | 211296442
COMFORT-AIRE | HRG1536S1R-**A | MCG42(B,C,D)2M+TXV | GDD96C110C5M | 34800 | 32000 | 16.2 | 12.8 | 8.1 | 2.73 | 58 | 69 | 211175673
COMFORT-AIRE | HRG1536S1R-**A | MCG42(B,C,D)2M | GDD96C110C5M | 34800 | 32000 | 15.4 | 12.8 | 8.1 | 2.73 | 58 | 69 | 211175675
CENTURY | HRG1536S1R-**A | (C,M,V)CG48P(B,C,D)1M+TXV | GDD96C110C5M | 35200 | 32000 | 16.3 | 12.9 | 8.2 | 2.74 | 58 | 69 | 211175676
COMFORT-AIRE | HRG1530S1R-**A | (C,M,V)CG36P(A,B,C)1M | GUH96C110C5M | 28200 | 28800 | 15.2 | 12.6 | 8.5 | 2.76 | 64 | 64 | 211175501
CENTURY | HRG1530S1R-**A | (C,M,V)CG36P(A,B,C)1M | GUH96C110C5M | 28200 | 28800 | 15.2 | 12.6 | 8.5 | 2.76 | 64 | 64 | 211175500
COMFORT-AIRE | HRG1536S1R-**A | MCG48T(C,D)2M | GUH96C090C4M | 33800 | 33400 | 16.2 | 12.8 | 8.1 | 2.71 | 65 | 65 | 211175863
CENTURY | HRG1536S1R-**A | MCG48T(C,D)2M | GUH96C090C4M | 33800 | 33400 | 16.2 | 12.8 | 8.1 | 2.71 | 65 | 65 | 211175862
ASPEN | 4SHP18LX136P | C(A,C,D,E)42B34+TDR | EFV16CCA | 32200 | 34400 | 17 | 10.9 | 8.3 | 2.2 | 69 | 70 | 211310364
ASPEN | 4SHP18LX136P | C(A,C,D,E)36A44+TDR | EFV16CCA | 32000 | 34600 | 17 | 10.9 | 8.5 | 2.25 | 68 | 69 | 211310362
ASPEN | 4SHP18LX136P | C(A,C,D,E)36C34+TDR | EFV16CCA | 32400 | 34600 | 17 | 10.9 | 8.5 | 2.25 | 68 | 69 | 211310363
ASPEN | 4SHP18LX136P | C(A,C,D,E)48D34+TDR | EFV16CCA | 33600 | 34600 | 17.1 | 11 | 8.5 | 2.25 | 68 | 69 | 211310366
ASPEN | 4SHP18LX136P | C(A,C,D,E)48C34+TDR | EFV16CCA | 33200 | 34600 | 17.1 | 11 | 8.5 | 2.25 | 68 | 69 | 211310365
ASPEN | 4SHP18LX136P | C(A,C,D,E)48D34+TDR | A97USMV090C16 | 34000 | 34600 | 18.5 | 11 | 8.5 | 2.22 | 69 | 70 | 211310329
ASPEN | NS18H36MA4-** | D(A,C,E)48B34+TDR | NF96U070S3B-* | 32000 | 33600 | 18.5 | 11 | 8.1 | 2.56 | 67 | 67 | 211235135
ASPEN | NS18H36MA4-** | D(A,C,E)48D34+TDR | NF96U070S3B-* | 32000 | 33600 | 18.5 | 11 | 8.1 | 2.56 | 67 | 67 | 211235141
ASPEN | NS18H36MA4-** | D(A,C,E)42D34+TDR | NF96U070S3B-* | 32000 | 33600 | 18.5 | 11 | 8.1 | 2.56 | 67 | 67 | 211235139
ASPEN | NS18H36MA4-** | D(A,C,E)30B34+TDR | NF96U070S3B-* | 22200 | 23800 | 18.4 | 12 | 8.5 | 2.67 | 64 | 62 | 211235112
ASPEN | NS18H36MA4-** | D(A,C,E)48C34+TDR | NF96U070S3B-* | 32000 | 33600 | 18.5 | 11 | 8.1 | 2.56 | 67 | 67 | 211235140
ASPEN | NS18H36MA4-** | D(A,C,E)42C34+TDR | NF96U070S3B-* | 32000 | 33600 | 18.5 | 11 | 8.1 | 2.56 | 67 | 67 | 211235138
ASPEN | NS18H36MA4-** | D(A,C,E)42A34+TDR | NF96U070S3B-* | 32000 | 33600 | 18.5 | 11 | 8.1 | 2.56 | 67 | 67 | 211235128
ASPEN | NS18H36MA4-** | D(A,C,E)36D34+TDR | NF96U070S3B-* | 32000 | 33600 | 18.5 | 11 | 8.1 | 2.56 | 67 | 67 | 211235137
ASPEN | NS18H36MA4-** | D(A,C,E)36B44+TDR | NF96U070S3B-* | 32000 | 33600 | 18.5 | 11 | 8.1 | 2.56 | 67 | 67 | 211235136
ASPEN | NS18H36MA4-** | D(A,C,E)42B34+TDR | NF96U070S3B-* | 32000 | 33600 | 18.5 | 11 | 8.1 | 2.56 | 67 | 67 | 211235134
ASPEN | NS18H36MA4-** | D(A,C,E)48A34+TDR | NF96U070S3B-* | 32000 | 33600 | 18.5 | 11 | 8.1 | 2.56 | 67 | 67 | 211235131
ASPEN | NS18H36MA4-** | D(A,C,E)42A44+TDR | NF96U070S3B-* | 32000 | 33600 | 18.5 | 11 | 8.1 | 2.56 | 67 | 67 | 211235133
ASPEN | NS18H36MA4-** | D(A,C,E)36B34+TDR | NF96U070S3B-* | 32000 | 33600 | 18.5 | 11 | 8.1 | 2.56 | 67 | 67 | 211235130
ASPEN | NS18H36MA4-** | D(A,C,E)36C34+TDR | NF96U070S3B-* | 32000 | 33600 | 18.5 | 11 | 8.1 | 2.56 | 67 | 67 | 211235132
ASPEN | NS18H36MA4-** | D(A,C,E)36A44+TDR | NF96U070S3B-* | 32000 | 33600 | 18.5 | 11 | 8.1 | 2.56 | 67 | 67 | 211235129
ASPEN | NS18H36MA4-** | D(A,C,E)36D24+TDR | NF96U070S3B-* | 30600 | 33600 | 18.5 | 11 | 8.1 | 2.56 | 67 | 67 | 211235122
ASPEN | NS18H36MA4-** | D(A,C,E)48D24+TDR | NF96U070S3B-* | 31400 | 33600 | 18.5 | 11 | 8.1 | 2.56 | 67 | 67 | 211235126
ASPEN | NS18H36MA4-** | D(A,C,E)42D24+TDR | NF96U070S3B-* | 31000 | 33600 | 18.5 | 11 | 8.1 | 2.56 | 67 | 67 | 211235124
ASPEN | NS18H36MA4-** | D(A,C,E)36A34+TDR | NF96U070S3B-* | 32000 | 33600 | 18.5 | 11 | 8.1 | 2.56 | 67 | 67 | 211235127
ASPEN | NS18H36MA4-** | D(A,C,E)30D34+TDR | NF96U070S3B-* | 22800 | 24000 | 18.5 | 12.2 | 8.5 | 2.66 | 64 | 61 | 211235119
ASPEN | NS18H36MA4-** | D(A,C,E)48C24+TDR | NF96U070S3B-* | 31000 | 33600 | 18.5 | 11 | 8.1 | 2.56 | 67 | 67 | 211235125
ASPEN | NS18H36MA4-** | D(A,C,E)48B24+TDR | NF96U070S3B-* | 30600 | 33600 | 18.5 | 11 | 8.1 | 2.56 | 67 | 67 | 211235123
ASPEN | NS18H36MA4-** | D(A,C,E)24D34+TDR | NF96U070S3B-* | 22600 | 24000 | 18.5 | 12 | 8.5 | 2.66 | 64 | 61 | 211235115
ASPEN | NS18H36MA4-** | D(A,C,E)30C44+TDR | NF96U070S3B-* | 23000 | 24000 | 18.5 | 12.3 | 8.5 | 2.66 | 64 | 61 | 211235121
ASPEN | NS18H36MA4-** | D(A,C,E)24D44+TDR | NF96U070S3B-* | 23000 | 24000 | 18.5 | 12.3 | 8.5 | 2.66 | 64 | 61 | 211235120
ASPEN | NS18H36MA4-** | D(A,C,E)24C44+TDR | NF96U070S3B-* | 22800 | 24000 | 18.5 | 12.2 | 8.5 | 2.66 | 64 | 61 | 211235117
ASPEN | NS18H36MA4-** | D(A,C,E)30B44+TDR | NF96U070S3B-* | 22800 | 24000 | 18.5 | 12.2 | 8.5 | 2.66 | 64 | 61 | 211235118
ASPEN | NS18H36MA4-** | D(A,C,E)30C34+TDR | NF96U070S3B-* | 22600 | 24000 | 18.5 | 12 | 8.5 | 2.66 | 64 | 61 | 211235116
ASPEN | NS18H36MA4-** | D(A,C,E)48D34+TDR | NF96U045V3B-* | 32600 | 34200 | 18.5 | 11 | 8.1 | 2.54 | 65 | 63 | 211235107
ASPEN | NS18H36MA4-** | D(A,C,E)24C34+TDR | NF96U070S3B-* | 22200 | 23800 | 18.4 | 12 | 8.5 | 2.67 | 64 | 62 | 211235111
ASPEN | NS18H36MA4-** | D(A,C,E)30A44+TDR | NF96U070S3B-* | 22400 | 24000 | 18.5 | 12 | 8.5 | 2.67 | 63 | 61 | 211235114
ASPEN | NS18H36MA4-** | D(A,C,E)24B44+TDR | NF96U070S3B-* | 22400 | 24000 | 18.5 | 12 | 8.5 | 2.67 | 63 | 61 | 211235113
ASPEN | NS18H36MA4-** | D(A,C,E)24B34+TDR | NF96U070S3B-* | 21800 | 23800 | 18.2 | 12 | 8.4 | 2.68 | 64 | 62 | 211235110
ASPEN | NS18H36MA4-** | D(A,C,E)24A44+TDR | NF96U070S3B-* | 21800 | 23800 | 18.2 | 11.9 | 8.4 | 2.64 | 63 | 61 | 211235109
ASPEN | NS18H36MA4-** | D(A,C,E)30A34+TDR | NF96U070S3B-* | 21600 | 23600 | 18.1 | 11.9 | 8.2 | 2.62 | 64 | 62 | 211235108
ASPEN | NS18H36MA4-** | D(A,C,E)42B34+TDR | NF96U045V3B-* | 32600 | 34200 | 18.5 | 11 | 8.1 | 2.54 | 65 | 63 | 211235100
ASPEN | NS18H36MA4-** | D(A,C,E)48C34+TDR | NF96U045V3B-* | 32600 | 34200 | 18.5 | 11 | 8.1 | 2.54 | 65 | 63 | 211235106
ASPEN | NS18H36MA4-** | D(A,C,E)42D34+TDR | NF96U045V3B-* | 32600 | 34200 | 18.5 | 11 | 8.1 | 2.54 | 65 | 63 | 211235105
ASPEN | NS18H36MA4-** | D(A,C,E)36B44+TDR | NF96U045V3B-* | 32600 | 34200 | 18.5 | 11 | 8.1 | 2.54 | 65 | 63 | 211235104
ASPEN | NS18H36MA4-** | D(A,C,E)36B34+TDR | NF96U045V3B-* | 32600 | 34200 | 18.5 | 11 | 8.1 | 2.54 | 65 | 63 | 211235096
ASPEN | NS18H36MA4-** | D(A,C,E)48B34+TDR | NF96U045V3B-* | 32600 | 34200 | 18.5 | 11 | 8.1 | 2.54 | 65 | 63 | 211235103
ASPEN | NS18H36MA4-** | D(A,C,E)42C34+TDR | NF96U045V3B-* | 32600 | 34200 | 18.5 | 11 | 8.1 | 2.54 | 65 | 63 | 211235102
ASPEN | NS18H36MA4-** | D(A,C,E)36A34+TDR | NF96U045V3B-* | 32400 | 34200 | 18.5 | 11 | 8.1 | 2.54 | 65 | 63 | 211235093
ASPEN | NS18H36MA4-** | D(A,C,E)42A44+TDR | NF96U045V3B-* | 32600 | 34200 | 18.5 | 11 | 8.1 | 2.54 | 65 | 63 | 211235099
ASPEN | NS18H36MA4-** | D(A,C,E)36D34+TDR | NF96U045V3B-* | 32600 | 34200 | 18.5 | 11 | 8.1 | 2.54 | 65 | 63 | 211235101
ASPEN | NS18H36MA4-** | D(A,C,E)36C34+TDR | NF96U045V3B-* | 32600 | 34200 | 18.5 | 11 | 8.1 | 2.54 | 65 | 63 | 211235098
ASPEN | NS18H36MA4-** | D(A,C,E)42A34+TDR | NF96U045V3B-* | 32600 | 34200 | 18.5 | 11 | 8.1 | 2.54 | 65 | 63 | 211235094
ASPEN | NS18H36MA4-** | D(A,C,E)48A34+TDR | NF96U045V3B-* | 32600 | 34200 | 18.5 | 11 | 8.1 | 2.54 | 65 | 63 | 211235097
ASPEN | NS18H36MA4-** | D(A,C,E)36A44+TDR | NF96U045V3B-* | 32600 | 34200 | 18.5 | 11 | 8.1 | 2.54 | 65 | 63 | 211235095
ASPEN | NS18H36MA4-** | D(A,C,E)48C24+TDR | NF96U045V3B-* | 31400 | 34200 | 18.5 | 11 | 8.1 | 2.54 | 65 | 63 | 211235091
ASPEN | NS18H36MA4-** | D(A,C,E)36D24+TDR | NF96U045V3B-* | 31000 | 34200 | 18.5 | 11 | 8.1 | 2.54 | 65 | 63 | 211235088
ASPEN | NS18H36MA4-** | D(A,C,E)48D24+TDR | NF96U045V3B-* | 31800 | 34200 | 18.5 | 11 | 8.1 | 2.54 | 65 | 63 | 211235092
ASPEN | NS18H36MA4-** | D(A,C,E)42D24+TDR | NF96U045V3B-* | 31400 | 34200 | 18.5 | 11 | 8.1 | 2.54 | 65 | 63 | 211235090
ASPEN | NS18H36MA4-** | D(A,C,E)48B24+TDR | NF96U045V3B-* | 31000 | 34200 | 18.5 | 11 | 8.1 | 2.54 | 65 | 63 | 211235089
ASPEN | 4SHP17LE130P-**A | DX36E34+TDR | A96DF1E110C20 | 28400 | 29800 | 15.5 | 12.8 | 8.9 | 2.82 | 63 | 60 | 211222938
ASPEN | 4SHP17LE130P-**A | DX36E34+TDR | A96DF1E070B16 | 27800 | 29400 | 15.5 | 12.8 | 9 | 2.8 | 63 | 61 | 211222936
ASPEN | 4SHP17LE124P-**A | DX24E34+TDR | A97DSMV070B12 | 22800 | 21600 | 16 | 13.3 | 9 | 2.65 | 63 | 61 | 211222889
ASPEN | 4SHP17LE124P-**A | DX24E34+TDR | A96DS2V045B12 | 22800 | 21800 | 16 | 13.3 | 9 | 2.63 | 64 | 61 | 211222880
ASPEN | 4SHP17LE124P-**A | DX24E34+TDR | A96DF2E045B12 | 23000 | 22000 | 15.5 | 12.8 | 8.9 | 2.62 | 63 | 60 | 211222878
ASPEN | 4SHP17LE124P-**A | DX24E34+TDR | A96DF2E070B16 | 22800 | 22000 | 15.5 | 12.8 | 9 | 2.57 | 63 | 60 | 211222879
ASPEN | 4SHP17LE124P-**A | DX24E34+TDR | A96DF1E070B16 | 23000 | 22000 | 15.5 | 12.8 | 8.9 | 2.6 | 64 | 62 | 211222877
ASPEN | 4SHP17LE124P-**A | DX24E34+TDR | A93DF1E045B12 | 23000 | 22000 | 16 | 13.3 | 8.9 | 2.63 | 63 | 60 | 211222871
ASPEN | 4SHP17LE124P-**A | DX24E34+TDR | A96DF1E045B12 | 23000 | 22000 | 16 | 12.8 | 8.9 | 2.61 | 63 | 60 | 211222876
ASPEN | 4SHP17LE124P-**A | DX24E34+TDR | A93DF1E070B12 | 23200 | 22000 | 16 | 13.3 | 8.9 | 2.63 | 63 | 60 | 211222872
ASPEN | 4SHP17LE118P-**A | DX24E34+TDR | A96DS2V070B16 | 17400 | 18200 | 15.9 | 13 | 9 | 2.67 | 64 | 62 | 211222836
ASPEN | 4SHP17LE136P-**A | DX36E34+TDR | A97DSMV110C20 | 34200 | 32800 | 15.9 | 12.9 | 8.1 | 2.71 | 68 | 68 | 211223046
ASPEN | 4SHP17LE136P-**A | DX36E34+TDR | A97DSMV090C16 | 34200 | 32600 | 15.9 | 12.9 | 8.1 | 2.74 | 68 | 69 | 211223044
ASPEN | 4SHP17LE136P-**A | DX36E34+TDR | A97DSMV090C20 | 34200 | 32800 | 15.9 | 12.9 | 8.2 | 2.7 | 68 | 68 | 211223045
ASPEN | 4SHP17LE136P-**A | DX36E34+TDR | A96DS2V110C20 | 34200 | 32800 | 15.9 | 12.9 | 8.2 | 2.7 | 68 | 68 | 211223027
ASPEN | 4SHP17LE136P-**A | DX36E34+TDR | A96DS2V090C20 | 34200 | 32800 | 15.9 | 12.9 | 8.2 | 2.7 | 68 | 68 | 211223026
ASPEN | 4SHP17LE136P-**A | DX36E34+TDR | A96DF1E090C16 | 34200 | 32000 | 16.3 | 12.9 | 8.2 | 2.73 | 68 | 68 | 211223019
ASPEN | 4SHP17LE136P-**A | DX36E34+TDR | A96DF2E090C16 | 34200 | 32400 | 16.3 | 12.9 | 8.1 | 2.72 | 67 | 67 | 211223022
ASPEN | 4SHP17LE136P-**A | DX36E34+TDR | A96DF1E110C20 | 34200 | 32000 | 16.3 | 12.9 | 8.2 | 2.74 | 68 | 69 | 211223020
ASPEN | NS17H30SA4-**A | D(A,C,E)36B34+TDR | NF97X060V3B-* | 28000 | 28200 | 15.8 | 12.8 | 8.1 | 2.74 | 65 | 64 | 211296913
ASPEN | NS17H30SA4-**A | D(A,C,E)30C34+TDR | NF97X080V4C-* | 28400 | 28400 | 16 | 12.6 | 8.3 | 2.69 | 65 | 64 | 211296921
ASPEN | NS17H30SA4-**A | D(A,C,E)42A34+TDR | NF97X080V4C-* | 28200 | 28200 | 15.9 | 12 | 8.1 | 2.64 | 66 | 65 | 211296927
ASPEN | NS17H30SA4-**A | D(A,C,E)42B34+TDR | NF97X080V4C-* | 28600 | 28200 | 16 | 12 | 8.2 | 2.66 | 66 | 65 | 211296928
ASPEN | NS17H30SA4-**A | D(A,C,E)36A44+TDR | NF97X080V4C-* | 28400 | 28400 | 15.9 | 12.6 | 8.2 | 2.7 | 65 | 64 | 211296923
ASPEN | NS17H30SA4-**A | D(A,C,E)42C34+TDR | NF97X060V3B-* | 28600 | 28400 | 16 | 13 | 8.3 | 2.78 | 65 | 64 | 211296918
ASPEN | NS17H30SA4-**A | D(A,C,E)30A44+TDR | NF97X080V4C-* | 27800 | 28200 | 15.8 | 12.5 | 8.2 | 2.66 | 66 | 65 | 211296919
ASPEN | NS17H30SA4-**A | D(A,C,E)36D34+TDR | NF97X080V4C-* | 29000 | 28600 | 16 | 12.8 | 8.4 | 2.75 | 65 | 64 | 211296926
ASPEN | NS17H30SA4-**A | D(A,C,E)36C34+TDR | NF97X080V4C-* | 28800 | 28400 | 16 | 12.7 | 8.4 | 2.71 | 65 | 64 | 211296925
ASPEN | NS17H30SA4-**A | D(A,C,E)30D34+TDR | NF97X080V4C-* | 28800 | 28400 | 16 | 12.7 | 8.4 | 2.71 | 65 | 64 | 211296922
ASPEN | NS17H30SA4-**A | D(A,C,E)36B34+TDR | NF97X080V4C-* | 28400 | 28400 | 16 | 12.6 | 8.3 | 2.69 | 65 | 64 | 211296924
ASPEN | NS17H30SA4-**A | D(A,C,E)36A44+TDR | NF97X060V3B-* | 28000 | 28200 | 15.8 | 12.8 | 8.1 | 2.74 | 65 | 64 | 211296912
CENTURY | HRG1536S1R-**A | (C,M,V)CG48P(B,C,D)1M | GUH96T110C5M | 35000 | 33600 | 15.3 | 12.8 | 8.1 | 2.69 | 65 | 65 | 211175938
COMFORT-AIRE | HRG1530S1R-**A | (C,M,V)CG30P(A,B,C)2M+TXV | GUH97M110C5M | 26400 | 29000 | 15.4 | 12.5 | 8.4 | 2.72 | 64 | 65 | 211175547
CENTURY | HRG1536S1R-**A | MCG42(B,C,D)2M+TXV | GUH96T090C5M | 33000 | 33600 | 15.8 | 12 | 8.1 | 2.63 | 65 | 65 | 211175919
CENTURY | HRG1536S1R-**A | MCG42(B,C,D)2M | GDD96C110C5M | 34800 | 32000 | 15.4 | 12.8 | 8.1 | 2.73 | 58 | 69 | 211175674
COMFORT-AIRE | HRG1524S1R-**A | CCG24TB2E | GUH96C045B3M | 21800 | 22000 | 16 | 12.8 | 8.7 | 2.54 | 62 | 60 | 211175317
CENTURY | HRG1518S1R-**A | (C,M)CG24P(A,B,C)2M | GDD92C070B3M | 16000 | 18300 | 15.5 | 13.5 | 9 | 2.84 | 62 | 58 | 211175056
COMFORT-AIRE | HRG1530S1R-**A | (C,M,V)CG36P(A,B,C)1M+TXV | GUH96C110C5M | 28200 | 28800 | 16 | 12.6 | 8.5 | 2.76 | 65 | 64 | 211174895
COMFORT-AIRE | HRG1530S1R-**A | (C,M,V)CG36P(A,B,C)1M+TXV | GUH97M110C5M | 26800 | 29200 | 15.6 | 12.6 | 8.5 | 2.73 | 63 | 64 | 211174913
ASPEN | NS17H24SA4-**A | D(A,C,E)30A44+TDR | NF97X060V3B-* | 22000 | 21600 | 16.6 | 13.3 | 8.6 | 2.55 | 63 | 60 | 211296459
ASPEN | NS17H24SA4-**A | D(A,C,E)24D34+TDR | NF97X060V3B-* | 22200 | 21600 | 16.6 | 13.3 | 8.6 | 2.55 | 63 | 60 | 211296458
ASPEN | NS17H24SA4-**A | D(A,C,E)24C44+TDR | NF97X060V3B-* | 22400 | 21800 | 16.7 | 13.4 | 8.7 | 2.56 | 62 | 59 | 211296457
ASPEN | NS17H24SA4-**A | D(A,C,E)24C34+TDR | NF97X060V3B-* | 21800 | 21600 | 16.5 | 13.2 | 8.5 | 2.51 | 63 | 60 | 211296456
ASPEN | NS17H24SA4-**A | D(A,C,E)24B44+TDR | NF97X060V3B-* | 22000 | 21600 | 16.6 | 13.3 | 8.6 | 2.55 | 63 | 60 | 211296455
ASPEN | NS18H60MA4-** | D(A,C,E)60D34+TDR | NF96U135V5D-* | 57000 | 57500 | 15.5 | 10.4 | 8.1 | 2.41 | 69 | 70 | 211235295
ASPEN | NS18H60MA4-** | D(A,C,E)60B44+TDR | NF96U135V5D-* | 56000 | 57500 | 15.5 | 10.3 | 8.1 | 2.41 | 69 | 70 | 211235294
ASPEN | NS17H24SA4-**A | D(A,C,E)24A44+TDR | NF97X060V3B-* | 21400 | 21400 | 16.3 | 13 | 8.3 | 2.47 | 63 | 60 | 211296454
COMFORT-AIRE | HRG1536S1R-**A | MCG48T(C,D)2M | GUH96T090C3M | 33600 | 33800 | 16.2 | 12.8 | 8.1 | 2.7 | 64 | 64 | 211175915
COMFORT-AIRE | HRG1530S1R-**A | (C,M,V)CG36P(A,B,C)1M | GUH96T070B3M | 28400 | 28000 | 15.2 | 12.8 | 8.1 | 2.76 | 65 | 65 | 211175513
CENTURY | HRG1530S1R-**A | (C,M,V)CG36P(A,B,C)1M | GUH96T070B3M | 28400 | 28000 | 15.2 | 12.8 | 8.1 | 2.76 | 65 | 65 | 211175512
COMFORT-AIRE | HRG1530S1R-**A | (C,M,V)CG30P(A,B,C)2M+TXV | GUH96T090C3M | 28800 | 28000 | 15.8 | 12.5 | 8.2 | 2.67 | 65 | 66 | 211175515
CENTURY | HRG1530S1R-**A | (C,M,V)CG30P(A,B,C)2M+TXV | GUH96T090C3M | 28800 | 28000 | 15.8 | 12.5 | 8.2 | 2.67 | 65 | 66 | 211175514
CENTURY | HRG1530S1R-**A | (C,M,V)CG30P(A,B,C)2M+TXV | GUH96T110C5M | 27800 | 29000 | 15.4 | 12.5 | 8.4 | 2.72 | 62 | 65 | 211175522
COMFORT-AIRE | HRG1530S1R-**A | (C,M,V)CG30P(A,B,C)2M+TXV | GUH96T110C5M | 27800 | 29000 | 15.4 | 12.5 | 8.4 | 2.72 | 62 | 65 | 211175523
CENTURY | HRG1530S1R-**A | (C,M,V)CG36P(A,B,C)1M | GUH97M070B3M | 28400 | 28000 | 15.2 | 12.8 | 8.1 | 2.76 | 64 | 65 | 211175532
CENTURY | HRG1530S1R-**A | (C,M,V)CG30P(A,B,C)2M+TXV | GUH97M090C3M | 27800 | 28000 | 15.8 | 12.5 | 8.2 | 2.67 | 64 | 66 | 211175534
CENTURY | HRG1536S1R-**A | MCG48T(C,D)2M | GUH96C070B3M | 33800 | 34000 | 16.2 | 12.6 | 8.1 | 2.6 | 59 | 63 | 211175849
COMFORT-AIRE | HRG1536S1R-**A | MCG48T(C,D)2M | GUH96C070B3M | 33800 | 34000 | 16.2 | 12.6 | 8.1 | 2.6 | 59 | 63 | 211175850
ASPEN | YH2F42TB21 | D(A,C,E)48B46+TDR | TM9E080B12MP12 | 39000 | 40500 | 15.4 | 11 | 8.1 | 2.56 | 63 | 60 | 211198081
ASPEN | YH2F30TB21 | D(A,C,E)42D36+TDR | YP9C080B12MP13 | 28800 | 28400 | 15.5 | 11.8 | 8.1 | 2.71 | 65 | 64 | 211198039
ASPEN | YH2F30TB21 | D(A,C,E)42D36+TDR | TM9Y060B12MP11 | 28800 | 29200 | 15.5 | 11 | 8.1 | 2.62 | 65 | 64 | 211198035
ASPEN | YH2F30TB21 | D(A,C,E)42D36+TDR | TM9V080B12MP12 | 28800 | 28400 | 15.5 | 11.8 | 8.1 | 2.71 | 65 | 64 | 211198032
ASPEN | YH2F30TB21 | D(A,C,E)42D36+TDR | TM9E080B12MP12 | 29200 | 29000 | 15.5 | 11 | 8.1 | 2.67 | 65 | 64 | 211198029
ASPEN | YH2F30TB21 | D(A,C,E)42D36+TDR | TM9E060B12MP12 | 29000 | 29200 | 15.5 | 11 | 8.1 | 2.62 | 65 | 64 | 211198028
ASPEN | YH2F30TB21 | D(A,C,E)42D36+TDR | TM8Y080B12MP11 | 29000 | 28600 | 16.3 | 11.8 | 8.1 | 2.71 | 65 | 64 | 211198023
ASPEN | YH2F30TB21 | D(A,C,E)42D36+TDR | TM8E080B12MP11 | 29200 | 29000 | 16.4 | 11 | 8.1 | 2.67 | 65 | 63 | 211198018
ASPEN | YH2F30TB21 | D(A,C,E)42D36+TDR | TM8E060A12MP11 | 29200 | 29000 | 16.4 | 11 | 8.1 | 2.67 | 65 | 63 | 211198017
ASPEN | YH2F30TB21 | D(A,C,E)42D36+TDR | TM8E040A12MP11 | 29200 | 28800 | 16.4 | 11.8 | 8.1 | 2.69 | 65 | 64 | 211198016
COMFORT-AIRE | HRG1548S1R-**A | MCG48T(C,D)2M | GUH96T090C3M | 45500 | 45000 | 15.2 | 12.3 | 8.1 | 2.8 | 30 | 70 | 211176460
COMFORT-AIRE | HRG1530S1R-**A | (C,M,V)CG30P(A,B,C)2M+TXV | GUH97M090C4M | 28800 | 28000 | 15.8 | 13 | 8.2 | 2.67 | 65 | 65 | 211175541
CENTURY | HRG1530S1R-**A | (C,M,V)CG30P(A,B,C)2M+TXV | GUH97M090C4M | 28800 | 28000 | 15.8 | 13 | 8.2 | 2.67 | 65 | 65 | 211175540
CENTURY | HRG1536S1R-**A | MCG48T(C,D)2M | GDD96C110C5M | 35400 | 32000 | 16.4 | 13 | 8.2 | 2.8 | 58 | 70 | 211175680
COMFORT-AIRE | HRG1530S1R-**A | (C,M,V)CG36P(A,B,C)1M | GUH97M070B3M | 28400 | 28000 | 15.2 | 12.8 | 8.1 | 2.76 | 64 | 65 | 211175533
CENTURY | HRG1536S1R-**A | MCG48T(C,D)2M | GUH96T090C3M | 33600 | 33800 | 16.2 | 12.8 | 8.1 | 2.7 | 64 | 64 | 211175914
ASPEN | 4SHP17LE148P-**A | DX60F34+TDR | A96DF1E110C20 | 46000 | 45500 | 15.7 | 12 | 8.3 | 2.77 | 67 | 67 | 211223128
ASPEN | 4SHP17LE148P-**A | DX60F34+TDR | A96DF2E110C20 | 46000 | 45500 | 15.5 | 12 | 8.3 | 2.77 | 67 | 67 | 211223129
ASPEN | 4SHP17LE148P-**A | DX60F34+TDR | A96DF1E090C16 | 46000 | 45500 | 15.5 | 12 | 8.3 | 2.77 | 67 | 67 | 211223127
ASPEN | 4SHP18LX136P | C(A,C,D,E)36C34+TDR | A96UH1E030B12 | 32000 | 34600 | 17 | 10.9 | 8.1 | 2.2 | 68 | 68 | 211310058
ASPEN | 4SHP18LX136P | C(A,C,D,E)36A44+TDR | A96UH1E030B12 | 31600 | 34600 | 17 | 10.8 | 8.1 | 2.2 | 68 | 68 | 211310057
ASPEN | 4SHP18LX136P | C(A,C,D,E)48C34+TDR | A96UH1E030B12 | 32800 | 34600 | 17.1 | 11 | 8.1 | 2.2 | 68 | 68 | 211310060
ASPEN | 4SHP17LE148P-**A | DX60F34+TDR | A96US2V090C12 | 45000 | 45000 | 15.5 | 12 | 8.2 | 2.74 | 68 | 68 | 211223138
ASPEN | 4SHP17LE148P-**A | DX60F34+TDR | A97USMV090C12 | 45000 | 45000 | 15.5 | 12 | 8.2 | 2.74 | 68 | 68 | 211223153
ASPEN | YH2F42TB21 | D(A,C,E)48B46+TDR | YP9C080C16MP13 | 39000 | 40500 | 15.4 | 11.7 | 8.1 | 2.58 | 63 | 60 | 211198101
ASPEN | YH2F42TB21 | D(A,C,E)48B46+TDR | YP9C080B12MP13 | 38500 | 40000 | 15.4 | 11 | 8.1 | 2.59 | 64 | 62 | 211198100
ASPEN | YH2F42TB21 | D(A,C,E)48B46+TDR | TM9V080C16MP12 | 39000 | 40500 | 15.4 | 11.7 | 8.1 | 2.58 | 63 | 60 | 211198089
ASPEN | YH2F42TB21 | D(A,C,E)48B46+TDR | TM9V080B12MP12 | 38500 | 40000 | 15.4 | 11 | 8.1 | 2.59 | 64 | 62 | 211198088
COMFORT-AIRE | HRG1530S1R-**A | MCG36T(A,B,C)2M | GUH96C070B3M | 28600 | 27800 | 15.6 | 12.8 | 8.1 | 2.74 | 67 | 64 | 211176630
CENTURY | HRG1530S1R-**A | MCG36T(A,B,C)2M | GUH96C110C5M | 28200 | 28800 | 16 | 12.6 | 8.5 | 2.76 | 65 | 64 | 211176633
ASPEN | NS17H24SA4-**A | D(A,C,E)30B34+TDR | NF96U045S3B-* | 22000 | 21800 | 15.9 | 12.8 | 8.5 | 2.51 | 64 | 61 | 211296376
ASPEN | NS17H24SA4-**A | D(A,C,E)30A44+TDR | NF96U045S3B-* | 22200 | 22000 | 16 | 12.8 | 8.7 | 2.54 | 63 | 60 | 211296375
ASPEN | NS17H24SA4-**A | D(A,C,E)24A44+TDR | NF96U045S3B-* | 21600 | 21800 | 15.7 | 12.6 | 8.4 | 2.5 | 64 | 61 | 211296370
ASPEN | NS17H24SA4-**A | D(A,C,E)36A34+TDR | NF95X060S3B-* | 21800 | 21800 | 15.9 | 12.7 | 8.3 | 2.44 | 63 | 61 | 211296366
ASPEN | NS17H24SA4-**A | D(A,C,E)24B44+TDR | NF96U045S3B-* | 22200 | 22000 | 16 | 12.8 | 8.7 | 2.54 | 63 | 60 | 211296371
ASPEN | NS17H24SA4-**A | D(A,C,E)36C34+TDR | NF95X060S3B-* | 22600 | 22000 | 16.1 | 12.9 | 8.7 | 2.57 | 64 | 61 | 211296369
ASPEN | NS17H24SA4-**A | D(A,C,E)36B34+TDR | NF95X060S3B-* | 22400 | 22000 | 16 | 12.9 | 8.6 | 2.54 | 63 | 60 | 211296368
ASPEN | NS17H24SA4-**A | D(A,C,E)30D34+TDR | NF95X060S3B-* | 22600 | 22000 | 16.1 | 12.9 | 8.7 | 2.57 | 64 | 61 | 211296365
ASPEN | NS17H24SA4-**A | D(A,C,E)36A44+TDR | NF95X060S3B-* | 22200 | 22000 | 16 | 12.8 | 8.6 | 2.52 | 63 | 60 | 211296367
ASPEN | NS17H24SA4-**A | D(A,C,E)24C44+TDR | NF95X060S3B-* | 22600 | 22000 | 16.1 | 12.9 | 8.7 | 2.57 | 64 | 61 | 211296359
ASPEN | NS17H24SA4-**A | D(A,C,E)30B34+TDR | NF95X060S3B-* | 22000 | 21800 | 15.9 | 12.8 | 8.5 | 2.51 | 64 | 61 | 211296362
ASPEN | NS17H24SA4-**A | D(A,C,E)30C34+TDR | NF95X060S3B-* | 22400 | 22000 | 16 | 12.9 | 8.6 | 2.54 | 63 | 60 | 211296364
ASPEN | NS17H24SA4-**A | D(A,C,E)24C34+TDR | NF95X060S3B-* | 22000 | 21800 | 15.9 | 12.8 | 8.5 | 2.51 | 64 | 61 | 211296358
ASPEN | NS17H24SA4-**A | D(A,C,E)30D34+TDR | NF95X040S3B-* | 22600 | 22000 | 16.1 | 12.9 | 8.7 | 2.57 | 64 | 61 | 211296351
ASPEN | NS17H24SA4-**A | D(A,C,E)30B44+TDR | NF95X060S3B-* | 22600 | 22000 | 16.1 | 12.9 | 8.7 | 2.57 | 64 | 61 | 211296363
ASPEN | NS17H24SA4-**A | D(A,C,E)30A44+TDR | NF95X060S3B-* | 22200 | 22000 | 16 | 12.8 | 8.7 | 2.54 | 63 | 60 | 211296361
ASPEN | NS17H24SA4-**A | D(A,C,E)24D34+TDR | NF95X060S3B-* | 22400 | 22000 | 16 | 12.9 | 8.6 | 2.54 | 63 | 60 | 211296360
ASPEN | NS17H24SA4-**A | D(A,C,E)24B44+TDR | NF95X060S3B-* | 22200 | 22000 | 16 | 12.8 | 8.7 | 2.54 | 63 | 60 | 211296357
ASPEN | NS17H24SA4-**A | D(A,C,E)24A44+TDR | NF95X060S3B-* | 21600 | 21800 | 15.7 | 12.6 | 8.4 | 2.5 | 64 | 61 | 211296356
ASPEN | NS17H24SA4-**A | D(A,C,E)36B34+TDR | NF95X040S3B-* | 22400 | 22000 | 16 | 12.9 | 8.6 | 2.54 | 63 | 60 | 211296354
ASPEN | NS17H24SA4-**A | D(A,C,E)36C34+TDR | NF95X040S3B-* | 22600 | 22000 | 16.1 | 12.9 | 8.7 | 2.57 | 64 | 61 | 211296355
ASPEN | NS17H24SA4-**A | D(A,C,E)36A34+TDR | NF95X040S3B-* | 21800 | 21800 | 15.9 | 12.7 | 8.3 | 2.45 | 63 | 61 | 211296352
ASPEN | NS17H24SA4-**A | D(A,C,E)36A44+TDR | NF95X040S3B-* | 22200 | 22000 | 16 | 12.8 | 8.6 | 2.52 | 63 | 60 | 211296353
ASPEN | NS17H24SA4-**A | D(A,C,E)30C34+TDR | NF95X040S3B-* | 22400 | 22000 | 16 | 12.9 | 8.6 | 2.54 | 63 | 60 | 211296350
ASPEN | NS17H24SA4-**A | D(A,C,E)30B44+TDR | NF95X040S3B-* | 22600 | 22000 | 16.1 | 12.9 | 8.7 | 2.57 | 64 | 61 | 211296349
ASPEN | NS17H24SA4-**A | D(A,C,E)30A44+TDR | NF95X040S3B-* | 22200 | 22000 | 16 | 12.8 | 8.7 | 2.54 | 63 | 60 | 211296347
ASPEN | NS17H24SA4-**A | D(A,C,E)24C34+TDR | NF95X040S3B-* | 22000 | 21800 | 15.9 | 12.8 | 8.5 | 2.51 | 64 | 61 | 211296344
ASPEN | NS17H24SA4-**A | D(A,C,E)30B34+TDR | NF95X040S3B-* | 22000 | 21800 | 15.9 | 12.8 | 8.5 | 2.51 | 64 | 61 | 211296348
ASPEN | NS17H24SA4-**A | D(A,C,E)24D34+TDR | NF95X040S3B-* | 22400 | 22000 | 16 | 12.9 | 8.6 | 2.54 | 63 | 60 | 211296346
ASPEN | NS17H24SA4-**A | D(A,C,E)24C44+TDR | NF95X040S3B-* | 22600 | 22000 | 16.1 | 12.9 | 8.7 | 2.57 | 64 | 61 | 211296345
ASPEN | NS17H24SA4-**A | D(A,C,E)36B34+TDR | NF97X060V3B-* | 22200 | 21600 | 16.6 | 13.3 | 8.6 | 2.55 | 63 | 60 | 211296466
ASPEN | NS17H24SA4-**A | D(A,C,E)24B44+TDR | NF95X040S3B-* | 22200 | 22000 | 16 | 12.8 | 8.7 | 2.54 | 63 | 60 | 211296343
ASPEN | NS17H24SA4-**A | D(A,C,E)24A44+TDR | NF95X040S3B-* | 21600 | 21800 | 15.7 | 12.6 | 8.4 | 2.5 | 64 | 61 | 211296342
ASPEN | NS17H24SA4-**A | D(A,C,E)36C34+TDR | NF97X060V3B-* | 22400 | 21800 | 16.8 | 13.4 | 8.7 | 2.55 | 63 | 60 | 211296467
COMFORT-AIRE | HRG1548S1R-**A | MCG60T(C,D)2M | GUH96T090C3M | 44500 | 45000 | 15.3 | 12.4 | 8.2 | 2.86 | 30 | 71 | 211176466
COMFORT-AIRE | HRG1536S1R-**A | MCG48T(C,D)2M | GUH97M090C3M | 33800 | 33800 | 16.2 | 12.8 | 8.1 | 2.7 | 64 | 64 | 211175967
COMFORT-AIRE | HRG1536S1R-**A | MCG48T(C,D)2M | GUH96C110C5M | 35400 | 33400 | 16.4 | 12.8 | 8.1 | 2.75 | 65 | 65 | 211175876
CENTURY | HRG1536S1R-**A | MCG48T(C,D)2M | GUH96C110C5M | 35400 | 33400 | 16.4 | 12.8 | 8.1 | 2.75 | 65 | 65 | 211175875
ASPEN | NS17H24SA4-**A | D(A,C,E)36A44+TDR | NF97X060V3B-* | 22200 | 21600 | 16.6 | 13.3 | 8.5 | 2.54 | 63 | 60 | 211296465
ASPEN | NS17H24SA4-**A | D(A,C,E)30D34+TDR | NF97X060V3B-* | 22400 | 21800 | 16.8 | 13.4 | 8.7 | 2.55 | 63 | 60 | 211296463
ASPEN | NS17H24SA4-**A | D(A,C,E)36A34+TDR | NF97X060V3B-* | 21800 | 21400 | 16.5 | 13.2 | 8.3 | 2.47 | 64 | 61 | 211296464
ASPEN | NS17H24SA4-**A | D(A,C,E)30C34+TDR | NF97X060V3B-* | 22200 | 21600 | 16.6 | 13.3 | 8.6 | 2.55 | 63 | 60 | 211296462
ASPEN | NS17H24SA4-**A | D(A,C,E)30B44+TDR | NF97X060V3B-* | 22400 | 21800 | 16.7 | 13.4 | 8.7 | 2.56 | 62 | 59 | 211296461
ASPEN | NS17H24SA4-**A | D(A,C,E)30B34+TDR | NF97X060V3B-* | 21800 | 21600 | 16.5 | 13.2 | 8.5 | 2.51 | 63 | 60 | 211296460
CENTURY | HRG1530S1R-**A | (C,M,V)CG30P(A,B,C)2M+TXV | GUH97M110C5M | 26400 | 29000 | 15.4 | 12.5 | 8.4 | 2.72 | 64 | 65 | 211175546
COMFORT-AIRE | HRG1530S1R-**A | (C,M,V)CG30P(A,B,C)2M+TXV | GUH97M090C3M | 27800 | 28000 | 15.8 | 12.5 | 8.2 | 2.67 | 64 | 66 | 211175535
COMFORT-AIRE | HRG1536S1R-**A | (C,M,V)CG48P(B,C,D)1M | GDD96C110C5M | 35200 | 32000 | 15.5 | 12.9 | 8.2 | 2.74 | 58 | 69 | 211175679
COMFORT-AIRE | HRG1536S1R-**A | MCG48T(C,D)2M | GDD96C110C5M | 35400 | 32000 | 16.4 | 13 | 8.2 | 2.8 | 58 | 70 | 211175681
ASPEN | 4SHP18LX136P | C(A,C,D,E)48D34+TDR | A96UH1E030B12 | 33000 | 34600 | 17.1 | 11 | 8.1 | 2.2 | 68 | 68 | 211310061
ASPEN | 4HP17L24P-**A | DX24E34+TDR | 96G2DF070BE16 | 22800 | 22000 | 15.5 | 12.8 | 9 | 2.57 | 63 | 60 | 211223290
ASPEN | 4HP17L24P-**A | DX24E34+TDR | 96G2DF045BE12 | 23000 | 22000 | 15.5 | 12.8 | 8.9 | 2.62 | 63 | 60 | 211223289
ASPEN | 4HP17L24P-**A | DX24E34+TDR | 96G1DF045BE12 | 23000 | 22000 | 16 | 12.8 | 8.9 | 2.61 | 63 | 60 | 211223284
ASPEN | 4HP17L24P-**A | DX24E34+TDR | 96G1DF070BE16 | 23000 | 22000 | 15.5 | 12.8 | 8.9 | 2.6 | 64 | 62 | 211223285
ASPEN | 4HP17L24P-**A | DX24E34+TDR | 92G1DF070BE12 | 23200 | 22000 | 16 | 13.3 | 8.9 | 2.63 | 63 | 60 | 211223278
ASPEN | 4HP17L24P-**A | DX24E34+TDR | 92G1DF045BE12 | 23000 | 22000 | 16 | 13.3 | 8.9 | 2.63 | 63 | 60 | 211223277
ASPEN | 4HP17L18P-**A | DX24E34+TDR | 96G2DF070BV16 | 17400 | 18200 | 15.9 | 13 | 9 | 2.67 | 64 | 62 | 211223250
ASPEN | 4HP17L18P-**A | DX24E34+TDR | 96G2UH070BE12 | 17300 | 17200 | 16.6 | 13.5 | 8.9 | 2.47 | 61 | 56 | 211223253
ASPEN | 4HP17L18P-**A | DX24E34+TDR | 96G1UH070BE12 | 17200 | 17200 | 16.6 | 13.5 | 8.8 | 2.47 | 61 | 56 | 211223247
ASPEN | 4HP17L18P-**A | DX24E34+TDR | 96G1DF070BE16 | 17400 | 18300 | 16.7 | 13 | 8.9 | 2.75 | 62 | 58 | 211223244
ASPEN | 4HP17L18P-**A | DX24E34+TDR | 96G2DF070BE16 | 17400 | 18300 | 16.3 | 13.5 | 9 | 2.73 | 62 | 58 | 211223249
ASPEN | 4HP17L18P-**A | DX24E34+TDR | 96G1DF045BE12 | 17400 | 18100 | 16.7 | 13.5 | 9 | 2.73 | 61 | 57 | 211223243
ASPEN | 4HP17L18P-**A | DX24E34+TDR | 96G2DF045BE12 | 17400 | 18300 | 16.5 | 13.5 | 9 | 2.72 | 62 | 58 | 211223248
ASPEN | 4HP17L18P-**A | DX24E34+TDR | 92G1UH030BE12 | 17200 | 17300 | 16.6 | 13.5 | 8.9 | 2.5 | 61 | 57 | 211223238
ASPEN | 4HP17L18P-**A | DX24E34+TDR | 96G1UH045BE12 | 17300 | 17200 | 16.6 | 13.5 | 8.9 | 2.5 | 61 | 56 | 211223246
ASPEN | 4HP17L18P-**A | DX24E34+TDR | 92G1DF045BE12 | 17400 | 18300 | 17.1 | 14 | 8.9 | 2.79 | 62 | 58 | 211223236
ASPEN | 4HP17L18P-**A | DX24E34+TDR | 96G1UH030BE08 | 17200 | 17500 | 16.2 | 13 | 8.9 | 2.47 | 61 | 56 | 211223245
ASPEN | 4HP17L18P-**A | DX24E34+TDR | 95G1UH040BE12X | 17200 | 17200 | 16.6 | 13.5 | 8.8 | 2.47 | 61 | 56 | 211223241
ASPEN | 4HP17L18P-**A | DX24E34+TDR | 92G1DF070BE12 | 17400 | 18300 | 17.1 | 14 | 8.9 | 2.79 | 62 | 58 | 211223237
ASPEN | NS17H36SA4-**A | D(A,C,E)36D44+TDR | NF95X040S3B-* | 34800 | 34000 | 16.2 | 12.6 | 8.1 | 2.63 | 65 | 63 | 211297280
ASPEN | THF2B42T21 | C(A,C,D,E)60A34+TDR | TM9E080C20MP12 | 41500 | 40000 | 15.5 | 12 | 8.2 | 2.57 | 64 | 61 | 211184533
COMFORT-AIRE | HRG1548S1R-**A | MCG60T(C,D)2M | GUH96C110C5M | 44000 | 45000 | 15.5 | 12.4 | 8.4 | 2.86 | 30 | 70 | 211176431
COMFORT-AIRE | HRG1548S1R-**A | (M,V)CG60P(C,D)1M+TXV | GUH96C110C5M | 45000 | 45000 | 15.3 | 12.3 | 8.1 | 2.76 | 30 | 70 | 211176427
COMFORT-AIRE | HRG1548S1R-**A | MCG48T(C,D)2M | GUH96C110C5M | 44500 | 45000 | 15.4 | 12.3 | 8.3 | 2.82 | 30 | 70 | 211176425
COMFORT-AIRE | HRG1548S1R-**A | (C,M,V)CG48P(B,C,D)1M+TXV | GUH96C110C5M | 43000 | 45000 | 15.3 | 12.3 | 8.3 | 2.79 | 30 | 70 | 211176421
CENTURY | HRG1536S1R-**A | MCG42(B,C,D)2M+TXV | GUH97M090C5M | 33000 | 33600 | 15.8 | 12 | 8.1 | 2.63 | 75 | 65 | 211175984
COMFORT-AIRE | HRG1536S1R-**A | MCG42(B,C,D)2M+TXV | GUH97M090C5M | 33000 | 33600 | 15.8 | 12 | 8.1 | 2.63 | 75 | 65 | 211175985
COMFORT-AIRE | HRG1536S1R-**A | MCG48T(C,D)2M | GUH97M090C4M | 33600 | 33600 | 16.2 | 12.8 | 8.1 | 2.68 | 74 | 64 | 211175980
CENTURY | HRG1536S1R-**A | MCG48T(C,D)2M | GUH97M090C4M | 33600 | 33600 | 16.2 | 12.8 | 8.1 | 2.68 | 74 | 64 | 211175979
ASPEN | YH2F42TB21 | D(A,C,E)48B44+TDR | TM9V080B12MP12 | 38500 | 40000 | 15.4 | 11 | 8.1 | 2.59 | 64 | 62 | 211257209
ASPEN | YH2F42TB21 | D(A,C,E)48B44+TDR | TM9V080C16MP12 | 39000 | 40500 | 15.4 | 11.7 | 8.1 | 2.58 | 63 | 60 | 211257210
ASPEN | YH2F42TB21 | D(A,C,E)48B44+TDR | TM8E120C20MP11 | 39500 | 40500 | 15.5 | 12 | 8.4 | 2.76 | 64 | 61 | 211257201
ASPEN | YH2F42TB21 | D(A,C,E)48B44+TDR | TM8E130D20MP11 | 40000 | 41000 | 15.5 | 11.8 | 8.1 | 2.63 | 63 | 61 | 211257202
ASPEN | YH2F42TB21 | D(A,C,E)48B44+TDR | TM8E120C16MP11 | 39500 | 41000 | 16.3 | 11.8 | 8.4 | 2.75 | 65 | 63 | 211257200
ASPEN | YH2F42TB21 | D(A,C,E)48B44+TDR | TM8E100C20MP11 | 39500 | 40500 | 15.5 | 12 | 8.4 | 2.75 | 64 | 62 | 211257199
ASPEN | YH2F42TB21 | D(A,C,E)48B44+TDR | TM8E100C16MP11 | 39500 | 41000 | 16.3 | 11.8 | 8.4 | 2.75 | 65 | 63 | 211257198
ASPEN | YH2F42TB21 | D(A,C,E)48B44+TDR | TM8E100B12MP11 | 38500 | 40000 | 16.2 | 12 | 8.4 | 2.62 | 62 | 59 | 211257197
ASPEN | YH2F42TB21 | D(A,C,E)48B44+TDR | TM8E080C20MP11 | 39500 | 40500 | 15.5 | 12 | 8.4 | 2.75 | 64 | 62 | 211257196
ASPEN | YH2F42TB21 | D(A,C,E)48B44+TDR | TM8E080C16MP11 | 39500 | 41000 | 16.3 | 11.8 | 8.4 | 2.75 | 65 | 63 | 211257195
ASPEN | YH2F42TB21 | D(A,C,E)48B44+TDR | TM8E080B12MP11 | 38500 | 40000 | 16.2 | 11.7 | 8.4 | 2.6 | 62 | 59 | 211257194
ASPEN | YH2F30TB21 | D(A,C,E)42D34+TDR | YP9C080B12MP13 | 28800 | 28400 | 15.5 | 11.8 | 8.1 | 2.71 | 65 | 64 | 211257167
ASPEN | YH2F30TB21 | D(A,C,E)42D34+TDR | TM9Y060B12MP11 | 28800 | 29200 | 15.5 | 11 | 8.1 | 2.62 | 65 | 64 | 211257163
ASPEN | YH2F30TB21 | D(A,C,E)42D34+TDR | TM9V080B12MP12 | 28800 | 28400 | 15.5 | 11.8 | 8.1 | 2.71 | 65 | 64 | 211257160
ASPEN | YH2F30TB21 | D(A,C,E)42D34+TDR | TM9E080B12MP12 | 29200 | 29000 | 15.5 | 11 | 8.1 | 2.67 | 65 | 64 | 211257157
ASPEN | YH2F30TB21 | D(A,C,E)42D34+TDR | TM9E060B12MP12 | 29000 | 29200 | 15.5 | 11 | 8.1 | 2.62 | 65 | 64 | 211257156
ASPEN | YH2F30TB21 | D(A,C,E)42D34+TDR | TM8Y080B12MP11 | 29000 | 28600 | 16.3 | 11.8 | 8.1 | 2.71 | 65 | 64 | 211257151
ASPEN | YH2F30TB21 | D(A,C,E)42D34+TDR | TM8E080B12MP11 | 29200 | 29000 | 16.4 | 11 | 8.1 | 2.67 | 65 | 63 | 211257146
ASPEN | YH2F30TB21 | D(A,C,E)42D34+TDR | TM8E060A12MP11 | 29200 | 29000 | 16.4 | 11 | 8.1 | 2.67 | 65 | 63 | 211257145
ASPEN | YH2F30TB21 | D(A,C,E)42D34+TDR | TM8E040A12MP11 | 29200 | 28800 | 16.4 | 11.8 | 8.1 | 2.69 | 65 | 64 | 211257144
ASPEN | 4SHP18LX136P | LEM374 |  | 31000 | 34800 | 17 | 10.8 | 8.1 | 2.1 | 64 | 63 | 211309518
ASPEN | 4SHP18LX136P | LEM434 |  | 31800 | 35000 | 17 | 10.9 | 8.1 | 2.08 | 65 | 63 | 211309521
ASPEN | 4SHP18LX136P | LEM384 |  | 31400 | 35000 | 17 | 10.8 | 8.1 | 2.1 | 65 | 63 | 211309519
ASPEN | 4SHP18LX136P | LEM314 |  | 22400 | 24000 | 17 | 12.3 | 8.1 | 2.2 | 67 | 67 | 211309510
ASPEN | 4SHP18LX136P | LEM254 |  | 21600 | 24000 | 17 | 12 | 8.1 | 2.2 | 67 | 67 | 211309507
ASPEN | 4SHP18LX136P | A(E,F)M374+TDR |  | 31000 | 34800 | 17 | 10.8 | 8.1 | 2.1 | 64 | 63 | 211309515
ASPEN | 4SHP18LX136P | LEM364 |  | 22600 | 24000 | 17 | 12.3 | 8.1 | 2.2 | 67 | 67 | 211309512
ASPEN | 4SHP18LX136P | AFM354+TDR |  | 22200 | 24000 | 17 | 12.3 | 8.1 | 2.2 | 67 | 67 | 211309505
ASPEN | 4SHP18LX136P | LEM324 |  | 22800 | 24000 | 17 | 12.3 | 8.1 | 2.2 | 67 | 67 | 211309511
ASPEN | 4SHP18LX136P | LEM304 |  | 22200 | 24000 | 17 | 12.3 | 8.1 | 2.2 | 67 | 67 | 211309509
ASPEN | 4SHP18LX136P | LEM264 |  | 22600 | 24000 | 17 | 12.3 | 8.1 | 2.2 | 67 | 67 | 211309508
ASPEN | 4SHP18LX136P | A(E,F)M304+TDR |  | 22600 | 24000 | 17 | 12.3 | 8.1 | 2.2 | 67 | 67 | 211309502
ASPEN | 4SHP18LX136P | A(E,F)M314+TDR |  | 23000 | 24000 | 17 | 12.3 | 8.1 | 2.2 | 67 | 67 | 211309503
ASPEN | 4HP17L30P-**A | DX36E34+TDR | 96G2UH070BE12 | 28600 | 28000 | 16.1 | 13 | 8.2 | 2.83 | 65 | 64 | 211223349
ASPEN | 4HP17L30P-**A | DX36E34+TDR | 96G2UH045BE12 | 28600 | 28000 | 16.1 | 13 | 8.3 | 2.82 | 65 | 64 | 211223347
ASPEN | 4HP17L30P-**A | DX36E34+TDR | 96G2UH045BV12 | 29000 | 28200 | 15.9 | 13 | 8.3 | 2.8 | 66 | 65 | 211223348
ASPEN | 4HP17L30P-**A | DX36E34+TDR | 96G2DF045BE12 | 27800 | 29400 | 15.5 | 12.8 | 9 | 2.82 | 64 | 62 | 211223344
ASPEN | 4HP17L30P-**A | DX36E34+TDR | 96G2UH070BV12 | 29000 | 28200 | 16.3 | 13 | 8.3 | 2.81 | 66 | 65 | 211223350
ASPEN | 4HP17L30P-**A | DX36E34+TDR | 96G1UH045BE12 | 28600 | 28000 | 15.9 | 12.5 | 8.3 | 2.83 | 66 | 65 | 211223340
ASPEN | 4HP17L30P-**A | DX36E34+TDR | 96G2DF110CE20 | 28200 | 29600 | 15.5 | 12.8 | 8.9 | 2.85 | 64 | 62 | 211223346
ASPEN | 4HP17L30P-**A | DX36E34+TDR | 96G1UH070BE12 | 28600 | 28000 | 15.9 | 13 | 8.3 | 2.83 | 65 | 64 | 211223341
ASPEN | 4HP17L30P-**A | DX36E34+TDR | 96G2DF090CE16 | 27600 | 29000 | 15.5 | 12.8 | 9 | 2.88 | 64 | 62 | 211223345
ASPEN | 4HP17L30P-**A | DX36E34+TDR | 96G1DF070BE16 | 27800 | 29400 | 15.5 | 12.8 | 9 | 2.8 | 63 | 61 | 211223336
ASPEN | 4HP17L30P-**A | DX36E34+TDR | 96G1UH030BE08 | 28400 | 28000 | 15.9 | 12.5 | 8.2 | 2.8 | 65 | 64 | 211223339
ASPEN | 4HP17L30P-**A | DX36E34+TDR | 95G1UH040BE12X | 28600 | 28000 | 15.9 | 12.5 | 8.2 | 2.83 | 66 | 65 | 211223331
ASPEN | 4HP17L30P-**A | DX36E34+TDR | 96G1DF110CE20 | 28400 | 29800 | 15.5 | 12.8 | 8.9 | 2.82 | 63 | 60 | 211223338
ASPEN | 4HP17L30P-**A | DX36E34+TDR | 96G1DF090CE16 | 28000 | 29400 | 16 | 12.8 | 9 | 2.84 | 63 | 61 | 211223337
ASPEN | 4HP17L30P-**A | DX36E34+TDR | 96G1DF045BE12 | 27600 | 29200 | 15.5 | 12.8 | 9 | 2.81 | 64 | 61 | 211223335
ASPEN | 4HP17L30P-**A | DX36E34+TDR | 95G1UH060BE12X | 28800 | 28200 | 16.1 | 13 | 8.3 | 2.82 | 65 | 63 | 211223332
ASPEN | YH2F42TB21 | D(A,C,E)48B44+TDR | YP9C080B12MP13 | 38500 | 40000 | 15.4 | 11 | 8.1 | 2.59 | 64 | 62 | 211257221
ASPEN | YH2F42TB21 | D(A,C,E)48B44+TDR | YP9C080C16MP13 | 39000 | 40500 | 15.4 | 11.7 | 8.1 | 2.58 | 63 | 60 | 211257222
ASPEN | NS17H24SA4-**A | D(A,C,E)30D34+TDR | NF96U045V3B-* | 22200 | 21800 | 16.8 | 13.4 | 8.7 | 2.55 | 63 | 60 | 211296393
ASPEN | NS17H24SA4-**A | D(A,C,E)24C34+TDR | NF96U070S3B-* | 22000 | 21800 | 15.9 | 12.8 | 8.5 | 2.51 | 64 | 61 | 211296400
ASPEN | NS17H24SA4-**A | D(A,C,E)36B34+TDR | NF96U045V3B-* | 22000 | 21600 | 16.6 | 13.3 | 8.6 | 2.55 | 63 | 60 | 211296396
ASPEN | NS17H24SA4-**A | D(A,C,E)30B44+TDR | NF96U045V3B-* | 22200 | 21800 | 16.7 | 13.4 | 8.7 | 2.56 | 62 | 59 | 211296391
ASPEN | NS17H24SA4-**A | D(A,C,E)36C34+TDR | NF96U045V3B-* | 22200 | 21800 | 16.8 | 13.4 | 8.7 | 2.55 | 63 | 60 | 211296397
ASPEN | NS17H24SA4-**A | D(A,C,E)36A34+TDR | NF96U045V3B-* | 21600 | 21400 | 16.5 | 13.2 | 8.3 | 2.45 | 63 | 60 | 211296394
ASPEN | NS17H24SA4-**A | D(A,C,E)24B44+TDR | NF96U045V3B-* | 22000 | 21600 | 16.6 | 13.3 | 8.6 | 2.55 | 63 | 60 | 211296385
ASPEN | NS17H24SA4-**A | D(A,C,E)36A44+TDR | NF96U045V3B-* | 22000 | 21600 | 16.6 | 13.3 | 8.5 | 2.54 | 63 | 60 | 211296395
ASPEN | NS17H24SA4-**A | D(A,C,E)30C34+TDR | NF96U045V3B-* | 22000 | 21600 | 16.6 | 13.3 | 8.6 | 2.55 | 63 | 60 | 211296392
ASPEN | NS17H24SA4-**A | D(A,C,E)36B34+TDR | NF96U045S3B-* | 22400 | 22000 | 16 | 12.9 | 8.6 | 2.54 | 63 | 60 | 211296382
ASPEN | NS17H24SA4-**A | D(A,C,E)24D34+TDR | NF96U045V3B-* | 22000 | 21600 | 16.6 | 13.3 | 8.6 | 2.55 | 63 | 60 | 211296388
ASPEN | NS17H24SA4-**A | D(A,C,E)36C34+TDR | NF96U045S3B-* | 22600 | 22000 | 16.1 | 12.9 | 8.7 | 2.57 | 64 | 61 | 211296383
ASPEN | NS17H24SA4-**A | D(A,C,E)30B34+TDR | NF96U045V3B-* | 21600 | 21600 | 16.5 | 13.2 | 8.5 | 2.51 | 63 | 60 | 211296390
ASPEN | NS17H24SA4-**A | D(A,C,E)24C44+TDR | NF96U045V3B-* | 22200 | 21800 | 16.7 | 13.4 | 8.7 | 2.56 | 62 | 59 | 211296387
ASPEN | NS17H24SA4-**A | D(A,C,E)30D34+TDR | NF96U045S3B-* | 22600 | 22000 | 16.1 | 12.9 | 8.7 | 2.57 | 64 | 61 | 211296379
ASPEN | NS17H24SA4-**A | D(A,C,E)24A44+TDR | NF96U045V3B-* | 21200 | 21400 | 16.3 | 13 | 8.4 | 2.47 | 63 | 60 | 211296384
ASPEN | NS17H24SA4-**A | D(A,C,E)36A34+TDR | NF96U045S3B-* | 21800 | 21800 | 15.9 | 12.7 | 8.3 | 2.45 | 63 | 61 | 211296380
ASPEN | NS17H24SA4-**A | D(A,C,E)30B44+TDR | NF96U045S3B-* | 22600 | 22000 | 16.1 | 12.9 | 8.7 | 2.57 | 64 | 61 | 211296377
ASPEN | NS17H24SA4-**A | D(A,C,E)24D34+TDR | NF96U045S3B-* | 22400 | 22000 | 16 | 12.9 | 8.6 | 2.54 | 63 | 60 | 211296374
ASPEN | NS17H24SA4-**A | D(A,C,E)24C44+TDR | NF96U045S3B-* | 22600 | 22000 | 16.1 | 12.9 | 8.7 | 2.57 | 64 | 61 | 211296373
ASPEN | NS17H24SA4-**A | D(A,C,E)36A44+TDR | NF96U045S3B-* | 22200 | 22000 | 16 | 12.8 | 8.6 | 2.52 | 63 | 60 | 211296381
ASPEN | NS17H24SA4-**A | D(A,C,E)24C34+TDR | NF96U045S3B-* | 22000 | 21800 | 15.9 | 12.8 | 8.5 | 2.51 | 64 | 61 | 211296372
ASPEN | NS17H24SA4-**A | D(A,C,E)30C34+TDR | NF96U045S3B-* | 22400 | 22000 | 16 | 12.9 | 8.6 | 2.54 | 63 | 60 | 211296378
CENTURY | HRG1536S1R-**A | MCG42(B,C,D)2M | GUH97M110C5M | 33800 | 33400 | 15.2 | 12 | 8.1 | 2.66 | 75 | 66 | 211175999
CENTURY | HRG1536S1R-**A | MCG42(B,C,D)2M+TXV | GUH97M110C5M | 33800 | 33400 | 16 | 12 | 8.1 | 2.66 | 83 | 66 | 211175997
COMFORT-AIRE | HRG1536S1R-**A | MCG42(B,C,D)2M+TXV | GUH97M110C5M | 33800 | 33400 | 16 | 12 | 8.1 | 2.66 | 75 | 66 | 211175998
CENTURY | HRG1536S1R-**A | (C,M,V)CG48P(B,C,D)1M+TXV | GUH97M090C5M | 33400 | 33800 | 15.9 | 12.8 | 8.1 | 2.65 | 74 | 66 | 211175988
COMFORT-AIRE | HRG1536S1R-**A | MCG48T(C,D)2M | GUH97M090C5M | 33600 | 33800 | 16 | 12.8 | 8.2 | 2.67 | 74 | 66 | 211175993
CENTURY | HRG1536S1R-**A | MCG48T(C,D)2M | GUH97M090C5M | 33600 | 33800 | 16 | 12.8 | 8.2 | 2.67 | 74 | 66 | 211175992
COMFORT-AIRE | HRG1536S1R-**A | (C,M,V)CG48P(B,C,D)1M+TXV | GUH97M090C5M | 33400 | 33800 | 15.9 | 12.8 | 8.1 | 2.65 | 74 | 66 | 211175989
ASPEN | THF2B42T21 | C(A,C,D,E)60A36+TDR | TM8E080C20MP11 | 39000 | 40000 | 15.4 | 12 | 8.2 | 2.67 | 65 | 63 | 211307344
ASPEN | THF2B42T21 | C(A,C,D,E)60A36+TDR | TL8E080C16UH11 | 38500 | 39500 | 16.2 | 12 | 8.2 | 2.56 | 62 | 58 | 211307330
ASPEN | NS17H36SA4-**A | D(A,C,E)42D44+TDR | NF96U045V3B-* | 35400 | 34600 | 15.5 | 12.7 | 8.1 | 2.68 | 65 | 64 | 211297350
ASPEN | NS17H36SA4-**A | D(A,C,E)48D34+TDR | NF95X060S3B-* | 34600 | 33800 | 16.4 | 13.1 | 8.1 | 2.66 | 65 | 64 | 211297308
ASPEN | NS17H36SA4-**A | D(A,C,E)42D44+TDR | NF95X060S3B-* | 35000 | 33800 | 16 | 13.2 | 8.2 | 2.67 | 65 | 64 | 211297302
ASPEN | NS17H36SA4-**A | D(A,C,E)36D44+TDR | NF95X060S3B-* | 34800 | 33800 | 16.4 | 13 | 8.1 | 2.65 | 65 | 64 | 211297296
ASPEN | NS17H36SA4-**A | D(A,C,E)42C44+TDR | NF95X060S3B-* | 34800 | 33800 | 16.4 | 13 | 8.1 | 2.65 | 65 | 64 | 211297300
ASPEN | NS17H36SA4-**A | D(A,C,E)48D34+TDR | NF95X040S3B-* | 34600 | 34000 | 16.2 | 12.6 | 8.1 | 2.64 | 65 | 63 | 211297292
ASPEN | NS17H36SA4-**A | D(A,C,E)42C44+TDR | NF95X040S3B-* | 34800 | 34000 | 16.2 | 12.6 | 8.1 | 2.63 | 65 | 63 | 211297284
ASPEN | NS17H36SA4-**A | D(A,C,E)42D44+TDR | NF95X040S3B-* | 35000 | 34000 | 16 | 12.7 | 8.2 | 2.65 | 65 | 63 | 211297286
ASPEN | THF2B42T21 | C(A,C,D,E)60A34+TDR | TM9E100C20MP12 | 41500 | 40000 | 15.5 | 12 | 8.2 | 2.57 | 64 | 61 | 211184539
ASPEN | NS17H24SA4-**A | D(A,C,E)30B44+TDR | NF97U070M3B-* | 22400 | 21600 | 16.9 | 13.4 | 8.7 | 2.59 | 63 | 60 | 211296433
ASPEN | NS17H24SA4-**A | D(A,C,E)24C34+TDR | NF97U070M3B-* | 21800 | 21400 | 16.7 | 13.2 | 8.5 | 2.54 | 64 | 61 | 211296428
ASPEN | NS17H24SA4-**A | D(A,C,E)36C34+TDR | NF96U070V3B-* | 22400 | 21600 | 17 | 13.4 | 8.7 | 2.58 | 63 | 61 | 211296425
ASPEN | NS17H24SA4-**A | D(A,C,E)30A44+TDR | NF97U070M3B-* | 22200 | 21400 | 16.8 | 13.3 | 8.6 | 2.58 | 64 | 61 | 211296431
ASPEN | NS17H24SA4-**A | D(A,C,E)36A44+TDR | NF96U070V3B-* | 22200 | 21400 | 16.8 | 13.3 | 8.5 | 2.57 | 64 | 61 | 211296423
ASPEN | NS17H24SA4-**A | D(A,C,E)24B44+TDR | NF97U070M3B-* | 22200 | 21400 | 16.8 | 13.3 | 8.6 | 2.58 | 64 | 61 | 211296427
ASPEN | NS17H24SA4-**A | D(A,C,E)24A44+TDR | NF97U070M3B-* | 21400 | 21200 | 16.5 | 13 | 8.3 | 2.5 | 64 | 61 | 211296426
ASPEN | NS17H24SA4-**A | D(A,C,E)36B34+TDR | NF96U070V3B-* | 22200 | 21400 | 16.8 | 13.3 | 8.6 | 2.58 | 64 | 61 | 211296424
ASPEN | NS17H24SA4-**A | D(A,C,E)30B44+TDR | NF96U070V3B-* | 22400 | 21600 | 16.9 | 13.4 | 8.7 | 2.59 | 63 | 60 | 211296419
ASPEN | NS17H24SA4-**A | D(A,C,E)36A34+TDR | NF96U070V3B-* | 21800 | 21200 | 16.7 | 13.2 | 8.3 | 2.49 | 64 | 61 | 211296422
ASPEN | NS17H24SA4-**A | D(A,C,E)24C34+TDR | NF96U070V3B-* | 21800 | 21400 | 16.7 | 13.2 | 8.5 | 2.54 | 64 | 61 | 211296414
ASPEN | NS17H24SA4-**A | D(A,C,E)30D34+TDR | NF96U070V3B-* | 22400 | 21600 | 17 | 13.4 | 8.7 | 2.58 | 63 | 61 | 211296421
ASPEN | NS17H24SA4-**A | D(A,C,E)24D34+TDR | NF96U070V3B-* | 22200 | 21400 | 16.8 | 13.3 | 8.6 | 2.58 | 64 | 61 | 211296416
ASPEN | NS17H24SA4-**A | D(A,C,E)30C34+TDR | NF96U070V3B-* | 22200 | 21400 | 16.8 | 13.3 | 8.6 | 2.58 | 64 | 61 | 211296420
ASPEN | NS17H24SA4-**A | D(A,C,E)30B34+TDR | NF96U070V3B-* | 21800 | 21400 | 16.7 | 13.2 | 8.5 | 2.54 | 64 | 61 | 211296418
ASPEN | NS17H24SA4-**A | D(A,C,E)30A44+TDR | NF96U070V3B-* | 22200 | 21400 | 16.8 | 13.3 | 8.6 | 2.58 | 64 | 61 | 211296417
ASPEN | NS17H24SA4-**A | D(A,C,E)36B34+TDR | NF96U070S3B-* | 22400 | 22000 | 16 | 12.9 | 8.6 | 2.54 | 63 | 60 | 211296410
ASPEN | NS17H24SA4-**A | D(A,C,E)24C34+TDR | NF96U045V3B-* | 21600 | 21600 | 16.5 | 13.2 | 8.5 | 2.51 | 63 | 60 | 211296386
ASPEN | NS17H24SA4-**A | D(A,C,E)36A44+TDR | NF96U070S3B-* | 22200 | 22000 | 16 | 12.8 | 8.6 | 2.52 | 63 | 60 | 211296409
ASPEN | NS17H24SA4-**A | D(A,C,E)24C44+TDR | NF96U070V3B-* | 22400 | 21600 | 16.9 | 13.4 | 8.7 | 2.59 | 63 | 60 | 211296415
ASPEN | NS17H24SA4-**A | D(A,C,E)24B44+TDR | NF96U070V3B-* | 22200 | 21400 | 16.8 | 13.3 | 8.6 | 2.58 | 64 | 61 | 211296413
ASPEN | NS17H24SA4-**A | D(A,C,E)36C34+TDR | NF96U070S3B-* | 22600 | 22000 | 16.1 | 12.9 | 8.7 | 2.57 | 64 | 61 | 211296411
ASPEN | NS17H24SA4-**A | D(A,C,E)30B44+TDR | NF96U070S3B-* | 22600 | 22000 | 16.1 | 12.9 | 8.7 | 2.57 | 64 | 61 | 211296405
ASPEN | NS17H24SA4-**A | D(A,C,E)30B34+TDR | NF96U070S3B-* | 22000 | 21800 | 15.9 | 12.8 | 8.5 | 2.51 | 64 | 61 | 211296404
ASPEN | NS17H24SA4-**A | D(A,C,E)24C44+TDR | NF96U070S3B-* | 22600 | 22000 | 16.1 | 12.9 | 8.7 | 2.57 | 64 | 61 | 211296401
ASPEN | NS17H24SA4-**A | D(A,C,E)30D34+TDR | NF96U070S3B-* | 22600 | 22000 | 16.1 | 12.9 | 8.7 | 2.57 | 64 | 61 | 211296407
ASPEN | NS17H24SA4-**A | D(A,C,E)30A44+TDR | NF96U045V3B-* | 22000 | 21600 | 16.6 | 13.3 | 8.6 | 2.55 | 63 | 60 | 211296389
ASPEN | NS17H24SA4-**A | D(A,C,E)36A34+TDR | NF96U070S3B-* | 21800 | 21800 | 15.9 | 12.7 | 8.3 | 2.45 | 63 | 61 | 211296408
ASPEN | NS17H24SA4-**A | D(A,C,E)30C34+TDR | NF96U070S3B-* | 22400 | 22000 | 16 | 12.9 | 8.6 | 2.54 | 63 | 60 | 211296406
ASPEN | NS17H24SA4-**A | D(A,C,E)24A44+TDR | NF96U070S3B-* | 21600 | 21800 | 15.7 | 12.6 | 8.4 | 2.5 | 64 | 61 | 211296398
ASPEN | NS17H24SA4-**A | D(A,C,E)30A44+TDR | NF96U070S3B-* | 22200 | 22000 | 16 | 12.8 | 8.7 | 2.54 | 63 | 60 | 211296403
ASPEN | NS17H24SA4-**A | D(A,C,E)24D34+TDR | NF96U070S3B-* | 22400 | 22000 | 16 | 12.9 | 8.6 | 2.54 | 63 | 60 | 211296402
ASPEN | NS17H24SA4-**A | D(A,C,E)24B44+TDR | NF96U070S3B-* | 22200 | 22000 | 16 | 12.8 | 8.7 | 2.54 | 63 | 60 | 211296399
ASPEN | THF2B42T21 | C(A,C,D,E)60A3G+TDR | TMLV100C16MP12 | 38500 | 39500 | 15.4 | 11.7 | 8.2 | 2.66 | 66 | 65 | 211307435
ASPEN | THF2B42T21 | C(A,C,D,E)60A36+TDR | TMLE120C16MP11 | 39000 | 40500 | 16.2 | 11.7 | 8.2 | 2.66 | 65 | 64 | 211307428
ASPEN | THF2B42T21 | C(A,C,D,E)60A36+TDR | TMLV100C16MP12 | 38500 | 39500 | 16.2 | 11.7 | 8.2 | 2.66 | 66 | 65 | 211307434
ASPEN | THF2B42T21 | C(A,C,D,E)60A36+TDR | TMLE120C20MP11 | 39000 | 40000 | 15.4 | 12 | 8.2 | 2.73 | 64 | 62 | 211307430
ASPEN | THF2B42T21 | C(A,C,D,E)60A3G+TDR | TMLE080C16MP11 | 39000 | 40500 | 15.4 | 11.7 | 8.2 | 2.66 | 65 | 64 | 211307419
ASPEN | THF2B42T21 | C(A,C,D,E)60A3G+TDR | TMLE120C16MP11 | 39000 | 40500 | 15.4 | 11.7 | 8.2 | 2.66 | 65 | 64 | 211307429
ASPEN | THF2B42T21 | C(A,C,D,E)60A3G+TDR | TMLE100C16MP11 | 39000 | 40500 | 15.4 | 11.7 | 8.2 | 2.66 | 65 | 64 | 211307425
ASPEN | THF2B42T21 | C(A,C,D,E)60A36+TDR | TMLE100B12MP11 | 38000 | 39500 | 16.2 | 12 | 8.2 | 2.56 | 62 | 59 | 211307422
ASPEN | THF2B42T21 | C(A,C,D,E)60A3G+TDR | TMLE100B12MP11 | 38000 | 39500 | 15.4 | 12 | 8.2 | 2.56 | 62 | 59 | 211307423
ASPEN | THF2B42T21 | C(A,C,D,E)60A36+TDR | TMLE100C20MP11 | 39000 | 40000 | 15.4 | 12 | 8.2 | 2.67 | 65 | 63 | 211307426
ASPEN | THF2B42T21 | C(A,C,D,E)60A36+TDR | TMLE100C16MP11 | 39000 | 40500 | 16.2 | 11.7 | 8.2 | 2.66 | 65 | 64 | 211307424
ASPEN | THF2B42T21 | C(A,C,D,E)60A36+TDR | TMLE080C20MP11 | 39000 | 40000 | 15.4 | 12 | 8.2 | 2.67 | 65 | 63 | 211307420
ASPEN | THF2B42T21 | C(A,C,D,E)60A36+TDR | TM9Y120D20MP11 | 39000 | 40500 | 16.2 | 11.7 | 8.2 | 2.69 | 65 | 63 | 211307414
ASPEN | THF2B42T21 | C(A,C,D,E)60A36+TDR | TMLE080C16MP11 | 39000 | 40500 | 16.2 | 11.7 | 8.2 | 2.66 | 65 | 64 | 211307418
ASPEN | THF2B42T21 | C(A,C,D,E)60A3G+TDR | TMLE080B12MP11 | 38000 | 39500 | 15.4 | 11 | 8.2 | 2.54 | 62 | 59 | 211307417
ASPEN | THF2B42T21 | C(A,C,D,E)60A36+TDR | TMLE080B12MP11 | 38000 | 39500 | 16.2 | 11 | 8.2 | 2.54 | 62 | 59 | 211307416
ASPEN | THF2B42T21 | C(A,C,D,E)60A3G+TDR | TM9Y120D20MP11 | 39000 | 40500 | 15.4 | 11.7 | 8.2 | 2.69 | 65 | 63 | 211307415
ASPEN | THF2B42T21 | C(A,C,D,E)60A36+TDR | TM9Y100C16MP11 | 38500 | 40000 | 15.4 | 12 | 8.2 | 2.55 | 62 | 58 | 211307410
ASPEN | THF2B42T21 | C(A,C,D,E)60A36+TDR | TM9Y100C20MP11 | 39000 | 40500 | 15.4 | 11.7 | 8.2 | 2.63 | 64 | 62 | 211307412
ASPEN | THF2B42T21 | C(A,C,D,E)60A36+TDR | TM9V120D20MP12 | 39000 | 40500 | 16.2 | 12 | 8.2 | 2.71 | 64 | 61 | 211307402
ASPEN | THF2B42T21 | C(A,C,D,E)60A3G+TDR | TM9V100C20MP12 | 39000 | 40000 | 15.4 | 11.7 | 8.2 | 2.65 | 65 | 63 | 211307401
ASPEN | THF2B42T21 | C(A,C,D,E)60A3G+TDR | TM9V120D20MP12 | 39000 | 40500 | 15.4 | 12 | 8.2 | 2.71 | 64 | 61 | 211307403
ASPEN | THF2B42T21 | C(A,C,D,E)60A36+TDR | TM9V100C20MP12 | 39000 | 40000 | 16.2 | 11.7 | 8.2 | 2.65 | 65 | 63 | 211307400
ASPEN | THF2B42T21 | C(A,C,D,E)60A3G+TDR | TM8Y100C16MP11 | 38500 | 40000 | 15.4 | 11.7 | 8.2 | 2.66 | 65 | 64 | 211307373
ASPEN | THF2B42T21 | C(A,C,D,E)60A3G+TDR | TM9V100C16MP12 | 38500 | 40000 | 15.4 | 12 | 8.2 | 2.62 | 63 | 59 | 211307399
ASPEN | THF2B42T21 | C(A,C,D,E)60A36+TDR | TM9V100C16MP12 | 38500 | 40000 | 16.2 | 12 | 8.2 | 2.62 | 63 | 59 | 211307398
ASPEN | THF2B42T21 | C(A,C,D,E)60A36+TDR | TM9V060B12MP12 | 38000 | 39500 | 15.4 | 11 | 8.2 | 2.53 | 63 | 60 | 211307392
ASPEN | THF2B42T21 | C(A,C,D,E)60A36+TDR | TM9E120D20MP12 | 39000 | 40000 | 15.4 | 11.7 | 8.2 | 2.55 | 63 | 60 | 211307390
ASPEN | THF2B42T21 | C(A,C,D,E)60A3G+TDR | TM9E100C16MP12 | 39000 | 40000 | 15.4 | 11 | 8.2 | 2.69 | 67 | 66 | 211307387
ASPEN | THF2B42T21 | C(A,C,D,E)60A36+TDR | TM9E100C20MP12 | 39000 | 40000 | 15.4 | 12 | 8.2 | 2.68 | 64 | 62 | 211307388
ASPEN | THF2B42T21 | C(A,C,D,E)60A36+TDR | TM9E100C16MP12 | 39000 | 40000 | 16.2 | 11 | 8.2 | 2.69 | 67 | 66 | 211307386
ASPEN | THF2B42T21 | C(A,C,D,E)60A36+TDR | TM9E080C20MP12 | 39000 | 40000 | 15.4 | 12 | 8.2 | 2.68 | 64 | 62 | 211307384
ASPEN | NS17H36SA4-**A | D(A,C,E)42C44+TDR | NF96U090V3C-* | 33800 | 33800 | 16.2 | 12.8 | 8.1 | 2.72 | 66 | 64 | 211297412
ASPEN | NS17H36SA4-**A | D(A,C,E)42B44+TDR | NF96U090V3C-* | 33600 | 33600 | 16.1 | 12.8 | 8.1 | 2.69 | 66 | 65 | 211297410
ASPEN | NS17H36SA4-**A | D(A,C,E)48D34+TDR | NF96U090S4C-* | 33800 | 33400 | 16.2 | 12.8 | 8.1 | 2.71 | 66 | 65 | 211297404
ASPEN | NS17H36SA4-**A | D(A,C,E)36D44+TDR | NF96U090V3C-* | 33800 | 33800 | 16.2 | 12.8 | 8.1 | 2.72 | 66 | 64 | 211297408
ASPEN | NS17H36SA4-**A | D(A,C,E)36C44+TDR | NF96U090V3C-* | 33600 | 33600 | 16.1 | 12.8 | 8.1 | 2.69 | 66 | 65 | 211297406
ASPEN | NS17H36SA4-**A | D(A,C,E)42D44+TDR | NF96U090S4C-* | 34200 | 33400 | 16.3 | 12.9 | 8.2 | 2.75 | 66 | 65 | 211297398
ASPEN | NS17H36SA4-**A | D(A,C,E)36C44+TDR | NF96U090S4C-* | 33600 | 33400 | 16.1 | 12.8 | 8.1 | 2.71 | 66 | 65 | 211297390
ASPEN | NS17H36SA4-**A | D(A,C,E)36D44+TDR | NF96U090S4C-* | 33800 | 33400 | 16.2 | 12.8 | 8.1 | 2.73 | 66 | 65 | 211297392
ASPEN | NS17H36SA4-**A | D(A,C,E)42C44+TDR | NF96U090S4C-* | 33800 | 33400 | 16.2 | 12.8 | 8.1 | 2.73 | 66 | 65 | 211297396
ASPEN | NS17H36SA4-**A | D(A,C,E)36D44+TDR | NF96U070S3B-* | 35000 | 34000 | 16.2 | 12 | 8.1 | 2.59 | 65 | 63 | 211297360
ASPEN | NS17H36SA4-**A | D(A,C,E)36D44+TDR | NF96U070V3B-* | 35400 | 34600 | 16.2 | 12 | 8.1 | 2.65 | 65 | 63 | 211297376
ASPEN | NS17H36SA4-**A | D(A,C,E)42D44+TDR | NF96U070V3B-* | 35400 | 34600 | 16 | 12.7 | 8.1 | 2.67 | 65 | 63 | 211297382
ASPEN | NS17H36SA4-**A | D(A,C,E)42C44+TDR | NF96U070V3B-* | 35400 | 34600 | 16.2 | 12 | 8.1 | 2.65 | 65 | 63 | 211297380
ASPEN | NS17H36SA4-**A | D(A,C,E)48D34+TDR | NF96U070S3B-* | 34800 | 34000 | 16.2 | 12.6 | 8.1 | 2.6 | 65 | 63 | 211297372
ASPEN | NS17H36SA4-**A | D(A,C,E)42D44+TDR | NF96U070S3B-* | 35200 | 34000 | 16 | 12.7 | 8.2 | 2.62 | 65 | 63 | 211297366
ASPEN | NS17H36SA4-**A | D(A,C,E)42C44+TDR | NF96U070S3B-* | 35000 | 34000 | 16.2 | 12 | 8.1 | 2.59 | 65 | 63 | 211297364
ASPEN | NS17H36SA4-**A | D(A,C,E)36D44+TDR | NF96U045V3B-* | 35400 | 34600 | 15.8 | 12 | 8.1 | 2.66 | 65 | 64 | 211297344
ASPEN | NS17H36SA4-**A | D(A,C,E)42C44+TDR | NF96U045V3B-* | 35400 | 34600 | 15.8 | 12 | 8.1 | 2.66 | 65 | 64 | 211297348
ASPEN | NS17H24SA4-**A | D(A,C,E)30D34+TDR | NF97U070M3B-* | 22400 | 21600 | 17 | 13.4 | 8.7 | 2.58 | 63 | 61 | 211296435
ASPEN | NS17H24SA4-**A | D(A,C,E)24C44+TDR | NF97U070M3B-* | 22400 | 21600 | 16.9 | 13.4 | 8.7 | 2.59 | 63 | 60 | 211296429
ASPEN | NS17H24SA4-**A | D(A,C,E)30B34+TDR | NF97U070M3B-* | 21800 | 21400 | 16.7 | 13.2 | 8.5 | 2.54 | 64 | 61 | 211296432
ASPEN | NS17H24SA4-**A | D(A,C,E)36B34+TDR | NF97U070M3B-* | 22200 | 21400 | 16.8 | 13.3 | 8.6 | 2.58 | 64 | 61 | 211296438
ASPEN | NS17H24SA4-**A | D(A,C,E)36A44+TDR | NF97U070M3B-* | 22200 | 21400 | 16.8 | 13.3 | 8.5 | 2.57 | 64 | 61 | 211296437
ASPEN | NS17H24SA4-**A | D(A,C,E)36A34+TDR | NF97U070M3B-* | 21800 | 21200 | 16.7 | 13.2 | 8.3 | 2.49 | 64 | 61 | 211296436
ASPEN | NS17H24SA4-**A | D(A,C,E)24D34+TDR | NF97U070M3B-* | 22200 | 21400 | 16.8 | 13.3 | 8.6 | 2.58 | 64 | 61 | 211296430
ASPEN | NS17H24SA4-**A | D(A,C,E)24A44+TDR | NF96U070V3B-* | 21400 | 21200 | 16.5 | 13 | 8.3 | 2.5 | 64 | 61 | 211296412
ASPEN | NS17H24SA4-**A | D(A,C,E)30C34+TDR | NF97U070M3B-* | 22200 | 21400 | 16.8 | 13.3 | 8.6 | 2.58 | 64 | 61 | 211296434
COMFORT-AIRE | HRG1536S1R-**A | MCG48T(C,D)2M | GUH97M110C5M | 34400 | 33600 | 16.2 | 12.8 | 8.2 | 2.71 | 74 | 65 | 211176006
CENTURY | HRG1536S1R-**A | (C,M,V)CG48P(B,C,D)1M+TXV | GUH97M110C5M | 34000 | 33600 | 16.1 | 12.8 | 8.1 | 2.69 | 75 | 65 | 211176001
COMFORT-AIRE | HRG1536S1R-**A | (C,M,V)CG48P(B,C,D)1M+TXV | GUH97M110C5M | 34000 | 33600 | 16.1 | 12.8 | 8.1 | 2.69 | 75 | 65 | 211176002
CENTURY | HRG1536S1R-**A | (C,M,V)CG48P(B,C,D)1M | GUH97M110C5M | 34000 | 33600 | 15.3 | 12.8 | 8.1 | 2.69 | 76 | 65 | 211176003
CENTURY | HRG1536S1R-**A | MCG48T(C,D)2M | GUH97M110C5M | 34400 | 33600 | 16.2 | 12.8 | 8.2 | 2.71 | 82 | 65 | 211176005
COMFORT-AIRE | HRG1536S1R-**A | (C,M,V)CG48P(B,C,D)1M | GUH97M110C5M | 34000 | 33600 | 15.3 | 12.8 | 8.1 | 2.69 | 76 | 65 | 211176004
COMFORT-AIRE | HRG1536S1R-**A | MCG42(B,C,D)2M | GUH97M110C5M | 33800 | 33400 | 15.2 | 12 | 8.1 | 2.66 | 75 | 66 | 211176000
ASPEN | THF2B42T21 | C(A,C,D,E)60A3G+TDR | TM8Y120C20MP11 | 39000 | 40000 | 15.4 | 12 | 8.2 | 2.66 | 65 | 63 | 211307377
ASPEN | THF2B42T21 | C(A,C,D,E)60A3G+TDR | TM9E080C16MP12 | 39000 | 40500 | 15.4 | 11.7 | 8.2 | 2.64 | 65 | 64 | 211307383
ASPEN | THF2B42T21 | C(A,C,D,E)60A36+TDR | TM9E080C16MP12 | 39000 | 40500 | 16.2 | 11.7 | 8.2 | 2.64 | 65 | 64 | 211307382
ASPEN | THF2B42T21 | C(A,C,D,E)60A36+TDR | TM8Y120C20MP11 | 39000 | 40000 | 16.2 | 12 | 8.2 | 2.66 | 65 | 63 | 211307376
ASPEN | THF2B42T21 | C(A,C,D,E)60A3G+TDR | TM8Y100C20MP11 | 39000 | 40000 | 15.4 | 12 | 8.2 | 2.66 | 65 | 63 | 211307375
ASPEN | THF2B42T21 | C(A,C,D,E)60A3G+TDR | TM8Y080B12MP11 | 38500 | 39500 | 15.4 | 12 | 8.2 | 2.52 | 62 | 58 | 211307369
ASPEN | THF2B42T21 | C(A,C,D,E)60A36+TDR | TM8Y100C20MP11 | 39000 | 40000 | 16.2 | 12 | 8.2 | 2.66 | 65 | 63 | 211307374
ASPEN | THF2B42T21 | C(A,C,D,E)60A36+TDR | TM8Y100C16MP11 | 38500 | 40000 | 16.2 | 11.7 | 8.2 | 2.66 | 65 | 64 | 211307372
ASPEN | THF2B42T21 | C(A,C,D,E)60A3G+TDR | TM8Y080C16MP11 | 38500 | 40000 | 15.4 | 11.7 | 8.2 | 2.66 | 65 | 64 | 211307371
ASPEN | THF2B42T21 | C(A,C,D,E)60A36+TDR | TM8Y080C16MP11 | 38500 | 40000 | 16.2 | 11.7 | 8.2 | 2.66 | 65 | 64 | 211307370
ASPEN | THF2B42T21 | C(A,C,D,E)60A36+TDR | TM8Y080B12MP11 | 38500 | 39500 | 16.2 | 12 | 8.2 | 2.52 | 62 | 58 | 211307368
ASPEN | THF2B42T21 | C(A,C,D,E)60A3G+TDR | TM8V120C20MP12 | 39000 | 40500 | 15.4 | 11.7 | 8.2 | 2.73 | 64 | 62 | 211307367
ASPEN | THF2B42T21 | C(A,C,D,E)60A3G+TDR | TM8V100C20MP12 | 39000 | 40500 | 15.4 | 11.7 | 8.2 | 2.73 | 64 | 62 | 211307365
ASPEN | THF2B42T21 | C(A,C,D,E)60A36+TDR | TM8V120C20MP12 | 39000 | 40500 | 16.2 | 11.7 | 8.2 | 2.73 | 64 | 62 | 211307366
ASPEN | THF2B42T21 | C(A,C,D,E)60A3G+TDR | TM8V080C16MP12 | 38500 | 39500 | 15.4 | 11.7 | 8.2 | 2.66 | 66 | 65 | 211307361
ASPEN | THF2B42T21 | C(A,C,D,E)60A36+TDR | TM8V100C20MP12 | 39000 | 40500 | 16.2 | 11.7 | 8.2 | 2.73 | 64 | 62 | 211307364
ASPEN | THF2B42T21 | C(A,C,D,E)60A36+TDR | TM8V100C16MP12 | 38500 | 39500 | 16.2 | 11.7 | 8.2 | 2.66 | 66 | 65 | 211307362
ASPEN | THF2B42T21 | C(A,C,D,E)60A36+TDR | TM8V080C16MP12 | 38500 | 39500 | 16.2 | 11.7 | 8.2 | 2.66 | 66 | 65 | 211307360
ASPEN | THF2B42T21 | C(A,C,D,E)60A3G+TDR | TL8E100C20UH11 | 39500 | 40500 | 15.4 | 11.7 | 8.2 | 2.73 | 65 | 63 | 211307333
ASPEN | THF2B42T21 | C(A,C,D,E)60A3G+TDR | TL8E080C16UH11 | 38500 | 39500 | 15.4 | 12 | 8.2 | 2.56 | 62 | 58 | 211307331
ASPEN | THF2B42T21 | C(A,C,D,E)60A36+TDR | TL8E100C20UH11 | 39500 | 40500 | 16.2 | 11.7 | 8.2 | 2.73 | 65 | 63 | 211307332
ASPEN | THF2B42T21 | C(A,C,D,E)60A36+TDR | TM8E100B12MP11 | 38000 | 39500 | 16.2 | 12 | 8.2 | 2.56 | 62 | 59 | 211307346
ASPEN | THF2B42T21 | C(A,C,D,E)60A36+TDR | TM8E120C20MP11 | 39000 | 40000 | 15.4 | 12 | 8.2 | 2.73 | 64 | 62 | 211307354
ASPEN | THF2B42T21 | C(A,C,D,E)60A3G+TDR | TM8V100C16MP12 | 38500 | 39500 | 15.4 | 11.7 | 8.2 | 2.66 | 66 | 65 | 211307363
ASPEN | THF2B42T21 | C(A,C,D,E)60A36+TDR | TM8E080C16MP11 | 39000 | 40500 | 16.2 | 11.7 | 8.2 | 2.66 | 65 | 64 | 211307342
ASPEN | THF2B42T21 | C(A,C,D,E)60A3G+TDR | TM8E080B12MP11 | 38000 | 39500 | 15.4 | 11 | 8.2 | 2.54 | 62 | 59 | 211307341
ASPEN | THF2B42T21 | C(A,C,D,E)60A3G+TDR | TL9E100C20UH11 | 39000 | 40500 | 15.4 | 11.7 | 8.2 | 2.69 | 65 | 63 | 211307339
ASPEN | THF2B42T21 | C(A,C,D,E)60A36+TDR | TM8E080B12MP11 | 38000 | 39500 | 16.2 | 11 | 8.2 | 2.54 | 62 | 59 | 211307340
ASPEN | THF2B42T21 | C(A,C,D,E)60A36+TDR | TL9E100C20UH11 | 39000 | 40500 | 16.2 | 11.7 | 8.2 | 2.69 | 65 | 63 | 211307338
ASPEN | THF2B42T21 | C(A,C,D,E)60A36+TDR | TL9E080C16UH11 | 38500 | 40000 | 16.2 | 11.7 | 8.2 | 2.64 | 64 | 62 | 211307336
ASPEN | THF2B42T21 | C(A,C,D,E)60A3G+TDR | TL9E080C16UH11 | 38500 | 40000 | 15.4 | 11.7 | 8.2 | 2.64 | 64 | 62 | 211307337
ASPEN | THF2B42T21 | C(A,C,D,E)60A3G+TDR | TM8E100C16MP11 | 39000 | 40500 | 15.4 | 11.7 | 8.2 | 2.66 | 65 | 64 | 211307349
ASPEN | THF2B42T21 | C(A,C,D,E)60A3G+TDR | TM8E120C16MP11 | 39000 | 40500 | 15.4 | 11.7 | 8.2 | 2.66 | 65 | 64 | 211307353
ASPEN | THF2B42T21 | C(A,C,D,E)60A36+TDR | TM8E120C16MP11 | 39000 | 40500 | 16.2 | 11.7 | 8.2 | 2.66 | 65 | 64 | 211307352
ASPEN | THF2B42T21 | C(A,C,D,E)60A36+TDR | TM8E100C20MP11 | 39000 | 40000 | 15.4 | 12 | 8.2 | 2.67 | 65 | 63 | 211307350
ASPEN | THF2B42T21 | C(A,C,D,E)60A36+TDR | TM8E100C16MP11 | 39000 | 40500 | 16.2 | 11.7 | 8.2 | 2.66 | 65 | 64 | 211307348
ASPEN | THF2B42T21 | C(A,C,D,E)60A3G+TDR | TM8E100B12MP11 | 38000 | 39500 | 15.4 | 12 | 8.2 | 2.56 | 62 | 59 | 211307347
ASPEN | THF2B42T21 | C(A,C,D,E)60A3G+TDR | TM8E080C16MP11 | 39000 | 40500 | 15.4 | 11.7 | 8.2 | 2.66 | 65 | 64 | 211307343
ASPEN | NS18H36MA4-** | D(A,C,E)48C34+TDR | NF96U070V3B-* | 32600 | 34000 | 19 | 11 | 8.1 | 2.55 | 65 | 64 | 211235174
ASPEN | NS18H36MA4-** | D(A,C,E)48D34+TDR | NF96U070V3B-* | 32600 | 34000 | 19 | 11 | 8.1 | 2.55 | 65 | 64 | 211235175
ASPEN | NS18H36MA4-** | D(A,C,E)36C34+TDR | NF96U070V3B-* | 32600 | 34000 | 19 | 11 | 8.1 | 2.55 | 65 | 64 | 211235166
ASPEN | NS18H36MA4-** | D(A,C,E)36D34+TDR | NF96U070V3B-* | 32600 | 34000 | 19 | 11 | 8.1 | 2.55 | 65 | 64 | 211235169
ASPEN | NS18H36MA4-** | D(A,C,E)36B44+TDR | NF96U070V3B-* | 32600 | 34000 | 19 | 11 | 8.1 | 2.55 | 65 | 64 | 211235172
ASPEN | NS18H36MA4-** | D(A,C,E)48B34+TDR | NF96U070V3B-* | 32600 | 34000 | 19 | 11 | 8.1 | 2.55 | 65 | 64 | 211235171
ASPEN | NS18H36MA4-** | D(A,C,E)42D34+TDR | NF96U070V3B-* | 32600 | 34000 | 19 | 11 | 8.1 | 2.55 | 65 | 64 | 211235173
ASPEN | NS18H36MA4-** | D(A,C,E)42C34+TDR | NF96U070V3B-* | 32600 | 34000 | 19 | 11 | 8.1 | 2.55 | 65 | 64 | 211235170
ASPEN | NS18H36MA4-** | D(A,C,E)48C24+TDR | NF96U070V3B-* | 31400 | 34000 | 19 | 11 | 8.1 | 2.55 | 65 | 64 | 211235159
ASPEN | NS17H30SA4-**A | D(A,C,E)30B44+TDR | NF97X080V4C-* | 28400 | 28400 | 15.9 | 12.6 | 8.2 | 2.7 | 65 | 64 | 211296920
ASPEN | NS17H30SA4-**A | D(A,C,E)30B44+TDR | NF97X060V3B-* | 28000 | 28200 | 15.8 | 12.8 | 8.1 | 2.74 | 65 | 64 | 211296909
ASPEN | NS17H30SA4-**A | D(A,C,E)36C34+TDR | NF97X060V3B-* | 28400 | 28200 | 15.9 | 12.9 | 8.2 | 2.78 | 65 | 64 | 211296914
ASPEN | NS17H30SA4-**A | D(A,C,E)36D34+TDR | NF97X060V3B-* | 28600 | 28400 | 16 | 13 | 8.3 | 2.78 | 65 | 64 | 211296915
ASPEN | NS17H30SA4-**A | D(A,C,E)30D34+TDR | NF97X060V3B-* | 28400 | 28200 | 15.9 | 12.9 | 8.2 | 2.78 | 65 | 64 | 211296911
ASPEN | NS17H30SA4-**A | D(A,C,E)36B34+TDR | NF97X040V3B-* | 28200 | 28200 | 16 | 12.8 | 8.1 | 2.77 | 65 | 64 | 211296902
ASPEN | NS17H30SA4-**A | D(A,C,E)30C34+TDR | NF97X060V3B-* | 28000 | 28200 | 15.8 | 12.8 | 8.1 | 2.74 | 65 | 64 | 211296910
ASPEN | NS17H30SA4-**A | D(A,C,E)42C34+TDR | NF97X040V3B-* | 28800 | 28400 | 16.2 | 13 | 8.3 | 2.81 | 65 | 64 | 211296907
ASPEN | NS17H30SA4-**A | D(A,C,E)30C34+TDR | NF97X040V3B-* | 28200 | 28200 | 16 | 12.8 | 8.1 | 2.77 | 65 | 64 | 211296899
ASPEN | NS17H30SA4-**A | D(A,C,E)36D34+TDR | NF97X040V3B-* | 28800 | 28400 | 16.2 | 13 | 8.3 | 2.81 | 65 | 64 | 211296904
ASPEN | NS17H30SA4-**A | D(A,C,E)36A44+TDR | NF97X040V3B-* | 28000 | 28200 | 16 | 12.8 | 8.1 | 2.77 | 65 | 64 | 211296901
ASPEN | NS17H30SA4-**A | D(A,C,E)36C34+TDR | NF97X040V3B-* | 28400 | 28200 | 16.1 | 12.9 | 8.2 | 2.8 | 65 | 64 | 211296903
ASPEN | NS17H30SA4-**A | D(A,C,E)30D34+TDR | NF97X040V3B-* | 28400 | 28200 | 16.1 | 12.9 | 8.2 | 2.8 | 65 | 64 | 211296900
ASPEN | NS17H30SA4-**A | D(A,C,E)30B44+TDR | NF97X040V3B-* | 28000 | 28200 | 16 | 12.8 | 8.1 | 2.77 | 65 | 64 | 211296898
ASPEN | NS17H30SA4-**A | D(A,C,E)42C34+TDR | NF97U110M5C-* | 29600 | 29400 | 15.5 | 12.8 | 8.7 | 2.76 | 66 | 65 | 211296896
ASPEN | NS17H30SA4-**A | D(A,C,E)42A34+TDR | NF97U110M5C-* | 29200 | 29000 | 15.5 | 12 | 8.3 | 2.68 | 66 | 65 | 211296894
ASPEN | NS17H30SA4-**A | D(A,C,E)36C34+TDR | NF97U090M4C-* | 28400 | 28200 | 16 | 13.2 | 8.3 | 2.72 | 65 | 64 | 211296870
ASPEN | NS17H30SA4-**A | D(A,C,E)42B34+TDR | NF97U110M5C-* | 29600 | 29000 | 15.6 | 12 | 8.4 | 2.7 | 66 | 65 | 211296895
ASPEN | NS17H30SA4-**A | D(A,C,E)36C34+TDR | NF97U110M5C-* | 29600 | 29200 | 15.5 | 12.7 | 8.6 | 2.76 | 66 | 65 | 211296892
ASPEN | NS17H30SA4-**A | D(A,C,E)36A44+TDR | NF97U110M5C-* | 29200 | 29200 | 15.5 | 12.6 | 8.5 | 2.73 | 65 | 64 | 211296890
ASPEN | NS17H30SA4-**A | D(A,C,E)36B34+TDR | NF97U110M5C-* | 29200 | 29200 | 15.6 | 12.6 | 8.5 | 2.73 | 65 | 64 | 211296891
ASPEN | NS17H30SA4-**A | D(A,C,E)30D34+TDR | NF97U110M5C-* | 29600 | 29200 | 15.5 | 12.7 | 8.6 | 2.76 | 66 | 65 | 211296889
ASPEN | NS17H30SA4-**A | D(A,C,E)36D34+TDR | NF97U110M5C-* | 29600 | 29400 | 15.5 | 12.8 | 8.7 | 2.76 | 66 | 65 | 211296893
ASPEN | NS17H30SA4-**A | D(A,C,E)30C34+TDR | NF97U110M5C-* | 29200 | 29200 | 15.6 | 12.6 | 8.5 | 2.73 | 65 | 64 | 211296888
ASPEN | NS17H30SA4-**A | D(A,C,E)30A44+TDR | NF97U110M5C-* | 28800 | 29000 | 15.4 | 12.5 | 8.5 | 2.72 | 66 | 65 | 211296886
ASPEN | NS17H30SA4-**A | D(A,C,E)42C34+TDR | NF97U090M3C-* | 28800 | 28400 | 16 | 12.8 | 8.4 | 2.77 | 66 | 65 | 211296863
ASPEN | NS17H30SA4-**A | D(A,C,E)30B44+TDR | NF97U110M5C-* | 29200 | 29200 | 15.5 | 12.6 | 8.5 | 2.73 | 65 | 64 | 211296887
ASPEN | NS17H30SA4-**A | D(A,C,E)42C34+TDR | NF97U090M4C-* | 28600 | 28400 | 16 | 13.3 | 8.4 | 2.75 | 65 | 64 | 211296874
ASPEN | NS17H30SA4-**A | D(A,C,E)42B34+TDR | NF97U090M4C-* | 28200 | 28000 | 16 | 13 | 8.1 | 2.67 | 66 | 65 | 211296873
ASPEN | NS17H30SA4-**A | D(A,C,E)36D34+TDR | NF97U090M4C-* | 28600 | 28400 | 16 | 13.3 | 8.4 | 2.75 | 65 | 64 | 211296871
ASPEN | NS17H30SA4-**A | D(A,C,E)42A34+TDR | NF97U090M4C-* | 27800 | 28000 | 15.9 | 13 | 8.1 | 2.62 | 65 | 64 | 211296872
ASPEN | NS17H30SA4-**A | D(A,C,E)30B44+TDR | NF97U090M4C-* | 28000 | 28200 | 15.9 | 13.1 | 8.2 | 2.68 | 65 | 64 | 211296865
ASPEN | NS17H30SA4-**A | D(A,C,E)30C34+TDR | NF97U090M4C-* | 28000 | 28200 | 15.9 | 13.1 | 8.3 | 2.71 | 65 | 64 | 211296866
ASPEN | NS17H30SA4-**A | D(A,C,E)42B34+TDR | NF97U090M3C-* | 28400 | 28000 | 16 | 12 | 8.2 | 2.67 | 66 | 66 | 211296862
ASPEN | NS17H30SA4-**A | D(A,C,E)30D34+TDR | NF97U090M4C-* | 28400 | 28200 | 16 | 13.2 | 8.3 | 2.72 | 65 | 64 | 211296867
ASPEN | NS17H30SA4-**A | D(A,C,E)36A44+TDR | NF97U090M4C-* | 28000 | 28200 | 15.9 | 13.1 | 8.2 | 2.68 | 65 | 64 | 211296868
ASPEN | NS17H30SA4-**A | D(A,C,E)36B34+TDR | NF97U090M4C-* | 28000 | 28200 | 15.9 | 13.1 | 8.3 | 2.71 | 65 | 64 | 211296869
ASPEN | NS17H30SA4-**A | D(A,C,E)42A34+TDR | NF97U090M3C-* | 28000 | 28000 | 15.9 | 12 | 8.1 | 2.62 | 66 | 65 | 211296861
ASPEN | NS17H30SA4-**A | D(A,C,E)30A44+TDR | NF97U090M4C-* | 27600 | 28000 | 15.8 | 13 | 8.1 | 2.66 | 65 | 64 | 211296864
ASPEN | NS17H30SA4-**A | D(A,C,E)30C34+TDR | NF97U090M3C-* | 28200 | 28200 | 16 | 12.6 | 8.3 | 2.7 | 66 | 65 | 211296855
ASPEN | NS17H30SA4-**A | D(A,C,E)36D34+TDR | NF97U090M3C-* | 28800 | 28400 | 16 | 12.8 | 8.4 | 2.77 | 66 | 65 | 211296860
ASPEN | NS17H30SA4-**A | D(A,C,E)36A44+TDR | NF97U090M3C-* | 28200 | 28200 | 15.9 | 12.6 | 8.2 | 2.68 | 66 | 65 | 211296857
ASPEN | NS17H30SA4-**A | D(A,C,E)36B34+TDR | NF97U090M3C-* | 28200 | 28200 | 16 | 12.6 | 8.3 | 2.7 | 66 | 65 | 211296858
ASPEN | NS17H30SA4-**A | D(A,C,E)36C34+TDR | NF97U090M3C-* | 28600 | 28200 | 16 | 12.7 | 8.4 | 2.72 | 66 | 65 | 211296859
ASPEN | NS17H30SA4-**A | D(A,C,E)42C34+TDR | NF96U110S5C-* | 29400 | 29000 | 16 | 12.8 | 8.7 | 2.79 | 65 | 64 | 211296830
ASPEN | NS17H30SA4-**A | D(A,C,E)30B44+TDR | NF97U070M3B-* | 28000 | 28000 | 16 | 12.8 | 8.1 | 2.76 | 66 | 65 | 211296843
ASPEN | NS17H30SA4-**A | D(A,C,E)36D34+TDR | NF97U070M3B-* | 28800 | 28200 | 16.2 | 13 | 8.3 | 2.8 | 66 | 65 | 211296849
COMFORT-AIRE | HRG1530S1R-**A | MCG36T(A,B,C)2M | GUH96C090C4M | 28800 | 28000 | 15.9 | 12.6 | 8.2 | 2.68 | 67 | 65 | 211176632
ASPEN | NS17H18SA4-**A | D(A,C,E)30B44+TDR | NF97X060V3B-* | 16900 | 17500 | 16.9 | 13.9 | 8.8 | 2.54 | 61 | 56 | 211296129
ASPEN | NS17H18SA4-**A | D(A,C,E)30A44+TDR | NF97X060V3B-* | 16500 | 17300 | 16.6 | 13 | 8.5 | 2.49 | 61 | 56 | 211296127
ASPEN | NS17H18SA4-**A | D(A,C,E)30A34+TDR | NF97X060V3B-* | 16300 | 17200 | 16.5 | 13 | 8.3 | 2.41 | 61 | 56 | 211296126
ASPEN | NS17H24SA4-**A | D(A,C,E)36B34+TDR | NF97X040V3B-* | 22200 | 21600 | 16.6 | 13.3 | 8.6 | 2.57 | 63 | 60 | 211296452
ASPEN | NS17H18SA4-**A | D(A,C,E)30D34+TDR | NF97X060V3B-* | 17000 | 17500 | 16.9 | 13.9 | 8.8 | 2.54 | 61 | 56 | 211296131
ASPEN | NS17H18SA4-**A | D(A,C,E)24D34+TDR | NF97X060V3B-* | 16800 | 17400 | 16.8 | 13.8 | 8.7 | 2.51 | 61 | 56 | 211296125
ASPEN | NS17H18SA4-**A | D(A,C,E)30C34+TDR | NF97X060V3B-* | 16800 | 17400 | 16.8 | 13.8 | 8.7 | 2.51 | 61 | 56 | 211296130
ASPEN | NS17H24SA4-**A | D(A,C,E)36C34+TDR | NF97X040V3B-* | 22400 | 21800 | 16.8 | 13.4 | 8.7 | 2.57 | 63 | 60 | 211296453
ASPEN | NS17H18SA4-**A | D(A,C,E)30B34+TDR | NF97X060V3B-* | 16600 | 17400 | 16.7 | 13.7 | 8.6 | 2.49 | 60 | 55 | 211296128
ASPEN | NS17H18SA4-**A | D(A,C,E)24A44+TDR | NF97X060V3B-* | 16200 | 17200 | 16.5 | 13.5 | 8.5 | 2.44 | 61 | 56 | 211296120
ASPEN | NS17H18SA4-**A | D(A,C,E)24B44+TDR | NF97X060V3B-* | 16700 | 17400 | 16.7 | 13.8 | 8.7 | 2.53 | 61 | 56 | 211296122
ASPEN | NS17H24SA4-**A | D(A,C,E)36A44+TDR | NF97X040V3B-* | 22000 | 21600 | 16.6 | 13.3 | 8.5 | 2.55 | 63 | 60 | 211296451
ASPEN | NS17H18SA4-**A | D(A,C,E)24C44+TDR | NF97X060V3B-* | 16900 | 17500 | 16.9 | 13.9 | 8.8 | 2.54 | 61 | 56 | 211296124
ASPEN | NS17H24SA4-**A | D(A,C,E)36A34+TDR | NF97X040V3B-* | 21800 | 21400 | 16.5 | 13.2 | 8.3 | 2.47 | 63 | 60 | 211296450
ASPEN | NS17H18SA4-**A | D(A,C,E)24C34+TDR | NF97X060V3B-* | 16600 | 17400 | 16.7 | 13.7 | 8.6 | 2.49 | 60 | 55 | 211296123
ASPEN | NS17H18SA4-**A | D(A,C,E)24B34+TDR | NF97X060V3B-* | 16300 | 17300 | 16.5 | 13 | 8.5 | 2.47 | 61 | 56 | 211296121
ASPEN | NS17H18SA4-**A | D(A,C,E)24C34+TDR | NF97X040V3B-* | 16600 | 17400 | 16.7 | 13.7 | 8.6 | 2.49 | 60 | 55 | 211296111
ASPEN | NS17H18SA4-**A | D(A,C,E)30A34+TDR | NF97X040V3B-* | 16300 | 17200 | 16.5 | 13 | 8.3 | 2.41 | 61 | 56 | 211296114
ASPEN | NS17H18SA4-**A | D(A,C,E)30B34+TDR | NF97X040V3B-* | 16600 | 17400 | 16.7 | 13.7 | 8.6 | 2.49 | 60 | 55 | 211296116
ASPEN | NS17H18SA4-**A | D(A,C,E)30D34+TDR | NF97X040V3B-* | 17000 | 17500 | 16.9 | 13.9 | 8.8 | 2.54 | 61 | 56 | 211296119
ASPEN | NS17H18SA4-**A | D(A,C,E)24D34+TDR | NF96U070V3B-* | 16800 | 17400 | 16.8 | 13.8 | 8.7 | 2.49 | 61 | 56 | 211296089
ASPEN | NS17H18SA4-**A | D(A,C,E)30B44+TDR | NF97X040V3B-* | 16900 | 17500 | 16.9 | 13.9 | 8.8 | 2.54 | 61 | 56 | 211296117
ASPEN | NS17H18SA4-**A | D(A,C,E)30C34+TDR | NF97X040V3B-* | 16800 | 17400 | 16.8 | 13.8 | 8.7 | 2.51 | 61 | 56 | 211296118
ASPEN | NS17H18SA4-**A | D(A,C,E)24B44+TDR | NF97X040V3B-* | 16700 | 17400 | 16.7 | 13.8 | 8.7 | 2.53 | 61 | 56 | 211296110
ASPEN | NS17H18SA4-**A | D(A,C,E)30A44+TDR | NF97X040V3B-* | 16500 | 17300 | 16.6 | 13 | 8.5 | 2.49 | 61 | 56 | 211296115
ASPEN | NS17H18SA4-**A | D(A,C,E)30D34+TDR | NF97U070M3B-* | 17000 | 17500 | 16.9 | 13.9 | 8.8 | 2.52 | 61 | 56 | 211296107
ASPEN | NS17H18SA4-**A | D(A,C,E)24D34+TDR | NF97X040V3B-* | 16800 | 17400 | 16.8 | 13.8 | 8.7 | 2.51 | 61 | 56 | 211296113
ASPEN | NS17H18SA4-**A | D(A,C,E)24C44+TDR | NF97X040V3B-* | 16900 | 17500 | 16.9 | 13.9 | 8.8 | 2.54 | 61 | 56 | 211296112
ASPEN | NS17H18SA4-**A | D(A,C,E)30B44+TDR | NF97U070M3B-* | 16900 | 17500 | 16.9 | 13.9 | 8.8 | 2.52 | 61 | 56 | 211296105
ASPEN | NS17H18SA4-**A | D(A,C,E)30A34+TDR | NF97U070M3B-* | 16300 | 17200 | 16.5 | 13 | 8.3 | 2.39 | 61 | 56 | 211296102
ASPEN | NS17H18SA4-**A | D(A,C,E)24B34+TDR | NF97X040V3B-* | 16300 | 17300 | 16.5 | 13 | 8.5 | 2.47 | 61 | 56 | 211296109
ASPEN | NS17H18SA4-**A | D(A,C,E)24C44+TDR | NF97U070M3B-* | 16900 | 17500 | 16.9 | 13.9 | 8.8 | 2.52 | 61 | 56 | 211296100
ASPEN | NS17H18SA4-**A | D(A,C,E)24A44+TDR | NF97X040V3B-* | 16200 | 17200 | 16.5 | 13.5 | 8.5 | 2.44 | 61 | 56 | 211296108
ASPEN | NS17H18SA4-**A | D(A,C,E)30C34+TDR | NF97U070M3B-* | 16800 | 17400 | 16.8 | 13.8 | 8.7 | 2.49 | 61 | 56 | 211296106
ASPEN | NS17H24SA4-**A | D(A,C,E)30D34+TDR | NF97X040V3B-* | 22400 | 21800 | 16.8 | 13.4 | 8.7 | 2.57 | 63 | 60 | 211296449
ASPEN | NS17H18SA4-**A | D(A,C,E)24A44+TDR | NF97U070M3B-* | 16200 | 17200 | 16.5 | 13.5 | 8.5 | 2.42 | 61 | 56 | 211296096
ASPEN | NS17H18SA4-**A | D(A,C,E)30B44+TDR | NF96U070V3B-* | 16900 | 17500 | 16.9 | 13.9 | 8.8 | 2.52 | 61 | 56 | 211296093
ASPEN | NS17H18SA4-**A | D(A,C,E)24D34+TDR | NF97U070M3B-* | 16800 | 17400 | 16.8 | 13.8 | 8.7 | 2.49 | 61 | 56 | 211296101
ASPEN | NS17H18SA4-**A | D(A,C,E)30B34+TDR | NF97U070M3B-* | 16600 | 17400 | 16.7 | 13.7 | 8.6 | 2.46 | 60 | 55 | 211296104
ASPEN | NS17H18SA4-**A | D(A,C,E)24C34+TDR | NF97U070M3B-* | 16600 | 17400 | 16.7 | 13.7 | 8.6 | 2.46 | 60 | 55 | 211296099
ASPEN | NS17H18SA4-**A | D(A,C,E)30A44+TDR | NF97U070M3B-* | 16500 | 17300 | 16.6 | 13 | 8.5 | 2.47 | 61 | 56 | 211296103
ASPEN | NS17H18SA4-**A | D(A,C,E)24B44+TDR | NF97U070M3B-* | 16700 | 17400 | 16.7 | 13.8 | 8.7 | 2.48 | 61 | 56 | 211296098
ASPEN | NS17H18SA4-**A | D(A,C,E)30D34+TDR | NF96U070V3B-* | 17000 | 17500 | 16.9 | 13.9 | 8.8 | 2.52 | 61 | 56 | 211296095
ASPEN | NS17H18SA4-**A | D(A,C,E)24B34+TDR | NF97U070M3B-* | 16300 | 17300 | 16.5 | 13 | 8.5 | 2.45 | 61 | 56 | 211296097
ASPEN | NS17H18SA4-**A | D(A,C,E)24B34+TDR | NF96U070V3B-* | 16300 | 17300 | 16.5 | 13 | 8.5 | 2.45 | 61 | 56 | 211296085
ASPEN | NS17H18SA4-**A | D(A,C,E)30C34+TDR | NF96U070V3B-* | 16800 | 17400 | 16.8 | 13.8 | 8.7 | 2.49 | 61 | 56 | 211296094
ASPEN | NS17H18SA4-**A | D(A,C,E)30A44+TDR | NF96U070V3B-* | 16500 | 17300 | 16.6 | 13 | 8.5 | 2.47 | 61 | 56 | 211296091
ASPEN | NS17H18SA4-**A | D(A,C,E)30B34+TDR | NF96U070V3B-* | 16600 | 17400 | 16.7 | 13.7 | 8.6 | 2.46 | 60 | 55 | 211296092
ASPEN | NS17H18SA4-**A | D(A,C,E)30A34+TDR | NF96U070V3B-* | 16300 | 17200 | 16.5 | 13 | 8.3 | 2.39 | 61 | 56 | 211296090
ASPEN | YH2F30TB21 | D(A,C,E)36A44+TDR | TM8V100C16MP12 | 28200 | 28800 | 16 | 11 | 8.2 | 2.67 | 64 | 62 | 211467377
ASPEN | YH2F30TB21 | D(A,C,E)36A44+TDR | TM8E120C16MP11 | 28200 | 28600 | 16 | 11 | 8.2 | 2.69 | 64 | 63 | 211467373
ASPEN | YH2F30TB21 | D(A,C,E)36A44+TDR | TM8E100C16MP11 | 28200 | 28600 | 16 | 11 | 8.2 | 2.69 | 64 | 63 | 211467372
ASPEN | YH2F30TB21 | D(A,C,E)36A44+TDR | TM8E080C16MP11 | 28200 | 28400 | 16 | 11 | 8.1 | 2.63 | 65 | 64 | 211467370
ASPEN | 4SHP18LX136P | C(A,C,D,E)36B34+TDR | A96UH2E090C16 | 32400 | 34400 | 17 | 10.9 | 8.1 | 2.23 | 69 | 71 | 211290716
ASPEN | 4SHP18LX136P | C(A,C,D,E)30A34+TDR | A96UH2E045B12 | 21600 | 23600 | 17.9 | 11.9 | 8.2 | 2.52 | 66 | 65 | 211290708
ASPEN | 4SHP18LX136P | C(A,C,D,E)24A34+TDR | A96UH2E045B12 | 21400 | 23600 | 17.9 | 11.8 | 8.3 | 2.53 | 66 | 65 | 211290707
ASPEN | 4SHP18LX136P | C(A,C,D,E)36B34+TDR | A96UH1E070B12 | 31600 | 34600 | 17.9 | 10.9 | 8.1 | 2.2 | 68 | 68 | 211290702
ASPEN | 4SHP18LX136P | C(A,C,D,E)36B34+TDR | A96UH1E090C16 | 32200 | 34600 | 17 | 10.9 | 8.1 | 2.23 | 68 | 69 | 211290705
ASPEN | 4SHP18LX136P | C(A,C,D,E)36B34+TDR | A96UH1E030B12 | 31600 | 34600 | 17 | 10.9 | 8.1 | 2.2 | 68 | 68 | 211290694
ASPEN | 4SHP18LX136P | C(A,C,D,E)36A44+TDR | A96UH1E070B12 | 31600 | 34600 | 17.9 | 10.8 | 8.1 | 2.2 | 68 | 68 | 211310094
ASPEN | 4SHP18LX136P | C(A,C,D,E)24C44+TDR | A96UH2E045B12 | 22800 | 24000 | 18.4 | 12.3 | 8.5 | 2.56 | 65 | 64 | 211310121
ASPEN | 4SHP18LX136P | C(A,C,D,E)24C34+TDR | A96UH2E045B12 | 22000 | 24000 | 17.9 | 12 | 8.5 | 2.57 | 65 | 64 | 211310120
ASPEN | 4SHP18LX136P | C(A,C,D,E)24B44+TDR | A96UH2E045B12 | 22400 | 24000 | 18.4 | 12 | 8.5 | 2.57 | 65 | 64 | 211310119
ASPEN | 4SHP18LX136P | C(A,C,D,E)48C34+TDR | A96UH1E090C16 | 33400 | 34600 | 17.1 | 11 | 8.1 | 2.23 | 68 | 69 | 211310110
ASPEN | 4SHP18LX136P | C(A,C,D,E)36C34+TDR | A96UH1E090C16 | 32600 | 34600 | 17 | 10.9 | 8.1 | 2.23 | 68 | 69 | 211310108
ASPEN | 4SHP18LX136P | C(A,C,D,E)36A44+TDR | A96UH1E090C16 | 32200 | 34600 | 17 | 10.9 | 8.1 | 2.23 | 68 | 69 | 211310107
ASPEN | 4SHP18LX136P | C(A,C,D,E)48C34+TDR | A96UH1E070B12 | 32800 | 34600 | 17.9 | 11 | 8.1 | 2.2 | 68 | 68 | 211310097
ASPEN | 4SHP18LX136P | C(A,C,D,E)36C34+TDR | A96UH1E070B12 | 32000 | 34600 | 17.9 | 10.9 | 8.1 | 2.2 | 68 | 68 | 211310095
ASPEN | 4SHP18LX136P | C(A,C,D,E)48D34+TDR | A96UH1E070B12 | 33000 | 34600 | 18 | 11 | 8.1 | 2.2 | 68 | 68 | 211310098
ASPEN | 4HP17L48P-**A | DX60F34+TDR | 96G2DF110CE20 | 46000 | 45500 | 15.5 | 12 | 8.3 | 2.77 | 67 | 67 | 211223451
ASPEN | 4HP17L48P-**A | DX60F34+TDR | 96G1DF110CE20 | 46000 | 45500 | 15.7 | 12 | 8.3 | 2.77 | 67 | 67 | 211223447
ASPEN | 4HP17L48P-**A | DX60F34+TDR | 96G1DF090CE16 | 46000 | 45500 | 15.5 | 12 | 8.3 | 2.77 | 67 | 67 | 211223446
ASPEN | 4HP17L36P-**A | DX36E34+TDR | 96G2DF090CE16 | 34200 | 32400 | 16.3 | 12.9 | 8.1 | 2.72 | 67 | 67 | 211223400
ASPEN | 4HP17L36P-**A | DX36E34+TDR | 96G2DF110CV20 | 34200 | 32800 | 15.9 | 12.9 | 8.2 | 2.7 | 68 | 68 | 211223403
ASPEN | 4HP17L36P-**A | DX36E34+TDR | 96G2DF090CV20 | 34200 | 32800 | 15.9 | 12.9 | 8.2 | 2.7 | 68 | 68 | 211223401
ASPEN | 4HP17L36P-**A | DX36E34+TDR | 96G1DF090CE16 | 34200 | 32000 | 16.3 | 12.9 | 8.2 | 2.73 | 68 | 68 | 211223394
ASPEN | 4HP17L36P-**A | DX36E34+TDR | 96G1DF110CE20 | 34200 | 32000 | 16.3 | 12.9 | 8.2 | 2.74 | 68 | 69 | 211223395
ASPEN | THF2B42T21 | C(A,C,D,E)60A3G+TDR | TPLC100C20MP13 | 39000 | 40500 | 15.4 | 11.7 | 8.2 | 2.73 | 64 | 62 | 211307457
ASPEN | THF2B42T21 | C(A,C,D,E)60A3G+TDR | TPLC080C16MP13 | 38500 | 39500 | 15.4 | 11.7 | 8.2 | 2.66 | 66 | 65 | 211307453
ASPEN | THF2B42T21 | C(A,C,D,E)60A36+TDR | TPLC080C16MP13 | 38500 | 39500 | 16.2 | 11.7 | 8.2 | 2.66 | 66 | 65 | 211307452
ASPEN | THF2B42T21 | C(A,C,D,E)60A3G+TDR | TP9C100C20MP13 | 39000 | 40000 | 15.4 | 11.7 | 8.2 | 2.65 | 65 | 63 | 211307447
ASPEN | THF2B42T21 | C(A,C,D,E)60A36+TDR | TPLC100C16MP13 | 38500 | 39500 | 16.2 | 11.7 | 8.2 | 2.66 | 66 | 65 | 211307454
ASPEN | THF2B42T21 | C(A,C,D,E)60A36+TDR | TP9C120D20MP13 | 39000 | 40500 | 16.2 | 12 | 8.2 | 2.71 | 64 | 61 | 211307448
ASPEN | THF2B42T21 | C(A,C,D,E)60A3G+TDR | TP9C120D20MP13 | 39000 | 40500 | 15.4 | 12 | 8.2 | 2.71 | 64 | 61 | 211307449
ASPEN | THF2B42T21 | C(A,C,D,E)60A36+TDR | TP9C100C20MP13 | 39000 | 40000 | 16.2 | 11.7 | 8.2 | 2.65 | 65 | 63 | 211307446
ASPEN | THF2B42T21 | C(A,C,D,E)60A36+TDR | TP9C060B12MP13 | 38000 | 39500 | 15.4 | 11 | 8.2 | 2.53 | 63 | 60 | 211307438
ASPEN | THF2B42T21 | C(A,C,D,E)60A36+TDR | TMLV120C20MP12 | 39000 | 40500 | 16.2 | 11.7 | 8.2 | 2.73 | 64 | 62 | 211307436
ASPEN | THF2B42T21 | C(A,C,D,E)60A3G+TDR | TP9C100C16MP13 | 38500 | 40000 | 15.4 | 12 | 8.2 | 2.62 | 63 | 59 | 211307445
ASPEN | THF2B42T21 | C(A,C,D,E)60A3G+TDR | TMLV120C20MP12 | 39000 | 40500 | 15.4 | 11.7 | 8.2 | 2.73 | 64 | 62 | 211307437
ASPEN | THF2B42T21 | C(A,C,D,E)60A36+TDR | TP9C100C16MP13 | 38500 | 40000 | 16.2 | 12 | 8.2 | 2.62 | 63 | 59 | 211307444
ASPEN | NS18H36MA4-** | D(A,C,E)42B34+TDR | NF96U070V3B-* | 32600 | 34000 | 19 | 11 | 8.1 | 2.55 | 65 | 64 | 211235168
ASPEN | NS18H36MA4-** | D(A,C,E)36A34+TDR | NF96U070V3B-* | 32400 | 34000 | 19 | 11 | 8.1 | 2.55 | 65 | 64 | 211235161
ASPEN | NS18H36MA4-** | D(A,C,E)36A44+TDR | NF96U070V3B-* | 32600 | 34000 | 19 | 11 | 8.1 | 2.55 | 65 | 64 | 211235163
ASPEN | NS18H36MA4-** | D(A,C,E)42A44+TDR | NF96U070V3B-* | 32600 | 34000 | 19 | 11 | 8.1 | 2.55 | 65 | 64 | 211235167
ASPEN | NS18H36MA4-** | D(A,C,E)36B34+TDR | NF96U070V3B-* | 32600 | 34000 | 19 | 11 | 8.1 | 2.55 | 65 | 64 | 211235164
ASPEN | NS18H36MA4-** | D(A,C,E)48A34+TDR | NF96U070V3B-* | 32600 | 34000 | 19 | 11 | 8.1 | 2.55 | 65 | 64 | 211235165
ASPEN | NS18H36MA4-** | D(A,C,E)42A34+TDR | NF96U070V3B-* | 32600 | 34000 | 19 | 11 | 8.1 | 2.55 | 65 | 64 | 211235162
ASPEN | NS18H36MA4-** | D(A,C,E)48D24+TDR | NF96U070V3B-* | 31800 | 34000 | 19 | 11 | 8.1 | 2.55 | 65 | 64 | 211235160
ASPEN | NS18H36MA4-** | D(A,C,E)48B24+TDR | NF96U070V3B-* | 31000 | 34000 | 19 | 11 | 8.1 | 2.55 | 65 | 64 | 211235157
ASPEN | NS18H36MA4-** | D(A,C,E)42D24+TDR | NF96U070V3B-* | 31400 | 34000 | 19 | 11 | 8.1 | 2.55 | 65 | 64 | 211235158
ASPEN | NS18H36MA4-** | D(A,C,E)36D24+TDR | NF96U070V3B-* | 31000 | 34000 | 19 | 11 | 8.1 | 2.55 | 65 | 64 | 211235156
ASPEN | 4SHP17LE130P-**A | DX36E34+TDR | A97USMV070B12 | 29000 | 28200 | 16.3 | 13 | 8.3 | 2.81 | 66 | 65 | 211222971
ASPEN | 4SHP17LE130P-**A | DX36E34+TDR | A97US2V060B12X | 28800 | 28400 | 16.1 | 13 | 8.3 | 2.8 | 65 | 64 | 211222968
ASPEN | 4SHP17LE130P-**A | DX36E34+TDR | A97US2V040B12X | 29000 | 28400 | 16.3 | 13 | 8.3 | 2.82 | 65 | 64 | 211222967
ASPEN | 4SHP17LE130P-**A | DX36E34+TDR | A96US2V045B12 | 29000 | 28200 | 15.9 | 13 | 8.3 | 2.8 | 66 | 65 | 211222956
ASPEN | 4SHP17LE130P-**A | DX36E34+TDR | A97DSMV090C16 | 28000 | 29600 | 15.5 | 12.8 | 9 | 2.83 | 64 | 61 | 211222964
ASPEN | 4SHP17LE130P-**A | DX36E34+TDR | A96UH1E070B12 | 28600 | 28000 | 15.9 | 13 | 8.3 | 2.83 | 65 | 64 | 211222949
ASPEN | 4SHP17LE130P-**A | DX36E34+TDR | A96UH2E045B12 | 28600 | 28000 | 16.1 | 13 | 8.3 | 2.82 | 65 | 64 | 211222952
ASPEN | 4SHP17LE130P-**A | DX36E34+TDR | A96US2V070B12 | 29000 | 28200 | 16.3 | 13 | 8.3 | 2.81 | 66 | 65 | 211222957
ASPEN | 4SHP17LE130P-**A | DX36E34+TDR | A96DF2E110C20 | 28200 | 29600 | 15.5 | 12.8 | 8.9 | 2.85 | 64 | 62 | 211222942
ASPEN | 4SHP17LE130P-**A | DX36E34+TDR | A96UH2E070B12 | 28600 | 28000 | 16.1 | 13 | 8.2 | 2.83 | 65 | 64 | 211222953
ASPEN | 4SHP17LE130P-**A | DX36E34+TDR | A96DF2E090C16 | 27600 | 29000 | 15.5 | 12.8 | 9 | 2.88 | 64 | 62 | 211222941
ASPEN | 4SHP17LE130P-**A | DX36E34+TDR | A96UH1E045B12 | 28600 | 28000 | 15.9 | 12.5 | 8.3 | 2.83 | 66 | 65 | 211222948
ASPEN | 4SHP17LE130P-**A | DX36E34+TDR | A96DF2E045B12 | 27800 | 29400 | 15.5 | 12.8 | 9 | 2.82 | 64 | 62 | 211222939
ASPEN | 4SHP17LE130P-**A | DX36E34+TDR | A96DF1E090C16 | 28000 | 29400 | 16 | 12.8 | 9 | 2.84 | 63 | 61 | 211222937
ASPEN | 4SHP17LE130P-**A | DX36E34+TDR | A96DF1E045B12 | 27600 | 29200 | 15.5 | 12.8 | 9 | 2.81 | 64 | 61 | 211222935
ASPEN | 4SHP17LE130P-**A | DX36E34+TDR | A96DS2V045B12 | 28000 | 29600 | 15.5 | 12.8 | 9 | 2.83 | 64 | 61 | 211222943
ASPEN | 4SHP17LE130P-**A | DX36E34+TDR | A96UH1E030B12 | 28400 | 28000 | 15.9 | 12.5 | 8.2 | 2.8 | 65 | 64 | 211222947
ASPEN | NS17H30SA4-**A | C(A,C,D,E)36B36+TDR | NF95X080S4C-* | 27600 | 28000 | 15.7 | 12.6 | 8.2 | 2.69 | 66 | 65 | 211711756
ASPEN | NS17H30SA4-**A | C(A,C,D,E)36B36+TDR | NF95X060S3B-* | 27800 | 28000 | 15.8 | 12.8 | 8.1 | 2.74 | 65 | 64 | 211711753
ASPEN | NS17H30SA4-**A | C(A,C,D,E)36A36+TDR | NF95X100S5C-* | 28000 | 28400 | 15.6 | 12.5 | 8.2 | 2.64 | 65 | 64 | 211711758
ASPEN | NS17H30SA4-**A | C(A,C,D,E)36B36+TDR | NF95X100S5C-* | 28800 | 28800 | 15.8 | 12.6 | 8.5 | 2.75 | 65 | 64 | 211711759
ASPEN | NS17H30SA4-**A | C(A,C,D,E)36B36+TDR | NF96U045V3B-* | 28000 | 28000 | 15.6 | 12.8 | 8.1 | 2.73 | 66 | 65 | 211711765
ASPEN | NS17H30SA4-**A | C(A,C,D,E)36B36+TDR | NF96U045S3B-* | 27600 | 27800 | 15.6 | 12.3 | 8.1 | 2.76 | 66 | 66 | 211711762
ASPEN | NS17H30SA4-**A | C(A,C,D,E)30A36+TDR | NF95X100S5C-* | 27600 | 28400 | 15.4 | 12.4 | 8.1 | 2.62 | 65 | 64 | 211711757
ASPEN | NS17H30SA4-**A | C(A,C,D,E)36B36+TDR | NF96U070S3B-* | 27600 | 27800 | 15.6 | 12.8 | 8.1 | 2.74 | 65 | 64 | 211711768
ASPEN | NS17H30SA4-**A | C(A,C,D,E)36B36+TDR | NF96U070V3B-* | 28200 | 28000 | 16 | 12.8 | 8.1 | 2.76 | 66 | 65 | 211711771
ASPEN | NS17H30SA4-**A | C(A,C,D,E)36B36+TDR | NF96U090S4C-* | 27600 | 28000 | 15.9 | 12.6 | 8.2 | 2.68 | 66 | 65 | 211711774
ASPEN | NS17H30SA4-**A | C(A,C,D,E)36B36+TDR | NF96U090V3C-* | 28200 | 28200 | 16 | 12.6 | 8.3 | 2.7 | 66 | 65 | 211711777
ASPEN | NS17H30SA4-**A | C(A,C,D,E)36A36+TDR | NF96U110S5C-* | 28000 | 28400 | 15.8 | 12.5 | 8.2 | 2.67 | 65 | 64 | 211711782
ASPEN | THF2B36T21 | D(A,C,E)48D34+TDR | TM8V100C20MP12 | 35400 | 35200 | 16 | 12 | 8.1 | 2.66 | 65 | 63 | 211708048
ASPEN | THF2B36T21 | D(A,C,E)36C46+TDR | TM8V100C20MP12 | 35400 | 35200 | 16 | 12 | 8.1 | 2.66 | 65 | 63 | 211708047
ASPEN | THF2B36T21 | D(A,C,E)48D34+TDR | TM8V080C16MP12 | 35400 | 34200 | 15.5 | 12.2 | 8.1 | 2.64 | 65 | 64 | 211708040
ASPEN | THF2B36T21 | D(A,C,E)48D36+TDR | TM8V100C20MP12 | 35400 | 35200 | 16 | 12 | 8.1 | 2.66 | 65 | 63 | 211708049
ASPEN | THF2B36T21 | D(A,C,E)48D36+TDR | TM8V080C16MP12 | 35400 | 34200 | 15.5 | 12.2 | 8.1 | 2.64 | 65 | 64 | 211708041
ASPEN | THF2B36T21 | D(A,C,E)36C46+TDR | TM8V080C16MP12 | 35200 | 34200 | 15.5 | 12.2 | 8.1 | 2.65 | 65 | 64 | 211708039
ASPEN | THF2B36T21 | D(A,C,E)48D34+TDR | TM8V100C16MP12 | 35400 | 34200 | 15.5 | 12.2 | 8.1 | 2.64 | 65 | 64 | 211708044
ASPEN | THF2B36T21 | D(A,C,E)36C46+TDR | TM8V100C16MP12 | 35200 | 34200 | 15.5 | 12.2 | 8.1 | 2.65 | 65 | 64 | 211708043
ASPEN | THF2B36T21 | D(A,C,E)36C44+TDR | TM8V100C16MP12 | 35200 | 34200 | 15.5 | 12.2 | 8.1 | 2.65 | 65 | 64 | 211708042
ASPEN | THF2B36T21 | D(A,C,E)36C44+TDR | TM8V080C16MP12 | 35200 | 34200 | 15.5 | 12.2 | 8.1 | 2.65 | 65 | 64 | 211708038
ASPEN | THF2B36T21 | D(A,C,E)48D36+TDR | TM8E120C16MP11 | 35400 | 34400 | 16 | 12.5 | 8.1 | 2.72 | 65 | 64 | 211708029
ASPEN | THF2B36T21 | D(A,C,E)48D36+TDR | TM8V080B12MP12 | 35400 | 34400 | 15.5 | 12.1 | 8.1 | 2.62 | 65 | 64 | 211708037
ASPEN | THF2B36T21 | D(A,C,E)48D34+TDR | TM8V080B12MP12 | 35400 | 34400 | 15.5 | 12.1 | 8.1 | 2.62 | 65 | 64 | 211708036
ASPEN | THF2B36T21 | D(A,C,E)36C46+TDR | TM8E120C16MP11 | 35400 | 34400 | 16 | 12.4 | 8.1 | 2.72 | 65 | 64 | 211708027
ASPEN | THF2B36T21 | D(A,C,E)48D36+TDR | TM8E100C16MP11 | 35400 | 34400 | 16 | 12.5 | 8.1 | 2.72 | 65 | 64 | 211708025
ASPEN | THF2B36T21 | D(A,C,E)36C44+TDR | TM8E120C16MP11 | 35400 | 34400 | 16 | 12.4 | 8.1 | 2.72 | 65 | 64 | 211708026
ASPEN | THF2B36T21 | D(A,C,E)48D34+TDR | TM8E120C16MP11 | 35400 | 34400 | 16 | 12.5 | 8.1 | 2.72 | 65 | 64 | 211708028
ASPEN | THF2B36T21 | D(A,C,E)48D34+TDR | TM8E080C16MP11 | 35400 | 34400 | 16 | 12.5 | 8.1 | 2.71 | 65 | 63 | 211708016
ASPEN | THF2B36T21 | D(A,C,E)36C46+TDR | TM8E100C16MP11 | 35400 | 34400 | 16 | 12.4 | 8.1 | 2.72 | 65 | 64 | 211708023
ASPEN | THF2B36T21 | D(A,C,E)48D34+TDR | TM8E100C16MP11 | 35400 | 34400 | 16 | 12.5 | 8.1 | 2.72 | 65 | 64 | 211708024
ASPEN | THF2B36T21 | D(A,C,E)36C46+TDR | TMLE100C16MP11 | 35400 | 34400 | 16 | 12.4 | 8.1 | 2.72 | 65 | 64 | 211708163
ASPEN | THF2B36T21 | D(A,C,E)36C44+TDR | TMLE100C16MP11 | 35400 | 34400 | 16 | 12.4 | 8.1 | 2.72 | 65 | 64 | 211708162
ASPEN | THF2B36T21 | D(A,C,E)48D36+TDR | TMLE080C16MP11 | 35400 | 34400 | 16 | 12.5 | 8.1 | 2.71 | 65 | 63 | 211708157
ASPEN | THF2B36T21 | D(A,C,E)36C44+TDR | TMLE080C16MP11 | 35400 | 34400 | 16 | 12.4 | 8.1 | 2.68 | 65 | 63 | 211708154
ASPEN | THF2B36T21 | D(A,C,E)48D34+TDR | TMLE080C16MP11 | 35400 | 34400 | 16 | 12.5 | 8.1 | 2.71 | 65 | 63 | 211708156
ASPEN | THF2B36T21 | D(A,C,E)36C46+TDR | TMLE080C16MP11 | 35400 | 34400 | 16 | 12.4 | 8.1 | 2.68 | 65 | 63 | 211708155
ASPEN | THF2B36T21 | D(A,C,E)48D34+TDR | TM9Y100C16MP11 | 35000 | 33800 | 15.5 | 12.2 | 8.1 | 2.65 | 66 | 66 | 211708136
ASPEN | THF2B36T21 | D(A,C,E)48D34+TDR | TM9Y080C16MP11 | 35000 | 33800 | 15.5 | 12.2 | 8.1 | 2.65 | 66 | 66 | 211708132
ASPEN | THF2B36T21 | D(A,C,E)36C46+TDR | TM9Y120D20MP11 | 35400 | 34600 | 16 | 12.5 | 8.1 | 2.69 | 65 | 63 | 211708139
ASPEN | THF2B36T21 | D(A,C,E)48D36+TDR | TM9Y100C16MP11 | 35000 | 33800 | 15.5 | 12.2 | 8.1 | 2.65 | 66 | 66 | 211708137
ASPEN | THF2B36T21 | D(A,C,E)36C44+TDR | TM9Y120D20MP11 | 35400 | 34600 | 16 | 12.5 | 8.1 | 2.69 | 65 | 63 | 211708138
ASPEN | THF2B36T21 | D(A,C,E)48D34+TDR | TM9Y120D20MP11 | 35400 | 34600 | 16 | 12.5 | 8.1 | 2.69 | 65 | 63 | 211708140
ASPEN | THF2B36T21 | D(A,C,E)48D36+TDR | TM9Y120D20MP11 | 35400 | 34600 | 16 | 12.5 | 8.1 | 2.69 | 65 | 63 | 211708141
ASPEN | THF2B36T21 | D(A,C,E)48D36+TDR | TM9Y080C16MP11 | 35000 | 33800 | 15.5 | 12.2 | 8.1 | 2.65 | 66 | 66 | 211708133
ASPEN | THF2B36T21 | D(A,C,E)36C44+TDR | TM9V120D20MP12 | 35400 | 35200 | 15.5 | 11.5 | 8.5 | 2.62 | 65 | 63 | 211708118
ASPEN | THF2B36T21 | D(A,C,E)36C44+TDR | TM9Y060B12MP11 | 35400 | 34400 | 15.5 | 12 | 8.1 | 2.62 | 65 | 64 | 211708122
ASPEN | THF2B36T21 | D(A,C,E)36C46+TDR | TM9Y060B12MP11 | 35400 | 34400 | 15.5 | 12 | 8.1 | 2.62 | 65 | 64 | 211708123
ASPEN | THF2B36T21 | D(A,C,E)48D34+TDR | TM9V120D20MP12 | 35400 | 35200 | 15.5 | 11.5 | 8.4 | 2.62 | 65 | 63 | 211708120
ASPEN | THF2B36T21 | D(A,C,E)48D36+TDR | TM9V100C20MP12 | 35400 | 35000 | 15.5 | 12 | 8.1 | 2.7 | 65 | 64 | 211708117
ASPEN | THF2B36T21 | D(A,C,E)36C46+TDR | TM9V120D20MP12 | 35400 | 35200 | 15.5 | 11.5 | 8.5 | 2.62 | 65 | 63 | 211708119
ASPEN | THF2B36T21 | D(A,C,E)48D36+TDR | TM9V100C16MP12 | 35200 | 33800 | 15.5 | 12.2 | 8.1 | 2.69 | 66 | 64 | 211708113
ASPEN | THF2B36T21 | D(A,C,E)48D36+TDR | TM9Y060B12MP11 | 35400 | 34400 | 15.5 | 12 | 8.1 | 2.62 | 65 | 64 | 211708125
ASPEN | THF2B36T21 | D(A,C,E)36C46+TDR | TM9V080C16MP12 | 35400 | 35400 | 15.5 | 11 | 8.1 | 2.56 | 66 | 64 | 211708107
ASPEN | THF2B36T21 | D(A,C,E)48D34+TDR | TM9Y060B12MP11 | 35400 | 34400 | 15.5 | 12 | 8.1 | 2.62 | 65 | 64 | 211708124
ASPEN | THF2B36T21 | D(A,C,E)48D36+TDR | TM9V120D20MP12 | 35400 | 35200 | 15.5 | 11.5 | 8.4 | 2.62 | 65 | 63 | 211708121
ASPEN | THF2B36T21 | D(A,C,E)48D36+TDR | TM9V080C16MP12 | 35400 | 35400 | 15.5 | 11 | 8.1 | 2.56 | 66 | 64 | 211708109
ASPEN | THF2B36T21 | D(A,C,E)48D34+TDR | TM9V100C20MP12 | 35400 | 35000 | 15.5 | 12 | 8.1 | 2.7 | 65 | 64 | 211708116
ASPEN | THF2B36T21 | D(A,C,E)36C44+TDR | TM9V100C20MP12 | 35400 | 35000 | 15.5 | 12 | 8.1 | 2.69 | 65 | 64 | 211708114
ASPEN | THF2B36T21 | D(A,C,E)36C44+TDR | TM9V060B12MP12 | 35400 | 34400 | 15.5 | 12 | 8.1 | 2.65 | 65 | 64 | 211708098
ASPEN | THF2B36T21 | D(A,C,E)36C46+TDR | TM9V100C20MP12 | 35400 | 35000 | 15.5 | 12 | 8.1 | 2.69 | 65 | 64 | 211708115
ASPEN | THF2B36T21 | D(A,C,E)36C44+TDR | TM9V080C16MP12 | 35400 | 35400 | 15.5 | 11 | 8.1 | 2.56 | 66 | 64 | 211708106
ASPEN | THF2B36T21 | D(A,C,E)48D34+TDR | TM9V100C16MP12 | 35200 | 33800 | 15.5 | 12.2 | 8.1 | 2.69 | 66 | 64 | 211708112
ASPEN | THF2B36T21 | D(A,C,E)48D34+TDR | TM9V080C16MP12 | 35400 | 35400 | 15.5 | 11 | 8.1 | 2.56 | 66 | 64 | 211708108
ASPEN | THF2B36T21 | D(A,C,E)48D34+TDR | TM9E100C16MP12 | 35200 | 34000 | 15.5 | 12.2 | 8.1 | 2.68 | 66 | 65 | 211708096
ASPEN | THF2B36T21 | D(A,C,E)48D36+TDR | TM9E100C16MP12 | 35200 | 34000 | 15.5 | 12.2 | 8.1 | 2.68 | 66 | 65 | 211708097
ASPEN | THF2B36T21 | D(A,C,E)48D36+TDR | TM9E060B12MP12 | 35400 | 34200 | 15.5 | 12.1 | 8.1 | 2.64 | 65 | 63 | 211708085
ASPEN | THF2B36T21 | D(A,C,E)48D36+TDR | TM9V060B12MP12 | 35400 | 34400 | 15.5 | 12 | 8.1 | 2.64 | 65 | 64 | 211708101
ASPEN | THF2B36T21 | D(A,C,E)48D34+TDR | TM9V060B12MP12 | 35400 | 34400 | 15.5 | 12 | 8.1 | 2.64 | 65 | 64 | 211708100
ASPEN | THF2B36T21 | D(A,C,E)36C46+TDR | TM9V060B12MP12 | 35400 | 34400 | 15.5 | 12 | 8.1 | 2.65 | 65 | 64 | 211708099
ASPEN | THF2B36T21 | D(A,C,E)48D34+TDR | TM9E060B12MP12 | 35400 | 34200 | 15.5 | 12.1 | 8.1 | 2.64 | 65 | 63 | 211708084
ASPEN | THF2B36T21 | D(A,C,E)48D34+TDR | TM8Y120C20MP11 | 35400 | 34400 | 16 | 12.5 | 8.1 | 2.7 | 65 | 64 | 211708076
ASPEN | THF2B36T21 | D(A,C,E)48D36+TDR | TM8Y100C16MP11 | 35400 | 34600 | 16 | 12.5 | 8.1 | 2.69 | 65 | 63 | 211708069
ASPEN | THF2B36T21 | D(A,C,E)36C44+TDR | TM8Y100C20MP11 | 35400 | 34400 | 16 | 12.5 | 8.1 | 2.71 | 65 | 64 | 211708070
ASPEN | THF2B36T21 | D(A,C,E)48D36+TDR | TM8Y120C20MP11 | 35400 | 34400 | 16 | 12.5 | 8.1 | 2.7 | 65 | 64 | 211708077
ASPEN | THF2B36T21 | D(A,C,E)48D36+TDR | TM8Y100C20MP11 | 35400 | 34400 | 16 | 12.5 | 8.1 | 2.7 | 65 | 64 | 211708073
ASPEN | THF2B36T21 | D(A,C,E)36C46+TDR | TM8Y120C20MP11 | 35400 | 34400 | 16 | 12.5 | 8.1 | 2.71 | 65 | 64 | 211708075
ASPEN | THF2B36T21 | D(A,C,E)36C46+TDR | TM8Y080C16MP11 | 35400 | 34600 | 16 | 12.5 | 8.1 | 2.69 | 65 | 63 | 211708063
ASPEN | THF2B36T21 | D(A,C,E)36C44+TDR | TM8Y120C20MP11 | 35400 | 34400 | 16 | 12.5 | 8.1 | 2.71 | 65 | 64 | 211708074
ASPEN | THF2B36T21 | D(A,C,E)48D34+TDR | TM8Y100C20MP11 | 35400 | 34400 | 16 | 12.5 | 8.1 | 2.7 | 65 | 64 | 211708072
ASPEN | THF2B36T21 | D(A,C,E)48D34+TDR | TM8Y080C16MP11 | 35400 | 34600 | 16 | 12.5 | 8.1 | 2.69 | 65 | 63 | 211708064
ASPEN | THF2B36T21 | D(A,C,E)36C46+TDR | TM8Y100C20MP11 | 35400 | 34400 | 16 | 12.5 | 8.1 | 2.71 | 65 | 64 | 211708071
ASPEN | THF2B36T21 | D(A,C,E)48D34+TDR | TM8Y100C16MP11 | 35400 | 34600 | 16 | 12.5 | 8.1 | 2.69 | 65 | 63 | 211708068
ASPEN | THF2B36T21 | D(A,C,E)36C44+TDR | TM8Y100C16MP11 | 35400 | 34600 | 16 | 12.5 | 8.1 | 2.69 | 65 | 63 | 211708066
ASPEN | THF2B36T21 | D(A,C,E)36C44+TDR | TM8V120C20MP12 | 35400 | 35200 | 16 | 12 | 8.1 | 2.66 | 65 | 63 | 211708050
ASPEN | THF2B36T21 | D(A,C,E)36C46+TDR | TM8Y100C16MP11 | 35400 | 34600 | 16 | 12.5 | 8.1 | 2.69 | 65 | 63 | 211708067
ASPEN | THF2B36T21 | D(A,C,E)48D36+TDR | TM8Y080C16MP11 | 35400 | 34600 | 16 | 12.5 | 8.1 | 2.69 | 65 | 63 | 211708065
ASPEN | THF2B36T21 | D(A,C,E)36C44+TDR | TM8Y080C16MP11 | 35400 | 34600 | 16 | 12.5 | 8.1 | 2.69 | 65 | 63 | 211708062
ASPEN | THF2B36T21 | D(A,C,E)48D36+TDR | TM8V120C20MP12 | 35400 | 35200 | 16 | 12 | 8.1 | 2.66 | 65 | 63 | 211708053
ASPEN | THF2B36T21 | D(A,C,E)48D34+TDR | TM8V120C20MP12 | 35400 | 35200 | 16 | 12 | 8.1 | 2.66 | 65 | 63 | 211708052
ASPEN | THF2B36T21 | D(A,C,E)36C44+TDR | TM8V100C20MP12 | 35400 | 35200 | 16 | 12 | 8.1 | 2.66 | 65 | 63 | 211708046
ASPEN | THF2B36T21 | D(A,C,E)48D36+TDR | TM8V100C16MP12 | 35400 | 34200 | 15.5 | 12.2 | 8.1 | 2.64 | 65 | 64 | 211708045
ASPEN | THF2B36T21 | D(A,C,E)36C46+TDR | TM8V120C20MP12 | 35400 | 35200 | 16 | 12 | 8.1 | 2.66 | 65 | 63 | 211708051
ASPEN | 4SHP18LX136P | D(A,C,E)36A34+TDR | A95UH1E070B12 | 31600 | 33400 | 18 | 11 | 8.5 | 2.14 | 66 | 65 | 212360719
ASPEN | YH2F42TB21 | LEM48C4 |  | 39000 | 40500 | 16 | 12.5 | 8.1 | 3.33 | 70 | 72 | 211599657
ASPEN | 4SHP17LE130P-**A | D(A,C,E)36B44+TDR | A97DSMV090C16 | 27400 | 29400 | 15.6 | 12 | 8.8 | 2.77 | 64 | 61 | 211744991
ASPEN | 4SHP17LE130P-**A | D(A,C,E)36B44+TDR | A97DSMV070B12 | 27400 | 29400 | 15.4 | 12.3 | 8.8 | 2.75 | 64 | 61 | 211744989
ASPEN | 4SHP17LE148P-**A | D(A,C,E)48D44+TDR | A97US2V080C20X | 46000 | 47000 | 15.3 | 12.4 | 8.2 | 2.89 | 68 | 68 | 211745371
ASPEN | 4SHP17LE130P-**A | D(A,C,E)36B44+TDR | A97US2V040B12X | 28400 | 28200 | 16.1 | 12.9 | 8.1 | 2.78 | 65 | 64 | 211744997
ASPEN | 4SHP17LE130P-**A | D(A,C,E)36B44+TDR | A97US2V060B12X | 28200 | 28200 | 15.9 | 12.9 | 8.1 | 2.76 | 65 | 64 | 211744999
ASPEN | 4SHP17LE130P-**A | D(A,C,E)36B44+TDR | A97USMV070B12 | 28400 | 28000 | 16.1 | 12.9 | 8.1 | 2.77 | 66 | 65 | 211745005
ASPEN | 4SHP22LX124P-**A | CX36A34+TDR | A96US2V045B12 | 22600 | 23800 | 20.5 | 13.4 | 8.5 | 2.55 | 62 | 59 | 212388233
ASPEN | 4SHP22LX124P-**A | CX36C34+TDR | A96US2V045B12 | 22800 | 23800 | 20.5 | 13.5 | 8.5 | 2.55 | 62 | 59 | 212388234
ASPEN | 4SHP22LX124P-**A | CX36C34+TDR | A96US2V070B12 | 22800 | 23600 | 21 | 13.5 | 8.5 | 2.57 | 62 | 59 | 212388236
ASPEN | 4SHP22LX124P-**A | CX36A34+TDR | A96US2V070B12 | 22600 | 23600 | 21 | 13.4 | 8.5 | 2.57 | 62 | 59 | 212388235
ASPEN | 4SHP22LX124P-**A | CX36A34+TDR | A97US2V040B12X | 22600 | 23600 | 21 | 13.4 | 8.5 | 2.54 | 62 | 59 | 212388237
ASPEN | 4SHP22LX124P-**A | CX36C34+TDR | A97US2V040B12X | 22800 | 23600 | 21 | 13.5 | 8.5 | 2.54 | 62 | 59 | 212388238
ASPEN | 4SHP22LX124P-**A | CX36C34+TDR | A97US2V060B12X | 22800 | 23600 | 20.5 | 13.5 | 8.5 | 2.55 | 62 | 59 | 212388240
ASPEN | 4SHP22LX124P-**A | CX36A34+TDR | A97US2V060B12X | 22600 | 23600 | 20.5 | 13.4 | 8.5 | 2.55 | 62 | 59 | 212388239
ASPEN | 4SHP22LX136P-**A | CX36A34+TDR | A96US2V045B12 | 31800 | 34800 | 20.2 | 11.4 | 8.2 | 2.4 | 64 | 61 | 212388263
ASPEN | 4SHP22LX136P-**A | CX36C34+TDR | A96US2V045B12 | 32200 | 34800 | 20.4 | 11.5 | 8.3 | 2.41 | 64 | 61 | 212388264
ASPEN | 4SHP22LX136P-**A | CX36C34+TDR | A96US2V070B12 | 32600 | 34800 | 20.5 | 11.9 | 8.4 | 2.46 | 63 | 60 | 212388266
ASPEN | 4SHP22LX136P-**A | CX36A34+TDR | A96US2V070B12 | 32200 | 34600 | 20.4 | 11.8 | 8.3 | 2.42 | 64 | 61 | 212388265
ASPEN | 4SHP22LX136P-**A | CX36A34+TDR | A96US2V090C12 | 31400 | 33600 | 19.5 | 11.5 | 8.7 | 2.59 | 66 | 65 | 212388267
ASPEN | 4SHP22LX136P-**A | CX36C34+TDR | A96US2V090C12 | 31800 | 33600 | 19.7 | 11.6 | 8.8 | 2.64 | 67 | 67 | 212388268
ASPEN | 4SHP22LX136P-**A | CX36A34+TDR | A96US2V090C16 | 31400 | 33600 | 19.5 | 11.5 | 8.7 | 2.6 | 66 | 65 | 212388269
ASPEN | 4SHP22LX136P-**A | CX36C34+TDR | A96US2V090C16 | 31800 | 33600 | 19.7 | 11.6 | 8.8 | 2.62 | 67 | 67 | 212388270
ASPEN | 4SHP22LX136P-**A | CX36A34+TDR | A96US2V090C20 | 31400 | 33600 | 18.5 | 11.5 | 8.5 | 2.59 | 66 | 65 | 212388271
ASPEN | 4SHP22LX136P-**A | CX36C34+TDR | A96US2V090C20 | 31800 | 33600 | 18.7 | 11.6 | 8.6 | 2.64 | 67 | 67 | 212388272
ASPEN | 4SHP22LX136P-**A | CX36A34+TDR | A96US2V110C16 | 31400 | 33600 | 19.5 | 11.5 | 8.7 | 2.6 | 66 | 65 | 212388273
ASPEN | 4SHP22LX136P-**A | CX36C34+TDR | A96US2V110C16 | 31800 | 33600 | 19.7 | 11.6 | 8.8 | 2.62 | 67 | 67 | 212388274
ASPEN | 4SHP22LX136P-**A | CX36A34+TDR | A96US2V110C20 | 31600 | 33400 | 19 | 11.5 | 8.5 | 2.59 | 66 | 65 | 212388275
ASPEN | 4SHP22LX136P-**A | CX36A34+TDR | A97US2V040B12X | 32200 | 34600 | 20.4 | 11.8 | 8.3 | 2.42 | 64 | 61 | 212388277
ASPEN | 4SHP22LX136P-**A | CX36C34+TDR | A96US2V110C20 | 32000 | 33400 | 19.2 | 11.6 | 8.6 | 2.62 | 66 | 66 | 212388276
ASPEN | 4SHP22LX136P-**A | CX36C34+TDR | A97US2V040B12X | 32600 | 34800 | 20.5 | 11.9 | 8.4 | 2.46 | 63 | 60 | 212388278
ASPEN | 4SHP22LX136P-**A | CX36A34+TDR | A97US2V060B12X | 32000 | 34800 | 20.2 | 11 | 8.2 | 2.42 | 64 | 61 | 212388279
ASPEN | 4SHP22LX136P-**A | CX36A34+TDR | A97US2V080C16X | 31400 | 33600 | 19.5 | 11.5 | 8.7 | 2.59 | 66 | 65 | 212388281
ASPEN | 4SHP22LX136P-**A | CX36C34+TDR | A97US2V060B12X | 32400 | 34800 | 20.4 | 11.8 | 8.3 | 2.44 | 64 | 61 | 212388280
ASPEN | 4SHP22LX136P-**A | CX36A34+TDR | A97US2V080C20X | 31400 | 33600 | 18.5 | 11.5 | 8.5 | 2.6 | 66 | 65 | 212388283
ASPEN | 4SHP22LX136P-**A | CX36C34+TDR | A97US2V080C20X | 31800 | 33600 | 18.7 | 11.6 | 8.6 | 2.62 | 67 | 67 | 212388284
ASPEN | 4SHP22LX136P-**A | CX36C34+TDR | A97US2V080C16X | 31800 | 33600 | 19.7 | 11.6 | 8.8 | 2.64 | 67 | 67 | 212388282
ASPEN | 4SHP17LE136P-**A | D(A,C,E)48C34+TDR | A96DF1E110C20 | 34200 | 32000 | 16.3 | 12.9 | 8.2 | 2.74 | 68 | 69 | 211618842
ASPEN | 4SHP17LE136P-**A | D(A,C,E)36D34+TDR | A96DF1E090C16 | 34000 | 32000 | 16.2 | 12.8 | 8.1 | 2.71 | 68 | 68 | 211618838
ASPEN | 4SHP17LE136P-**A | D(A,C,E)36D34+TDR | A96DF2E070B16 | 34400 | 34800 | 15.2 | 12.3 | 8.1 | 2.37 | 59 | 53 | 211618844
ASPEN | 4SHP17LE136P-**A | D(A,C,E)36D34+TDR | A96DF2E090C16 | 34000 | 32400 | 16.2 | 12.8 | 8.1 | 2.7 | 67 | 67 | 211618846
ASPEN | 4SHP17LE136P-**A | D(A,C,E)48C34+TDR | A96DF2E090C16 | 34200 | 32400 | 16.3 | 12.9 | 8.2 | 2.72 | 67 | 67 | 211618847
ASPEN | 4SHP17LE136P-**A | D(A,C,E)36D34+TDR | A96DF1E110C20 | 34000 | 32000 | 16.2 | 12.8 | 8.1 | 2.73 | 68 | 69 | 211618841
ASPEN | 4SHP17LE136P-**A | D(A,C,E)48D44+TDR | A96DF2E090C16 | 35400 | 32600 | 16.6 | 13.1 | 8.4 | 2.82 | 67 | 68 | 211618848
ASPEN | 4SHP17LE136P-**A | D(A,C,E)36D34+TDR | A96DS2V090C20 | 34000 | 32600 | 15.8 | 12.9 | 8.2 | 2.68 | 68 | 69 | 211618854
ASPEN | 4SHP17LE136P-**A | D(A,C,E)48C34+TDR | A96DS2V090C20 | 34200 | 32800 | 15.9 | 12.9 | 8.2 | 2.73 | 68 | 68 | 211618855
ASPEN | 4SHP17LE136P-**A | D(A,C,E)48D44+TDR | A96DS2V090C20 | 35400 | 33000 | 16.2 | 13 | 8.5 | 2.8 | 68 | 68 | 211618856
ASPEN | 4SHP17LE136P-**A | D(A,C,E)48D44+TDR | A96DS2V045B12 | 35400 | 35000 | 15.5 | 12.8 | 8.2 | 2.42 | 59 | 53 | 211618853
ASPEN | 4SHP17LE136P-**A | D(A,C,E)48C34+TDR | A96DS2V110C20 | 34200 | 32800 | 15.9 | 12.9 | 8.2 | 2.73 | 68 | 68 | 211618858
ASPEN | 4SHP17LE136P-**A | D(A,C,E)48D44+TDR | A96DS2V110C20 | 35400 | 33000 | 16.2 | 13 | 8.5 | 2.8 | 68 | 68 | 211618859
ASPEN | 4SHP17LE136P-**A | D(A,C,E)48D44+TDR | A96UH1E070B12 | 35400 | 34000 | 16 | 12.8 | 8.2 | 2.64 | 65 | 63 | 211618863
ASPEN | 4SHP17LE136P-**A | D(A,C,E)48D44+TDR | A96UH1E030B12 | 35400 | 34000 | 16 | 12.8 | 8.2 | 2.68 | 65 | 64 | 211618861
ASPEN | 4SHP17LE136P-**A | D(A,C,E)36D34+TDR | A96DS2V110C20 | 34000 | 32600 | 15.8 | 12.9 | 8.2 | 2.68 | 68 | 69 | 211618857
ASPEN | 4SHP17LE136P-**A | D(A,C,E)48D44+TDR | A96DF2E110C20 | 35000 | 32200 | 16.3 | 13 | 8.2 | 2.83 | 68 | 70 | 211618850
ASPEN | 4SHP17LE136P-**A | D(A,C,E)48D44+TDR | A96UH2E045B12 | 35400 | 33800 | 16 | 13.3 | 8.2 | 2.71 | 65 | 64 | 211618870
ASPEN | 4SHP17LE136P-**A | D(A,C,E)48D44+TDR | A96UH2E070B12 | 35400 | 34200 | 16 | 12.8 | 8.2 | 2.66 | 65 | 63 | 211618872
ASPEN | 4SHP17LE136P-**A | D(A,C,E)48D44+TDR | A96US2V070B12 | 35400 | 34600 | 16 | 12.8 | 8.2 | 2.69 | 65 | 63 | 211618878
ASPEN | 4SHP17LE136P-**A | D(A,C,E)48D44+TDR | A96US2V045B12 | 35400 | 34600 | 15.5 | 12.8 | 8.2 | 2.7 | 65 | 64 | 211618876
ASPEN | 4SHP17LE136P-**A | D(A,C,E)48C34+TDR | A97DSMV070B12 | 34800 | 35000 | 15.5 | 12.6 | 8.1 | 2.33 | 58 | 52 | 211618892
ASPEN | 4SHP17LE136P-**A | D(A,C,E)36D34+TDR | A97DSMV090C16 | 34000 | 32600 | 15.8 | 12.9 | 8.1 | 2.71 | 68 | 69 | 211618894
ASPEN | 4SHP17LE136P-**A | D(A,C,E)48C34+TDR | A97DSMV090C16 | 34200 | 32600 | 15.9 | 12.9 | 8.1 | 2.74 | 68 | 69 | 211618895
ASPEN | 4SHP17LE136P-**A | D(A,C,E)48D44+TDR | A97DSMV090C16 | 35400 | 32800 | 16.2 | 13 | 8.4 | 2.83 | 68 | 70 | 211618896
ASPEN | 4SHP17LE136P-**A | D(A,C,E)36D34+TDR | A97DSMV090C20 | 34000 | 32600 | 15.8 | 12.9 | 8.2 | 2.68 | 68 | 69 | 211618897
ASPEN | 4SHP17LE136P-**A | D(A,C,E)48D44+TDR | A97DSMV070B12 | 35400 | 35200 | 15.5 | 12.8 | 8.2 | 2.4 | 59 | 52 | 211618893
ASPEN | 4SHP17LE136P-**A | D(A,C,E)48D44+TDR | A97DSMV090C20 | 35400 | 33000 | 16.2 | 13 | 8.5 | 2.8 | 68 | 68 | 211618899
ASPEN | 4SHP17LE136P-**A | D(A,C,E)36D34+TDR | A97DSMV110C20 | 34000 | 32600 | 15.8 | 12.9 | 8.1 | 2.68 | 68 | 69 | 211618900
ASPEN | 4SHP17LE136P-**A | D(A,C,E)48C34+TDR | A97DSMV110C20 | 34200 | 32800 | 15.9 | 12.9 | 8.1 | 2.74 | 68 | 68 | 211618901
ASPEN | 4SHP17LE136P-**A | D(A,C,E)48D44+TDR | A97DSMV110C20 | 35400 | 33000 | 16.2 | 13 | 8.4 | 2.81 | 68 | 68 | 211618902
ASPEN | 4SHP17LE136P-**A | D(A,C,E)48C34+TDR | A97DSMV090C20 | 34200 | 32800 | 15.9 | 12.9 | 8.2 | 2.73 | 68 | 68 | 211618898
ASPEN | 4SHP17LE136P-**A | D(A,C,E)48D44+TDR | A97USMV070B12 | 35400 | 34600 | 16 | 12.8 | 8.2 | 2.69 | 65 | 63 | 211618904
ASPEN | HMH72B341 | D(A,C,E)36A46+TDR | TM9Y100C16MP11 | 32800 | 38500 | 18 | 10 | 8.2 | 2.68 | 67 | 67 | 211756057
ASPEN | HMH72B341 | D(A,C,E)36B36+TDR | TM9Y100C16MP11 | 32800 | 38500 | 18 | 10 | 8.2 | 2.68 | 67 | 67 | 211756058
ASPEN | NS17H30SA4-**A | C(A,C,D,E)36B36+TDR | NF97X060V3B-* | 28000 | 28200 | 15.8 | 12.8 | 8.1 | 2.74 | 65 | 64 | 211711807
ASPEN | NS17H30SA4-**A | C(A,C,D,E)36B36+TDR | NF97X080V4C-* | 28400 | 28400 | 16 | 12.6 | 8.3 | 2.69 | 65 | 64 | 211711810
ASPEN | NS17H30SA4-**A | C(A,C,D,E)36B36+TDR | NF97U110M5C-* | 29200 | 29200 | 15.6 | 12.6 | 8.5 | 2.73 | 65 | 64 | 211711801
ASPEN | NS17H30SA4-**A | C(A,C,D,E)36B36+TDR | NF97X040V3B-* | 28200 | 28200 | 16 | 12.8 | 8.1 | 2.77 | 65 | 64 | 211711804
ASPEN | NS17H30SA4-**A | C(A,C,D,E)36A36+TDR | NF97U110M5C-* | 28600 | 28800 | 15.4 | 12.5 | 8.2 | 2.64 | 66 | 65 | 211711800
ASPEN | NS17H30SA4-**A | C(A,C,D,E)36B36+TDR | NF97U090M3C-* | 28200 | 28200 | 16 | 12.6 | 8.3 | 2.7 | 66 | 65 | 211711792
ASPEN | NS17H30SA4-**A | C(A,C,D,E)30A36+TDR | NF97U110M5C-* | 28200 | 28600 | 15.2 | 12.4 | 8.1 | 2.62 | 66 | 65 | 211711799
ASPEN | NS17H30SA4-**A | C(A,C,D,E)36B36+TDR | NF97U090M4C-* | 28000 | 28200 | 15.9 | 13.1 | 8.3 | 2.71 | 65 | 64 | 211711795
ASPEN | NS17H30SA4-**A | C(A,C,D,E)30A36+TDR | NF96U110V5C-* | 28200 | 28600 | 15.2 | 12.4 | 8.1 | 2.62 | 66 | 65 | 211711784
ASPEN | NS17H30SA4-**A | C(A,C,D,E)36A36+TDR | NF96U110V5C-* | 28600 | 28800 | 15.4 | 12.5 | 8.2 | 2.64 | 66 | 65 | 211711785
ASPEN | NS17H30SA4-**A | C(A,C,D,E)36B36+TDR | NF96U110V5C-* | 29200 | 29200 | 15.6 | 12.6 | 8.5 | 2.73 | 65 | 64 | 211711786
ASPEN | NS17H30SA4-**A | C(A,C,D,E)36B36+TDR | NF97U070M3B-* | 28200 | 28000 | 16 | 12.8 | 8.1 | 2.76 | 66 | 65 | 211711789
ASPEN | NS17H30SA4-**A | C(A,C,D,E)36B36+TDR | NF96U110S5C-* | 28800 | 28800 | 16 | 12.6 | 8.5 | 2.76 | 65 | 64 | 211711783
ASPEN | NS17H30SA4-**A | C(A,C,D,E)30A36+TDR | NF96U110S5C-* | 27600 | 28400 | 15.6 | 12.4 | 8.1 | 2.65 | 65 | 64 | 211711781
ASPEN | THF2B36T21 | D(A,C,E)36C46+TDR | TPLC120C20MP13 | 35400 | 35200 | 16 | 12 | 8.1 | 2.66 | 65 | 63 | 211708227
ASPEN | THF2B36T21 | D(A,C,E)36C46+TDR | TPLC080C16MP13 | 35200 | 34200 | 15.5 | 12.2 | 8.1 | 2.65 | 65 | 64 | 211708215
ASPEN | THF2B36T21 | D(A,C,E)48D36+TDR | TPLC080B12MP13 | 35400 | 34400 | 15.5 | 12.1 | 8.1 | 2.62 | 65 | 64 | 211708213
ASPEN | THF2B36T21 | D(A,C,E)36C44+TDR | TPLC120C20MP13 | 35400 | 35200 | 16 | 12 | 8.1 | 2.66 | 65 | 63 | 211708226
ASPEN | THF2B36T21 | D(A,C,E)48D36+TDR | TPLC100C20MP13 | 35400 | 35200 | 16 | 12 | 8.1 | 2.66 | 65 | 63 | 211708225
ASPEN | THF2B36T21 | D(A,C,E)36C46+TDR | TPLC100C20MP13 | 35400 | 35200 | 16 | 12 | 8.1 | 2.66 | 65 | 63 | 211708223
ASPEN | THF2B36T21 | D(A,C,E)36C44+TDR | TPLC080C16MP13 | 35200 | 34200 | 15.5 | 12.2 | 8.1 | 2.65 | 65 | 64 | 211708214
ASPEN | THF2B36T21 | D(A,C,E)48D34+TDR | TPLC100C16MP13 | 35400 | 34200 | 15.5 | 12.2 | 8.1 | 2.64 | 65 | 64 | 211708220
ASPEN | THF2B36T21 | D(A,C,E)48D36+TDR | TPLC100C16MP13 | 35400 | 34200 | 15.5 | 12.2 | 8.1 | 2.64 | 65 | 64 | 211708221
ASPEN | THF2B36T21 | D(A,C,E)48D34+TDR | TPLC080C16MP13 | 35400 | 34200 | 15.5 | 12.2 | 8.1 | 2.64 | 65 | 64 | 211708216
ASPEN | THF2B36T21 | D(A,C,E)36C44+TDR | TPLC100C20MP13 | 35400 | 35200 | 16 | 12 | 8.1 | 2.66 | 65 | 63 | 211708222
ASPEN | THF2B36T21 | D(A,C,E)48D34+TDR | TPLC080B12MP13 | 35400 | 34400 | 15.5 | 12.1 | 8.1 | 2.62 | 65 | 64 | 211708212
ASPEN | THF2B36T21 | D(A,C,E)48D36+TDR | TP9C100C20MP13 | 35400 | 35000 | 15.5 | 12 | 8.1 | 2.7 | 65 | 64 | 211708201
ASPEN | THF2B36T21 | D(A,C,E)36C46+TDR | TPLC100C16MP13 | 35200 | 34200 | 15.5 | 12.2 | 8.1 | 2.65 | 65 | 64 | 211708219
ASPEN | THF2B36T21 | D(A,C,E)36C44+TDR | TPLC100C16MP13 | 35200 | 34200 | 15.5 | 12.2 | 8.1 | 2.65 | 65 | 64 | 211708218
ASPEN | THF2B36T21 | D(A,C,E)48D36+TDR | TPLC080C16MP13 | 35400 | 34200 | 15.5 | 12.2 | 8.1 | 2.64 | 65 | 64 | 211708217
ASPEN | THF2B36T21 | D(A,C,E)36C44+TDR | TP9C120D20MP13 | 35400 | 35200 | 15.5 | 11.5 | 8.5 | 2.62 | 65 | 63 | 211708202
ASPEN | THF2B36T21 | D(A,C,E)48D36+TDR | TP9C120D20MP13 | 35400 | 35200 | 15.5 | 11.5 | 8.4 | 2.62 | 65 | 63 | 211708205
ASPEN | THF2B36T21 | D(A,C,E)36C46+TDR | TP9C120D20MP13 | 35400 | 35200 | 15.5 | 11.5 | 8.5 | 2.62 | 65 | 63 | 211708203
ASPEN | THF2B36T21 | D(A,C,E)48D34+TDR | TP9C120D20MP13 | 35400 | 35200 | 15.5 | 11.5 | 8.4 | 2.62 | 65 | 63 | 211708204
ASPEN | THF2B36T21 | D(A,C,E)36C46+TDR | TP9C080C16MP13 | 35400 | 35400 | 15.5 | 11 | 8.1 | 2.56 | 66 | 64 | 211708191
ASPEN | THF2B36T21 | D(A,C,E)48D34+TDR | TP9C100C20MP13 | 35400 | 35000 | 15.5 | 12 | 8.1 | 2.7 | 65 | 64 | 211708200
ASPEN | THF2B36T21 | D(A,C,E)48D34+TDR | TP9C100C16MP13 | 35200 | 33800 | 15.5 | 12.2 | 8.1 | 2.69 | 66 | 64 | 211708196
ASPEN | THF2B36T21 | D(A,C,E)48D36+TDR | TP9C100C16MP13 | 35200 | 33800 | 15.5 | 12.2 | 8.1 | 2.69 | 66 | 64 | 211708197
ASPEN | THF2B36T21 | D(A,C,E)36C44+TDR | TP9C100C20MP13 | 35400 | 35000 | 15.5 | 12 | 8.1 | 2.69 | 65 | 64 | 211708198
ASPEN | THF2B36T21 | D(A,C,E)36C46+TDR | TP9C100C20MP13 | 35400 | 35000 | 15.5 | 12 | 8.1 | 2.69 | 65 | 64 | 211708199
ASPEN | THF2B36T21 | D(A,C,E)48D34+TDR | TP9C080C16MP13 | 35400 | 35400 | 15.5 | 11 | 8.1 | 2.56 | 66 | 64 | 211708192
ASPEN | THF2B36T21 | D(A,C,E)48D36+TDR | TP9C080C16MP13 | 35400 | 35400 | 15.5 | 11 | 8.1 | 2.56 | 66 | 64 | 211708193
ASPEN | THF2B36T21 | D(A,C,E)48D36+TDR | TMLV100C16MP12 | 35400 | 34200 | 15.5 | 12.2 | 8.1 | 2.64 | 65 | 64 | 211708177
ASPEN | THF2B36T21 | D(A,C,E)48D34+TDR | TMLV120C20MP12 | 35400 | 35200 | 16 | 12 | 8.1 | 2.66 | 65 | 63 | 211708180
ASPEN | THF2B36T21 | D(A,C,E)36C44+TDR | TMLV100C16MP12 | 35200 | 34200 | 15.5 | 12.2 | 8.1 | 2.65 | 65 | 64 | 211708174
ASPEN | THF2B36T21 | D(A,C,E)36C44+TDR | TP9C080C16MP13 | 35400 | 35400 | 15.5 | 11 | 8.1 | 2.56 | 66 | 64 | 211708190
ASPEN | THF2B36T21 | D(A,C,E)48D36+TDR | TP9C060B12MP13 | 35400 | 34400 | 15.5 | 12 | 8.1 | 2.64 | 65 | 64 | 211708185
ASPEN | THF2B36T21 | D(A,C,E)36C46+TDR | TP9C060B12MP13 | 35400 | 34400 | 15.5 | 12 | 8.1 | 2.65 | 65 | 64 | 211708183
ASPEN | THF2B36T21 | D(A,C,E)48D34+TDR | TMLV100C16MP12 | 35400 | 34200 | 15.5 | 12.2 | 8.1 | 2.64 | 65 | 64 | 211708176
ASPEN | THF2B36T21 | D(A,C,E)48D34+TDR | TP9C060B12MP13 | 35400 | 34400 | 15.5 | 12 | 8.1 | 2.64 | 65 | 64 | 211708184
ASPEN | THF2B36T21 | D(A,C,E)48D36+TDR | TMLE120C16MP11 | 35400 | 34400 | 16 | 12.5 | 8.1 | 2.72 | 65 | 64 | 211708169
ASPEN | THF2B36T21 | D(A,C,E)36C44+TDR | TP9C060B12MP13 | 35400 | 34400 | 15.5 | 12 | 8.1 | 2.65 | 65 | 64 | 211708182
ASPEN | THF2B36T21 | D(A,C,E)48D36+TDR | TMLV120C20MP12 | 35400 | 35200 | 16 | 12 | 8.1 | 2.66 | 65 | 63 | 211708181
ASPEN | THF2B36T21 | D(A,C,E)36C46+TDR | TMLE120C16MP11 | 35400 | 34400 | 16 | 12.4 | 8.1 | 2.72 | 65 | 64 | 211708167
ASPEN | THF2B36T21 | D(A,C,E)36C46+TDR | TMLV120C20MP12 | 35400 | 35200 | 16 | 12 | 8.1 | 2.66 | 65 | 63 | 211708179
ASPEN | THF2B36T21 | D(A,C,E)36C44+TDR | TMLV120C20MP12 | 35400 | 35200 | 16 | 12 | 8.1 | 2.66 | 65 | 63 | 211708178
ASPEN | THF2B36T21 | D(A,C,E)48D34+TDR | TMLE100C16MP11 | 35400 | 34400 | 16 | 12.5 | 8.1 | 2.72 | 65 | 64 | 211708164
ASPEN | THF2B36T21 | D(A,C,E)36C46+TDR | TMLV100C16MP12 | 35200 | 34200 | 15.5 | 12.2 | 8.1 | 2.65 | 65 | 64 | 211708175
ASPEN | THF2B36T21 | D(A,C,E)48D36+TDR | TMLE100C16MP11 | 35400 | 34400 | 16 | 12.5 | 8.1 | 2.72 | 65 | 64 | 211708165
ASPEN | THF2B36T21 | D(A,C,E)36C44+TDR | TMLE120C16MP11 | 35400 | 34400 | 16 | 12.4 | 8.1 | 2.72 | 65 | 64 | 211708166
ASPEN | THF2B36T21 | D(A,C,E)48D34+TDR | TMLE120C16MP11 | 35400 | 34400 | 16 | 12.5 | 8.1 | 2.72 | 65 | 64 | 211708168
ASPEN | HMH72B341 | D(A,C,E)36D36+TDR | TM8E120C16MP11 | 32800 | 39000 | 18 | 10 | 8.5 | 2.66 | 65 | 63 | 211627705
ASPEN | HMH72B341 | D(A,C,E)36D36+TDR | TM8E100C16MP11 | 33000 | 39000 | 18 | 10 | 8.4 | 2.75 | 67 | 67 | 211627692
ASPEN | HMH72B341 | D(A,C,E)48A36+TDR | TM8E100C16MP11 | 33000 | 38500 | 18 | 10 | 8.1 | 2.64 | 67 | 67 | 211627693
ASPEN | HMH72B341 | D(A,C,E)36D36+TDR | TL8E060A12UH11 | 33000 | 33800 | 18 | 10 | 8.1 | 2.51 | 75 | 81 | 211627549
ASPEN | HMH72B341 | D(A,C,E)48A36+TDR | TM8E080C16MP11 | 33000 | 38000 | 18 | 10 | 8.1 | 2.66 | 68 | 68 | 211627667
ASPEN | HMH72B341 | D(A,C,E)36D36+TDR | TM8E080C16MP11 | 33000 | 38500 | 18 | 10 | 8.4 | 2.77 | 68 | 68 | 211627666
ASPEN | HMH72B341 | D(A,C,E)36A36+TDR | TM8E080C16MP11 | 33000 | 38000 | 18 | 10 | 8.1 | 2.66 | 68 | 68 | 211627664
ASPEN | HMH72B341 | CM36B36+TDR | TM8E080C16MP11 | 33000 | 25800 | 18 | 10 | 8.2 | 2.88 | 101 | 126 | 211627662
ASPEN | HMH72B341 | C(A,C,D,E)48A36+TDR | TM8E080C16MP11 | 33000 | 38000 | 18 | 10 | 8.1 | 2.66 | 68 | 68 | 211627658
ASPEN | HMH72B341 | D(A,C,E)36A36+TDR | TL9E100C20UH11 | 33400 | 39000 | 17 | 10 | 8.1 | 2.71 | 67 | 67 | 211627612
ASPEN | HMH72B341 | CM36B36+TDR | TL9E100C20UH11 | 33400 | 26200 | 17 | 10 | 8.2 | 2.91 | 101 | 126 | 211627610
ASPEN | HMH72B341 | C(A,C,D,E)48A36+TDR | TL9E100C20UH11 | 33400 | 39000 | 17 | 10 | 8.1 | 2.68 | 67 | 67 | 211627606
ASPEN | HMH72B341 | D(A,C,E)36D36+TDR | TM8V100C16MP12 | 32800 | 39500 | 17.5 | 10 | 8.5 | 2.65 | 64 | 62 | 211627757
ASPEN | HMH72B341 | D(A,C,E)36D36+TDR | TM8V080C16MP12 | 32800 | 39500 | 17.5 | 10 | 8.5 | 2.65 | 64 | 62 | 211627744
ASPEN | HMH72B341 | D(A,C,E)36D36+TDR | TM8E060A12MP11 | 33000 | 33800 | 18 | 10 | 8.1 | 2.51 | 75 | 81 | 211627640
ASPEN | 4SHP17LE148P-**A | CM60A44+TDR | A96DF2E110C20 | 44500 | 45000 | 15.3 | 12.4 | 8.1 | 2.71 | 67 | 67 | 212286066
ASPEN | 4SHP17LE148P-**A | CM60A44+TDR | A96DF1E110C20 | 44500 | 45000 | 15.5 | 12.4 | 8.1 | 2.71 | 67 | 67 | 212286065
ASPEN | 4SHP17LE148P-**A | CM60A44+TDR | A96DF1E090C16 | 45000 | 45000 | 15.2 | 12.4 | 8.1 | 2.71 | 67 | 67 | 212286064
ASPEN | 4SHP17LE142P-**A | CM60A44+TDR | A96DF2E090C16 | 39500 | 42000 | 15.5 | 12 | 8.2 | 2.62 | 65 | 64 | 212286023
ASPEN | HMH72B341 | D(A,C,E)36D36+TDR | TM8E040A12MP11 | 32800 | 33600 | 18 | 10 | 8.1 | 2.5 | 75 | 81 | 211627627
ASPEN | HMH72B341 | D(A,C,E)36D36+TDR | TL9E100C20UH11 | 33400 | 39500 | 17 | 10 | 8.4 | 2.78 | 67 | 67 | 211627614
ASPEN | HMH72B341 | D(A,C,E)48A36+TDR | TL9E100C20UH11 | 33400 | 39000 | 17 | 10 | 8.1 | 2.68 | 67 | 67 | 211627615
ASPEN | YH2F36TB21 | C(A,C,D,E)48D24+TDR | TM8Y080C16MP11 | 32200 | 34800 | 15.6 | 11 | 8.2 | 2.78 | 64 | 63 | 211619283
ASPEN | YH2F36TB21 | C(A,C,D,E)48D24+TDR | TM8E080C16MP11 | 32200 | 34600 | 15.6 | 11 | 8.2 | 2.74 | 64 | 62 | 211619282
ASPEN | YH2F30TB21 | C(A,C,D,E)30D34+TDR | TM9Y060B12MP11 | 28000 | 29200 | 15.3 | 10.9 | 8.1 | 2.64 | 65 | 64 | 211619281
ASPEN | YH2F30TB21 | C(A,C,D,E)30D34+TDR | TM9E060B12MP12 | 28200 | 29200 | 15.3 | 10.9 | 8.1 | 2.64 | 65 | 64 | 211619280
ASPEN | YH2F30TB21 | C(A,C,D,E)30C34+TDR | TM9E060B12MP12 | 27800 | 29200 | 15.2 | 10.8 | 8.1 | 2.61 | 65 | 63 | 211619279
ASPEN | YH2F30TB21 | C(A,C,D,E)30D3G+TDR | TM8Y080B12MP11 | 28200 | 28800 | 15.3 | 11.6 | 8.1 | 2.72 | 65 | 64 | 211619278
ASPEN | YH2F30TB21 | C(A,C,D,E)30D34+TDR | TM8Y080B12MP11 | 28200 | 28800 | 16.1 | 11.6 | 8.1 | 2.72 | 65 | 64 | 211619277
ASPEN | YH2F30TB21 | C(A,C,D,E)30D3G+TDR | TM8E060A12MP11 | 28400 | 29000 | 15.3 | 11.4 | 8.1 | 2.71 | 65 | 63 | 211619276
ASPEN | YH2F30TB21 | C(A,C,D,E)30D34+TDR | TM8E060A12MP11 | 28400 | 29000 | 16.1 | 11.4 | 8.1 | 2.71 | 65 | 63 | 211619275
ASPEN | YH2F30TB21 | C(A,C,D,E)30C3G+TDR | TM8E060A12MP11 | 28000 | 29000 | 15.2 | 11.3 | 8.1 | 2.66 | 64 | 63 | 211619274
ASPEN | YH2F30TB21 | C(A,C,D,E)30C34+TDR | TM8E060A12MP11 | 28000 | 29000 | 16 | 11.3 | 8.1 | 2.66 | 64 | 63 | 211619273
ASPEN | 4SHP17LE148P-**A | D(A,C,E)48D44+TDR | A96US2V110C16 | 46000 | 47000 | 15.3 | 12.4 | 8.2 | 2.9 | 68 | 68 | 211618943
ASPEN | 4SHP17LE148P-**A | D(A,C,E)48D44+TDR | A96UH2E110C20 | 46000 | 46000 | 15.5 | 12.4 | 8.2 | 2.93 | 68 | 69 | 211618941
ASPEN | 4SHP17LE148P-**A | D(A,C,E)48D44+TDR | A96UH2E090C16 | 46000 | 46000 | 15.5 | 12.4 | 8.2 | 2.9 | 68 | 69 | 211618940
ASPEN | 4SHP17LE148P-**A | D(A,C,E)48D44+TDR | A96DF1E090C16 | 47000 | 45500 | 15.6 | 12.7 | 8.5 | 2.83 | 67 | 67 | 211618934
ASPEN | 4SHP17LE148P-**A | D(A,C,E)48D44+TDR | A96UH1E090C16 | 46000 | 46000 | 15.5 | 12.4 | 8.2 | 2.92 | 68 | 69 | 211618937
ASPEN | 4SHP17LE148P-**A | D(A,C,E)48D44+TDR | A96DF2E110C20 | 47000 | 45500 | 15.6 | 12.7 | 8.5 | 2.82 | 67 | 67 | 211618936
ASPEN | 4SHP17LE148P-**A | D(A,C,E)48D44+TDR | A96DF1E110C20 | 47000 | 45500 | 15.5 | 12.7 | 8.5 | 2.82 | 67 | 67 | 211618935
ASPEN | 4SHP17LE142P-**A | D(A,C,E)48D44+TDR | A96UH1E090C16 | 39500 | 39000 | 15.3 | 12.5 | 8.1 | 2.57 | 65 | 64 | 211618923
ASPEN | 4SHP17LE142P-**A | D(A,C,E)48D44+TDR | A96UH2E110C20 | 40000 | 39000 | 15.3 | 12.5 | 8.1 | 2.54 | 65 | 64 | 211618924
ASPEN | 4SHP17LE142P-**A | D(A,C,E)48D44+TDR | A96DF2E110C20 | 41000 | 39500 | 15.6 | 13 | 8.2 | 2.6 | 64 | 62 | 211618922
ASPEN | 4SHP17LE142P-**A | D(A,C,E)48D44+TDR | A96DF2E090C16 | 40500 | 39500 | 15.6 | 13 | 8.2 | 2.57 | 64 | 61 | 211618921
ASPEN | 4SHP17LE142P-**A | D(A,C,E)48D44+TDR | A96DF1E090C16 | 40500 | 39500 | 15.8 | 13 | 8.2 | 2.64 | 64 | 61 | 211618919
ASPEN | 4SHP17LE142P-**A | D(A,C,E)48D44+TDR | A96DF1E110C20 | 41000 | 39500 | 15.8 | 13 | 8.2 | 2.6 | 64 | 62 | 211618920
ASPEN | 4HP18V36P | A(E,F)W304+TDR |  | 22400 | 22000 | 15.2 | 11.7 | 8.1 | 2.71 | 91 | 109 | 212390909
ASPEN | 4SHP22LX160P-**A | CX60B34+TDR | A96US2V110C16 | 50500 | 55500 | 17.9 | 10.8 | 8.1 | 2.3 | 68 | 68 | 212388344
ASPEN | 4SHP22LX148P-**A | CX60B34+TDR | A97US2V080C20X | 44500 | 45500 | 18.9 | 11.8 | 8.4 | 2.33 | 64 | 62 | 212388326
ASPEN | 4SHP22LX148P-**A | CX60A34+TDR | A97US2V080C20X | 44000 | 45500 | 18.8 | 11.7 | 8.3 | 2.31 | 64 | 62 | 212388325
ASPEN | 4SHP22LX148P-**A | CX48C34+TDR | A97US2V080C20X | 43500 | 45000 | 18.8 | 11 | 8.3 | 2.29 | 64 | 63 | 212388324
ASPEN | 4SHP22LX148P-**A | CX60B34+TDR | A96US2V090C20 | 44500 | 45500 | 18.9 | 11.8 | 8.4 | 2.33 | 64 | 62 | 212388314
ASPEN | 4SHP22LX148P-**A | CX48C34+TDR | A96US2V090C20 | 43500 | 45000 | 18.8 | 11 | 8.3 | 2.29 | 64 | 63 | 212388312
ASPEN | 4SHP22LX148P-**A | CX60A34+TDR | A96US2V090C20 | 44000 | 45500 | 18.8 | 11.7 | 8.3 | 2.31 | 64 | 62 | 212388313
ASPEN | 4SHP18LX136P | D(A,C,E)48B44+TDR | A96US2V110C20 | 34000 | 34600 | 18 | 11 | 8.5 | 2.65 | 68 | 69 | 212360966
ASPEN | 4SHP18LX136P | D(A,C,E)36A34+TDR | A96US2V110C20 | 32400 | 34400 | 17.8 | 10.8 | 8.4 | 2.61 | 68 | 69 | 212360964
ASPEN | 4SHP18LX136P | D(A,C,E)48B44+TDR | A96US2V110C16 | 34000 | 34600 | 18 | 11 | 8.5 | 2.22 | 69 | 70 | 212360963
ASPEN | 4SHP18LX136P | D(A,C,E)36D34+TDR | A96US2V110C16 | 33600 | 34600 | 18 | 11 | 8.5 | 2.22 | 69 | 70 | 212360962
ASPEN | 4SHP18LX136P | D(A,C,E)36A34+TDR | A96US2V110C16 | 32400 | 34400 | 17.8 | 10.8 | 8.4 | 2.2 | 69 | 70 | 212360961
ASPEN | 4SHP18LX136P | D(A,C,E)48B44+TDR | A96US2V090C20 | 34000 | 34600 | 18 | 11 | 8.5 | 2.62 | 68 | 69 | 212360960
ASPEN | 4SHP18LX136P | D(A,C,E)36D34+TDR | A96US2V090C20 | 33600 | 34600 | 18 | 11 | 8.5 | 2.62 | 68 | 69 | 212360959
ASPEN | 4SHP18LX136P | D(A,C,E)36A34+TDR | A96US2V090C16 | 32400 | 34400 | 17.8 | 10.8 | 8.4 | 2.2 | 69 | 70 | 212360955
ASPEN | 4SHP18LX136P | D(A,C,E)36D34+TDR | A96US2V090C16 | 33600 | 34600 | 18 | 11 | 8.5 | 2.22 | 69 | 70 | 212360956
ASPEN | 4SHP18LX136P | D(A,C,E)48B44+TDR | A96US2V090C12 | 34000 | 34600 | 18 | 11 | 8.5 | 2.22 | 69 | 70 | 212360954
ASPEN | 4SHP18LX136P | D(A,C,E)48B44+TDR | A96US2V090C16 | 34000 | 34600 | 18 | 11 | 8.5 | 2.22 | 69 | 70 | 212360957
ASPEN | 4SHP18LX136P | D(A,C,E)36A34+TDR | A96US2V090C20 | 32400 | 34400 | 17.8 | 10.8 | 8.4 | 2.58 | 68 | 69 | 212360958
ASPEN | 4SHP18LX136P | D(A,C,E)36A34+TDR | A96US2V045B12 | 21800 | 24000 | 18.9 | 12 | 8.5 | 2.53 | 64 | 61 | 212360946
ASPEN | 4SHP18LX136P | D(A,C,E)36D34+TDR | A96US2V090C12 | 33600 | 34600 | 18 | 11 | 8.5 | 2.22 | 69 | 70 | 212360953
ASPEN | 4SHP18LX136P | D(A,C,E)36A34+TDR | A96US2V090C12 | 32400 | 34400 | 17.8 | 10.8 | 8.4 | 2.2 | 69 | 70 | 212360952
ASPEN | 4SHP18LX136P | D(A,C,E)48B44+TDR | A96US2V070B12 | 22800 | 24000 | 19 | 12.3 | 8.5 | 2.55 | 64 | 61 | 212360951
ASPEN | 4SHP18LX136P | D(A,C,E)48B44+TDR | A96US2V045B12 | 22800 | 24000 | 19 | 12.3 | 8.5 | 2.53 | 64 | 61 | 212360948
ASPEN | 4SHP18LX136P | D(A,C,E)36A34+TDR | A96US2V070B12 | 21800 | 24000 | 18.9 | 12 | 8.5 | 2.55 | 64 | 61 | 212360949
ASPEN | 4SHP18LX136P | D(A,C,E)36D34+TDR | A96US2V070B12 | 22800 | 24000 | 19 | 12.3 | 8.5 | 2.55 | 64 | 61 | 212360950
ASPEN | 4SHP18LX136P | D(A,C,E)36D34+TDR | A96US2V045B12 | 22800 | 24000 | 19 | 12.3 | 8.5 | 2.53 | 64 | 61 | 212360947
ASPEN | 4SHP18LX136P | D(A,C,E)36D34+TDR | A96UH2E090C16 | 33400 | 34600 | 16.5 | 11 | 8.5 | 2.22 | 69 | 70 | 212360939
ASPEN | 4SHP18LX136P | D(A,C,E)48B44+TDR | A96UH2E090C16 | 33800 | 34600 | 16.5 | 11 | 8.5 | 2.22 | 69 | 70 | 212360944
ASPEN | 4SHP18LX136P | D(A,C,E)36A34+TDR | A96UH2E090C16 | 32200 | 34400 | 16.4 | 10.8 | 8.4 | 2.21 | 69 | 70 | 212360935
ASPEN | 4SHP18LX136P | D(A,C,E)48B44+TDR | A96UH2E070B12 | 31800 | 33800 | 18.5 | 10.9 | 8.5 | 2.12 | 66 | 64 | 212360930
ASPEN | 4SHP18LX136P | D(A,C,E)36D34+TDR | A96UH2E070B12 | 31800 | 33800 | 18.5 | 10.9 | 8.5 | 2.12 | 66 | 64 | 212360925
ASPEN | 4SHP18LX136P | D(A,C,E)36A34+TDR | A96UH2E070B12 | 31600 | 33800 | 18.5 | 10.9 | 8.5 | 2.12 | 66 | 64 | 212360921
ASPEN | 4SHP18LX136P | D(A,C,E)48B44+TDR | A96UH2E045B12 | 23200 | 24000 | 18 | 12.3 | 8.5 | 2.56 | 65 | 64 | 212360916
ASPEN | 4SHP18LX136P | D(A,C,E)36D34+TDR | A96UH2E045B12 | 23000 | 24000 | 18 | 12.3 | 8.5 | 2.56 | 65 | 64 | 212360912
ASPEN | 4SHP18LX136P | D(A,C,E)36A34+TDR | A96UH2E045B12 | 22200 | 23800 | 17.9 | 12 | 8.5 | 2.57 | 66 | 65 | 212360908
ASPEN | 4SHP18LX136P | D(A,C,E)48B44+TDR | A96UH1E090C16 | 33600 | 34600 | 16.5 | 11 | 8.5 | 2.23 | 68 | 69 | 212360903
ASPEN | 4SHP18LX136P | D(A,C,E)36D34+TDR | A96UH1E090C16 | 33200 | 34600 | 16.5 | 11 | 8.5 | 2.23 | 68 | 69 | 212360899
ASPEN | 4SHP18LX136P | D(A,C,E)36D34+TDR | A96DS2V045B12 | 34800 | 34600 | 19 | 11 | 8.1 | 1.97 | 61 | 56 | 212360832
ASPEN | 4SHP18LX136P | D(A,C,E)36A34+TDR | A96UH1E090C16 | 32000 | 34400 | 16.4 | 10.8 | 8.4 | 2.21 | 69 | 70 | 212360895
ASPEN | 4SHP18LX136P | D(A,C,E)48B44+TDR | A96UH1E070B12 | 23200 | 24000 | 18 | 12.3 | 8.5 | 2.53 | 65 | 64 | 212360890
ASPEN | 4SHP18LX136P | D(A,C,E)36D34+TDR | A96UH1E070B12 | 23000 | 24000 | 18 | 12.3 | 8.5 | 2.53 | 65 | 64 | 212360886
ASPEN | 4SHP18LX136P | D(A,C,E)36A34+TDR | A96UH1E070B12 | 22200 | 23800 | 17.9 | 12 | 8.5 | 2.54 | 66 | 65 | 212360881
ASPEN | 4SHP18LX136P | D(A,C,E)48B44+TDR | A96UH1E045B12 | 23200 | 24000 | 18.5 | 12.3 | 8.5 | 3.06 | 66 | 66 | 212360877
ASPEN | 4SHP18LX136P | D(A,C,E)36A34+TDR | A96UH1E045B12 | 22200 | 23800 | 18.4 | 12 | 8.5 | 3.06 | 66 | 66 | 212360868
ASPEN | 4SHP18LX136P | D(A,C,E)36D34+TDR | A96UH1E045B12 | 23000 | 24000 | 18.5 | 12.3 | 8.5 | 3.06 | 66 | 66 | 212360872
ASPEN | 4SHP18LX136P | D(A,C,E)48B44+TDR | A96DS2V070B16 | 34600 | 34600 | 18.5 | 11 | 8.1 | 1.95 | 61 | 56 | 212360850
ASPEN | 4SHP18LX136P | D(A,C,E)36D34+TDR | A96DS2V070B16 | 34600 | 34600 | 18.5 | 11 | 8.1 | 1.95 | 61 | 56 | 212360846
ASPEN | 4SHP18LX136P | D(A,C,E)48B44+TDR | A96DS2V045B12 | 34800 | 34600 | 19 | 11 | 8.1 | 1.97 | 61 | 56 | 212360837
ASPEN | 4SHP18LX136P | D(A,C,E)36A34+TDR | A96DS2V045B12 | 33600 | 34600 | 19 | 11 | 8.1 | 1.97 | 61 | 56 | 212360828
ASPEN | 4SHP18LX136P | D(A,C,E)36A34+TDR | A96DS2V070B16 | 33400 | 34600 | 18.5 | 11 | 8.1 | 1.95 | 61 | 56 | 212360841
ASPEN | 4SHP18LX136P | D(A,C,E)36D34+TDR | A96DF2E090C16 | 34400 | 34600 | 16.5 | 11.7 | 8.1 | 1.99 | 59 | 53 | 212360819
ASPEN | 4SHP18LX136P | D(A,C,E)48B44+TDR | A96DF2E090C16 | 34400 | 34600 | 16.5 | 11.7 | 8.1 | 1.99 | 59 | 53 | 212360823
ASPEN | 4SHP18LX136P | D(A,C,E)36D34+TDR | A96DF2E070B16 | 22800 | 24000 | 17.5 | 12.3 | 8.1 | 2.6 | 65 | 64 | 212360805
ASPEN | 4SHP18LX136P | D(A,C,E)36A34+TDR | A96DF2E090C16 | 33200 | 34600 | 16.5 | 11.7 | 8.1 | 1.99 | 59 | 53 | 212360814
ASPEN | 4SHP18LX136P | D(A,C,E)36A34+TDR | A96DF2E070B16 | 22200 | 24000 | 17.5 | 12.3 | 8.1 | 2.6 | 65 | 64 | 212360801
ASPEN | 4SHP18LX136P | D(A,C,E)48B44+TDR | A96DF2E070B16 | 22800 | 24000 | 17.5 | 12 | 8.1 | 2.6 | 65 | 64 | 212360809
ASPEN | 4SHP18LX136P | D(A,C,E)36D34+TDR | A96DF2E045B12 | 22800 | 24000 | 17.5 | 12.3 | 8.1 | 2.6 | 65 | 64 | 212360792
ASPEN | 4SHP18LX136P | D(A,C,E)48B44+TDR | A96DF1E070B16 | 34400 | 34600 | 18 | 11.5 | 8.1 | 1.96 | 60 | 55 | 212360769
ASPEN | 4SHP18LX136P | D(A,C,E)36A34+TDR | A96DF2E045B12 | 22200 | 24000 | 17.5 | 12.3 | 8.1 | 2.6 | 65 | 64 | 212360787
ASPEN | 4SHP18LX136P | D(A,C,E)48B44+TDR | A96DF2E045B12 | 22800 | 24000 | 17.5 | 12 | 8.1 | 2.6 | 65 | 64 | 212360796
ASPEN | 4SHP18LX136P | D(A,C,E)36D34+TDR | A96DF1E090C16 | 34600 | 34600 | 17.1 | 12 | 8.1 | 1.98 | 59 | 53 | 212360778
ASPEN | 4SHP18LX136P | D(A,C,E)36D34+TDR | A96DF1E070B16 | 34400 | 34600 | 18 | 11.5 | 8.1 | 1.96 | 60 | 55 | 212360764
ASPEN | 4SHP18LX136P | D(A,C,E)48B44+TDR | A96DF1E090C16 | 34600 | 34600 | 17.1 | 12 | 8.1 | 1.98 | 59 | 53 | 212360783
ASPEN | 4SHP18LX136P | D(A,C,E)36A34+TDR | A96DF1E090C16 | 33400 | 34600 | 17.1 | 12 | 8.1 | 1.98 | 59 | 53 | 212360773
ASPEN | 4SHP18LX136P | D(A,C,E)36A34+TDR | A96DF1E070B16 | 33200 | 34600 | 18 | 11.5 | 8.1 | 1.96 | 60 | 55 | 212360760
ASPEN | 4SHP18LX136P | D(A,C,E)48B44+TDR | A96DF1E045B12 | 23000 | 24000 | 18 | 12.3 | 8.1 | 2.61 | 65 | 64 | 212360756
ASPEN | 4SHP18LX136P | D(A,C,E)36D34+TDR | A96DF1E045B12 | 23000 | 24000 | 18 | 12 | 8.1 | 2.61 | 65 | 64 | 212360751
ASPEN | 4SHP18LX136P | D(A,C,E)36A34+TDR | A96DF1E045B12 | 22400 | 24000 | 18 | 12.3 | 8.1 | 2.61 | 65 | 64 | 212360747
ASPEN | 4SHP18LX136P | D(A,C,E)48B44+TDR | A95UH1E090C16 | 32200 | 34400 | 16 | 10.4 | 8.1 | 2.13 | 65 | 63 | 212360742
ASPEN | 4SHP18LX136P | D(A,C,E)36D34+TDR | A95UH1E090C16 | 32000 | 34400 | 16 | 10.3 | 8.1 | 2.13 | 65 | 63 | 212360737
ASPEN | 4SHP18LX136P | D(A,C,E)48B44+TDR | A95UH1E070B12 | 31600 | 33400 | 18 | 11 | 8.5 | 2.14 | 66 | 65 | 212360728
ASPEN | 4SHP18LX136P | D(A,C,E)36D34+TDR | A95UH1E070B12 | 31600 | 33400 | 18 | 11 | 8.5 | 2.14 | 66 | 65 | 212360724
ASPEN | THF2B42T21 | D(A,C,E)48D36+TDR | CP9C060B12MP13 | 41000 | 40000 | 15.5 | 12 | 8.4 | 2.6 | 63 | 59 | 211708231
ASPEN | THF2B36T21 | D(A,C,E)48D34+TDR | TPLC120C20MP13 | 35400 | 35200 | 16 | 12 | 8.1 | 2.66 | 65 | 63 | 211708228
ASPEN | THF2B42T21 | D(A,C,E)48D36+TDR | CP9C080B12MP13 | 41000 | 40000 | 15.5 | 11.4 | 8.1 | 2.61 | 64 | 62 | 211708233
ASPEN | THF2B36T21 | D(A,C,E)48D34+TDR | TPLC100C20MP13 | 35400 | 35200 | 16 | 12 | 8.1 | 2.66 | 65 | 63 | 211708224
ASPEN | THF2B42T21 | D(A,C,E)48D34+TDR | CP9C100C20MP13 | 41500 | 40500 | 16 | 12.2 | 8.5 | 2.72 | 64 | 62 | 211708238
ASPEN | THF2B42T21 | D(A,C,E)48D36+TDR | CP9C100C16MP13 | 41500 | 40500 | 16 | 12.5 | 8.4 | 2.7 | 62 | 59 | 211708237
ASPEN | THF2B42T21 | D(A,C,E)48D34+TDR | CP9C060B12MP13 | 41000 | 40000 | 15.5 | 12 | 8.4 | 2.6 | 63 | 59 | 211708230
ASPEN | THF2B42T21 | D(A,C,E)48D34+TDR | CP9C080B12MP13 | 41000 | 40000 | 15.5 | 11.4 | 8.1 | 2.61 | 64 | 62 | 211708232
ASPEN | 4SHP18LX136P | D(A,C,E)36A34+TDR | A97DSMV070B12 | 22200 | 24000 | 19 | 12.3 | 8.1 | 2.66 | 65 | 63 | 212360967
ASPEN | 4SHP18LX136P | D(A,C,E)36D34+TDR | A96US2V110C20 | 33600 | 34600 | 18 | 11 | 8.5 | 2.65 | 68 | 69 | 212360965
ASPEN | 4SHP18LX136P | D(A,C,E)48B44+TDR | A97DSMV070B12 | 22800 | 24000 | 19 | 12 | 8.1 | 2.66 | 65 | 63 | 212360969
ASPEN | 4SHP18LX136P | D(A,C,E)36D34+TDR | A97DSMV070B12 | 22800 | 24000 | 19 | 12.3 | 8.1 | 2.66 | 65 | 63 | 212360968
ASPEN | 4SHP18LX136P | D(A,C,E)36A34+TDR | A97DSMV090C16 | 33600 | 34600 | 19 | 11 | 8.1 | 1.97 | 61 | 56 | 212360970
ASPEN | 4SHP18LX136P | D(A,C,E)36D34+TDR | A97DSMV090C16 | 34800 | 34600 | 19 | 11 | 8.1 | 1.97 | 61 | 56 | 212360971
ASPEN | 4SHP18LX136P | D(A,C,E)48B44+TDR | A97DSMV090C16 | 34800 | 34600 | 19 | 11 | 8.1 | 1.97 | 61 | 56 | 212360972
ASPEN | 4SHP18LX136P | D(A,C,E)36D34+TDR | A97US2V040B12X | 22800 | 24000 | 19 | 12.3 | 8.5 | 2.53 | 64 | 61 | 212360974
ASPEN | 4SHP18LX136P | D(A,C,E)36A34+TDR | A97US2V040B12X | 21800 | 24000 | 18.9 | 12 | 8.5 | 2.53 | 64 | 61 | 212360973
ASPEN | 4SHP18LX136P | D(A,C,E)48B44+TDR | A97US2V040B12X | 22800 | 24000 | 19 | 12.3 | 8.5 | 2.53 | 64 | 61 | 212360975
ASPEN | 4SHP18LX136P | D(A,C,E)36A34+TDR | A97US2V060B12X | 21800 | 24000 | 18.9 | 12 | 8.5 | 2.52 | 64 | 61 | 212360976
ASPEN | 4SHP18LX136P | D(A,C,E)36D34+TDR | A97US2V060B12X | 22800 | 24000 | 19 | 12.3 | 8.5 | 2.52 | 64 | 61 | 212360977
ASPEN | 4SHP18LX136P | D(A,C,E)48B44+TDR | A97US2V060B12X | 22800 | 24000 | 19 | 12.3 | 8.5 | 2.52 | 64 | 61 | 212360978
ASPEN | 4SHP18LX136P | D(A,C,E)36A34+TDR | A97US2V080C16X | 31000 | 34200 | 17.8 | 10.1 | 8.4 | 2.12 | 65 | 63 | 212360979
ASPEN | 4SHP18LX136P | D(A,C,E)36D34+TDR | A97US2V080C16X | 32200 | 34600 | 18 | 10.3 | 8.5 | 2.14 | 65 | 63 | 212360980
ASPEN | 4SHP18LX136P | D(A,C,E)48B44+TDR | A97US2V080C16X | 32600 | 34600 | 18 | 10.4 | 8.5 | 2.14 | 65 | 63 | 212360981
ASPEN | 4SHP18LX136P | D(A,C,E)36A34+TDR | A97US2V080C20X | 32400 | 34400 | 17.4 | 10.8 | 8.4 | 2.61 | 68 | 69 | 212360982
ASPEN | 4SHP18LX136P | D(A,C,E)36D34+TDR | A97US2V080C20X | 33600 | 34600 | 17.5 | 11 | 8.5 | 2.65 | 68 | 69 | 212360983
ASPEN | 4SHP18LX136P | D(A,C,E)48B44+TDR | A97US2V080C20X | 34000 | 34600 | 17.5 | 11 | 8.5 | 2.65 | 68 | 69 | 212360984
ASPEN | 4SHP18LX136P | D(A,C,E)36A34+TDR | A97USMV070B12 | 21800 | 24000 | 18.9 | 12 | 8.5 | 3.15 | 65 | 63 | 212360985
ASPEN | 4SHP18LX136P | D(A,C,E)48B44+TDR | A97USMV070B12 | 22800 | 24000 | 19 | 12.3 | 8.5 | 3.15 | 65 | 63 | 212360987
ASPEN | 4SHP18LX136P | D(A,C,E)36A34+TDR | A97USMV090C12 | 32400 | 34400 | 17.8 | 10.8 | 8.4 | 2.2 | 69 | 70 | 212360988
ASPEN | 4SHP18LX136P | D(A,C,E)36D34+TDR | A97USMV090C12 | 33600 | 34600 | 18 | 11 | 8.5 | 2.22 | 69 | 70 | 212360989
ASPEN | 4SHP18LX136P | D(A,C,E)36D34+TDR | A97USMV070B12 | 22800 | 24000 | 19 | 12.3 | 8.5 | 3.15 | 65 | 63 | 212360986
ASPEN | 4SHP18LX136P | D(A,C,E)48B44+TDR | A97USMV090C12 | 34000 | 34600 | 18 | 11 | 8.5 | 2.22 | 69 | 70 | 212360990
ASPEN | 4SHP18LX136P | D(A,C,E)36A34+TDR | A97USMV090C16 | 32400 | 34400 | 17.8 | 10.8 | 8.4 | 2.2 | 69 | 70 | 212360991
ASPEN | 4SHP18LX136P | D(A,C,E)36D34+TDR | A97USMV090C16 | 33600 | 34600 | 18 | 11 | 8.5 | 2.22 | 69 | 70 | 212360992
ASPEN | 4SHP18LX136P | D(A,C,E)48B44+TDR | A97USMV090C16 | 34000 | 34600 | 18 | 11 | 8.5 | 2.22 | 69 | 70 | 212360993
ASPEN | 4SHP18LX136P | D(A,C,E)36A34+TDR | A97USMV090C20 | 32400 | 34400 | 17.8 | 10.8 | 8.4 | 2.58 | 68 | 69 | 212360994
ASPEN | 4SHP18LX136P | D(A,C,E)36D34+TDR | A97USMV090C20 | 33600 | 34600 | 18 | 11 | 8.5 | 2.62 | 68 | 69 | 212360995
ASPEN | 4SHP18LX136P | D(A,C,E)48B44+TDR | A97USMV090C20 | 34000 | 34600 | 18 | 11 | 8.5 | 2.62 | 68 | 69 | 212360996
ASPEN | 4SHP18LX136P | D(A,C,E)36A34+TDR | A97USMV110C20 | 32400 | 34400 | 17.8 | 10.8 | 8.4 | 2.61 | 68 | 69 | 212360997
ASPEN | 4SHP18LX136P | D(A,C,E)36D34+TDR | A97USMV110C20 | 33600 | 34600 | 18 | 11 | 8.5 | 2.65 | 68 | 69 | 212360998
ASPEN | 4SHP18LX136P | D(A,C,E)36D34+TDR | EFV08BCA | 22600 | 24000 | 17.1 | 12.3 | 8.5 | 2.47 | 65 | 63 | 212361001
ASPEN | 4SHP18LX136P | D(A,C,E)48B44+TDR | EFV08BCA | 22600 | 24000 | 17.1 | 12.3 | 8.5 | 2.47 | 65 | 63 | 212361002
ASPEN | 4SHP18LX136P | D(A,C,E)36A34+TDR | EFV12BCA | 21800 | 24000 | 18.4 | 12 | 8.5 | 2.52 | 64 | 61 | 212361003
ASPEN | 4SHP18LX136P | D(A,C,E)48B44+TDR | A97USMV110C20 | 34000 | 34600 | 18 | 11 | 8.5 | 2.65 | 68 | 69 | 212360999
ASPEN | 4SHP18LX136P | D(A,C,E)36D34+TDR | EFV12BCA | 22800 | 24000 | 18.5 | 12.3 | 8.5 | 2.52 | 64 | 61 | 212361004
ASPEN | 4SHP18LX136P | D(A,C,E)48B44+TDR | EFV12BCA | 22800 | 24000 | 18.5 | 12.3 | 8.5 | 2.52 | 64 | 61 | 212361005
ASPEN | 4SHP18LX136P | D(A,C,E)36A34+TDR | EFV08BCA | 21800 | 24000 | 17 | 12 | 8.5 | 2.47 | 65 | 63 | 212361000
ASPEN | 4SHP18LX136P | D(A,C,E)36A34+TDR | EFV16CCA | 31000 | 34200 | 17.8 | 10.1 | 8.4 | 2.51 | 63 | 60 | 212361006
ASPEN | 4SHP18LX136P | D(A,C,E)36D34+TDR | EFV16CCA | 32200 | 34600 | 18 | 10.3 | 8.5 | 2.53 | 63 | 60 | 212361007
ASPEN | 4SHP18LX136P | D(A,C,E)48B44+TDR | EFV16CCA | 32600 | 34600 | 18 | 10.4 | 8.5 | 2.53 | 63 | 60 | 212361008
ASPEN | THF2B42T21 | D(A,C,E)48D36+TDR | TM9E080B12MP12 | 41500 | 40500 | 15.5 | 11.5 | 8.1 | 2.58 | 63 | 60 | 211708300
ASPEN | THF2B42T21 | D(A,C,E)48D34+TDR | TM8Y100C20MP11 | 41500 | 40500 | 16 | 12.5 | 8.5 | 2.77 | 64 | 62 | 211708293
ASPEN | THF2B42T21 | D(A,C,E)48D34+TDR | TM8Y120C20MP11 | 41500 | 40500 | 16 | 12.5 | 8.5 | 2.77 | 64 | 62 | 211708295
ASPEN | THF2B42T21 | D(A,C,E)48D36+TDR | TM8Y120C20MP11 | 41500 | 40500 | 16 | 12.5 | 8.5 | 2.77 | 64 | 62 | 211708296
ASPEN | THF2B42T21 | D(A,C,E)48D36+TDR | TM9E060B12MP12 | 41000 | 40000 | 15.5 | 12 | 8.1 | 2.57 | 63 | 59 | 211708298
ASPEN | THF2B42T21 | D(A,C,E)48D36+TDR | TM8Y100C20MP11 | 41500 | 40500 | 16 | 12.5 | 8.5 | 2.77 | 64 | 62 | 211708294
ASPEN | THF2B42T21 | D(A,C,E)48D36+TDR | TM8Y100C16MP11 | 41500 | 40500 | 16 | 12.2 | 8.5 | 2.77 | 65 | 63 | 211708292
ASPEN | THF2B42T21 | D(A,C,E)48D36+TDR | TM8Y080C16MP11 | 41500 | 40500 | 16 | 12.2 | 8.5 | 2.77 | 65 | 63 | 211708290
ASPEN | THF2B42T21 | D(A,C,E)48D34+TDR | TM8Y100C16MP11 | 41500 | 40500 | 16 | 12.2 | 8.5 | 2.77 | 65 | 63 | 211708291
ASPEN | THF2B42T21 | D(A,C,E)48D34+TDR | TM8V100C20MP12 | 41500 | 41000 | 16 | 12.2 | 8.5 | 2.78 | 64 | 61 | 211708283
ASPEN | THF2B42T21 | D(A,C,E)48D34+TDR | TM8Y080C16MP11 | 41500 | 40500 | 16 | 12.2 | 8.5 | 2.77 | 65 | 63 | 211708289
ASPEN | THF2B42T21 | D(A,C,E)48D36+TDR | TM8Y080B12MP11 | 41000 | 40000 | 16 | 12.5 | 8.4 | 2.61 | 62 | 58 | 211708288
ASPEN | THF2B42T21 | D(A,C,E)48D34+TDR | TM8Y080B12MP11 | 41000 | 40000 | 16 | 12.5 | 8.4 | 2.61 | 62 | 58 | 211708287
ASPEN | THF2B42T21 | D(A,C,E)48D34+TDR | TM8V120C20MP12 | 41500 | 41000 | 16 | 12.2 | 8.5 | 2.78 | 64 | 61 | 211708285
ASPEN | THF2B42T21 | D(A,C,E)48D36+TDR | TM8V120C20MP12 | 41500 | 41000 | 16 | 12.2 | 8.5 | 2.78 | 64 | 61 | 211708286
ASPEN | THF2B42T21 | D(A,C,E)48D36+TDR | TM8V100C20MP12 | 41500 | 41000 | 16 | 12.2 | 8.5 | 2.78 | 64 | 61 | 211708284
ASPEN | THF2B42T21 | D(A,C,E)48D34+TDR | TM8V100C16MP12 | 41500 | 40000 | 16 | 12.2 | 8.5 | 2.77 | 66 | 65 | 211708281
ASPEN | THF2B42T21 | D(A,C,E)48D34+TDR | TM8V080C16MP12 | 41500 | 40000 | 16 | 12.2 | 8.5 | 2.77 | 66 | 65 | 211708279
ASPEN | THF2B42T21 | D(A,C,E)48D36+TDR | TM8V080B12MP12 | 41000 | 40000 | 15.5 | 12 | 8.1 | 2.58 | 63 | 59 | 211708278
ASPEN | THF2B42T21 | D(A,C,E)48D36+TDR | TM8V080C16MP12 | 41500 | 40000 | 16 | 12.2 | 8.5 | 2.77 | 66 | 65 | 211708280
ASPEN | THF2B42T21 | D(A,C,E)48D34+TDR | TM8E130D20MP11 | 41500 | 41000 | 15.5 | 12.2 | 8.1 | 2.63 | 63 | 61 | 211708275
ASPEN | THF2B42T21 | D(A,C,E)48D36+TDR | TM8E130D20MP11 | 41500 | 41000 | 15.5 | 12.2 | 8.1 | 2.63 | 63 | 61 | 211708276
ASPEN | THF2B42T21 | D(A,C,E)48D34+TDR | TM8V080B12MP12 | 41000 | 40000 | 15.5 | 12 | 8.1 | 2.58 | 63 | 59 | 211708277
ASPEN | THF2B42T21 | D(A,C,E)48D36+TDR | TM8E120C20MP11 | 41500 | 40500 | 15.5 | 12 | 8.5 | 2.62 | 63 | 60 | 211708274
ASPEN | THF2B42T21 | D(A,C,E)48D36+TDR | TM8E120C16MP11 | 41500 | 41000 | 16 | 12.2 | 8.5 | 2.77 | 65 | 63 | 211708272
ASPEN | THF2B42T21 | D(A,C,E)48D34+TDR | TM8E120C16MP11 | 41500 | 41000 | 16 | 12.2 | 8.5 | 2.77 | 65 | 63 | 211708271
ASPEN | THF2B42T21 | D(A,C,E)48D36+TDR | TM8E100C20MP11 | 41500 | 40500 | 15.5 | 12.2 | 8.5 | 2.62 | 63 | 60 | 211708270
ASPEN | THF2B42T21 | D(A,C,E)48D34+TDR | TM8E100C20MP11 | 41500 | 40500 | 15.5 | 12.2 | 8.5 | 2.62 | 63 | 60 | 211708269
ASPEN | THF2B42T21 | D(A,C,E)48D36+TDR | TM8E100C16MP11 | 41500 | 41000 | 16 | 12.2 | 8.5 | 2.77 | 65 | 63 | 211708268
ASPEN | THF2B42T21 | D(A,C,E)48D34+TDR | TM8E100C16MP11 | 41500 | 41000 | 16 | 12.2 | 8.5 | 2.77 | 65 | 63 | 211708267
ASPEN | THF2B42T21 | D(A,C,E)48D36+TDR | TM8E100B12MP11 | 41000 | 40000 | 16 | 12.5 | 8.4 | 2.64 | 62 | 59 | 211708266
ASPEN | THF2B42T21 | D(A,C,E)48D34+TDR | TM8E100B12MP11 | 41000 | 40000 | 16 | 12.5 | 8.4 | 2.64 | 62 | 59 | 211708265
ASPEN | THF2B42T21 | D(A,C,E)48D34+TDR | TM8E080C16MP11 | 41500 | 41000 | 16 | 12.2 | 8.5 | 2.77 | 65 | 63 | 211708261
ASPEN | THF2B42T21 | D(A,C,E)48D34+TDR | TL9E080C16UH11 | 41500 | 40500 | 16 | 12 | 8.4 | 2.71 | 64 | 61 | 211708254
ASPEN | THF2B42T21 | D(A,C,E)48D36+TDR | TL9E080C16UH11 | 41500 | 40500 | 16 | 12 | 8.4 | 2.71 | 64 | 61 | 211708255
ASPEN | THF2B42T21 | D(A,C,E)48D36+TDR | TM8E080C20MP11 | 41500 | 40500 | 15.5 | 12.2 | 8.5 | 2.64 | 64 | 61 | 211708264
ASPEN | THF2B42T21 | D(A,C,E)48D36+TDR | TM8E080C16MP11 | 41500 | 41000 | 16 | 12.2 | 8.5 | 2.77 | 65 | 63 | 211708262
ASPEN | THF2B42T21 | D(A,C,E)48D34+TDR | TM8E080C20MP11 | 41500 | 40500 | 15.5 | 12.2 | 8.5 | 2.64 | 64 | 61 | 211708263
ASPEN | THF2B42T21 | D(A,C,E)48D34+TDR | TM8E080B12MP11 | 41000 | 40000 | 16 | 12 | 8.4 | 2.62 | 62 | 59 | 211708259
ASPEN | THF2B42T21 | D(A,C,E)48D34+TDR | TL9E100C20UH11 | 41500 | 41000 | 16 | 12.2 | 8.5 | 2.77 | 64 | 62 | 211708256
ASPEN | THF2B42T21 | D(A,C,E)48D34+TDR | TL8E080C16UH11 | 41500 | 40000 | 16 | 12.5 | 8.4 | 2.65 | 62 | 58 | 211708248
ASPEN | THF2B42T21 | D(A,C,E)48D36+TDR | TM8E080B12MP11 | 41000 | 40000 | 16 | 12 | 8.4 | 2.62 | 62 | 59 | 211708260
ASPEN | THF2B42T21 | D(A,C,E)48D36+TDR | TL8E100C20UH11 | 41500 | 41000 | 16 | 12.2 | 8.5 | 2.79 | 64 | 62 | 211708251
ASPEN | THF2B42T21 | D(A,C,E)48D36+TDR | TL9E100C20UH11 | 41500 | 41000 | 16 | 12.2 | 8.5 | 2.77 | 64 | 62 | 211708258
ASPEN | THF2B42T21 | D(A,C,E)48D36+TDR | TL8E080C16UH11 | 41500 | 40000 | 16 | 12.5 | 8.4 | 2.65 | 62 | 58 | 211708249
ASPEN | THF2B42T21 | D(A,C,E)48D34+TDR | CP9C120D20MP13 | 41500 | 41000 | 16 | 12.5 | 8.5 | 2.79 | 63 | 61 | 211708240
ASPEN | THF2B42T21 | D(A,C,E)48D36+TDR | CPLC100C16MP13 | 41500 | 40000 | 16 | 12.2 | 8.5 | 2.77 | 66 | 65 | 211708245
ASPEN | THF2B42T21 | D(A,C,E)48D34+TDR | TL9E060B12UH11 | 41000 | 40000 | 15.5 | 12 | 8.1 | 2.58 | 63 | 59 | 211708252
ASPEN | THF2B42T21 | D(A,C,E)48D36+TDR | TL9E060B12UH11 | 41000 | 40000 | 15.5 | 12 | 8.1 | 2.58 | 63 | 59 | 211708253
ASPEN | THF2B42T21 | D(A,C,E)48D34+TDR | TL8E100C20UH11 | 41500 | 41000 | 16 | 12.2 | 8.5 | 2.79 | 64 | 62 | 211708250
ASPEN | THF2B42T21 | D(A,C,E)48D36+TDR | CP9C100C20MP13 | 41500 | 40500 | 16 | 12.2 | 8.5 | 2.72 | 64 | 62 | 211708239
ASPEN | THF2B42T21 | D(A,C,E)48D36+TDR | CPLC080C16MP13 | 41500 | 40000 | 16 | 12.2 | 8.5 | 2.77 | 66 | 65 | 211708243
ASPEN | THF2B42T21 | D(A,C,E)48D36+TDR | CPLC120C20MP13 | 41500 | 41000 | 16 | 12.2 | 8.5 | 2.78 | 64 | 61 | 211708247
ASPEN | THF2B42T21 | D(A,C,E)48D34+TDR | CP9C080C16MP13 | 41500 | 40500 | 15.5 | 12 | 8.1 | 2.6 | 63 | 60 | 211708234
ASPEN | THF2B42T21 | D(A,C,E)48D34+TDR | CPLC120C20MP13 | 41500 | 41000 | 16 | 12.2 | 8.5 | 2.78 | 64 | 61 | 211708246
ASPEN | THF2B42T21 | D(A,C,E)48D34+TDR | CPLC100C16MP13 | 41500 | 40000 | 16 | 12.2 | 8.5 | 2.77 | 66 | 65 | 211708244
ASPEN | THF2B36T21 | D(A,C,E)48D36+TDR | TPLC120C20MP13 | 35400 | 35200 | 16 | 12 | 8.1 | 2.66 | 65 | 63 | 211708229
ASPEN | THF2B42T21 | D(A,C,E)48D34+TDR | CPLC080C16MP13 | 41500 | 40000 | 16 | 12.2 | 8.5 | 2.77 | 66 | 65 | 211708242
ASPEN | THF2B42T21 | D(A,C,E)48D36+TDR | CP9C080C16MP13 | 41500 | 40500 | 15.5 | 12 | 8.1 | 2.6 | 63 | 60 | 211708235
ASPEN | THF2B42T21 | D(A,C,E)48D34+TDR | CP9C100C16MP13 | 41500 | 40500 | 16 | 12.5 | 8.4 | 2.7 | 62 | 59 | 211708236
ASPEN | THF2B42T21 | D(A,C,E)48D36+TDR | CP9C120D20MP13 | 41500 | 41000 | 16 | 12.5 | 8.5 | 2.79 | 63 | 61 | 211708241
ASPEN | THF2B30T21 | D(A,C,E)36C44+TDR | TL8E080C16UH11 | 29600 | 28600 | 16 | 12 | 8.3 | 2.71 | 65 | 64 | 211707724
ASPEN | THF2B30T21 | D(A,C,E)30B46+TDR | TL8E080C16UH11 | 29600 | 28400 | 16 | 11.9 | 8.1 | 2.62 | 65 | 64 | 211707723
ASPEN | THF2B30T21 | D(A,C,E)30B44+TDR | TL8E080C16UH11 | 29600 | 28400 | 16 | 11.9 | 8.1 | 2.62 | 65 | 64 | 211707722
ASPEN | THF2B30T21 | D(A,C,E)36C46+TDR | CPLC100C16MP13 | 29600 | 29000 | 16 | 12 | 8.4 | 2.71 | 64 | 63 | 211707717
ASPEN | THF2B30T21 | D(A,C,E)36C44+TDR | CPLC100C16MP13 | 29600 | 29000 | 16 | 12 | 8.4 | 2.71 | 64 | 63 | 211707716
ASPEN | THF2B30T21 | D(A,C,E)30B46+TDR | CPLC100C16MP13 | 29600 | 28800 | 16 | 11.9 | 8.1 | 2.61 | 65 | 63 | 211707715
ASPEN | THF2B30T21 | D(A,C,E)30B44+TDR | CPLC100C16MP13 | 29600 | 28800 | 16 | 11.9 | 8.1 | 2.61 | 65 | 63 | 211707714
ASPEN | THF2B30T21 | D(A,C,E)36C46+TDR | CPLC080C16MP13 | 29600 | 29000 | 16 | 12 | 8.4 | 2.71 | 64 | 63 | 211707713
ASPEN | THF2B30T21 | D(A,C,E)36C44+TDR | CPLC080C16MP13 | 29600 | 29000 | 16 | 12 | 8.4 | 2.71 | 64 | 63 | 211707712
ASPEN | THF2B30T21 | D(A,C,E)30B46+TDR | CPLC080C16MP13 | 29600 | 28800 | 16 | 11.9 | 8.1 | 2.61 | 65 | 63 | 211707711
ASPEN | THF2B30T21 | D(A,C,E)30B44+TDR | CPLC080C16MP13 | 29600 | 28800 | 16 | 11.9 | 8.1 | 2.61 | 65 | 63 | 211707710
ASPEN | HMH72B341 | D(A,C,E)36D36+TDR | TM9E100C16MP12 | 33000 | 39000 | 18 | 10 | 8.5 | 2.65 | 65 | 63 | 211627939
ASPEN | HMH72B341 | D(A,C,E)36D36+TDR | TM9E080C16MP12 | 33000 | 33600 | 18 | 10 | 8.1 | 2.53 | 75 | 81 | 211627926
ASPEN | HMH72B341 | D(A,C,E)36D36+TDR | TM9E080B12MP12 | 33000 | 39000 | 17.5 | 10 | 8.5 | 2.64 | 65 | 64 | 211627913
ASPEN | HMH72B341 | D(A,C,E)36D36+TDR | TL8E100C20UH11 | 32800 | 39500 | 17.5 | 10 | 8.5 | 2.66 | 64 | 62 | 211627575
ASPEN | HMH72B341 | D(A,C,E)36D36+TDR | TL8E080C16UH11 | 32800 | 39500 | 17.5 | 10 | 8.5 | 2.65 | 65 | 63 | 211627562
ASPEN | HMH72B341 | D(A,C,E)36A36+TDR | TM8E100C16MP11 | 33000 | 38500 | 18 | 10 | 8.1 | 2.64 | 67 | 67 | 211627690
ASPEN | HMH72B341 | CM36B36+TDR | TM8E100C16MP11 | 33000 | 25800 | 18 | 10 | 8.2 | 2.88 | 101 | 126 | 211627688
ASPEN | HMH72B341 | C(A,C,D,E)48A36+TDR | TM8E100C16MP11 | 33000 | 38500 | 18 | 10 | 8.1 | 2.64 | 67 | 67 | 211627684
ASPEN | HMH72B341 | D(A,C,E)36D36+TDR | TM8E100B12MP11 | 33000 | 39000 | 18 | 10 | 8.5 | 2.63 | 65 | 64 | 211627679
ASPEN | GSZC706010A* | C(A,C,D,E)60D34+MBVC2001**-1A*+TDR |  | 53500 | 57000 | 16.3 | 11.6 | 8.1 | 2.88 | 67 | 67 | 212428727
ASPEN | GSZC704810A* | C(A,C,D,E)48B44+MBVC1601**-1A*+TDR |  | 44500 | 48000 | 17.4 | 12 | 8.1 | 2.8 | 65 | 63 | 212428723
ASPEN | 4SHP17LE136P-**A | D(A,C,E)36B44+TDR | A97DSMV090C20 | 34200 | 32800 | 15.9 | 12.9 | 8.2 | 2.73 | 68 | 68 | 211745184
ASPEN | 4SHP17LE136P-**A | D(A,C,E)48B44+TDR | A96DS2V090C20 | 34200 | 32800 | 15.9 | 12.9 | 8.2 | 2.73 | 68 | 68 | 211745147
ASPEN | 4SHP17LE136P-**A | D(A,C,E)48B44+TDR | A96DS2V110C20 | 34200 | 32800 | 15.9 | 13 | 8.2 | 2.7 | 68 | 68 | 211745149
ASPEN | 4SHP17LE136P-**A | D(A,C,E)36B44+TDR | A96DS2V110C20 | 34200 | 32800 | 15.9 | 12.9 | 8.2 | 2.73 | 68 | 68 | 211745148
ASPEN | 4SHP17LE136P-**A | D(A,C,E)36B44+TDR | A96DS2V090C20 | 34200 | 32800 | 15.9 | 12.9 | 8.2 | 2.73 | 68 | 68 | 211745146
ASPEN | 4SHP17LE136P-**A | D(A,C,E)36B44+TDR | A96DF2E090C16 | 34000 | 32400 | 16.2 | 12.9 | 8.1 | 2.73 | 67 | 67 | 211745137
ASPEN | 4SHP17LE136P-**A | D(A,C,E)36B44+TDR | A96DF1E110C20 | 34000 | 32000 | 16.2 | 12.8 | 8.1 | 2.75 | 68 | 69 | 211745132
ASPEN | 4SHP17LE136P-**A | D(A,C,E)48B44+TDR | A96DF2E090C16 | 34200 | 32400 | 16.3 | 12.9 | 8.1 | 2.73 | 67 | 67 | 211745138
ASPEN | 4SHP17LE136P-**A | D(A,C,E)36B44+TDR | A96DF1E090C16 | 34000 | 32000 | 16.2 | 12.8 | 8.1 | 2.74 | 68 | 68 | 211745130
ASPEN | 4SHP17LE136P-**A | D(A,C,E)48B44+TDR | A96DF1E090C16 | 34200 | 32000 | 16.3 | 12.9 | 8.1 | 2.74 | 68 | 68 | 211745131
ASPEN | 4SHP17LE136P-**A | D(A,C,E)48B44+TDR | A96DF1E110C20 | 34200 | 32000 | 16.3 | 12.9 | 8.1 | 2.75 | 68 | 69 | 211745133
ASPEN | 4HP17L18P-**A | D(A,C,E)30A34+TDR | 96G2DF045BE12 | 16700 | 18000 | 16.1 | 13.2 | 8.4 | 2.58 | 62 | 59 | 211721710
ASPEN | 4HP17L18P-**A | D(A,C,E)30B34+TDR | 96G1UH045BE12 | 16800 | 17100 | 16.4 | 13.3 | 8.6 | 2.45 | 61 | 56 | 211721709
ASPEN | 4HP17L18P-**A | D(A,C,E)30A3G+TDR | 96G1UH045BE12 | 16500 | 16900 | 15.4 | 13.1 | 8.3 | 2.37 | 62 | 57 | 211721708
ASPEN | 4HP17L18P-**A | D(A,C,E)30B34+TDR | 96G1DF045BE12 | 17000 | 18000 | 16.4 | 13.3 | 8.8 | 2.7 | 62 | 58 | 211721706
ASPEN | 4HP17L18P-**A | D(A,C,E)30A34+TDR | 96G1DF045BE12 | 16700 | 17800 | 16.3 | 13.2 | 8.4 | 2.58 | 62 | 58 | 211721704
ASPEN | 4HP17L18P-**A | D(A,C,E)30A3G+TDR | 96G1DF045BE12 | 16700 | 17800 | 15.4 | 13.2 | 8.4 | 2.58 | 62 | 58 | 211721705
ASPEN | THF2B42T21 | D(A,C,E)48D34+TDR | TM9E100C20MP12 | 41500 | 40500 | 15.5 | 12 | 8.5 | 2.62 | 63 | 60 | 211708307
ASPEN | THF2B42T21 | D(A,C,E)48D36+TDR | TM9E100C20MP12 | 41500 | 40500 | 15.5 | 12 | 8.5 | 2.62 | 63 | 60 | 211708308
ASPEN | THF2B42T21 | D(A,C,E)48D34+TDR | TM9E120D20MP12 | 41500 | 40500 | 15.5 | 12 | 8.4 | 2.63 | 63 | 60 | 211708309
ASPEN | THF2B42T21 | D(A,C,E)48D36+TDR | TM9E100C16MP12 | 41500 | 40500 | 16 | 11.5 | 8.5 | 2.77 | 66 | 66 | 211708306
ASPEN | THF2B42T21 | D(A,C,E)48D34+TDR | TM9E100C16MP12 | 41500 | 40500 | 16 | 11.5 | 8.5 | 2.77 | 66 | 66 | 211708305
ASPEN | THF2B42T21 | D(A,C,E)48D34+TDR | TM9E080C16MP12 | 41500 | 41000 | 16 | 12.2 | 8.5 | 2.75 | 65 | 63 | 211708301
ASPEN | THF2B42T21 | D(A,C,E)48D36+TDR | TM9E080C20MP12 | 41500 | 40500 | 15.5 | 12 | 8.5 | 2.62 | 63 | 60 | 211708304
ASPEN | THF2B42T21 | D(A,C,E)48D36+TDR | TM9E080C16MP12 | 41500 | 41000 | 16 | 12.2 | 8.5 | 2.75 | 65 | 63 | 211708302
ASPEN | THF2B42T21 | D(A,C,E)48D34+TDR | TM9E080C20MP12 | 41500 | 40500 | 15.5 | 12 | 8.5 | 2.62 | 63 | 60 | 211708303
ASPEN | THF2B42T21 | D(A,C,E)48D34+TDR | TM9E060B12MP12 | 41000 | 40000 | 15.5 | 12 | 8.1 | 2.57 | 63 | 59 | 211708297
ASPEN | THF2B42T21 | D(A,C,E)48D34+TDR | TM9E080B12MP12 | 41500 | 40500 | 15.5 | 11.5 | 8.1 | 2.58 | 63 | 60 | 211708299
ASPEN | HMH72B341 | D(A,C,E)48A36+TDR | TM9Y100C16MP11 | 32800 | 38500 | 18 | 10 | 8.1 | 2.63 | 67 | 67 | 211628096
ASPEN | HMH72B341 | D(A,C,E)36D36+TDR | TM9Y100C16MP11 | 32800 | 39000 | 18 | 10 | 8.4 | 2.74 | 67 | 67 | 211628095
ASPEN | HMH72B341 | D(A,C,E)36A36+TDR | TM9Y100C16MP11 | 32800 | 38500 | 18 | 10 | 8.1 | 2.63 | 67 | 67 | 211628093
ASPEN | HMH72B341 | CM36B36+TDR | TM9Y100C16MP11 | 32800 | 25800 | 18 | 10 | 8.2 | 2.86 | 101 | 126 | 211628091
ASPEN | HMH72B341 | C(A,C,D,E)48A36+TDR | TM9Y100C16MP11 | 32800 | 38500 | 18 | 10 | 8.1 | 2.63 | 67 | 67 | 211628087
ASPEN | HMH72B341 | D(A,C,E)36D36+TDR | TM9V100C16MP12 | 32800 | 39000 | 17.5 | 10 | 8.5 | 2.65 | 65 | 64 | 211628017
ASPEN | HMH72B341 | D(A,C,E)36D36+TDR | TM9V080C16MP12 | 32800 | 39000 | 17.5 | 10 | 8.5 | 2.65 | 65 | 64 | 211628004
ASPEN | 4SHP17LE136P-**A | D(A,C,E)48B44+TDR | A97DSMV110C20 | 34200 | 32800 | 15.9 | 12.9 | 8.1 | 2.74 | 68 | 68 | 211745187
ASPEN | 4SHP17LE136P-**A | D(A,C,E)48D44+TDR | A97US2V060B12X | 35400 | 34600 | 16 | 12.8 | 8.2 | 2.69 | 65 | 63 | 211745193
ASPEN | 4SHP17LE136P-**A | D(A,C,E)36B44+TDR | A97DSMV110C20 | 34200 | 32800 | 15.9 | 12.9 | 8.1 | 2.74 | 68 | 68 | 211745186
ASPEN | 4SHP17LE136P-**A | D(A,C,E)48D44+TDR | A97US2V040B12X | 35400 | 34600 | 16 | 12.8 | 8.2 | 2.68 | 65 | 63 | 211745190
ASPEN | 4SHP17LE136P-**A | D(A,C,E)36B44+TDR | A97DSMV090C16 | 34200 | 32600 | 15.9 | 12.9 | 8.1 | 2.74 | 68 | 69 | 211745182
ASPEN | 4SHP17LE136P-**A | D(A,C,E)48B44+TDR | A97DSMV090C20 | 34200 | 32800 | 15.9 | 12.9 | 8.2 | 2.73 | 68 | 68 | 211745185
ASPEN | 4SHP17LE136P-**A | D(A,C,E)48B44+TDR | A97DSMV090C16 | 34200 | 32600 | 15.9 | 12.9 | 8.1 | 2.74 | 68 | 69 | 211745183
ASPEN | HMH72B341 | C(A,C,D,E)48A34+TDR | TL9E100C20UH11 | 33400 | 39000 | 17 | 10 | 8.1 | 2.68 | 67 | 67 | 212292797
ASPEN | THF2B30T21 | D(A,C,E)36C46+TDR | TL8E100C20UH11 | 29600 | 28400 | 16 | 12.5 | 8.3 | 2.76 | 65 | 63 | 211707729
ASPEN | 4SHP17LE148P-**A | D(A,C,E)48B44+TDR | A96DF2E110C20 | 45500 | 45000 | 15.4 | 12.5 | 8.2 | 2.72 | 67 | 67 | 211745335
ASPEN | 4SHP17LE148P-**A | D(A,C,E)48B44+TDR | A96DF1E090C16 | 45500 | 45000 | 15.3 | 12.5 | 8.2 | 2.72 | 67 | 67 | 211745333
ASPEN | 4SHP17LE148P-**A | D(A,C,E)48B44+TDR | A96DF1E110C20 | 45500 | 45000 | 15.6 | 12.5 | 8.2 | 2.72 | 67 | 67 | 211745334
ASPEN | THF2B42T21 | LEM48C4 |  | 39000 | 40500 | 16 | 12.5 | 8.1 | 3.33 | 70 | 72 | 211599531
ASPEN | THF2B42T21 | LEM48C4 |  | 39000 | 40500 | 16 | 12.5 | 8.1 | 3.33 | 70 | 72 | 211599529
ASPEN | THF2B42T21 | LEM48C4 |  | 39000 | 40500 | 16 | 12.5 | 8.1 | 3.33 | 70 | 72 | 211599532
ASPEN | THF2B42T21 | LEM48C4 |  | 39000 | 40500 | 16 | 12.5 | 8.1 | 3.33 | 70 | 72 | 211599530
ASPEN | YH2F42TB21 | C(A,C,D,E)60A3G+TDR | TM8Y080C16MP11 | 38500 | 40000 | 15.4 | 11.7 | 8.2 | 2.66 | 65 | 64 | 212307163
ASPEN | YH2F42TB21 | C(A,C,D,E)60A3G+TDR | TM8Y080B12MP11 | 38500 | 39500 | 15.4 | 12 | 8.2 | 2.52 | 62 | 58 | 212307155
ASPEN | YH2F42TB21 | C(A,C,D,E)60A34+TDR | TM8V120C20MP12 | 39000 | 40500 | 16.2 | 11.7 | 8.2 | 2.73 | 64 | 62 | 212307143
ASPEN | YH2F42TB21 | C(A,C,D,E)60A34+TDR | TM8Y080C16MP11 | 38500 | 40000 | 16.2 | 11.7 | 8.2 | 2.66 | 65 | 64 | 212307159
ASPEN | YH2F42TB21 | C(A,C,D,E)60A34+TDR | TM8E080C20MP11 | 39000 | 40000 | 15.4 | 12 | 8.2 | 2.67 | 65 | 63 | 212307048
ASPEN | YH2F42TB21 | C(A,C,D,E)60A3G+TDR | TM8V100C20MP12 | 39000 | 40500 | 15.4 | 11.7 | 8.2 | 2.73 | 64 | 62 | 212307139
ASPEN | YH2F42TB21 | C(A,C,D,E)60A3G+TDR | TM8V120C20MP12 | 39000 | 40500 | 15.4 | 11.7 | 8.2 | 2.73 | 64 | 62 | 212307147
ASPEN | YH2F42TB21 | C(A,C,D,E)60A34+TDR | TM8Y080B12MP11 | 38500 | 39500 | 16.2 | 12 | 8.2 | 2.52 | 62 | 58 | 212307151
ASPEN | YH2F42TB21 | C(A,C,D,E)60A34+TDR | TM8V100C20MP12 | 39000 | 40500 | 16.2 | 11.7 | 8.2 | 2.73 | 64 | 62 | 212307135
ASPEN | YH2F42TB21 | C(A,C,D,E)60A3G+TDR | TM8V100C16MP12 | 38500 | 39500 | 15.4 | 11.7 | 8.2 | 2.66 | 66 | 65 | 212307131
ASPEN | YH2F42TB21 | C(A,C,D,E)60A34+TDR | TM8V080C16MP12 | 38500 | 39500 | 16.2 | 11.7 | 8.2 | 2.66 | 66 | 65 | 212307118
ASPEN | YH2F42TB21 | C(A,C,D,E)60A3G+TDR | TM8V080C16MP12 | 38500 | 39500 | 15.4 | 11.7 | 8.2 | 2.66 | 66 | 65 | 212307122
ASPEN | YH2F42TB21 | C(A,C,D,E)60A34+TDR | TM8E080B12MP11 | 38000 | 39500 | 16.2 | 11 | 8.2 | 2.54 | 62 | 59 | 212307033
ASPEN | YH2F42TB21 | C(A,C,D,E)60A3G+TDR | TM8E120C16MP11 | 39000 | 40500 | 15.4 | 11.7 | 8.2 | 2.66 | 65 | 64 | 212307084
ASPEN | YH2F42TB21 | C(A,C,D,E)60A34+TDR | TM8E120C16MP11 | 39000 | 40500 | 16.2 | 11.7 | 8.2 | 2.66 | 65 | 64 | 212307080
ASPEN | YH2F42TB21 | C(A,C,D,E)60A34+TDR | TM8E120C20MP11 | 39000 | 40000 | 15.4 | 12 | 8.2 | 2.73 | 64 | 62 | 212307089
ASPEN | YH2F42TB21 | C(A,C,D,E)60A3G+TDR | TM8E100C16MP11 | 39000 | 40500 | 15.4 | 11.7 | 8.2 | 2.66 | 65 | 64 | 212307068
ASPEN | YH2F42TB21 | C(A,C,D,E)60A34+TDR | TM8E100C20MP11 | 39000 | 40000 | 15.4 | 12 | 8.2 | 2.67 | 65 | 63 | 212307072
ASPEN | YH2F42TB21 | C(A,C,D,E)60A34+TDR | TM8E100C16MP11 | 39000 | 40500 | 16.2 | 11.7 | 8.2 | 2.66 | 65 | 64 | 212307064
ASPEN | YH2F42TB21 | C(A,C,D,E)60A34+TDR | TM8E100B12MP11 | 38000 | 39500 | 16.2 | 12 | 8.2 | 2.56 | 62 | 59 | 212307057
ASPEN | YH2F42TB21 | C(A,C,D,E)60A3G+TDR | TM8E100B12MP11 | 38000 | 39500 | 15.4 | 12 | 8.2 | 2.56 | 62 | 59 | 212307060
ASPEN | YH2F42TB21 | C(A,C,D,E)60A3G+TDR | TM8E080C16MP11 | 39000 | 40500 | 15.4 | 11.7 | 8.2 | 2.66 | 65 | 64 | 212307045
ASPEN | YH2F42TB21 | C(A,C,D,E)60A3G+TDR | TL9E100C20UH11 | 39000 | 40500 | 15.4 | 11.7 | 8.2 | 2.69 | 65 | 63 | 212307028
ASPEN | YH2F42TB21 | C(A,C,D,E)60A34+TDR | TL9E100C20UH11 | 39000 | 40500 | 16.2 | 11.7 | 8.2 | 2.69 | 65 | 63 | 212307024
ASPEN | YH2F42TB21 | C(A,C,D,E)60A3G+TDR | TM8E080B12MP11 | 38000 | 39500 | 15.4 | 11 | 8.2 | 2.54 | 62 | 59 | 212307036
ASPEN | YH2F42TB21 | C(A,C,D,E)60A34+TDR | TM8E080C16MP11 | 39000 | 40500 | 16.2 | 11.7 | 8.2 | 2.66 | 65 | 64 | 212307041
ASPEN | YH2F42TB21 | C(A,C,D,E)60A3G+TDR | TL9E080C16UH11 | 38500 | 40000 | 15.4 | 11.7 | 8.2 | 2.64 | 64 | 62 | 212307020
ASPEN | YH2F42TB21 | C(A,C,D,E)60A34+TDR | TL9E080C16UH11 | 38500 | 40000 | 16.2 | 11.7 | 8.2 | 2.64 | 64 | 62 | 212307016
ASPEN | YH2F42TB21 | C(A,C,D,E)60A34+TDR | TL8E100C20UH11 | 39500 | 40500 | 16.2 | 11.7 | 8.2 | 2.73 | 65 | 63 | 212307000
ASPEN | YH2F42TB21 | C(A,C,D,E)60A3G+TDR | TL8E100C20UH11 | 39500 | 40500 | 15.4 | 11.7 | 8.2 | 2.73 | 65 | 63 | 212307003
ASPEN | YH2F42TB21 | C(A,C,D,E)60A3G+TDR | TL8E080C16UH11 | 38500 | 39500 | 15.4 | 12 | 8.2 | 2.56 | 62 | 58 | 212306995
ASPEN | YH2F42TB21 | C(A,C,D,E)60A34+TDR | TL8E080C16UH11 | 38500 | 39500 | 16.2 | 12 | 8.2 | 2.56 | 62 | 58 | 212306991
ASPEN | THF2B48T21 | D(A,C,E)48D34+TDR | TM9E100C20MP12 | 46000 | 44500 | 16 | 11.9 | 8.2 | 3.08 | 69 | 71 | 211708472
ASPEN | THF2B48T21 | D(A,C,E)48D36+TDR | TM9E120D20MP12 | 45500 | 44000 | 15.5 | 11.9 | 8.2 | 2.87 | 67 | 67 | 211708475
ASPEN | THF2B48T21 | D(A,C,E)48D36+TDR | TM9E100C16MP12 | 45000 | 44000 | 16 | 11.9 | 8.2 | 3.13 | 69 | 71 | 211708471
ASPEN | THF2B48T21 | D(A,C,E)48D36+TDR | TM9E100C20MP12 | 46000 | 44500 | 16 | 11.9 | 8.2 | 3.08 | 69 | 71 | 211708473
ASPEN | THF2B48T21 | D(A,C,E)48D34+TDR | TM9E120D20MP12 | 45500 | 44000 | 15.5 | 11.9 | 8.2 | 2.87 | 67 | 67 | 211708474
ASPEN | THF2B48T21 | D(A,C,E)48D34+TDR | TM9E080C20MP12 | 46000 | 44500 | 16 | 11.9 | 8.2 | 3.08 | 69 | 71 | 211708468
ASPEN | THF2B48T21 | D(A,C,E)48D36+TDR | TM9E080C16MP12 | 45000 | 44000 | 16 | 11.9 | 8.2 | 3.13 | 69 | 71 | 211708467
ASPEN | THF2B48T21 | D(A,C,E)48D34+TDR | TM9E080C16MP12 | 45000 | 44000 | 16 | 11.9 | 8.2 | 3.13 | 69 | 71 | 211708466
ASPEN | THF2B48T21 | D(A,C,E)48D36+TDR | TM9E080C20MP12 | 46000 | 44500 | 16 | 11.9 | 8.2 | 3.08 | 69 | 71 | 211708469
ASPEN | THF2B48T21 | D(A,C,E)48D36+TDR | TM9E060B12MP12 | 44500 | 44500 | 15.5 | 11 | 8.1 | 3 | 69 | 70 | 211708463
ASPEN | THF2B48T21 | D(A,C,E)48D34+TDR | TM9E060B12MP12 | 44500 | 44500 | 15.5 | 11 | 8.1 | 3 | 69 | 70 | 211708462
ASPEN | THF2B48T21 | D(A,C,E)48D34+TDR | TM8E080C20MP11 | 46000 | 45000 | 16 | 11.9 | 8.2 | 3.05 | 68 | 70 | 211708430
ASPEN | THF2B48T21 | D(A,C,E)48D36+TDR | TM8V100C20MP12 | 46000 | 44500 | 16 | 11.9 | 8.2 | 3.1 | 68 | 69 | 211708449
ASPEN | THF2B48T21 | D(A,C,E)48D34+TDR | TM8V120C20MP12 | 46000 | 44500 | 16 | 11.9 | 8.2 | 3.1 | 68 | 69 | 211708450
ASPEN | THF2B48T21 | D(A,C,E)48D36+TDR | TM8V100C16MP12 | 45500 | 44000 | 16 | 11.9 | 8.2 | 3.14 | 69 | 70 | 211708447
ASPEN | THF2B48T21 | D(A,C,E)48D36+TDR | TM8V080C16MP12 | 45500 | 44000 | 16 | 11.9 | 8.2 | 3.14 | 69 | 70 | 211708445
ASPEN | THF2B48T21 | D(A,C,E)48D36+TDR | TM8V120C20MP12 | 46000 | 44500 | 16 | 11.9 | 8.2 | 3.1 | 68 | 69 | 211708451
ASPEN | THF2B48T21 | D(A,C,E)48D34+TDR | TM8V100C20MP12 | 46000 | 44500 | 16 | 11.9 | 8.2 | 3.1 | 68 | 69 | 211708448
ASPEN | THF2B48T21 | D(A,C,E)48D34+TDR | TM8V100C16MP12 | 45500 | 44000 | 16 | 11.9 | 8.2 | 3.14 | 69 | 70 | 211708446
ASPEN | THF2B48T21 | D(A,C,E)48D34+TDR | TM8V080C16MP12 | 45500 | 44000 | 16 | 11.9 | 8.2 | 3.14 | 69 | 70 | 211708444
ASPEN | THF2B48T21 | D(A,C,E)48D34+TDR | TL9E060B12UH11 | 44500 | 44500 | 15.5 | 11 | 8.1 | 3.01 | 69 | 71 | 211708420
ASPEN | THF2B48T21 | D(A,C,E)48D36+TDR | TM8E120C20MP11 | 46000 | 44500 | 16 | 11.9 | 8.2 | 3.07 | 69 | 70 | 211708441
ASPEN | THF2B48T21 | D(A,C,E)48D36+TDR | TM8E120C16MP11 | 45500 | 44000 | 16 | 11.9 | 8.2 | 3.13 | 69 | 71 | 211708439
ASPEN | THF2B48T21 | D(A,C,E)48D34+TDR | TM8E120C20MP11 | 46000 | 44500 | 16 | 11.9 | 8.2 | 3.07 | 69 | 70 | 211708440
ASPEN | THF2B48T21 | D(A,C,E)48D36+TDR | TM8E100C20MP11 | 46000 | 44500 | 16 | 11.9 | 8.2 | 3.08 | 69 | 71 | 211708437
ASPEN | THF2B48T21 | D(A,C,E)48D34+TDR | TM8E100C20MP11 | 46000 | 44500 | 16 | 11.9 | 8.2 | 3.08 | 69 | 71 | 211708436
ASPEN | THF2B48T21 | D(A,C,E)48D34+TDR | TM8E120C16MP11 | 45500 | 44000 | 16 | 11.9 | 8.2 | 3.13 | 69 | 71 | 211708438
ASPEN | THF2B48T21 | D(A,C,E)48D36+TDR | TM8E080C20MP11 | 46000 | 45000 | 16 | 11.9 | 8.2 | 3.05 | 68 | 70 | 211708431
ASPEN | THF2B48T21 | D(A,C,E)48D36+TDR | TM8E100C16MP11 | 45000 | 44000 | 16 | 11.9 | 8.2 | 3.13 | 69 | 71 | 211708435
ASPEN | THF2B48T21 | D(A,C,E)48D34+TDR | TM8E100C16MP11 | 45000 | 44000 | 16 | 11.9 | 8.2 | 3.13 | 69 | 71 | 211708434
ASPEN | THF2B48T21 | D(A,C,E)48D36+TDR | TL9E080C16UH11 | 45000 | 44000 | 16 | 11.9 | 8.2 | 3.1 | 69 | 71 | 211708423
ASPEN | THF2B48T21 | D(A,C,E)48D36+TDR | TL9E100C20UH11 | 45500 | 44500 | 16 | 11.9 | 8.2 | 3.08 | 69 | 70 | 211708425
ASPEN | THF2B48T21 | D(A,C,E)48D34+TDR | TL9E080C16UH11 | 45000 | 44000 | 16 | 11.9 | 8.2 | 3.1 | 69 | 71 | 211708422
ASPEN | THF2B48T21 | D(A,C,E)48D34+TDR | TL9E100C20UH11 | 45500 | 44500 | 16 | 11.9 | 8.2 | 3.08 | 69 | 70 | 211708424
ASPEN | THF2B48T21 | D(A,C,E)48D36+TDR | TM8E080C16MP11 | 45000 | 44000 | 16 | 11.9 | 8.2 | 3.11 | 69 | 70 | 211708429
ASPEN | THF2B48T21 | D(A,C,E)48D34+TDR | TM8E080C16MP11 | 45000 | 44000 | 16 | 11.9 | 8.2 | 3.11 | 69 | 70 | 211708428
ASPEN | THF2B48T21 | D(A,C,E)48D36+TDR | TL9E060B12UH11 | 44500 | 44500 | 15.5 | 11 | 8.1 | 3.01 | 69 | 71 | 211708421
ASPEN | THF2B42T21 | D(A,C,E)48D34+TDR | TPLC100C20MP13 | 41500 | 41000 | 16 | 12.2 | 8.5 | 2.78 | 64 | 61 | 211708383
ASPEN | THF2B48T21 | D(A,C,E)48D34+TDR | CPLC120C20MP13 | 46000 | 44500 | 16 | 11.9 | 8.2 | 3.1 | 68 | 69 | 211708414
ASPEN | THF2B48T21 | D(A,C,E)48D36+TDR | TL8E080C16UH11 | 45500 | 44000 | 16 | 11.9 | 8.2 | 3.11 | 69 | 70 | 211708417
ASPEN | THF2B48T21 | D(A,C,E)48D36+TDR | CPLC120C20MP13 | 46000 | 44500 | 16 | 11.9 | 8.2 | 3.1 | 68 | 69 | 211708415
ASPEN | THF2B42T21 | D(A,C,E)48D36+TDR | TMLE130D20MP11 | 41500 | 41000 | 15.5 | 12.2 | 8.1 | 2.63 | 63 | 61 | 211708352
ASPEN | THF2B48T21 | D(A,C,E)48D36+TDR | CPLC080C16MP13 | 45500 | 44000 | 16 | 11.9 | 8.2 | 3.14 | 69 | 70 | 211708411
ASPEN | THF2B48T21 | D(A,C,E)48D34+TDR | CPLC100C16MP13 | 45500 | 44000 | 16 | 11.9 | 8.2 | 3.14 | 69 | 70 | 211708412
ASPEN | THF2B48T21 | D(A,C,E)48D34+TDR | TL8E080C16UH11 | 45500 | 44000 | 16 | 11.9 | 8.2 | 3.11 | 69 | 70 | 211708416
ASPEN | THF2B48T21 | D(A,C,E)48D36+TDR | CP9C120D20MP13 | 46000 | 44500 | 16 | 11.9 | 8.2 | 3.11 | 69 | 70 | 211708403
ASPEN | THF2B48T21 | D(A,C,E)48D36+TDR | CPLC100C16MP13 | 45500 | 44000 | 16 | 11.9 | 8.2 | 3.14 | 69 | 70 | 211708413
ASPEN | THF2B42T21 | D(A,C,E)48D34+TDR | TP9C060B12MP13 | 41000 | 40000 | 15.5 | 12 | 8.4 | 2.6 | 63 | 59 | 211708358
ASPEN | THF2B48T21 | D(A,C,E)48D36+TDR | CP9C100C20MP13 | 45500 | 44000 | 16 | 11.9 | 8.2 | 3.13 | 69 | 71 | 211708394
ASPEN | THF2B48T21 | D(A,C,E)48D34+TDR | CPLC080C16MP13 | 45500 | 44000 | 16 | 11.9 | 8.2 | 3.14 | 69 | 70 | 211708410
ASPEN | THF2B48T21 | D(A,C,E)48D34+TDR | CP9C120D20MP13 | 46000 | 44500 | 16 | 11.9 | 8.2 | 3.11 | 69 | 70 | 211708395
ASPEN | THF2B48T21 | D(A,C,E)48D34+TDR | CP9C100C20MP13 | 45500 | 44000 | 16 | 11.9 | 8.2 | 3.13 | 69 | 71 | 211708393
ASPEN | THF2B48T21 | D(A,C,E)48D36+TDR | CP9C100C16MP13 | 45500 | 44000 | 16 | 11.9 | 8.2 | 3.13 | 69 | 70 | 211708392
ASPEN | HMH72B341 | C(A,C,D,E)48A34+TDR | TM9Y100C16MP11 | 32800 | 38500 | 18 | 10 | 8.1 | 2.63 | 67 | 67 | 212292973
ASPEN | HMH72B341 | C(A,C,D,E)48A34+TDR | TM9V100C16MP12 | 33200 | 39000 | 17.5 | 10 | 8.1 | 2.66 | 67 | 67 | 212292949
ASPEN | THF2B30T21 | D(A,C,E)36C46+TDR | TL9E080C16UH11 | 29600 | 28800 | 16 | 12 | 8.4 | 2.7 | 65 | 64 | 211707737
ASPEN | THF2B30T21 | D(A,C,E)36C44+TDR | TL9E080C16UH11 | 29600 | 28800 | 16 | 12 | 8.4 | 2.7 | 65 | 64 | 211707736
ASPEN | THF2B30T21 | D(A,C,E)30B46+TDR | TL9E080C16UH11 | 29600 | 28600 | 16 | 11.9 | 8.1 | 2.6 | 65 | 64 | 211707735
ASPEN | THF2B30T21 | D(A,C,E)30B44+TDR | TL9E080C16UH11 | 29600 | 28600 | 16 | 11.9 | 8.1 | 2.6 | 65 | 64 | 211707734
ASPEN | HRG1536S1R-**A | A(E,F)M434+TDR |  | 33400 | 33600 | 16 | 12.5 | 8.1 | 2.67 | 65 | 63 | 211753650
ASPEN | HRG1536S1R-**A | A(E,F)M434+TDR |  | 33400 | 33600 | 16 | 12.5 | 8.1 | 2.67 | 65 | 63 | 211753649
ASPEN | YH2F42TB21 | C(A,C,D,E)60A34+TDR | TPLC100C20MP13 | 39000 | 40500 | 16.2 | 11.7 | 8.2 | 2.73 | 64 | 62 | 212307470
ASPEN | YH2F42TB21 | C(A,C,D,E)60A3G+TDR | TP9C100C20MP13 | 39000 | 40000 | 15.4 | 11.7 | 8.2 | 2.65 | 65 | 63 | 212307432
ASPEN | YH2F42TB21 | C(A,C,D,E)60A3G+TDR | TPLC100C16MP13 | 38500 | 39500 | 15.4 | 11.7 | 8.2 | 2.66 | 66 | 65 | 212307465
ASPEN | YH2F42TB21 | C(A,C,D,E)60A34+TDR | TPLC100C16MP13 | 38500 | 39500 | 16.2 | 11.7 | 8.2 | 2.66 | 66 | 65 | 212307461
ASPEN | YH2F42TB21 | C(A,C,D,E)60A34+TDR | TPLC080C16MP13 | 38500 | 39500 | 16.2 | 11.7 | 8.2 | 2.66 | 66 | 65 | 212307453
ASPEN | YH2F42TB21 | C(A,C,D,E)60A3G+TDR | TP9C120D20MP13 | 39000 | 40500 | 15.4 | 12 | 8.2 | 2.71 | 64 | 61 | 212307440
ASPEN | YH2F42TB21 | C(A,C,D,E)60A34+TDR | TP9C120D20MP13 | 39000 | 40500 | 16.2 | 12 | 8.2 | 2.71 | 64 | 61 | 212307436
ASPEN | YH2F42TB21 | C(A,C,D,E)60A3G+TDR | TP9C100C16MP13 | 38500 | 40000 | 15.4 | 12 | 8.2 | 2.62 | 63 | 59 | 212307423
ASPEN | YH2F42TB21 | C(A,C,D,E)60A34+TDR | TP9C100C20MP13 | 39000 | 40000 | 16.2 | 11.7 | 8.2 | 2.65 | 65 | 63 | 212307428
ASPEN | YH2F42TB21 | C(A,C,D,E)60A34+TDR | TP9C100C16MP13 | 38500 | 40000 | 16.2 | 12 | 8.2 | 2.62 | 63 | 59 | 212307417
ASPEN | YH2F42TB21 | C(A,C,D,E)60A34+TDR | TMLV100C16MP12 | 38500 | 39500 | 16.2 | 11.7 | 8.2 | 2.66 | 66 | 65 | 212307375
ASPEN | YH2F42TB21 | C(A,C,D,E)60A34+TDR | TP9C060B12MP13 | 38000 | 39500 | 15.4 | 11 | 8.2 | 2.53 | 63 | 60 | 212307393
ASPEN | YH2F42TB21 | C(A,C,D,E)60A3G+TDR | TMLV120C20MP12 | 39000 | 40500 | 15.4 | 11.7 | 8.2 | 2.73 | 64 | 62 | 212307388
ASPEN | YH2F42TB21 | C(A,C,D,E)60A34+TDR | TMLV120C20MP12 | 39000 | 40500 | 16.2 | 11.7 | 8.2 | 2.73 | 64 | 62 | 212307384
ASPEN | YH2F42TB21 | C(A,C,D,E)60A34+TDR | TMLE120C20MP11 | 39000 | 40000 | 15.4 | 12 | 8.2 | 2.73 | 64 | 62 | 212307355
ASPEN | YH2F42TB21 | C(A,C,D,E)60A3G+TDR | TMLE120C16MP11 | 39000 | 40500 | 15.4 | 11.7 | 8.2 | 2.66 | 65 | 64 | 212307351
ASPEN | YH2F42TB21 | C(A,C,D,E)60A34+TDR | TMLE120C16MP11 | 39000 | 40500 | 16.2 | 11.7 | 8.2 | 2.66 | 65 | 64 | 212307347
ASPEN | YH2F42TB21 | C(A,C,D,E)60A34+TDR | TMLE100C16MP11 | 39000 | 40500 | 16.2 | 11.7 | 8.2 | 2.66 | 65 | 64 | 212307331
ASPEN | YH2F42TB21 | C(A,C,D,E)60A34+TDR | TM8Y120C20MP11 | 39000 | 40000 | 16.2 | 12 | 8.2 | 2.66 | 65 | 63 | 212307183
ASPEN | YH2F42TB21 | C(A,C,D,E)60A3G+TDR | TMLE100B12MP11 | 38000 | 39500 | 15.4 | 12 | 8.2 | 2.56 | 62 | 59 | 212307327
ASPEN | YH2F42TB21 | C(A,C,D,E)60A3G+TDR | TMLE100C16MP11 | 39000 | 40500 | 15.4 | 11.7 | 8.2 | 2.66 | 65 | 64 | 212307335
ASPEN | YH2F42TB21 | C(A,C,D,E)60A34+TDR | TMLE100C20MP11 | 39000 | 40000 | 15.4 | 12 | 8.2 | 2.67 | 65 | 63 | 212307339
ASPEN | YH2F42TB21 | C(A,C,D,E)60A34+TDR | TMLE100B12MP11 | 38000 | 39500 | 16.2 | 12 | 8.2 | 2.56 | 62 | 59 | 212307322
ASPEN | YH2F42TB21 | C(A,C,D,E)60A34+TDR | TMLE080C20MP11 | 39000 | 40000 | 15.4 | 12 | 8.2 | 2.67 | 65 | 63 | 212307314
ASPEN | YH2F42TB21 | C(A,C,D,E)60A34+TDR | TMLE080C16MP11 | 39000 | 40500 | 16.2 | 11.7 | 8.2 | 2.66 | 65 | 64 | 212307305
ASPEN | YH2F42TB21 | C(A,C,D,E)60A3G+TDR | TMLE080C16MP11 | 39000 | 40500 | 15.4 | 11.7 | 8.2 | 2.66 | 65 | 64 | 212307309
ASPEN | YH2F42TB21 | C(A,C,D,E)60A34+TDR | TM8V100C16MP12 | 38500 | 39500 | 16.2 | 11.7 | 8.2 | 2.66 | 66 | 65 | 212307127
ASPEN | YH2F42TB21 | C(A,C,D,E)60A34+TDR | TMLE080B12MP11 | 38000 | 39500 | 16.2 | 11 | 8.2 | 2.54 | 62 | 59 | 212307298
ASPEN | YH2F42TB21 | C(A,C,D,E)60A3G+TDR | TMLE080B12MP11 | 38000 | 39500 | 15.4 | 11 | 8.2 | 2.54 | 62 | 59 | 212307302
ASPEN | YH2F42TB21 | C(A,C,D,E)60A34+TDR | TM9V100C20MP12 | 39000 | 40000 | 16.2 | 11.7 | 8.2 | 2.65 | 65 | 63 | 212307255
ASPEN | YH2F42TB21 | C(A,C,D,E)60A3G+TDR | TM9V120D20MP12 | 39000 | 40500 | 15.4 | 12 | 8.2 | 2.71 | 64 | 61 | 212307269
ASPEN | YH2F42TB21 | C(A,C,D,E)60A34+TDR | TM9V120D20MP12 | 39000 | 40500 | 16.2 | 12 | 8.2 | 2.71 | 64 | 61 | 212307264
ASPEN | YH2F42TB21 | C(A,C,D,E)60A3G+TDR | TM9V100C20MP12 | 39000 | 40000 | 15.4 | 11.7 | 8.2 | 2.65 | 65 | 63 | 212307260
ASPEN | YH2F42TB21 | C(A,C,D,E)60A3G+TDR | TM9V100C16MP12 | 38500 | 40000 | 15.4 | 12 | 8.2 | 2.62 | 63 | 59 | 212307250
ASPEN | YH2F42TB21 | C(A,C,D,E)60A34+TDR | TM9V100C16MP12 | 38500 | 40000 | 16.2 | 12 | 8.2 | 2.62 | 63 | 59 | 212307246
ASPEN | YH2F42TB21 | C(A,C,D,E)60A34+TDR | TM9V060B12MP12 | 38000 | 39500 | 15.4 | 11 | 8.2 | 2.53 | 63 | 60 | 212307221
ASPEN | YH2F42TB21 | C(A,C,D,E)60A34+TDR | TM8Y100C20MP11 | 39000 | 40000 | 16.2 | 12 | 8.2 | 2.66 | 65 | 63 | 212307175
ASPEN | YH2F42TB21 | C(A,C,D,E)60A3G+TDR | TM8Y100C20MP11 | 39000 | 40000 | 15.4 | 12 | 8.2 | 2.66 | 65 | 63 | 212307179
ASPEN | YH2F42TB21 | C(A,C,D,E)60A3G+TDR | TM8Y120C20MP11 | 39000 | 40000 | 15.4 | 12 | 8.2 | 2.66 | 65 | 63 | 212307187
ASPEN | YH2F42TB21 | C(A,C,D,E)60A34+TDR | TM8Y100C16MP11 | 38500 | 40000 | 16.2 | 11.7 | 8.2 | 2.66 | 65 | 64 | 212307167
ASPEN | YH2F42TB21 | C(A,C,D,E)60A3G+TDR | TM8Y100C16MP11 | 38500 | 40000 | 15.4 | 11.7 | 8.2 | 2.66 | 65 | 64 | 212307171
ASPEN | THF2B48T21 | D(A,C,E)48D34+TDR | TP9C100C20MP13 | 45500 | 44000 | 16 | 11.9 | 8.2 | 3.13 | 69 | 71 | 211708524
ASPEN | THF2B42T21 | D(A,C,E)48D34+TDR | TM8E120C20MP11 | 41500 | 40500 | 15.5 | 12 | 8.5 | 2.62 | 63 | 60 | 211708273
ASPEN | THF2B48T21 | D(A,C,E)48D36+TDR | TPLC080C16MP13 | 45500 | 44000 | 16 | 11.9 | 8.2 | 3.14 | 69 | 70 | 211708529
ASPEN | THF2B48T21 | D(A,C,E)48D36+TDR | TPLC120C20MP13 | 46000 | 44500 | 16 | 11.9 | 8.2 | 3.1 | 68 | 69 | 211708535
ASPEN | THF2B48T21 | D(A,C,E)48D36+TDR | TP9C100C20MP13 | 45500 | 44000 | 16 | 11.9 | 8.2 | 3.13 | 69 | 71 | 211708525
ASPEN | THF2B48T21 | D(A,C,E)48D34+TDR | TPLC100C20MP13 | 46000 | 44500 | 16 | 11.9 | 8.2 | 3.1 | 68 | 69 | 211708532
ASPEN | THF2B48T21 | D(A,C,E)48D36+TDR | TPLC100C16MP13 | 45500 | 44000 | 16 | 11.9 | 8.2 | 3.14 | 69 | 70 | 211708531
ASPEN | THF2B48T21 | D(A,C,E)48D36+TDR | TPLC100C20MP13 | 46000 | 44500 | 16 | 11.9 | 8.2 | 3.1 | 68 | 69 | 211708533
ASPEN | THF2B48T21 | D(A,C,E)48D34+TDR | TPLC120C20MP13 | 46000 | 44500 | 16 | 11.9 | 8.2 | 3.1 | 68 | 69 | 211708534
ASPEN | THF2B48T21 | D(A,C,E)48D34+TDR | TPLC100C16MP13 | 45500 | 44000 | 16 | 11.9 | 8.2 | 3.14 | 69 | 70 | 211708530
ASPEN | THF2B48T21 | D(A,C,E)48D36+TDR | TP9C120D20MP13 | 46000 | 44500 | 16 | 11.9 | 8.2 | 3.11 | 69 | 70 | 211708527
ASPEN | THF2B48T21 | D(A,C,E)48D34+TDR | TP9C120D20MP13 | 46000 | 44500 | 16 | 11.9 | 8.2 | 3.11 | 69 | 70 | 211708526
ASPEN | THF2B48T21 | D(A,C,E)48D36+TDR | TP9C100C16MP13 | 45500 | 44000 | 16 | 11.9 | 8.2 | 3.13 | 69 | 70 | 211708523
ASPEN | THF2B48T21 | D(A,C,E)48D34+TDR | TPLC080C16MP13 | 45500 | 44000 | 16 | 11.9 | 8.2 | 3.14 | 69 | 70 | 211708528
ASPEN | THF2B48T21 | D(A,C,E)48D34+TDR | TP9C100C16MP13 | 45500 | 44000 | 16 | 11.9 | 8.2 | 3.13 | 69 | 70 | 211708522
ASPEN | THF2B48T21 | D(A,C,E)48D36+TDR | TMLV120C20MP12 | 46000 | 44500 | 16 | 11.9 | 8.2 | 3.1 | 68 | 69 | 211708517
ASPEN | THF2B48T21 | D(A,C,E)48D34+TDR | TMLE080C20MP11 | 46000 | 45000 | 16 | 11.9 | 8.2 | 3.05 | 68 | 70 | 211708500
ASPEN | THF2B48T21 | D(A,C,E)48D34+TDR | TMLV120C20MP12 | 46000 | 44500 | 16 | 11.9 | 8.2 | 3.1 | 68 | 69 | 211708516
ASPEN | THF2B48T21 | D(A,C,E)48D36+TDR | TMLE080C16MP11 | 45000 | 44000 | 16 | 11.9 | 8.2 | 3.11 | 69 | 70 | 211708499
ASPEN | THF2B48T21 | D(A,C,E)48D36+TDR | TMLV100C16MP12 | 45500 | 44000 | 16 | 11.9 | 8.2 | 3.14 | 69 | 70 | 211708515
ASPEN | THF2B48T21 | D(A,C,E)48D36+TDR | TMLE100C16MP11 | 45000 | 44000 | 16 | 11.9 | 8.2 | 3.13 | 69 | 71 | 211708505
ASPEN | THF2B48T21 | D(A,C,E)48D34+TDR | TMLV100C16MP12 | 45500 | 44000 | 16 | 11.9 | 8.2 | 3.14 | 69 | 70 | 211708514
ASPEN | THF2B48T21 | D(A,C,E)48D34+TDR | TMLE120C20MP11 | 46000 | 44500 | 16 | 11.9 | 8.2 | 3.07 | 69 | 70 | 211708510
ASPEN | THF2B48T21 | D(A,C,E)48D36+TDR | TMLE120C16MP11 | 45500 | 44000 | 16 | 11.9 | 8.2 | 3.13 | 69 | 71 | 211708509
ASPEN | THF2B48T21 | D(A,C,E)48D34+TDR | TMLE120C16MP11 | 45500 | 44000 | 16 | 11.9 | 8.2 | 3.13 | 69 | 71 | 211708508
ASPEN | THF2B48T21 | D(A,C,E)48D36+TDR | TMLE100C20MP11 | 46000 | 44500 | 16 | 11.9 | 8.2 | 3.08 | 69 | 71 | 211708507
ASPEN | THF2B48T21 | D(A,C,E)48D36+TDR | TMLE120C20MP11 | 46000 | 44500 | 16 | 11.9 | 8.2 | 3.07 | 69 | 70 | 211708511
ASPEN | THF2B48T21 | D(A,C,E)48D34+TDR | TMLE100C20MP11 | 46000 | 44500 | 16 | 11.9 | 8.2 | 3.08 | 69 | 71 | 211708506
ASPEN | THF2B48T21 | D(A,C,E)48D34+TDR | TMLE100C16MP11 | 45000 | 44000 | 16 | 11.9 | 8.2 | 3.13 | 69 | 71 | 211708504
ASPEN | THF2B48T21 | D(A,C,E)48D36+TDR | TM9Y120D20MP11 | 45500 | 44000 | 16 | 11.9 | 8.2 | 3.1 | 69 | 71 | 211708495
ASPEN | THF2B48T21 | D(A,C,E)48D36+TDR | TMLE080C20MP11 | 46000 | 45000 | 16 | 11.9 | 8.2 | 3.05 | 68 | 70 | 211708501
ASPEN | THF2B48T21 | D(A,C,E)48D34+TDR | TM9Y120D20MP11 | 45500 | 44000 | 16 | 11.9 | 8.2 | 3.1 | 69 | 71 | 211708494
ASPEN | THF2B48T21 | D(A,C,E)48D34+TDR | TM9Y100C20MP11 | 45500 | 44500 | 15.5 | 11.2 | 8.2 | 2.81 | 67 | 67 | 211708492
ASPEN | THF2B48T21 | D(A,C,E)48D34+TDR | TMLE080C16MP11 | 45000 | 44000 | 16 | 11.9 | 8.2 | 3.11 | 69 | 70 | 211708498
ASPEN | THF2B48T21 | D(A,C,E)48D34+TDR | TM9Y100C16MP11 | 45000 | 44000 | 16 | 11.9 | 8.2 | 3.13 | 69 | 71 | 211708490
ASPEN | THF2B48T21 | D(A,C,E)48D36+TDR | TM9Y100C20MP11 | 45500 | 44500 | 15.5 | 11.2 | 8.2 | 2.81 | 67 | 67 | 211708493
ASPEN | THF2B48T21 | D(A,C,E)48D36+TDR | TM9Y100C16MP11 | 45000 | 44000 | 16 | 11.9 | 8.2 | 3.13 | 69 | 71 | 211708491
ASPEN | THF2B48T21 | D(A,C,E)48D34+TDR | TM9E100C16MP12 | 45000 | 44000 | 16 | 11.9 | 8.2 | 3.13 | 69 | 71 | 211708470
ASPEN | THF2B48T21 | D(A,C,E)48D34+TDR | TM9V120D20MP12 | 46000 | 44500 | 16 | 11.9 | 8.2 | 3.11 | 69 | 70 | 211708484
ASPEN | THF2B48T21 | D(A,C,E)48D36+TDR | TM9V120D20MP12 | 46000 | 44500 | 16 | 11.9 | 8.2 | 3.11 | 69 | 70 | 211708485
ASPEN | THF2B48T21 | D(A,C,E)48D36+TDR | TM9V100C20MP12 | 45500 | 44000 | 16 | 11.9 | 8.2 | 3.13 | 69 | 71 | 211708483
ASPEN | THF2B48T21 | D(A,C,E)48D34+TDR | TM9V100C20MP12 | 45500 | 44000 | 16 | 11.9 | 8.2 | 3.13 | 69 | 71 | 211708482
ASPEN | THF2B48T21 | D(A,C,E)48D36+TDR | TM9V100C16MP12 | 45500 | 44000 | 16 | 11.9 | 8.2 | 3.13 | 69 | 70 | 211708481
ASPEN | THF2B48T21 | D(A,C,E)48D34+TDR | TM9V100C16MP12 | 45500 | 44000 | 16 | 11.9 | 8.2 | 3.13 | 69 | 70 | 211708480
ASPEN | THF2B30T21 | D(A,C,E)30B46+TDR | TM8V100C16MP12 | 29600 | 28800 | 16 | 11.9 | 8.1 | 2.61 | 65 | 63 | 211707779
ASPEN | THF2B30T21 | D(A,C,E)30B44+TDR | TM8V100C16MP12 | 29600 | 28800 | 16 | 11.9 | 8.1 | 2.61 | 65 | 63 | 211707778
ASPEN | THF2B30T21 | D(A,C,E)36C46+TDR | TM8E100C16MP11 | 29600 | 28800 | 16 | 12 | 8.4 | 2.72 | 65 | 63 | 211707761
ASPEN | THF2B30T21 | D(A,C,E)30B44+TDR | TM8E100C16MP11 | 29600 | 28600 | 16 | 11.9 | 8.1 | 2.61 | 65 | 63 | 211707758
ASPEN | THF2B30T21 | D(A,C,E)30B44+TDR | TM8E120C16MP11 | 29600 | 28600 | 16 | 11.9 | 8.1 | 2.61 | 65 | 63 | 211707762
ASPEN | THF2B30T21 | D(A,C,E)30B46+TDR | TM8E100C16MP11 | 29600 | 28600 | 16 | 11.9 | 8.1 | 2.61 | 65 | 63 | 211707759
ASPEN | THF2B30T21 | D(A,C,E)36C44+TDR | TM8E120C16MP11 | 29600 | 28800 | 16 | 12 | 8.4 | 2.72 | 65 | 63 | 211707764
ASPEN | THF2B30T21 | D(A,C,E)36C46+TDR | TM8E120C16MP11 | 29600 | 28800 | 16 | 12 | 8.4 | 2.72 | 65 | 63 | 211707765
ASPEN | THF2B30T21 | D(A,C,E)36C44+TDR | TM8E100C16MP11 | 29600 | 28800 | 16 | 12 | 8.4 | 2.72 | 65 | 63 | 211707760
ASPEN | THF2B30T21 | D(A,C,E)30B46+TDR | TM8E120C16MP11 | 29600 | 28600 | 16 | 11.9 | 8.1 | 2.61 | 65 | 63 | 211707763
ASPEN | THF2B30T21 | D(A,C,E)30B46+TDR | TM8E080C16MP11 | 29600 | 28400 | 16 | 11.9 | 8.1 | 2.61 | 65 | 64 | 211707751
ASPEN | THF2B30T21 | D(A,C,E)30B44+TDR | TM8E080C16MP11 | 29600 | 28400 | 16 | 11.9 | 8.1 | 2.61 | 65 | 64 | 211707750
ASPEN | THF2B30T21 | D(A,C,E)36C44+TDR | TM8E080C16MP11 | 29600 | 28600 | 16 | 12 | 8.3 | 2.71 | 65 | 64 | 211707752
ASPEN | THF2B30T21 | D(A,C,E)36C46+TDR | TM8E080C16MP11 | 29600 | 28600 | 16 | 12 | 8.3 | 2.71 | 65 | 64 | 211707753
ASPEN | 4HP17L18P-**A | CM24A34+TDR | 96G2UH070BE12 | 16200 | 17000 | 16 | 13 | 8.4 | 2.37 | 61 | 57 | 212285643
ASPEN | 4HP17L18P-**A | CM24A34+TDR | 96G2DF070BE16 | 16400 | 18000 | 15.7 | 13.1 | 8.5 | 2.6 | 62 | 59 | 212285641
ASPEN | 4HP17L18P-**A | CM24A34+TDR | 96G2DF070BV16 | 16400 | 17900 | 15.3 | 12.6 | 8.5 | 2.57 | 64 | 62 | 212285642
ASPEN | 4HP17L18P-**A | CM24A34+TDR | 96G2DF045BE12 | 16400 | 18000 | 15.9 | 13.1 | 8.5 | 2.6 | 62 | 59 | 212285640
ASPEN | 4HP17L18P-**A | CM24A34+TDR | 96G1UH045BE12 | 16200 | 17000 | 16 | 13 | 8.4 | 2.39 | 61 | 57 | 212285638
ASPEN | 4HP17L18P-**A | CM24A34+TDR | 96G1UH070BE12 | 16200 | 16900 | 16 | 13 | 8.4 | 2.38 | 62 | 57 | 212285639
ASPEN | 4HP17L18P-**A | CM24A34+TDR | 96G1UH030BE08 | 16200 | 17200 | 15.7 | 12 | 8.5 | 2.36 | 61 | 56 | 212285637
ASPEN | 4HP17L18P-**A | CM24A34+TDR | 96G1DF070BE16 | 16400 | 17900 | 16.1 | 13.1 | 8.5 | 2.63 | 63 | 59 | 212285636
ASPEN | 4HP17L18P-**A | CM24A34+TDR | 96G1DF045BE12 | 16400 | 17800 | 16.1 | 13 | 8.5 | 2.6 | 62 | 58 | 212285635
ASPEN | 4HP17L18P-**A | CM24A34+TDR | 92G1DF045BE12 | 16400 | 17900 | 16.6 | 13.6 | 8.5 | 2.67 | 63 | 59 | 212285631
ASPEN | 4HP17L18P-**A | CM24A34+TDR | 95G1UH040BE12X | 16200 | 16900 | 16 | 13 | 8.4 | 2.38 | 62 | 57 | 212285634
ASPEN | 4HP17L18P-**A | CM24A34+TDR | 92G1UH030BE12 | 16200 | 17000 | 16.1 | 13 | 8.5 | 2.39 | 62 | 58 | 212285633
ASPEN | 4HP17L18P-**A | CM24A34+TDR | 92G1DF070BE12 | 16400 | 17900 | 16.6 | 13.6 | 8.5 | 2.67 | 63 | 59 | 212285632
ASPEN | AC036BXUPCH | LEM36G4 |  | 35800 | 34600 | 18.5 | 10.5 | 8.4 | 2.25 | 117 | 155 | 212152118
ASPEN | AC036BXUPCH | AFM474+TDR |  | 35800 | 34600 | 18.5 | 10.5 | 8.4 | 2.25 | 117 | 155 | 212150593
ASPEN | AC036BXUPCH | A(E,F)M374+TDR |  | 35800 | 34600 | 18.5 | 10.5 | 8.4 | 2.25 | 117 | 155 | 212150580
ASPEN | HMH72B341 | D(A,C,E)36D36+TDR | TPLC100C16MP13 | 32800 | 33800 | 17.5 | 10 | 8.1 | 2.54 | 75 | 81 | 211628381
ASPEN | HMH72B341 | D(A,C,E)36D36+TDR | TP9C100C16MP13 | 32800 | 34000 | 17.5 | 10 | 8.1 | 2.54 | 75 | 81 | 211628303
ASPEN | HMH72B341 | D(A,C,E)36D36+TDR | TP9C080C16MP13 | 32800 | 33800 | 17.5 | 10 | 8.1 | 2.53 | 75 | 81 | 211628290
ASPEN | HMH72B341 | D(A,C,E)36D36+TDR | YP9C080C16MP13 | 32800 | 33800 | 17.5 | 10 | 8.1 | 2.53 | 75 | 81 | 211628446
ASPEN | AC024BXUPCH | AFM354+TDR |  | 23800 | 26000 | 16.5 | 10 | 8.1 | 2.1 | 119 | 158 | 212150566
ASPEN | 4HP17L18P-**A | A(A,B)M254+TDR |  | 17000 | 18000 | 15.4 | 13.2 | 8.1 | 2.51 | 62 | 59 | 212009983
ASPEN | HMH72B341 | D(A,C,E)36D36+TDR | TMLV100C16MP12 | 32800 | 33800 | 17.5 | 10 | 8.1 | 2.54 | 75 | 81 | 211628238
ASPEN | HMH72B341 | D(A,C,E)36D36+TDR | TMLE120C16MP11 | 32800 | 33600 | 18 | 10 | 8.1 | 2.55 | 75 | 81 | 211628212
ASPEN | HMH72B341 | D(A,C,E)36D36+TDR | TMLE100B12MP11 | 33000 | 33800 | 18 | 10 | 8.1 | 2.51 | 75 | 81 | 211628186
ASPEN | HMH72B341 | D(A,C,E)36D36+TDR | TMLE060A12MP11 | 33000 | 33800 | 18 | 10 | 8.1 | 2.51 | 75 | 81 | 211628147
ASPEN | HMH72B341 | D(A,C,E)36D36+TDR | TMLE040A12MP11 | 32800 | 33600 | 18 | 10 | 8.1 | 2.5 | 75 | 81 | 211628134
ASPEN | ML17XP1-030-230A** | L(E,F)W36D4 |  | 27400 | 28200 | 15.2 | 12.5 | 8.3 | 2.86 | 66 | 65 | 211755735
ASPEN | ML17XP1-030-230A** | L(E,F)W30F4 |  | 26800 | 27800 | 15.2 | 12.5 | 8.3 | 2.77 | 67 | 66 | 211755733
ASPEN | ML17XP1-018-230A** | L(E,F)W36D4 |  | 16800 | 17800 | 15.6 | 12.5 | 8.5 | 2.63 | 62 | 58 | 211755727
ASPEN | ML17XP1-018-230A** | L(E,F)W36C4 |  | 16600 | 17800 | 15.2 | 12.2 | 8.2 | 2.61 | 62 | 58 | 211755726
ASPEN | ML17XP1-018-230A** | L(E,F)W30F4 |  | 16600 | 17700 | 15.6 | 12.5 | 8.5 | 2.6 | 62 | 59 | 211755724
ASPEN | ML17XP1-018-230A** | L(E,F)W30E4 |  | 16600 | 17800 | 15.2 | 12.2 | 8.2 | 2.61 | 62 | 58 | 211755723
COMFORT-AIRE | HRG1536S1R-**A | HWCG42X0A |  | 33400 | 33600 | 16 | 12.5 | 8.1 | 2.67 | 65 | 63 | 211753684
CENTURY | HRG1536S1R-**A | HWCG42X0A |  | 33400 | 33600 | 16 | 12.5 | 8.1 | 2.67 | 65 | 63 | 211753683
ASPEN | HMH72B341 | C(A,C,D,E)48A34+TDR | TM8E100C16MP11 | 33000 | 38500 | 18 | 10 | 8.1 | 2.64 | 67 | 67 | 211728810
ASPEN | HMH72B341 | C(A,C,D,E)48A34+TDR | TM8E080C16MP11 | 33000 | 38000 | 18 | 10 | 8.1 | 2.66 | 68 | 68 | 211728808
ASPEN | YH2F42TB21 | C(A,C,D,E)60A34+TDR | YPLC120C20MP13 | 39000 | 40500 | 16.2 | 11.7 | 8.2 | 2.73 | 64 | 62 | 212307567
ASPEN | YH2F42TB21 | C(A,C,D,E)60A34+TDR | YPLC100C20MP13 | 39000 | 40500 | 16.2 | 11.7 | 8.2 | 2.73 | 64 | 62 | 212307559
ASPEN | YH2F42TB21 | C(A,C,D,E)60A3G+TDR | YPLC100C20MP13 | 39000 | 40500 | 15.4 | 11.7 | 8.2 | 2.73 | 64 | 62 | 212307563
ASPEN | YH2F42TB21 | C(A,C,D,E)60A3G+TDR | YP9C120D20MP13 | 39000 | 40500 | 15.4 | 12 | 8.2 | 2.71 | 64 | 61 | 212307531
ASPEN | YH2F42TB21 | C(A,C,D,E)60A3G+TDR | YPLC080C16MP13 | 38500 | 39500 | 15.4 | 11.7 | 8.2 | 2.66 | 66 | 65 | 212307547
ASPEN | YH2F42TB21 | C(A,C,D,E)60A34+TDR | YP9C120D20MP13 | 39000 | 40500 | 16.2 | 12 | 8.2 | 2.71 | 64 | 61 | 212307527
ASPEN | YH2F42TB21 | C(A,C,D,E)60A34+TDR | YPLC080C16MP13 | 38500 | 39500 | 16.2 | 11.7 | 8.2 | 2.66 | 66 | 65 | 212307543
ASPEN | YH2F42TB21 | C(A,C,D,E)60A34+TDR | YP9C100C20MP13 | 39000 | 40000 | 16.2 | 11.7 | 8.2 | 2.65 | 65 | 63 | 212307518
ASPEN | YH2F42TB21 | C(A,C,D,E)60A34+TDR | YP9C100C16MP13 | 38500 | 40000 | 16.2 | 12 | 8.2 | 2.62 | 63 | 59 | 212307510
ASPEN | YH2F42TB21 | C(A,C,D,E)60A3G+TDR | TPLC080C16MP13 | 38500 | 39500 | 15.4 | 11.7 | 8.2 | 2.66 | 66 | 65 | 212307457
ASPEN | YH2F42TB21 | C(A,C,D,E)60A34+TDR | YP9C060B12MP13 | 38000 | 39500 | 15.4 | 11 | 8.2 | 2.53 | 63 | 60 | 212307485
ASPEN | YH2F42TB21 | C(A,C,D,E)60A3G+TDR | TMLV100C16MP12 | 38500 | 39500 | 15.4 | 11.7 | 8.2 | 2.66 | 66 | 65 | 212307380
ASPEN | YH2F42TB21 | C(A,C,D,E)60A3G+TDR | TPLC120C20MP13 | 39000 | 40500 | 15.4 | 11.7 | 8.2 | 2.73 | 64 | 62 | 212307482
ASPEN | YH2F42TB21 | C(A,C,D,E)60A34+TDR | TPLC120C20MP13 | 39000 | 40500 | 16.2 | 11.7 | 8.2 | 2.73 | 64 | 62 | 212307478
ASPEN | YH2F42TB21 | C(A,C,D,E)60A3G+TDR | TPLC100C20MP13 | 39000 | 40500 | 15.4 | 11.7 | 8.2 | 2.73 | 64 | 62 | 212307473
ASPEN | 4SHP17LE118P-**A | D(A,C,E)24B34+TDR | A96UH1E070B12 | 16500 | 17000 | 16.2 | 13 | 8.5 | 2.43 | 61 | 57 | 211744714
ASPEN | 4SHP17LE118P-**A | D(A,C,E)30B34+TDR | A96UH1E045B12 | 16800 | 17100 | 16.4 | 13.3 | 8.6 | 2.45 | 61 | 56 | 211744713
ASPEN | 4SHP17LE118P-**A | D(A,C,E)30A44+TDR | A96UH1E045B12 | 16700 | 17000 | 16.3 | 13.2 | 8.5 | 2.43 | 61 | 57 | 211744712
ASPEN | 4SHP17LE118P-**A | D(A,C,E)24B34+TDR | A96UH1E045B12 | 16500 | 17000 | 16.2 | 13 | 8.5 | 2.43 | 61 | 57 | 211744711
ASPEN | 4SHP17LE118P-**A | D(A,C,E)24B34+TDR | A96UH1E030B12 | 16500 | 17300 | 15.8 | 12 | 8.6 | 2.4 | 61 | 56 | 211744709
ASPEN | 4SHP17LE118P-**A | D(A,C,E)30A44+TDR | A96UH1E030B12 | 16600 | 17300 | 15.9 | 12.8 | 8.6 | 2.42 | 61 | 56 | 211744710
ASPEN | 4SHP17LE118P-**A | D(A,C,E)24B34+TDR | A96DS2V070B16 | 16700 | 18000 | 15.5 | 12.8 | 8.7 | 2.6 | 64 | 63 | 211744707
ASPEN | 4SHP17LE118P-**A | D(A,C,E)30A44+TDR | A96DS2V070B16 | 16800 | 18000 | 15.6 | 12.8 | 8.7 | 2.62 | 64 | 63 | 211744708
ASPEN | 4SHP17LE118P-**A | D(A,C,E)30A44+TDR | A96DS2V045B12 | 16800 | 18000 | 16.4 | 13.3 | 8.7 | 2.72 | 63 | 61 | 211744706
ASPEN | 4SHP17LE118P-**A | D(A,C,E)24B34+TDR | A96DS2V045B12 | 16700 | 18000 | 16.3 | 13.3 | 8.7 | 2.72 | 63 | 61 | 211744705
ASPEN | 4SHP17LE118P-**A | D(A,C,E)30A44+TDR | A96DF2E070B16 | 16800 | 18100 | 16 | 13.3 | 8.6 | 2.64 | 62 | 58 | 211744704
ASPEN | 4SHP17LE118P-**A | D(A,C,E)24B34+TDR | A96DF2E070B16 | 16700 | 18100 | 15.9 | 13.2 | 8.6 | 2.62 | 62 | 58 | 211744703
ASPEN | 4SHP17LE118P-**A | D(A,C,E)30A44+TDR | A96DF2E045B12 | 16800 | 18100 | 16.2 | 13.3 | 8.6 | 2.64 | 62 | 58 | 211744702
ASPEN | 4SHP17LE118P-**A | D(A,C,E)24B34+TDR | A96DF2E045B12 | 16700 | 18100 | 16.1 | 13.2 | 8.6 | 2.61 | 62 | 58 | 211744701
ASPEN | 4SHP17LE118P-**A | D(A,C,E)30A44+TDR | A96DF1E070B16 | 16800 | 18100 | 16.4 | 13.3 | 8.7 | 2.65 | 62 | 58 | 211744700
ASPEN | 4SHP17LE118P-**A | D(A,C,E)24B34+TDR | A96DF1E070B16 | 16700 | 18000 | 16.3 | 13.3 | 8.6 | 2.67 | 62 | 59 | 211744699
ASPEN | 4SHP17LE118P-**A | D(A,C,E)30A44+TDR | A96DF1E045B12 | 16800 | 17900 | 16.4 | 13.3 | 8.6 | 2.67 | 61 | 58 | 211744698
ASPEN | 4SHP17LE118P-**A | D(A,C,E)24B34+TDR | A96DF1E045B12 | 16700 | 17900 | 16.3 | 13.2 | 8.6 | 2.67 | 61 | 58 | 211744697
ASPEN | 4SHP17LE118P-**A | D(A,C,E)24B34+TDR | A93UH1E030B12 | 16500 | 17100 | 16.2 | 13 | 8.6 | 2.42 | 61 | 57 | 211744688
ASPEN | 4SHP17LE118P-**A | D(A,C,E)30B34+TDR | A93UH1E030B12 | 16700 | 17200 | 16.4 | 13.3 | 8.7 | 2.47 | 62 | 58 | 211744690
ASPEN | 4SHP17LE118P-**A | D(A,C,E)30A44+TDR | A93UH1E030B12 | 16600 | 17100 | 16.3 | 13.2 | 8.6 | 2.45 | 61 | 57 | 211744689
ASPEN | 4SHP17LE118P-**A | D(A,C,E)30B34+TDR | A93DF1E070B12 | 17000 | 18100 | 16.9 | 13.9 | 8.7 | 2.73 | 62 | 58 | 211744687
ASPEN | 4SHP17LE118P-**A | D(A,C,E)30A44+TDR | A93DF1E070B12 | 16800 | 18100 | 16.8 | 13.8 | 8.7 | 2.69 | 62 | 58 | 211744686
ASPEN | 4SHP17LE118P-**A | D(A,C,E)30A44+TDR | A93DF1E045B12 | 16800 | 18100 | 16.8 | 13.8 | 8.7 | 2.69 | 62 | 58 | 211744683
ASPEN | 4SHP17LE118P-**A | D(A,C,E)30B34+TDR | A93DF1E045B12 | 17000 | 18100 | 16.9 | 13.9 | 8.7 | 2.73 | 62 | 58 | 211744684
ASPEN | 4SHP17LE118P-**A | D(A,C,E)24B34+TDR | A93DF1E070B12 | 16700 | 18000 | 16.7 | 13.7 | 8.6 | 2.71 | 62 | 59 | 211744685
ASPEN | 4SHP17LE118P-**A | D(A,C,E)24B34+TDR | A93DF1E045B12 | 16700 | 18000 | 16.7 | 13.7 | 8.6 | 2.71 | 62 | 59 | 211744682
ASPEN | YH2F48TB21 | C(A,C,D,E)60A34+TDR | TM9V100C20MP12 | 42500 | 44000 | 15.8 | 11.4 | 8.1 | 3.05 | 69 | 71 | 212307819
ASPEN | YH2F42TB21 | C(A,C,D,E)60A3G+TDR | YP9C100C20MP13 | 39000 | 40000 | 15.4 | 11.7 | 8.2 | 2.65 | 65 | 63 | 212307523
ASPEN | YH2F42TB21 | C(A,C,D,E)60A3G+TDR | YP9C100C16MP13 | 38500 | 40000 | 15.4 | 12 | 8.2 | 2.62 | 63 | 59 | 212307514
ASPEN | YH2F42TB21 | C(A,C,D,E)60A34+TDR | YPLC100C16MP13 | 38500 | 39500 | 16.2 | 11.7 | 8.2 | 2.66 | 66 | 65 | 212307551
ASPEN | YH2F42TB21 | C(A,C,D,E)60A3G+TDR | YPLC100C16MP13 | 38500 | 39500 | 15.4 | 11.7 | 8.2 | 2.66 | 66 | 65 | 212307555
ASPEN | YH2F42TB21 | C(A,C,D,E)60A3G+TDR | YPLC120C20MP13 | 39000 | 40500 | 15.4 | 11.7 | 8.2 | 2.73 | 64 | 62 | 212307571
ASPEN | NS18H36MA4-** | C(A,C,D,E)48A34+TDR | NF96U070V3B-* | 32600 | 34000 | 19 | 11 | 8.1 | 2.55 | 65 | 64 | 211711054
ASPEN | NS18H36MA4-** | C(A,C,D,E)36A34+TDR | NF96U070V3B-* | 32400 | 34000 | 19 | 11 | 8.1 | 2.55 | 65 | 64 | 211711035
ASPEN | NS18H36MA4-** | C(A,C,D,E)36B34+TDR | NF96U070V3B-* | 32600 | 34000 | 19 | 11 | 8.1 | 2.55 | 65 | 64 | 211711044
ASPEN | NS18H36MA4-** | C(A,C,D,E)48A34+TDR | NF96U070S3B-* | 32000 | 33600 | 18.5 | 11 | 8.1 | 2.56 | 67 | 67 | 211711003
ASPEN | NS18H36MA4-** | C(A,C,D,E)36B34+TDR | NF96U070S3B-* | 32000 | 33600 | 18.5 | 11 | 8.1 | 2.56 | 67 | 67 | 211710998
ASPEN | NS18H36MA4-** | C(A,C,D,E)36A34+TDR | NF96U070S3B-* | 32000 | 33600 | 18.5 | 11 | 8.1 | 2.56 | 67 | 67 | 211710997
ASPEN | NS18H36MA4-** | C(A,C,D,E)30A34+TDR | NF96U070S3B-* | 21600 | 23600 | 18.1 | 11.9 | 8.2 | 2.62 | 64 | 62 | 211710996
ASPEN | NS18H36MA4-** | C(A,C,D,E)36A34+TDR | NF96U045V3B-* | 32400 | 34200 | 18.5 | 11 | 8.1 | 2.54 | 65 | 63 | 211710988
ASPEN | NS18H36MA4-** | C(A,C,D,E)48A34+TDR | NF96U045V3B-* | 32600 | 34200 | 18.5 | 11 | 8.1 | 2.54 | 65 | 63 | 211710995
ASPEN | NS18H36MA4-** | C(A,C,D,E)36B34+TDR | NF96U045V3B-* | 32600 | 34200 | 18.5 | 11 | 8.1 | 2.54 | 65 | 63 | 211710989
ASPEN | THF2B30T21 | D(A,C,E)36C44+TDR | TM8V100C16MP12 | 29600 | 29000 | 16 | 12 | 8.4 | 2.71 | 64 | 63 | 211707780
ASPEN | THF2B30T21 | D(A,C,E)36C46+TDR | TM8V100C16MP12 | 29600 | 29000 | 16 | 12 | 8.4 | 2.71 | 64 | 63 | 211707781
ASPEN | 4SHP17LE118P-**A | D(A,C,E)30A44+TDR | A97DSMV070B12 | 16800 | 18000 | 16.4 | 13.3 | 8.7 | 2.68 | 63 | 61 | 211744730
ASPEN | 4SHP17LE118P-**A | D(A,C,E)24B34+TDR | A97DSMV070B12 | 16700 | 18000 | 16.3 | 13.3 | 8.7 | 2.68 | 63 | 61 | 211744729
ASPEN | 4SHP17LE118P-**A | D(A,C,E)30B34+TDR | A96UH2E070B12 | 16800 | 17100 | 16.4 | 13.3 | 8.6 | 2.4 | 61 | 56 | 211744722
ASPEN | 4SHP17LE118P-**A | D(A,C,E)30A44+TDR | A96UH2E070B12 | 16700 | 17000 | 16.3 | 13.2 | 8.5 | 2.4 | 61 | 57 | 211744721
ASPEN | 4SHP17LE118P-**A | D(A,C,E)24B34+TDR | A96UH2E070B12 | 16500 | 17000 | 16.2 | 13 | 8.5 | 2.4 | 61 | 57 | 211744720
ASPEN | 4SHP17LE118P-**A | D(A,C,E)30B34+TDR | A96UH1E070B12 | 16800 | 17100 | 16.4 | 13.3 | 8.6 | 2.42 | 61 | 56 | 211744716
ASPEN | 4SHP17LE118P-**A | D(A,C,E)30A44+TDR | A96UH1E070B12 | 16700 | 17000 | 16.3 | 13.2 | 8.5 | 2.43 | 61 | 57 | 211744715
ASPEN | NS18H36MA4-** | C(A,C,D,E)36A36+TDR | NF96U070S3B-* | 32000 | 33600 | 18.5 | 11 | 8.1 | 2.56 | 67 | 67 | 211711413
ASPEN | NS18H36MA4-** | C(A,C,D,E)48A36+TDR | NF96U045V3B-* | 32600 | 34200 | 18.5 | 11 | 8.1 | 2.54 | 65 | 63 | 211711408
ASPEN | NS18H36MA4-** | C(A,C,D,E)36B36+TDR | NF96U045V3B-* | 32600 | 34200 | 18.5 | 11 | 8.1 | 2.54 | 65 | 63 | 211711407
ASPEN | NS17H18SA4-**A | C(A,C,D,E)24A34+TDR | NF95X040S3B-* | 16200 | 16900 | 16 | 13 | 8.4 | 2.38 | 62 | 57 | 211711406
ASPEN | NS18H36MA4-** | D(A,C,E)36B46+TDR | NF96U045V3B-* | 32600 | 34200 | 18.5 | 11 | 8.1 | 2.54 | 65 | 63 | 211711410
ASPEN | NS18H36MA4-** | C(A,C,D,E)30A36+TDR | NF96U070S3B-* | 21600 | 23600 | 18.1 | 11.9 | 8.2 | 2.62 | 64 | 62 | 211711411
ASPEN | NS17H18SA4-**A | C(A,C,D,E)24A34+TDR | NF95X060S3B-* | 16100 | 17100 | 16.2 | 13 | 8.4 | 2.36 | 60 | 55 | 211711409
ASPEN | NS18H36MA4-** | C(A,C,D,E)36A36+TDR | NF96U045V3B-* | 32400 | 34200 | 18.5 | 11 | 8.1 | 2.54 | 65 | 63 | 211711405
ASPEN | THF2B30T21 | D(A,C,E)36C44+TDR | TM9Y120D20MP11 | 29600 | 29000 | 15.5 | 12 | 8.4 | 2.73 | 64 | 61 | 211707872
ASPEN | THF2B30T21 | D(A,C,E)30B46+TDR | TM9Y120D20MP11 | 29600 | 28800 | 15.6 | 11.8 | 8.1 | 2.65 | 64 | 62 | 211707871
ASPEN | THF2B30T21 | D(A,C,E)30B44+TDR | TM9Y120D20MP11 | 29600 | 28800 | 15.6 | 11.8 | 8.1 | 2.65 | 64 | 62 | 211707870
ASPEN | 4HP17L30P-**A | CM36A34+TDR | 96G1DF045BE12 | 26200 | 28800 | 15.5 | 12.4 | 8.4 | 2.65 | 64 | 62 | 212285722
ASPEN | 4HP17L30P-**A | CM36A34+TDR | 96G1DF110CE20 | 27000 | 29200 | 15.5 | 12.4 | 8.4 | 2.67 | 63 | 61 | 212285725
ASPEN | 4HP17L30P-**A | CM36A34+TDR | 96G1DF090CE16 | 26600 | 29000 | 15.7 | 12.4 | 8.4 | 2.69 | 63 | 61 | 212285724
ASPEN | 4HP17L30P-**A | CM36A34+TDR | 96G1DF070BE16 | 26400 | 29000 | 15.3 | 12.4 | 8.4 | 2.65 | 63 | 61 | 212285723
ASPEN | 4HP17L24P-**A | CM36A34+TDR | 96G2DF045BE12 | 22200 | 21600 | 15.7 | 12 | 8.5 | 2.51 | 64 | 62 | 212285688
ASPEN | 4HP17L24P-**A | CM36A34+TDR | 96G2DF070BE16 | 22000 | 21600 | 15.4 | 12 | 8.5 | 2.47 | 64 | 62 | 212285689
ASPEN | 4HP17L24P-**A | CM36A34+TDR | 92G1DF045BE12 | 22200 | 21600 | 15.9 | 13 | 8.6 | 2.53 | 64 | 62 | 212285684
ASPEN | 4HP17L24P-**A | CM36A34+TDR | 96G1DF070BE16 | 22200 | 21600 | 15.4 | 12 | 8.6 | 2.51 | 65 | 63 | 212285687
ASPEN | 4HP17L24P-**A | CM36A34+TDR | 96G1DF045BE12 | 22200 | 21600 | 15.9 | 12 | 8.6 | 2.51 | 64 | 62 | 212285686
ASPEN | 4HP17L24P-**A | CM36A34+TDR | 92G1DF070BE12 | 22400 | 21600 | 15.9 | 13 | 8.6 | 2.53 | 64 | 62 | 212285685
ASPEN | 4SHP17LE118P-**A | CM24A34+TDR | A96UH2E070B12 | 16200 | 17000 | 16 | 13 | 8.4 | 2.37 | 61 | 57 | 212285671
ASPEN | 4SHP17LE118P-**A | CM24A34+TDR | A97DSMV070B12 | 16400 | 17900 | 16.2 | 13.1 | 8.5 | 2.65 | 63 | 60 | 212285672
ASPEN | 4SHP17LE118P-**A | CM24A34+TDR | A96UH1E045B12 | 16200 | 17000 | 16 | 13 | 8.4 | 2.39 | 61 | 57 | 212285669
ASPEN | 4SHP17LE118P-**A | CM24A34+TDR | A96UH1E070B12 | 16200 | 16900 | 16 | 13 | 8.4 | 2.38 | 62 | 57 | 212285670
ASPEN | 4SHP17LE118P-**A | CM24A34+TDR | A96UH1E030B12 | 16200 | 17200 | 15.7 | 12 | 8.5 | 2.36 | 61 | 56 | 212285668
ASPEN | 4SHP17LE118P-**A | CM24A34+TDR | A96DS2V070B16 | 16400 | 17900 | 15.3 | 12.6 | 8.5 | 2.57 | 64 | 62 | 212285667
ASPEN | 4SHP17LE118P-**A | CM24A34+TDR | A96DF2E070B16 | 16400 | 18000 | 15.7 | 13.1 | 8.5 | 2.6 | 62 | 59 | 212285665
ASPEN | 4SHP17LE118P-**A | CM24A34+TDR | A96DS2V045B12 | 16400 | 17900 | 16.2 | 13.1 | 8.5 | 2.69 | 63 | 60 | 212285666
ASPEN | 4SHP17LE118P-**A | CM24A34+TDR | A96DF1E070B16 | 16400 | 17900 | 16.1 | 13.1 | 8.5 | 2.63 | 63 | 59 | 212285663
ASPEN | 4SHP17LE118P-**A | CM24A34+TDR | A96DF2E045B12 | 16400 | 18000 | 15.9 | 13.1 | 8.5 | 2.6 | 62 | 59 | 212285664
ASPEN | 4SHP17LE118P-**A | CM24A34+TDR | A96DF1E045B12 | 16400 | 17800 | 16.1 | 13 | 8.5 | 2.6 | 62 | 58 | 212285662
ASPEN | 4SHP17LE118P-**A | CM24A34+TDR | A93UH1E030B12 | 16200 | 17000 | 16.1 | 13 | 8.5 | 2.39 | 62 | 58 | 212285661
ASPEN | 4SHP17LE118P-**A | CM24A34+TDR | A93DF1E070B12 | 16400 | 17900 | 16.6 | 13.6 | 8.5 | 2.67 | 63 | 59 | 212285660
ASPEN | 4SHP17LE118P-**A | CM24A34+TDR | A93DF1E045B12 | 16400 | 17900 | 16.6 | 13.6 | 8.5 | 2.67 | 63 | 59 | 212285659
ASPEN | HMH72B341 | D(A,C,E)36D36+TDR | YP9C100C16MP13 | 32800 | 34000 | 17.5 | 10 | 8.1 | 2.54 | 75 | 81 | 211628459
ASPEN | HMH72B341 | D(A,C,E)36D36+TDR | TPLC080C16MP13 | 32800 | 33800 | 17.5 | 10 | 8.1 | 2.54 | 75 | 81 | 211628368
ASPEN | HMH72B341 | D(A,C,E)36B34+TDR | TM8E100C16MP11 | 33000 | 38500 | 18 | 10 | 8.2 | 2.69 | 67 | 67 | 211755771
ASPEN | HMH72B341 | C(A,C,D,E)48D24+TDR | TM8E100C16MP11 | 32600 | 39000 | 18 | 10 | 8.5 | 2.77 | 67 | 67 | 211755769
ASPEN | HMH72B341 | D(A,C,E)36A44+TDR | TM8E100C16MP11 | 33000 | 38500 | 18 | 10 | 8.2 | 2.69 | 67 | 67 | 211755770
ASPEN | HMH72B341 | D(A,C,E)36B34+TDR | TM8E080C16MP11 | 33000 | 38000 | 18 | 10 | 8.2 | 2.71 | 68 | 68 | 211755765
ASPEN | HMH72B341 | D(A,C,E)36A44+TDR | TM8E080C16MP11 | 33000 | 38000 | 18 | 10 | 8.2 | 2.71 | 68 | 68 | 211755764
ASPEN | HMH72B341 | C(A,C,D,E)48D24+TDR | TM8E080C16MP11 | 32600 | 38500 | 18 | 10 | 8.5 | 2.78 | 68 | 68 | 211755763
ASPEN | HMH72B341 | D(A,C,E)36B34+TDR | TL9E100C20UH11 | 33400 | 39000 | 17 | 10 | 8.2 | 2.72 | 67 | 67 | 211755753
ASPEN | HMH72B341 | D(A,C,E)36A44+TDR | TL9E100C20UH11 | 33400 | 39000 | 17 | 10 | 8.3 | 2.72 | 67 | 67 | 211755752
ASPEN | HMH72B341 | C(A,C,D,E)48D24+TDR | TL9E100C20UH11 | 32800 | 39500 | 17 | 10 | 8.5 | 2.8 | 67 | 67 | 211755751
ASPEN | 4SHP22LX136P-**A | C(A,C,D,E)42B34+TDR | A97US2V080C16X | 32600 | 33600 | 19.9 | 11.8 | 8.8 | 2.64 | 67 | 67 | 212388067
ASPEN | 4SHP22LX136P-**A | C(A,C,D,E)36C34+TDR | A97US2V060B12X | 33400 | 35000 | 20.5 | 11.9 | 8.5 | 2.46 | 63 | 61 | 212388062
ASPEN | 4SHP22LX136P-**A | C(A,C,D,E)36C34+TDR | A97US2V080C16X | 32800 | 33800 | 20 | 11.8 | 9 | 2.69 | 66 | 66 | 212388066
ASPEN | 4SHP22LX136P-**A | C(A,C,D,E)36A44+TDR | A97US2V060B12X | 32800 | 35000 | 20.5 | 11.8 | 8.5 | 2.46 | 63 | 61 | 212388061
ASPEN | 4SHP22LX136P-**A | C(A,C,D,E)36A44+TDR | A97US2V080C16X | 32400 | 33800 | 19.8 | 11.7 | 8.9 | 2.67 | 66 | 66 | 212388065
ASPEN | 4SHP22LX136P-**A | C(A,C,D,E)48C34+TDR | A97US2V060B12X | 34000 | 35000 | 20.5 | 12 | 8.5 | 2.46 | 63 | 61 | 212388064
ASPEN | 4SHP22LX136P-**A | C(A,C,D,E)42B34+TDR | A97US2V060B12X | 33200 | 34800 | 20.5 | 11.9 | 8.3 | 2.44 | 64 | 61 | 212388063
ASPEN | 4SHP22LX136P-**A | C(A,C,D,E)48C34+TDR | A97US2V040B12X | 34200 | 34800 | 20.5 | 12 | 8.5 | 2.45 | 63 | 60 | 212388060
ASPEN | 4SHP22LX136P-**A | C(A,C,D,E)42B34+TDR | A97US2V040B12X | 33400 | 34800 | 20.5 | 12 | 8.4 | 2.42 | 63 | 60 | 212388059
ASPEN | 4SHP22LX136P-**A | C(A,C,D,E)36C34+TDR | A97US2V040B12X | 33600 | 34800 | 20.5 | 12 | 8.5 | 2.45 | 63 | 60 | 212388058
ASPEN | 4SHP22LX136P-**A | C(A,C,D,E)36A44+TDR | A97US2V040B12X | 33200 | 34800 | 20.5 | 12 | 8.5 | 2.45 | 63 | 60 | 212388057
ASPEN | 4SHP22LX136P-**A | C(A,C,D,E)48C34+TDR | A96US2V110C20 | 33600 | 33600 | 19.5 | 12 | 8.8 | 2.69 | 66 | 65 | 212388056
ASPEN | 4SHP22LX136P-**A | C(A,C,D,E)42B34+TDR | A96US2V110C20 | 32800 | 33400 | 19.4 | 11.8 | 8.6 | 2.62 | 66 | 66 | 212388055
ASPEN | 4SHP22LX136P-**A | C(A,C,D,E)36C34+TDR | A96US2V110C20 | 33000 | 33600 | 19.5 | 11.8 | 8.8 | 2.69 | 66 | 65 | 212388054
ASPEN | 4SHP22LX136P-**A | C(A,C,D,E)48C34+TDR | A96US2V110C16 | 33400 | 33800 | 20 | 12 | 9 | 2.66 | 66 | 66 | 212388052
ASPEN | 4SHP22LX136P-**A | C(A,C,D,E)36A44+TDR | A96US2V110C20 | 32600 | 33600 | 19.3 | 11.7 | 8.7 | 2.67 | 66 | 65 | 212388053
ASPEN | 4SHP22LX136P-**A | C(A,C,D,E)42B34+TDR | A96US2V110C16 | 32600 | 33600 | 19.9 | 11.8 | 8.8 | 2.62 | 67 | 67 | 212388051
ASPEN | 4SHP22LX136P-**A | C(A,C,D,E)36C34+TDR | A96US2V110C16 | 32800 | 33800 | 20 | 11.8 | 9 | 2.66 | 66 | 66 | 212388050
ASPEN | 4SHP22LX136P-**A | C(A,C,D,E)36A44+TDR | A96US2V110C16 | 32400 | 33800 | 19.8 | 11.7 | 8.9 | 2.65 | 66 | 66 | 212388049
ASPEN | 4SHP22LX136P-**A | C(A,C,D,E)48C34+TDR | A96US2V090C20 | 33400 | 33800 | 19 | 12 | 8.8 | 2.69 | 66 | 66 | 212388048
ASPEN | 4SHP22LX136P-**A | C(A,C,D,E)42B34+TDR | A96US2V090C16 | 32600 | 33600 | 19.9 | 11.8 | 8.8 | 2.62 | 67 | 67 | 212388043
ASPEN | 4SHP22LX136P-**A | C(A,C,D,E)36A44+TDR | A96US2V090C20 | 32400 | 33800 | 18.8 | 11.7 | 8.7 | 2.67 | 66 | 66 | 212388045
ASPEN | 4SHP22LX136P-**A | C(A,C,D,E)36C34+TDR | A96US2V090C20 | 32800 | 33800 | 19 | 11.8 | 8.8 | 2.69 | 66 | 66 | 212388046
ASPEN | 4SHP22LX136P-**A | C(A,C,D,E)42B34+TDR | A96US2V090C20 | 32600 | 33600 | 18.9 | 11.8 | 8.6 | 2.64 | 67 | 67 | 212388047
ASPEN | 4SHP22LX136P-**A | C(A,C,D,E)48C34+TDR | A96US2V090C16 | 33400 | 33800 | 20 | 12 | 9 | 2.66 | 66 | 66 | 212388044
ASPEN | 4SHP22LX136P-**A | C(A,C,D,E)36C34+TDR | A96US2V090C16 | 32800 | 33800 | 20 | 11.8 | 9 | 2.66 | 66 | 66 | 212388042
ASPEN | 4SHP22LX136P-**A | C(A,C,D,E)36A44+TDR | A96US2V090C16 | 32400 | 33800 | 19.8 | 11.7 | 8.9 | 2.65 | 66 | 66 | 212388041
ASPEN | 4SHP22LX136P-**A | C(A,C,D,E)48C34+TDR | A96US2V090C12 | 33400 | 33800 | 20 | 12 | 9 | 2.69 | 66 | 66 | 212388040
ASPEN | 4SHP22LX136P-**A | C(A,C,D,E)36A44+TDR | A96US2V090C12 | 32400 | 33800 | 19.8 | 11.7 | 8.9 | 2.67 | 66 | 66 | 212388037
ASPEN | 4SHP22LX136P-**A | C(A,C,D,E)36C34+TDR | A96US2V090C12 | 32800 | 33800 | 20 | 11.8 | 9 | 2.69 | 66 | 66 | 212388038
ASPEN | 4SHP22LX136P-**A | C(A,C,D,E)42B34+TDR | A96US2V090C12 | 32600 | 33600 | 19.9 | 11.8 | 8.8 | 2.64 | 67 | 67 | 212388039
ASPEN | 4SHP22LX136P-**A | C(A,C,D,E)48C34+TDR | A96US2V070B12 | 34200 | 34800 | 20.5 | 12 | 8.5 | 2.45 | 63 | 60 | 212388036
ASPEN | 4SHP22LX136P-**A | C(A,C,D,E)42B34+TDR | A96US2V070B12 | 33400 | 34800 | 20.5 | 12 | 8.4 | 2.42 | 63 | 60 | 212388035
ASPEN | 4SHP22LX136P-**A | C(A,C,D,E)36A44+TDR | A96US2V070B12 | 33200 | 34800 | 20.5 | 12 | 8.5 | 2.45 | 63 | 60 | 212388033
ASPEN | 4SHP22LX136P-**A | C(A,C,D,E)36C34+TDR | A96US2V070B12 | 33600 | 34800 | 20.5 | 12 | 8.5 | 2.45 | 63 | 60 | 212388034
ASPEN | 4SHP22LX136P-**A | C(A,C,D,E)48C34+TDR | A96US2V045B12 | 33800 | 35000 | 20.5 | 11.7 | 8.5 | 2.44 | 63 | 61 | 212388032
ASPEN | 4SHP22LX136P-**A | C(A,C,D,E)42B34+TDR | A96US2V045B12 | 33000 | 34800 | 20.5 | 11 | 8.3 | 2.41 | 64 | 61 | 212388031
ASPEN | 4SHP22LX136P-**A | C(A,C,D,E)36C34+TDR | A96US2V045B12 | 33200 | 35000 | 20.5 | 11.6 | 8.5 | 2.44 | 63 | 61 | 212388030
ASPEN | 4SHP22LX136P-**A | C(A,C,D,E)36A44+TDR | A96US2V045B12 | 32800 | 35000 | 20.5 | 11 | 8.5 | 2.44 | 63 | 61 | 212388029
ASPEN | 4SHP17LE124P-**A | D(A,C,E)30A44+TDR | A97DSMV070B12 | 22400 | 21400 | 16.2 | 13.1 | 8.9 | 2.62 | 64 | 62 | 211744838
ASPEN | HMH72B341 | C(A,C,D,E)48D24+TDR | TM9Y100C16MP11 | 32400 | 39000 | 18 | 10 | 8.5 | 2.75 | 67 | 67 | 211755862
ASPEN | HMH72B341 | D(A,C,E)36A44+TDR | TM9Y100C16MP11 | 32800 | 38500 | 18 | 10 | 8.2 | 2.68 | 67 | 67 | 211755863
ASPEN | HMH72B341 | D(A,C,E)36B34+TDR | TM9Y100C16MP11 | 32800 | 38500 | 18 | 10 | 8.2 | 2.68 | 67 | 67 | 211755864
ASPEN | HMH72B341 | C(A,C,D,E)48D24+TDR | TMLE080C16MP11 | 32600 | 33000 | 18 | 10 | 8.1 | 2.57 | 79 | 88 | 211755880
ASPEN | 4SHP17LE124P-**A | D(A,C,E)30A44+TDR | A93DF1E045B12 | 22600 | 21800 | 16 | 13 | 8.9 | 2.63 | 64 | 61 | 211744796
ASPEN | 4SHP17LE124P-**A | D(A,C,E)30B34+TDR | A93DF1E045B12 | 22400 | 21800 | 15.9 | 13 | 8.8 | 2.6 | 63 | 61 | 211744797
ASPEN | 4SHP17LE124P-**A | D(A,C,E)30B34+TDR | A93DF1E070B12 | 22600 | 21800 | 15.9 | 13 | 8.7 | 2.58 | 63 | 61 | 211744800
ASPEN | 4SHP17LE124P-**A | D(A,C,E)30A44+TDR | A93DF1E070B12 | 22800 | 21800 | 16 | 13 | 8.9 | 2.63 | 64 | 61 | 211744799
ASPEN | 4SHP17LE124P-**A | D(A,C,E)36A34+TDR | A93DF1E070B12 | 22400 | 21600 | 15.9 | 13 | 8.6 | 2.53 | 64 | 62 | 211744801
ASPEN | 4SHP17LE124P-**A | D(A,C,E)36A34+TDR | A93DF1E045B12 | 22200 | 21600 | 15.9 | 13 | 8.6 | 2.53 | 64 | 62 | 211744798
ASPEN | 4SHP17LE124P-**A | D(A,C,E)30A44+TDR | A96DF1E070B16 | 22600 | 21800 | 15.6 | 12 | 8.9 | 2.59 | 65 | 63 | 211744813
ASPEN | 4SHP17LE124P-**A | D(A,C,E)36A34+TDR | A96DF1E045B12 | 22200 | 21600 | 15.9 | 12 | 8.6 | 2.51 | 64 | 62 | 211744812
ASPEN | 4SHP17LE124P-**A | D(A,C,E)30A44+TDR | A96DF2E045B12 | 22600 | 21800 | 15.8 | 12 | 8.8 | 2.62 | 64 | 61 | 211744815
ASPEN | 4SHP17LE124P-**A | D(A,C,E)36A34+TDR | A96DF1E070B16 | 22200 | 21600 | 15.4 | 12 | 8.6 | 2.51 | 65 | 63 | 211744814
ASPEN | 4SHP17LE124P-**A | D(A,C,E)36A34+TDR | A96DF2E045B12 | 22200 | 21600 | 15.7 | 12 | 8.5 | 2.51 | 64 | 62 | 211744816
ASPEN | 4SHP17LE124P-**A | D(A,C,E)30A44+TDR | A96DF2E070B16 | 22400 | 21800 | 15.6 | 12.6 | 8.8 | 2.54 | 64 | 61 | 211744817
ASPEN | 4SHP17LE124P-**A | D(A,C,E)30A44+TDR | A96DF1E045B12 | 22600 | 21800 | 16 | 12 | 8.9 | 2.6 | 64 | 61 | 211744811
ASPEN | 4SHP17LE124P-**A | D(A,C,E)30A44+TDR | A96DS2V045B12 | 22400 | 21600 | 16 | 13.1 | 8.8 | 2.62 | 64 | 63 | 211744819
ASPEN | 4SHP17LE124P-**A | D(A,C,E)36A34+TDR | A96DS2V045B12 | 22000 | 21400 | 15.9 | 13 | 8.5 | 2.53 | 64 | 63 | 211744820
ASPEN | 4SHP17LE124P-**A | D(A,C,E)36A34+TDR | A96DF2E070B16 | 22000 | 21600 | 15.4 | 12 | 8.5 | 2.47 | 64 | 62 | 211744818
ASPEN | 4SHP17LE124P-**A | D(A,C,E)36A34+TDR | A97DSMV070B12 | 22000 | 21200 | 16.1 | 13 | 8.6 | 2.54 | 64 | 62 | 211744839
ASPEN | NS18H36MA4-** | C(A,C,D,E)36B36+TDR | NF96U070S3B-* | 32000 | 33600 | 18.5 | 11 | 8.1 | 2.56 | 67 | 67 | 211711414
ASPEN | THF2B30T21 | D(A,C,E)36C44+TDR | TPLC080C16MP13 | 29600 | 29000 | 16 | 12 | 8.4 | 2.71 | 64 | 63 | 211707936
ASPEN | THF2B36T21 | D(A,C,E)36C44+TDR | CP9C080C16MP13 | 35400 | 35400 | 15.5 | 11 | 8.1 | 2.56 | 66 | 64 | 211707950
ASPEN | THF2B30T21 | D(A,C,E)30B46+TDR | TPLC100C16MP13 | 29600 | 28800 | 16 | 11.9 | 8.1 | 2.61 | 65 | 63 | 211707939
ASPEN | THF2B36T21 | D(A,C,E)36C44+TDR | CP9C060B12MP13 | 35400 | 34400 | 15.5 | 12 | 8.1 | 2.65 | 65 | 64 | 211707942
ASPEN | THF2B36T21 | D(A,C,E)48D34+TDR | CP9C060B12MP13 | 35400 | 34400 | 15.5 | 12 | 8.1 | 2.64 | 65 | 64 | 211707944
ASPEN | THF2B30T21 | D(A,C,E)36C44+TDR | TPLC100C16MP13 | 29600 | 29000 | 16 | 12 | 8.4 | 2.71 | 64 | 63 | 211707940
ASPEN | THF2B30T21 | D(A,C,E)30B46+TDR | TPLC080C16MP13 | 29600 | 28800 | 16 | 11.9 | 8.1 | 2.61 | 65 | 63 | 211707935
ASPEN | THF2B30T21 | D(A,C,E)30B44+TDR | TPLC100C16MP13 | 29600 | 28800 | 16 | 11.9 | 8.1 | 2.61 | 65 | 63 | 211707938
ASPEN | THF2B30T21 | D(A,C,E)36C46+TDR | TPLC080C16MP13 | 29600 | 29000 | 16 | 12 | 8.4 | 2.71 | 64 | 63 | 211707937
ASPEN | THF2B30T21 | D(A,C,E)30B44+TDR | TPLC080C16MP13 | 29600 | 28800 | 16 | 11.9 | 8.1 | 2.61 | 65 | 63 | 211707934
ASPEN | THF2B30T21 | D(A,C,E)36C46+TDR | TMLE120C16MP11 | 29600 | 28800 | 16 | 12 | 8.4 | 2.72 | 65 | 63 | 211707901
ASPEN | THF2B30T21 | D(A,C,E)30B46+TDR | TMLV100C16MP12 | 29600 | 28800 | 16 | 11.9 | 8.1 | 2.61 | 65 | 63 | 211707907
ASPEN | THF2B30T21 | D(A,C,E)36C46+TDR | TMLV100C16MP12 | 29600 | 29000 | 16 | 12 | 8.4 | 2.71 | 64 | 63 | 211707909
ASPEN | THF2B30T21 | D(A,C,E)30B46+TDR | TMLE120C16MP11 | 29600 | 28600 | 16 | 11.9 | 8.1 | 2.61 | 65 | 63 | 211707899
ASPEN | THF2B30T21 | D(A,C,E)30B44+TDR | TMLV100C16MP12 | 29600 | 28800 | 16 | 11.9 | 8.1 | 2.61 | 65 | 63 | 211707906
ASPEN | THF2B30T21 | D(A,C,E)36C44+TDR | TMLV100C16MP12 | 29600 | 29000 | 16 | 12 | 8.4 | 2.71 | 64 | 63 | 211707908
ASPEN | THF2B30T21 | D(A,C,E)30B44+TDR | TMLE120C16MP11 | 29600 | 28600 | 16 | 11.9 | 8.1 | 2.61 | 65 | 63 | 211707898
ASPEN | THF2B30T21 | D(A,C,E)30B46+TDR | TMLE100C16MP11 | 29600 | 28600 | 16 | 11.9 | 8.1 | 2.61 | 65 | 63 | 211707895
ASPEN | THF2B30T21 | D(A,C,E)36C44+TDR | TMLE120C16MP11 | 29600 | 28800 | 16 | 12 | 8.4 | 2.72 | 65 | 63 | 211707900
ASPEN | THF2B30T21 | D(A,C,E)36C44+TDR | TMLE100C16MP11 | 29600 | 28800 | 16 | 12 | 8.4 | 2.72 | 65 | 63 | 211707896
ASPEN | THF2B30T21 | D(A,C,E)36C46+TDR | TMLE100C16MP11 | 29600 | 28800 | 16 | 12 | 8.4 | 2.72 | 65 | 63 | 211707897
ASPEN | THF2B30T21 | D(A,C,E)30B44+TDR | TMLE100C16MP11 | 29600 | 28600 | 16 | 11.9 | 8.1 | 2.61 | 65 | 63 | 211707894
ASPEN | THF2B30T21 | D(A,C,E)36C46+TDR | TMLE080C16MP11 | 29600 | 28600 | 16 | 12 | 8.3 | 2.71 | 65 | 64 | 211707889
ASPEN | THF2B30T21 | D(A,C,E)36C44+TDR | TMLE080C16MP11 | 29600 | 28600 | 16 | 12 | 8.3 | 2.71 | 65 | 64 | 211707888
ASPEN | THF2B30T21 | D(A,C,E)36C46+TDR | TM9Y120D20MP11 | 29600 | 29000 | 15.5 | 12 | 8.4 | 2.73 | 64 | 61 | 211707873
ASPEN | THF2B30T21 | D(A,C,E)30B46+TDR | TMLE080C16MP11 | 29600 | 28400 | 16 | 11.9 | 8.1 | 2.61 | 65 | 64 | 211707887
ASPEN | THF2B30T21 | D(A,C,E)30B44+TDR | TMLE080C16MP11 | 29600 | 28400 | 16 | 11.9 | 8.1 | 2.61 | 65 | 64 | 211707886
ASPEN | 4SHP17LE130P-**A | CM36A34+TDR | A96DF1E110C20 | 27000 | 29200 | 15.5 | 12.4 | 8.4 | 2.67 | 63 | 61 | 212285804
ASPEN | 4SHP17LE130P-**A | CM36A34+TDR | A96DF1E090C16 | 26600 | 29000 | 15.7 | 12.4 | 8.4 | 2.69 | 63 | 61 | 212285803
ASPEN | 4SHP17LE130P-**A | CM36A34+TDR | A96DF1E070B16 | 26400 | 29000 | 15.3 | 12.4 | 8.4 | 2.65 | 63 | 61 | 212285802
ASPEN | 4SHP17LE124P-**A | CM36A34+TDR | A96DF1E090C16 | 22200 | 23200 | 16.1 | 12.9 | 8.1 | 2.5 | 63 | 60 | 212285758
ASPEN | 4SHP17LE124P-**A | CM36A34+TDR | A97DSMV070B12 | 21600 | 23200 | 15.9 | 12.9 | 8.1 | 2.46 | 62 | 59 | 212285768
ASPEN | 4SHP17LE124P-**A | CM36A34+TDR | A97DSMV090C16 | 22400 | 23400 | 15.9 | 12.9 | 8.1 | 2.47 | 63 | 60 | 212285769
ASPEN | 4SHP17LE124P-**A | CM36A34+TDR | A96DF2E070B16 | 22200 | 23400 | 15.5 | 12.4 | 8.1 | 2.43 | 63 | 60 | 212285761
ASPEN | 4SHP17LE124P-**A | CM36A34+TDR | A96DS2V070B16 | 22000 | 23600 | 15.3 | 12.4 | 8.1 | 2.4 | 62 | 59 | 212285765
ASPEN | 4SHP17LE124P-**A | CM36A34+TDR | A96DF2E090C16 | 22200 | 23200 | 15.9 | 12.9 | 8.1 | 2.46 | 63 | 59 | 212285762
ASPEN | 4SHP17LE124P-**A | CM36A34+TDR | A96DS2V045B12 | 21800 | 23400 | 15.9 | 12.9 | 8.1 | 2.46 | 62 | 59 | 212285764
ASPEN | 4SHP17LE124P-**A | CM36A34+TDR | A96DF2E045B12 | 21200 | 23000 | 15.6 | 12.4 | 8.1 | 2.45 | 63 | 60 | 212285760
ASPEN | 4SHP17LE124P-**A | CM36A34+TDR | A96DF1E045B12 | 21000 | 22800 | 15.6 | 12.4 | 8.1 | 2.47 | 62 | 59 | 212285756
ASPEN | 4HP17L30P-**A | CM36A34+TDR | 96G2DF110CE20 | 26800 | 29000 | 15.3 | 12.4 | 8.4 | 2.72 | 64 | 63 | 212285734
ASPEN | 4HP17L30P-**A | CM36A34+TDR | 96G2DF045BE12 | 26400 | 29000 | 15.3 | 12.4 | 8.4 | 2.66 | 64 | 62 | 212285729
ASPEN | 4HP17L30P-**A | CM36A34+TDR | 96G2DF090CE16 | 26200 | 28600 | 15.5 | 12.4 | 8.4 | 2.7 | 64 | 63 | 212285732
ASPEN | 4SHP18LX136P | DX36E34+TDR | A96US2V090C12 | 33600 | 34600 | 19 | 11 | 8.5 | 2.22 | 69 | 70 | 211641523
ASPEN | 4SHP18LX136P | DX36E34+TDR | A96US2V045B12 | 23200 | 24000 | 19 | 12.3 | 8.5 | 2.53 | 64 | 61 | 211641521
ASPEN | 4SHP18LX136P | DX36E34+TDR | A96US2V070B12 | 23400 | 23800 | 19 | 12.3 | 8.5 | 2.56 | 64 | 62 | 211641522
ASPEN | 4SHP18LX136P | DX36E34+TDR | A96UH2E090C16 | 33600 | 34600 | 17.1 | 11 | 8.1 | 2.22 | 69 | 70 | 211641520
ASPEN | 4SHP18LX136P | DX36E34+TDR | A96UH2E070B12 | 32200 | 33800 | 19 | 11 | 8.1 | 2.12 | 66 | 64 | 211641519
ASPEN | 4SHP18LX136P | DX36E34+TDR | A96UH2E045B12 | 23200 | 24000 | 18.5 | 12.3 | 8.5 | 2.56 | 65 | 64 | 211641518
ASPEN | 4SHP18LX136P | DX36E34+TDR | A96UH1E090C16 | 33400 | 34600 | 17.1 | 11 | 8.1 | 2.23 | 68 | 69 | 211641517
ASPEN | 4SHP18LX136P | DX36E34+TDR | A96UH1E070B12 | 23200 | 24000 | 18.5 | 12.3 | 8.5 | 2.53 | 65 | 64 | 211641516
ASPEN | 4SHP18LX136P | DX36E34+TDR | A96UH1E030B12 | 23000 | 24000 | 18.5 | 12.3 | 8.1 | 2.47 | 65 | 63 | 211641514
ASPEN | 4SHP18LX136P | DX36E34+TDR | A95UH1E070B12 | 31800 | 33400 | 19 | 11 | 8.1 | 2.14 | 66 | 65 | 211641505
ASPEN | HMH72B341 | D(A,C,E)36D36+TDR | YPLC100C16MP13 | 32800 | 33800 | 17.5 | 10 | 8.1 | 2.54 | 75 | 81 | 211628537
ASPEN | HMH72B341 | D(A,C,E)36D36+TDR | YPLC080C16MP13 | 32800 | 33800 | 17.5 | 10 | 8.1 | 2.54 | 75 | 81 | 211628524
ASPEN | HMH72B341 | C(A,C,D,E)48D24+TDR | TMLE100C16MP11 | 32600 | 33000 | 18 | 10 | 8.1 | 2.57 | 79 | 88 | 211755886
ASPEN | 4SHP17LE118P-**A | D(A,C,E)30B34+TDR | A96DF1E070B16 | 17000 | 18100 | 16.5 | 13.4 | 8.7 | 2.69 | 62 | 58 | 211618695
ASPEN | 4SHP17LE118P-**A | D(A,C,E)30B34+TDR | A96DF1E045B12 | 17000 | 18000 | 16.4 | 13.3 | 8.8 | 2.7 | 62 | 58 | 211618694
ASPEN | 4SHP22LX136P-**A | C(A,C,D,E)36C34+TDR | A97US2V080C20X | 32800 | 33800 | 19 | 11.8 | 8.8 | 2.66 | 66 | 66 | 212388070
ASPEN | 4SHP22LX136P-**A | C(A,C,D,E)48C34+TDR | A97US2V080C20X | 33400 | 33800 | 19 | 12 | 8.8 | 2.66 | 66 | 66 | 212388072
ASPEN | 4SHP22LX136P-**A | C(A,C,D,E)42B34+TDR | A97US2V080C20X | 32600 | 33600 | 18.9 | 11.8 | 8.6 | 2.62 | 67 | 67 | 212388071
ASPEN | 4SHP22LX136P-**A | C(A,C,D,E)36A44+TDR | A97US2V080C20X | 32400 | 33800 | 18.8 | 11.7 | 8.7 | 2.65 | 66 | 66 | 212388069
ASPEN | 4SHP22LX136P-**A | C(A,C,D,E)48C34+TDR | A97US2V080C16X | 33400 | 33800 | 20 | 12 | 9 | 2.69 | 66 | 66 | 212388068
ASPEN | 4SHP18LX136P | DX36E34+TDR | EFV12BCA | 23400 | 24000 | 19 | 12.3 | 8.5 | 2.52 | 64 | 61 | 211641535
ASPEN | 4SHP18LX136P | DX36E34+TDR | A97USMV090C16 | 33600 | 34600 | 18.5 | 11 | 8.5 | 2.22 | 69 | 70 | 211641533
ASPEN | 4SHP18LX136P | DX36E34+TDR | EFV08BCA | 23000 | 24000 | 17.5 | 12.3 | 8.5 | 2.47 | 65 | 63 | 211641534
ASPEN | 4SHP18LX136P | DX36E34+TDR | A97USMV090C12 | 33600 | 34600 | 19 | 11 | 8.5 | 2.22 | 69 | 70 | 211641532
ASPEN | 4SHP18LX136P | DX36E34+TDR | A97US2V060B12X | 23200 | 24000 | 19 | 12.3 | 8.5 | 2.52 | 64 | 61 | 211641529
ASPEN | 4SHP18LX136P | DX36E34+TDR | A97US2V040B12X | 23200 | 24000 | 19 | 12.3 | 8.5 | 2.53 | 64 | 61 | 211641528
ASPEN | 4SHP18LX136P | DX36E34+TDR | A96US2V110C16 | 33600 | 34600 | 18.5 | 11 | 8.1 | 2.22 | 69 | 70 | 211641525
ASPEN | 4SHP18LX136P | DX36E34+TDR | A96US2V090C16 | 33600 | 34600 | 18.5 | 11 | 8.5 | 2.22 | 69 | 70 | 211641524
ASPEN | NS17H30SA4-**A | C(A,C,D,E)36A34+TDR | NF95X100S5C-* | 28000 | 28400 | 15.6 | 12.5 | 8.2 | 2.64 | 65 | 64 | 211711470
ASPEN | 4SHP22LX124P-**A | C(A,C,D,E)24B44+TDR | A96US2V045B12 | 23200 | 23800 | 20.5 | 13 | 8.5 | 2.55 | 62 | 59 | 212387977
ASPEN | 4SHP22LX124P-**A | C(A,C,D,E)24C34+TDR | A96US2V045B12 | 22800 | 23800 | 20.5 | 13.4 | 8.5 | 2.55 | 62 | 59 | 212387978
ASPEN | 4SHP22LX124P-**A | C(A,C,D,E)24B44+TDR | A96US2V070B12 | 23200 | 23600 | 21 | 13 | 8.5 | 2.57 | 62 | 59 | 212387979
ASPEN | 4SHP22LX124P-**A | C(A,C,D,E)24C34+TDR | A96US2V070B12 | 22800 | 23600 | 21 | 13.4 | 8.5 | 2.57 | 62 | 59 | 212387980
ASPEN | 4SHP22LX124P-**A | C(A,C,D,E)24B44+TDR | A97US2V040B12X | 23200 | 23600 | 21 | 13 | 8.5 | 2.54 | 62 | 59 | 212387981
ASPEN | 4SHP22LX124P-**A | C(A,C,D,E)24C34+TDR | A97US2V040B12X | 22800 | 23600 | 21 | 13.4 | 8.5 | 2.54 | 62 | 59 | 212387982
ASPEN | 4SHP22LX124P-**A | C(A,C,D,E)24B44+TDR | A97US2V060B12X | 23200 | 23600 | 20.5 | 13 | 8.5 | 2.55 | 62 | 59 | 212387983
ASPEN | 4SHP22LX124P-**A | C(A,C,D,E)24C34+TDR | A97US2V060B12X | 22800 | 23600 | 20.5 | 13.4 | 8.5 | 2.55 | 62 | 59 | 212387984
ASPEN | NS18H36MA4-** | C(A,C,D,E)48A36+TDR | NF96U070S3B-* | 32000 | 33600 | 18.5 | 11 | 8.1 | 2.56 | 67 | 67 | 211711416
ASPEN | NS17H18SA4-**A | C(A,C,D,E)24A34+TDR | NF97X060V3B-* | 16000 | 17200 | 16.4 | 13.5 | 8.4 | 2.42 | 61 | 56 | 211711430
ASPEN | NS18H36MA4-** | D(A,C,E)36B46+TDR | NF96U070V3B-* | 32600 | 34000 | 19 | 11 | 8.1 | 2.55 | 65 | 64 | 211711425
ASPEN | NS17H18SA4-**A | C(A,C,D,E)24A34+TDR | NF97X040V3B-* | 16000 | 17200 | 16.4 | 13.5 | 8.4 | 2.42 | 61 | 56 | 211711427
ASPEN | NS17H18SA4-**A | C(A,C,D,E)24A34+TDR | NF97U070M3B-* | 16000 | 17200 | 16.4 | 13.5 | 8.4 | 2.41 | 61 | 56 | 211711424
ASPEN | NS17H18SA4-**A | C(A,C,D,E)24A34+TDR | NF96U070V3B-* | 16000 | 17200 | 16.4 | 13.5 | 8.4 | 2.41 | 61 | 56 | 211711421
ASPEN | NS18H36MA4-** | C(A,C,D,E)48A36+TDR | NF96U070V3B-* | 32600 | 34000 | 19 | 11 | 8.1 | 2.55 | 65 | 64 | 211711423
ASPEN | NS18H36MA4-** | C(A,C,D,E)36B36+TDR | NF96U070V3B-* | 32600 | 34000 | 19 | 11 | 8.1 | 2.55 | 65 | 64 | 211711422
ASPEN | NS18H36MA4-** | D(A,C,E)36B46+TDR | NF96U070S3B-* | 32000 | 33600 | 18.5 | 11 | 8.1 | 2.56 | 67 | 67 | 211711417
ASPEN | NS17H18SA4-**A | C(A,C,D,E)24A34+TDR | NF96U070S3B-* | 16200 | 16900 | 16 | 13 | 8.4 | 2.38 | 62 | 57 | 211711418
ASPEN | NS17H18SA4-**A | C(A,C,D,E)24A34+TDR | NF96U045V3B-* | 16000 | 17200 | 16.2 | 13 | 8.4 | 2.41 | 61 | 56 | 211711415
ASPEN | NS17H18SA4-**A | C(A,C,D,E)24A34+TDR | NF96U045S3B-* | 16200 | 17000 | 16 | 13 | 8.4 | 2.39 | 61 | 57 | 211711412
ASPEN | NS18H36MA4-** | C(A,C,D,E)36A36+TDR | NF96U070V3B-* | 32400 | 34000 | 19 | 11 | 8.1 | 2.55 | 65 | 64 | 211711420
ASPEN | NS17H18SA4-**A | C(A,C,D,E)24A36+TDR | NF96U045V3B-* | 16000 | 17200 | 16.2 | 13 | 8.4 | 2.41 | 61 | 56 | 211711649
ASPEN | NS17H18SA4-**A | C(A,C,D,E)30A36+TDR | NF96U070V3B-* | 16300 | 17200 | 16.5 | 13 | 8.3 | 2.39 | 61 | 56 | 211711654
ASPEN | NS17H18SA4-**A | C(A,C,D,E)24A36+TDR | NF96U070V3B-* | 16000 | 17200 | 16.4 | 13.5 | 8.4 | 2.41 | 61 | 56 | 211711653
ASPEN | NS17H18SA4-**A | C(A,C,D,E)30A36+TDR | NF96U045S3B-* | 16500 | 16900 | 16.2 | 13.1 | 8.3 | 2.37 | 62 | 57 | 211711648
ASPEN | NS17H18SA4-**A | C(A,C,D,E)24A36+TDR | NF96U070S3B-* | 16200 | 16900 | 16 | 13 | 8.4 | 2.38 | 62 | 57 | 211711651
ASPEN | NS17H18SA4-**A | C(A,C,D,E)30A36+TDR | NF96U045V3B-* | 16300 | 17200 | 16.3 | 13 | 8.3 | 2.39 | 61 | 56 | 211711650
ASPEN | NS17H18SA4-**A | C(A,C,D,E)24A36+TDR | NF96U045S3B-* | 16200 | 17000 | 16 | 13 | 8.4 | 2.39 | 61 | 57 | 211711647
ASPEN | NS17H18SA4-**A | C(A,C,D,E)30A36+TDR | NF95X040S3B-* | 16500 | 16900 | 16.2 | 13 | 8.3 | 2.37 | 62 | 57 | 211711644
ASPEN | NS17H18SA4-**A | C(A,C,D,E)24A36+TDR | NF95X040S3B-* | 16200 | 16900 | 16 | 13 | 8.4 | 2.38 | 62 | 57 | 211711643
ASPEN | NS17H18SA4-**A | C(A,C,D,E)30A36+TDR | NF95X060S3B-* | 16300 | 17000 | 16.3 | 13 | 8.3 | 2.37 | 61 | 56 | 211711646
ASPEN | NS17H18SA4-**A | C(A,C,D,E)24A36+TDR | NF95X060S3B-* | 16100 | 17100 | 16.2 | 13 | 8.4 | 2.36 | 60 | 55 | 211711645
ASPEN | HMH72B341 | D(A,C,E)36B36+TDR | TM8E100C16MP11 | 33000 | 38500 | 18 | 10 | 8.2 | 2.69 | 67 | 67 | 211755996
ASPEN | HMH72B341 | D(A,C,E)36B36+TDR | TM8E080C16MP11 | 33000 | 38000 | 18 | 10 | 8.2 | 2.71 | 68 | 68 | 211755992
ASPEN | HMH72B341 | D(A,C,E)36A46+TDR | TM8E100C16MP11 | 33000 | 38500 | 18 | 10 | 8.2 | 2.69 | 67 | 67 | 211755995
ASPEN | HMH72B341 | D(A,C,E)36A46+TDR | TL9E100C20UH11 | 33400 | 39000 | 17 | 10 | 8.3 | 2.72 | 67 | 67 | 211755983
ASPEN | HMH72B341 | D(A,C,E)36A46+TDR | TM8E080C16MP11 | 33000 | 38000 | 18 | 10 | 8.2 | 2.71 | 68 | 68 | 211755991
ASPEN | HMH72B341 | D(A,C,E)36B36+TDR | TL9E100C20UH11 | 33400 | 39000 | 17 | 10 | 8.2 | 2.72 | 67 | 67 | 211755984
ASPEN | 4SHP17LE136P-**A | D(A,C,E)48D44+TDR | A96DF1E110C20 | 35200 | 32200 | 16.6 | 13.1 | 8.4 | 2.84 | 68 | 70 | 211618843
ASPEN | 4SHP17LE136P-**A | D(A,C,E)48D44+TDR | A96DF1E090C16 | 35200 | 32200 | 16.5 | 13 | 8.4 | 2.81 | 68 | 68 | 211618840
ASPEN | 4SHP17LE136P-**A | D(A,C,E)48C34+TDR | A96DF1E090C16 | 34400 | 32000 | 16.3 | 12.9 | 8.2 | 2.73 | 68 | 68 | 211618839
ASPEN | 4SHP17LE130P-**A | D(A,C,E)36D34+TDR | A97USMV070B12 | 28800 | 28200 | 16.2 | 13 | 8.3 | 2.8 | 66 | 65 | 211618795
ASPEN | 4SHP17LE130P-**A | D(A,C,E)36D34+TDR | A97DSMV090C16 | 27800 | 29600 | 15.5 | 12.7 | 8.9 | 2.81 | 64 | 61 | 211618794
ASPEN | 4SHP17LE130P-**A | D(A,C,E)36D34+TDR | A96US2V070B12 | 28800 | 28200 | 16.2 | 13 | 8.3 | 2.8 | 66 | 65 | 211618789
ASPEN | 4SHP17LE130P-**A | D(A,C,E)36D34+TDR | A96US2V045B12 | 28600 | 28200 | 15.8 | 13 | 8.3 | 2.78 | 66 | 65 | 211618788
ASPEN | 4SHP17LE130P-**A | D(A,C,E)36D34+TDR | A96UH2E045B12 | 28400 | 28000 | 16 | 13 | 8.3 | 2.8 | 65 | 64 | 211618784
ASPEN | 4SHP17LE130P-**A | D(A,C,E)36D34+TDR | A96UH2E070B12 | 28400 | 28000 | 16 | 13 | 8.2 | 2.8 | 65 | 64 | 211618785
ASPEN | 4SHP17LE130P-**A | D(A,C,E)36D34+TDR | A96UH1E070B12 | 28400 | 28000 | 15.8 | 13 | 8.3 | 2.81 | 65 | 64 | 211618781
ASPEN | 4SHP17LE130P-**A | D(A,C,E)36D34+TDR | A96UH1E045B12 | 28400 | 28000 | 15.8 | 12.5 | 8.3 | 2.81 | 66 | 65 | 211618780
ASPEN | 4SHP17LE130P-**A | D(A,C,E)36D34+TDR | A96DS2V045B12 | 27800 | 29600 | 15.5 | 12.7 | 8.9 | 2.82 | 64 | 61 | 211618778
ASPEN | 4SHP17LE130P-**A | D(A,C,E)36D34+TDR | A96UH1E030B12 | 28200 | 28000 | 15.8 | 12.5 | 8.2 | 2.79 | 65 | 64 | 211618779
ASPEN | 4SHP17LE130P-**A | D(A,C,E)36D34+TDR | A96DF2E090C16 | 27400 | 29000 | 15.5 | 12.7 | 8.9 | 2.87 | 64 | 62 | 211618776
ASPEN | 4SHP17LE130P-**A | D(A,C,E)36D34+TDR | A96DF2E110C20 | 28000 | 29600 | 15.5 | 12.8 | 8.9 | 2.84 | 64 | 62 | 211618777
ASPEN | 4SHP17LE130P-**A | D(A,C,E)36D34+TDR | A96DF2E070B16 | 27200 | 29200 | 15.4 | 12.4 | 8.7 | 2.78 | 64 | 61 | 211618775
ASPEN | 4SHP17LE130P-**A | D(A,C,E)36D34+TDR | A96DF2E045B12 | 27600 | 29400 | 15.5 | 12.7 | 8.9 | 2.81 | 64 | 62 | 211618774
ASPEN | 4SHP17LE130P-**A | D(A,C,E)36D34+TDR | A96DF1E110C20 | 28200 | 29800 | 15.5 | 12.8 | 8.9 | 2.79 | 63 | 60 | 211618773
ASPEN | 4SHP17LE130P-**A | D(A,C,E)36D34+TDR | A96DF1E090C16 | 27800 | 29400 | 16 | 12.7 | 8.9 | 2.82 | 63 | 61 | 211618772
ASPEN | 4SHP17LE130P-**A | D(A,C,E)36D34+TDR | A96DF1E070B16 | 27600 | 29400 | 15.5 | 12.7 | 8.9 | 2.79 | 63 | 61 | 211618771
ASPEN | 4SHP17LE130P-**A | D(A,C,E)36D34+TDR | A96DF1E045B12 | 27400 | 29200 | 15.5 | 12.7 | 8.9 | 2.79 | 64 | 61 | 211618770
ASPEN | 4SHP17LE124P-**A | D(A,C,E)36D34+TDR | A97DSMV070B12 | 23000 | 21600 | 16 | 13.3 | 9 | 2.66 | 63 | 61 | 211618753
ASPEN | 4SHP17LE124P-**A | D(A,C,E)30B34+TDR | A97DSMV070B12 | 22200 | 21400 | 16.1 | 13 | 8.8 | 2.58 | 64 | 62 | 211618752
ASPEN | 4SHP17LE124P-**A | D(A,C,E)36D34+TDR | A96DS2V045B12 | 23000 | 21800 | 16 | 13.4 | 9 | 2.67 | 64 | 61 | 211618737
ASPEN | 4SHP17LE124P-**A | D(A,C,E)30B34+TDR | A96DS2V045B12 | 22200 | 21600 | 15.9 | 13 | 8.7 | 2.58 | 64 | 63 | 211618736
ASPEN | 4SHP17LE124P-**A | D(A,C,E)36D34+TDR | A96DF2E070B16 | 23000 | 22000 | 15.5 | 12.8 | 9 | 2.59 | 63 | 60 | 211618735
ASPEN | 4SHP17LE124P-**A | D(A,C,E)30B34+TDR | A96DF2E070B16 | 22200 | 21800 | 15.5 | 12 | 8.7 | 2.53 | 64 | 61 | 211618734
ASPEN | 4SHP17LE124P-**A | D(A,C,E)36D34+TDR | A96DF2E045B12 | 23200 | 22000 | 15.5 | 12.9 | 9 | 2.63 | 63 | 60 | 211618733
ASPEN | 4SHP17LE124P-**A | D(A,C,E)30B34+TDR | A96DF2E045B12 | 22400 | 21800 | 15.7 | 12 | 8.7 | 2.57 | 64 | 61 | 211618732
ASPEN | 4SHP17LE124P-**A | D(A,C,E)36D34+TDR | A96DF1E070B16 | 23200 | 22000 | 15.5 | 12.9 | 9 | 2.62 | 64 | 62 | 211618731
ASPEN | 4SHP17LE124P-**A | D(A,C,E)30B34+TDR | A96DF1E070B16 | 22400 | 21800 | 15.5 | 12 | 8.8 | 2.58 | 64 | 62 | 211618730
ASPEN | 4SHP17LE124P-**A | D(A,C,E)36D34+TDR | A96DF1E045B12 | 23200 | 22000 | 16 | 12.9 | 9 | 2.63 | 63 | 60 | 211618729
ASPEN | 4SHP17LE124P-**A | D(A,C,E)30B34+TDR | A96DF1E045B12 | 22400 | 21800 | 15.9 | 12 | 8.8 | 2.58 | 63 | 61 | 211618728
ASPEN | 4SHP17LE118P-**A | D(A,C,E)30B34+TDR | A97DSMV070B12 | 16900 | 18100 | 16.5 | 13.4 | 8.8 | 2.73 | 63 | 60 | 211618701
ASPEN | 4SHP17LE118P-**A | D(A,C,E)30B34+TDR | A96UH1E030B12 | 16700 | 17400 | 16 | 12.8 | 8.7 | 2.44 | 61 | 56 | 211618700
ASPEN | 4SHP17LE118P-**A | D(A,C,E)30B34+TDR | A96DS2V070B16 | 16900 | 18100 | 15.6 | 12.9 | 8.8 | 2.62 | 64 | 62 | 211618699
ASPEN | 4SHP17LE118P-**A | D(A,C,E)30B34+TDR | A96DS2V045B12 | 16900 | 18100 | 16.5 | 13.4 | 8.8 | 2.76 | 63 | 60 | 211618698
ASPEN | 4SHP17LE118P-**A | D(A,C,E)30B34+TDR | A96DF2E045B12 | 17000 | 18200 | 16.2 | 13.4 | 8.8 | 2.64 | 62 | 58 | 211618696
ASPEN | 4SHP17LE118P-**A | D(A,C,E)30B34+TDR | A96DF2E070B16 | 17000 | 18200 | 16 | 13.4 | 8.8 | 2.65 | 62 | 58 | 211618697
ASPEN | 4SHP22LX148P-**A | C(A,C,D,E)60D34+TDR | A96US2V090C20 | 44500 | 45500 | 19 | 11.9 | 8.4 | 2.35 | 64 | 62 | 212388142
ASPEN | 4SHP22LX148P-**A | C(A,C,D,E)48C34+TDR | A96US2V090C20 | 43500 | 45000 | 18.8 | 11.7 | 8.3 | 2.29 | 64 | 63 | 212388137
ASPEN | 4SHP22LX148P-**A | C(A,C,D,E)60C34+TDR | A96US2V090C20 | 44000 | 45000 | 18.9 | 11.8 | 8.2 | 2.27 | 64 | 62 | 212388141
ASPEN | 4SHP22LX148P-**A | C(A,C,D,E)48C44+TDR | A96US2V090C20 | 44000 | 45500 | 18.9 | 11.8 | 8.4 | 2.33 | 64 | 62 | 212388138
ASPEN | 4SHP22LX148P-**A | C(A,C,D,E)60A34+TDR | A96US2V090C20 | 43500 | 45000 | 18.7 | 11 | 8.1 | 2.25 | 64 | 62 | 212388139
ASPEN | 4SHP22LX148P-**A | C(A,C,D,E)60B34+TDR | A96US2V090C20 | 44000 | 45000 | 18.8 | 11.7 | 8.1 | 2.27 | 64 | 62 | 212388140
ASPEN | 4SHP22LX148P-**A | C(A,C,D,E)48B44+TDR | A96US2V090C20 | 44000 | 45500 | 18.8 | 11.7 | 8.3 | 2.31 | 64 | 62 | 212388136
ASPEN | AUWR-36U3SA2 | LEM36F4 |  | 33800 | 33400 | 17 | 10 | 9 | 2.61 | 69 | 70 | 212349320
ASPEN | 38MURAQ24AB3* | LEW30F4 |  | 23600 | 26200 | 16 | 10 | 9 | 2.93 | 73 | 89 | 212348396
ASPEN | 38MURAQ24AB3* | LEW30E4 |  | 23600 | 26200 | 16 | 10 | 9 | 2.93 | 73 | 89 | 212348395
ASPEN | 38MURAQ24AB3* | LEW30D4 |  | 23600 | 26200 | 16 | 10 | 9 | 2.93 | 73 | 89 | 212348394
ASPEN | 38MURAQ24AB3* | LEW30C4 |  | 23000 | 26000 | 16 | 10 | 8.8 | 2.77 | 73 | 90 | 212348393
ASPEN | 38MURAQ24AB3* | LEW30B4 |  | 23000 | 26000 | 16 | 10 | 8.5 | 2.77 | 73 | 90 | 212348392
ASPEN | 38MURAQ24AB3* | LEW30A4 |  | 23000 | 26000 | 16 | 10 | 8.5 | 2.77 | 73 | 90 | 212348391
ASPEN | 38MURAQ24AB3* | A(E,F)W304+TDR |  | 23600 | 26200 | 16 | 10 | 9 | 2.93 | 73 | 89 | 212348390
ASPEN | 38MURAQ24AB3* | A(E,F)W244+TDR |  | 23000 | 26000 | 16 | 10 | 8.8 | 2.77 | 73 | 90 | 212348387
ASPEN | 38MURAQ18AB3* | LEW30F4 |  | 17000 | 18000 | 15.2 | 10.5 | 8.5 | 2.56 | 67 | 102 | 212348382
ASPEN | 38MURAQ18AB3* | LEW30E4 |  | 17000 | 18000 | 15.2 | 10.5 | 8.5 | 2.56 | 67 | 102 | 212348381
ASPEN | 38MURAQ18AB3* | LEW30D4 |  | 17000 | 18000 | 15.2 | 10.5 | 8.5 | 2.56 | 67 | 102 | 212348380
ASPEN | 38MURAQ18AB3* | A(E,F)W244+TDR |  | 17400 | 18400 | 15.2 | 10.5 | 8.5 | 2.57 | 67 | 99 | 212348376
ASPEN | 38MURAQ18AB3* | LEW30B4 |  | 17000 | 18000 | 15.2 | 10.5 | 8.5 | 2.56 | 67 | 102 | 212348378
ASPEN | 38MURAQ18AB3* | LEW30C4 |  | 17000 | 18000 | 15.2 | 10.5 | 8.5 | 2.56 | 67 | 102 | 212348379
ASPEN | 38MURAQ18AB3* | LEW30A4 |  | 17000 | 18000 | 15.2 | 10.5 | 8.5 | 2.56 | 67 | 102 | 212348377
ASPEN | 38MURAQ18AB3* | A(E,F)W184+TDR |  | 17000 | 18000 | 15.2 | 10.5 | 8.5 | 2.56 | 67 | 102 | 212348373
ASPEN | AUWR-48U3SP2 | LEM60D4 |  | 47000 | 47000 | 18 | 10.5 | 8.5 | 2.5 | 66 | 65 | 212348359
ASPEN | AUWR-48U3SP2 | LEM60B4 |  | 46500 | 46500 | 17 | 10 | 8.2 | 2.35 | 65 | 64 | 212348357
ASPEN | AUWR-48U3SP2 | LEM60C4 |  | 46500 | 47000 | 17.5 | 10.5 | 8.5 | 2.46 | 65 | 64 | 212348358
ASPEN | AUWR-24U3SF2 | LEM36E4 |  | 23000 | 23000 | 17 | 10 | 8.2 | 2.26 | 63 | 60 | 212348353
ASPEN | AUWR-36U3SA2 | LEW36D4 |  | 34000 | 33400 | 18 | 10 | 8.5 | 2.46 | 69 | 70 | 212348355
ASPEN | NS17H30SA4-**A | C(A,C,D,E)36A34+TDR | NF97U110M5C-* | 28600 | 28800 | 15.4 | 12.5 | 8.2 | 2.64 | 66 | 65 | 211711509
ASPEN | NS17H30SA4-**A | C(A,C,D,E)36A34+TDR | NF96U110V5C-* | 28600 | 28800 | 15.4 | 12.5 | 8.2 | 2.64 | 66 | 65 | 211711503
ASPEN | NS17H30SA4-**A | C(A,C,D,E)36A34+TDR | NF96U110S5C-* | 28000 | 28400 | 15.8 | 12.5 | 8.2 | 2.67 | 65 | 64 | 211711499
ASPEN | THF2B36T21 | D(A,C,E)36C44+TDR | TM8E080C16MP11 | 35400 | 34400 | 16 | 12.4 | 8.1 | 2.68 | 65 | 63 | 211708014
ASPEN | THF2B36T21 | D(A,C,E)48D36+TDR | TM8E080C16MP11 | 35400 | 34400 | 16 | 12.5 | 8.1 | 2.71 | 65 | 63 | 211708017
ASPEN | THF2B36T21 | D(A,C,E)36C44+TDR | TM8E100C16MP11 | 35400 | 34400 | 16 | 12.4 | 8.1 | 2.72 | 65 | 64 | 211708022
ASPEN | THF2B36T21 | D(A,C,E)36C46+TDR | TM8E080C16MP11 | 35400 | 34400 | 16 | 12.4 | 8.1 | 2.68 | 65 | 63 | 211708015
ASPEN | THF2B36T21 | D(A,C,E)48D34+TDR | TL9E100C20UH11 | 35400 | 34200 | 15.5 | 12.2 | 8.1 | 2.64 | 65 | 64 | 211708000
ASPEN | THF2B36T21 | D(A,C,E)48D36+TDR | TL9E060B12UH11 | 35400 | 34000 | 15.5 | 12.1 | 8.1 | 2.65 | 65 | 64 | 211707993
ASPEN | THF2B36T21 | D(A,C,E)36C44+TDR | TL9E100C20UH11 | 35400 | 34200 | 15.5 | 12.2 | 8.1 | 2.65 | 65 | 64 | 211707998
ASPEN | THF2B36T21 | D(A,C,E)48D36+TDR | TL9E100C20UH11 | 35400 | 34200 | 15.5 | 12.2 | 8.1 | 2.64 | 65 | 64 | 211708001
ASPEN | THF2B36T21 | D(A,C,E)36C44+TDR | TL8E100C20UH11 | 35400 | 34600 | 16 | 12.5 | 8.1 | 2.71 | 65 | 63 | 211707986
ASPEN | THF2B36T21 | D(A,C,E)36C46+TDR | TL9E100C20UH11 | 35400 | 34200 | 15.5 | 12.2 | 8.1 | 2.65 | 65 | 64 | 211707999
ASPEN | THF2B36T21 | D(A,C,E)48D34+TDR | TL9E060B12UH11 | 35400 | 34000 | 15.5 | 12.1 | 8.1 | 2.65 | 65 | 64 | 211707992
ASPEN | THF2B36T21 | D(A,C,E)48D36+TDR | TL9E080C16UH11 | 35400 | 35000 | 16 | 12 | 8.1 | 2.66 | 65 | 64 | 211707997
ASPEN | THF2B36T21 | D(A,C,E)48D34+TDR | TL9E080C16UH11 | 35400 | 35000 | 16 | 12 | 8.1 | 2.66 | 65 | 64 | 211707996
ASPEN | THF2B36T21 | D(A,C,E)36C44+TDR | TL9E080C16UH11 | 35400 | 35000 | 16 | 12 | 8.1 | 2.66 | 65 | 64 | 211707994
ASPEN | THF2B36T21 | D(A,C,E)36C46+TDR | TL9E080C16UH11 | 35400 | 35000 | 16 | 12 | 8.1 | 2.66 | 65 | 64 | 211707995
ASPEN | THF2B36T21 | D(A,C,E)48D36+TDR | TL8E100C20UH11 | 35400 | 34600 | 16 | 12.5 | 8.1 | 2.71 | 65 | 63 | 211707989
ASPEN | THF2B36T21 | D(A,C,E)36C44+TDR | CPLC120C20MP13 | 35400 | 35200 | 16 | 12 | 8.1 | 2.66 | 65 | 63 | 211707974
ASPEN | THF2B36T21 | D(A,C,E)36C46+TDR | TL8E100C20UH11 | 35400 | 34600 | 16 | 12.5 | 8.1 | 2.71 | 65 | 63 | 211707987
ASPEN | THF2B36T21 | D(A,C,E)48D34+TDR | TL8E100C20UH11 | 35400 | 34600 | 16 | 12.5 | 8.1 | 2.71 | 65 | 63 | 211707988
ASPEN | THF2B36T21 | D(A,C,E)48D34+TDR | TL8E080C16UH11 | 35400 | 34800 | 16 | 12 | 8.1 | 2.67 | 65 | 63 | 211707984
ASPEN | THF2B36T21 | D(A,C,E)48D36+TDR | TL8E080C16UH11 | 35400 | 34800 | 16 | 12 | 8.1 | 2.67 | 65 | 63 | 211707985
ASPEN | THF2B36T21 | D(A,C,E)48D36+TDR | CPLC120C20MP13 | 35400 | 35200 | 16 | 12 | 8.1 | 2.66 | 65 | 63 | 211707977
ASPEN | THF2B36T21 | D(A,C,E)48D34+TDR | CPLC120C20MP13 | 35400 | 35200 | 16 | 12 | 8.1 | 2.66 | 65 | 63 | 211707976
ASPEN | THF2B36T21 | D(A,C,E)48D34+TDR | CPLC100C16MP13 | 35400 | 34200 | 15.5 | 12.2 | 8.1 | 2.64 | 65 | 64 | 211707972
ASPEN | THF2B36T21 | D(A,C,E)36C46+TDR | TL8E080C16UH11 | 35400 | 34800 | 16 | 12 | 8.1 | 2.67 | 65 | 63 | 211707983
ASPEN | THF2B36T21 | D(A,C,E)48D36+TDR | CPLC080C16MP13 | 35400 | 34200 | 15.5 | 12.2 | 8.1 | 2.64 | 65 | 64 | 211707969
ASPEN | THF2B36T21 | D(A,C,E)36C44+TDR | TL8E080C16UH11 | 35400 | 34800 | 16 | 12 | 8.1 | 2.67 | 65 | 63 | 211707982
ASPEN | THF2B36T21 | D(A,C,E)48D36+TDR | CPLC100C16MP13 | 35400 | 34200 | 15.5 | 12.2 | 8.1 | 2.64 | 65 | 64 | 211707973
ASPEN | THF2B36T21 | D(A,C,E)48D36+TDR | CP9C100C20MP13 | 35400 | 35000 | 15.5 | 12 | 8.1 | 2.7 | 65 | 64 | 211707961
ASPEN | THF2B36T21 | D(A,C,E)36C46+TDR | CPLC120C20MP13 | 35400 | 35200 | 16 | 12 | 8.1 | 2.66 | 65 | 63 | 211707975
ASPEN | THF2B36T21 | D(A,C,E)36C46+TDR | CPLC100C16MP13 | 35200 | 34200 | 15.5 | 12.2 | 8.1 | 2.65 | 65 | 64 | 211707971
ASPEN | THF2B36T21 | D(A,C,E)36C44+TDR | CPLC100C16MP13 | 35200 | 34200 | 15.5 | 12.2 | 8.1 | 2.65 | 65 | 64 | 211707970
ASPEN | THF2B36T21 | D(A,C,E)36C46+TDR | CP9C120D20MP13 | 35400 | 35200 | 15.5 | 11.5 | 8.5 | 2.62 | 65 | 63 | 211707963
ASPEN | THF2B36T21 | D(A,C,E)36C46+TDR | CPLC080C16MP13 | 35200 | 34200 | 15.5 | 12.2 | 8.1 | 2.65 | 65 | 64 | 211707967
ASPEN | THF2B36T21 | D(A,C,E)36C44+TDR | CPLC080C16MP13 | 35200 | 34200 | 15.5 | 12.2 | 8.1 | 2.65 | 65 | 64 | 211707966
ASPEN | THF2B36T21 | D(A,C,E)48D34+TDR | CPLC080C16MP13 | 35400 | 34200 | 15.5 | 12.2 | 8.1 | 2.64 | 65 | 64 | 211707968
ASPEN | THF2B36T21 | D(A,C,E)48D34+TDR | CP9C100C20MP13 | 35400 | 35000 | 15.5 | 12 | 8.1 | 2.7 | 65 | 64 | 211707960
ASPEN | THF2B36T21 | D(A,C,E)48D36+TDR | CP9C120D20MP13 | 35400 | 35200 | 15.5 | 11.5 | 8.4 | 2.62 | 65 | 63 | 211707965
ASPEN | THF2B36T21 | D(A,C,E)48D34+TDR | CP9C120D20MP13 | 35400 | 35200 | 15.5 | 11.5 | 8.4 | 2.62 | 65 | 63 | 211707964
ASPEN | THF2B36T21 | D(A,C,E)36C44+TDR | CP9C120D20MP13 | 35400 | 35200 | 15.5 | 11.5 | 8.5 | 2.62 | 65 | 63 | 211707962
ASPEN | THF2B36T21 | D(A,C,E)48D36+TDR | CP9C060B12MP13 | 35400 | 34400 | 15.5 | 12 | 8.1 | 2.64 | 65 | 64 | 211707945
ASPEN | THF2B36T21 | D(A,C,E)48D36+TDR | CP9C100C16MP13 | 35200 | 33800 | 15.5 | 12.2 | 8.1 | 2.69 | 66 | 64 | 211707957
ASPEN | THF2B36T21 | D(A,C,E)48D34+TDR | CP9C080C16MP13 | 35400 | 35400 | 15.5 | 11 | 8.1 | 2.56 | 66 | 64 | 211707952
ASPEN | THF2B36T21 | D(A,C,E)36C44+TDR | CP9C100C20MP13 | 35400 | 35000 | 15.5 | 12 | 8.1 | 2.69 | 65 | 64 | 211707958
ASPEN | THF2B36T21 | D(A,C,E)36C46+TDR | CP9C060B12MP13 | 35400 | 34400 | 15.5 | 12 | 8.1 | 2.65 | 65 | 64 | 211707943
ASPEN | THF2B36T21 | D(A,C,E)36C46+TDR | CP9C100C20MP13 | 35400 | 35000 | 15.5 | 12 | 8.1 | 2.69 | 65 | 64 | 211707959
ASPEN | THF2B36T21 | D(A,C,E)48D34+TDR | CP9C100C16MP13 | 35200 | 33800 | 15.5 | 12.2 | 8.1 | 2.69 | 66 | 64 | 211707956
ASPEN | THF2B36T21 | D(A,C,E)48D36+TDR | CP9C080C16MP13 | 35400 | 35400 | 15.5 | 11 | 8.1 | 2.56 | 66 | 64 | 211707953
ASPEN | THF2B36T21 | D(A,C,E)36C46+TDR | CP9C080C16MP13 | 35400 | 35400 | 15.5 | 11 | 8.1 | 2.56 | 66 | 64 | 211707951
ASPEN | THF2B30T21 | D(A,C,E)36C46+TDR | TPLC100C16MP13 | 29600 | 29000 | 16 | 12 | 8.4 | 2.71 | 64 | 63 | 211707941
ASPEN | 4SHP17LE130P-**A | CM36A34+TDR | A96DF2E045B12 | 26400 | 29000 | 15.3 | 12.4 | 8.4 | 2.66 | 64 | 62 | 212285805
ASPEN | 4SHP17LE130P-**A | CM36A34+TDR | A96DF1E045B12 | 26200 | 28800 | 15.5 | 12.4 | 8.4 | 2.65 | 64 | 62 | 212285801
ASPEN | 4SHP17LE130P-**A | CM36A34+TDR | A97DSMV090C16 | 26600 | 29000 | 15.3 | 12.4 | 8.4 | 2.65 | 64 | 61 | 212285821
ASPEN | 4SHP17LE130P-**A | CM36A34+TDR | A96DF2E110C20 | 26800 | 29000 | 15.3 | 12.4 | 8.4 | 2.72 | 64 | 63 | 212285808
ASPEN | 4SHP17LE130P-**A | CM36A34+TDR | A96DS2V045B12 | 26600 | 29000 | 15.3 | 12.4 | 8.4 | 2.66 | 64 | 61 | 212285809
ASPEN | 4SHP17LE130P-**A | CM36A34+TDR | A96DF2E090C16 | 26200 | 28600 | 15.5 | 12.4 | 8.4 | 2.7 | 64 | 63 | 212285807
ASPEN | THF2B30T21 | D(A,C,E)36C44+TDR | TL8E100C20UH11 | 29600 | 28400 | 16 | 12.5 | 8.3 | 2.76 | 65 | 63 | 211707728
ASPEN | THF2B30T21 | D(A,C,E)30B46+TDR | TL8E100C20UH11 | 29600 | 28200 | 16 | 12.2 | 8.1 | 2.66 | 65 | 63 | 211707727
ASPEN | THF2B30T21 | D(A,C,E)30B44+TDR | TL8E100C20UH11 | 29600 | 28200 | 16 | 12.2 | 8.1 | 2.66 | 65 | 63 | 211707726
ASPEN | THF2B30T21 | D(A,C,E)36C46+TDR | TL8E080C16UH11 | 29600 | 28600 | 16 | 12 | 8.3 | 2.71 | 65 | 64 | 211707725
ASPEN | HMH72B341 | D(A,C,E)36D36+TDR | TM8Y100C16MP11 | 32800 | 39000 | 18.5 | 10 | 8.5 | 2.65 | 65 | 64 | 211627835
ASPEN | HMH72B341 | D(A,C,E)36D36+TDR | TM8Y080C16MP11 | 32800 | 39000 | 18.5 | 10 | 8.5 | 2.65 | 65 | 64 | 211627822
ASPEN | HMH72B341 | D(A,C,E)36D36+TDR | TM8Y080B12MP11 | 33000 | 38500 | 18 | 10 | 8.5 | 2.65 | 65 | 64 | 211627809
ASPEN | HMH72B341 | D(A,C,E)36D36+TDR | TM8Y060A12MP11 | 32800 | 33400 | 18 | 10 | 8.1 | 2.5 | 75 | 82 | 211627796
ASPEN | HMH72B341 | D(A,C,E)36D36+TDR | TM9E100C20MP12 | 32800 | 33200 | 15.5 | 10 | 8.1 | 2.5 | 75 | 81 | 211627952
ASPEN | 4SHP22LX160P-**A | C(A,C,D,E)60D34+TDR | A96US2V110C16 | 51000 | 55500 | 18 | 10.9 | 8.1 | 2.32 | 68 | 68 | 212388206
ASPEN | 4SHP22LX148P-**A | C(A,C,D,E)60D34+TDR | A97US2V080C20X | 44500 | 45500 | 19 | 11.9 | 8.4 | 2.35 | 64 | 62 | 212388170
ASPEN | 4SHP22LX148P-**A | C(A,C,D,E)60C34+TDR | A97US2V080C20X | 44000 | 45000 | 18.9 | 11.8 | 8.2 | 2.27 | 64 | 62 | 212388169
ASPEN | 4SHP22LX148P-**A | C(A,C,D,E)60B34+TDR | A97US2V080C20X | 44000 | 45000 | 18.8 | 11.7 | 8.1 | 2.27 | 64 | 62 | 212388168
ASPEN | 4SHP22LX148P-**A | C(A,C,D,E)60A34+TDR | A97US2V080C20X | 43500 | 45000 | 18.7 | 11 | 8.1 | 2.25 | 64 | 62 | 212388167
ASPEN | 4SHP22LX148P-**A | C(A,C,D,E)48C44+TDR | A97US2V080C20X | 44000 | 45500 | 18.9 | 11.8 | 8.4 | 2.33 | 64 | 62 | 212388166
ASPEN | 4SHP22LX148P-**A | C(A,C,D,E)48C34+TDR | A97US2V080C20X | 43500 | 45000 | 18.8 | 11.7 | 8.3 | 2.29 | 64 | 63 | 212388165
ASPEN | 4SHP22LX148P-**A | C(A,C,D,E)48B44+TDR | A97US2V080C20X | 44000 | 45500 | 18.8 | 11.7 | 8.3 | 2.31 | 64 | 62 | 212388164
ASPEN | 4SHP17LE130P-**A | D(A,C,E)30A44+TDR | A97DSMV090C16 | 26800 | 29400 | 15.3 | 12.5 | 8.6 | 2.7 | 63 | 61 | 211744990
ASPEN | 4SHP17LE130P-**A | D(A,C,E)36B44+TDR | A96US2V070B12 | 28400 | 28000 | 16.1 | 12.9 | 8.1 | 2.77 | 66 | 65 | 211744977
ASPEN | 4SHP17LE148P-**A | D(A,C,E)48D44+TDR | A97US2V080C16X | 46000 | 47000 | 15.3 | 12.4 | 8.4 | 2.89 | 68 | 68 | 211745369
ASPEN | 4SHP17LE130P-**A | D(A,C,E)36B44+TDR | A96US2V045B12 | 28200 | 28000 | 15.7 | 12.9 | 8.2 | 2.76 | 66 | 65 | 211744975
ASPEN | 4SHP17LE130P-**A | D(A,C,E)36B44+TDR | A96UH2E070B12 | 28000 | 27800 | 15.9 | 12.9 | 8.1 | 2.74 | 65 | 64 | 211744969
ASPEN | 4SHP17LE130P-**A | D(A,C,E)36B44+TDR | A96UH2E045B12 | 28000 | 27800 | 15.9 | 12.9 | 8.2 | 2.73 | 65 | 64 | 211744967
ASPEN | 4SHP17LE130P-**A | D(A,C,E)36B44+TDR | A96UH1E070B12 | 28000 | 27800 | 15.7 | 12.9 | 8.2 | 2.74 | 65 | 64 | 211744961
ASPEN | 4SHP17LE130P-**A | D(A,C,E)36B44+TDR | A96UH1E045B12 | 28000 | 27800 | 15.7 | 12.4 | 8.2 | 2.75 | 66 | 66 | 211744959
ASPEN | 4SHP17LE130P-**A | D(A,C,E)36B44+TDR | A96UH1E030B12 | 27800 | 27800 | 15.6 | 12.4 | 8.1 | 2.71 | 65 | 64 | 211744957
ASPEN | 4SHP17LE130P-**A | D(A,C,E)30A44+TDR | A96DS2V045B12 | 26800 | 29400 | 15.3 | 12.5 | 8.6 | 2.71 | 63 | 61 | 211744948
ASPEN | 4SHP17LE130P-**A | D(A,C,E)36B44+TDR | A96DS2V045B12 | 27400 | 29400 | 15.6 | 12 | 8.8 | 2.77 | 64 | 61 | 211744949
ASPEN | 4SHP17LE130P-**A | D(A,C,E)30A44+TDR | A96DF2E110C20 | 27000 | 29200 | 15.4 | 12.5 | 8.6 | 2.77 | 64 | 63 | 211744946
ASPEN | 4SHP17LE130P-**A | D(A,C,E)36B44+TDR | A96DF2E110C20 | 27600 | 29400 | 15.6 | 12 | 8.8 | 2.79 | 64 | 62 | 211744947
ASPEN | 4SHP17LE130P-**A | D(A,C,E)36B44+TDR | A96DF2E090C16 | 27000 | 28800 | 15.7 | 12.6 | 8.8 | 2.8 | 64 | 62 | 211744945
ASPEN | 4SHP17LE130P-**A | D(A,C,E)30A44+TDR | A96DF2E045B12 | 26600 | 29200 | 15.3 | 12.4 | 8.6 | 2.71 | 64 | 61 | 211744940
ASPEN | 4SHP17LE130P-**A | D(A,C,E)30A44+TDR | A96DF2E090C16 | 26400 | 28800 | 15.5 | 12.4 | 8.6 | 2.75 | 64 | 62 | 211744944
ASPEN | 4SHP17LE130P-**A | D(A,C,E)36B44+TDR | A96DF2E070B16 | 26800 | 29000 | 15.3 | 12.3 | 8.6 | 2.75 | 64 | 61 | 211744943
ASPEN | 4SHP17LE130P-**A | D(A,C,E)36B44+TDR | A96DF2E045B12 | 27200 | 29200 | 15.5 | 12.6 | 8.8 | 2.77 | 64 | 62 | 211744941
ASPEN | 4SHP17LE130P-**A | D(A,C,E)36B44+TDR | A96DF1E045B12 | 27000 | 29000 | 15.7 | 12.6 | 8.8 | 2.76 | 64 | 61 | 211744933
ASPEN | 4SHP17LE130P-**A | D(A,C,E)30A44+TDR | A96DF1E110C20 | 27200 | 29400 | 15.6 | 12.5 | 8.6 | 2.72 | 63 | 61 | 211744938
ASPEN | 4SHP17LE130P-**A | D(A,C,E)36B44+TDR | A96DF1E070B16 | 27200 | 29200 | 15.5 | 12.6 | 8.8 | 2.75 | 63 | 61 | 211744935
ASPEN | 4SHP17LE130P-**A | D(A,C,E)36B44+TDR | A96DF1E110C20 | 27800 | 29600 | 15.8 | 12 | 8.8 | 2.79 | 63 | 60 | 211744939
ASPEN | 4SHP17LE130P-**A | D(A,C,E)30A44+TDR | A96DF1E090C16 | 26800 | 29200 | 15.7 | 12.5 | 8.6 | 2.74 | 63 | 60 | 211744936
ASPEN | 4SHP17LE130P-**A | D(A,C,E)36B44+TDR | A96DF1E090C16 | 27400 | 29200 | 16 | 12.6 | 8.8 | 2.78 | 63 | 61 | 211744937
ASPEN | 4SHP17LE130P-**A | D(A,C,E)30A44+TDR | A96DF1E070B16 | 26600 | 29200 | 15.3 | 12.4 | 8.6 | 2.7 | 63 | 60 | 211744934
ASPEN | 4SHP17LE130P-**A | D(A,C,E)30A44+TDR | A96DF1E045B12 | 26400 | 29000 | 15.5 | 12.4 | 8.6 | 2.71 | 63 | 61 | 211744932
ASPEN | NS17H24SA4-**A | C(A,C,D,E)30A36+TDR | NF95X060S3B-* | 21400 | 21600 | 15.7 | 12 | 8.2 | 2.43 | 64 | 62 | 211711677
ASPEN | NS17H24SA4-**A | C(A,C,D,E)30A36+TDR | NF97X040V3B-* | 21400 | 21400 | 16.3 | 13 | 8.2 | 2.45 | 63 | 60 | 211711683
ASPEN | NS17H24SA4-**A | C(A,C,D,E)30A36+TDR | NF97X060V3B-* | 21400 | 21400 | 16.3 | 13 | 8.2 | 2.44 | 63 | 60 | 211711684
ASPEN | NS17H24SA4-**A | C(A,C,D,E)30A36+TDR | NF97U070M3B-* | 21400 | 21200 | 16.5 | 13 | 8.2 | 2.47 | 64 | 61 | 211711682
ASPEN | NS17H24SA4-**A | C(A,C,D,E)30A36+TDR | NF96U070V3B-* | 21400 | 21200 | 16.5 | 13 | 8.2 | 2.47 | 64 | 61 | 211711681
ASPEN | NS17H24SA4-**A | C(A,C,D,E)30A36+TDR | NF96U045S3B-* | 21400 | 21600 | 15.7 | 12 | 8.2 | 2.44 | 64 | 62 | 211711678
ASPEN | NS17H24SA4-**A | C(A,C,D,E)30A36+TDR | NF96U070S3B-* | 21400 | 21600 | 15.7 | 12 | 8.2 | 2.44 | 64 | 62 | 211711680
ASPEN | NS17H24SA4-**A | C(A,C,D,E)30A36+TDR | NF96U045V3B-* | 21200 | 21400 | 16.3 | 13 | 8.2 | 2.44 | 63 | 60 | 211711679
ASPEN | NS17H24SA4-**A | C(A,C,D,E)30A36+TDR | NF95X040S3B-* | 21400 | 21600 | 15.7 | 12 | 8.2 | 2.44 | 64 | 62 | 211711676
ASPEN | NS17H18SA4-**A | C(A,C,D,E)30A36+TDR | NF97U070M3B-* | 16300 | 17200 | 16.5 | 13 | 8.3 | 2.39 | 61 | 56 | 211711656
ASPEN | NS17H18SA4-**A | C(A,C,D,E)30A36+TDR | NF96U070S3B-* | 16500 | 16900 | 16.2 | 13 | 8.3 | 2.37 | 62 | 57 | 211711652
ASPEN | NS17H18SA4-**A | C(A,C,D,E)30A36+TDR | NF97X060V3B-* | 16300 | 17200 | 16.5 | 13 | 8.3 | 2.41 | 61 | 56 | 211711660
ASPEN | NS17H18SA4-**A | C(A,C,D,E)24A36+TDR | NF97X060V3B-* | 16000 | 17200 | 16.4 | 13.5 | 8.4 | 2.42 | 61 | 56 | 211711659
ASPEN | NS17H18SA4-**A | C(A,C,D,E)30A36+TDR | NF97X040V3B-* | 16300 | 17200 | 16.5 | 13 | 8.3 | 2.41 | 61 | 56 | 211711658
ASPEN | NS17H18SA4-**A | C(A,C,D,E)24A36+TDR | NF97X040V3B-* | 16000 | 17200 | 16.4 | 13.5 | 8.4 | 2.42 | 61 | 56 | 211711657
ASPEN | NS17H18SA4-**A | C(A,C,D,E)24A36+TDR | NF97U070M3B-* | 16000 | 17200 | 16.4 | 13.5 | 8.4 | 2.41 | 61 | 56 | 211711655
ASPEN | 4HP17L36P-**A | D(A,C,E)36D34+TDR | 96G2DF090CV20 | 34000 | 32600 | 15.8 | 12.9 | 8.2 | 2.68 | 68 | 69 | 211721776
ASPEN | 4HP17L36P-**A | D(A,C,E)36D34+TDR | 96G2DF090CE16 | 34000 | 32400 | 16.2 | 12.8 | 8.1 | 2.7 | 67 | 67 | 211721769
ASPEN | 4HP17L36P-**A | D(A,C,E)36D34+TDR | 96G1DF090CE16 | 34000 | 32000 | 16.2 | 12.8 | 8.1 | 2.71 | 68 | 68 | 211721764
ASPEN | 4HP17L30P-**A | D(A,C,E)36D34+TDR | 96G2UH070BV12 | 28800 | 28200 | 16.2 | 13 | 8.3 | 2.8 | 66 | 65 | 211721759
ASPEN | 4HP17L30P-**A | D(A,C,E)36D34+TDR | 96G2UH070BE12 | 28400 | 28000 | 16 | 13 | 8.2 | 2.8 | 65 | 64 | 211721758
ASPEN | 4HP17L30P-**A | D(A,C,E)36D34+TDR | 96G2DF090CE16 | 27400 | 29000 | 15.5 | 12.7 | 8.9 | 2.87 | 64 | 62 | 211721756
ASPEN | 4HP17L30P-**A | D(A,C,E)36D34+TDR | 96G1UH070BE12 | 28400 | 28000 | 15.8 | 13 | 8.3 | 2.81 | 65 | 64 | 211721752
ASPEN | 4HP17L30P-**A | D(A,C,E)36D34+TDR | 96G2DF070BE16 | 27200 | 29200 | 15.4 | 12.4 | 8.7 | 2.78 | 64 | 61 | 211721754
ASPEN | 4HP17L30P-**A | D(A,C,E)36D34+TDR | 96G1DF090CE16 | 27800 | 29400 | 16 | 12.7 | 8.9 | 2.82 | 63 | 61 | 211721751
ASPEN | 4HP17L30P-**A | D(A,C,E)36D34+TDR | 96G1DF070BE16 | 27600 | 29400 | 15.5 | 12.7 | 8.9 | 2.79 | 63 | 61 | 211721750
ASPEN | 4HP17L24P-**A | D(A,C,E)36D34+TDR | 96G2DF070BE16 | 23000 | 22000 | 15.5 | 12.8 | 9 | 2.59 | 63 | 60 | 211721736
ASPEN | 4HP17L24P-**A | D(A,C,E)36D34+TDR | 96G2DF045BE12 | 23200 | 22000 | 15.5 | 12.9 | 9 | 2.63 | 63 | 60 | 211721733
ASPEN | 4HP17L24P-**A | D(A,C,E)36A34+TDR | 96G2DF070BE16 | 22000 | 21600 | 15.4 | 12 | 8.5 | 2.47 | 64 | 62 | 211721735
ASPEN | 4HP17L24P-**A | D(A,C,E)30B34+TDR | 96G2DF070BE16 | 22200 | 21800 | 15.5 | 12 | 8.7 | 2.53 | 64 | 61 | 211721734
ASPEN | 4HP17L24P-**A | D(A,C,E)36A34+TDR | 96G2DF045BE12 | 22200 | 21600 | 15.7 | 12 | 8.5 | 2.51 | 64 | 62 | 211721732
ASPEN | 4HP17L24P-**A | D(A,C,E)30B34+TDR | 96G2DF045BE12 | 22400 | 21800 | 15.7 | 12 | 8.7 | 2.57 | 64 | 61 | 211721731
ASPEN | 4HP17L24P-**A | D(A,C,E)36D34+TDR | 96G1DF070BE16 | 23200 | 22000 | 15.5 | 12.9 | 9 | 2.62 | 64 | 62 | 211721724
ASPEN | 4HP17L24P-**A | D(A,C,E)36A34+TDR | 96G1DF070BE16 | 22200 | 21600 | 15.4 | 12 | 8.6 | 2.51 | 65 | 63 | 211721723
ASPEN | 4HP17L24P-**A | D(A,C,E)30B34+TDR | 96G1DF070BE16 | 22400 | 21800 | 15.5 | 12 | 8.8 | 2.58 | 64 | 62 | 211721722
ASPEN | 4HP17L24P-**A | D(A,C,E)36D34+TDR | 96G1DF045BE12 | 23200 | 22000 | 16 | 12.9 | 9 | 2.63 | 63 | 60 | 211721721
ASPEN | 4HP17L24P-**A | D(A,C,E)36A34+TDR | 96G1DF045BE12 | 22200 | 21600 | 15.9 | 12 | 8.6 | 2.51 | 64 | 62 | 211721720
ASPEN | 4HP17L24P-**A | D(A,C,E)30B34+TDR | 96G1DF045BE12 | 22400 | 21800 | 15.9 | 12 | 8.8 | 2.58 | 63 | 61 | 211721719
ASPEN | 4HP17L18P-**A | D(A,C,E)30A3G+TDR | 96G2DF045BE12 | 16700 | 18000 | 15.3 | 13.2 | 8.4 | 2.58 | 62 | 59 | 211721711
ASPEN | 4HP17L18P-**A | D(A,C,E)30B34+TDR | 96G2DF045BE12 | 17000 | 18200 | 16.2 | 13.4 | 8.8 | 2.64 | 62 | 58 | 211721712
ASPEN | 4HP17L18P-**A | D(A,C,E)30A34+TDR | 96G1UH045BE12 | 16500 | 16900 | 16.2 | 13.1 | 8.3 | 2.37 | 62 | 57 | 211721707
ASPEN | THF2B48T21 | D(A,C,E)48D34+TDR | CP9C100C16MP13 | 45500 | 44000 | 16 | 11.9 | 8.2 | 3.13 | 69 | 70 | 211708391
ASPEN | THF2B42T21 | D(A,C,E)48D36+TDR | TPLC120C20MP13 | 41500 | 41000 | 16 | 12.2 | 8.5 | 2.78 | 64 | 61 | 211708386
ASPEN | THF2B42T21 | D(A,C,E)48D34+TDR | TPLC120C20MP13 | 41500 | 41000 | 16 | 12.2 | 8.5 | 2.78 | 64 | 61 | 211708385
ASPEN | THF2B42T21 | D(A,C,E)48D36+TDR | TPLC100C20MP13 | 41500 | 41000 | 16 | 12.2 | 8.5 | 2.78 | 64 | 61 | 211708384
ASPEN | THF2B42T21 | D(A,C,E)48D36+TDR | TPLC100C16MP13 | 41500 | 40000 | 16 | 12.2 | 8.5 | 2.77 | 66 | 65 | 211708382
ASPEN | THF2B42T21 | D(A,C,E)48D34+TDR | TPLC080C16MP13 | 41500 | 40000 | 16 | 12.2 | 8.5 | 2.77 | 66 | 65 | 211708379
ASPEN | THF2B42T21 | D(A,C,E)48D36+TDR | TPLC080B12MP13 | 41000 | 40000 | 15.5 | 12 | 8.1 | 2.58 | 63 | 59 | 211708378
ASPEN | THF2B42T21 | D(A,C,E)48D34+TDR | TPLC100C16MP13 | 41500 | 40000 | 16 | 12.2 | 8.5 | 2.77 | 66 | 65 | 211708381
ASPEN | THF2B42T21 | D(A,C,E)48D36+TDR | TPLC080C16MP13 | 41500 | 40000 | 16 | 12.2 | 8.5 | 2.77 | 66 | 65 | 211708380
ASPEN | THF2B42T21 | D(A,C,E)48D36+TDR | TP9C120D20MP13 | 41500 | 41000 | 16 | 12.5 | 8.5 | 2.79 | 63 | 61 | 211708376
ASPEN | THF2B42T21 | D(A,C,E)48D34+TDR | TP9C120D20MP13 | 41500 | 41000 | 16 | 12.5 | 8.5 | 2.79 | 63 | 61 | 211708375
ASPEN | THF2B42T21 | D(A,C,E)48D36+TDR | TP9C100C20MP13 | 41500 | 40500 | 16 | 12.2 | 8.5 | 2.72 | 64 | 62 | 211708374
ASPEN | THF2B42T21 | D(A,C,E)48D34+TDR | TP9C100C20MP13 | 41500 | 40500 | 16 | 12.2 | 8.5 | 2.72 | 64 | 62 | 211708373
ASPEN | THF2B42T21 | D(A,C,E)48D36+TDR | TP9C100C16MP13 | 41500 | 40500 | 16 | 12.5 | 8.4 | 2.7 | 62 | 59 | 211708372
ASPEN | THF2B42T21 | D(A,C,E)48D36+TDR | TMLE120C20MP11 | 41500 | 40500 | 15.5 | 12 | 8.5 | 2.62 | 63 | 60 | 211708350
ASPEN | THF2B42T21 | D(A,C,E)48D34+TDR | TPLC080B12MP13 | 41000 | 40000 | 15.5 | 12 | 8.1 | 2.58 | 63 | 59 | 211708377
ASPEN | THF2B42T21 | D(A,C,E)48D34+TDR | TP9C100C16MP13 | 41500 | 40500 | 16 | 12.5 | 8.4 | 2.7 | 62 | 59 | 211708371
ASPEN | THF2B42T21 | D(A,C,E)48D34+TDR | TP9C080B12MP13 | 41000 | 40000 | 15.5 | 11.4 | 8.1 | 2.61 | 64 | 62 | 211708363
ASPEN | THF2B42T21 | D(A,C,E)48D36+TDR | TP9C080C16MP13 | 41500 | 40500 | 15.5 | 12 | 8.1 | 2.6 | 63 | 60 | 211708370
ASPEN | THF2B42T21 | D(A,C,E)48D34+TDR | TP9C080C16MP13 | 41500 | 40500 | 15.5 | 12 | 8.1 | 2.6 | 63 | 60 | 211708369
ASPEN | THF2B42T21 | D(A,C,E)48D36+TDR | TP9C080B12MP13 | 41000 | 40000 | 15.5 | 11.4 | 8.1 | 2.61 | 64 | 62 | 211708368
ASPEN | THF2B42T21 | D(A,C,E)48D36+TDR | TP9C060B12MP13 | 41000 | 40000 | 15.5 | 12 | 8.4 | 2.6 | 63 | 59 | 211708361
ASPEN | THF2B42T21 | D(A,C,E)48D34+TDR | TMLV120C20MP12 | 41500 | 41000 | 16 | 12.2 | 8.5 | 2.78 | 64 | 61 | 211708355
ASPEN | THF2B42T21 | D(A,C,E)48D36+TDR | TMLV100C16MP12 | 41500 | 40000 | 16 | 12.2 | 8.5 | 2.77 | 66 | 65 | 211708354
ASPEN | THF2B42T21 | D(A,C,E)48D34+TDR | TMLV100C16MP12 | 41500 | 40000 | 16 | 12.2 | 8.5 | 2.77 | 66 | 65 | 211708353
ASPEN | THF2B42T21 | D(A,C,E)48D36+TDR | TMLV120C20MP12 | 41500 | 41000 | 16 | 12.2 | 8.5 | 2.78 | 64 | 61 | 211708356
ASPEN | THF2B42T21 | D(A,C,E)48D36+TDR | TMLE120C16MP11 | 41500 | 41000 | 16 | 12.2 | 8.5 | 2.77 | 65 | 63 | 211708348
ASPEN | THF2B42T21 | D(A,C,E)48D34+TDR | TMLE130D20MP11 | 41500 | 41000 | 15.5 | 12.2 | 8.1 | 2.63 | 63 | 61 | 211708351
ASPEN | THF2B42T21 | D(A,C,E)48D34+TDR | TMLE120C20MP11 | 41500 | 40500 | 15.5 | 12 | 8.5 | 2.62 | 63 | 60 | 211708349
ASPEN | THF2B42T21 | D(A,C,E)48D34+TDR | TMLE120C16MP11 | 41500 | 41000 | 16 | 12.2 | 8.5 | 2.77 | 65 | 63 | 211708347
ASPEN | THF2B42T21 | D(A,C,E)48D34+TDR | TMLE100C20MP11 | 41500 | 40500 | 15.5 | 12.2 | 8.5 | 2.62 | 63 | 60 | 211708345
ASPEN | THF2B42T21 | D(A,C,E)48D36+TDR | TMLE100C20MP11 | 41500 | 40500 | 15.5 | 12.2 | 8.5 | 2.62 | 63 | 60 | 211708346
ASPEN | THF2B42T21 | D(A,C,E)48D36+TDR | TM9Y080C16MP11 | 41500 | 40500 | 15.5 | 12 | 8.1 | 2.57 | 63 | 60 | 211708328
ASPEN | THF2B42T21 | D(A,C,E)48D36+TDR | TMLE100C16MP11 | 41500 | 41000 | 16 | 12.2 | 8.5 | 2.77 | 65 | 63 | 211708344
ASPEN | THF2B42T21 | D(A,C,E)48D36+TDR | TMLE100B12MP11 | 41000 | 40000 | 16 | 12.5 | 8.4 | 2.64 | 62 | 59 | 211708342
ASPEN | THF2B42T21 | D(A,C,E)48D36+TDR | TM9E120D20MP12 | 41500 | 40500 | 15.5 | 12 | 8.4 | 2.63 | 63 | 60 | 211708310
ASPEN | THF2B42T21 | D(A,C,E)48D34+TDR | TMLE100B12MP11 | 41000 | 40000 | 16 | 12.5 | 8.4 | 2.64 | 62 | 59 | 211708341
ASPEN | THF2B42T21 | D(A,C,E)48D34+TDR | TMLE100C16MP11 | 41500 | 41000 | 16 | 12.2 | 8.5 | 2.77 | 65 | 63 | 211708343
ASPEN | THF2B42T21 | D(A,C,E)48D36+TDR | TMLE080C20MP11 | 41500 | 40500 | 15.5 | 12.2 | 8.5 | 2.64 | 64 | 61 | 211708340
ASPEN | THF2B42T21 | D(A,C,E)48D34+TDR | TMLE080C20MP11 | 41500 | 40500 | 15.5 | 12.2 | 8.5 | 2.64 | 64 | 61 | 211708339
ASPEN | THF2B42T21 | D(A,C,E)48D36+TDR | TMLE080C16MP11 | 41500 | 41000 | 16 | 12.2 | 8.5 | 2.77 | 65 | 63 | 211708338
ASPEN | THF2B42T21 | D(A,C,E)48D34+TDR | TMLE080B12MP11 | 41000 | 40000 | 16 | 12 | 8.4 | 2.62 | 62 | 59 | 211708335
ASPEN | THF2B42T21 | D(A,C,E)48D34+TDR | TMLE080C16MP11 | 41500 | 41000 | 16 | 12.2 | 8.5 | 2.77 | 65 | 63 | 211708337
ASPEN | THF2B42T21 | D(A,C,E)48D36+TDR | TMLE080B12MP11 | 41000 | 40000 | 16 | 12 | 8.4 | 2.62 | 62 | 59 | 211708336
ASPEN | THF2B42T21 | D(A,C,E)48D36+TDR | TM9Y100C20MP11 | 41500 | 41000 | 15.5 | 12.2 | 8.5 | 2.69 | 64 | 61 | 211708332
ASPEN | THF2B42T21 | D(A,C,E)48D36+TDR | TM9Y120D20MP11 | 41500 | 41000 | 16 | 12.2 | 8.5 | 2.77 | 64 | 62 | 211708334
ASPEN | THF2B42T21 | D(A,C,E)48D36+TDR | TM9Y100C16MP11 | 41500 | 40500 | 15.5 | 12 | 8.1 | 2.6 | 63 | 60 | 211708330
ASPEN | THF2B42T21 | D(A,C,E)48D34+TDR | TM9Y100C16MP11 | 41500 | 40500 | 15.5 | 12 | 8.1 | 2.6 | 63 | 60 | 211708329
ASPEN | THF2B42T21 | D(A,C,E)48D34+TDR | TM9Y100C20MP11 | 41500 | 41000 | 15.5 | 12.2 | 8.5 | 2.69 | 64 | 61 | 211708331
ASPEN | THF2B42T21 | D(A,C,E)48D34+TDR | TM9Y120D20MP11 | 41500 | 41000 | 16 | 12.2 | 8.5 | 2.77 | 64 | 62 | 211708333
ASPEN | THF2B42T21 | D(A,C,E)48D34+TDR | TM9Y080C16MP11 | 41500 | 40500 | 15.5 | 12 | 8.1 | 2.57 | 63 | 60 | 211708327
ASPEN | THF2B42T21 | D(A,C,E)48D36+TDR | TM9Y080B12MP11 | 41000 | 40000 | 16 | 12 | 8.1 | 2.62 | 64 | 61 | 211708326
ASPEN | THF2B42T21 | D(A,C,E)48D34+TDR | TM9Y080B12MP11 | 41000 | 40000 | 16 | 12 | 8.1 | 2.62 | 64 | 61 | 211708325
ASPEN | THF2B42T21 | D(A,C,E)48D36+TDR | TM9Y060B12MP11 | 41000 | 40000 | 15.5 | 12 | 8.1 | 2.6 | 63 | 60 | 211708324
ASPEN | THF2B42T21 | D(A,C,E)48D34+TDR | TM9Y060B12MP11 | 41000 | 40000 | 15.5 | 12 | 8.1 | 2.6 | 63 | 60 | 211708323
ASPEN | THF2B42T21 | D(A,C,E)48D34+TDR | TM9V120D20MP12 | 41500 | 41000 | 16 | 12.5 | 8.5 | 2.79 | 63 | 61 | 211708321
ASPEN | THF2B42T21 | D(A,C,E)48D36+TDR | TM9V080C16MP12 | 41500 | 40500 | 15.5 | 12 | 8.1 | 2.6 | 63 | 60 | 211708316
ASPEN | THF2B42T21 | D(A,C,E)48D36+TDR | TM9V120D20MP12 | 41500 | 41000 | 16 | 12.5 | 8.5 | 2.79 | 63 | 61 | 211708322
ASPEN | THF2B42T21 | D(A,C,E)48D36+TDR | TM8V100C16MP12 | 41500 | 40000 | 16 | 12.2 | 8.5 | 2.77 | 66 | 65 | 211708282
ASPEN | THF2B42T21 | D(A,C,E)48D36+TDR | TM9V100C16MP12 | 41500 | 40500 | 16 | 12.5 | 8.4 | 2.7 | 62 | 59 | 211708318
ASPEN | THF2B42T21 | D(A,C,E)48D36+TDR | TM9V100C20MP12 | 41500 | 40500 | 16 | 12.2 | 8.5 | 2.72 | 64 | 62 | 211708320
ASPEN | THF2B42T21 | D(A,C,E)48D34+TDR | TM9V100C20MP12 | 41500 | 40500 | 16 | 12.2 | 8.5 | 2.72 | 64 | 62 | 211708319
ASPEN | THF2B42T21 | D(A,C,E)48D34+TDR | TM9V100C16MP12 | 41500 | 40500 | 16 | 12.5 | 8.4 | 2.7 | 62 | 59 | 211708317
ASPEN | THF2B42T21 | D(A,C,E)48D34+TDR | TM9V080B12MP12 | 41000 | 40000 | 15.5 | 11.4 | 8.1 | 2.61 | 64 | 62 | 211708313
ASPEN | THF2B42T21 | D(A,C,E)48D36+TDR | TM9V080B12MP12 | 41000 | 40000 | 15.5 | 11.4 | 8.1 | 2.61 | 64 | 62 | 211708314
ASPEN | THF2B42T21 | D(A,C,E)48D34+TDR | TM9V060B12MP12 | 41000 | 40000 | 15.5 | 12 | 8.4 | 2.6 | 63 | 59 | 211708311
ASPEN | THF2B42T21 | D(A,C,E)48D34+TDR | TM9V080C16MP12 | 41500 | 40500 | 15.5 | 12 | 8.1 | 2.6 | 63 | 60 | 211708315
ASPEN | THF2B42T21 | D(A,C,E)48D36+TDR | TM9V060B12MP12 | 41000 | 40000 | 15.5 | 12 | 8.4 | 2.6 | 63 | 59 | 211708312
ASPEN | HMH72B341 | C(A,C,D,E)48A34+TDR | TL8E100C20UH11 | 33400 | 39000 | 17.5 | 10 | 8.1 | 2.67 | 67 | 67 | 212292761
ASPEN | HMH72B341 | L(E,G)M48A4 |  | 32400 | 37200 | 17 | 10 | 8.5 | 2.88 | 68 | 75 | 212506452
ASPEN | HMH72B341 | L(E,G)M36E4 |  | 32400 | 32000 | 17 | 10 | 8.5 | 2.88 | 79 | 88 | 212506451
ASPEN | HMH72B341 | C(A,C,D,E)42D24+TDR | TM9Y100C16MP11 | 32000 | 34000 | 18 | 10 | 8.5 | 2.74 | 76 | 84 | 212624198
ASPEN | HMH72B341 | C(A,C,D,E)42C24+TDR | TM9Y100C16MP11 | 31600 | 34000 | 18 | 10 | 8.5 | 2.74 | 76 | 84 | 212624197
ASPEN | HMH72B341 | C(A,C,D,E)36D24+TDR | TM9Y100C16MP11 | 31600 | 34000 | 18 | 10 | 8.5 | 2.74 | 76 | 84 | 212624196
ASPEN | HMH72B341 | D(A,C,E)42C34+TDR | TM8E100C16MP11 | 33000 | 34000 | 18 | 10 | 8.4 | 2.74 | 76 | 84 | 212624195
ASPEN | HMH72B341 | D(A,C,E)36D34+TDR | TM8E100C16MP11 | 33000 | 34000 | 18 | 10 | 8.4 | 2.74 | 76 | 84 | 212624194
ASPEN | HMH72B341 | D(A,C,E)36B44+TDR | TM8E080C16MP11 | 33000 | 34000 | 18 | 10 | 8.4 | 2.74 | 76 | 84 | 212624192
ASPEN | 4HP18V36P | D(A,C,E)36D34+TDR | 96G1UH030BE08 | 22600 | 24000 | 18 | 12 | 8.1 | 2.38 | 62 | 58 | 212431869
ASPEN | 4SHP22LX136P-**A | D(A,C,E)36B44+TDR | A97USMV090C20 | 33200 | 33800 | 19 | 11.9 | 8.8 | 2.69 | 66 | 66 | 212431406
ASPEN | 4SHP22LX136P-**A | D(A,C,E)48B44+TDR | A97USMV110C20 | 33400 | 33600 | 19.5 | 12 | 9 | 2.73 | 67 | 67 | 212431412
ASPEN | 4SHP22LX136P-**A | D(A,C,E)36D34+TDR | A97USMV110C20 | 33200 | 33600 | 19.5 | 11.9 | 9 | 2.73 | 67 | 67 | 212431411
ASPEN | 4SHP22LX136P-**A | D(A,C,E)36B44+TDR | A97USMV110C20 | 33200 | 33600 | 19.5 | 11.9 | 9 | 2.73 | 67 | 67 | 212431410
ASPEN | 4SHP22LX136P-**A | D(A,C,E)36B34+TDR | A97USMV110C20 | 32400 | 33600 | 19.3 | 11.7 | 8.9 | 2.72 | 67 | 67 | 212431409
ASPEN | 4SHP22LX136P-**A | D(A,C,E)48B44+TDR | A97USMV090C12 | 33400 | 33800 | 20 | 12 | 9 | 2.66 | 66 | 66 | 212431400
ASPEN | 4SHP22LX136P-**A | D(A,C,E)36B34+TDR | A97USMV090C20 | 32400 | 33800 | 18.8 | 11.7 | 8.7 | 2.67 | 66 | 66 | 212431405
ASPEN | 4SHP22LX136P-**A | D(A,C,E)36D34+TDR | A97USMV090C20 | 33200 | 33800 | 19 | 11.9 | 8.8 | 2.69 | 66 | 66 | 212431407
ASPEN | 4SHP22LX136P-**A | D(A,C,E)48B44+TDR | A97USMV090C20 | 33400 | 33800 | 19 | 12 | 8.8 | 2.69 | 66 | 66 | 212431408
ASPEN | 4SHP22LX136P-**A | D(A,C,E)36D34+TDR | A97USMV090C16 | 33200 | 33800 | 20 | 11.9 | 9 | 2.66 | 66 | 66 | 212431403
ASPEN | 4SHP22LX136P-**A | D(A,C,E)48B44+TDR | A97USMV090C16 | 33400 | 33800 | 20 | 12 | 9 | 2.66 | 66 | 66 | 212431404
ASPEN | 4SHP22LX136P-**A | D(A,C,E)36B34+TDR | A97USMV090C16 | 32400 | 33800 | 19.8 | 11.7 | 8.9 | 2.65 | 66 | 66 | 212431401
ASPEN | 4SHP22LX136P-**A | D(A,C,E)36B44+TDR | A97USMV090C16 | 33200 | 33800 | 20 | 11.9 | 9 | 2.66 | 66 | 66 | 212431402
ASPEN | 4SHP22LX136P-**A | D(A,C,E)36B34+TDR | A97USMV070B12 | 33200 | 34800 | 20.5 | 12 | 8.5 | 2.45 | 63 | 60 | 212431393
ASPEN | 4SHP22LX136P-**A | D(A,C,E)36B34+TDR | A97USMV090C12 | 32400 | 33800 | 19.8 | 11.7 | 8.9 | 2.65 | 66 | 66 | 212431397
ASPEN | 4HP18V36P | D(A,C,E)36B44+TDR | 96G1UH030BE08 | 22200 | 24000 | 18 | 12.3 | 8.1 | 2.38 | 62 | 58 | 212431868
ASPEN | 4SHP22LX136P-**A | D(A,C,E)36D34+TDR | A97USMV070B12 | 34000 | 34800 | 20.5 | 12 | 8.5 | 2.45 | 63 | 60 | 212431395
ASPEN | 4SHP22LX136P-**A | D(A,C,E)36B44+TDR | A97USMV090C12 | 33200 | 33800 | 20 | 11.9 | 9 | 2.66 | 66 | 66 | 212431398
ASPEN | 4SHP22LX136P-**A | D(A,C,E)36D34+TDR | A97USMV090C12 | 33200 | 33800 | 20 | 11.9 | 9 | 2.66 | 66 | 66 | 212431399
ASPEN | 4SHP22LX136P-**A | D(A,C,E)36D34+TDR | A97US2V080C16X | 33200 | 33800 | 20 | 11.9 | 9 | 2.69 | 66 | 66 | 212431387
ASPEN | 4SHP22LX136P-**A | D(A,C,E)48B44+TDR | A97USMV070B12 | 34400 | 34800 | 20.5 | 12 | 8.5 | 2.45 | 63 | 60 | 212431396
ASPEN | 4SHP22LX136P-**A | D(A,C,E)36B44+TDR | A97USMV070B12 | 34000 | 34800 | 20.5 | 12 | 8.5 | 2.45 | 63 | 60 | 212431394
ASPEN | 4SHP22LX136P-**A | D(A,C,E)36D34+TDR | A97US2V080C20X | 33200 | 33800 | 19 | 11.9 | 8.8 | 2.66 | 66 | 66 | 212431391
ASPEN | 4SHP22LX136P-**A | D(A,C,E)48B44+TDR | A97US2V080C20X | 33400 | 33800 | 19 | 12 | 8.8 | 2.66 | 66 | 66 | 212431392
ASPEN | 4SHP22LX136P-**A | D(A,C,E)36B34+TDR | A97US2V060B12X | 33000 | 35000 | 20.5 | 11.8 | 8.5 | 2.47 | 63 | 61 | 212431381
ASPEN | 4SHP22LX136P-**A | D(A,C,E)36B44+TDR | A97US2V080C20X | 33200 | 33800 | 19 | 11.9 | 8.8 | 2.66 | 66 | 66 | 212431390
ASPEN | 4SHP22LX136P-**A | D(A,C,E)36B34+TDR | A97US2V080C20X | 32400 | 33800 | 18.8 | 11.7 | 8.7 | 2.65 | 66 | 66 | 212431389
ASPEN | 4SHP22LX136P-**A | D(A,C,E)48B44+TDR | A97US2V080C16X | 33400 | 33800 | 20 | 12 | 9 | 2.69 | 66 | 66 | 212431388
ASPEN | 4SHP22LX136P-**A | D(A,C,E)48B44+TDR | A97US2V060B12X | 34000 | 35000 | 20.5 | 12 | 8.5 | 2.46 | 63 | 61 | 212431384
ASPEN | 4SHP22LX136P-**A | D(A,C,E)36D34+TDR | A97US2V060B12X | 33800 | 35000 | 20.5 | 12 | 8.5 | 2.46 | 63 | 61 | 212431383
ASPEN | 4SHP22LX136P-**A | D(A,C,E)36B44+TDR | A97US2V080C16X | 33200 | 33800 | 20 | 11.9 | 9 | 2.69 | 66 | 66 | 212431386
ASPEN | 4SHP22LX136P-**A | D(A,C,E)48B44+TDR | A97DSMV090C16 | 34400 | 35800 | 20 | 11.7 | 9 | 2.64 | 65 | 64 | 212431376
ASPEN | 4SHP22LX136P-**A | D(A,C,E)36B34+TDR | A97US2V080C16X | 32400 | 33800 | 19.8 | 11.7 | 8.9 | 2.67 | 66 | 66 | 212431385
ASPEN | 4SHP22LX136P-**A | D(A,C,E)48B44+TDR | A97US2V040B12X | 34400 | 34800 | 20.5 | 12 | 8.5 | 2.45 | 63 | 60 | 212431380
ASPEN | 4SHP22LX136P-**A | D(A,C,E)36B44+TDR | A97US2V060B12X | 33800 | 35000 | 20.5 | 12 | 8.5 | 2.46 | 63 | 61 | 212431382
ASPEN | 4SHP22LX136P-**A | D(A,C,E)36D34+TDR | A97US2V040B12X | 34000 | 34800 | 20.5 | 12 | 8.5 | 2.45 | 63 | 60 | 212431379
ASPEN | 4SHP22LX136P-**A | D(A,C,E)36B44+TDR | A97US2V040B12X | 34000 | 34800 | 20.5 | 12 | 8.5 | 2.45 | 63 | 60 | 212431378
ASPEN | 4SHP22LX136P-**A | D(A,C,E)36D34+TDR | A97DSMV070B12 | 33600 | 33800 | 20.5 | 11.7 | 8.8 | 2.51 | 64 | 63 | 212431371
ASPEN | 4SHP22LX136P-**A | D(A,C,E)36B34+TDR | A97US2V040B12X | 33200 | 34800 | 20.5 | 12 | 8.5 | 2.45 | 63 | 60 | 212431377
ASPEN | 4SHP22LX136P-**A | D(A,C,E)36B34+TDR | A97DSMV090C16 | 33600 | 35800 | 20 | 11.7 | 9 | 2.64 | 65 | 64 | 212431373
ASPEN | 4SHP22LX136P-**A | D(A,C,E)36D34+TDR | A97DSMV090C16 | 34400 | 35800 | 20 | 11.7 | 9 | 2.64 | 65 | 64 | 212431375
ASPEN | 4SHP22LX136P-**A | D(A,C,E)36B44+TDR | A97DSMV090C16 | 34400 | 35800 | 20 | 11.7 | 9 | 2.64 | 65 | 64 | 212431374
ASPEN | 4SHP22LX136P-**A | D(A,C,E)36B44+TDR | A97DSMV070B12 | 33800 | 33800 | 20.5 | 11.7 | 8.8 | 2.51 | 64 | 63 | 212431370
ASPEN | 4SHP22LX136P-**A | D(A,C,E)48B44+TDR | A97DSMV070B12 | 34000 | 33800 | 20.5 | 11.7 | 8.8 | 2.51 | 64 | 63 | 212431372
ASPEN | 4SHP22LX136P-**A | D(A,C,E)36D34+TDR | A96US2V110C20 | 33400 | 33600 | 19.5 | 11.9 | 8.8 | 2.69 | 66 | 65 | 212431367
ASPEN | 4SHP22LX136P-**A | D(A,C,E)36B34+TDR | A96US2V110C20 | 32600 | 33600 | 19.3 | 11.7 | 8.7 | 2.67 | 66 | 65 | 212431365
ASPEN | 4SHP22LX136P-**A | D(A,C,E)36B34+TDR | A97DSMV070B12 | 32800 | 33800 | 20.5 | 11 | 8.8 | 2.51 | 64 | 63 | 212431369
ASPEN | 4SHP22LX136P-**A | D(A,C,E)36D34+TDR | A96US2V110C16 | 33200 | 33800 | 20 | 11.9 | 9 | 2.66 | 66 | 66 | 212431363
ASPEN | 4HP18V36P | D(A,C,E)36B34+TDR | 96G1UH030BE08 | 22000 | 24000 | 18 | 12.3 | 8.1 | 2.38 | 62 | 58 | 212431867
ASPEN | 4SHP22LX136P-**A | D(A,C,E)48B44+TDR | A96US2V110C20 | 33600 | 33600 | 19.5 | 12 | 8.8 | 2.69 | 66 | 65 | 212431368
ASPEN | 4SHP22LX136P-**A | D(A,C,E)36B44+TDR | A96US2V110C20 | 33400 | 33600 | 19.5 | 11.9 | 8.8 | 2.69 | 66 | 65 | 212431366
ASPEN | 4SHP22LX136P-**A | D(A,C,E)36B34+TDR | A96US2V110C16 | 32400 | 33800 | 19.8 | 11.7 | 8.9 | 2.65 | 66 | 66 | 212431361
ASPEN | 4SHP22LX136P-**A | D(A,C,E)48B44+TDR | A96US2V110C16 | 33400 | 33800 | 20 | 12 | 9 | 2.66 | 66 | 66 | 212431364
ASPEN | 4SHP22LX136P-**A | D(A,C,E)36B34+TDR | A96US2V090C20 | 32400 | 33800 | 18.8 | 11.7 | 8.7 | 2.67 | 66 | 66 | 212431357
ASPEN | 4SHP22LX136P-**A | D(A,C,E)36B44+TDR | A96US2V110C16 | 33200 | 33800 | 20 | 11.9 | 9 | 2.66 | 66 | 66 | 212431362
ASPEN | 4SHP22LX136P-**A | D(A,C,E)48B44+TDR | A96US2V090C20 | 33400 | 33800 | 19 | 12 | 8.8 | 2.69 | 66 | 66 | 212431360
ASPEN | 4SHP22LX136P-**A | D(A,C,E)36B34+TDR | A96US2V090C16 | 32400 | 33800 | 19.8 | 11.7 | 8.9 | 2.65 | 66 | 66 | 212431353
ASPEN | 4SHP22LX136P-**A | D(A,C,E)36D34+TDR | A96US2V090C20 | 33200 | 33800 | 19 | 11.9 | 8.8 | 2.69 | 66 | 66 | 212431359
ASPEN | 4SHP22LX136P-**A | D(A,C,E)36B44+TDR | A96US2V090C20 | 33200 | 33800 | 19 | 11.9 | 8.8 | 2.69 | 66 | 66 | 212431358
ASPEN | 4SHP22LX136P-**A | D(A,C,E)36D34+TDR | A96US2V090C12 | 33200 | 33800 | 20 | 11.9 | 9 | 2.69 | 66 | 66 | 212431351
ASPEN | 4SHP22LX136P-**A | D(A,C,E)48B44+TDR | A96US2V090C16 | 33400 | 33800 | 20 | 12 | 9 | 2.66 | 66 | 66 | 212431356
ASPEN | HMH72B341 | D(A,C,E)36A44+TDR | TL9E100C20UH11 | 33400 | 33800 | 17 | 10 | 8.3 | 2.73 | 78 | 85 | 212623087
ASPEN | HMH72B341 | C(A,C,D,E)36B34+TDR | TL9E100C20UH11 | 33400 | 33800 | 17 | 10 | 8.2 | 2.73 | 78 | 85 | 212623086
ASPEN | HMH72B341 | C(A,C,D,E)36A44+TDR | TL9E100C20UH11 | 33400 | 33800 | 17 | 10 | 8.3 | 2.73 | 78 | 85 | 212623085
ASPEN | HMH72B341 | D(A,C,E)48C24+TDR | TM8E100C16MP11 | 32200 | 33800 | 18 | 10 | 8.4 | 2.72 | 77 | 85 | 212623082
ASPEN | HMH72B341 | D(A,C,E)42D24+TDR | TM8E100C16MP11 | 32200 | 33800 | 18 | 10 | 8.4 | 2.72 | 77 | 85 | 212623081
ASPEN | HMH72B341 | D(A,C,E)48D34+TDR | TM9E080B12MP12 | 33600 | 33800 | 17.5 | 10 | 8.5 | 2.65 | 75 | 81 | 212623077
ASPEN | HMH72B341 | D(A,C,E)48C34+TDR | TM9E080B12MP12 | 33200 | 33800 | 17.5 | 10 | 8.5 | 2.65 | 75 | 81 | 212623075
ASPEN | HMH72B341 | D(A,C,E)48B34+TDR | TM9E080B12MP12 | 32800 | 33800 | 17.5 | 10 | 8.5 | 2.65 | 75 | 81 | 212623073
ASPEN | HMH72B341 | D(A,C,E)42D34+TDR | TM9E080B12MP12 | 33200 | 33800 | 17.5 | 10 | 8.5 | 2.65 | 75 | 81 | 212623072
ASPEN | HMH72B341 | D(A,C,E)42C34+TDR | TM9E080B12MP12 | 33000 | 33800 | 17.5 | 10 | 8.5 | 2.65 | 75 | 81 | 212623069
ASPEN | HMH72B341 | D(A,C,E)42B34+TDR | TM9E080B12MP12 | 32600 | 33800 | 17.5 | 10 | 8.5 | 2.65 | 75 | 81 | 212623064
ASPEN | HMH72B341 | D(A,C,E)42A44+TDR | TM9E080B12MP12 | 32600 | 33800 | 17.5 | 10 | 8.5 | 2.65 | 75 | 81 | 212623061
ASPEN | HMH72B341 | D(A,C,E)36D34+TDR | TM9E080B12MP12 | 33000 | 33800 | 17.5 | 10 | 8.5 | 2.65 | 75 | 81 | 212623059
ASPEN | HMH72B341 | D(A,C,E)36C34+TDR | TM9E080B12MP12 | 32600 | 33800 | 17.5 | 10 | 8.5 | 2.65 | 75 | 81 | 212623054
ASPEN | HMH72B341 | D(A,C,E)36B44+TDR | TM9E080B12MP12 | 33000 | 33800 | 17.5 | 10 | 8.5 | 2.65 | 75 | 81 | 212623052
ASPEN | HMH72B341 | C(A,C,D,E)36C34+TDR | TM9E080B12MP12 | 32600 | 33800 | 17.5 | 10 | 8.5 | 2.65 | 75 | 81 | 212623029
ASPEN | HMH72B341 | D(A,C,E)42C24+TDR | TM8E120C16MP11 | 32000 | 33800 | 18 | 10 | 8.3 | 2.73 | 78 | 85 | 212622947
ASPEN | HMH72B341 | D(A,C,E)36D24+TDR | TM8E120C16MP11 | 32000 | 33800 | 18 | 10 | 8.3 | 2.73 | 78 | 85 | 212622946
ASPEN | HMH72B341 | C(A,C,D,E)48B24+TDR | TM8E120C16MP11 | 32000 | 33800 | 18 | 10 | 8.3 | 2.73 | 78 | 85 | 212622945
ASPEN | HMH72B341 | D(A,C,E)48C36+TDR | TPLC080C16MP13 | 33200 | 33800 | 17.5 | 10 | 8.1 | 2.47 | 75 | 81 | 212627833
ASPEN | HMH72B341 | D(A,C,E)48B36+TDR | TPLC080C16MP13 | 32600 | 33800 | 17.5 | 10 | 8.1 | 2.47 | 75 | 81 | 212627831
ASPEN | HMH72B341 | D(A,C,E)42D36+TDR | TPLC080C16MP13 | 33200 | 33800 | 17.5 | 10 | 8.1 | 2.47 | 75 | 81 | 212627830
ASPEN | HMH72B341 | D(A,C,E)42B34+TDR | TM8Y080B12MP11 | 32600 | 33400 | 18 | 10 | 8.5 | 2.65 | 75 | 82 | 212622125
ASPEN | HMH72B341 | D(A,C,E)36D34+TDR | TM8Y080B12MP11 | 33000 | 33400 | 18 | 10 | 8.5 | 2.65 | 75 | 82 | 212622123
ASPEN | HMH72B341 | D(A,C,E)36C34+TDR | TM8Y080B12MP11 | 32600 | 33400 | 18 | 10 | 8.5 | 2.65 | 75 | 82 | 212622121
ASPEN | HMH72B341 | D(A,C,E)36B44+TDR | TM8Y080B12MP11 | 33000 | 33400 | 18 | 10 | 8.5 | 2.65 | 75 | 82 | 212622120
ASPEN | HMH72B341 | C(A,C,D,E)36C34+TDR | TM8Y080B12MP11 | 32600 | 33400 | 18 | 10 | 8.5 | 2.65 | 75 | 82 | 212622110
ASPEN | HMH72B341 | D(A,C,E)48D34+TDR | TM8Y060A12MP11 | 33400 | 33400 | 18 | 10 | 8.1 | 2.42 | 75 | 82 | 212622091
ASPEN | HMH72B341 | D(A,C,E)48C34+TDR | TM8Y060A12MP11 | 33200 | 33400 | 18 | 10 | 8.1 | 2.42 | 75 | 82 | 212622089
ASPEN | HMH72B341 | D(A,C,E)48B34+TDR | TM8Y060A12MP11 | 32800 | 33400 | 18 | 10 | 8.1 | 2.42 | 75 | 82 | 212622087
ASPEN | HMH72B341 | D(A,C,E)42D34+TDR | TM8Y060A12MP11 | 33200 | 33400 | 18 | 10 | 8.1 | 2.42 | 75 | 82 | 212622086
ASPEN | HMH72B341 | D(A,C,E)42C34+TDR | TM8Y060A12MP11 | 32800 | 33400 | 18 | 10 | 8.1 | 2.42 | 75 | 82 | 212622084
ASPEN | HMH72B341 | D(A,C,E)42B34+TDR | TM8Y060A12MP11 | 32400 | 33400 | 18 | 10 | 8.1 | 2.42 | 75 | 82 | 212622082
ASPEN | HMH72B341 | D(A,C,E)36D34+TDR | TM8Y060A12MP11 | 32800 | 33400 | 18 | 10 | 8.1 | 2.42 | 75 | 82 | 212622080
ASPEN | HMH72B341 | D(A,C,E)36B44+TDR | TM8Y060A12MP11 | 32800 | 33400 | 18 | 10 | 8.1 | 2.42 | 75 | 82 | 212622077
ASPEN | HMH72B341 | D(A,C,E)36C34+TDR | TM8Y060A12MP11 | 32400 | 33400 | 18 | 10 | 8.1 | 2.42 | 75 | 82 | 212622078
ASPEN | HMH72B341 | C(A,C,D,E)36C34+TDR | TM8Y060A12MP11 | 32400 | 33400 | 18 | 10 | 8.1 | 2.42 | 75 | 82 | 212622067
ASPEN | HMH72B341 | D(A,C,E)48B24+TDR | TL9E100C20UH11 | 32000 | 33400 | 17 | 10 | 8.1 | 2.69 | 78 | 86 | 212622061
ASPEN | AC036BXUPCH | L(E,G)M36G4 |  | 35800 | 34600 | 18.5 | 10.5 | 8.4 | 2.26 | 117 | 155 | 212590506
ASPEN | 4HP18V36P | DX36E34+TDR | 80G1UH090BE16 | 32800 | 33400 | 17.5 | 11.5 | 8.5 | 2.64 | 65 | 64 | 212587961
ASPEN | 4HP18V36P | DX36C34+TDR | 80G1UH090BE16 | 31200 | 33200 | 17.3 | 11.2 | 8.4 | 2.63 | 65 | 64 | 212587960
ASPEN | 4HP18V36P | DX36E34+TDR | 80G1UH080BE16X | 32400 | 34000 | 16 | 10.9 | 8.5 | 2.6 | 64 | 62 | 212587959
ASPEN | 4HP18V36P | DX36C34+TDR | 80G1UH080BE16X | 32200 | 34000 | 16 | 10.9 | 8.5 | 2.6 | 64 | 62 | 212587958
ASPEN | 4HP18V36P | DX36E34+TDR | 80G1UH070BE12 | 32200 | 33600 | 18.5 | 11 | 8.5 | 2.55 | 65 | 64 | 212587957
ASPEN | 4HP18V36P | DX36C34+TDR | 80G1UH070BE12 | 32000 | 33600 | 18.5 | 11 | 8.5 | 2.55 | 65 | 64 | 212587956
ASPEN | 4HP18V36P | DX36E34+TDR | 80G1UH070AE12 | 33000 | 35000 | 18 | 11 | 8.5 | 2.61 | 66 | 65 | 212587955
ASPEN | 4HP18V36P | DX36C34+TDR | 80G1UH070AE12 | 31600 | 34800 | 17.8 | 10.8 | 8.4 | 2.58 | 66 | 66 | 212587954
ASPEN | 4HP18V36P | DX36E34+TDR | 80G1UH060AE12X | 23200 | 24000 | 19 | 12.3 | 8.5 | 2.74 | 63 | 60 | 212587953
ASPEN | 4HP18V36P | DX36C34+TDR | 80G1UH060AE12X | 22200 | 24000 | 19 | 12.1 | 8.5 | 2.73 | 63 | 59 | 212587952
ASPEN | 4HP18V36P | DX36C34+TDR | 80G1UH045AE12 | 22200 | 24000 | 18.4 | 12.1 | 8.5 | 2.69 | 63 | 60 | 212587950
ASPEN | 4HP18V36P | DX36E34+TDR | 80G1UH045AE12 | 23200 | 24000 | 18.5 | 12.3 | 8.5 | 2.7 | 63 | 61 | 212587951
ASPEN | 4HP18V36P | DX36E34+TDR | 80G1UH040AE12X | 23200 | 24000 | 19 | 12.3 | 8.5 | 2.74 | 63 | 60 | 212587949
ASPEN | 4HP18V36P | DX36C34+TDR | 80G1UH040AE12X | 22200 | 24000 | 19 | 12.1 | 8.5 | 2.73 | 63 | 59 | 212587948
ASPEN | HMH72B481 | L(E,G)M48J4 |  | 48000 | 48000 | 18.5 | 10 | 8.2 | 2.54 | 62 | 58 | 212603380
ASPEN | HMH72B481 | L(E,G)M48I4 |  | 48000 | 47500 | 18.5 | 10 | 8.2 | 2.55 | 63 | 60 | 212603379
ASPEN | HMH72B481 | L(E,G)M48H4 |  | 48000 | 47500 | 18 | 10 | 8.2 | 2.55 | 63 | 60 | 212603378
ASPEN | HMH72B341 | L(E,G)M36F4 |  | 33000 | 31800 | 17 | 10 | 8.1 | 2.73 | 77 | 85 | 212603375
ASPEN | HMH72B341 | D(A,C,E)42D34+TDR | TM8E100B12MP11 | 33200 | 33800 | 18 | 10 | 8.5 | 2.64 | 75 | 81 | 212623158
ASPEN | HMH72B341 | D(A,C,E)42C34+TDR | TM8E100B12MP11 | 33000 | 33800 | 18 | 10 | 8.5 | 2.64 | 75 | 81 | 212623156
ASPEN | HMH72B341 | D(A,C,E)42B34+TDR | TM8E100B12MP11 | 32600 | 33800 | 18 | 10 | 8.5 | 2.64 | 75 | 81 | 212623154
ASPEN | HMH72B341 | D(A,C,E)42A44+TDR | TM8E100B12MP11 | 32600 | 33800 | 18 | 10 | 8.5 | 2.64 | 75 | 81 | 212623153
ASPEN | HMH72B341 | D(A,C,E)36D34+TDR | TM8E100B12MP11 | 33000 | 33800 | 18 | 10 | 8.5 | 2.64 | 75 | 81 | 212623152
ASPEN | HMH72B341 | D(A,C,E)36B44+TDR | TM8E100B12MP11 | 33000 | 33800 | 18 | 10 | 8.5 | 2.64 | 75 | 81 | 212623149
ASPEN | HMH72B341 | D(A,C,E)36C34+TDR | TM8E100B12MP11 | 32600 | 33800 | 18 | 10 | 8.5 | 2.64 | 75 | 81 | 212623150
ASPEN | HMH72B341 | C(A,C,D,E)36C34+TDR | TM8E100B12MP11 | 32600 | 33800 | 18 | 10 | 8.5 | 2.64 | 75 | 81 | 212623139
ASPEN | HMH72B341 | D(A,C,E)48D34+TDR | TM8E060A12MP11 | 33600 | 33800 | 18 | 10 | 8.1 | 2.44 | 75 | 81 | 212623134
ASPEN | HMH72B341 | D(A,C,E)48C34+TDR | TM8E060A12MP11 | 33200 | 33800 | 18 | 10 | 8.1 | 2.44 | 75 | 81 | 212623132
ASPEN | HMH72B341 | D(A,C,E)42D34+TDR | TM8E060A12MP11 | 33200 | 33800 | 18 | 10 | 8.1 | 2.44 | 75 | 81 | 212623129
ASPEN | HMH72B341 | D(A,C,E)48B34+TDR | TM8E060A12MP11 | 32800 | 33800 | 18 | 10 | 8.1 | 2.44 | 75 | 81 | 212623130
ASPEN | HMH72B341 | D(A,C,E)42C34+TDR | TM8E060A12MP11 | 33000 | 33800 | 18 | 10 | 8.1 | 2.44 | 75 | 81 | 212623127
ASPEN | HMH72B341 | D(A,C,E)42B34+TDR | TM8E060A12MP11 | 32600 | 33800 | 18 | 10 | 8.1 | 2.44 | 75 | 81 | 212623125
ASPEN | HMH72B341 | D(A,C,E)42A44+TDR | TM8E060A12MP11 | 32600 | 33800 | 18 | 10 | 8.1 | 2.44 | 75 | 81 | 212623124
ASPEN | HMH72B341 | D(A,C,E)36D34+TDR | TM8E060A12MP11 | 33000 | 33800 | 18 | 10 | 8.1 | 2.44 | 75 | 81 | 212623123
ASPEN | HMH72B341 | D(A,C,E)36B44+TDR | TM8E060A12MP11 | 33000 | 33800 | 18 | 10 | 8.1 | 2.44 | 75 | 81 | 212623120
ASPEN | HMH72B341 | D(A,C,E)36C34+TDR | TM8E060A12MP11 | 32600 | 33800 | 18 | 10 | 8.1 | 2.44 | 75 | 81 | 212623121
ASPEN | HMH72B341 | C(A,C,D,E)36C34+TDR | TM8E060A12MP11 | 32600 | 33800 | 18 | 10 | 8.1 | 2.44 | 75 | 81 | 212623110
ASPEN | HMH72B341 | D(A,C,E)42B34+TDR | TM8E120C16MP11 | 33200 | 33800 | 18 | 10 | 8.3 | 2.73 | 78 | 85 | 212623093
ASPEN | HMH72B341 | D(A,C,E)42A44+TDR | TM8E120C16MP11 | 33200 | 33800 | 18 | 10 | 8.3 | 2.73 | 78 | 85 | 212623092
ASPEN | HMH72B341 | D(A,C,E)36C34+TDR | TM8E120C16MP11 | 33200 | 33800 | 18 | 10 | 8.3 | 2.73 | 78 | 85 | 212623091
ASPEN | HMH72B341 | C(A,C,D,E)36C34+TDR | TM8E120C16MP11 | 33200 | 33800 | 18 | 10 | 8.3 | 2.73 | 78 | 85 | 212623090
ASPEN | HMH72B341 | D(A,C,E)36B34+TDR | TL9E100C20UH11 | 33400 | 33800 | 17 | 10 | 8.2 | 2.73 | 78 | 85 | 212623088
ASPEN | HMH72B341 | D(A,C,E)48D36+TDR | TPLC080C16MP13 | 33400 | 33800 | 17.5 | 10 | 8.1 | 2.47 | 75 | 81 | 212627835
ASPEN | HMH72B341 | D(A,C,E)48D34+TDR | TM8Y080B12MP11 | 33600 | 33400 | 18 | 10 | 8.5 | 2.65 | 75 | 82 | 212622134
ASPEN | HMH72B341 | D(A,C,E)48C34+TDR | TM8Y080B12MP11 | 33400 | 33400 | 18 | 10 | 8.5 | 2.65 | 75 | 82 | 212622132
ASPEN | HMH72B341 | D(A,C,E)48B34+TDR | TM8Y080B12MP11 | 32800 | 33400 | 18 | 10 | 8.5 | 2.65 | 75 | 82 | 212622130
ASPEN | HMH72B341 | D(A,C,E)42D34+TDR | TM8Y080B12MP11 | 33400 | 33400 | 18 | 10 | 8.5 | 2.65 | 75 | 82 | 212622129
ASPEN | HMH72B341 | D(A,C,E)42C34+TDR | TM8Y080B12MP11 | 33000 | 33400 | 18 | 10 | 8.5 | 2.65 | 75 | 82 | 212622127
ASPEN | HMH72B341 | D(A,C,E)36B36+TDR | TM9Y100C16MP11 | 32800 | 33800 | 18 | 10 | 8.2 | 2.66 | 76 | 83 | 212626563
ASPEN | HMH72B341 | D(A,C,E)36A46+TDR | TM9Y100C16MP11 | 32800 | 33800 | 18 | 10 | 8.2 | 2.66 | 76 | 83 | 212626562
ASPEN | HMH72B341 | C(A,C,D,E)36B36+TDR | TM9Y100C16MP11 | 32800 | 33800 | 18 | 10 | 8.2 | 2.66 | 76 | 83 | 212626561
ASPEN | HMH72B341 | C(A,C,D,E)36A46+TDR | TM9Y100C16MP11 | 32800 | 33800 | 18 | 10 | 8.2 | 2.66 | 76 | 83 | 212626560
ASPEN | NS18HV48A60 | C(A,C,D,E)48D44+TDR | WPV070T4BA | 46000 | 50000 | 17 | 10 | 8.5 | 2.55 | 66 | 65 | 212621398
ASPEN | HMH72B341 | D(A,C,E)48D34+TDR | TM8E100C16MP11 | 33000 | 34000 | 18 | 10 | 8.5 | 2.76 | 76 | 84 | 212624311
ASPEN | HMH72B341 | D(A,C,E)48C34+TDR | TM8E100C16MP11 | 33000 | 34000 | 18 | 10 | 8.5 | 2.76 | 76 | 84 | 212624310
ASPEN | HMH72B341 | D(A,C,E)42D34+TDR | TM8E100C16MP11 | 33000 | 34000 | 18 | 10 | 8.5 | 2.76 | 76 | 84 | 212624309
ASPEN | HMH72B341 | C(A,C,D,E)48D24+TDR | TM8E100C16MP11 | 32600 | 34000 | 18 | 10 | 8.5 | 2.76 | 76 | 84 | 212624308
ASPEN | HMH72B341 | C(A,C,D,E)42D24+TDR | TM8E100C16MP11 | 32200 | 34000 | 18 | 10 | 8.5 | 2.76 | 76 | 84 | 212624306
ASPEN | HMH72B341 | C(A,C,D,E)48C24+TDR | TM8E100C16MP11 | 32200 | 34000 | 18 | 10 | 8.5 | 2.76 | 76 | 84 | 212624307
ASPEN | HMH72B341 | C(A,C,D,E)42C24+TDR | TM8E100C16MP11 | 31800 | 34000 | 18 | 10 | 8.5 | 2.76 | 76 | 84 | 212624303
ASPEN | HMH72B341 | C(A,C,D,E)36D24+TDR | TM8E100C16MP11 | 31800 | 34000 | 18 | 10 | 8.5 | 2.76 | 76 | 84 | 212624301
ASPEN | HMH72B341 | D(A,C,E)48D34+TDR | TM9E080C16MP12 | 33000 | 33000 | 18 | 10 | 8.1 | 2.49 | 79 | 88 | 212624294
ASPEN | HMH72B341 | D(A,C,E)48C34+TDR | TM9E080C16MP12 | 33000 | 33000 | 18 | 10 | 8.1 | 2.49 | 79 | 88 | 212624293
ASPEN | HMH72B341 | D(A,C,E)42D34+TDR | TM9E080C16MP12 | 33000 | 33000 | 18 | 10 | 8.1 | 2.49 | 79 | 88 | 212624291
ASPEN | HMH72B341 | C(A,C,D,E)48D24+TDR | TM9E080C16MP12 | 32600 | 33000 | 18 | 10 | 8.1 | 2.49 | 79 | 88 | 212624288
ASPEN | HMH72B341 | C(A,C,D,E)48C24+TDR | TM9E080C16MP12 | 32200 | 33000 | 18 | 10 | 8.1 | 2.49 | 79 | 88 | 212624287
ASPEN | HMH72B341 | C(A,C,D,E)42C24+TDR | TM9E080C16MP12 | 31800 | 33000 | 18 | 10 | 8.1 | 2.49 | 79 | 88 | 212624282
ASPEN | HMH72B341 | C(A,C,D,E)42D24+TDR | TM9E080C16MP12 | 32200 | 33000 | 18 | 10 | 8.1 | 2.49 | 79 | 88 | 212624284
ASPEN | HMH72B341 | C(A,C,D,E)36D24+TDR | TM9E080C16MP12 | 31800 | 33000 | 18 | 10 | 8.1 | 2.49 | 79 | 88 | 212624281
ASPEN | HMH72B341 | D(A,C,E)42C34+TDR | TM8E120C16MP11 | 33200 | 34000 | 18 | 10 | 8.4 | 2.77 | 77 | 85 | 212624280
ASPEN | HMH72B341 | D(A,C,E)36D34+TDR | TM8E120C16MP11 | 33200 | 34000 | 18 | 10 | 8.4 | 2.77 | 77 | 85 | 212624277
ASPEN | HMH72B341 | D(A,C,E)48D34+TDR | TMLE080C16MP11 | 33000 | 33000 | 18 | 10 | 8.1 | 2.49 | 79 | 88 | 212624270
ASPEN | HMH72B341 | D(A,C,E)48C34+TDR | TMLE080C16MP11 | 33000 | 33000 | 18 | 10 | 8.1 | 2.49 | 79 | 88 | 212624269
ASPEN | HMH72B341 | D(A,C,E)42D34+TDR | TMLE080C16MP11 | 33000 | 33000 | 18 | 10 | 8.1 | 2.49 | 79 | 88 | 212624268
ASPEN | HMH72B341 | C(A,C,D,E)48D24+TDR | TMLE080C16MP11 | 32600 | 33000 | 18 | 10 | 8.1 | 2.49 | 79 | 88 | 212624267
ASPEN | HMH72B341 | C(A,C,D,E)48C24+TDR | TMLE080C16MP11 | 32200 | 33000 | 18 | 10 | 8.1 | 2.49 | 79 | 88 | 212624265
ASPEN | HMH72B341 | C(A,C,D,E)42D24+TDR | TMLE080C16MP11 | 32200 | 33000 | 18 | 10 | 8.1 | 2.49 | 79 | 88 | 212624262
ASPEN | HMH72B341 | C(A,C,D,E)42C24+TDR | TMLE080C16MP11 | 31800 | 33000 | 18 | 10 | 8.1 | 2.49 | 79 | 88 | 212624261
ASPEN | HMH72B341 | C(A,C,D,E)36D24+TDR | TMLE080C16MP11 | 31800 | 33000 | 18 | 10 | 8.1 | 2.49 | 79 | 88 | 212624259
ASPEN | HMH72B341 | D(A,C,E)48D24+TDR | TM8E100C16MP11 | 32600 | 34000 | 18 | 10 | 8.4 | 2.77 | 76 | 84 | 212624256
ASPEN | HMH72B341 | D(A,C,E)48D34+TDR | TM8E080C16MP11 | 33000 | 34000 | 18 | 10 | 8.5 | 2.77 | 76 | 84 | 212624255
ASPEN | HMH72B341 | D(A,C,E)42D34+TDR | TM8E080C16MP11 | 33000 | 34000 | 18 | 10 | 8.5 | 2.77 | 76 | 84 | 212624253
ASPEN | HMH72B341 | D(A,C,E)48C34+TDR | TM8E080C16MP11 | 33000 | 34000 | 18 | 10 | 8.5 | 2.77 | 76 | 84 | 212624254
ASPEN | HMH72B341 | C(A,C,D,E)48D24+TDR | TM8E080C16MP11 | 32600 | 34000 | 18 | 10 | 8.5 | 2.77 | 76 | 84 | 212624252
ASPEN | HMH72B341 | C(A,C,D,E)48C24+TDR | TM8E080C16MP11 | 32200 | 34000 | 18 | 10 | 8.5 | 2.77 | 76 | 84 | 212624251
ASPEN | HMH72B341 | C(A,C,D,E)42D24+TDR | TM8E080C16MP11 | 32200 | 34000 | 18 | 10 | 8.5 | 2.77 | 76 | 84 | 212624250
ASPEN | HMH72B341 | C(A,C,D,E)42C24+TDR | TM8E080C16MP11 | 31800 | 34000 | 18 | 10 | 8.5 | 2.77 | 76 | 84 | 212624249
ASPEN | HMH72B341 | C(A,C,D,E)36D24+TDR | TM8E080C16MP11 | 31800 | 34000 | 18 | 10 | 8.5 | 2.77 | 76 | 84 | 212624246
ASPEN | HMH72B341 | D(A,C,E)36B44+TDR | TM8E100C16MP11 | 33000 | 34000 | 18 | 10 | 8.4 | 2.74 | 76 | 84 | 212624241
ASPEN | HMH72B341 | D(A,C,E)48D34+TDR | TMLE040A12MP11 | 32800 | 33400 | 18 | 10 | 8.1 | 2.48 | 78 | 87 | 212624236
ASPEN | HMH72B341 | D(A,C,E)42C34+TDR | TPLC100C16MP13 | 32800 | 33800 | 17.5 | 10 | 8.1 | 2.47 | 75 | 81 | 212624736
ASPEN | HMH72B341 | D(A,C,E)48C34+TDR | TMLE040A12MP11 | 32800 | 33400 | 18 | 10 | 8.1 | 2.48 | 78 | 87 | 212624234
ASPEN | HMH72B341 | D(A,C,E)42D34+TDR | TMLE040A12MP11 | 32800 | 33400 | 18 | 10 | 8.1 | 2.48 | 78 | 87 | 212624231
ASPEN | HMH72B341 | C(A,C,D,E)48D24+TDR | TMLE040A12MP11 | 32400 | 33400 | 18 | 10 | 8.1 | 2.48 | 78 | 87 | 212624228
ASPEN | HMH72B341 | C(A,C,D,E)48C24+TDR | TMLE040A12MP11 | 32000 | 33400 | 18 | 10 | 8.1 | 2.48 | 78 | 87 | 212624226
ASPEN | HMH72B341 | C(A,C,D,E)42D24+TDR | TMLE040A12MP11 | 32000 | 33400 | 18 | 10 | 8.1 | 2.48 | 78 | 87 | 212624224
ASPEN | HMH72B341 | C(A,C,D,E)42C24+TDR | TMLE040A12MP11 | 31600 | 33400 | 18 | 10 | 8.1 | 2.48 | 78 | 87 | 212624223
ASPEN | HMH72B341 | C(A,C,D,E)36D24+TDR | TMLE040A12MP11 | 31600 | 33400 | 18 | 10 | 8.1 | 2.48 | 78 | 87 | 212624222
ASPEN | HMH72B341 | D(A,C,E)48D34+TDR | TM8E040A12MP11 | 32800 | 33400 | 18 | 10 | 8.1 | 2.48 | 78 | 87 | 212624220
ASPEN | HMH72B341 | D(A,C,E)48C34+TDR | TM8E040A12MP11 | 32800 | 33400 | 18 | 10 | 8.1 | 2.48 | 78 | 87 | 212624219
ASPEN | HMH72B341 | D(A,C,E)42D34+TDR | TM8E040A12MP11 | 32800 | 33400 | 18 | 10 | 8.1 | 2.48 | 78 | 87 | 212624218
ASPEN | HMH72B341 | C(A,C,D,E)48D24+TDR | TM8E040A12MP11 | 32400 | 33400 | 18 | 10 | 8.1 | 2.48 | 78 | 87 | 212624217
ASPEN | HMH72B341 | C(A,C,D,E)48C24+TDR | TM8E040A12MP11 | 32000 | 33400 | 18 | 10 | 8.1 | 2.48 | 78 | 87 | 212624216
ASPEN | HMH72B341 | C(A,C,D,E)42D24+TDR | TM8E040A12MP11 | 32000 | 33400 | 18 | 10 | 8.1 | 2.48 | 78 | 87 | 212624215
ASPEN | HMH72B341 | C(A,C,D,E)42C24+TDR | TM8E040A12MP11 | 31600 | 33400 | 18 | 10 | 8.1 | 2.48 | 78 | 87 | 212624214
ASPEN | HMH72B341 | C(A,C,D,E)36D24+TDR | TM8E040A12MP11 | 31600 | 33400 | 18 | 10 | 8.1 | 2.48 | 78 | 87 | 212624213
ASPEN | HMH72B341 | D(A,C,E)48D24+TDR | TM8E080C16MP11 | 32600 | 34000 | 18 | 10 | 8.4 | 2.77 | 76 | 84 | 212624208
ASPEN | HMH72B341 | D(A,C,E)48D34+TDR | TM9Y100C16MP11 | 32800 | 34000 | 18 | 10 | 8.5 | 2.74 | 76 | 84 | 212624203
ASPEN | HMH72B341 | D(A,C,E)48C34+TDR | TM9Y100C16MP11 | 32800 | 34000 | 18 | 10 | 8.5 | 2.74 | 76 | 84 | 212624202
ASPEN | HMH72B341 | D(A,C,E)42D34+TDR | TM9Y100C16MP11 | 32800 | 34000 | 18 | 10 | 8.5 | 2.74 | 76 | 84 | 212624201
ASPEN | HMH72B341 | C(A,C,D,E)48C24+TDR | TM9Y100C16MP11 | 32000 | 34000 | 18 | 10 | 8.5 | 2.74 | 76 | 84 | 212624199
ASPEN | HMH72B341 | C(A,C,D,E)48D24+TDR | TM9Y100C16MP11 | 32400 | 34000 | 18 | 10 | 8.5 | 2.74 | 76 | 84 | 212624200
ASPEN | 4HP18V36P | D(A,C,E)36A34+TDR | 96G1UH045BE12 | 22400 | 23800 | 18 | 12.3 | 8.1 | 2.41 | 62 | 59 | 212431872
ASPEN | 4HP18V36P | D(A,C,E)30B34+TDR | 96G1UH045BE12 | 22400 | 24000 | 18 | 12.3 | 8.1 | 2.4 | 62 | 58 | 212431871
ASPEN | 4HP18V36P | D(A,C,E)24B34+TDR | 96G1UH045BE12 | 22000 | 24000 | 18 | 12.2 | 8.1 | 2.41 | 62 | 58 | 212431870
ASPEN | HMH72B341 | D(A,C,E)42C34+TDR | TMLE060A12MP11 | 33000 | 33800 | 18 | 10 | 8.1 | 2.44 | 75 | 81 | 212623185
ASPEN | HMH72B341 | D(A,C,E)42B34+TDR | TMLE060A12MP11 | 32600 | 33800 | 18 | 10 | 8.1 | 2.44 | 75 | 81 | 212623183
ASPEN | HMH72B341 | D(A,C,E)36D34+TDR | TMLE060A12MP11 | 33000 | 33800 | 18 | 10 | 8.1 | 2.44 | 75 | 81 | 212623181
ASPEN | HMH72B341 | D(A,C,E)42A44+TDR | TMLE060A12MP11 | 32600 | 33800 | 18 | 10 | 8.1 | 2.44 | 75 | 81 | 212623182
ASPEN | HMH72B341 | D(A,C,E)36C34+TDR | TMLE060A12MP11 | 32600 | 33800 | 18 | 10 | 8.1 | 2.44 | 75 | 81 | 212623179
ASPEN | HMH72B341 | D(A,C,E)36B44+TDR | TMLE060A12MP11 | 33000 | 33800 | 18 | 10 | 8.1 | 2.44 | 75 | 81 | 212623178
ASPEN | HMH72B341 | C(A,C,D,E)36C34+TDR | TMLE060A12MP11 | 32600 | 33800 | 18 | 10 | 8.1 | 2.44 | 75 | 81 | 212623168
ASPEN | HMH72B341 | D(A,C,E)48D34+TDR | TM8E100B12MP11 | 33600 | 33800 | 18 | 10 | 8.5 | 2.64 | 75 | 81 | 212623163
ASPEN | HMH72B341 | D(A,C,E)48C34+TDR | TM8E100B12MP11 | 33200 | 33800 | 18 | 10 | 8.5 | 2.64 | 75 | 81 | 212623161
ASPEN | HMH72B341 | D(A,C,E)48B34+TDR | TM8E100B12MP11 | 32800 | 33800 | 18 | 10 | 8.5 | 2.64 | 75 | 81 | 212623159
ASPEN | HMH72B341 | C(A,C,D,E)36C36+TDR | TPLC100C16MP13 | 32400 | 33800 | 17.5 | 10 | 8.1 | 2.47 | 75 | 81 | 212627840
ASPEN | HMH72B341 | D(A,C,E)42C36+TDR | TM9Y100C16MP11 | 32800 | 34000 | 18 | 10 | 8.4 | 2.72 | 76 | 84 | 212627397
ASPEN | HMH72B341 | D(A,C,E)36D36+TDR | TM9Y100C16MP11 | 32800 | 34000 | 18 | 10 | 8.4 | 2.72 | 76 | 84 | 212627396
ASPEN | HMH72B341 | D(A,C,E)48B24+TDR | TM8E080C16MP11 | 31800 | 33600 | 18 | 10 | 8.1 | 2.65 | 77 | 84 | 212622265
ASPEN | HMH72B341 | D(A,C,E)48A34+TDR | TM9Y100C16MP11 | 32800 | 33600 | 18 | 10 | 8.1 | 2.62 | 77 | 84 | 212622261
ASPEN | HMH72B341 | D(A,C,E)36A34+TDR | TM9Y100C16MP11 | 32800 | 33600 | 18 | 10 | 8.1 | 2.62 | 77 | 84 | 212622260
ASPEN | HMH72B341 | C(A,C,D,E)48A34+TDR | TM9Y100C16MP11 | 32800 | 33600 | 18 | 10 | 8.1 | 2.62 | 77 | 84 | 212622259
ASPEN | HMH72B341 | C(A,C,D,E)42B34+TDR | TM9Y100C16MP11 | 32800 | 33600 | 18 | 10 | 8.1 | 2.62 | 77 | 84 | 212622258
ASPEN | HMH72B341 | D(A,C,E)48B24+TDR | TM9Y100C16MP11 | 31600 | 33600 | 18 | 10 | 8.1 | 2.63 | 77 | 84 | 212622227
ASPEN | HMH72B341 | D(A,C,E)48D36+TDR | TM9E100C16MP12 | 33600 | 33600 | 18 | 10 | 8.5 | 2.66 | 75 | 81 | 212626402
ASPEN | HMH72B341 | D(A,C,E)48C36+TDR | TM9E100C16MP12 | 33200 | 33600 | 18 | 10 | 8.5 | 2.66 | 75 | 81 | 212626400
ASPEN | HMH72B341 | D(A,C,E)48B36+TDR | TM9E100C16MP12 | 32800 | 33600 | 18 | 10 | 8.5 | 2.66 | 75 | 81 | 212626398
ASPEN | HMH72B341 | D(A,C,E)42D36+TDR | TM9E100C16MP12 | 33200 | 33600 | 18 | 10 | 8.5 | 2.66 | 75 | 81 | 212626397
ASPEN | HMH72B341 | D(A,C,E)42C36+TDR | TM9E100C16MP12 | 33000 | 33600 | 18 | 10 | 8.5 | 2.66 | 75 | 81 | 212626395
ASPEN | HMH72B341 | D(A,C,E)42B36+TDR | TM9E100C16MP12 | 32600 | 33600 | 18 | 10 | 8.5 | 2.66 | 75 | 81 | 212626393
ASPEN | HMH72B341 | D(A,C,E)42A46+TDR | TM9E100C16MP12 | 32600 | 33600 | 18 | 10 | 8.5 | 2.66 | 75 | 81 | 212626392
ASPEN | HMH72B341 | D(A,C,E)36D36+TDR | TM9E100C16MP12 | 33000 | 33600 | 18 | 10 | 8.5 | 2.66 | 75 | 81 | 212626391
ASPEN | HMH72B341 | D(A,C,E)36C36+TDR | TM9E100C16MP12 | 32600 | 33600 | 18 | 10 | 8.5 | 2.66 | 75 | 81 | 212626389
ASPEN | HMH72B341 | D(A,C,E)36B46+TDR | TM9E100C16MP12 | 33000 | 33600 | 18 | 10 | 8.5 | 2.66 | 75 | 81 | 212626388
ASPEN | HMH72B341 | C(A,C,D,E)36C36+TDR | TM9E100C16MP12 | 32600 | 33600 | 18 | 10 | 8.5 | 2.66 | 75 | 81 | 212626384
ASPEN | HMH72B341 | D(A,C,E)36B36+TDR | TM8E080C16MP11 | 33000 | 33800 | 18 | 10 | 8.2 | 2.68 | 76 | 83 | 212626602
ASPEN | HMH72B341 | D(A,C,E)36A46+TDR | TM8E080C16MP11 | 33000 | 33800 | 18 | 10 | 8.2 | 2.68 | 76 | 83 | 212626601
ASPEN | HMH72B341 | C(A,C,D,E)36B36+TDR | TM8E080C16MP11 | 33000 | 33800 | 18 | 10 | 8.2 | 2.68 | 76 | 83 | 212626600
ASPEN | HMH72B341 | C(A,C,D,E)36A46+TDR | TM8E080C16MP11 | 33000 | 33800 | 18 | 10 | 8.2 | 2.68 | 76 | 83 | 212626599
ASPEN | 4HP17L36P-**A | L(E,G)M48E4 |  | 35600 | 34200 | 15.5 | 12.5 | 8.2 | 2.71 | 65 | 64 | 212621454
ASPEN | 4HP17L36P-**A | L(E,G)M36J4 |  | 35600 | 34200 | 15.5 | 12.5 | 8.2 | 2.71 | 65 | 64 | 212621453
ASPEN | 4HP17L36P-**A | L(E,G)M48D4 |  | 35400 | 34200 | 15.2 | 12.2 | 8.1 | 2.7 | 65 | 63 | 212621452
ASPEN | 4HP17L36P-**A | L(E,G)M36I4 |  | 35400 | 34200 | 15.2 | 12.2 | 8.1 | 2.7 | 65 | 63 | 212621451
ASPEN | 4HP17L36P-**A | L(E,G)M48C4 |  | 35200 | 34000 | 15.2 | 12.2 | 8.1 | 2.71 | 65 | 64 | 212621450
ASPEN | 4HP17L36P-**A | L(E,G)M48B4 |  | 35200 | 34000 | 15.2 | 12.2 | 8.1 | 2.66 | 65 | 63 | 212621449
ASPEN | 4HP17L36P-**A | L(E,G)M36H4 |  | 35200 | 34000 | 15.2 | 12.2 | 8.1 | 2.71 | 65 | 64 | 212621448
ASPEN | 4HP17L36P-**A | L(E,G)M36G4 |  | 35200 | 34000 | 15.2 | 12.2 | 8.1 | 2.66 | 65 | 63 | 212621447
ASPEN | 4HP17L18P-**A | L(E,G)M24J4 |  | 17600 | 17600 | 16 | 13 | 8.1 | 2.56 | 64 | 61 | 212621439
ASPEN | 4HP17L18P-**A | L(E,G)M24I4 |  | 17400 | 17400 | 15.2 | 12.5 | 8.1 | 2.57 | 64 | 63 | 212621438
ASPEN | WSEHV4860RA1-N | C(A,C,D,E)60A34+TDR | WUV080T4BA | 44000 | 50000 | 17 | 10 | 8.3 | 2.51 | 66 | 65 | 212621427
ASPEN | WSEHV4860RA1-N | C(A,C,D,E)48D44+TDR | WUV080T4BA | 46000 | 50000 | 17 | 10 | 8.5 | 2.55 | 66 | 65 | 212621426
ASPEN | WSEHV4860RA1-N | C(A,C,D,E)60A34+TDR | WUV070T4BA | 44000 | 50000 | 17 | 10 | 8.3 | 2.51 | 66 | 65 | 212621425
ASPEN | WSEHV4860RA1-N | C(A,C,D,E)48D44+TDR | WUV070T4BA | 46000 | 50000 | 17 | 10 | 8.5 | 2.55 | 66 | 65 | 212621424
ASPEN | WSEHV4860RA1-N | C(A,C,D,E)60A34+TDR | WPV080T4BA | 44000 | 50000 | 17 | 10 | 8.3 | 2.51 | 66 | 65 | 212621421
ASPEN | WSEHV4860RA1-N | C(A,C,D,E)60A34+TDR | WPV070T4BA | 44000 | 50000 | 17 | 10 | 8.3 | 2.51 | 66 | 65 | 212621419
ASPEN | WSEHV4860RA1-N | C(A,C,D,E)48D44+TDR | WPV080T4BA | 46000 | 50000 | 17 | 10 | 8.5 | 2.55 | 66 | 65 | 212621420
ASPEN | WSEHV4860RA1-N | C(A,C,D,E)48D44+TDR | WPV070T4BA | 46000 | 50000 | 17 | 10 | 8.5 | 2.55 | 66 | 65 | 212621418
ASPEN | NS18HV48A60 | C(A,C,D,E)60A34+TDR | WUV080T4BA | 44000 | 50000 | 17 | 10 | 8.3 | 2.51 | 66 | 65 | 212621407
ASPEN | NS18HV48A60 | C(A,C,D,E)48D44+TDR | WUV080T4BA | 46000 | 50000 | 17 | 10 | 8.5 | 2.55 | 66 | 65 | 212621406
ASPEN | NS18HV48A60 | C(A,C,D,E)60A34+TDR | WUV070T4BA | 44000 | 50000 | 17 | 10 | 8.3 | 2.51 | 66 | 65 | 212621405
ASPEN | NS18HV48A60 | C(A,C,D,E)48D44+TDR | WUV070T4BA | 46000 | 50000 | 17 | 10 | 8.5 | 2.55 | 66 | 65 | 212621404
ASPEN | NS18HV48A60 | C(A,C,D,E)60A34+TDR | WPV080T4BA | 44000 | 50000 | 17 | 10 | 8.3 | 2.51 | 66 | 65 | 212621401
ASPEN | NS18HV48A60 | C(A,C,D,E)48D44+TDR | WPV080T4BA | 46000 | 50000 | 17 | 10 | 8.5 | 2.55 | 66 | 65 | 212621400
ASPEN | NS18HV48A60 | C(A,C,D,E)60A34+TDR | WPV070T4BA | 44000 | 50000 | 17 | 10 | 8.3 | 2.51 | 66 | 65 | 212621399
ASPEN | HMH72B341 | D(A,C,E)48D34+TDR | TMLE100B12MP11 | 33600 | 33800 | 18 | 10 | 8.1 | 2.44 | 75 | 81 | 212623221
ASPEN | HMH72B341 | D(A,C,E)48C24+TDR | TM8E120C16MP11 | 32400 | 33800 | 18 | 10 | 8.4 | 2.75 | 78 | 85 | 212623223
ASPEN | HMH72B341 | D(A,C,E)42D24+TDR | TM8E120C16MP11 | 32400 | 33800 | 18 | 10 | 8.4 | 2.75 | 78 | 85 | 212623222
ASPEN | HMH72B341 | D(A,C,E)48B34+TDR | TMLE100B12MP11 | 32800 | 33800 | 18 | 10 | 8.1 | 2.44 | 75 | 81 | 212623217
ASPEN | HMH72B341 | D(A,C,E)48C34+TDR | TMLE100B12MP11 | 33200 | 33800 | 18 | 10 | 8.1 | 2.44 | 75 | 81 | 212623219
ASPEN | HMH72B341 | D(A,C,E)42D34+TDR | TMLE100B12MP11 | 33200 | 33800 | 18 | 10 | 8.1 | 2.44 | 75 | 81 | 212623216
ASPEN | HMH72B341 | D(A,C,E)42C34+TDR | TMLE100B12MP11 | 33000 | 33800 | 18 | 10 | 8.1 | 2.44 | 75 | 81 | 212623214
ASPEN | HMH72B341 | D(A,C,E)42B34+TDR | TMLE100B12MP11 | 32600 | 33800 | 18 | 10 | 8.1 | 2.44 | 75 | 81 | 212623212
ASPEN | HMH72B341 | D(A,C,E)42A44+TDR | TMLE100B12MP11 | 32600 | 33800 | 18 | 10 | 8.1 | 2.44 | 75 | 81 | 212623211
ASPEN | HMH72B341 | D(A,C,E)36D34+TDR | TMLE100B12MP11 | 33000 | 33800 | 18 | 10 | 8.1 | 2.44 | 75 | 81 | 212623210
ASPEN | HMH72B341 | D(A,C,E)36C34+TDR | TMLE100B12MP11 | 32600 | 33800 | 18 | 10 | 8.1 | 2.44 | 75 | 81 | 212623208
ASPEN | HMH72B341 | D(A,C,E)36B44+TDR | TMLE100B12MP11 | 33000 | 33800 | 18 | 10 | 8.1 | 2.44 | 75 | 81 | 212623207
ASPEN | HMH72B341 | C(A,C,D,E)36C34+TDR | TMLE100B12MP11 | 32600 | 33800 | 18 | 10 | 8.1 | 2.44 | 75 | 81 | 212623197
ASPEN | HMH72B341 | D(A,C,E)48D34+TDR | TMLE060A12MP11 | 33600 | 33800 | 18 | 10 | 8.1 | 2.44 | 75 | 81 | 212623192
ASPEN | HMH72B341 | D(A,C,E)48C34+TDR | TMLE060A12MP11 | 33200 | 33800 | 18 | 10 | 8.1 | 2.44 | 75 | 81 | 212623190
ASPEN | HMH72B341 | D(A,C,E)48B34+TDR | TMLE060A12MP11 | 32800 | 33800 | 18 | 10 | 8.1 | 2.44 | 75 | 81 | 212623188
ASPEN | HMH72B341 | D(A,C,E)42D34+TDR | TMLE060A12MP11 | 33200 | 33800 | 18 | 10 | 8.1 | 2.44 | 75 | 81 | 212623187
ASPEN | HMH72B341 | D(A,C,E)48D24+TDR | TM8E120C16MP11 | 32800 | 34000 | 18 | 10 | 8.4 | 2.79 | 77 | 85 | 212624327
ASPEN | HMH72B341 | D(A,C,E)36B44+TDR | TM8E120C16MP11 | 33200 | 34000 | 18 | 10 | 8.4 | 2.79 | 77 | 85 | 212624326
ASPEN | HMH72B341 | D(A,C,E)48D34+TDR | TMLE100C16MP11 | 33000 | 33000 | 18 | 10 | 8.1 | 2.49 | 79 | 88 | 212624323
ASPEN | HMH72B341 | D(A,C,E)48C34+TDR | TMLE100C16MP11 | 33000 | 33000 | 18 | 10 | 8.1 | 2.49 | 79 | 88 | 212624321
ASPEN | HMH72B341 | D(A,C,E)42D34+TDR | TMLE100C16MP11 | 33000 | 33000 | 18 | 10 | 8.1 | 2.49 | 79 | 88 | 212624318
ASPEN | HMH72B341 | C(A,C,D,E)48D24+TDR | TMLE100C16MP11 | 32600 | 33000 | 18 | 10 | 8.1 | 2.49 | 79 | 88 | 212624316
ASPEN | HMH72B341 | C(A,C,D,E)48C24+TDR | TMLE100C16MP11 | 32200 | 33000 | 18 | 10 | 8.1 | 2.49 | 79 | 88 | 212624315
ASPEN | HMH72B341 | C(A,C,D,E)42D24+TDR | TMLE100C16MP11 | 32200 | 33000 | 18 | 10 | 8.1 | 2.49 | 79 | 88 | 212624314
ASPEN | HMH72B341 | C(A,C,D,E)42C24+TDR | TMLE100C16MP11 | 31800 | 33000 | 18 | 10 | 8.1 | 2.49 | 79 | 88 | 212624313
ASPEN | HMH72B341 | C(A,C,D,E)36D24+TDR | TMLE100C16MP11 | 31800 | 33000 | 18 | 10 | 8.1 | 2.49 | 79 | 88 | 212624312
ASPEN | 4SHP22LX148P-**A | D(A,C,E)60B44+TDR | A97USMV090C20 | 44500 | 45500 | 19 | 11.8 | 8.4 | 2.31 | 63 | 61 | 212431551
ASPEN | 4SHP22LX148P-**A | D(A,C,E)60C34+TDR | A97USMV090C20 | 44500 | 45000 | 19 | 11.8 | 8.2 | 2.28 | 64 | 62 | 212431552
ASPEN | 4SHP22LX148P-**A | D(A,C,E)48B44+TDR | A97USMV090C20 | 44000 | 45500 | 18.8 | 11.7 | 8.3 | 2.3 | 63 | 61 | 212431549
ASPEN | 4SHP22LX148P-**A | D(A,C,E)48D44+TDR | A97USMV090C20 | 45500 | 45500 | 19 | 11.9 | 8.5 | 2.33 | 63 | 61 | 212431550
ASPEN | 4HP18V36P | D(A,C,E)36B44+TDR | 96G1UH045BE12 | 23000 | 24000 | 18 | 12.3 | 8.1 | 2.4 | 62 | 58 | 212431874
ASPEN | 4SHP22LX148P-**A | D(A,C,E)60B44+TDR | A97US2V080C20X | 44500 | 45500 | 19 | 11.8 | 8.4 | 2.32 | 64 | 62 | 212431543
ASPEN | 4SHP22LX148P-**A | D(A,C,E)48D44+TDR | A97US2V080C20X | 45500 | 45500 | 19 | 11.9 | 8.5 | 2.34 | 64 | 62 | 212431542
ASPEN | 4SHP22LX148P-**A | D(A,C,E)60C34+TDR | A97US2V080C20X | 44500 | 45000 | 19 | 11.8 | 8.2 | 2.29 | 64 | 63 | 212431544
ASPEN | 4SHP22LX148P-**A | D(A,C,E)48B44+TDR | A97US2V080C20X | 44000 | 45500 | 18.8 | 11.7 | 8.3 | 2.31 | 64 | 62 | 212431541
ASPEN | 4SHP22LX148P-**A | D(A,C,E)48D44+TDR | A96US2V090C20 | 45500 | 45500 | 19 | 11.9 | 8.5 | 2.34 | 64 | 62 | 212431514
ASPEN | 4SHP22LX148P-**A | D(A,C,E)60B44+TDR | A96US2V090C20 | 44500 | 45500 | 19 | 11.8 | 8.4 | 2.32 | 64 | 62 | 212431515
ASPEN | 4SHP22LX148P-**A | D(A,C,E)60C34+TDR | A96US2V090C20 | 44500 | 45000 | 19 | 11.8 | 8.2 | 2.29 | 64 | 63 | 212431516
ASPEN | 4SHP22LX148P-**A | D(A,C,E)48B44+TDR | A96US2V090C20 | 44000 | 45500 | 18.8 | 11.7 | 8.3 | 2.31 | 64 | 62 | 212431513
ASPEN | 4HP18V36P | D(A,C,E)36B34+TDR | 96G1UH045BE12 | 22800 | 24000 | 18 | 12.3 | 8.1 | 2.4 | 62 | 58 | 212431873
ASPEN | HMH72B341 | D(A,C,E)48B24+TDR | TM8E120C16MP11 | 32000 | 33600 | 18 | 10 | 8.1 | 2.64 | 77 | 85 | 212622321
ASPEN | HMH72B341 | D(A,C,E)48B34+TDR | TM9Y100C16MP11 | 32800 | 33600 | 18 | 10 | 8.2 | 2.67 | 77 | 84 | 212622320
ASPEN | HMH72B341 | D(A,C,E)48A34+TDR | TM8E100C16MP11 | 33000 | 33600 | 18 | 10 | 8.1 | 2.64 | 77 | 84 | 212622314
ASPEN | HMH72B341 | D(A,C,E)36A34+TDR | TM8E100C16MP11 | 33000 | 33600 | 18 | 10 | 8.1 | 2.64 | 77 | 84 | 212622313
ASPEN | HMH72B341 | C(A,C,D,E)48A34+TDR | TM8E100C16MP11 | 33000 | 33600 | 18 | 10 | 8.1 | 2.64 | 77 | 84 | 212622312
ASPEN | HMH72B341 | C(A,C,D,E)42B34+TDR | TM8E100C16MP11 | 33000 | 33600 | 18 | 10 | 8.1 | 2.64 | 77 | 84 | 212622311
ASPEN | HMH72B341 | D(A,C,E)48B24+TDR | TM8E100C16MP11 | 31800 | 33600 | 18 | 10 | 8.1 | 2.64 | 77 | 84 | 212622289
ASPEN | HMH72B341 | D(A,C,E)48A34+TDR | TM8E080C16MP11 | 33000 | 33600 | 18 | 10 | 8.1 | 2.64 | 77 | 84 | 212622287
ASPEN | HMH72B341 | D(A,C,E)36A34+TDR | TM8E080C16MP11 | 33000 | 33600 | 18 | 10 | 8.1 | 2.64 | 77 | 84 | 212622286
ASPEN | HMH72B341 | C(A,C,D,E)48A34+TDR | TM8E080C16MP11 | 33000 | 33600 | 18 | 10 | 8.1 | 2.64 | 77 | 84 | 212622285
ASPEN | HMH72B341 | C(A,C,D,E)42B34+TDR | TM8E080C16MP11 | 33000 | 33600 | 18 | 10 | 8.1 | 2.64 | 77 | 84 | 212622284
ASPEN | 4HP17L48P-**A | L(E,G)M60F4 |  | 47500 | 45000 | 15.2 | 12.5 | 8.5 | 2.78 | 68 | 68 | 212621470
ASPEN | 4HP17L48P-**A | L(E,G)M48G4 |  | 47500 | 45000 | 15.2 | 12.5 | 8.5 | 2.78 | 68 | 68 | 212621469
ASPEN | 4HP17L48P-**A | L(E,G)M60H4 |  | 47500 | 45000 | 15.2 | 12.5 | 8.5 | 2.78 | 68 | 68 | 212621468
ASPEN | 4HP17L48P-**A | L(E,G)M60G4 |  | 47500 | 45000 | 15.2 | 12.5 | 8.5 | 2.78 | 68 | 68 | 212621467
ASPEN | 4HP17L48P-**A | L(E,G)M48H4 |  | 47500 | 45000 | 15.5 | 12.5 | 8.5 | 2.78 | 68 | 68 | 212621465
ASPEN | 4HP17L48P-**A | L(E,G)M48E4 |  | 47500 | 45000 | 15.2 | 12.5 | 8.5 | 2.78 | 68 | 68 | 212621464
ASPEN | 4SHP18LX136P | D(A,C,E)48C34+TDR | A96DF2E090C16 | 34400 | 34600 | 16.5 | 11.7 | 8.1 | 1.99 | 59 | 53 | 212509486
ASPEN | 4SHP18LX136P | D(A,C,E)30B34+TDR | A96DF2E070B16 | 22200 | 24000 | 17.5 | 12.3 | 8.1 | 2.6 | 65 | 64 | 212509485
ASPEN | 4SHP18LX136P | D(A,C,E)30B34+TDR | A96DF2E045B12 | 22200 | 24000 | 17.5 | 12.3 | 8.1 | 2.6 | 65 | 64 | 212509484
ASPEN | 4SHP18LX136P | D(A,C,E)30B34+TDR | A96DF1E045B12 | 22400 | 24000 | 18 | 12.3 | 8.1 | 2.61 | 65 | 64 | 212509483
ASPEN | 4HP17L48P-**A | L(E,G)M60H4 |  | 47500 | 45000 | 15.2 | 12.5 | 8.5 | 2.77 | 68 | 68 | 212509472
ASPEN | 4HP17L48P-**A | L(E,G)M60F4 |  | 47500 | 45000 | 15.2 | 12.5 | 8.5 | 2.77 | 68 | 68 | 212509470
ASPEN | 4HP17L48P-**A | L(E,G)M60G4 |  | 47500 | 45000 | 15.2 | 12.5 | 8.5 | 2.77 | 68 | 68 | 212509471
ASPEN | 4HP17L48P-**A | L(E,G)M48H4 |  | 47500 | 45000 | 15.5 | 12.5 | 8.5 | 2.77 | 68 | 68 | 212509466
ASPEN | 4HP17L48P-**A | L(E,G)M48G4 |  | 47500 | 45000 | 15.2 | 12.5 | 8.5 | 2.77 | 68 | 68 | 212509465
ASPEN | 4HP17L48P-**A | L(E,G)M48E4 |  | 47500 | 45000 | 15.2 | 12.5 | 8.5 | 2.77 | 68 | 68 | 212509464
ASPEN | 4HP17L36P-**A | L(E,G)M48E4 |  | 35600 | 34200 | 15.5 | 12.5 | 8.2 | 2.69 | 65 | 64 | 212509456
ASPEN | 4HP17L36P-**A | L(E,G)M48D4 |  | 35400 | 34200 | 15.2 | 12.2 | 8.1 | 2.68 | 65 | 63 | 212509455
ASPEN | 4HP17L36P-**A | L(E,G)M48C4 |  | 35200 | 34000 | 15.2 | 12.2 | 8.1 | 2.7 | 65 | 64 | 212509454
ASPEN | 4HP17L36P-**A | L(E,G)M48B4 |  | 35200 | 34000 | 15.2 | 12.2 | 8.1 | 2.65 | 65 | 63 | 212509453
ASPEN | 4HP17L36P-**A | L(E,G)M36J4 |  | 35600 | 34200 | 15.5 | 12.5 | 8.2 | 2.69 | 65 | 64 | 212509451
ASPEN | 4HP17L36P-**A | L(E,G)M36I4 |  | 35400 | 34200 | 15.2 | 12.2 | 8.1 | 2.68 | 65 | 63 | 212509450
ASPEN | 4HP17L36P-**A | L(E,G)M36H4 |  | 35200 | 34000 | 15.2 | 12.2 | 8.1 | 2.7 | 65 | 64 | 212509449
ASPEN | 4HP17L36P-**A | L(E,G)M36G4 |  | 35200 | 34000 | 15.2 | 12.2 | 8.1 | 2.65 | 65 | 63 | 212509448
ASPEN | 4HP17L18P-**A | L(E,G)M24J4 |  | 17600 | 17600 | 16 | 13 | 8.1 | 2.55 | 64 | 61 | 212509434
ASPEN | 4HP17L18P-**A | L(E,G)M24I4 |  | 17400 | 17400 | 15.2 | 12.5 | 8.1 | 2.56 | 64 | 63 | 212509433
ASPEN | HMH72B341 | D(A,C,E)48D34+TDR | CPLC080C16MP13 | 33400 | 33800 | 17.5 | 10 | 8.1 | 2.47 | 75 | 81 | 212624501
ASPEN | HMH72B341 | D(A,C,E)48C34+TDR | CPLC080C16MP13 | 33200 | 33800 | 17.5 | 10 | 8.1 | 2.47 | 75 | 81 | 212624499
ASPEN | HMH72B341 | D(A,C,E)48B34+TDR | CPLC080C16MP13 | 32600 | 33800 | 17.5 | 10 | 8.1 | 2.47 | 75 | 81 | 212624496
ASPEN | HMH72B341 | D(A,C,E)42D34+TDR | CPLC080C16MP13 | 33200 | 33800 | 17.5 | 10 | 8.1 | 2.47 | 75 | 81 | 212624494
ASPEN | HMH72B341 | D(A,C,E)42C34+TDR | CPLC080C16MP13 | 32800 | 33800 | 17.5 | 10 | 8.1 | 2.47 | 75 | 81 | 212624492
ASPEN | HMH72B341 | D(A,C,E)42A44+TDR | CPLC080C16MP13 | 32400 | 33800 | 17.5 | 10 | 8.1 | 2.47 | 75 | 81 | 212624489
ASPEN | HMH72B341 | D(A,C,E)42B34+TDR | CPLC080C16MP13 | 32400 | 33800 | 17.5 | 10 | 8.1 | 2.47 | 75 | 81 | 212624490
ASPEN | HMH72B341 | D(A,C,E)36D34+TDR | CPLC080C16MP13 | 32800 | 33800 | 17.5 | 10 | 8.1 | 2.47 | 75 | 81 | 212624488
ASPEN | HMH72B341 | D(A,C,E)36C34+TDR | CPLC080C16MP13 | 32400 | 33800 | 17.5 | 10 | 8.1 | 2.47 | 75 | 81 | 212624486
ASPEN | HMH72B341 | D(A,C,E)36B44+TDR | CPLC080C16MP13 | 33000 | 33800 | 17.5 | 10 | 8.1 | 2.47 | 75 | 81 | 212624485
ASPEN | HMH72B341 | C(A,C,D,E)36C34+TDR | CPLC080C16MP13 | 32400 | 33800 | 17.5 | 10 | 8.1 | 2.47 | 75 | 81 | 212624474
ASPEN | HMH72B341 | D(A,C,E)42C34+TDR | TL9E100C20UH11 | 33400 | 34000 | 17 | 10 | 8.4 | 2.79 | 78 | 86 | 212624446
ASPEN | HMH72B341 | D(A,C,E)36D34+TDR | TL9E100C20UH11 | 33400 | 34000 | 17 | 10 | 8.4 | 2.79 | 78 | 86 | 212624445
ASPEN | HMH72B341 | D(A,C,E)48D34+TDR | TMLE120C16MP11 | 33200 | 33000 | 18 | 10 | 8.1 | 2.5 | 79 | 88 | 212624444
ASPEN | HMH72B341 | D(A,C,E)48C34+TDR | TMLE120C16MP11 | 33200 | 33000 | 18 | 10 | 8.1 | 2.5 | 79 | 88 | 212624443
ASPEN | HMH72B341 | D(A,C,E)42D34+TDR | TMLE120C16MP11 | 33200 | 33000 | 18 | 10 | 8.1 | 2.5 | 79 | 88 | 212624442
ASPEN | HMH72B341 | C(A,C,D,E)48D24+TDR | TMLE120C16MP11 | 32800 | 33000 | 18 | 10 | 8.1 | 2.5 | 79 | 88 | 212624441
ASPEN | HMH72B341 | C(A,C,D,E)48C24+TDR | TMLE120C16MP11 | 32400 | 33000 | 18 | 10 | 8.1 | 2.5 | 79 | 88 | 212624440
ASPEN | HMH72B341 | C(A,C,D,E)42D24+TDR | TMLE120C16MP11 | 32400 | 33000 | 18 | 10 | 8.1 | 2.5 | 79 | 88 | 212624439
ASPEN | HMH72B341 | C(A,C,D,E)42C24+TDR | TMLE120C16MP11 | 32000 | 33000 | 18 | 10 | 8.1 | 2.5 | 79 | 88 | 212624438
ASPEN | HMH72B341 | C(A,C,D,E)36D24+TDR | TMLE120C16MP11 | 32000 | 33000 | 18 | 10 | 8.1 | 2.5 | 79 | 88 | 212624436
ASPEN | HMH72B341 | D(A,C,E)48D34+TDR | TM8E120C16MP11 | 33200 | 34000 | 18 | 10 | 8.5 | 2.79 | 77 | 85 | 212624434
ASPEN | HMH72B341 | D(A,C,E)48C34+TDR | TM8E120C16MP11 | 33200 | 34000 | 18 | 10 | 8.5 | 2.79 | 77 | 85 | 212624433
ASPEN | HMH72B341 | D(A,C,E)42D34+TDR | TM8E120C16MP11 | 33200 | 34000 | 18 | 10 | 8.5 | 2.79 | 77 | 85 | 212624432
ASPEN | HMH72B341 | C(A,C,D,E)48D24+TDR | TM8E120C16MP11 | 32800 | 34000 | 18 | 10 | 8.5 | 2.79 | 77 | 85 | 212624430
ASPEN | HMH72B341 | C(A,C,D,E)48C24+TDR | TM8E120C16MP11 | 32400 | 34000 | 18 | 10 | 8.5 | 2.79 | 77 | 85 | 212624428
ASPEN | HMH72B341 | C(A,C,D,E)42D24+TDR | TM8E120C16MP11 | 32400 | 34000 | 18 | 10 | 8.5 | 2.79 | 77 | 85 | 212624426
ASPEN | HMH72B341 | C(A,C,D,E)42C24+TDR | TM8E120C16MP11 | 32000 | 34000 | 18 | 10 | 8.5 | 2.79 | 77 | 85 | 212624424
ASPEN | HMH72B341 | C(A,C,D,E)36D24+TDR | TM8E120C16MP11 | 32000 | 34000 | 18 | 10 | 8.5 | 2.79 | 77 | 85 | 212624423
ASPEN | 4HP18V36P | D(A,C,E)48B44+TDR | 80G1DF070AE12 | 34200 | 36000 | 17.5 | 11.7 | 8.1 | 2.55 | 62 | 59 | 212431627
ASPEN | 4HP18V36P | D(A,C,E)48B44+TDR | 80G1DF070BE12 | 34200 | 36000 | 18 | 11.7 | 8.1 | 2.56 | 62 | 58 | 212431632
ASPEN | 4HP18V36P | D(A,C,E)36D34+TDR | 80G1DF070AE12 | 34200 | 36000 | 17.5 | 11.7 | 8.1 | 2.55 | 62 | 59 | 212431626
ASPEN | 4HP18V36P | D(A,C,E)36D34+TDR | 80G1DF070BE12 | 34200 | 36000 | 18 | 11.7 | 8.1 | 2.56 | 62 | 58 | 212431631
ASPEN | 4HP18V36P | D(A,C,E)36B34+TDR | 80G1DF070BE12 | 33400 | 36000 | 18 | 11.7 | 8.1 | 2.56 | 62 | 58 | 212431629
ASPEN | 4HP18V36P | D(A,C,E)36A34+TDR | 80G1DF070BE12 | 33000 | 36000 | 18 | 11.7 | 8.1 | 2.56 | 62 | 58 | 212431628
ASPEN | 4HP18V36P | D(A,C,E)36B34+TDR | 80G1DF070AE12 | 33400 | 36000 | 17.5 | 11.7 | 8.1 | 2.55 | 62 | 59 | 212431624
ASPEN | 4HP18V36P | D(A,C,E)36B44+TDR | 80G1DF070AE12 | 34200 | 36000 | 17.5 | 11.7 | 8.1 | 2.55 | 62 | 59 | 212431625
ASPEN | 4HP18V36P | D(A,C,E)36A34+TDR | 80G1DF070AE12 | 33000 | 36000 | 17.5 | 11.7 | 8.1 | 2.55 | 62 | 59 | 212431623
ASPEN | 4HP18V36P | D(A,C,E)48B44+TDR | 96G1UH045BE12 | 31400 | 34000 | 17.1 | 10.3 | 8.1 | 2.57 | 67 | 67 | 212431876
ASPEN | 4SHP22LX160P-**A | D(A,C,E)60C34+TDR | A97DSMV090C20 | 54000 | 58000 | 19 | 11.7 | 8.2 | 2.33 | 66 | 66 | 212431610
ASPEN | 4SHP22LX160P-**A | D(A,C,E)60C34+TDR | A97DSMV110C20 | 54000 | 58000 | 18.5 | 11.7 | 8.5 | 2.33 | 66 | 66 | 212431612
ASPEN | 4SHP22LX160P-**A | D(A,C,E)60B44+TDR | A96US2V110C16 | 51000 | 55500 | 18 | 10.9 | 8.1 | 2.32 | 68 | 68 | 212431603
ASPEN | 4SHP22LX160P-**A | D(A,C,E)60B44+TDR | A97DSMV110C20 | 54500 | 58000 | 18.5 | 11.7 | 8.5 | 2.33 | 66 | 66 | 212431611
ASPEN | 4SHP22LX160P-**A | D(A,C,E)60B44+TDR | A97DSMV090C20 | 54500 | 58000 | 19 | 11.7 | 8.2 | 2.33 | 66 | 66 | 212431609
ASPEN | 4SHP22LX160P-**A | D(A,C,E)60C34+TDR | A96DF1E110C20 | 54500 | 58000 | 18 | 11.7 | 8.5 | 2.35 | 66 | 66 | 212431586
ASPEN | 4SHP22LX160P-**A | D(A,C,E)60B44+TDR | A96UH1E135D20 | 52000 | 55500 | 16 | 11 | 8.1 | 2.31 | 68 | 68 | 212431595
ASPEN | 4HP18V36P | D(A,C,E)36D34+TDR | 96G1UH045BE12 | 23200 | 24000 | 18 | 12 | 8.1 | 2.4 | 62 | 58 | 212431875
ASPEN | 4SHP22LX160P-**A | D(A,C,E)60C34+TDR | A96DS2V110C20 | 54000 | 58000 | 19 | 11.7 | 8.5 | 2.33 | 66 | 66 | 212431592
ASPEN | 4SHP22LX160P-**A | D(A,C,E)60C34+TDR | A96DS2V090C20 | 54000 | 58000 | 19 | 11.7 | 8.5 | 2.33 | 66 | 66 | 212431590
ASPEN | 4SHP22LX160P-**A | D(A,C,E)60C34+TDR | A96DF2E110C20 | 54000 | 57500 | 17.5 | 11.7 | 8.5 | 2.37 | 66 | 65 | 212431588
ASPEN | 4SHP22LX160P-**A | D(A,C,E)60B44+TDR | A96DS2V090C20 | 54500 | 58000 | 19 | 11.7 | 8.5 | 2.33 | 66 | 66 | 212431589
ASPEN | 4SHP22LX160P-**A | D(A,C,E)60B44+TDR | A96DS2V110C20 | 54500 | 58000 | 19 | 11.7 | 8.5 | 2.33 | 66 | 66 | 212431591
ASPEN | 4SHP22LX160P-**A | D(A,C,E)60B44+TDR | A96DF2E110C20 | 54500 | 57500 | 17.5 | 11.7 | 8.5 | 2.37 | 66 | 65 | 212431587
ASPEN | 4SHP22LX160P-**A | D(A,C,E)60B44+TDR | A96DF1E110C20 | 55000 | 58000 | 18 | 11.7 | 8.5 | 2.35 | 66 | 66 | 212431585
ASPEN | 4SHP17LE118P-**A | AE(D,N,U)+CM24C3G+TDR |  | 16900 | 18100 | 15.2 | 12.8 | 8.3 | 2.58 | 62 | 59 | 212508316
ASPEN | 4SHP17LE118P-**A | AE(D,N,U)+CM24C34+TDR |  | 16900 | 18100 | 15.2 | 12.8 | 8.3 | 2.58 | 62 | 59 | 212508314
ASPEN | BOVA-60HDN1-M15G | AFM474+TDR |  | 46500 | 46500 | 15.2 | 11.2 | 8.1 | 2.31 | 80 | 89 | 212507783
ASPEN | BOVA-60HDN1-M15G | L(E,G)M36F4 |  | 33800 | 33800 | 15.2 | 10 | 8.1 | 2.23 | 71 | 74 | 212507780
ASPEN | BOVA-60HDN1-M15G | AFM354+TDR |  | 34000 | 34000 | 16 | 10.2 | 8.5 | 2.36 | 72 | 76 | 212507781
ASPEN | BOVA-60HDN1-M15G | L(E,G)M48A4 |  | 46500 | 46500 | 15.2 | 10 | 8.1 | 2.31 | 80 | 89 | 212507782
ASPEN | BOVA-60HDN1-M20G | L(E,G)M60B4 |  | 51500 | 54000 | 17 | 11.2 | 9 | 2.36 | 80 | 89 | 212507773
ASPEN | BOVA-24HDN1-M15G | L(E,G)M24K4 |  | 23400 | 23400 | 15.2 | 11.2 | 8.1 | 2.5 | 81 | 91 | 212507774
ASPEN | BOVA-36HDN1-M15G | AFM234+TDR |  | 23800 | 24000 | 16 | 11.7 | 8.5 | 2.63 | 88 | 103 | 212507778
ASPEN | BOVA-36HDN1-M15G | L(E,G)M36F4 |  | 33800 | 33800 | 15.2 | 10.4 | 8.2 | 1.88 | 72 | 64 | 212507775
ASPEN | BOVA-36HDN1-M20G | AFM354+TDR |  | 34000 | 34000 | 18.5 | 11.7 | 9 | 2.51 | 82 | 93 | 212507772
ASPEN | BOVA-36HDN1-M15G | L(E,G)M24H4 |  | 23200 | 23400 | 15.2 | 10.5 | 8.2 | 2.5 | 85 | 99 | 212507777
ASPEN | BOVA-36HDN1-M15G | AFM354+TDR |  | 33800 | 34000 | 15.2 | 10.4 | 8.5 | 2.34 | 71 | 74 | 212507776
ASPEN | BOVA-60HDN1-M20G | AFM474+TDR |  | 46500 | 47500 | 18 | 11.7 | 9 | 2.47 | 83 | 95 | 212507770
ASPEN | BOVA-36HDN1-M20G | L(E,G)M36F4 |  | 34000 | 34000 | 18.5 | 11.7 | 9 | 2.51 | 82 | 93 | 212507771
ASPEN | BOVA-60HDN1-M20G | L(E,G)M48A4 |  | 45500 | 47000 | 17 | 11.2 | 8.5 | 2.4 | 83 | 95 | 212507769
ASPEN | BOVA-36HDN1-M20G | AFM234+TDR |  | 23800 | 23800 | 19.5 | 12.5 | 9 | 2.61 | 92 | 112 | 212507768
ASPEN | BOVA-36HDN1-M20G | L(E,G)M24H4 |  | 23600 | 23600 | 19 | 12.5 | 9 | 2.6 | 93 | 113 | 212507767
ASPEN | HMH72B341 | L(E,G)M36E4 |  | 32400 | 32000 | 17 | 10 | 8.5 | 2.88 | 79 | 88 | 212506617
ASPEN | HMH72B341 | D(A,C,E)48D26+TDR | TM9Y100C16MP11 | 32400 | 34000 | 18 | 10 | 8.4 | 2.75 | 76 | 84 | 212627498
ASPEN | HMH72B341 | D(A,C,E)42C36+TDR | TM8E080C16MP11 | 33000 | 34000 | 18 | 10 | 8.4 | 2.75 | 76 | 84 | 212627493
ASPEN | HMH72B341 | D(A,C,E)36D36+TDR | TM8E080C16MP11 | 33000 | 34000 | 18 | 10 | 8.4 | 2.75 | 76 | 84 | 212627492
ASPEN | HMH72B341 | D(A,C,E)36B46+TDR | TM9Y100C16MP11 | 32800 | 34000 | 18 | 10 | 8.4 | 2.72 | 76 | 84 | 212627486
ASPEN | HMH72B341 | D(A,C,E)36D36+TDR | TPLC100C16MP13 | 32800 | 33800 | 17.5 | 10 | 8.1 | 2.47 | 75 | 81 | 212627847
ASPEN | HMH72B341 | D(A,C,E)36C36+TDR | TPLC100C16MP13 | 32400 | 33800 | 17.5 | 10 | 8.1 | 2.47 | 75 | 81 | 212627845
ASPEN | HMH72B341 | D(A,C,E)36B46+TDR | TPLC100C16MP13 | 33000 | 33800 | 17.5 | 10 | 8.1 | 2.47 | 75 | 81 | 212627844
ASPEN | HMH72B341 | D(A,C,E)36A34+TDR | TL9E100C20UH11 | 33400 | 33600 | 17 | 10 | 8.1 | 2.72 | 78 | 86 | 212622387
ASPEN | HMH72B341 | D(A,C,E)48A34+TDR | TL9E100C20UH11 | 33400 | 33600 | 17 | 10 | 8.1 | 2.69 | 78 | 86 | 212622386
ASPEN | HMH72B341 | C(A,C,D,E)48A34+TDR | TL9E100C20UH11 | 33400 | 33600 | 17 | 10 | 8.1 | 2.69 | 78 | 86 | 212622385
ASPEN | HMH72B341 | C(A,C,D,E)42B34+TDR | TL9E100C20UH11 | 33400 | 33600 | 17 | 10 | 8.1 | 2.69 | 78 | 86 | 212622384
ASPEN | HMH72B341 | D(A,C,E)48B34+TDR | TM8E100C16MP11 | 33000 | 33600 | 18 | 10 | 8.2 | 2.68 | 77 | 84 | 212622361
ASPEN | HMH72B341 | D(A,C,E)48A34+TDR | TM8E120C16MP11 | 33200 | 33600 | 18 | 10 | 8.1 | 2.67 | 77 | 85 | 212622344
ASPEN | HMH72B341 | D(A,C,E)36A34+TDR | TM8E120C16MP11 | 33200 | 33600 | 18 | 10 | 8.1 | 2.67 | 77 | 85 | 212622343
ASPEN | HMH72B341 | C(A,C,D,E)48A34+TDR | TM8E120C16MP11 | 33200 | 33600 | 18 | 10 | 8.1 | 2.67 | 77 | 85 | 212622342
ASPEN | HMH72B341 | C(A,C,D,E)42B34+TDR | TM8E120C16MP11 | 33200 | 33600 | 18 | 10 | 8.1 | 2.67 | 77 | 85 | 212622341
ASPEN | HMH72B341 | D(A,C,E)48B34+TDR | TM8E080C16MP11 | 33000 | 33600 | 18 | 10 | 8.2 | 2.69 | 77 | 84 | 212622339
ASPEN | HMH72B341 | D(A,C,E)42C26+TDR | TM9Y100C16MP11 | 31600 | 33800 | 18 | 10 | 8.3 | 2.69 | 77 | 85 | 212626621
ASPEN | HMH72B341 | D(A,C,E)42A46+TDR | TM9Y100C16MP11 | 32800 | 33800 | 18 | 10 | 8.3 | 2.69 | 77 | 85 | 212626620
ASPEN | HMH72B341 | D(A,C,E)36D26+TDR | TM9Y100C16MP11 | 31600 | 33800 | 18 | 10 | 8.3 | 2.69 | 77 | 85 | 212626619
ASPEN | HMH72B341 | C(A,C,D,E)36C36+TDR | TM9E080B12MP12 | 32600 | 33800 | 17.5 | 10 | 8.5 | 2.65 | 75 | 81 | 212626836
ASPEN | 4HP18V36P | D(A,C,E)48B44+TDR | 96G1DF045BE12 | 34000 | 36000 | 18 | 11.7 | 8.1 | 2.55 | 62 | 59 | 212431853
ASPEN | 4HP18V36P | D(A,C,E)36D34+TDR | 96G1DF045BE12 | 34000 | 36000 | 18 | 11.7 | 8.1 | 2.55 | 62 | 59 | 212431852
ASPEN | HMH72B341 | D(A,C,E)36B46+TDR | TM8E100C16MP11 | 33000 | 34000 | 18 | 10 | 8.4 | 2.74 | 76 | 84 | 212627579
ASPEN | HMH72B341 | D(A,C,E)48D36+TDR | TMLE040A12MP11 | 32800 | 33400 | 18 | 10 | 8.1 | 2.48 | 78 | 87 | 212627577
ASPEN | HMH72B341 | D(A,C,E)48C36+TDR | TMLE040A12MP11 | 32800 | 33400 | 18 | 10 | 8.1 | 2.48 | 78 | 87 | 212627576
ASPEN | HMH72B341 | D(A,C,E)42D36+TDR | TMLE040A12MP11 | 32800 | 33400 | 18 | 10 | 8.1 | 2.48 | 78 | 87 | 212627575
ASPEN | HMH72B341 | C(A,C,D,E)48C26+TDR | TMLE040A12MP11 | 32000 | 33400 | 18 | 10 | 8.1 | 2.48 | 78 | 87 | 212627574
ASPEN | HMH72B341 | D(A,C,E)48D36+TDR | TM8E040A12MP11 | 32800 | 33400 | 18 | 10 | 8.1 | 2.48 | 78 | 87 | 212627572
ASPEN | HMH72B341 | D(A,C,E)48C36+TDR | TM8E040A12MP11 | 32800 | 33400 | 18 | 10 | 8.1 | 2.48 | 78 | 87 | 212627571
ASPEN | HMH72B341 | D(A,C,E)42D36+TDR | TM8E040A12MP11 | 32800 | 33400 | 18 | 10 | 8.1 | 2.48 | 78 | 87 | 212627570
ASPEN | HMH72B341 | C(A,C,D,E)48C26+TDR | TM8E040A12MP11 | 32000 | 33400 | 18 | 10 | 8.1 | 2.48 | 78 | 87 | 212627569
ASPEN | HMH72B341 | D(A,C,E)48D26+TDR | TM8E080C16MP11 | 32600 | 34000 | 18 | 10 | 8.4 | 2.77 | 76 | 84 | 212627567
ASPEN | HMH72B341 | D(A,C,E)48D36+TDR | TM9Y100C16MP11 | 32800 | 34000 | 18 | 10 | 8.5 | 2.74 | 76 | 84 | 212627562
ASPEN | HMH72B341 | D(A,C,E)48C36+TDR | TM9Y100C16MP11 | 32800 | 34000 | 18 | 10 | 8.5 | 2.74 | 76 | 84 | 212627561
ASPEN | HMH72B341 | D(A,C,E)42D36+TDR | TM9Y100C16MP11 | 32800 | 34000 | 18 | 10 | 8.5 | 2.74 | 76 | 84 | 212627560
ASPEN | HMH72B341 | C(A,C,D,E)48C26+TDR | TM9Y100C16MP11 | 32000 | 34000 | 18 | 10 | 8.5 | 2.74 | 76 | 84 | 212627559
ASPEN | HMH72B341 | D(A,C,E)42C36+TDR | TM8E100C16MP11 | 33000 | 34000 | 18 | 10 | 8.4 | 2.74 | 76 | 84 | 212627558
ASPEN | HMH72B341 | D(A,C,E)36D36+TDR | TM8E100C16MP11 | 33000 | 34000 | 18 | 10 | 8.4 | 2.74 | 76 | 84 | 212627557
ASPEN | HMH72B341 | D(A,C,E)36B46+TDR | TM8E080C16MP11 | 33000 | 34000 | 18 | 10 | 8.4 | 2.74 | 76 | 84 | 212627555
ASPEN | HMH72B341 | D(A,C,E)42A44+TDR | TM9E100C16MP12 | 32600 | 33600 | 18 | 10 | 8.5 | 2.66 | 75 | 81 | 212622462
ASPEN | HMH72B341 | D(A,C,E)42B34+TDR | TM9E100C16MP12 | 32600 | 33600 | 18 | 10 | 8.5 | 2.66 | 75 | 81 | 212622463
ASPEN | HMH72B341 | D(A,C,E)36D34+TDR | TM9E100C16MP12 | 33000 | 33600 | 18 | 10 | 8.5 | 2.66 | 75 | 81 | 212622461
ASPEN | HMH72B341 | D(A,C,E)36C34+TDR | TM9E100C16MP12 | 32600 | 33600 | 18 | 10 | 8.5 | 2.66 | 75 | 81 | 212622459
ASPEN | HMH72B341 | D(A,C,E)36B44+TDR | TM9E100C16MP12 | 33000 | 33600 | 18 | 10 | 8.5 | 2.66 | 75 | 81 | 212622458
ASPEN | HMH72B341 | C(A,C,D,E)36C34+TDR | TM9E100C16MP12 | 32600 | 33600 | 18 | 10 | 8.5 | 2.66 | 75 | 81 | 212622448
ASPEN | HMH72B341 | D(A,C,E)42C26+TDR | TM8E080C16MP11 | 31800 | 33800 | 18 | 10 | 8.3 | 2.71 | 77 | 85 | 212626701
ASPEN | HMH72B341 | D(A,C,E)48B36+TDR | TM8E120C16MP11 | 33200 | 33800 | 18 | 10 | 8.2 | 2.71 | 77 | 85 | 212626702
ASPEN | HMH72B341 | D(A,C,E)42A46+TDR | TM8E080C16MP11 | 33000 | 33800 | 18 | 10 | 8.3 | 2.71 | 77 | 85 | 212626700
ASPEN | HMH72B341 | D(A,C,E)36D26+TDR | TM8E080C16MP11 | 31800 | 33800 | 18 | 10 | 8.3 | 2.71 | 77 | 85 | 212626699
ASPEN | HMH72B341 | D(A,C,E)36C36+TDR | TM9E080B12MP12 | 32600 | 33800 | 17.5 | 10 | 8.5 | 2.65 | 75 | 81 | 212626841
ASPEN | HMH72B341 | D(A,C,E)42B36+TDR | TM9Y100C16MP11 | 32800 | 33800 | 18 | 10 | 8.3 | 2.68 | 77 | 85 | 212626696
ASPEN | HMH72B341 | D(A,C,E)36C36+TDR | TM9Y100C16MP11 | 32800 | 33800 | 18 | 10 | 8.3 | 2.68 | 77 | 85 | 212626695
ASPEN | HMH72B341 | C(A,C,D,E)36C36+TDR | TM9Y100C16MP11 | 32800 | 33800 | 18 | 10 | 8.3 | 2.68 | 77 | 85 | 212626694
ASPEN | HMH72B341 | D(A,C,E)36B36+TDR | TM8E100C16MP11 | 33000 | 33800 | 18 | 10 | 8.2 | 2.68 | 76 | 83 | 212626688
ASPEN | HMH72B341 | D(A,C,E)36A46+TDR | TM8E100C16MP11 | 33000 | 33800 | 18 | 10 | 8.2 | 2.68 | 76 | 83 | 212626687
ASPEN | HMH72B341 | C(A,C,D,E)36B36+TDR | TM8E100C16MP11 | 33000 | 33800 | 18 | 10 | 8.2 | 2.68 | 76 | 83 | 212626686
ASPEN | HMH72B341 | C(A,C,D,E)36A46+TDR | TM8E100C16MP11 | 33000 | 33800 | 18 | 10 | 8.2 | 2.68 | 76 | 83 | 212626685
ASPEN | HMH72B341 | D(A,C,E)36B46+TDR | TM9E080B12MP12 | 33000 | 33800 | 17.5 | 10 | 8.5 | 2.65 | 75 | 81 | 212626840
ASPEN | HMH72B341 | D(A,C,E)42A46+TDR | TM9E100C20MP12 | 32400 | 33200 | 15.5 | 10 | 8.1 | 2.43 | 75 | 81 | 212625955
ASPEN | HMH72B341 | D(A,C,E)36D36+TDR | TM9E100C20MP12 | 32800 | 33200 | 15.5 | 10 | 8.1 | 2.43 | 75 | 81 | 212625954
ASPEN | HMH72B341 | D(A,C,E)36C36+TDR | TM9E100C20MP12 | 32400 | 33200 | 15.5 | 10 | 8.1 | 2.43 | 75 | 81 | 212625952
ASPEN | HMH72B341 | D(A,C,E)48C36+TDR | TM9E100C20MP12 | 33200 | 33200 | 15.5 | 10 | 8.1 | 2.43 | 75 | 81 | 212625963
ASPEN | HMH72B341 | D(A,C,E)48B36+TDR | TM9E100C20MP12 | 32600 | 33200 | 15.5 | 10 | 8.1 | 2.43 | 75 | 81 | 212625961
ASPEN | HMH72B341 | D(A,C,E)42D36+TDR | TM9E100C20MP12 | 33200 | 33200 | 15.5 | 10 | 8.1 | 2.43 | 75 | 81 | 212625960
ASPEN | HMH72B341 | D(A,C,E)36B46+TDR | TM9E100C20MP12 | 33000 | 33200 | 15.5 | 10 | 8.1 | 2.43 | 75 | 81 | 212625951
ASPEN | HMH72B341 | C(A,C,D,E)36C36+TDR | TM9E100C20MP12 | 32400 | 33200 | 15.5 | 10 | 8.1 | 2.43 | 75 | 81 | 212625947
ASPEN | 4HP18V36P | D(A,C,E)48C34+TDR | 96G2UH110CE20 | 32800 | 34600 | 15.5 | 10.4 | 8.1 | 2.52 | 65 | 63 | 212509518
ASPEN | 4HP18V36P | D(A,C,E)48C34+TDR | 96G2UH090CV20 | 32600 | 34600 | 18 | 10.4 | 8.5 | 2.57 | 64 | 62 | 212509517
ASPEN | 4HP18V36P | D(A,C,E)48C34+TDR | 96G2UH090CV12 | 32200 | 34400 | 17.5 | 10.4 | 8.5 | 2.57 | 65 | 63 | 212509516
ASPEN | 4HP18V36P | D(A,C,E)48C34+TDR | 96G2UH090CE16 | 32600 | 34600 | 15.5 | 10.4 | 8.1 | 2.57 | 64 | 61 | 212509515
ASPEN | 4HP18V36P | D(A,C,E)48C34+TDR | 96G2DF090CE16 | 34400 | 36000 | 16.5 | 11.7 | 8.1 | 2.54 | 61 | 57 | 212509514
ASPEN | 4HP18V36P | D(A,C,E)48C34+TDR | 96G1UH090CE16 | 32400 | 34600 | 16 | 10.4 | 8.1 | 2.61 | 64 | 62 | 212509513
ASPEN | 4HP18V36P | D(A,C,E)48C34+TDR | 96G1DF090CE16 | 34600 | 36000 | 17.1 | 12 | 8.1 | 2.57 | 61 | 57 | 212509512
ASPEN | 4SHP18LX136P | D(A,C,E)48C34+TDR | EFV12BCA | 32400 | 34000 | 17.1 | 11 | 8.5 | 2.17 | 66 | 65 | 212509509
ASPEN | 4SHP18LX136P | D(A,C,E)30B34+TDR | EFV12BCA | 22200 | 24000 | 18.5 | 12.3 | 8.1 | 2.63 | 65 | 63 | 212509508
ASPEN | 4SHP18LX136P | D(A,C,E)48C34+TDR | A97USMV110C20 | 32600 | 34600 | 17.5 | 10.4 | 8.1 | 2.53 | 63 | 60 | 212509507
ASPEN | 4SHP18LX136P | D(A,C,E)48C34+TDR | A97USMV090C20 | 32600 | 34600 | 17.5 | 10.4 | 8.5 | 2.54 | 63 | 60 | 212509506
ASPEN | 4SHP18LX136P | D(A,C,E)48C34+TDR | A97USMV090C16 | 32600 | 34600 | 18 | 10.4 | 8.5 | 2.14 | 65 | 63 | 212509505
ASPEN | 4SHP18LX136P | D(A,C,E)48C34+TDR | A97USMV090C12 | 32600 | 34600 | 18 | 10.4 | 8.5 | 2.11 | 65 | 63 | 212509504
ASPEN | 4SHP18LX136P | D(A,C,E)30B34+TDR | A97USMV070B12 | 22000 | 24000 | 19 | 12.3 | 8.1 | 2.81 | 63 | 59 | 212509503
ASPEN | 4SHP18LX136P | D(A,C,E)48C34+TDR | A97DSMV090C16 | 34800 | 34600 | 19 | 11 | 8.1 | 1.97 | 61 | 56 | 212509502
ASPEN | 4SHP18LX136P | D(A,C,E)30B34+TDR | A97DSMV070B12 | 22200 | 24000 | 19 | 12.3 | 8.1 | 2.66 | 65 | 63 | 212509501
ASPEN | 4SHP18LX136P | D(A,C,E)48C34+TDR | A96US2V110C20 | 32600 | 34600 | 17.5 | 10.4 | 8.1 | 2.53 | 63 | 60 | 212509500
ASPEN | 4SHP18LX136P | D(A,C,E)48C34+TDR | A96US2V110C16 | 32600 | 34600 | 17.5 | 10.4 | 8.5 | 2.14 | 65 | 63 | 212509499
ASPEN | 4SHP18LX136P | D(A,C,E)48C34+TDR | A96US2V090C20 | 32600 | 34600 | 17.5 | 10.4 | 8.5 | 2.54 | 63 | 60 | 212509498
ASPEN | 4SHP18LX136P | D(A,C,E)48C34+TDR | A96US2V090C16 | 32600 | 34600 | 18 | 10.4 | 8.5 | 2.14 | 65 | 63 | 212509497
ASPEN | 4SHP18LX136P | D(A,C,E)48C34+TDR | A96US2V090C12 | 32600 | 34600 | 18 | 10.4 | 8.5 | 2.11 | 65 | 63 | 212509496
ASPEN | 4SHP18LX136P | D(A,C,E)30B34+TDR | A96US2V045B12 | 22000 | 24000 | 19 | 12.3 | 8.1 | 2.31 | 63 | 60 | 212509494
ASPEN | 4SHP18LX136P | D(A,C,E)30B34+TDR | A96US2V070B12 | 22000 | 24000 | 19 | 12.3 | 8.1 | 2.32 | 63 | 59 | 212509495
ASPEN | 4SHP18LX136P | D(A,C,E)48C34+TDR | A96UH2E090C16 | 32600 | 34600 | 15.5 | 10.4 | 8.1 | 2.14 | 65 | 63 | 212509493
ASPEN | 4SHP18LX136P | D(A,C,E)30B34+TDR | A96UH2E070B12 | 22400 | 24000 | 17.5 | 12.3 | 8.1 | 2.32 | 64 | 62 | 212509492
ASPEN | 4SHP18LX136P | D(A,C,E)30B34+TDR | A96UH2E045B12 | 22400 | 24000 | 17.5 | 12.3 | 8.1 | 2.32 | 64 | 62 | 212509491
ASPEN | 4SHP18LX136P | D(A,C,E)48C34+TDR | A96UH1E090C16 | 32400 | 34600 | 16 | 10.4 | 8.1 | 2.1 | 64 | 62 | 212509490
ASPEN | 4SHP18LX136P | D(A,C,E)30B34+TDR | A96UH1E070B12 | 22400 | 24000 | 18 | 12.3 | 8.1 | 2.75 | 64 | 62 | 212509489
ASPEN | 4SHP18LX136P | D(A,C,E)30B34+TDR | A96UH1E045B12 | 22400 | 24000 | 18 | 12.3 | 8.1 | 2.76 | 64 | 62 | 212509488
ASPEN | 4SHP18LX136P | D(A,C,E)30B34+TDR | A96DS2V045B12 | 22200 | 24000 | 18.5 | 12.3 | 8.1 | 2.63 | 65 | 63 | 212509487
ASPEN | HMH72B341 | D(A,C,E)42A44+TDR | TM8V100C16MP12 | 32400 | 34000 | 17.5 | 10 | 8.5 | 2.67 | 75 | 81 | 212624622
ASPEN | HMH72B341 | D(A,C,E)36C34+TDR | TM8V100C16MP12 | 32400 | 34000 | 17.5 | 10 | 8.5 | 2.67 | 75 | 81 | 212624619
ASPEN | HMH72B341 | D(A,C,E)36B44+TDR | TM8V100C16MP12 | 33000 | 34000 | 17.5 | 10 | 8.5 | 2.67 | 75 | 81 | 212624618
ASPEN | HMH72B341 | C(A,C,D,E)36C34+TDR | TM8V100C16MP12 | 32400 | 34000 | 17.5 | 10 | 8.5 | 2.67 | 75 | 81 | 212624607
ASPEN | HMH72B341 | D(A,C,E)48D34+TDR | TM8V080C16MP12 | 33400 | 34000 | 17.5 | 10 | 8.5 | 2.67 | 75 | 81 | 212624598
ASPEN | HMH72B341 | D(A,C,E)48C34+TDR | TM8V080C16MP12 | 33200 | 34000 | 17.5 | 10 | 8.5 | 2.67 | 75 | 81 | 212624593
ASPEN | HMH72B341 | D(A,C,E)48B34+TDR | TM8V080C16MP12 | 32600 | 34000 | 17.5 | 10 | 8.5 | 2.67 | 75 | 81 | 212624590
ASPEN | HMH72B341 | D(A,C,E)42D34+TDR | TM8V080C16MP12 | 33200 | 34000 | 17.5 | 10 | 8.5 | 2.67 | 75 | 81 | 212624589
ASPEN | HMH72B341 | D(A,C,E)42C34+TDR | TM8V080C16MP12 | 32800 | 34000 | 17.5 | 10 | 8.5 | 2.67 | 75 | 81 | 212624587
ASPEN | HMH72B341 | D(A,C,E)42B34+TDR | TM8V080C16MP12 | 32400 | 34000 | 17.5 | 10 | 8.5 | 2.67 | 75 | 81 | 212624583
ASPEN | HMH72B341 | D(A,C,E)42A44+TDR | TM8V080C16MP12 | 32400 | 34000 | 17.5 | 10 | 8.5 | 2.67 | 75 | 81 | 212624582
ASPEN | HMH72B341 | D(A,C,E)36D34+TDR | TM8V080C16MP12 | 32800 | 34000 | 17.5 | 10 | 8.5 | 2.67 | 75 | 81 | 212624581
ASPEN | HMH72B341 | D(A,C,E)36B44+TDR | TM8V080C16MP12 | 33000 | 34000 | 17.5 | 10 | 8.5 | 2.67 | 75 | 81 | 212624578
ASPEN | HMH72B341 | D(A,C,E)36C34+TDR | TM8V080C16MP12 | 32400 | 34000 | 17.5 | 10 | 8.5 | 2.67 | 75 | 81 | 212624579
ASPEN | HMH72B341 | C(A,C,D,E)36C34+TDR | TM8V080C16MP12 | 32400 | 34000 | 17.5 | 10 | 8.5 | 2.67 | 75 | 81 | 212624567
ASPEN | HMH72B341 | D(A,C,E)48D34+TDR | CPLC100C16MP13 | 33400 | 33800 | 17.5 | 10 | 8.1 | 2.47 | 75 | 81 | 212624555
ASPEN | HMH72B341 | D(A,C,E)48C34+TDR | CPLC100C16MP13 | 33200 | 33800 | 17.5 | 10 | 8.1 | 2.47 | 75 | 81 | 212624551
ASPEN | HMH72B341 | D(A,C,E)48B34+TDR | CPLC100C16MP13 | 32600 | 33800 | 17.5 | 10 | 8.1 | 2.47 | 75 | 81 | 212624545
ASPEN | HMH72B341 | D(A,C,E)42D34+TDR | CPLC100C16MP13 | 33200 | 33800 | 17.5 | 10 | 8.1 | 2.47 | 75 | 81 | 212624543
ASPEN | HMH72B341 | D(A,C,E)42C34+TDR | CPLC100C16MP13 | 32800 | 33800 | 17.5 | 10 | 8.1 | 2.47 | 75 | 81 | 212624540
ASPEN | HMH72B341 | D(A,C,E)42B34+TDR | CPLC100C16MP13 | 32400 | 33800 | 17.5 | 10 | 8.1 | 2.47 | 75 | 81 | 212624537
ASPEN | HMH72B341 | D(A,C,E)42A44+TDR | CPLC100C16MP13 | 32400 | 33800 | 17.5 | 10 | 8.1 | 2.47 | 75 | 81 | 212624534
ASPEN | HMH72B341 | D(A,C,E)36D34+TDR | CPLC100C16MP13 | 32800 | 33800 | 17.5 | 10 | 8.1 | 2.47 | 75 | 81 | 212624532
ASPEN | HMH72B341 | D(A,C,E)36C34+TDR | CPLC100C16MP13 | 32400 | 33800 | 17.5 | 10 | 8.1 | 2.47 | 75 | 81 | 212624527
ASPEN | HMH72B341 | D(A,C,E)36B44+TDR | CPLC100C16MP13 | 33000 | 33800 | 17.5 | 10 | 8.1 | 2.47 | 75 | 81 | 212624524
ASPEN | HMH72B341 | C(A,C,D,E)36C34+TDR | CPLC100C16MP13 | 32400 | 33800 | 17.5 | 10 | 8.1 | 2.47 | 75 | 81 | 212624506
ASPEN | 4HP17L18P-**A | L(E,G)M24I4 |  | 17400 | 17400 | 15.2 | 12.5 | 8.1 | 2.56 | 64 | 63 | 212431697
ASPEN | 4HP18V36P | D(A,C,E)48B44+TDR | 80G2DF090BE16 | 34800 | 36000 | 17.5 | 12 | 8.1 | 2.58 | 61 | 57 | 212431690
ASPEN | 4HP18V36P | D(A,C,E)36B44+TDR | 80G2DF090BE16 | 34800 | 36000 | 17.5 | 12 | 8.1 | 2.58 | 61 | 57 | 212431686
ASPEN | 4HP18V36P | D(A,C,E)36B34+TDR | 80G2DF090BE16 | 34000 | 36000 | 17.5 | 12 | 8.1 | 2.58 | 61 | 57 | 212431684
ASPEN | 4HP18V36P | D(A,C,E)36B34+TDR | 96G1UH070BE12 | 22800 | 24000 | 18 | 12.3 | 8.1 | 2.37 | 62 | 58 | 212431880
ASPEN | 4HP18V36P | D(A,C,E)36D34+TDR | 80G2DF090BE16 | 34800 | 36000 | 17.5 | 12 | 8.1 | 2.58 | 61 | 57 | 212431688
ASPEN | 4HP18V36P | D(A,C,E)36A34+TDR | 80G2DF090BE16 | 33600 | 36000 | 17.5 | 12 | 8.1 | 2.58 | 61 | 57 | 212431682
ASPEN | 4HP18V36P | D(A,C,E)36B44+TDR | 80G1UH070BE12 | 22600 | 24000 | 17.5 | 12.3 | 8.1 | 2.38 | 62 | 58 | 212431667
ASPEN | 4HP18V36P | D(A,C,E)36D34+TDR | 80G1UH070BE12 | 23000 | 24000 | 17.5 | 12 | 8.1 | 2.38 | 62 | 58 | 212431668
ASPEN | 4HP18V36P | D(A,C,E)30B34+TDR | 80G1UH070BE12 | 22000 | 24000 | 17.5 | 12.3 | 8.1 | 2.38 | 62 | 58 | 212431664
ASPEN | 4HP18V36P | D(A,C,E)36B34+TDR | 80G1UH070BE12 | 22400 | 24000 | 17.5 | 12.3 | 8.1 | 2.38 | 62 | 58 | 212431666
ASPEN | 4HP18V36P | D(A,C,E)24B34+TDR | 80G1UH070BE12 | 21800 | 24000 | 17.5 | 12 | 8.1 | 2.38 | 62 | 58 | 212431663
ASPEN | 4HP18V36P | D(A,C,E)36D34+TDR | 80G1UH060AE12X | 23200 | 24000 | 19 | 12 | 8.1 | 2.39 | 62 | 58 | 212431656
ASPEN | 4HP18V36P | D(A,C,E)36B34+TDR | 80G1UH060AE12X | 22600 | 24000 | 19 | 12.3 | 8.1 | 2.39 | 62 | 58 | 212431654
ASPEN | 4HP18V36P | D(A,C,E)36A34+TDR | 80G1UH060AE12X | 22200 | 24000 | 19 | 12.3 | 8.1 | 2.4 | 62 | 58 | 212431653
ASPEN | 4HP18V36P | D(A,C,E)36A34+TDR | 96G1UH070BE12 | 22400 | 23800 | 18 | 12.3 | 8.1 | 2.37 | 62 | 58 | 212431879
ASPEN | 4HP18V36P | D(A,C,E)36B44+TDR | 80G1UH060AE12X | 22800 | 24000 | 19 | 12.3 | 8.1 | 2.39 | 62 | 58 | 212431655
ASPEN | 4HP18V36P | D(A,C,E)24B34+TDR | 96G1UH070BE12 | 22000 | 24000 | 18 | 12.2 | 8.1 | 2.36 | 61 | 57 | 212431877
ASPEN | 4HP18V36P | D(A,C,E)30B34+TDR | 80G1UH060AE12X | 22200 | 24000 | 19 | 12.3 | 8.1 | 2.39 | 62 | 58 | 212431652
ASPEN | 4HP18V36P | D(A,C,E)24B34+TDR | 80G1UH060AE12X | 21800 | 24000 | 19 | 12 | 8.1 | 2.4 | 62 | 58 | 212431651
ASPEN | 4HP18V36P | D(A,C,E)30B34+TDR | 96G1UH070BE12 | 22400 | 24000 | 18 | 12.3 | 8.1 | 2.37 | 62 | 58 | 212431878
ASPEN | 4HP18V36P | D(A,C,E)30B34+TDR | 80G1UH040AE12X | 22200 | 24000 | 19 | 12.3 | 8.1 | 2.39 | 62 | 58 | 212431639
ASPEN | 4HP18V36P | D(A,C,E)36B34+TDR | 80G1DF090BE16 | 33800 | 36000 | 17.1 | 12 | 8.1 | 2.6 | 61 | 57 | 212431634
ASPEN | 4HP18V36P | D(A,C,E)36D34+TDR | 80G1UH040AE12X | 23200 | 24000 | 19 | 12 | 8.1 | 2.39 | 62 | 58 | 212431643
ASPEN | 4HP18V36P | D(A,C,E)36B44+TDR | 80G1DF070BE12 | 34200 | 36000 | 18 | 11.7 | 8.1 | 2.56 | 62 | 58 | 212431630
ASPEN | 4HP18V36P | D(A,C,E)24B34+TDR | 80G1UH040AE12X | 21800 | 24000 | 19 | 12 | 8.1 | 2.4 | 62 | 58 | 212431638
ASPEN | 4HP18V36P | D(A,C,E)36B44+TDR | 80G1UH040AE12X | 22800 | 24000 | 19 | 12.3 | 8.1 | 2.39 | 62 | 58 | 212431642
ASPEN | 4HP18V36P | D(A,C,E)36B34+TDR | 80G1UH040AE12X | 22600 | 24000 | 19 | 12.3 | 8.1 | 2.39 | 62 | 58 | 212431641
ASPEN | 4HP18V36P | D(A,C,E)48B44+TDR | 80G1DF090BE16 | 34600 | 36000 | 17.1 | 12 | 8.1 | 2.6 | 61 | 57 | 212431637
ASPEN | 4HP18V36P | D(A,C,E)36A34+TDR | 80G1UH040AE12X | 22200 | 24000 | 19 | 12.3 | 8.1 | 2.4 | 62 | 58 | 212431640
ASPEN | 4HP18V36P | D(A,C,E)36B44+TDR | 80G1DF090BE16 | 34600 | 36000 | 17.1 | 12 | 8.1 | 2.6 | 61 | 57 | 212431635
ASPEN | 4HP18V36P | D(A,C,E)36A34+TDR | 80G1DF090BE16 | 33400 | 36000 | 17.1 | 12 | 8.1 | 2.6 | 61 | 57 | 212431633
ASPEN | 4HP18V36P | D(A,C,E)36D34+TDR | 80G1DF090BE16 | 34600 | 36000 | 17.1 | 12 | 8.1 | 2.6 | 61 | 57 | 212431636
ASPEN | HMH72B341 | D(A,C,E)42C24+TDR | TL9E100C20UH11 | 32000 | 33800 | 17 | 10 | 8.3 | 2.77 | 78 | 85 | 212623401
ASPEN | HMH72B341 | D(A,C,E)36D24+TDR | TL9E100C20UH11 | 32000 | 33800 | 17 | 10 | 8.3 | 2.77 | 78 | 85 | 212623400
ASPEN | HMH72B341 | C(A,C,D,E)48B24+TDR | TL9E100C20UH11 | 32000 | 33800 | 17 | 10 | 8.3 | 2.77 | 78 | 85 | 212623399
ASPEN | HMH72B341 | D(A,C,E)48D34+TDR | TP9C080C16MP13 | 33600 | 33800 | 17.5 | 10 | 8.1 | 2.45 | 75 | 81 | 212623397
ASPEN | HMH72B341 | D(A,C,E)48C34+TDR | TP9C080C16MP13 | 33200 | 33800 | 17.5 | 10 | 8.1 | 2.45 | 75 | 81 | 212623394
ASPEN | HMH72B341 | D(A,C,E)48B34+TDR | TP9C080C16MP13 | 32800 | 33800 | 17.5 | 10 | 8.1 | 2.45 | 75 | 81 | 212623392
ASPEN | HMH72B341 | D(A,C,E)42D34+TDR | TP9C080C16MP13 | 33200 | 33800 | 17.5 | 10 | 8.1 | 2.45 | 75 | 81 | 212623391
ASPEN | HMH72B341 | D(A,C,E)42B34+TDR | TP9C080C16MP13 | 32600 | 33800 | 17.5 | 10 | 8.1 | 2.45 | 75 | 81 | 212623387
ASPEN | HMH72B341 | D(A,C,E)42C34+TDR | TP9C080C16MP13 | 32800 | 33800 | 17.5 | 10 | 8.1 | 2.45 | 75 | 81 | 212623389
ASPEN | HMH72B341 | D(A,C,E)36D34+TDR | TP9C080C16MP13 | 32800 | 33800 | 17.5 | 10 | 8.1 | 2.45 | 75 | 81 | 212623385
ASPEN | HMH72B341 | D(A,C,E)42A44+TDR | TP9C080C16MP13 | 32600 | 33800 | 17.5 | 10 | 8.1 | 2.45 | 75 | 81 | 212623386
ASPEN | HMH72B341 | D(A,C,E)36C34+TDR | TP9C080C16MP13 | 32600 | 33800 | 17.5 | 10 | 8.1 | 2.45 | 75 | 81 | 212623383
ASPEN | HMH72B341 | D(A,C,E)36B44+TDR | TP9C080C16MP13 | 33000 | 33800 | 17.5 | 10 | 8.1 | 2.45 | 75 | 81 | 212623381
ASPEN | HMH72B341 | C(A,C,D,E)36C34+TDR | TP9C080C16MP13 | 32600 | 33800 | 17.5 | 10 | 8.1 | 2.45 | 75 | 81 | 212623370
ASPEN | HMH72B341 | D(A,C,E)48D34+TDR | TM9V080C16MP12 | 33600 | 33800 | 17.5 | 10 | 8.5 | 2.66 | 75 | 81 | 212623365
ASPEN | HMH72B341 | D(A,C,E)48C34+TDR | TM9V080C16MP12 | 33200 | 33800 | 17.5 | 10 | 8.5 | 2.66 | 75 | 81 | 212623363
ASPEN | HMH72B341 | D(A,C,E)42D34+TDR | TM9V080C16MP12 | 33200 | 33800 | 17.5 | 10 | 8.5 | 2.66 | 75 | 81 | 212623360
ASPEN | HMH72B341 | D(A,C,E)48B34+TDR | TM9V080C16MP12 | 32800 | 33800 | 17.5 | 10 | 8.5 | 2.66 | 75 | 81 | 212623361
ASPEN | HMH72B341 | D(A,C,E)42C34+TDR | TM9V080C16MP12 | 32800 | 33800 | 17.5 | 10 | 8.5 | 2.66 | 75 | 81 | 212623358
ASPEN | HMH72B341 | D(A,C,E)42B34+TDR | TM9V080C16MP12 | 32600 | 33800 | 17.5 | 10 | 8.5 | 2.66 | 75 | 81 | 212623356
ASPEN | HMH72B341 | D(A,C,E)42A44+TDR | TM9V080C16MP12 | 32600 | 33800 | 17.5 | 10 | 8.5 | 2.66 | 75 | 81 | 212623355
ASPEN | HMH72B341 | D(A,C,E)36D34+TDR | TM9V080C16MP12 | 32800 | 33800 | 17.5 | 10 | 8.5 | 2.66 | 75 | 81 | 212623354
ASPEN | HMH72B341 | D(A,C,E)36C34+TDR | TM9V080C16MP12 | 32600 | 33800 | 17.5 | 10 | 8.5 | 2.66 | 75 | 81 | 212623352
ASPEN | HMH72B341 | D(A,C,E)36B44+TDR | TM9V080C16MP12 | 33000 | 33800 | 17.5 | 10 | 8.5 | 2.66 | 75 | 81 | 212623351
ASPEN | HMH72B341 | C(A,C,D,E)36C34+TDR | TM9V080C16MP12 | 32600 | 33800 | 17.5 | 10 | 8.5 | 2.66 | 75 | 81 | 212623336
ASPEN | HMH72B341 | D(A,C,E)48D34+TDR | CP9C080C16MP13 | 33600 | 33800 | 17.5 | 10 | 8.1 | 2.45 | 75 | 81 | 212623330
ASPEN | HMH72B341 | D(A,C,E)48C34+TDR | CP9C080C16MP13 | 33200 | 33800 | 17.5 | 10 | 8.1 | 2.45 | 75 | 81 | 212623327
ASPEN | HMH72B341 | D(A,C,E)42D34+TDR | CP9C080C16MP13 | 33200 | 33800 | 17.5 | 10 | 8.1 | 2.45 | 75 | 81 | 212623320
ASPEN | HMH72B341 | D(A,C,E)48B34+TDR | CP9C080C16MP13 | 32800 | 33800 | 17.5 | 10 | 8.1 | 2.45 | 75 | 81 | 212623322
ASPEN | HMH72B341 | D(A,C,E)42C34+TDR | CP9C080C16MP13 | 32800 | 33800 | 17.5 | 10 | 8.1 | 2.45 | 75 | 81 | 212623317
ASPEN | HMH72B341 | D(A,C,E)42A44+TDR | CP9C080C16MP13 | 32600 | 33800 | 17.5 | 10 | 8.1 | 2.45 | 75 | 81 | 212623314
ASPEN | HMH72B341 | D(A,C,E)42B34+TDR | CP9C080C16MP13 | 32600 | 33800 | 17.5 | 10 | 8.1 | 2.45 | 75 | 81 | 212623315
ASPEN | HMH72B341 | D(A,C,E)36D34+TDR | CP9C080C16MP13 | 32800 | 33800 | 17.5 | 10 | 8.1 | 2.45 | 75 | 81 | 212623313
ASPEN | HMH72B341 | D(A,C,E)36C34+TDR | CP9C080C16MP13 | 32600 | 33800 | 17.5 | 10 | 8.1 | 2.45 | 75 | 81 | 212623309
ASPEN | HMH72B341 | D(A,C,E)36B44+TDR | CP9C080C16MP13 | 33000 | 33800 | 17.5 | 10 | 8.1 | 2.45 | 75 | 81 | 212623308
ASPEN | HMH72B341 | C(A,C,D,E)36C34+TDR | CP9C080C16MP13 | 32600 | 33800 | 17.5 | 10 | 8.1 | 2.45 | 75 | 81 | 212623296
ASPEN | HMH72B341 | D(A,C,E)42B34+TDR | TL9E100C20UH11 | 33400 | 33800 | 17 | 10 | 8.3 | 2.78 | 78 | 86 | 212623272
ASPEN | HMH72B341 | D(A,C,E)42A44+TDR | TL9E100C20UH11 | 33400 | 33800 | 17 | 10 | 8.3 | 2.78 | 78 | 86 | 212623270
ASPEN | HMH72B341 | D(A,C,E)36C34+TDR | TL9E100C20UH11 | 33400 | 33800 | 17 | 10 | 8.3 | 2.78 | 78 | 86 | 212623267
ASPEN | HMH72B341 | C(A,C,D,E)36C34+TDR | TL9E100C20UH11 | 33400 | 33800 | 17 | 10 | 8.3 | 2.78 | 78 | 86 | 212623265
ASPEN | GSZC706010A* | C(A,C,D,E)60D3G+MBVC2001**-1A*+TDR |  | 53500 | 57000 | 15.5 | 11.6 | 8.1 | 2.88 | 67 | 67 | 212430037
ASPEN | GSZC704810A* | C(A,C,D,E)60D3G+MBVC2001**-1A*+TDR |  | 45000 | 48000 | 16.5 | 12.5 | 8.2 | 2.87 | 65 | 63 | 212430036
ASPEN | GSZC704810A* | C(A,C,D,E)60D3G+MBVC1601**-1A*+TDR |  | 45500 | 48000 | 16.7 | 12.1 | 8.2 | 2.88 | 65 | 64 | 212430035
ASPEN | HMH72B341 | D(A,C,E)42C34+TDR | TL8E080C16UH11 | 32800 | 34000 | 17.5 | 10 | 8.5 | 2.68 | 75 | 82 | 212624799
ASPEN | HMH72B341 | D(A,C,E)42B34+TDR | TL8E080C16UH11 | 32400 | 34000 | 17.5 | 10 | 8.5 | 2.68 | 75 | 82 | 212624794
ASPEN | HMH72B341 | D(A,C,E)42A44+TDR | TL8E080C16UH11 | 32400 | 34000 | 17.5 | 10 | 8.5 | 2.68 | 75 | 82 | 212624791
ASPEN | HMH72B341 | D(A,C,E)36D34+TDR | TL8E080C16UH11 | 32800 | 34000 | 17.5 | 10 | 8.5 | 2.68 | 75 | 82 | 212624788
ASPEN | HMH72B341 | D(A,C,E)36B44+TDR | TL8E080C16UH11 | 33000 | 34000 | 17.5 | 10 | 8.5 | 2.68 | 75 | 82 | 212624785
ASPEN | HMH72B341 | D(A,C,E)36C34+TDR | TL8E080C16UH11 | 32400 | 34000 | 17.5 | 10 | 8.5 | 2.68 | 75 | 82 | 212624786
ASPEN | HMH72B341 | C(A,C,D,E)36C34+TDR | TL8E080C16UH11 | 32400 | 34000 | 17.5 | 10 | 8.5 | 2.68 | 75 | 82 | 212624772
ASPEN | HMH72B341 | D(A,C,E)48D34+TDR | TPLC100C16MP13 | 33400 | 33800 | 17.5 | 10 | 8.1 | 2.47 | 75 | 81 | 212624754
ASPEN | HMH72B341 | D(A,C,E)48C34+TDR | TPLC100C16MP13 | 33200 | 33800 | 17.5 | 10 | 8.1 | 2.47 | 75 | 81 | 212624750
ASPEN | HMH72B341 | C(A,C,D,E)36C34+TDR | TPLC100C16MP13 | 32400 | 33800 | 17.5 | 10 | 8.1 | 2.47 | 75 | 81 | 212624713
ASPEN | 4HP18V36P | D(A,C,E)36B34+TDR | 95G1UH045BE12 | 22600 | 24000 | 18 | 12.2 | 8.1 | 2.4 | 64 | 62 | 212431836
ASPEN | 4HP18V36P | D(A,C,E)48B44+TDR | 95G1UH070BE12 | 32400 | 34000 | 16.5 | 10.9 | 8.1 | 2.58 | 68 | 68 | 212431843
ASPEN | 4HP18V36P | D(A,C,E)36D34+TDR | 95G1UH070BE12 | 32000 | 34000 | 16.5 | 10.9 | 8.1 | 2.58 | 68 | 68 | 212431842
ASPEN | 4HP18V36P | D(A,C,E)36D34+TDR | 95G1UH045BE12 | 23200 | 24000 | 18 | 12.3 | 8.1 | 2.4 | 64 | 62 | 212431838
ASPEN | 4HP18V36P | D(A,C,E)36B34+TDR | 95G1UH070BE12 | 31200 | 34000 | 16.5 | 10.8 | 8.1 | 2.58 | 68 | 68 | 212431840
ASPEN | 4HP18V36P | D(A,C,E)24B34+TDR | 95G1UH045BE12 | 22000 | 23800 | 17.8 | 12 | 8.1 | 2.4 | 64 | 62 | 212431833
ASPEN | 4HP18V36P | D(A,C,E)30B34+TDR | 95G1UH045BE12 | 22200 | 24000 | 18 | 12.1 | 8.1 | 2.39 | 64 | 61 | 212431834
ASPEN | 4HP18V36P | D(A,C,E)36B44+TDR | 92G1UH070BE12 | 23000 | 24000 | 19 | 12.3 | 8.1 | 2.38 | 62 | 58 | 212431815
ASPEN | 4HP18V36P | D(A,C,E)36A34+TDR | 92G1UH070BE12 | 22400 | 23800 | 19 | 12.3 | 8.1 | 2.39 | 62 | 59 | 212431813
ASPEN | 4HP18V36P | D(A,C,E)30B34+TDR | 92G1UH070BE12 | 22400 | 24000 | 19 | 12.3 | 8.1 | 2.38 | 62 | 58 | 212431812
ASPEN | 4HP18V36P | D(A,C,E)36B34+TDR | 92G1UH070BE12 | 22800 | 24000 | 19 | 12.3 | 8.1 | 2.38 | 62 | 58 | 212431814
ASPEN | 4HP18V36P | D(A,C,E)36D34+TDR | 92G1UH070BE12 | 23200 | 24000 | 19 | 12 | 8.1 | 2.38 | 62 | 58 | 212431816
ASPEN | 4HP18V36P | D(A,C,E)36B44+TDR | 96G1UH090CE16 | 32200 | 34600 | 16 | 10.3 | 8.1 | 2.61 | 64 | 62 | 212431887
ASPEN | 4HP18V36P | D(A,C,E)36B44+TDR | 92G1UH045BE12 | 23000 | 24000 | 18.5 | 12.3 | 8.1 | 2.33 | 62 | 58 | 212431808
ASPEN | 4HP18V36P | D(A,C,E)24B34+TDR | 92G1UH070BE12 | 22000 | 24000 | 19 | 12.2 | 8.1 | 2.38 | 62 | 58 | 212431811
ASPEN | 4HP18V36P | D(A,C,E)36D34+TDR | 92G1UH045BE12 | 23200 | 24000 | 18.5 | 12 | 8.1 | 2.33 | 62 | 58 | 212431809
ASPEN | 4HP18V36P | D(A,C,E)36B34+TDR | 92G1UH045BE12 | 22800 | 24000 | 18.5 | 12.3 | 8.1 | 2.33 | 62 | 58 | 212431807
ASPEN | 4HP18V36P | D(A,C,E)36A34+TDR | 92G1UH045BE12 | 22400 | 23800 | 18.5 | 12.3 | 8.1 | 2.33 | 62 | 58 | 212431806
ASPEN | 4HP18V36P | D(A,C,E)30B34+TDR | 92G1UH045BE12 | 22400 | 24000 | 18.5 | 12.3 | 8.1 | 2.33 | 62 | 58 | 212431805
ASPEN | 4HP18V36P | D(A,C,E)24B34+TDR | 92G1UH045BE12 | 22000 | 24000 | 18.5 | 12.2 | 8.1 | 2.32 | 61 | 57 | 212431804
ASPEN | 4HP18V36P | D(A,C,E)36D34+TDR | 92G1DF090CE16 | 34600 | 36000 | 17.1 | 12 | 8.1 | 2.6 | 61 | 57 | 212431795
ASPEN | 4HP18V36P | D(A,C,E)36D34+TDR | 92G1DF070BE12 | 34400 | 36000 | 18 | 11.7 | 8.1 | 2.53 | 62 | 59 | 212431790
ASPEN | 4HP18V36P | D(A,C,E)36B44+TDR | 92G1DF090CE16 | 34600 | 36000 | 17.1 | 12 | 8.1 | 2.6 | 61 | 57 | 212431794
ASPEN | 4HP18V36P | D(A,C,E)48B44+TDR | 92G1DF090CE16 | 34600 | 36000 | 17.1 | 12 | 8.1 | 2.6 | 61 | 57 | 212431796
ASPEN | 4HP18V36P | D(A,C,E)36B34+TDR | 92G1DF090CE16 | 33800 | 36000 | 17.1 | 12 | 8.1 | 2.6 | 61 | 57 | 212431793
ASPEN | 4HP18V36P | D(A,C,E)36D34+TDR | 96G1UH090CE16 | 32000 | 34600 | 16 | 10.3 | 8.1 | 2.61 | 64 | 62 | 212431886
ASPEN | 4HP18V36P | D(A,C,E)48B44+TDR | 92G1DF045BE12 | 34400 | 36000 | 18 | 11.7 | 8.1 | 2.53 | 62 | 59 | 212431786
ASPEN | 4HP18V36P | D(A,C,E)48B44+TDR | 92G1DF070BE12 | 34400 | 36000 | 18 | 11.7 | 8.1 | 2.53 | 62 | 59 | 212431791
ASPEN | 4HP18V36P | D(A,C,E)36A34+TDR | 92G1DF090CE16 | 33400 | 36000 | 17.1 | 12 | 8.1 | 2.6 | 61 | 57 | 212431792
ASPEN | 4HP18V36P | D(A,C,E)36B34+TDR | 92G1DF070BE12 | 33600 | 36000 | 18 | 11.7 | 8.1 | 2.53 | 62 | 59 | 212431788
ASPEN | 4HP18V36P | D(A,C,E)36B44+TDR | 92G1DF070BE12 | 34400 | 36000 | 18 | 11.7 | 8.1 | 2.53 | 62 | 59 | 212431789
ASPEN | 4HP18V36P | D(A,C,E)36A34+TDR | 92G1DF070BE12 | 33200 | 36000 | 18 | 11.7 | 8.1 | 2.53 | 62 | 59 | 212431787
ASPEN | 4HP18V36P | D(A,C,E)36D34+TDR | 92G1DF045BE12 | 34400 | 36000 | 18 | 11.7 | 8.1 | 2.53 | 62 | 59 | 212431785
ASPEN | 4HP18V36P | D(A,C,E)36B34+TDR | 92G1DF045BE12 | 33600 | 36000 | 18 | 11.7 | 8.1 | 2.53 | 62 | 59 | 212431783
ASPEN | 4HP18V36P | D(A,C,E)36B44+TDR | 92G1DF045BE12 | 34400 | 36000 | 18 | 11.7 | 8.1 | 2.53 | 62 | 59 | 212431784
ASPEN | 4HP18V36P | D(A,C,E)36A34+TDR | 92G1DF045BE12 | 33200 | 36000 | 18 | 11.7 | 8.1 | 2.53 | 62 | 59 | 212431782
ASPEN | 4SHP22LX124P-**A | D(A,C,E)30B34+TDR | A97DSMV070B12 | 22800 | 23200 | 21 | 13 | 8.8 | 2.99 | 65 | 63 | 212431081
ASPEN | 4SHP22LX124P-**A | D(A,C,E)36A34+TDR | A96UH2E045B12 | 22800 | 23600 | 20.5 | 13.5 | 8.5 | 2.55 | 62 | 59 | 212431066
ASPEN | 4SHP22LX124P-**A | D(A,C,E)30B34+TDR | A96US2V070B12 | 22800 | 23600 | 21 | 13.5 | 8.5 | 2.57 | 62 | 59 | 212431077
ASPEN | 4SHP22LX124P-**A | D(A,C,E)36B34+TDR | A96US2V070B12 | 23200 | 23600 | 21 | 13.5 | 8.5 | 2.57 | 62 | 59 | 212431079
ASPEN | 4SHP22LX124P-**A | D(A,C,E)36A34+TDR | A96UH2E070B12 | 22800 | 23600 | 20.5 | 13.5 | 8.5 | 2.54 | 62 | 59 | 212431070
ASPEN | 4SHP22LX124P-**A | D(A,C,E)36B34+TDR | A96US2V045B12 | 23200 | 23800 | 20.5 | 13.5 | 8.5 | 2.55 | 62 | 59 | 212431075
ASPEN | 4SHP22LX124P-**A | D(A,C,E)36A34+TDR | A96US2V045B12 | 22800 | 23800 | 20.5 | 13.5 | 8.4 | 2.52 | 62 | 59 | 212431074
ASPEN | 4HP18V36P | D(A,C,E)36B44+TDR | 96G1DF070BE16 | 34400 | 36000 | 18 | 11.5 | 8.1 | 2.56 | 61 | 57 | 212431856
ASPEN | 4SHP22LX124P-**A | D(A,C,E)30B34+TDR | A96US2V045B12 | 22800 | 23800 | 20.5 | 13.5 | 8.5 | 2.55 | 62 | 59 | 212431073
ASPEN | 4SHP22LX124P-**A | D(A,C,E)30B34+TDR | A96UH2E070B12 | 23000 | 23800 | 20.5 | 13.5 | 8.5 | 2.55 | 62 | 59 | 212431069
ASPEN | 4SHP22LX124P-**A | D(A,C,E)30B34+TDR | A96UH2E045B12 | 23000 | 23800 | 20.5 | 13.5 | 8.5 | 2.55 | 62 | 59 | 212431065
ASPEN | 4SHP22LX124P-**A | D(A,C,E)36B34+TDR | A96UH2E045B12 | 23400 | 23800 | 20.5 | 13.5 | 8.5 | 2.55 | 62 | 59 | 212431067
ASPEN | 4SHP22LX124P-**A | D(A,C,E)36A34+TDR | A96UH1E070B12 | 22800 | 23600 | 20 | 13 | 8.5 | 2.52 | 62 | 59 | 212431062
ASPEN | 4HP18V36P | D(A,C,E)36B34+TDR | 96G1DF070BE16 | 33600 | 36000 | 18 | 11.5 | 8.1 | 2.56 | 61 | 57 | 212431855
ASPEN | 4SHP22LX124P-**A | D(A,C,E)30B34+TDR | A96UH1E030B12 | 23000 | 23800 | 21.5 | 13 | 8.5 | 2.55 | 62 | 59 | 212431024
ASPEN | 4SHP22LX124P-**A | D(A,C,E)36B34+TDR | A96DS2V070B16 | 22800 | 23400 | 20 | 13 | 8.8 | 2.89 | 65 | 64 | 212431014
ASPEN | 4SHP22LX124P-**A | D(A,C,E)36D34+TDR | A96UH1E070B12 | 23800 | 23800 | 20 | 13 | 8.5 | 2.52 | 62 | 59 | 212431064
ASPEN | 4SHP22LX124P-**A | D(A,C,E)30B34+TDR | A96UH1E070B12 | 23000 | 23800 | 20 | 13 | 8.5 | 2.52 | 62 | 59 | 212431060
ASPEN | 4SHP22LX124P-**A | D(A,C,E)30B34+TDR | A96DS2V045B12 | 22800 | 23200 | 20.5 | 13 | 8.8 | 3.06 | 65 | 63 | 212430988
ASPEN | 4SHP22LX124P-**A | D(A,C,E)36A34+TDR | A96DS2V045B12 | 22600 | 23200 | 20.5 | 13 | 8.8 | 3.06 | 65 | 63 | 212430992
ASPEN | 4SHP22LX124P-**A | D(A,C,E)36A34+TDR | A96UH1E045B12 | 22800 | 23600 | 20 | 13 | 8.5 | 2.52 | 62 | 59 | 212431047
ASPEN | 4SHP22LX124P-**A | D(A,C,E)36B34+TDR | A96UH1E070B12 | 23400 | 23800 | 20 | 13 | 8.5 | 2.52 | 62 | 59 | 212431063
ASPEN | 4SHP22LX124P-**A | D(A,C,E)36D34+TDR | A96UH1E045B12 | 23800 | 23800 | 20 | 13 | 8.5 | 2.52 | 62 | 59 | 212431055
ASPEN | 4SHP22LX124P-**A | D(A,C,E)36B34+TDR | A96UH1E045B12 | 23400 | 23800 | 20 | 13 | 8.5 | 2.52 | 62 | 59 | 212431051
ASPEN | 4SHP22LX124P-**A | D(A,C,E)36A34+TDR | A96DF2E070B16 | 22600 | 23200 | 19.5 | 13 | 8.7 | 2.93 | 64 | 62 | 212430974
ASPEN | 4SHP22LX124P-**A | D(A,C,E)36D34+TDR | A96DS2V070B16 | 23200 | 23400 | 20 | 13 | 8.8 | 2.89 | 65 | 64 | 212431019
ASPEN | 4SHP22LX124P-**A | D(A,C,E)36D34+TDR | A96UH1E030B12 | 23800 | 23800 | 21.5 | 13 | 8.5 | 2.55 | 62 | 59 | 212431037
ASPEN | 4SHP22LX124P-**A | D(A,C,E)36A34+TDR | A96DS2V070B16 | 22400 | 23400 | 20 | 13 | 8.8 | 2.89 | 65 | 64 | 212431010
ASPEN | 4SHP22LX124P-**A | D(A,C,E)30B34+TDR | A96UH1E045B12 | 23000 | 23800 | 20 | 13 | 8.5 | 2.52 | 62 | 59 | 212431042
ASPEN | 4SHP22LX124P-**A | D(A,C,E)36A34+TDR | A96UH1E030B12 | 22800 | 23600 | 21.5 | 13 | 8.5 | 2.55 | 62 | 59 | 212431029
ASPEN | 4SHP22LX124P-**A | D(A,C,E)36B34+TDR | A96UH1E030B12 | 23400 | 23800 | 21.5 | 13 | 8.5 | 2.55 | 62 | 59 | 212431033
ASPEN | 4SHP22LX124P-**A | D(A,C,E)36D34+TDR | A96DF1E045B12 | 23600 | 23200 | 20.5 | 13 | 8.8 | 3.02 | 65 | 63 | 212430951
ASPEN | 4SHP22LX124P-**A | D(A,C,E)30B34+TDR | A96DS2V070B16 | 22600 | 23400 | 20 | 13 | 8.8 | 2.89 | 65 | 64 | 212431005
ASPEN | 4SHP22LX124P-**A | D(A,C,E)36B34+TDR | A96DS2V045B12 | 23000 | 23200 | 20.5 | 13 | 8.8 | 3.06 | 65 | 63 | 212430996
ASPEN | 4SHP22LX124P-**A | D(A,C,E)36D34+TDR | A96DS2V045B12 | 23400 | 23200 | 20.5 | 13 | 8.8 | 3.06 | 65 | 63 | 212431000
ASPEN | 4SHP22LX124P-**A | D(A,C,E)30B34+TDR | A96DF2E070B16 | 22800 | 23200 | 19.5 | 13 | 8.7 | 2.93 | 64 | 62 | 212430970
ASPEN | 4SHP22LX124P-**A | D(A,C,E)36B34+TDR | A96DF2E070B16 | 23000 | 23200 | 19.5 | 13 | 8.7 | 2.93 | 64 | 62 | 212430979
ASPEN | 4SHP22LX124P-**A | D(A,C,E)36D34+TDR | A96DF2E070B16 | 23400 | 23200 | 19.5 | 13 | 8.7 | 2.93 | 64 | 62 | 212430983
ASPEN | 4SHP22LX124P-**A | D(A,C,E)36D34+TDR | A96DF1E070B16 | 23600 | 23200 | 19.5 | 13 | 8.8 | 2.96 | 65 | 63 | 212430959
ASPEN | 4SHP22LX124P-**A | D(A,C,E)36B34+TDR | A96DF2E045B12 | 23000 | 23200 | 19.5 | 13 | 8.8 | 2.95 | 64 | 62 | 212430966
ASPEN | 4SHP22LX124P-**A | D(A,C,E)30B34+TDR | A96DF2E045B12 | 22800 | 23200 | 19.5 | 13 | 8.8 | 2.95 | 64 | 62 | 212430962
ASPEN | 4SHP22LX124P-**A | D(A,C,E)36D34+TDR | A96DF2E045B12 | 23400 | 23200 | 19.5 | 13 | 8.8 | 2.95 | 64 | 62 | 212430968
ASPEN | 4SHP22LX124P-**A | D(A,C,E)30B34+TDR | A96DF1E070B16 | 23000 | 23200 | 19.5 | 13 | 8.8 | 2.96 | 65 | 63 | 212430953
ASPEN | 4SHP22LX124P-**A | D(A,C,E)36A34+TDR | A96DF2E045B12 | 22600 | 23200 | 19.5 | 13 | 8.8 | 2.95 | 64 | 62 | 212430964
ASPEN | 4SHP22LX124P-**A | D(A,C,E)36B34+TDR | A96DF1E070B16 | 23200 | 23200 | 19.5 | 13 | 8.8 | 2.96 | 65 | 63 | 212430957
ASPEN | 4SHP22LX124P-**A | D(A,C,E)36A34+TDR | A96DF1E070B16 | 22800 | 23200 | 19.5 | 13 | 8.8 | 2.96 | 65 | 63 | 212430955
ASPEN | 4SHP22LX124P-**A | D(A,C,E)36B34+TDR | A96DF1E045B12 | 23200 | 23200 | 20.5 | 13 | 8.8 | 3.02 | 65 | 63 | 212430948
ASPEN | 4SHP22LX124P-**A | D(A,C,E)36A34+TDR | A96DF1E045B12 | 22800 | 23200 | 20.5 | 13 | 8.8 | 3.02 | 65 | 63 | 212430945
ASPEN | 4SHP22LX124P-**A | D(A,C,E)30B34+TDR | A96DF1E045B12 | 23000 | 23200 | 20.5 | 13 | 8.8 | 3.02 | 65 | 63 | 212430942
ASPEN | 4HP18V36P | D(A,C,E)36A34+TDR | 96G1DF070BE16 | 33200 | 36000 | 18 | 11.5 | 8.1 | 2.56 | 61 | 57 | 212431854
ASPEN | HMH72B341 | D(A,C,E)48B36+TDR | TM8V080C16MP12 | 32600 | 34000 | 17.5 | 10 | 8.5 | 2.67 | 75 | 81 | 212627758
ASPEN | HMH72B341 | D(A,C,E)42D36+TDR | TM8V080C16MP12 | 33200 | 34000 | 17.5 | 10 | 8.5 | 2.67 | 75 | 81 | 212627757
ASPEN | HMH72B341 | D(A,C,E)42C36+TDR | TM8V080C16MP12 | 32800 | 34000 | 17.5 | 10 | 8.5 | 2.67 | 75 | 81 | 212627755
ASPEN | HMH72B341 | D(A,C,E)42B36+TDR | TM8V080C16MP12 | 32400 | 34000 | 17.5 | 10 | 8.5 | 2.67 | 75 | 81 | 212627753
ASPEN | HMH72B341 | D(A,C,E)42A46+TDR | TM8V080C16MP12 | 32400 | 34000 | 17.5 | 10 | 8.5 | 2.67 | 75 | 81 | 212627752
ASPEN | HMH72B341 | D(A,C,E)36D36+TDR | TM8V080C16MP12 | 32800 | 34000 | 17.5 | 10 | 8.5 | 2.67 | 75 | 81 | 212627751
ASPEN | HMH72B341 | D(A,C,E)36C36+TDR | TM8V080C16MP12 | 32400 | 34000 | 17.5 | 10 | 8.5 | 2.67 | 75 | 81 | 212627749
ASPEN | HMH72B341 | D(A,C,E)36B46+TDR | TM8V080C16MP12 | 33000 | 34000 | 17.5 | 10 | 8.5 | 2.67 | 75 | 81 | 212627748
ASPEN | HMH72B341 | C(A,C,D,E)36C36+TDR | TM8V080C16MP12 | 32400 | 34000 | 17.5 | 10 | 8.5 | 2.67 | 75 | 81 | 212627744
ASPEN | HMH72B341 | D(A,C,E)48D36+TDR | CPLC100C16MP13 | 33400 | 33800 | 17.5 | 10 | 8.1 | 2.47 | 75 | 81 | 212627738
ASPEN | HMH72B341 | D(A,C,E)48C36+TDR | CPLC100C16MP13 | 33200 | 33800 | 17.5 | 10 | 8.1 | 2.47 | 75 | 81 | 212627736
ASPEN | HMH72B341 | D(A,C,E)48B36+TDR | CPLC100C16MP13 | 32600 | 33800 | 17.5 | 10 | 8.1 | 2.47 | 75 | 81 | 212627734
ASPEN | HMH72B341 | D(A,C,E)42D36+TDR | CPLC100C16MP13 | 33200 | 33800 | 17.5 | 10 | 8.1 | 2.47 | 75 | 81 | 212627733
ASPEN | HMH72B341 | D(A,C,E)42C36+TDR | CPLC100C16MP13 | 32800 | 33800 | 17.5 | 10 | 8.1 | 2.47 | 75 | 81 | 212627731
ASPEN | HMH72B341 | D(A,C,E)42B36+TDR | CPLC100C16MP13 | 32400 | 33800 | 17.5 | 10 | 8.1 | 2.47 | 75 | 81 | 212627729
ASPEN | HMH72B341 | D(A,C,E)42A46+TDR | CPLC100C16MP13 | 32400 | 33800 | 17.5 | 10 | 8.1 | 2.47 | 75 | 81 | 212627728
ASPEN | HMH72B341 | D(A,C,E)36D36+TDR | CPLC100C16MP13 | 32800 | 33800 | 17.5 | 10 | 8.1 | 2.47 | 75 | 81 | 212627727
ASPEN | HMH72B341 | D(A,C,E)36C36+TDR | CPLC100C16MP13 | 32400 | 33800 | 17.5 | 10 | 8.1 | 2.47 | 75 | 81 | 212627725
ASPEN | HMH72B341 | D(A,C,E)36B46+TDR | CPLC100C16MP13 | 33000 | 33800 | 17.5 | 10 | 8.1 | 2.47 | 75 | 81 | 212627724
ASPEN | HMH72B341 | C(A,C,D,E)36C36+TDR | CPLC100C16MP13 | 32400 | 33800 | 17.5 | 10 | 8.1 | 2.47 | 75 | 81 | 212627720
ASPEN | HMH72B341 | D(A,C,E)36B34+TDR | TM9Y100C16MP11 | 32800 | 33800 | 18 | 10 | 8.2 | 2.66 | 76 | 83 | 212622651
ASPEN | HMH72B341 | D(A,C,E)36A44+TDR | TM9Y100C16MP11 | 32800 | 33800 | 18 | 10 | 8.2 | 2.66 | 76 | 83 | 212622650
ASPEN | HMH72B341 | C(A,C,D,E)36A44+TDR | TM9Y100C16MP11 | 32800 | 33800 | 18 | 10 | 8.2 | 2.66 | 76 | 83 | 212622648
ASPEN | HMH72B341 | C(A,C,D,E)36B34+TDR | TM9Y100C16MP11 | 32800 | 33800 | 18 | 10 | 8.2 | 2.66 | 76 | 83 | 212622649
ASPEN | HMH72B341 | D(A,C,E)42C36+TDR | TPLC100C16MP13 | 32800 | 33800 | 17.5 | 10 | 8.1 | 2.47 | 75 | 81 | 212627851
ASPEN | HMH72B341 | D(A,C,E)48D36+TDR | CPLC080C16MP13 | 33400 | 33800 | 17.5 | 10 | 8.1 | 2.47 | 75 | 81 | 212627715
ASPEN | HMH72B341 | D(A,C,E)48C36+TDR | CPLC080C16MP13 | 33200 | 33800 | 17.5 | 10 | 8.1 | 2.47 | 75 | 81 | 212627713
ASPEN | HMH72B341 | D(A,C,E)48B36+TDR | CPLC080C16MP13 | 32600 | 33800 | 17.5 | 10 | 8.1 | 2.47 | 75 | 81 | 212627711
ASPEN | HMH72B341 | D(A,C,E)42D36+TDR | CPLC080C16MP13 | 33200 | 33800 | 17.5 | 10 | 8.1 | 2.47 | 75 | 81 | 212627710
ASPEN | HMH72B341 | D(A,C,E)42C36+TDR | CPLC080C16MP13 | 32800 | 33800 | 17.5 | 10 | 8.1 | 2.47 | 75 | 81 | 212627708
ASPEN | HMH72B341 | D(A,C,E)42B36+TDR | CPLC080C16MP13 | 32400 | 33800 | 17.5 | 10 | 8.1 | 2.47 | 75 | 81 | 212627706
ASPEN | HMH72B341 | D(A,C,E)42A46+TDR | CPLC080C16MP13 | 32400 | 33800 | 17.5 | 10 | 8.1 | 2.47 | 75 | 81 | 212627705
ASPEN | HMH72B341 | D(A,C,E)36D36+TDR | CPLC080C16MP13 | 32800 | 33800 | 17.5 | 10 | 8.1 | 2.47 | 75 | 81 | 212627704
ASPEN | HMH72B341 | D(A,C,E)36C36+TDR | CPLC080C16MP13 | 32400 | 33800 | 17.5 | 10 | 8.1 | 2.47 | 75 | 81 | 212627702
ASPEN | HMH72B341 | D(A,C,E)36B46+TDR | CPLC080C16MP13 | 33000 | 33800 | 17.5 | 10 | 8.1 | 2.47 | 75 | 81 | 212627701
ASPEN | HMH72B341 | C(A,C,D,E)36C36+TDR | CPLC080C16MP13 | 32400 | 33800 | 17.5 | 10 | 8.1 | 2.47 | 75 | 81 | 212627697
ASPEN | HMH72B341 | D(A,C,E)42B36+TDR | TPLC100C16MP13 | 32400 | 33800 | 17.5 | 10 | 8.1 | 2.47 | 75 | 81 | 212627849
ASPEN | HMH72B341 | D(A,C,E)42C36+TDR | TL9E100C20UH11 | 33400 | 34000 | 17 | 10 | 8.4 | 2.79 | 78 | 86 | 212627676
ASPEN | HMH72B341 | D(A,C,E)36D36+TDR | TL9E100C20UH11 | 33400 | 34000 | 17 | 10 | 8.4 | 2.79 | 78 | 86 | 212627675
ASPEN | HMH72B341 | D(A,C,E)48D36+TDR | TMLE120C16MP11 | 33200 | 33000 | 18 | 10 | 8.1 | 2.5 | 79 | 88 | 212627674
ASPEN | HMH72B341 | D(A,C,E)48C36+TDR | TMLE120C16MP11 | 33200 | 33000 | 18 | 10 | 8.1 | 2.5 | 79 | 88 | 212627673
ASPEN | HMH72B341 | D(A,C,E)42D36+TDR | TMLE120C16MP11 | 33200 | 33000 | 18 | 10 | 8.1 | 2.5 | 79 | 88 | 212627672
ASPEN | HMH72B341 | C(A,C,D,E)48C26+TDR | TMLE120C16MP11 | 32400 | 33000 | 18 | 10 | 8.1 | 2.5 | 79 | 88 | 212627671
ASPEN | HMH72B341 | D(A,C,E)48D36+TDR | TM8E120C16MP11 | 33200 | 34000 | 18 | 10 | 8.5 | 2.79 | 77 | 85 | 212627670
ASPEN | HMH72B341 | D(A,C,E)48C36+TDR | TM8E120C16MP11 | 33200 | 34000 | 18 | 10 | 8.5 | 2.79 | 77 | 85 | 212627669
ASPEN | HMH72B341 | D(A,C,E)42D36+TDR | TM8E120C16MP11 | 33200 | 34000 | 18 | 10 | 8.5 | 2.79 | 77 | 85 | 212627668
ASPEN | HMH72B341 | C(A,C,D,E)48C26+TDR | TM8E120C16MP11 | 32400 | 34000 | 18 | 10 | 8.5 | 2.79 | 77 | 85 | 212627667
ASPEN | HMH72B341 | D(A,C,E)36C36+TDR | TM8E060A12MP11 | 32600 | 33800 | 18 | 10 | 8.1 | 2.44 | 75 | 81 | 212626891
ASPEN | HMH72B341 | D(A,C,E)36B46+TDR | TM8E060A12MP11 | 33000 | 33800 | 18 | 10 | 8.1 | 2.44 | 75 | 81 | 212626890
ASPEN | HMH72B341 | C(A,C,D,E)36C36+TDR | TM8E060A12MP11 | 32600 | 33800 | 18 | 10 | 8.1 | 2.44 | 75 | 81 | 212626886
ASPEN | HMH72B341 | D(A,C,E)42B36+TDR | TM8E120C16MP11 | 33200 | 33800 | 18 | 10 | 8.3 | 2.73 | 78 | 85 | 212626870
ASPEN | HMH72B341 | D(A,C,E)42A46+TDR | TM8E120C16MP11 | 33200 | 33800 | 18 | 10 | 8.3 | 2.73 | 78 | 85 | 212626869
ASPEN | HMH72B341 | D(A,C,E)36C36+TDR | TM8E120C16MP11 | 33200 | 33800 | 18 | 10 | 8.3 | 2.73 | 78 | 85 | 212626868
ASPEN | HMH72B341 | C(A,C,D,E)36C36+TDR | TM8E120C16MP11 | 33200 | 33800 | 18 | 10 | 8.3 | 2.73 | 78 | 85 | 212626867
ASPEN | HMH72B341 | D(A,C,E)36B36+TDR | TL9E100C20UH11 | 33400 | 33800 | 17 | 10 | 8.2 | 2.73 | 78 | 85 | 212626865
ASPEN | HMH72B341 | D(A,C,E)36A46+TDR | TL9E100C20UH11 | 33400 | 33800 | 17 | 10 | 8.3 | 2.73 | 78 | 85 | 212626864
ASPEN | HMH72B341 | C(A,C,D,E)36B36+TDR | TL9E100C20UH11 | 33400 | 33800 | 17 | 10 | 8.2 | 2.73 | 78 | 85 | 212626863
ASPEN | HMH72B341 | C(A,C,D,E)36A46+TDR | TL9E100C20UH11 | 33400 | 33800 | 17 | 10 | 8.3 | 2.73 | 78 | 85 | 212626862
ASPEN | HMH72B341 | D(A,C,E)48C26+TDR | TM8E100C16MP11 | 32200 | 33800 | 18 | 10 | 8.4 | 2.72 | 77 | 85 | 212626859
ASPEN | HMH72B341 | D(A,C,E)42D26+TDR | TM8E100C16MP11 | 32200 | 33800 | 18 | 10 | 8.4 | 2.72 | 77 | 85 | 212626858
ASPEN | HMH72B341 | D(A,C,E)48D36+TDR | TM9E080B12MP12 | 33600 | 33800 | 17.5 | 10 | 8.5 | 2.65 | 75 | 81 | 212626854
ASPEN | HMH72B341 | D(A,C,E)48C36+TDR | TM9E080B12MP12 | 33200 | 33800 | 17.5 | 10 | 8.5 | 2.65 | 75 | 81 | 212626852
ASPEN | HMH72B341 | D(A,C,E)48B36+TDR | TM9E080B12MP12 | 32800 | 33800 | 17.5 | 10 | 8.5 | 2.65 | 75 | 81 | 212626850
ASPEN | HMH72B341 | D(A,C,E)42D36+TDR | TM9E080B12MP12 | 33200 | 33800 | 17.5 | 10 | 8.5 | 2.65 | 75 | 81 | 212626849
ASPEN | HMH72B341 | D(A,C,E)42C36+TDR | TM9E080B12MP12 | 33000 | 33800 | 17.5 | 10 | 8.5 | 2.65 | 75 | 81 | 212626847
ASPEN | HMH72B341 | D(A,C,E)42B36+TDR | TM9E080B12MP12 | 32600 | 33800 | 17.5 | 10 | 8.5 | 2.65 | 75 | 81 | 212626845
ASPEN | HMH72B341 | D(A,C,E)42A46+TDR | TM9E080B12MP12 | 32600 | 33800 | 17.5 | 10 | 8.5 | 2.65 | 75 | 81 | 212626844
ASPEN | HMH72B341 | D(A,C,E)36D36+TDR | TM9E080B12MP12 | 33000 | 33800 | 17.5 | 10 | 8.5 | 2.65 | 75 | 81 | 212626843
ASPEN | HMH72B341 | D(A,C,E)42C26+TDR | TM8E120C16MP11 | 32000 | 33800 | 18 | 10 | 8.3 | 2.73 | 78 | 85 | 212626803
ASPEN | HMH72B341 | D(A,C,E)36D26+TDR | TM8E120C16MP11 | 32000 | 33800 | 18 | 10 | 8.3 | 2.73 | 78 | 85 | 212626802
ASPEN | HMH72B341 | D(A,C,E)48B36+TDR | TL9E100C20UH11 | 33400 | 33800 | 17 | 10 | 8.2 | 2.73 | 78 | 85 | 212626801
ASPEN | HMH72B341 | D(A,C,E)48C26+TDR | TM8E080C16MP11 | 32200 | 33800 | 18 | 10 | 8.4 | 2.73 | 77 | 85 | 212626798
ASPEN | HMH72B341 | D(A,C,E)42D26+TDR | TM8E080C16MP11 | 32200 | 33800 | 18 | 10 | 8.4 | 2.73 | 77 | 85 | 212626797
ASPEN | HMH72B341 | D(A,C,E)48D36+TDR | TM8Y080B12MP11 | 33600 | 33400 | 18 | 10 | 8.5 | 2.65 | 75 | 82 | 212626086
ASPEN | HMH72B341 | D(A,C,E)48C36+TDR | TM8Y080B12MP11 | 33400 | 33400 | 18 | 10 | 8.5 | 2.65 | 75 | 82 | 212626084
ASPEN | HMH72B341 | D(A,C,E)48B36+TDR | TM8Y080B12MP11 | 32800 | 33400 | 18 | 10 | 8.5 | 2.65 | 75 | 82 | 212626082
ASPEN | HMH72B341 | D(A,C,E)42D36+TDR | TM8Y080B12MP11 | 33400 | 33400 | 18 | 10 | 8.5 | 2.65 | 75 | 82 | 212626081
ASPEN | HMH72B341 | D(A,C,E)42C36+TDR | TM8Y080B12MP11 | 33000 | 33400 | 18 | 10 | 8.5 | 2.65 | 75 | 82 | 212626079
ASPEN | HMH72B341 | D(A,C,E)42B36+TDR | TM8Y080B12MP11 | 32600 | 33400 | 18 | 10 | 8.5 | 2.65 | 75 | 82 | 212626077
ASPEN | HMH72B341 | C(A,C,D,E)36C36+TDR | TM8Y080B12MP11 | 32600 | 33400 | 18 | 10 | 8.5 | 2.65 | 75 | 82 | 212626068
ASPEN | HMH72B341 | D(A,C,E)48D36+TDR | TM8Y060A12MP11 | 33400 | 33400 | 18 | 10 | 8.1 | 2.42 | 75 | 82 | 212626049
ASPEN | HMH72B341 | D(A,C,E)48C36+TDR | TM8Y060A12MP11 | 33200 | 33400 | 18 | 10 | 8.1 | 2.42 | 75 | 82 | 212626047
ASPEN | HMH72B341 | D(A,C,E)48B36+TDR | TM8Y060A12MP11 | 32800 | 33400 | 18 | 10 | 8.1 | 2.42 | 75 | 82 | 212626045
ASPEN | HMH72B341 | D(A,C,E)42D36+TDR | TM8Y060A12MP11 | 33200 | 33400 | 18 | 10 | 8.1 | 2.42 | 75 | 82 | 212626044
ASPEN | HMH72B341 | D(A,C,E)42C36+TDR | TM8Y060A12MP11 | 32800 | 33400 | 18 | 10 | 8.1 | 2.42 | 75 | 82 | 212626042
ASPEN | HMH72B341 | D(A,C,E)42B36+TDR | TM8Y060A12MP11 | 32400 | 33400 | 18 | 10 | 8.1 | 2.42 | 75 | 82 | 212626040
ASPEN | HMH72B341 | D(A,C,E)36D36+TDR | TM8Y060A12MP11 | 32800 | 33400 | 18 | 10 | 8.1 | 2.42 | 75 | 82 | 212626038
ASPEN | HMH72B341 | D(A,C,E)36C36+TDR | TM8Y060A12MP11 | 32400 | 33400 | 18 | 10 | 8.1 | 2.42 | 75 | 82 | 212626036
ASPEN | HMH72B341 | D(A,C,E)36B46+TDR | TM8Y060A12MP11 | 32800 | 33400 | 18 | 10 | 8.1 | 2.42 | 75 | 82 | 212626035
ASPEN | HMH72B341 | D(A,C,E)36D36+TDR | TM8Y080B12MP11 | 33000 | 33400 | 18 | 10 | 8.5 | 2.65 | 75 | 82 | 212626075
ASPEN | HMH72B341 | D(A,C,E)36C36+TDR | TM8Y080B12MP11 | 32600 | 33400 | 18 | 10 | 8.5 | 2.65 | 75 | 82 | 212626073
ASPEN | HMH72B341 | D(A,C,E)36B46+TDR | TM8Y080B12MP11 | 33000 | 33400 | 18 | 10 | 8.5 | 2.65 | 75 | 82 | 212626072
ASPEN | HMH72B341 | C(A,C,D,E)36C36+TDR | TM8Y060A12MP11 | 32400 | 33400 | 18 | 10 | 8.1 | 2.42 | 75 | 82 | 212626031
ASPEN | HMH72B341 | D(A,C,E)48D34+TDR | TL8E080C16UH11 | 33400 | 34000 | 17.5 | 10 | 8.5 | 2.68 | 75 | 82 | 212624817
ASPEN | HMH72B341 | D(A,C,E)48C34+TDR | TL8E080C16UH11 | 33200 | 34000 | 17.5 | 10 | 8.5 | 2.68 | 75 | 82 | 212624812
ASPEN | HMH72B341 | D(A,C,E)48B34+TDR | TL8E080C16UH11 | 32600 | 34000 | 17.5 | 10 | 8.5 | 2.68 | 75 | 82 | 212624807
ASPEN | HMH72B341 | D(A,C,E)42D34+TDR | TL8E080C16UH11 | 33200 | 34000 | 17.5 | 10 | 8.5 | 2.68 | 75 | 82 | 212624804
ASPEN | HMH72B341 | D(A,C,E)48B26+TDR | TM9Y100C16MP11 | 31600 | 33600 | 18 | 10 | 8.1 | 2.63 | 77 | 84 | 212626179
ASPEN | HMH72B341 | D(A,C,E)48D34+TDR | TM8Y080C16MP11 | 33400 | 34000 | 18.5 | 10 | 8.5 | 2.67 | 75 | 81 | 212624960
ASPEN | HMH72B341 | D(A,C,E)48C34+TDR | TM8Y080C16MP11 | 33200 | 34000 | 18.5 | 10 | 8.5 | 2.67 | 75 | 81 | 212624956
ASPEN | HMH72B341 | D(A,C,E)48B34+TDR | TM8Y080C16MP11 | 32600 | 34000 | 18.5 | 10 | 8.5 | 2.67 | 75 | 81 | 212624950
ASPEN | HMH72B341 | D(A,C,E)42D34+TDR | TM8Y080C16MP11 | 33200 | 34000 | 18.5 | 10 | 8.5 | 2.67 | 75 | 81 | 212624948
ASPEN | HMH72B341 | D(A,C,E)42C34+TDR | TM8Y080C16MP11 | 32800 | 34000 | 18.5 | 10 | 8.5 | 2.67 | 75 | 81 | 212624943
ASPEN | HMH72B341 | D(A,C,E)42B34+TDR | TM8Y080C16MP11 | 32400 | 34000 | 18.5 | 10 | 8.5 | 2.67 | 75 | 81 | 212624938
ASPEN | HMH72B341 | D(A,C,E)42A44+TDR | TM8Y080C16MP11 | 32400 | 34000 | 18.5 | 10 | 8.5 | 2.67 | 75 | 81 | 212624936
ASPEN | HMH72B341 | D(A,C,E)36D34+TDR | TM8Y080C16MP11 | 32800 | 34000 | 18.5 | 10 | 8.5 | 2.67 | 75 | 81 | 212624933
ASPEN | HMH72B341 | D(A,C,E)36C34+TDR | TM8Y080C16MP11 | 32400 | 34000 | 18.5 | 10 | 8.5 | 2.67 | 75 | 81 | 212624928
ASPEN | HMH72B341 | D(A,C,E)36B44+TDR | TM8Y080C16MP11 | 33000 | 34000 | 18.5 | 10 | 8.5 | 2.67 | 75 | 81 | 212624926
ASPEN | HMH72B341 | C(A,C,D,E)36C34+TDR | TM8Y080C16MP11 | 32400 | 34000 | 18.5 | 10 | 8.5 | 2.67 | 75 | 81 | 212624908
ASPEN | HMH72B341 | D(A,C,E)48D34+TDR | CP9C100C16MP13 | 33400 | 34000 | 17.5 | 10 | 8.1 | 2.47 | 75 | 81 | 212624901
ASPEN | HMH72B341 | D(A,C,E)48C34+TDR | CP9C100C16MP13 | 33200 | 34000 | 17.5 | 10 | 8.1 | 2.47 | 75 | 81 | 212624899
ASPEN | HMH72B341 | D(A,C,E)48B34+TDR | CP9C100C16MP13 | 32600 | 34000 | 17.5 | 10 | 8.1 | 2.47 | 75 | 81 | 212624896
ASPEN | HMH72B341 | D(A,C,E)42D34+TDR | CP9C100C16MP13 | 33200 | 34000 | 17.5 | 10 | 8.1 | 2.47 | 75 | 81 | 212624894
ASPEN | HMH72B341 | D(A,C,E)42C34+TDR | CP9C100C16MP13 | 32800 | 34000 | 17.5 | 10 | 8.1 | 2.47 | 75 | 81 | 212624892
ASPEN | HMH72B341 | D(A,C,E)42B34+TDR | CP9C100C16MP13 | 32400 | 34000 | 17.5 | 10 | 8.1 | 2.47 | 75 | 81 | 212624888
ASPEN | HMH72B341 | D(A,C,E)42A44+TDR | CP9C100C16MP13 | 32400 | 34000 | 17.5 | 10 | 8.1 | 2.47 | 75 | 81 | 212624887
ASPEN | HMH72B341 | D(A,C,E)36D34+TDR | CP9C100C16MP13 | 32800 | 34000 | 17.5 | 10 | 8.1 | 2.47 | 75 | 81 | 212624886
ASPEN | HMH72B341 | D(A,C,E)36C34+TDR | CP9C100C16MP13 | 32400 | 34000 | 17.5 | 10 | 8.1 | 2.47 | 75 | 81 | 212624884
ASPEN | HMH72B341 | D(A,C,E)36B44+TDR | CP9C100C16MP13 | 33000 | 34000 | 17.5 | 10 | 8.1 | 2.47 | 75 | 81 | 212624883
ASPEN | HMH72B341 | C(A,C,D,E)36C34+TDR | CP9C100C16MP13 | 32400 | 34000 | 17.5 | 10 | 8.1 | 2.47 | 75 | 81 | 212624873
ASPEN | 4HP18V36P | D(A,C,E)36B34+TDR | 96G2UH090CE16 | 31400 | 34400 | 15.3 | 10 | 8.1 | 2.55 | 63 | 60 | 212431949
ASPEN | 4HP18V36P | D(A,C,E)36A34+TDR | 96G2UH090CV12 | 30800 | 34200 | 17.3 | 10 | 8.3 | 2.54 | 64 | 63 | 212431953
ASPEN | 4HP18V36P | D(A,C,E)36B44+TDR | 96G2UH090CE16 | 32400 | 34600 | 15.5 | 10.4 | 8.1 | 2.57 | 64 | 61 | 212431951
ASPEN | 4HP18V36P | D(A,C,E)48B44+TDR | 96G2UH070BV12 | 32400 | 33800 | 18.5 | 10.9 | 8.5 | 2.54 | 66 | 64 | 212431947
ASPEN | 4HP18V36P | D(A,C,E)36D34+TDR | 96G2UH070BV12 | 23200 | 24000 | 19 | 12 | 8.1 | 2.37 | 62 | 58 | 212431946
ASPEN | 4HP18V36P | D(A,C,E)36B44+TDR | 96G2UH070BV12 | 22800 | 24000 | 19 | 12.3 | 8.1 | 2.37 | 62 | 58 | 212431945
ASPEN | 4HP18V36P | D(A,C,E)36D34+TDR | 96G2UH070BE12 | 23200 | 24000 | 17.5 | 12 | 8.1 | 2.37 | 61 | 57 | 212431939
ASPEN | 4HP18V36P | D(A,C,E)36B34+TDR | 96G2UH070BV12 | 22600 | 24000 | 19 | 12.3 | 8.1 | 2.37 | 62 | 58 | 212431944
ASPEN | 4HP18V36P | D(A,C,E)24B34+TDR | 96G2UH070BV12 | 22000 | 24000 | 19 | 12 | 8.1 | 2.37 | 62 | 58 | 212431941
ASPEN | 4HP18V36P | D(A,C,E)30B34+TDR | 96G2UH070BV12 | 22200 | 24000 | 19 | 12.3 | 8.1 | 2.37 | 62 | 58 | 212431942
ASPEN | 4HP18V36P | D(A,C,E)48B44+TDR | 96G2UH070BE12 | 32200 | 33400 | 18 | 11 | 8.5 | 2.52 | 64 | 62 | 212431940
ASPEN | 4HP18V36P | D(A,C,E)36B44+TDR | 96G2UH070BE12 | 23000 | 24000 | 17.5 | 12.3 | 8.1 | 2.37 | 61 | 57 | 212431938
ASPEN | 4HP18V36P | D(A,C,E)30B34+TDR | 96G2UH070BE12 | 22400 | 24000 | 17.5 | 12.3 | 8.1 | 2.37 | 61 | 57 | 212431935
ASPEN | 4HP18V36P | D(A,C,E)36B44+TDR | 96G2UH045BV12 | 22800 | 24000 | 19 | 12.3 | 8.1 | 2.4 | 62 | 58 | 212431931
ASPEN | 4HP18V36P | D(A,C,E)24B34+TDR | 96G2UH070BE12 | 22000 | 24000 | 17.5 | 12.2 | 8.1 | 2.36 | 61 | 56 | 212431934
ASPEN | 4HP18V36P | D(A,C,E)48B44+TDR | 96G2UH045BV12 | 32200 | 34000 | 18 | 10.4 | 8.5 | 2.56 | 65 | 64 | 212431933
ASPEN | 4HP18V36P | D(A,C,E)36B34+TDR | 96G2UH070BE12 | 22800 | 24000 | 17.5 | 12.3 | 8.1 | 2.37 | 61 | 57 | 212431937
ASPEN | 4HP18V36P | D(A,C,E)36B34+TDR | 96G2UH045BV12 | 22600 | 24000 | 19 | 12.3 | 8.1 | 2.4 | 62 | 58 | 212431930
ASPEN | 4HP18V36P | D(A,C,E)36A34+TDR | 96G2UH070BE12 | 22400 | 23800 | 17.5 | 12.3 | 8.1 | 2.37 | 61 | 57 | 212431936
ASPEN | 4HP18V36P | D(A,C,E)36D34+TDR | 96G2UH045BV12 | 23200 | 24000 | 19 | 12 | 8.1 | 2.4 | 62 | 58 | 212431932
ASPEN | 4HP18V36P | D(A,C,E)30B34+TDR | 96G2UH045BV12 | 22200 | 24000 | 19 | 12.3 | 8.1 | 2.4 | 62 | 58 | 212431928
ASPEN | 4HP18V36P | D(A,C,E)36B44+TDR | 96G2UH045BE12 | 23000 | 24000 | 17.5 | 12.3 | 8.1 | 2.36 | 61 | 57 | 212431924
ASPEN | 4HP18V36P | D(A,C,E)24B34+TDR | 96G2UH045BV12 | 22000 | 24000 | 19 | 12 | 8.1 | 2.4 | 62 | 58 | 212431927
ASPEN | 4HP18V36P | D(A,C,E)48B44+TDR | 96G2UH045BE12 | 31800 | 34400 | 17.1 | 10.4 | 8.1 | 2.54 | 66 | 65 | 212431926
ASPEN | 4HP18V36P | D(A,C,E)30B34+TDR | 96G2UH045BE12 | 22400 | 24000 | 17.5 | 12.3 | 8.1 | 2.36 | 61 | 57 | 212431921
ASPEN | 4HP18V36P | D(A,C,E)36D34+TDR | 96G2UH045BE12 | 23200 | 24000 | 17.5 | 12 | 8.1 | 2.36 | 61 | 57 | 212431925
ASPEN | 4HP18V36P | D(A,C,E)36B34+TDR | 96G2UH045BE12 | 22800 | 24000 | 17.5 | 12.3 | 8.1 | 2.36 | 61 | 57 | 212431923
ASPEN | 4HP18V36P | D(A,C,E)36A34+TDR | 96G2UH045BE12 | 22400 | 23800 | 17.5 | 12.3 | 8.1 | 2.36 | 61 | 57 | 212431922
ASPEN | 4HP18V36P | D(A,C,E)36B34+TDR | 96G2UH030BE08 | 22400 | 24000 | 18.5 | 12.3 | 8.1 | 2.33 | 61 | 56 | 212431917
ASPEN | 4HP18V36P | D(A,C,E)36B44+TDR | 96G2UH030BE08 | 22600 | 24000 | 18.5 | 12.3 | 8.1 | 2.33 | 61 | 56 | 212431918
ASPEN | 4HP18V36P | D(A,C,E)24B34+TDR | 96G2UH030BE08 | 21800 | 24000 | 18.5 | 12 | 8.1 | 2.33 | 61 | 56 | 212431914
ASPEN | 4HP18V36P | D(A,C,E)24B34+TDR | 96G2UH045BE12 | 22000 | 24000 | 17.5 | 12.2 | 8.1 | 2.35 | 61 | 56 | 212431920
ASPEN | 4HP18V36P | D(A,C,E)36D34+TDR | 96G2UH030BE08 | 23000 | 24000 | 18.5 | 12 | 8.1 | 2.33 | 61 | 56 | 212431919
ASPEN | 4HP18V36P | D(A,C,E)30B34+TDR | 96G2UH030BE08 | 22000 | 24000 | 18.5 | 12.3 | 8.1 | 2.33 | 61 | 56 | 212431915
ASPEN | 4HP18V36P | D(A,C,E)48B44+TDR | 96G2DF090CE16 | 34400 | 36000 | 16.5 | 11.7 | 8.1 | 2.54 | 61 | 57 | 212431913
ASPEN | 4HP18V36P | D(A,C,E)36D34+TDR | 96G2DF090CE16 | 34400 | 36000 | 16.5 | 11.7 | 8.1 | 2.54 | 61 | 57 | 212431912
ASPEN | 4HP18V36P | D(A,C,E)36A34+TDR | 96G2DF090CE16 | 33200 | 36000 | 16.5 | 11.7 | 8.1 | 2.54 | 61 | 57 | 212431909
ASPEN | 4HP18V36P | D(A,C,E)36B34+TDR | 96G2DF090CE16 | 33600 | 36000 | 16.5 | 11.7 | 8.1 | 2.54 | 61 | 57 | 212431910
ASPEN | 4HP18V36P | D(A,C,E)36B44+TDR | 96G2DF090CE16 | 34400 | 36000 | 16.5 | 11.7 | 8.1 | 2.54 | 61 | 57 | 212431911
ASPEN | 4HP18V36P | D(A,C,E)36B44+TDR | 96G2DF070BV16 | 22600 | 24000 | 18.5 | 12 | 8.1 | 2.22 | 64 | 62 | 212431906
ASPEN | 4HP18V36P | D(A,C,E)24B34+TDR | 96G2DF070BV16 | 21800 | 24000 | 18.5 | 12 | 8.1 | 2.22 | 64 | 62 | 212431902
ASPEN | 4HP18V36P | D(A,C,E)36D34+TDR | 96G2DF070BV16 | 22800 | 24000 | 18.5 | 12 | 8.1 | 2.22 | 64 | 62 | 212431907
ASPEN | 4HP18V36P | D(A,C,E)48B44+TDR | 96G2DF070BV16 | 34400 | 36000 | 18 | 11 | 8.1 | 2.51 | 62 | 58 | 212431908
ASPEN | 4HP18V36P | D(A,C,E)36D34+TDR | 96G2DF070BE16 | 22800 | 24000 | 17.1 | 12.3 | 8.1 | 2.2 | 65 | 64 | 212431900
ASPEN | 4HP18V36P | D(A,C,E)36A34+TDR | 96G2DF070BV16 | 22000 | 24000 | 18.5 | 12 | 8.1 | 2.22 | 64 | 62 | 212431903
ASPEN | 4HP18V36P | D(A,C,E)30B34+TDR | 96G2DF070BV16 | 22200 | 24000 | 18.5 | 12 | 8.1 | 2.22 | 64 | 62 | 212431904
ASPEN | 4HP18V36P | D(A,C,E)36B34+TDR | 96G2DF070BV16 | 22400 | 24000 | 18.5 | 12 | 8.1 | 2.22 | 64 | 62 | 212431905
ASPEN | 4HP18V36P | D(A,C,E)36B44+TDR | 96G2DF070BE16 | 22600 | 24000 | 17.1 | 12.3 | 8.1 | 2.2 | 65 | 64 | 212431899
ASPEN | 4HP18V36P | D(A,C,E)48B44+TDR | 96G2DF070BE16 | 34400 | 36000 | 16 | 11.5 | 8.1 | 2.52 | 62 | 59 | 212431901
ASPEN | 4HP18V36P | D(A,C,E)36B34+TDR | 96G2DF045BE12 | 22400 | 24000 | 17.5 | 12.3 | 8.1 | 2.18 | 63 | 60 | 212431892
ASPEN | 4HP18V36P | D(A,C,E)30B34+TDR | 96G2DF070BE16 | 22200 | 24000 | 17.1 | 12.3 | 8.1 | 2.2 | 65 | 64 | 212431897
ASPEN | 4HP18V36P | D(A,C,E)36B34+TDR | 96G2DF070BE16 | 22400 | 24000 | 17.1 | 12.3 | 8.1 | 2.2 | 65 | 64 | 212431898
ASPEN | 4HP18V36P | D(A,C,E)36A34+TDR | 96G2DF070BE16 | 22000 | 24000 | 17.1 | 12.3 | 8.1 | 2.2 | 65 | 64 | 212431896
ASPEN | 4HP18V36P | D(A,C,E)24B34+TDR | 96G2DF070BE16 | 21800 | 24000 | 17.1 | 12.3 | 8.1 | 2.2 | 65 | 64 | 212431895
ASPEN | 4HP18V36P | D(A,C,E)36B44+TDR | 96G2DF045BE12 | 22600 | 24000 | 17.5 | 12.3 | 8.1 | 2.18 | 63 | 60 | 212431893
ASPEN | 4HP18V36P | D(A,C,E)30B34+TDR | 96G2DF045BE12 | 22200 | 24000 | 17.5 | 12.3 | 8.1 | 2.18 | 63 | 60 | 212431891
ASPEN | 4HP18V36P | D(A,C,E)36A34+TDR | 96G2DF045BE12 | 22000 | 24000 | 17.5 | 12.3 | 8.1 | 2.18 | 63 | 60 | 212431890
ASPEN | 4HP18V36P | D(A,C,E)36D34+TDR | 96G2DF045BE12 | 22800 | 24000 | 17.5 | 12.3 | 8.1 | 2.18 | 63 | 60 | 212431894
ASPEN | 4HP18V36P | D(A,C,E)24B34+TDR | 96G2DF045BE12 | 21800 | 24000 | 17.5 | 12.3 | 8.1 | 2.18 | 63 | 60 | 212431889
ASPEN | 4HP18V36P | D(A,C,E)48B44+TDR | 95G1UH090CE16 | 32200 | 34400 | 16 | 10.4 | 8.1 | 2.62 | 65 | 63 | 212431848
ASPEN | 4HP18V36P | D(A,C,E)36B44+TDR | 95G1UH090CE16 | 32000 | 34400 | 16 | 10.3 | 8.1 | 2.62 | 65 | 63 | 212431846
ASPEN | 4HP18V36P | D(A,C,E)36A34+TDR | 96G1DF045BE12 | 32800 | 36000 | 18 | 11.7 | 8.1 | 2.55 | 62 | 59 | 212431849
ASPEN | 4HP18V36P | D(A,C,E)36D34+TDR | 95G1UH090CE16 | 32000 | 34400 | 16 | 10.3 | 8.1 | 2.62 | 65 | 63 | 212431847
ASPEN | 4HP18V36P | D(A,C,E)48B44+TDR | 96G1UH090CE16 | 32400 | 34600 | 16 | 10.4 | 8.1 | 2.61 | 64 | 62 | 212431888
ASPEN | 4HP18V36P | D(A,C,E)36B44+TDR | 95G1UH070BE12 | 32000 | 34000 | 16.5 | 10.9 | 8.1 | 2.58 | 68 | 68 | 212431841
ASPEN | 4HP18V36P | D(A,C,E)36B44+TDR | 95G1UH045BE12 | 22800 | 24000 | 18 | 12.3 | 8.1 | 2.4 | 64 | 62 | 212431837
ASPEN | 4HP18V36P | D(A,C,E)36D34+TDR | 96G1DF070BE16 | 34400 | 36000 | 18 | 11.5 | 8.1 | 2.56 | 61 | 57 | 212431857
ASPEN | 4SHP22LX124P-**A | D(A,C,E)36B34+TDR | A96UH2E070B12 | 23400 | 23800 | 20.5 | 13.5 | 8.5 | 2.55 | 62 | 59 | 212431071
ASPEN | HMH72B341 | D(A,C,E)42C24+TDR | TM9Y100C16MP11 | 31600 | 33800 | 18 | 10 | 8.3 | 2.69 | 77 | 85 | 212622714
ASPEN | HMH72B341 | D(A,C,E)42A44+TDR | TM9Y100C16MP11 | 32800 | 33800 | 18 | 10 | 8.3 | 2.69 | 77 | 85 | 212622713
ASPEN | HMH72B341 | D(A,C,E)36D24+TDR | TM9Y100C16MP11 | 31600 | 33800 | 18 | 10 | 8.3 | 2.69 | 77 | 85 | 212622712
ASPEN | HMH72B341 | C(A,C,D,E)48B24+TDR | TM9Y100C16MP11 | 31600 | 33800 | 18 | 10 | 8.3 | 2.69 | 77 | 85 | 212622711
ASPEN | HMH72B341 | D(A,C,E)36B34+TDR | TM8E080C16MP11 | 33000 | 33800 | 18 | 10 | 8.2 | 2.68 | 76 | 83 | 212622694
ASPEN | HMH72B341 | D(A,C,E)36A44+TDR | TM8E080C16MP11 | 33000 | 33800 | 18 | 10 | 8.2 | 2.68 | 76 | 83 | 212622693
ASPEN | HMH72B341 | C(A,C,D,E)36A44+TDR | TM8E080C16MP11 | 33000 | 33800 | 18 | 10 | 8.2 | 2.68 | 76 | 83 | 212622691
ASPEN | HMH72B341 | C(A,C,D,E)36B34+TDR | TM8E080C16MP11 | 33000 | 33800 | 18 | 10 | 8.2 | 2.68 | 76 | 83 | 212622692
ASPEN | HMH72B341 | D(A,C,E)42B36+TDR | TL9E100C20UH11 | 33400 | 33800 | 17 | 10 | 8.3 | 2.78 | 78 | 86 | 212627019
ASPEN | HMH72B341 | D(A,C,E)42A46+TDR | TL9E100C20UH11 | 33400 | 33800 | 17 | 10 | 8.3 | 2.78 | 78 | 86 | 212627018
ASPEN | HMH72B341 | D(A,C,E)36C36+TDR | TL9E100C20UH11 | 33400 | 33800 | 17 | 10 | 8.3 | 2.78 | 78 | 86 | 212627017
ASPEN | HMH72B341 | C(A,C,D,E)36C36+TDR | TL9E100C20UH11 | 33400 | 33800 | 17 | 10 | 8.3 | 2.78 | 78 | 86 | 212627016
ASPEN | HMH72B341 | D(A,C,E)36B46+TDR | TPLC080C16MP13 | 33000 | 33800 | 17.5 | 10 | 8.1 | 2.47 | 75 | 81 | 212627821
ASPEN | HMH72B341 | D(A,C,E)48C26+TDR | TM8E120C16MP11 | 32400 | 33800 | 18 | 10 | 8.4 | 2.75 | 78 | 85 | 212626975
ASPEN | HMH72B341 | D(A,C,E)42D26+TDR | TM8E120C16MP11 | 32400 | 33800 | 18 | 10 | 8.4 | 2.75 | 78 | 85 | 212626974
ASPEN | HMH72B341 | D(A,C,E)48D36+TDR | TMLE100B12MP11 | 33600 | 33800 | 18 | 10 | 8.1 | 2.44 | 75 | 81 | 212626973
ASPEN | HMH72B341 | D(A,C,E)48C36+TDR | TMLE100B12MP11 | 33200 | 33800 | 18 | 10 | 8.1 | 2.44 | 75 | 81 | 212626971
ASPEN | HMH72B341 | D(A,C,E)48B36+TDR | TMLE100B12MP11 | 32800 | 33800 | 18 | 10 | 8.1 | 2.44 | 75 | 81 | 212626969
ASPEN | HMH72B341 | D(A,C,E)42D36+TDR | TMLE100B12MP11 | 33200 | 33800 | 18 | 10 | 8.1 | 2.44 | 75 | 81 | 212626968
ASPEN | HMH72B341 | D(A,C,E)42C36+TDR | TMLE100B12MP11 | 33000 | 33800 | 18 | 10 | 8.1 | 2.44 | 75 | 81 | 212626966
ASPEN | HMH72B341 | D(A,C,E)42B36+TDR | TMLE100B12MP11 | 32600 | 33800 | 18 | 10 | 8.1 | 2.44 | 75 | 81 | 212626964
ASPEN | HMH72B341 | D(A,C,E)42A46+TDR | TMLE100B12MP11 | 32600 | 33800 | 18 | 10 | 8.1 | 2.44 | 75 | 81 | 212626963
ASPEN | HMH72B341 | D(A,C,E)36D36+TDR | TMLE100B12MP11 | 33000 | 33800 | 18 | 10 | 8.1 | 2.44 | 75 | 81 | 212626962
ASPEN | HMH72B341 | D(A,C,E)48B26+TDR | TM8E100C16MP11 | 31800 | 33600 | 18 | 10 | 8.1 | 2.64 | 77 | 84 | 212626241
ASPEN | HMH72B341 | D(A,C,E)48A36+TDR | TM8E080C16MP11 | 33000 | 33600 | 18 | 10 | 8.1 | 2.64 | 77 | 84 | 212626239
ASPEN | HMH72B341 | D(A,C,E)36A36+TDR | TM8E080C16MP11 | 33000 | 33600 | 18 | 10 | 8.1 | 2.64 | 77 | 84 | 212626238
ASPEN | HMH72B341 | C(A,C,D,E)48A36+TDR | TM8E080C16MP11 | 33000 | 33600 | 18 | 10 | 8.1 | 2.64 | 77 | 84 | 212626237
ASPEN | HMH72B341 | C(A,C,D,E)42B36+TDR | TM8E080C16MP11 | 33000 | 33600 | 18 | 10 | 8.1 | 2.64 | 77 | 84 | 212626236
ASPEN | HMH72B341 | D(A,C,E)48B26+TDR | TM8E080C16MP11 | 31800 | 33600 | 18 | 10 | 8.1 | 2.65 | 77 | 84 | 212626217
ASPEN | HMH72B341 | D(A,C,E)48A36+TDR | TM9Y100C16MP11 | 32800 | 33600 | 18 | 10 | 8.1 | 2.62 | 77 | 84 | 212626213
ASPEN | HMH72B341 | D(A,C,E)36A36+TDR | TM9Y100C16MP11 | 32800 | 33600 | 18 | 10 | 8.1 | 2.62 | 77 | 84 | 212626212
ASPEN | HMH72B341 | C(A,C,D,E)48A36+TDR | TM9Y100C16MP11 | 32800 | 33600 | 18 | 10 | 8.1 | 2.62 | 77 | 84 | 212626211
ASPEN | HMH72B341 | C(A,C,D,E)42B36+TDR | TM9Y100C16MP11 | 32800 | 33600 | 18 | 10 | 8.1 | 2.62 | 77 | 84 | 212626210
ASPEN | HMH72B341 | D(A,C,E)36C36+TDR | TMLE100B12MP11 | 32600 | 33800 | 18 | 10 | 8.1 | 2.44 | 75 | 81 | 212626960
ASPEN | HMH72B341 | D(A,C,E)36B46+TDR | TMLE100B12MP11 | 33000 | 33800 | 18 | 10 | 8.1 | 2.44 | 75 | 81 | 212626959
ASPEN | HMH72B341 | C(A,C,D,E)36C36+TDR | TMLE100B12MP11 | 32600 | 33800 | 18 | 10 | 8.1 | 2.44 | 75 | 81 | 212626955
ASPEN | HMH72B341 | D(A,C,E)48D36+TDR | TMLE060A12MP11 | 33600 | 33800 | 18 | 10 | 8.1 | 2.44 | 75 | 81 | 212626950
ASPEN | HMH72B341 | C(A,C,D,E)36C36+TDR | TPLC080C16MP13 | 32400 | 33800 | 17.5 | 10 | 8.1 | 2.47 | 75 | 81 | 212627817
ASPEN | HMH72B341 | D(A,C,E)48C36+TDR | TMLE060A12MP11 | 33200 | 33800 | 18 | 10 | 8.1 | 2.44 | 75 | 81 | 212626948
ASPEN | HMH72B341 | D(A,C,E)48B36+TDR | TMLE060A12MP11 | 32800 | 33800 | 18 | 10 | 8.1 | 2.44 | 75 | 81 | 212626946
ASPEN | HMH72B341 | D(A,C,E)42D36+TDR | TMLE060A12MP11 | 33200 | 33800 | 18 | 10 | 8.1 | 2.44 | 75 | 81 | 212626945
ASPEN | HMH72B341 | D(A,C,E)42C36+TDR | TMLE060A12MP11 | 33000 | 33800 | 18 | 10 | 8.1 | 2.44 | 75 | 81 | 212626943
ASPEN | HMH72B341 | D(A,C,E)42B36+TDR | TMLE060A12MP11 | 32600 | 33800 | 18 | 10 | 8.1 | 2.44 | 75 | 81 | 212626941
ASPEN | HMH72B341 | D(A,C,E)42A46+TDR | TMLE060A12MP11 | 32600 | 33800 | 18 | 10 | 8.1 | 2.44 | 75 | 81 | 212626940
ASPEN | HMH72B341 | D(A,C,E)36D36+TDR | TMLE060A12MP11 | 33000 | 33800 | 18 | 10 | 8.1 | 2.44 | 75 | 81 | 212626939
ASPEN | HMH72B341 | D(A,C,E)36C36+TDR | TMLE060A12MP11 | 32600 | 33800 | 18 | 10 | 8.1 | 2.44 | 75 | 81 | 212626937
ASPEN | HMH72B341 | D(A,C,E)36B46+TDR | TMLE060A12MP11 | 33000 | 33800 | 18 | 10 | 8.1 | 2.44 | 75 | 81 | 212626936
ASPEN | HMH72B341 | C(A,C,D,E)36C36+TDR | TMLE060A12MP11 | 32600 | 33800 | 18 | 10 | 8.1 | 2.44 | 75 | 81 | 212626932
ASPEN | HMH72B341 | D(A,C,E)48D36+TDR | TM8E100B12MP11 | 33600 | 33800 | 18 | 10 | 8.5 | 2.64 | 75 | 81 | 212626927
ASPEN | HMH72B341 | D(A,C,E)48C36+TDR | TM8E100B12MP11 | 33200 | 33800 | 18 | 10 | 8.5 | 2.64 | 75 | 81 | 212626925
ASPEN | HMH72B341 | D(A,C,E)48B36+TDR | TM8E100B12MP11 | 32800 | 33800 | 18 | 10 | 8.5 | 2.64 | 75 | 81 | 212626923
ASPEN | HMH72B341 | D(A,C,E)42D36+TDR | TM8E100B12MP11 | 33200 | 33800 | 18 | 10 | 8.5 | 2.64 | 75 | 81 | 212626922
ASPEN | HMH72B341 | D(A,C,E)42C36+TDR | TM8E100B12MP11 | 33000 | 33800 | 18 | 10 | 8.5 | 2.64 | 75 | 81 | 212626920
ASPEN | HMH72B341 | D(A,C,E)42B36+TDR | TM8E100B12MP11 | 32600 | 33800 | 18 | 10 | 8.5 | 2.64 | 75 | 81 | 212626918
ASPEN | HMH72B341 | D(A,C,E)42A46+TDR | TM8E100B12MP11 | 32600 | 33800 | 18 | 10 | 8.5 | 2.64 | 75 | 81 | 212626917
ASPEN | HMH72B341 | D(A,C,E)36D36+TDR | TM8E100B12MP11 | 33000 | 33800 | 18 | 10 | 8.5 | 2.64 | 75 | 81 | 212626916
ASPEN | HMH72B341 | D(A,C,E)36C36+TDR | TM8E100B12MP11 | 32600 | 33800 | 18 | 10 | 8.5 | 2.64 | 75 | 81 | 212626914
ASPEN | HMH72B341 | D(A,C,E)36B46+TDR | TM8E100B12MP11 | 33000 | 33800 | 18 | 10 | 8.5 | 2.64 | 75 | 81 | 212626913
ASPEN | HMH72B341 | C(A,C,D,E)36C36+TDR | TM8E100B12MP11 | 32600 | 33800 | 18 | 10 | 8.5 | 2.64 | 75 | 81 | 212626909
ASPEN | HMH72B341 | D(A,C,E)48D36+TDR | TM8E060A12MP11 | 33600 | 33800 | 18 | 10 | 8.1 | 2.44 | 75 | 81 | 212626904
ASPEN | HMH72B341 | D(A,C,E)48C36+TDR | TM8E060A12MP11 | 33200 | 33800 | 18 | 10 | 8.1 | 2.44 | 75 | 81 | 212626902
ASPEN | HMH72B341 | D(A,C,E)48B36+TDR | TM8E060A12MP11 | 32800 | 33800 | 18 | 10 | 8.1 | 2.44 | 75 | 81 | 212626900
ASPEN | HMH72B341 | D(A,C,E)42D36+TDR | TM8E060A12MP11 | 33200 | 33800 | 18 | 10 | 8.1 | 2.44 | 75 | 81 | 212626899
ASPEN | HMH72B341 | D(A,C,E)42C36+TDR | TM8E060A12MP11 | 33000 | 33800 | 18 | 10 | 8.1 | 2.44 | 75 | 81 | 212626897
ASPEN | HMH72B341 | D(A,C,E)42B36+TDR | TM8E060A12MP11 | 32600 | 33800 | 18 | 10 | 8.1 | 2.44 | 75 | 81 | 212626895
ASPEN | HMH72B341 | D(A,C,E)42A46+TDR | TM8E060A12MP11 | 32600 | 33800 | 18 | 10 | 8.1 | 2.44 | 75 | 81 | 212626894
ASPEN | HMH72B341 | D(A,C,E)36D36+TDR | TM8E060A12MP11 | 33000 | 33800 | 18 | 10 | 8.1 | 2.44 | 75 | 81 | 212626893
ASPEN | 4SHP22LX124P-**A | D(A,C,E)30B34+TDR | A97US2V060B12X | 22800 | 23600 | 20.5 | 13.5 | 8.5 | 2.55 | 62 | 59 | 212431089
ASPEN | 4SHP22LX124P-**A | D(A,C,E)36D34+TDR | A97USMV070B12 | 23800 | 23600 | 21 | 13.5 | 8.5 | 2.57 | 62 | 59 | 212431096
ASPEN | 4SHP22LX124P-**A | D(A,C,E)36D34+TDR | A97US2V040B12X | 23800 | 23600 | 21 | 13.5 | 8.5 | 2.54 | 62 | 59 | 212431088
ASPEN | 4SHP22LX124P-**A | D(A,C,E)36A34+TDR | A96US2V070B12 | 22800 | 23600 | 21 | 13.5 | 8.4 | 2.55 | 62 | 59 | 212431078
ASPEN | 4SHP22LX124P-**A | D(A,C,E)36D34+TDR | A97US2V060B12X | 23800 | 23600 | 20.5 | 13.5 | 8.5 | 2.55 | 62 | 59 | 212431092
ASPEN | 4SHP22LX124P-**A | D(A,C,E)30B34+TDR | A97USMV070B12 | 22800 | 23600 | 21 | 13.5 | 8.5 | 2.57 | 62 | 59 | 212431093
ASPEN | 4SHP22LX124P-**A | D(A,C,E)36A34+TDR | A97USMV070B12 | 22800 | 23600 | 21 | 13.5 | 8.4 | 2.55 | 62 | 59 | 212431094
ASPEN | 4SHP22LX124P-**A | D(A,C,E)36D34+TDR | A96US2V045B12 | 23800 | 23800 | 20.5 | 13.5 | 8.5 | 2.55 | 62 | 59 | 212431076
ASPEN | 4SHP22LX124P-**A | D(A,C,E)36B34+TDR | A97USMV070B12 | 23200 | 23600 | 21 | 13.5 | 8.5 | 2.57 | 62 | 59 | 212431095
ASPEN | 4SHP22LX124P-**A | D(A,C,E)36B34+TDR | A97US2V060B12X | 23200 | 23600 | 20.5 | 13.5 | 8.5 | 2.55 | 62 | 59 | 212431091
ASPEN | 4SHP22LX124P-**A | D(A,C,E)36B34+TDR | A97US2V040B12X | 23200 | 23600 | 21 | 13.5 | 8.5 | 2.54 | 62 | 59 | 212431087
ASPEN | 4SHP22LX124P-**A | D(A,C,E)36A34+TDR | A97US2V060B12X | 22800 | 23600 | 20.5 | 13.5 | 8.4 | 2.53 | 62 | 59 | 212431090
ASPEN | 4HP18V36P | D(A,C,E)48B44+TDR | 96G1DF070BE16 | 34400 | 36000 | 18 | 11.5 | 8.1 | 2.56 | 61 | 57 | 212431858
ASPEN | 4SHP22LX124P-**A | D(A,C,E)36D34+TDR | A96UH2E045B12 | 23800 | 23800 | 20.5 | 13.5 | 8.5 | 2.55 | 62 | 59 | 212431068
ASPEN | 4SHP22LX124P-**A | D(A,C,E)36B34+TDR | A97DSMV070B12 | 23000 | 23200 | 21 | 13 | 8.8 | 2.99 | 65 | 63 | 212431083
ASPEN | 4SHP22LX124P-**A | D(A,C,E)36D34+TDR | A96UH2E070B12 | 23800 | 23800 | 20.5 | 13.5 | 8.5 | 2.55 | 62 | 59 | 212431072
ASPEN | 4SHP22LX124P-**A | D(A,C,E)30B34+TDR | A97US2V040B12X | 22800 | 23600 | 21 | 13.5 | 8.5 | 2.54 | 62 | 59 | 212431085
ASPEN | 4SHP22LX124P-**A | D(A,C,E)36A34+TDR | A97US2V040B12X | 22800 | 23600 | 21 | 13.5 | 8.4 | 2.52 | 62 | 59 | 212431086
ASPEN | 4SHP22LX124P-**A | D(A,C,E)36D34+TDR | A97DSMV070B12 | 23400 | 23200 | 21 | 13.5 | 8.8 | 2.99 | 65 | 63 | 212431084
ASPEN | 4SHP22LX124P-**A | D(A,C,E)36D34+TDR | A96US2V070B12 | 23800 | 23600 | 21 | 13.5 | 8.5 | 2.57 | 62 | 59 | 212431080
ASPEN | 4SHP22LX124P-**A | D(A,C,E)36A34+TDR | A97DSMV070B12 | 22600 | 23200 | 21 | 13 | 8.8 | 2.99 | 65 | 63 | 212431082
ASPEN | HMH72B341 | D(A,C,E)36A36+TDR | TM8E120C16MP11 | 33200 | 33600 | 18 | 10 | 8.1 | 2.67 | 77 | 85 | 212626287
ASPEN | HMH72B341 | C(A,C,D,E)48A36+TDR | TM8E120C16MP11 | 33200 | 33600 | 18 | 10 | 8.1 | 2.67 | 77 | 85 | 212626286
ASPEN | HMH72B341 | C(A,C,D,E)42B36+TDR | TM8E120C16MP11 | 33200 | 33600 | 18 | 10 | 8.1 | 2.67 | 77 | 85 | 212626285
ASPEN | HMH72B341 | D(A,C,E)48B36+TDR | TM8E080C16MP11 | 33000 | 33600 | 18 | 10 | 8.2 | 2.69 | 77 | 84 | 212626283
ASPEN | 4HP18V36P | D(A,C,E)36D34+TDR | 96G2UH090CE16 | 32200 | 34600 | 15.5 | 10.3 | 8.1 | 2.57 | 64 | 61 | 212431950
ASPEN | 4HP18V36P | D(A,C,E)36D34+TDR | 96G2UH090CV12 | 32000 | 34400 | 17.5 | 10.3 | 8.5 | 2.57 | 65 | 63 | 212431956
ASPEN | 4HP18V36P | D(A,C,E)48B44+TDR | 96G2UH090CV12 | 32200 | 34400 | 17.5 | 10.4 | 8.5 | 2.57 | 65 | 63 | 212431957
ASPEN | 4HP18V36P | D(A,C,E)36B34+TDR | 96G2UH090CV20 | 31400 | 34400 | 17.8 | 10 | 8.5 | 2.57 | 64 | 62 | 212431959
ASPEN | 4HP18V36P | D(A,C,E)36D34+TDR | 96G2UH090CV20 | 32200 | 34600 | 18 | 10.3 | 8.5 | 2.57 | 64 | 62 | 212431960
ASPEN | 4HP18V36P | D(A,C,E)36B44+TDR | 96G2UH090CV20 | 32400 | 34600 | 18 | 10.4 | 8.5 | 2.57 | 64 | 62 | 212431961
ASPEN | 4HP18V36P | D(A,C,E)48B44+TDR | 96G2UH110CE20 | 32800 | 34600 | 15.5 | 10.4 | 8.1 | 2.52 | 65 | 63 | 212431967
ASPEN | 4HP18V36P | D(A,C,E)36D34+TDR | 96G2UH110CE20 | 32400 | 34600 | 15.5 | 10.3 | 8.1 | 2.52 | 65 | 63 | 212431965
ASPEN | 4HP18V36P | D(A,C,E)48B44+TDR | 96G2UH090CV20 | 32600 | 34600 | 18 | 10.4 | 8.5 | 2.57 | 64 | 62 | 212431962
ASPEN | 4HP18V36P | D(A,C,E)36B44+TDR | 96G2UH110CE20 | 32600 | 34600 | 15.5 | 10.4 | 8.1 | 2.52 | 65 | 63 | 212431966
ASPEN | 4HP18V36P | D(A,C,E)36B34+TDR | 96G2UH110CE20 | 31600 | 34400 | 15.3 | 10 | 8.1 | 2.53 | 65 | 63 | 212431964
ASPEN | 4HP18V36P | D(A,C,E)36A34+TDR | 96G2UH090CV20 | 31000 | 34200 | 17.8 | 10.1 | 8.4 | 2.57 | 64 | 63 | 212431958
ASPEN | 4HP18V36P | D(A,C,E)36B34+TDR | EFV12BCA | 22400 | 24000 | 18.5 | 12.3 | 8.1 | 2.22 | 64 | 61 | 212431977
ASPEN | 4HP18V36P | D(A,C,E)24B34+TDR | EFV12BCA | 21800 | 24000 | 18.5 | 12.3 | 8.1 | 2.22 | 64 | 61 | 212431974
ASPEN | 4HP18V36P | D(A,C,E)36B44+TDR | EFV12BCA | 22600 | 24000 | 18.5 | 12.3 | 8.1 | 2.22 | 64 | 61 | 212431978
ASPEN | 4HP18V36P | D(A,C,E)30B34+TDR | EFV12BCA | 22200 | 24000 | 18.5 | 12.3 | 8.1 | 2.22 | 64 | 61 | 212431976
ASPEN | 4HP18V36P | D(A,C,E)48B44+TDR | EFV12BCA | 32400 | 33800 | 17.1 | 11 | 8.5 | 2.55 | 64 | 63 | 212431979
ASPEN | 4HP18V36P | D(A,C,E)48B44+TDR | EFV16CCA | 32000 | 34400 | 16.5 | 10.4 | 8.1 | 2.56 | 64 | 62 | 212431983
ASPEN | 4HP18V36P | D(A,C,E)36B44+TDR | EFV16CCA | 31800 | 34400 | 16.5 | 10.3 | 8.1 | 2.56 | 64 | 62 | 212431982
ASPEN | 4HP18V36P | D(A,C,E)36A34+TDR | EFV12BCA | 22000 | 24000 | 18.5 | 12.3 | 8.1 | 2.22 | 64 | 61 | 212431975
ASPEN | HMH72B341 | C(A,C,D,E)36C34+TDR | TM8Y100C16MP11 | 32400 | 34000 | 18.5 | 10 | 8.5 | 2.67 | 75 | 81 | 212624973
ASPEN | HMH72B341 | D(A,C,E)36B44+TDR | TM8Y100C16MP11 | 33000 | 34000 | 18.5 | 10 | 8.5 | 2.67 | 75 | 81 | 212624996
ASPEN | HMH72B341 | D(A,C,E)36C34+TDR | TM8Y100C16MP11 | 32400 | 34000 | 18.5 | 10 | 8.5 | 2.67 | 75 | 81 | 212624998
ASPEN | HMH72B341 | D(A,C,E)36D34+TDR | TM8Y100C16MP11 | 32800 | 34000 | 18.5 | 10 | 8.5 | 2.67 | 75 | 81 | 212625003
ASPEN | HMH72B341 | D(A,C,E)42A44+TDR | TM8Y100C16MP11 | 32400 | 34000 | 18.5 | 10 | 8.5 | 2.67 | 75 | 81 | 212625006
ASPEN | HMH72B341 | D(A,C,E)42B34+TDR | TM8Y100C16MP11 | 32400 | 34000 | 18.5 | 10 | 8.5 | 2.67 | 75 | 81 | 212625008
ASPEN | HMH72B341 | D(A,C,E)42C34+TDR | TM8Y100C16MP11 | 32800 | 34000 | 18.5 | 10 | 8.5 | 2.67 | 75 | 81 | 212625013
ASPEN | HMH72B341 | D(A,C,E)42D34+TDR | TM8Y100C16MP11 | 33200 | 34000 | 18.5 | 10 | 8.5 | 2.67 | 75 | 81 | 212625016
ASPEN | HMH72B341 | D(A,C,E)48B34+TDR | TM8Y100C16MP11 | 32600 | 34000 | 18.5 | 10 | 8.5 | 2.67 | 75 | 81 | 212625018
ASPEN | HMH72B341 | D(A,C,E)48C34+TDR | TM8Y100C16MP11 | 33200 | 34000 | 18.5 | 10 | 8.5 | 2.67 | 75 | 81 | 212625022
ASPEN | HMH72B341 | D(A,C,E)48D34+TDR | TM8Y100C16MP11 | 33400 | 34000 | 18.5 | 10 | 8.5 | 2.67 | 75 | 81 | 212625026
ASPEN | HMH72B341 | C(A,C,D,E)36C34+TDR | TM9V100C16MP12 | 32400 | 34000 | 17.5 | 10 | 8.5 | 2.67 | 75 | 81 | 212625036
ASPEN | HMH72B341 | D(A,C,E)36B44+TDR | TM9V100C16MP12 | 33000 | 34000 | 17.5 | 10 | 8.5 | 2.67 | 75 | 81 | 212625056
ASPEN | HMH72B341 | D(A,C,E)36C34+TDR | TM9V100C16MP12 | 32400 | 34000 | 17.5 | 10 | 8.5 | 2.67 | 75 | 81 | 212625058
ASPEN | HMH72B341 | D(A,C,E)36D34+TDR | TM9V100C16MP12 | 32800 | 34000 | 17.5 | 10 | 8.5 | 2.67 | 75 | 81 | 212625060
ASPEN | HMH72B341 | D(A,C,E)42A44+TDR | TM9V100C16MP12 | 32400 | 34000 | 17.5 | 10 | 8.5 | 2.67 | 75 | 81 | 212625062
ASPEN | HMH72B341 | D(A,C,E)42B34+TDR | TM9V100C16MP12 | 32400 | 34000 | 17.5 | 10 | 8.5 | 2.67 | 75 | 81 | 212625065
ASPEN | HMH72B341 | D(A,C,E)42C34+TDR | TM9V100C16MP12 | 32800 | 34000 | 17.5 | 10 | 8.5 | 2.67 | 75 | 81 | 212625069
ASPEN | HMH72B341 | D(A,C,E)42D34+TDR | TM9V100C16MP12 | 33200 | 34000 | 17.5 | 10 | 8.5 | 2.67 | 75 | 81 | 212625073
ASPEN | HMH72B341 | D(A,C,E)48B34+TDR | TM9V100C16MP12 | 32600 | 34000 | 17.5 | 10 | 8.5 | 2.67 | 75 | 81 | 212625076
ASPEN | HMH72B341 | D(A,C,E)48C34+TDR | TM9V100C16MP12 | 33200 | 34000 | 17.5 | 10 | 8.5 | 2.67 | 75 | 81 | 212625080
ASPEN | HMH72B341 | D(A,C,E)48D34+TDR | TM9V100C16MP12 | 33400 | 34000 | 17.5 | 10 | 8.5 | 2.67 | 75 | 81 | 212625085
ASPEN | HMH72B341 | C(A,C,D,E)36C34+TDR | TP9C100C16MP13 | 32400 | 34000 | 17.5 | 10 | 8.1 | 2.47 | 75 | 81 | 212625096
ASPEN | HMH72B341 | D(A,C,E)48B36+TDR | TM9Y100C16MP11 | 32800 | 33600 | 18 | 10 | 8.2 | 2.67 | 77 | 84 | 212626271
ASPEN | HMH72B341 | D(A,C,E)48B26+TDR | TM8E120C16MP11 | 32000 | 33600 | 18 | 10 | 8.1 | 2.64 | 77 | 85 | 212626272
ASPEN | HMH72B341 | C(A,C,D,E)42B36+TDR | TM8E100C16MP11 | 33000 | 33600 | 18 | 10 | 8.1 | 2.64 | 77 | 84 | 212626263
ASPEN | HMH72B341 | C(A,C,D,E)48A36+TDR | TM8E100C16MP11 | 33000 | 33600 | 18 | 10 | 8.1 | 2.64 | 77 | 84 | 212626264
ASPEN | HMH72B341 | D(A,C,E)36A36+TDR | TM8E100C16MP11 | 33000 | 33600 | 18 | 10 | 8.1 | 2.64 | 77 | 84 | 212626265
ASPEN | HMH72B341 | D(A,C,E)48A36+TDR | TM8E100C16MP11 | 33000 | 33600 | 18 | 10 | 8.1 | 2.64 | 77 | 84 | 212626266
ASPEN | 4HP18V36P | D(A,C,E)48B44+TDR | 96G2UH090CE16 | 32600 | 34600 | 15.5 | 10.4 | 8.1 | 2.57 | 64 | 61 | 212431952
ASPEN | 4HP18V36P | D(A,C,E)36B44+TDR | 96G2UH090CV12 | 32000 | 34400 | 17.5 | 10.3 | 8.5 | 2.57 | 65 | 63 | 212431955
ASPEN | 4HP18V36P | D(A,C,E)36B34+TDR | 96G2UH090CV12 | 31200 | 34200 | 17.4 | 10 | 8.4 | 2.54 | 65 | 63 | 212431954
ASPEN | 4HP18V36P | D(A,C,E)36B34+TDR | 96G1DF090CE16 | 33800 | 36000 | 17.1 | 12 | 8.1 | 2.57 | 61 | 57 | 212431860
ASPEN | 4HP18V36P | D(A,C,E)36A34+TDR | 96G1DF090CE16 | 33400 | 36000 | 17.1 | 12 | 8.1 | 2.57 | 61 | 57 | 212431859
ASPEN | HMH72B341 | D(A,C,E)48B34+TDR | TM8E120C16MP11 | 33200 | 33800 | 18 | 10 | 8.2 | 2.71 | 77 | 85 | 212622807
ASPEN | HMH72B341 | D(A,C,E)42C24+TDR | TM8E080C16MP11 | 31800 | 33800 | 18 | 10 | 8.3 | 2.71 | 77 | 85 | 212622806
ASPEN | HMH72B341 | D(A,C,E)42A44+TDR | TM8E080C16MP11 | 33000 | 33800 | 18 | 10 | 8.3 | 2.71 | 77 | 85 | 212622805
ASPEN | HMH72B341 | D(A,C,E)36D24+TDR | TM8E080C16MP11 | 31800 | 33800 | 18 | 10 | 8.3 | 2.71 | 77 | 85 | 212622804
ASPEN | HMH72B341 | C(A,C,D,E)48B24+TDR | TM8E080C16MP11 | 31800 | 33800 | 18 | 10 | 8.3 | 2.71 | 77 | 85 | 212622803
ASPEN | HMH72B341 | D(A,C,E)36C34+TDR | TM9Y100C16MP11 | 32800 | 33800 | 18 | 10 | 8.3 | 2.68 | 77 | 85 | 212622799
ASPEN | HMH72B341 | D(A,C,E)42B34+TDR | TM9Y100C16MP11 | 32800 | 33800 | 18 | 10 | 8.3 | 2.68 | 77 | 85 | 212622800
ASPEN | HMH72B341 | C(A,C,D,E)36C34+TDR | TM9Y100C16MP11 | 32800 | 33800 | 18 | 10 | 8.3 | 2.68 | 77 | 85 | 212622798
ASPEN | HMH72B341 | D(A,C,E)36B34+TDR | TM8E100C16MP11 | 33000 | 33800 | 18 | 10 | 8.2 | 2.68 | 76 | 83 | 212622792
ASPEN | HMH72B341 | D(A,C,E)36A44+TDR | TM8E100C16MP11 | 33000 | 33800 | 18 | 10 | 8.2 | 2.68 | 76 | 83 | 212622791
ASPEN | HMH72B341 | C(A,C,D,E)36B34+TDR | TM8E100C16MP11 | 33000 | 33800 | 18 | 10 | 8.2 | 2.68 | 76 | 83 | 212622790
ASPEN | HMH72B341 | C(A,C,D,E)36A44+TDR | TM8E100C16MP11 | 33000 | 33800 | 18 | 10 | 8.2 | 2.68 | 76 | 83 | 212622789
ASPEN | HMH72B341 | D(A,C,E)36D26+TDR | TL9E100C20UH11 | 32000 | 33800 | 17 | 10 | 8.3 | 2.77 | 78 | 85 | 212627099
ASPEN | HMH72B341 | D(A,C,E)48D36+TDR | TP9C080C16MP13 | 33600 | 33800 | 17.5 | 10 | 8.1 | 2.45 | 75 | 81 | 212627098
ASPEN | HMH72B341 | D(A,C,E)48C36+TDR | TP9C080C16MP13 | 33200 | 33800 | 17.5 | 10 | 8.1 | 2.45 | 75 | 81 | 212627096
ASPEN | HMH72B341 | D(A,C,E)48B36+TDR | TP9C080C16MP13 | 32800 | 33800 | 17.5 | 10 | 8.1 | 2.45 | 75 | 81 | 212627094
ASPEN | HMH72B341 | D(A,C,E)42D36+TDR | TP9C080C16MP13 | 33200 | 33800 | 17.5 | 10 | 8.1 | 2.45 | 75 | 81 | 212627093
ASPEN | HMH72B341 | D(A,C,E)42C36+TDR | TP9C080C16MP13 | 32800 | 33800 | 17.5 | 10 | 8.1 | 2.45 | 75 | 81 | 212627091
ASPEN | HMH72B341 | D(A,C,E)42B36+TDR | TP9C080C16MP13 | 32600 | 33800 | 17.5 | 10 | 8.1 | 2.45 | 75 | 81 | 212627089
ASPEN | HMH72B341 | D(A,C,E)42A46+TDR | TP9C080C16MP13 | 32600 | 33800 | 17.5 | 10 | 8.1 | 2.45 | 75 | 81 | 212627088
ASPEN | HMH72B341 | D(A,C,E)36D36+TDR | TP9C080C16MP13 | 32800 | 33800 | 17.5 | 10 | 8.1 | 2.45 | 75 | 81 | 212627087
ASPEN | HMH72B341 | D(A,C,E)36C36+TDR | TP9C080C16MP13 | 32600 | 33800 | 17.5 | 10 | 8.1 | 2.45 | 75 | 81 | 212627085
ASPEN | HMH72B341 | D(A,C,E)36B46+TDR | TP9C080C16MP13 | 33000 | 33800 | 17.5 | 10 | 8.1 | 2.45 | 75 | 81 | 212627084
ASPEN | HMH72B341 | D(A,C,E)36C36+TDR | TPLC080C16MP13 | 32400 | 33800 | 17.5 | 10 | 8.1 | 2.47 | 75 | 81 | 212627822
ASPEN | HMH72B341 | C(A,C,D,E)36C36+TDR | TP9C080C16MP13 | 32600 | 33800 | 17.5 | 10 | 8.1 | 2.45 | 75 | 81 | 212627080
ASPEN | HMH72B341 | D(A,C,E)48D36+TDR | TM9V080C16MP12 | 33600 | 33800 | 17.5 | 10 | 8.5 | 2.66 | 75 | 81 | 212627075
ASPEN | HMH72B341 | D(A,C,E)48C36+TDR | TM9V080C16MP12 | 33200 | 33800 | 17.5 | 10 | 8.5 | 2.66 | 75 | 81 | 212627073
ASPEN | HMH72B341 | D(A,C,E)48B36+TDR | TM9V080C16MP12 | 32800 | 33800 | 17.5 | 10 | 8.5 | 2.66 | 75 | 81 | 212627071
ASPEN | HMH72B341 | D(A,C,E)42D36+TDR | TM9V080C16MP12 | 33200 | 33800 | 17.5 | 10 | 8.5 | 2.66 | 75 | 81 | 212627070
ASPEN | HMH72B341 | D(A,C,E)42C36+TDR | TM9V080C16MP12 | 32800 | 33800 | 17.5 | 10 | 8.5 | 2.66 | 75 | 81 | 212627068
ASPEN | HMH72B341 | D(A,C,E)42B36+TDR | TM9V080C16MP12 | 32600 | 33800 | 17.5 | 10 | 8.5 | 2.66 | 75 | 81 | 212627066
ASPEN | HMH72B341 | D(A,C,E)42A46+TDR | TM9V080C16MP12 | 32600 | 33800 | 17.5 | 10 | 8.5 | 2.66 | 75 | 81 | 212627065
ASPEN | HMH72B341 | D(A,C,E)36D36+TDR | TM9V080C16MP12 | 32800 | 33800 | 17.5 | 10 | 8.5 | 2.66 | 75 | 81 | 212627064
ASPEN | HMH72B341 | D(A,C,E)36C36+TDR | TM9V080C16MP12 | 32600 | 33800 | 17.5 | 10 | 8.5 | 2.66 | 75 | 81 | 212627062
ASPEN | HMH72B341 | D(A,C,E)36B46+TDR | TM9V080C16MP12 | 33000 | 33800 | 17.5 | 10 | 8.5 | 2.66 | 75 | 81 | 212627061
ASPEN | HMH72B341 | C(A,C,D,E)36C36+TDR | TM9V080C16MP12 | 32600 | 33800 | 17.5 | 10 | 8.5 | 2.66 | 75 | 81 | 212627057
ASPEN | HMH72B341 | D(A,C,E)48D36+TDR | CP9C080C16MP13 | 33600 | 33800 | 17.5 | 10 | 8.1 | 2.45 | 75 | 81 | 212627052
ASPEN | HMH72B341 | D(A,C,E)48C36+TDR | CP9C080C16MP13 | 33200 | 33800 | 17.5 | 10 | 8.1 | 2.45 | 75 | 81 | 212627050
ASPEN | HMH72B341 | D(A,C,E)48B36+TDR | CP9C080C16MP13 | 32800 | 33800 | 17.5 | 10 | 8.1 | 2.45 | 75 | 81 | 212627048
ASPEN | HMH72B341 | D(A,C,E)42D36+TDR | CP9C080C16MP13 | 33200 | 33800 | 17.5 | 10 | 8.1 | 2.45 | 75 | 81 | 212627047
ASPEN | HMH72B341 | D(A,C,E)42C36+TDR | CP9C080C16MP13 | 32800 | 33800 | 17.5 | 10 | 8.1 | 2.45 | 75 | 81 | 212627045
ASPEN | HMH72B341 | D(A,C,E)42B36+TDR | CP9C080C16MP13 | 32600 | 33800 | 17.5 | 10 | 8.1 | 2.45 | 75 | 81 | 212627043
ASPEN | HMH72B341 | D(A,C,E)42A46+TDR | CP9C080C16MP13 | 32600 | 33800 | 17.5 | 10 | 8.1 | 2.45 | 75 | 81 | 212627042
ASPEN | HMH72B341 | D(A,C,E)36D36+TDR | CP9C080C16MP13 | 32800 | 33800 | 17.5 | 10 | 8.1 | 2.45 | 75 | 81 | 212627041
ASPEN | HMH72B341 | D(A,C,E)36C36+TDR | CP9C080C16MP13 | 32600 | 33800 | 17.5 | 10 | 8.1 | 2.45 | 75 | 81 | 212627039
ASPEN | HMH72B341 | D(A,C,E)36B46+TDR | CP9C080C16MP13 | 33000 | 33800 | 17.5 | 10 | 8.1 | 2.45 | 75 | 81 | 212627038
ASPEN | HMH72B341 | C(A,C,D,E)36C36+TDR | CP9C080C16MP13 | 32600 | 33800 | 17.5 | 10 | 8.1 | 2.45 | 75 | 81 | 212627034
ASPEN | HMH72B341 | D(A,C,E)36A36+TDR | TL9E100C20UH11 | 33400 | 33600 | 17 | 10 | 8.1 | 2.72 | 78 | 86 | 212626326
ASPEN | HMH72B341 | D(A,C,E)48A36+TDR | TL9E100C20UH11 | 33400 | 33600 | 17 | 10 | 8.1 | 2.69 | 78 | 86 | 212626325
ASPEN | HMH72B341 | C(A,C,D,E)48A36+TDR | TL9E100C20UH11 | 33400 | 33600 | 17 | 10 | 8.1 | 2.69 | 78 | 86 | 212626324
ASPEN | HMH72B341 | C(A,C,D,E)42B36+TDR | TL9E100C20UH11 | 33400 | 33600 | 17 | 10 | 8.1 | 2.69 | 78 | 86 | 212626323
ASPEN | HMH72B341 | D(A,C,E)48B36+TDR | TM8E100C16MP11 | 33000 | 33600 | 18 | 10 | 8.2 | 2.68 | 77 | 84 | 212626302
ASPEN | HMH72B341 | D(A,C,E)48A36+TDR | TM8E120C16MP11 | 33200 | 33600 | 18 | 10 | 8.1 | 2.67 | 77 | 85 | 212626288
ASPEN | 4HP18V36P | D(A,C,E)48B44+TDR | 96G1DF090CE16 | 34600 | 36000 | 17.1 | 12 | 8.1 | 2.57 | 61 | 57 | 212431863
ASPEN | HMH72B341 | D(A,C,E)36D34+TDR | TL8E100C20UH11 | 32800 | 34000 | 17.5 | 10 | 8.5 | 2.69 | 75 | 81 | 212625267
ASPEN | HMH72B341 | D(A,C,E)36C34+TDR | TL8E100C20UH11 | 32400 | 34000 | 17.5 | 10 | 8.5 | 2.69 | 75 | 81 | 212625263
ASPEN | HMH72B341 | D(A,C,E)36B44+TDR | TL8E100C20UH11 | 33000 | 34000 | 17.5 | 10 | 8.5 | 2.69 | 75 | 81 | 212625261
ASPEN | HMH72B341 | C(A,C,D,E)36C34+TDR | TL8E100C20UH11 | 32400 | 34000 | 17.5 | 10 | 8.5 | 2.69 | 75 | 81 | 212625238
ASPEN | HMH72B341 | D(A,C,E)48D34+TDR | TL9E100C20UH11 | 33400 | 34000 | 17 | 10 | 8.5 | 2.81 | 78 | 86 | 212625177
ASPEN | HMH72B341 | D(A,C,E)48D24+TDR | TL9E100C20UH11 | 32800 | 34000 | 17 | 10 | 8.5 | 2.81 | 78 | 86 | 212625175
ASPEN | HMH72B341 | D(A,C,E)48C34+TDR | TL9E100C20UH11 | 33400 | 34000 | 17 | 10 | 8.5 | 2.81 | 78 | 86 | 212625172
ASPEN | HMH72B341 | D(A,C,E)42D34+TDR | TL9E100C20UH11 | 33400 | 34000 | 17 | 10 | 8.5 | 2.81 | 78 | 86 | 212625170
ASPEN | HMH72B341 | C(A,C,D,E)48D24+TDR | TL9E100C20UH11 | 32800 | 34000 | 17 | 10 | 8.5 | 2.81 | 78 | 86 | 212625165
ASPEN | HMH72B341 | D(A,C,E)36B44+TDR | TL9E100C20UH11 | 33400 | 34000 | 17 | 10 | 8.5 | 2.81 | 78 | 86 | 212625167
ASPEN | HMH72B341 | C(A,C,D,E)48C24+TDR | TL9E100C20UH11 | 32400 | 34000 | 17 | 10 | 8.5 | 2.81 | 78 | 86 | 212625162
ASPEN | HMH72B341 | C(A,C,D,E)42D24+TDR | TL9E100C20UH11 | 32400 | 34000 | 17 | 10 | 8.5 | 2.81 | 78 | 86 | 212625160
ASPEN | HMH72B341 | C(A,C,D,E)42C24+TDR | TL9E100C20UH11 | 32000 | 34000 | 17 | 10 | 8.5 | 2.81 | 78 | 86 | 212625157
ASPEN | HMH72B341 | C(A,C,D,E)36D24+TDR | TL9E100C20UH11 | 32000 | 34000 | 17 | 10 | 8.5 | 2.81 | 78 | 86 | 212625155
ASPEN | HMH72B341 | D(A,C,E)48D34+TDR | TP9C100C16MP13 | 33400 | 34000 | 17.5 | 10 | 8.1 | 2.47 | 75 | 81 | 212625152
ASPEN | HMH72B341 | D(A,C,E)48C34+TDR | TP9C100C16MP13 | 33200 | 34000 | 17.5 | 10 | 8.1 | 2.47 | 75 | 81 | 212625147
ASPEN | HMH72B341 | D(A,C,E)48B34+TDR | TP9C100C16MP13 | 32600 | 34000 | 17.5 | 10 | 8.1 | 2.47 | 75 | 81 | 212625142
ASPEN | HMH72B341 | D(A,C,E)42D34+TDR | TP9C100C16MP13 | 33200 | 34000 | 17.5 | 10 | 8.1 | 2.47 | 75 | 81 | 212625140
ASPEN | HMH72B341 | D(A,C,E)42C34+TDR | TP9C100C16MP13 | 32800 | 34000 | 17.5 | 10 | 8.1 | 2.47 | 75 | 81 | 212625135
ASPEN | HMH72B341 | D(A,C,E)42B34+TDR | TP9C100C16MP13 | 32400 | 34000 | 17.5 | 10 | 8.1 | 2.47 | 75 | 81 | 212625130
ASPEN | HMH72B341 | D(A,C,E)42A44+TDR | TP9C100C16MP13 | 32400 | 34000 | 17.5 | 10 | 8.1 | 2.47 | 75 | 81 | 212625127
ASPEN | HMH72B341 | D(A,C,E)36D34+TDR | TP9C100C16MP13 | 32800 | 34000 | 17.5 | 10 | 8.1 | 2.47 | 75 | 81 | 212625125
ASPEN | HMH72B341 | D(A,C,E)36C34+TDR | TP9C100C16MP13 | 32400 | 34000 | 17.5 | 10 | 8.1 | 2.47 | 75 | 81 | 212625120
ASPEN | HMH72B341 | D(A,C,E)36B44+TDR | TP9C100C16MP13 | 33000 | 34000 | 17.5 | 10 | 8.1 | 2.47 | 75 | 81 | 212625117
ASPEN | ASZC706010A* | C(A,C,D,E)60D34+TDR | A*VM971205DNB* | 52500 | 57000 | 15.5 | 11 | 8.2 | 2.82 | 67 | 67 | 212436256
ASPEN | ASZC706010A* | C(A,C,D,E)60D34+TDR | A*VM971005CNB* | 52500 | 56500 | 15.5 | 11 | 8.2 | 2.78 | 67 | 67 | 212436255
ASPEN | ASZC706010A* | C(A,C,D,E)60D34+TDR | A*VC961205DNB* | 53000 | 57000 | 15.5 | 11 | 8.2 | 2.82 | 67 | 67 | 212436254
ASPEN | ASZC706010A* | C(A,C,D,E)60D34+TDR | A*VC961005CNB* | 52500 | 56500 | 15.5 | 11 | 8.2 | 2.78 | 67 | 67 | 212436253
ASPEN | ASZC704810A* | C(A,C,D,E)60D34+TDR | A*VM971205DNB* | 44500 | 48000 | 17.4 | 12 | 8.2 | 2.81 | 65 | 63 | 212436250
ASPEN | ASZC704810A* | C(A,C,D,E)60D34+TDR | A*VM971005CNB* | 44500 | 47500 | 16.7 | 12 | 8.2 | 2.77 | 65 | 64 | 212436249
ASPEN | ASZC704810A* | C(A,C,D,E)60D34+TDR | A*VM970804CNB* | 45000 | 47000 | 16.9 | 12.1 | 8.2 | 2.82 | 66 | 66 | 212436248
ASPEN | ASZC704810A* | C(A,C,D,E)60D34+TDR | A*VC961205DNB* | 44500 | 48000 | 17.4 | 12 | 8.2 | 2.81 | 65 | 63 | 212436247
ASPEN | ASZC704810A* | C(A,C,D,E)60D34+TDR | A*VC961005CNB* | 44500 | 47500 | 16.7 | 12 | 8.2 | 2.77 | 65 | 64 | 212436246
ASPEN | ASZC704810A* | C(A,C,D,E)60D34+TDR | A*VC960804CNB* | 44500 | 47500 | 16.7 | 12 | 8.2 | 2.75 | 65 | 64 | 212436245
ASPEN | 4HP17L48P-**A | L(E,G)M60F4 |  | 47500 | 45000 | 15.2 | 12.5 | 8.5 | 2.77 | 68 | 68 | 212432528
ASPEN | 4HP17L48P-**A | L(E,G)M48G4 |  | 47500 | 45000 | 15.2 | 12.5 | 8.5 | 2.77 | 68 | 68 | 212432527
ASPEN | HMH72B341 | D(A,C,E)36D34+TDR | TM9Y100C16MP11 | 32800 | 34000 | 18 | 10 | 8.4 | 2.72 | 76 | 84 | 212623922
ASPEN | HMH72B341 | D(A,C,E)42C34+TDR | TM9Y100C16MP11 | 32800 | 34000 | 18 | 10 | 8.4 | 2.72 | 76 | 84 | 212623923
ASPEN | 4HP18V36P | D(A,C,E)36D34+TDR | 96G1DF090CE16 | 34600 | 36000 | 17.1 | 12 | 8.1 | 2.57 | 61 | 57 | 212431862
ASPEN | 4HP18V36P | D(A,C,E)36B44+TDR | 96G1DF090CE16 | 34600 | 36000 | 17.1 | 12 | 8.1 | 2.57 | 61 | 57 | 212431861
ASPEN | HMH72B341 | D(A,C,E)42A44+TDR | TL8E100C20UH11 | 32400 | 34000 | 17.5 | 10 | 8.5 | 2.69 | 75 | 81 | 212625269
ASPEN | HMH72B341 | D(A,C,E)42B34+TDR | TL8E100C20UH11 | 32400 | 34000 | 17.5 | 10 | 8.5 | 2.69 | 75 | 81 | 212625271
ASPEN | HMH72B341 | D(A,C,E)42C34+TDR | TL8E100C20UH11 | 32800 | 34000 | 17.5 | 10 | 8.5 | 2.69 | 75 | 81 | 212625276
ASPEN | HMH72B341 | D(A,C,E)42D34+TDR | TL8E100C20UH11 | 33200 | 34000 | 17.5 | 10 | 8.5 | 2.69 | 75 | 81 | 212625281
ASPEN | HMH72B341 | D(A,C,E)48B34+TDR | TL8E100C20UH11 | 32600 | 34000 | 17.5 | 10 | 8.5 | 2.69 | 75 | 81 | 212625283
ASPEN | HMH72B341 | D(A,C,E)48C34+TDR | TL8E100C20UH11 | 33200 | 34000 | 17.5 | 10 | 8.5 | 2.69 | 75 | 81 | 212625287
ASPEN | HMH72B341 | D(A,C,E)48D34+TDR | TL8E100C20UH11 | 33400 | 34000 | 17.5 | 10 | 8.5 | 2.69 | 75 | 81 | 212625291
ASPEN | HMH72B341 | D(A,C,E)42A46+TDR | TPLC080C16MP13 | 32400 | 33800 | 17.5 | 10 | 8.1 | 2.47 | 75 | 81 | 212627825
ASPEN | HMH72B341 | D(A,C,E)48C26+TDR | TL9E100C20UH11 | 32400 | 33800 | 17 | 10 | 8.4 | 2.79 | 78 | 85 | 212627126
ASPEN | HMH72B341 | D(A,C,E)42D26+TDR | TL9E100C20UH11 | 32400 | 33800 | 17 | 10 | 8.4 | 2.79 | 78 | 85 | 212627125
ASPEN | HMH72B341 | D(A,C,E)36D36+TDR | TPLC080C16MP13 | 32800 | 33800 | 17.5 | 10 | 8.1 | 2.47 | 75 | 81 | 212627824
ASPEN | HMH72B341 | D(A,C,E)42C26+TDR | TL9E100C20UH11 | 32000 | 33800 | 17 | 10 | 8.3 | 2.77 | 78 | 85 | 212627100
ASPEN | HMH72B341 | D(A,C,E)36C34+TDR | TM9E100C20MP12 | 32400 | 33200 | 15.5 | 10 | 8.1 | 2.43 | 75 | 81 | 212621988
ASPEN | HMH72B341 | D(A,C,E)36D34+TDR | TM9E100C20MP12 | 32800 | 33200 | 15.5 | 10 | 8.1 | 2.43 | 75 | 81 | 212621990
ASPEN | HMH72B341 | D(A,C,E)36B44+TDR | TM9E100C20MP12 | 33000 | 33200 | 15.5 | 10 | 8.1 | 2.43 | 75 | 81 | 212621987
ASPEN | HMH72B341 | C(A,C,D,E)36C34+TDR | TM9E100C20MP12 | 32400 | 33200 | 15.5 | 10 | 8.1 | 2.43 | 75 | 81 | 212621978
ASPEN | HMH72B341 | D(A,C,E)42C36+TDR | TPLC080C16MP13 | 32800 | 33800 | 17.5 | 10 | 8.1 | 2.47 | 75 | 81 | 212627828
ASPEN | HMH72B341 | D(A,C,E)48D34+TDR | TM9E100C20MP12 | 33400 | 33200 | 15.5 | 10 | 8.1 | 2.43 | 75 | 81 | 212622001
ASPEN | HMH72B341 | D(A,C,E)48C34+TDR | TM9E100C20MP12 | 33200 | 33200 | 15.5 | 10 | 8.1 | 2.43 | 75 | 81 | 212621999
ASPEN | HMH72B341 | D(A,C,E)48B34+TDR | TM9E100C20MP12 | 32600 | 33200 | 15.5 | 10 | 8.1 | 2.43 | 75 | 81 | 212621997
ASPEN | HMH72B341 | D(A,C,E)42C34+TDR | TM9E100C20MP12 | 32800 | 33200 | 15.5 | 10 | 8.1 | 2.43 | 75 | 81 | 212621994
ASPEN | HMH72B341 | D(A,C,E)42D34+TDR | TM9E100C20MP12 | 33200 | 33200 | 15.5 | 10 | 8.1 | 2.43 | 75 | 81 | 212621996
ASPEN | HMH72B341 | D(A,C,E)42B34+TDR | TM9E100C20MP12 | 32400 | 33200 | 15.5 | 10 | 8.1 | 2.43 | 75 | 81 | 212621992
ASPEN | HMH72B341 | D(A,C,E)42A44+TDR | TM9E100C20MP12 | 32400 | 33200 | 15.5 | 10 | 8.1 | 2.43 | 75 | 81 | 212621991
ASPEN | GSZC704810A* | L(E,G)M48G4 |  | 46500 | 48000 | 17 | 12 | 8.1 | 2.71 | 65 | 63 | 212587731
ASPEN | GSZC704810A* | L(E,G)M48E4 |  | 45500 | 47500 | 16 | 11.7 | 8.1 | 2.69 | 63 | 60 | 212587730
ASPEN | GSZC703610A* | L(E,G)M36B4 |  | 34800 | 34000 | 17.2 | 12.5 | 8.1 | 2.62 | 62 | 58 | 212587729
ASPEN | GSZC703610A* | L(E,G)M36A4 |  | 34800 | 34000 | 17.2 | 12.5 | 8.1 | 2.62 | 62 | 58 | 212587728
ASPEN | GSZC706010A* | L(E,G)M60G4 |  | 56000 | 57000 | 16 | 11.7 | 8.1 | 2.77 | 67 | 67 | 212587711
ASPEN | GSZC702410A* | L(E,G)M24K4 |  | 23800 | 23200 | 17 | 12.5 | 8.1 | 2.61 | 60 | 56 | 212587708
ASPEN | DZ9VCA3610A* | D(A,C,E)36D34+TDR | D*97MC0603BNA* | 31400 | 34000 | 18.4 | 11.3 | 8.2 | 2.7 | 64 | 61 | 212505672
ASPEN | DZ9VCA3610A* | D(A,C,E)36D34+TDR | D*96VC1005CNA* | 31800 | 34000 | 19 | 11.9 | 8.2 | 2.7 | 64 | 61 | 212505671
ASPEN | DZ9VCA3610A* | D(A,C,E)36D34+TDR | D*96VC0603BNA* | 31800 | 34000 | 18.5 | 11.4 | 8.2 | 2.7 | 64 | 61 | 212505670
ASPEN | GSZC706010A* | C(A,C,D,E)60D34+TDR | G*VM971205DNB* | 52500 | 57000 | 15.5 | 11 | 8.2 | 2.82 | 67 | 67 | 212429614
ASPEN | GSZC706010A* | C(A,C,D,E)60D34+TDR | G*VS960805CUA* | 52500 | 56500 | 15.5 | 11 | 8.2 | 2.79 | 67 | 67 | 212429618
ASPEN | GSZC706010A* | C(A,C,D,E)60D34+TDR | G*VM971005CNB* | 52500 | 56500 | 15.5 | 11 | 8.2 | 2.78 | 67 | 67 | 212429612
ASPEN | GSZC706010A* | C(A,C,D,E)60D34+TDR | G*VC961205DNB* | 53000 | 57000 | 15.5 | 11 | 8.2 | 2.82 | 67 | 67 | 212429610
ASPEN | GSZC706010A* | C(A,C,D,E)60D34+TDR | G*VC961005CNB* | 52500 | 56500 | 15.5 | 11 | 8.2 | 2.78 | 67 | 67 | 212429608
ASPEN | GSZC704810A* | C(A,C,D,E)60D3G+TDR | G*VS960805CUA* | 44500 | 47500 | 15.8 | 12 | 8.2 | 2.77 | 65 | 64 | 212429601
ASPEN | GSZC704810A* | C(A,C,D,E)60D34+TDR | G*VC961205DNB* | 44500 | 48000 | 17.4 | 12 | 8.2 | 2.81 | 65 | 63 | 212429580
ASPEN | GSZC704810A* | C(A,C,D,E)60D34+TDR | G*VS960805CUA* | 44500 | 47500 | 16.7 | 12 | 8.2 | 2.77 | 65 | 64 | 212429600
ASPEN | GSZC704810A* | C(A,C,D,E)60D3G+TDR | G*VM971205DNB* | 44500 | 48000 | 16.5 | 12 | 8.2 | 2.81 | 65 | 63 | 212429593
ASPEN | GSZC704810A* | C(A,C,D,E)60D3G+TDR | G*VM971005CNB* | 45000 | 47000 | 16 | 12.1 | 8.2 | 2.83 | 66 | 66 | 212429589
ASPEN | GSZC704810A* | C(A,C,D,E)60D34+TDR | G*VM971205DNB* | 44500 | 48000 | 17.4 | 12 | 8.2 | 2.81 | 65 | 63 | 212429592
ASPEN | GSZC704810A* | C(A,C,D,E)48B4G+TDR | G*VM971005CNB* | 44000 | 47000 | 15.8 | 12 | 8.1 | 2.76 | 66 | 65 | 212429587
ASPEN | GSZC704810A* | C(A,C,D,E)60D34+TDR | G*VM971005CNB* | 45000 | 47000 | 16.9 | 12.1 | 8.2 | 2.83 | 66 | 66 | 212429588
ASPEN | GSZC704810A* | C(A,C,D,E)48B44+TDR | G*VM971005CNB* | 44000 | 47000 | 16.7 | 12 | 8.1 | 2.76 | 66 | 65 | 212429586
ASPEN | GSZC704810A* | C(A,C,D,E)60D3G+TDR | G*VM970804CNB* | 45000 | 47000 | 16 | 12.1 | 8.2 | 2.82 | 66 | 66 | 212429585
ASPEN | GSZC704810A* | C(A,C,D,E)60D34+TDR | G*VM970804CNB* | 45000 | 47000 | 16.9 | 12.1 | 8.2 | 2.82 | 66 | 66 | 212429584
ASPEN | GSZC704810A* | C(A,C,D,E)48B4G+TDR | G*VM970804CNB* | 44000 | 47000 | 15.8 | 12 | 8.1 | 2.75 | 66 | 65 | 212429583
ASPEN | GSZC704810A* | C(A,C,D,E)48B44+TDR | G*VM970804CNB* | 44000 | 47000 | 16.7 | 12 | 8.1 | 2.75 | 66 | 65 | 212429582
ASPEN | GSZC704810A* | C(A,C,D,E)60D3G+TDR | G*VC961005CNB* | 45000 | 47000 | 16 | 12.1 | 8.2 | 2.83 | 66 | 66 | 212429577
ASPEN | GSZC704810A* | C(A,C,D,E)60D3G+TDR | G*VC961205DNB* | 44500 | 48000 | 16.5 | 12 | 8.2 | 2.81 | 65 | 63 | 212429581
ASPEN | GSZC704810A* | C(A,C,D,E)48B4G+TDR | G*VC961005CNB* | 44000 | 47000 | 15.8 | 12 | 8.1 | 2.76 | 66 | 65 | 212429575
ASPEN | GSZC704810A* | C(A,C,D,E)48B44+TDR | G*VC960804CNB* | 44000 | 47000 | 16.7 | 12 | 8.1 | 2.75 | 66 | 65 | 212429570
ASPEN | GSZC704810A* | C(A,C,D,E)60D34+TDR | G*VC961005CNB* | 45000 | 47000 | 16.9 | 12.1 | 8.2 | 2.83 | 66 | 66 | 212429576
ASPEN | GSZC704810A* | C(A,C,D,E)60D34+TDR | G*VC960804CNB* | 45000 | 47000 | 16.9 | 12.1 | 8.2 | 2.82 | 66 | 66 | 212429572
ASPEN | GSZC704810A* | C(A,C,D,E)48B44+TDR | G*VC961005CNB* | 44000 | 47000 | 16.7 | 12 | 8.1 | 2.76 | 66 | 65 | 212429574
ASPEN | GSZC704810A* | C(A,C,D,E)60D3G+TDR | G*VC960804CNB* | 45000 | 47000 | 16 | 12.1 | 8.2 | 2.82 | 66 | 66 | 212429573
ASPEN | GSZC704810A* | C(A,C,D,E)48B4G+TDR | G*VC960804CNB* | 44000 | 47000 | 15.8 | 12 | 8.1 | 2.75 | 66 | 65 | 212429571
ASPEN | HMH72B341 | D(A,C,E)42B36+TDR | TPLC080C16MP13 | 32400 | 33800 | 17.5 | 10 | 8.1 | 2.47 | 75 | 81 | 212627826
ASPEN | 4HP18V36P | D(A,C,E)24B34+TDR | 96G1UH030BE08 | 21400 | 24000 | 18 | 12 | 8.1 | 2.38 | 62 | 58 | 212431864
ASPEN | 4HP18V36P | D(A,C,E)36A34+TDR | 96G1UH030BE08 | 21600 | 24000 | 18 | 12.3 | 8.1 | 2.38 | 62 | 58 | 212431865
ASPEN | 4HP18V36P | D(A,C,E)30B34+TDR | 96G1UH030BE08 | 21800 | 24000 | 18 | 12.3 | 8.1 | 2.38 | 62 | 58 | 212431866
ASPEN | 4SHP22LX136P-**A | D(A,C,E)36B34+TDR | A96DF1E045B12 | 33000 | 33200 | 20 | 11 | 8.8 | 2.6 | 65 | 64 | 212431269
ASPEN | 4SHP22LX136P-**A | D(A,C,E)36D34+TDR | A96DF1E045B12 | 33800 | 33200 | 20 | 11.7 | 8.8 | 2.6 | 65 | 64 | 212431271
ASPEN | 4SHP22LX136P-**A | D(A,C,E)36D34+TDR | A96DF1E070B16 | 34000 | 33600 | 19.5 | 11.7 | 8.8 | 2.56 | 65 | 63 | 212431275
ASPEN | 4SHP22LX136P-**A | D(A,C,E)48B44+TDR | A96DF1E045B12 | 34000 | 33200 | 20 | 11.7 | 8.8 | 2.6 | 65 | 64 | 212431272
ASPEN | 4SHP22LX136P-**A | D(A,C,E)36B44+TDR | A96DF1E045B12 | 33800 | 33200 | 20 | 11.7 | 8.8 | 2.6 | 65 | 64 | 212431270
ASPEN | 4SHP22LX136P-**A | D(A,C,E)36B34+TDR | A96DF1E070B16 | 33200 | 33600 | 19.5 | 11.6 | 8.8 | 2.56 | 65 | 63 | 212431273
ASPEN | 4SHP22LX136P-**A | D(A,C,E)48B44+TDR | A96DF1E070B16 | 34400 | 33600 | 19.5 | 11.7 | 8.8 | 2.56 | 65 | 63 | 212431276
ASPEN | 4SHP22LX136P-**A | D(A,C,E)36B34+TDR | A96DF1E090C16 | 33800 | 35000 | 19.5 | 12 | 9 | 2.72 | 65 | 64 | 212431277
ASPEN | 4SHP22LX136P-**A | D(A,C,E)36B44+TDR | A96DF1E070B16 | 34200 | 33600 | 19.5 | 11.7 | 8.8 | 2.56 | 65 | 63 | 212431274
ASPEN | 4SHP22LX136P-**A | D(A,C,E)36B44+TDR | A96DF1E110C20 | 34800 | 35400 | 17.5 | 12 | 8.8 | 2.67 | 65 | 63 | 212431282
ASPEN | 4SHP22LX136P-**A | D(A,C,E)36B34+TDR | A96DF1E110C20 | 34000 | 35400 | 17.5 | 12 | 8.8 | 2.67 | 65 | 63 | 212431281
ASPEN | 4SHP22LX136P-**A | D(A,C,E)36D34+TDR | A96DF1E110C20 | 34800 | 35400 | 17.5 | 12 | 8.8 | 2.67 | 65 | 63 | 212431283
ASPEN | 4SHP22LX136P-**A | D(A,C,E)48B44+TDR | A96DF1E110C20 | 34800 | 35400 | 17.5 | 12 | 8.8 | 2.67 | 65 | 63 | 212431284
ASPEN | HMH72B341 | D(A,C,E)36B44+TDR | TPLC100C16MP13 | 33000 | 33800 | 17.5 | 10 | 8.1 | 2.47 | 75 | 81 | 212624724
ASPEN | HMH72B341 | D(A,C,E)36C34+TDR | TPLC100C16MP13 | 32400 | 33800 | 17.5 | 10 | 8.1 | 2.47 | 75 | 81 | 212624725
ASPEN | HMH72B341 | D(A,C,E)36D34+TDR | TPLC100C16MP13 | 32800 | 33800 | 17.5 | 10 | 8.1 | 2.47 | 75 | 81 | 212624727
ASPEN | HMH72B341 | D(A,C,E)42A44+TDR | TPLC100C16MP13 | 32400 | 33800 | 17.5 | 10 | 8.1 | 2.47 | 75 | 81 | 212624728
ASPEN | HMH72B341 | D(A,C,E)42B34+TDR | TPLC100C16MP13 | 32400 | 33800 | 17.5 | 10 | 8.1 | 2.47 | 75 | 81 | 212624730
ASPEN | DZ9VCA3610A* | D(A,C,E)36D34+TDR | D*96VC0403BNA* | 31800 | 34000 | 18.5 | 11.4 | 8.2 | 2.7 | 64 | 61 | 212505607
ASPEN | DZ9VCA3610A* | D(A,C,E)36D34+TDR | D*96VC0803BNA* | 31400 | 34000 | 18.4 | 11.3 | 8.2 | 2.7 | 64 | 61 | 212505608
ASPEN | DZ9VCA3610A* | D(A,C,E)36D34+TDR | D*96VC0804CNA* | 31800 | 34000 | 19 | 11.9 | 8.2 | 2.7 | 64 | 61 | 212505609
ASPEN | DZ9VCA3610A* | D(A,C,E)36D34+TDR | D*96VC1205DNA* | 31800 | 34000 | 19 | 11.9 | 8.2 | 2.7 | 64 | 61 | 212505610
ASPEN | DZ9VCA3610A* | D(A,C,E)36D34+TDR | D*97MC0803BNA* | 31400 | 34000 | 18.4 | 11.3 | 8.2 | 2.7 | 64 | 61 | 212505611
ASPEN | DZ9VCA3610A* | D(A,C,E)36D34+TDR | D*97MC0804CNA* | 31400 | 33600 | 19 | 11.9 | 8.2 | 2.7 | 64 | 61 | 212505612
ASPEN | DZ9VCA3610A* | D(A,C,E)36D34+TDR | D*97MC1005CNA* | 31400 | 33600 | 19 | 11.9 | 8.2 | 2.7 | 64 | 61 | 212505613
ASPEN | DZ9VCA3610A* | D(A,C,E)36D34+TDR | D*97MC1205DNA* | 31400 | 33600 | 19 | 11.9 | 8.2 | 2.7 | 64 | 61 | 212505614
ASPEN | DZ9VCA4810A* | D(A,C,E)60D34+TDR | D*96VC1005CNA* | 43000 | 44500 | 19.5 | 11 | 8.2 | 2.64 | 61 | 56 | 212505629
ASPEN | DZ9VCA4810A* | D(A,C,E)48D44+TDR | D*96VC1005CNA* | 42500 | 44500 | 19.5 | 11 | 8.2 | 2.64 | 61 | 56 | 212505628
ASPEN | DZ9VCA4810A* | D(A,C,E)48D44+TDR | D*96VC1205DNA* | 42500 | 44500 | 19.5 | 11.5 | 8.2 | 2.64 | 61 | 56 | 212505631
ASPEN | DZ9VCA4810A* | D(A,C,E)60D34+TDR | D*96VC1205DNA* | 43000 | 44500 | 19.5 | 11 | 8.2 | 2.64 | 61 | 56 | 212505632
ASPEN | DZ9VCA4810A* | D(A,C,E)48D44+TDR | D*97MC1005CNA* | 42500 | 44500 | 19.5 | 11 | 8.2 | 2.64 | 61 | 56 | 212505637
ASPEN | DZ9VCA4810A* | D(A,C,E)60D34+TDR | D*97MC1005CNA* | 43000 | 44500 | 19.5 | 11 | 8.2 | 2.64 | 61 | 56 | 212505638
ASPEN | DZ9VCA4810A* | D(A,C,E)48D44+TDR | D*97MC1205DNA* | 42500 | 44500 | 19.5 | 11.5 | 8.2 | 2.64 | 61 | 56 | 212505640
ASPEN | DZ9VCA4810A* | D(A,C,E)60D34+TDR | D*97MC1205DNA* | 43000 | 44500 | 19.5 | 11 | 8.2 | 2.64 | 61 | 56 | 212505641
ASPEN | DZ9VCA6010A* | D(A,C,E)60D34+TDR | D*96VC1205DNA* | 49500 | 52500 | 18.5 | 10 | 8.2 | 2.63 | 64 | 61 | 212505645
ASPEN | DZ9VCA6010A* | D(A,C,E)60D34+TDR | D*96VC1005CNA* | 49500 | 52500 | 18 | 10 | 8.2 | 2.57 | 64 | 61 | 212505644
ASPEN | DZ9VCA6010A* | D(A,C,E)60D34+TDR | D*97MC1005CNA* | 49500 | 52500 | 18 | 10 | 8.2 | 2.57 | 64 | 61 | 212505646
ASPEN | DZ9VCA6010A* | D(A,C,E)60D34+TDR | D*97MC1205DNA* | 49500 | 52500 | 18.5 | 10 | 8.2 | 2.63 | 64 | 61 | 212505647
ASPEN | HMH72B341 | D(A,C,E)48C34+TDR | TM9E100C16MP12 | 33200 | 33600 | 18 | 10 | 8.5 | 2.66 | 75 | 81 | 212622470
ASPEN | HMH72B341 | D(A,C,E)48D34+TDR | TM9E100C16MP12 | 33600 | 33600 | 18 | 10 | 8.5 | 2.66 | 75 | 81 | 212622472
ASPEN | HMH72B341 | D(A,C,E)48B34+TDR | TM9E100C16MP12 | 32800 | 33600 | 18 | 10 | 8.5 | 2.66 | 75 | 81 | 212622468
ASPEN | HMH72B341 | D(A,C,E)42D34+TDR | TM9E100C16MP12 | 33200 | 33600 | 18 | 10 | 8.5 | 2.66 | 75 | 81 | 212622467
ASPEN | HMH72B341 | D(A,C,E)42C34+TDR | TM9E100C16MP12 | 33000 | 33600 | 18 | 10 | 8.5 | 2.66 | 75 | 81 | 212622465
ASPEN | HMH72B341 | D(A,C,E)42B36+TDR | TM8E100C16MP11 | 33000 | 33800 | 18 | 10 | 8.3 | 2.7 | 77 | 85 | 212626791
ASPEN | HMH72B341 | D(A,C,E)42A46+TDR | TM8E100C16MP11 | 33000 | 33800 | 18 | 10 | 8.3 | 2.7 | 77 | 85 | 212626790
ASPEN | HMH72B341 | D(A,C,E)36C36+TDR | TM8E100C16MP11 | 33000 | 33800 | 18 | 10 | 8.3 | 2.7 | 77 | 85 | 212626789
ASPEN | HMH72B341 | C(A,C,D,E)36C36+TDR | TM8E100C16MP11 | 33000 | 33800 | 18 | 10 | 8.3 | 2.7 | 77 | 85 | 212626788
ASPEN | HMH72B341 | D(A,C,E)48C26+TDR | TM9Y100C16MP11 | 32000 | 33800 | 18 | 10 | 8.4 | 2.7 | 77 | 85 | 212626742
ASPEN | HMH72B341 | D(A,C,E)42D26+TDR | TM9Y100C16MP11 | 32000 | 33800 | 18 | 10 | 8.4 | 2.7 | 77 | 85 | 212626741
ASPEN | HMH72B341 | D(A,C,E)36B36+TDR | TM8E120C16MP11 | 33200 | 33800 | 18 | 10 | 8.2 | 2.7 | 77 | 85 | 212626740
ASPEN | HMH72B341 | D(A,C,E)36A46+TDR | TM8E120C16MP11 | 33200 | 33800 | 18 | 10 | 8.2 | 2.7 | 77 | 85 | 212626739
ASPEN | HMH72B341 | C(A,C,D,E)36B36+TDR | TM8E120C16MP11 | 33200 | 33800 | 18 | 10 | 8.2 | 2.7 | 77 | 85 | 212626738
ASPEN | HMH72B341 | C(A,C,D,E)36A46+TDR | TM8E120C16MP11 | 33200 | 33800 | 18 | 10 | 8.2 | 2.7 | 77 | 85 | 212626737
ASPEN | HMH72B341 | D(A,C,E)42C26+TDR | TM8E100C16MP11 | 31800 | 33800 | 18 | 10 | 8.3 | 2.7 | 77 | 85 | 212626736
ASPEN | HMH72B341 | D(A,C,E)36D26+TDR | TM8E100C16MP11 | 31800 | 33800 | 18 | 10 | 8.3 | 2.7 | 77 | 85 | 212626735
ASPEN | HMH72B341 | D(A,C,E)42B36+TDR | TM8E080C16MP11 | 33000 | 33800 | 18 | 10 | 8.3 | 2.7 | 77 | 85 | 212626734
ASPEN | HMH72B341 | D(A,C,E)36C36+TDR | TM8E080C16MP11 | 33000 | 33800 | 18 | 10 | 8.3 | 2.7 | 77 | 85 | 212626733
ASPEN | HMH72B341 | C(A,C,D,E)36C36+TDR | TM8E080C16MP11 | 33000 | 33800 | 18 | 10 | 8.3 | 2.7 | 77 | 85 | 212626732
ASPEN | HMH72B341 | D(A,C,E)48D24+TDR | TM9Y100C16MP11 | 32400 | 34000 | 18 | 10 | 8.4 | 2.75 | 76 | 84 | 212624101
ASPEN | HMH72B341 | D(A,C,E)42C34+TDR | TM8E080C16MP11 | 33000 | 34000 | 18 | 10 | 8.4 | 2.75 | 76 | 84 | 212624078
ASPEN | HMH72B341 | D(A,C,E)36D34+TDR | TM8E080C16MP11 | 33000 | 34000 | 18 | 10 | 8.4 | 2.75 | 76 | 84 | 212624075
ASPEN | HMH72B341 | D(A,C,E)36B44+TDR | TM9Y100C16MP11 | 32800 | 34000 | 18 | 10 | 8.4 | 2.72 | 76 | 84 | 212624054
ASPEN | 4SHP22LX136P-**A | D(A,C,E)48B44+TDR | A96US2V090C12 | 33400 | 33800 | 20 | 12 | 9 | 2.69 | 66 | 66 | 212431352
ASPEN | 4SHP22LX136P-**A | D(A,C,E)36D34+TDR | A96US2V090C16 | 33200 | 33800 | 20 | 11.9 | 9 | 2.66 | 66 | 66 | 212431355
ASPEN | 4SHP22LX136P-**A | D(A,C,E)36B44+TDR | A96US2V070B12 | 34000 | 34800 | 20.5 | 12 | 8.5 | 2.45 | 63 | 60 | 212431346
ASPEN | 4SHP22LX136P-**A | D(A,C,E)36B44+TDR | A96US2V090C16 | 33200 | 33800 | 20 | 11.9 | 9 | 2.66 | 66 | 66 | 212431354
ASPEN | 4SHP22LX136P-**A | D(A,C,E)36B44+TDR | A96US2V090C12 | 33200 | 33800 | 20 | 11.9 | 9 | 2.69 | 66 | 66 | 212431350
ASPEN | 4SHP22LX136P-**A | D(A,C,E)48B44+TDR | A96US2V045B12 | 33800 | 35000 | 20.5 | 11.7 | 8.5 | 2.44 | 63 | 61 | 212431344
ASPEN | 4SHP22LX136P-**A | D(A,C,E)36B34+TDR | A96US2V090C12 | 32400 | 33800 | 19.8 | 11.7 | 8.9 | 2.67 | 66 | 66 | 212431349
ASPEN | 4SHP22LX136P-**A | D(A,C,E)36D34+TDR | A96US2V070B12 | 34000 | 34800 | 20.5 | 12 | 8.5 | 2.45 | 63 | 60 | 212431347
ASPEN | 4SHP22LX136P-**A | D(A,C,E)48B44+TDR | A96US2V070B12 | 34400 | 34800 | 20.5 | 12 | 8.5 | 2.45 | 63 | 60 | 212431348
ASPEN | 4SHP22LX136P-**A | D(A,C,E)36B34+TDR | A96US2V045B12 | 32800 | 35000 | 20.5 | 11 | 8.5 | 2.44 | 63 | 61 | 212431341
ASPEN | 4SHP22LX136P-**A | D(A,C,E)36B34+TDR | A96US2V070B12 | 33200 | 34800 | 20.5 | 12 | 8.5 | 2.45 | 63 | 60 | 212431345
ASPEN | 4SHP22LX136P-**A | D(A,C,E)36D34+TDR | A96US2V045B12 | 33600 | 35000 | 20.5 | 11.7 | 8.5 | 2.44 | 63 | 61 | 212431343
ASPEN | 4SHP22LX136P-**A | D(A,C,E)36B44+TDR | A96US2V045B12 | 33600 | 35000 | 20.5 | 11.7 | 8.5 | 2.44 | 63 | 61 | 212431342
ASPEN | 4SHP22LX136P-**A | D(A,C,E)48B44+TDR | A96UH2E110C20 | 34200 | 33800 | 17.5 | 12 | 8.7 | 2.69 | 66 | 66 | 212431340
ASPEN | 4SHP22LX136P-**A | D(A,C,E)36B34+TDR | A96UH2E110C20 | 33000 | 33600 | 17.4 | 11.8 | 8.6 | 2.7 | 66 | 65 | 212431337
ASPEN | 4SHP22LX136P-**A | D(A,C,E)36D34+TDR | A96UH2E110C20 | 33800 | 33800 | 17.5 | 11.9 | 8.7 | 2.69 | 66 | 66 | 212431339
ASPEN | 4SHP22LX136P-**A | D(A,C,E)36D34+TDR | A96UH2E045B12 | 33800 | 34200 | 20 | 11.7 | 8.5 | 2.46 | 63 | 60 | 212431327
ASPEN | 4SHP22LX136P-**A | D(A,C,E)36B34+TDR | A96UH2E090C16 | 32800 | 33600 | 18.8 | 11.7 | 8.7 | 2.67 | 66 | 65 | 212431333
ASPEN | 4SHP22LX136P-**A | D(A,C,E)36B44+TDR | A96UH2E110C20 | 34000 | 33800 | 17.5 | 12 | 8.7 | 2.69 | 66 | 66 | 212431338
ASPEN | 4SHP22LX136P-**A | D(A,C,E)36B44+TDR | A96UH2E090C16 | 33800 | 33800 | 19 | 12 | 8.8 | 2.69 | 66 | 66 | 212431334
ASPEN | 4SHP22LX136P-**A | D(A,C,E)48B44+TDR | A96UH2E090C16 | 34000 | 33800 | 19 | 12 | 8.8 | 2.69 | 66 | 66 | 212431336
ASPEN | 4SHP22LX136P-**A | D(A,C,E)36D34+TDR | A96UH2E090C16 | 33600 | 33800 | 19 | 11.9 | 8.8 | 2.69 | 66 | 66 | 212431335
ASPEN | 4SHP22LX136P-**A | D(A,C,E)48B44+TDR | A96UH2E070B12 | 34200 | 34200 | 20 | 11.7 | 8.5 | 2.47 | 63 | 60 | 212431332
ASPEN | 4SHP22LX136P-**A | D(A,C,E)36D34+TDR | A96UH2E070B12 | 33800 | 34200 | 20 | 11.7 | 8.5 | 2.47 | 63 | 60 | 212431331
ASPEN | 4SHP22LX136P-**A | D(A,C,E)36B44+TDR | A96UH2E045B12 | 33800 | 34200 | 20 | 11.7 | 8.5 | 2.46 | 63 | 60 | 212431326
ASPEN | 4SHP22LX136P-**A | D(A,C,E)48B44+TDR | A96UH2E045B12 | 34200 | 34200 | 20 | 11.7 | 8.5 | 2.46 | 63 | 60 | 212431328
ASPEN | 4SHP22LX136P-**A | D(A,C,E)36B44+TDR | A96UH2E070B12 | 33800 | 34200 | 20 | 11.7 | 8.5 | 2.47 | 63 | 60 | 212431330
ASPEN | 4SHP22LX136P-**A | D(A,C,E)36B34+TDR | A96UH2E070B12 | 33000 | 34200 | 20 | 11 | 8.5 | 2.47 | 63 | 60 | 212431329
ASPEN | 4SHP22LX136P-**A | D(A,C,E)36D34+TDR | A96UH1E110C20 | 33800 | 33800 | 17.5 | 11.9 | 8.7 | 2.69 | 66 | 66 | 212431323
ASPEN | 4SHP22LX136P-**A | D(A,C,E)36B34+TDR | A96UH2E045B12 | 33000 | 34200 | 20 | 11 | 8.5 | 2.46 | 63 | 60 | 212431325
ASPEN | 4SHP22LX136P-**A | D(A,C,E)48B44+TDR | A96UH1E110C20 | 34200 | 33800 | 17.5 | 12 | 8.7 | 2.69 | 66 | 66 | 212431324
ASPEN | 4SHP22LX136P-**A | D(A,C,E)36B44+TDR | A96UH1E110C20 | 34000 | 33800 | 17.5 | 12 | 8.7 | 2.69 | 66 | 66 | 212431322
ASPEN | 4SHP22LX136P-**A | D(A,C,E)36B34+TDR | A96UH1E110C20 | 33000 | 33600 | 17.4 | 11.8 | 8.7 | 2.69 | 66 | 65 | 212431321
ASPEN | 4SHP22LX136P-**A | D(A,C,E)36D34+TDR | A96UH1E070B12 | 33400 | 34200 | 20 | 12 | 8.5 | 2.49 | 63 | 60 | 212431315
ASPEN | 4SHP22LX136P-**A | D(A,C,E)48B44+TDR | A96UH1E090C16 | 34000 | 33600 | 19 | 12 | 8.8 | 2.67 | 66 | 65 | 212431320
ASPEN | 4SHP22LX136P-**A | D(A,C,E)36B44+TDR | A96UH1E090C16 | 33800 | 33600 | 19 | 11.9 | 8.8 | 2.67 | 66 | 65 | 212431318
ASPEN | 4SHP22LX136P-**A | D(A,C,E)36D34+TDR | A96UH1E090C16 | 33600 | 33600 | 19 | 11.9 | 8.8 | 2.67 | 66 | 65 | 212431319
ASPEN | 4SHP22LX136P-**A | D(A,C,E)36B44+TDR | A96UH1E070B12 | 33400 | 34200 | 20 | 12 | 8.5 | 2.49 | 63 | 60 | 212431314
ASPEN | 4SHP22LX136P-**A | D(A,C,E)36B34+TDR | A96UH1E090C16 | 32800 | 33400 | 18.8 | 11.7 | 8.7 | 2.65 | 66 | 65 | 212431317
ASPEN | 4SHP22LX136P-**A | D(A,C,E)48B44+TDR | A96UH1E070B12 | 33600 | 34200 | 20 | 12 | 8.5 | 2.49 | 63 | 60 | 212431316
ASPEN | 4SHP22LX136P-**A | D(A,C,E)36D34+TDR | A96UH1E045B12 | 32600 | 33200 | 19.5 | 11.9 | 8.7 | 2.59 | 66 | 64 | 212431311
ASPEN | 4SHP22LX136P-**A | D(A,C,E)48B44+TDR | A96UH1E030B12 | 34200 | 34200 | 20 | 11.7 | 8.5 | 2.53 | 64 | 61 | 212431308
ASPEN | 4SHP22LX136P-**A | D(A,C,E)48B44+TDR | A96UH1E045B12 | 33000 | 33200 | 19.5 | 11.9 | 8.7 | 2.59 | 66 | 64 | 212431312
ASPEN | 4SHP22LX136P-**A | D(A,C,E)36B34+TDR | A96UH1E070B12 | 32600 | 34200 | 20 | 11.8 | 8.5 | 2.49 | 63 | 60 | 212431313
ASPEN | 4SHP22LX136P-**A | D(A,C,E)36D34+TDR | A96DS2V070B16 | 33400 | 34000 | 19.5 | 11.7 | 8.8 | 2.48 | 65 | 63 | 212431303
ASPEN | 4SHP22LX136P-**A | D(A,C,E)36B44+TDR | A96UH1E045B12 | 32600 | 33200 | 19.5 | 11.9 | 8.7 | 2.59 | 66 | 64 | 212431310
ASPEN | 4SHP22LX136P-**A | D(A,C,E)36B34+TDR | A96DS2V070B16 | 32600 | 34000 | 19.5 | 11 | 8.8 | 2.48 | 65 | 63 | 212431301
ASPEN | 4SHP22LX136P-**A | D(A,C,E)36B34+TDR | A96UH1E045B12 | 31800 | 33200 | 19.3 | 11.7 | 8.6 | 2.56 | 66 | 64 | 212431309
ASPEN | 4SHP22LX136P-**A | D(A,C,E)36D34+TDR | A96DS2V045B12 | 34400 | 35800 | 20.5 | 11.7 | 9 | 2.64 | 65 | 64 | 212431299
ASPEN | 4SHP22LX136P-**A | D(A,C,E)36D34+TDR | A96UH1E030B12 | 34000 | 34200 | 20 | 11.7 | 8.5 | 2.53 | 64 | 61 | 212431307
ASPEN | 4SHP22LX136P-**A | D(A,C,E)48B44+TDR | A96DS2V070B16 | 33800 | 34000 | 19.5 | 11.7 | 8.8 | 2.48 | 65 | 63 | 212431304
ASPEN | 4SHP22LX136P-**A | D(A,C,E)36B44+TDR | A96UH1E030B12 | 34000 | 34200 | 20 | 11.7 | 8.5 | 2.53 | 64 | 61 | 212431306
ASPEN | 4SHP22LX136P-**A | D(A,C,E)36B34+TDR | A96UH1E030B12 | 33200 | 34200 | 20 | 11 | 8.5 | 2.53 | 64 | 61 | 212431305
ASPEN | 4SHP22LX136P-**A | D(A,C,E)36B44+TDR | A96DS2V070B16 | 33600 | 34000 | 19.5 | 11.7 | 8.8 | 2.48 | 65 | 63 | 212431302
ASPEN | 4SHP22LX136P-**A | D(A,C,E)36B44+TDR | A96DS2V045B12 | 34400 | 35800 | 20.5 | 11.7 | 9 | 2.64 | 65 | 64 | 212431298
ASPEN | 4SHP22LX136P-**A | D(A,C,E)36B44+TDR | A96DF2E090C16 | 34400 | 35000 | 18.5 | 12 | 8.8 | 2.7 | 65 | 64 | 212431290
ASPEN | 4SHP22LX136P-**A | D(A,C,E)48B44+TDR | A96DS2V045B12 | 34400 | 35800 | 20.5 | 11.7 | 9 | 2.64 | 65 | 64 | 212431300
ASPEN | 4SHP22LX136P-**A | D(A,C,E)36B34+TDR | A96DS2V045B12 | 33600 | 35800 | 20.5 | 11.7 | 9 | 2.64 | 65 | 64 | 212431297
ASPEN | 4SHP22LX136P-**A | D(A,C,E)36B34+TDR | A96DF2E090C16 | 33600 | 35000 | 18.5 | 12 | 8.8 | 2.7 | 65 | 64 | 212431289
ASPEN | 4SHP22LX136P-**A | D(A,C,E)48B44+TDR | A96DF2E070B16 | 34400 | 33600 | 19.5 | 11.7 | 8.8 | 2.56 | 65 | 63 | 212431288
ASPEN | 4SHP22LX136P-**A | D(A,C,E)36B44+TDR | A96DF2E110C20 | 34800 | 35400 | 17 | 11.7 | 8.7 | 2.67 | 65 | 63 | 212431294
ASPEN | 4SHP22LX136P-**A | D(A,C,E)48B44+TDR | A96DF2E090C16 | 34400 | 35000 | 18.5 | 12 | 8.8 | 2.7 | 65 | 64 | 212431292
ASPEN | 4SHP22LX136P-**A | D(A,C,E)48B44+TDR | A96DF2E110C20 | 34800 | 35400 | 17 | 11.7 | 8.7 | 2.67 | 65 | 63 | 212431296
ASPEN | 4SHP22LX136P-**A | D(A,C,E)36D34+TDR | A96DF2E110C20 | 34800 | 35400 | 17 | 11.7 | 8.7 | 2.67 | 65 | 63 | 212431295
ASPEN | 4SHP22LX136P-**A | D(A,C,E)36B34+TDR | A96DF2E110C20 | 34000 | 35400 | 17 | 11.7 | 8.7 | 2.67 | 65 | 63 | 212431293
ASPEN | 4SHP22LX136P-**A | D(A,C,E)36D34+TDR | A96DF2E090C16 | 34400 | 35000 | 18.5 | 12 | 8.8 | 2.7 | 65 | 64 | 212431291
ASPEN | 4SHP22LX136P-**A | D(A,C,E)36D34+TDR | A96DF2E070B16 | 34000 | 33600 | 19.5 | 11.7 | 8.8 | 2.56 | 65 | 63 | 212431287
ASPEN | 4SHP22LX136P-**A | D(A,C,E)36B44+TDR | A96DF1E090C16 | 34600 | 35000 | 19.5 | 12 | 9 | 2.72 | 65 | 64 | 212431278
ASPEN | 4SHP22LX136P-**A | D(A,C,E)36D34+TDR | A96DF1E090C16 | 34600 | 35000 | 19.5 | 12 | 9 | 2.72 | 65 | 64 | 212431279
ASPEN | 4SHP22LX136P-**A | D(A,C,E)36B44+TDR | A96DF2E070B16 | 34200 | 33600 | 19.5 | 11.7 | 8.8 | 2.56 | 65 | 63 | 212431286
ASPEN | 4SHP22LX136P-**A | D(A,C,E)36B34+TDR | A96DF2E070B16 | 33200 | 33600 | 19.5 | 11.6 | 8.8 | 2.56 | 65 | 63 | 212431285
ASPEN | 4SHP22LX136P-**A | D(A,C,E)48B44+TDR | A96DF1E090C16 | 34600 | 35000 | 19.5 | 12 | 9 | 2.72 | 65 | 64 | 212431280
ASPEN | HMH72B341 | D(A,C,E)48B34+TDR | TL9E100C20UH11 | 33400 | 33800 | 17 | 10 | 8.2 | 2.73 | 78 | 85 | 212622943
ASPEN | HMH72B341 | D(A,C,E)48C24+TDR | TM8E080C16MP11 | 32200 | 33800 | 18 | 10 | 8.4 | 2.73 | 77 | 85 | 212622936
ASPEN | HMH72B341 | D(A,C,E)42D24+TDR | TM8E080C16MP11 | 32200 | 33800 | 18 | 10 | 8.4 | 2.73 | 77 | 85 | 212622934
ASPEN | HMH72B341 | D(A,C,E)42B34+TDR | TM8E100C16MP11 | 33000 | 33800 | 18 | 10 | 8.3 | 2.7 | 77 | 85 | 212622923
ASPEN | HMH72B341 | D(A,C,E)42A44+TDR | TM8E100C16MP11 | 33000 | 33800 | 18 | 10 | 8.3 | 2.7 | 77 | 85 | 212622921
ASPEN | HMH72B341 | D(A,C,E)36C34+TDR | TM8E100C16MP11 | 33000 | 33800 | 18 | 10 | 8.3 | 2.7 | 77 | 85 | 212622918
ASPEN | HMH72B341 | C(A,C,D,E)36C34+TDR | TM8E100C16MP11 | 33000 | 33800 | 18 | 10 | 8.3 | 2.7 | 77 | 85 | 212622917
ASPEN | HMH72B341 | D(A,C,E)48C24+TDR | TM9Y100C16MP11 | 32000 | 33800 | 18 | 10 | 8.4 | 2.7 | 77 | 85 | 212622850
ASPEN | HMH72B341 | D(A,C,E)42D24+TDR | TM9Y100C16MP11 | 32000 | 33800 | 18 | 10 | 8.4 | 2.7 | 77 | 85 | 212622849
ASPEN | HMH72B341 | D(A,C,E)36B34+TDR | TM8E120C16MP11 | 33200 | 33800 | 18 | 10 | 8.2 | 2.7 | 77 | 85 | 212622848
ASPEN | HMH72B341 | D(A,C,E)36A44+TDR | TM8E120C16MP11 | 33200 | 33800 | 18 | 10 | 8.2 | 2.7 | 77 | 85 | 212622847
ASPEN | HMH72B341 | C(A,C,D,E)36B34+TDR | TM8E120C16MP11 | 33200 | 33800 | 18 | 10 | 8.2 | 2.7 | 77 | 85 | 212622846
ASPEN | HMH72B341 | D(A,C,E)42C24+TDR | TM8E100C16MP11 | 31800 | 33800 | 18 | 10 | 8.3 | 2.7 | 77 | 85 | 212622844
ASPEN | HMH72B341 | C(A,C,D,E)36A44+TDR | TM8E120C16MP11 | 33200 | 33800 | 18 | 10 | 8.2 | 2.7 | 77 | 85 | 212622845
ASPEN | HMH72B341 | D(A,C,E)36D24+TDR | TM8E100C16MP11 | 31800 | 33800 | 18 | 10 | 8.3 | 2.7 | 77 | 85 | 212622843
ASPEN | HMH72B341 | C(A,C,D,E)48B24+TDR | TM8E100C16MP11 | 31800 | 33800 | 18 | 10 | 8.3 | 2.7 | 77 | 85 | 212622842
ASPEN | HMH72B341 | D(A,C,E)36C34+TDR | TM8E080C16MP11 | 33000 | 33800 | 18 | 10 | 8.3 | 2.7 | 77 | 85 | 212622840
ASPEN | HMH72B341 | D(A,C,E)42B34+TDR | TM8E080C16MP11 | 33000 | 33800 | 18 | 10 | 8.3 | 2.7 | 77 | 85 | 212622841
ASPEN | HMH72B341 | C(A,C,D,E)36C34+TDR | TM8E080C16MP11 | 33000 | 33800 | 18 | 10 | 8.3 | 2.7 | 77 | 85 | 212622839
ASPEN | HMH72B341 | D(A,C,E)48B26+TDR | TL9E100C20UH11 | 32000 | 33400 | 17 | 10 | 8.1 | 2.69 | 78 | 86 | 212626025
ASPEN | HMH72B341 | D(A,C,E)48D36+TDR | TM9E100C20MP12 | 33400 | 33200 | 15.5 | 10 | 8.1 | 2.43 | 75 | 81 | 212625965
ASPEN | HMH72B341 | D(A,C,E)42C36+TDR | TM9E100C20MP12 | 32800 | 33200 | 15.5 | 10 | 8.1 | 2.43 | 75 | 81 | 212625958
ASPEN | HMH72B341 | D(A,C,E)42B36+TDR | TM9E100C20MP12 | 32400 | 33200 | 15.5 | 10 | 8.1 | 2.43 | 75 | 81 | 212625956
ASPEN | HMH72B341 | D(A,C,E)48D34+TDR | TPLC080C16MP13 | 33400 | 33800 | 17.5 | 10 | 8.1 | 2.47 | 75 | 81 | 212624708
ASPEN | HMH72B341 | D(A,C,E)48C34+TDR | TPLC080C16MP13 | 33200 | 33800 | 17.5 | 10 | 8.1 | 2.47 | 75 | 81 | 212624706
ASPEN | HMH72B341 | D(A,C,E)48B34+TDR | TPLC080C16MP13 | 32600 | 33800 | 17.5 | 10 | 8.1 | 2.47 | 75 | 81 | 212624704
ASPEN | HMH72B341 | D(A,C,E)42D34+TDR | TPLC080C16MP13 | 33200 | 33800 | 17.5 | 10 | 8.1 | 2.47 | 75 | 81 | 212624702
ASPEN | HMH72B341 | D(A,C,E)42C34+TDR | TPLC080C16MP13 | 32800 | 33800 | 17.5 | 10 | 8.1 | 2.47 | 75 | 81 | 212624699
ASPEN | HMH72B341 | D(A,C,E)42B34+TDR | TPLC080C16MP13 | 32400 | 33800 | 17.5 | 10 | 8.1 | 2.47 | 75 | 81 | 212624697
ASPEN | HMH72B341 | D(A,C,E)42A44+TDR | TPLC080C16MP13 | 32400 | 33800 | 17.5 | 10 | 8.1 | 2.47 | 75 | 81 | 212624696
ASPEN | HMH72B341 | D(A,C,E)36D34+TDR | TPLC080C16MP13 | 32800 | 33800 | 17.5 | 10 | 8.1 | 2.47 | 75 | 81 | 212624695
ASPEN | HMH72B341 | D(A,C,E)36C34+TDR | TPLC080C16MP13 | 32400 | 33800 | 17.5 | 10 | 8.1 | 2.47 | 75 | 81 | 212624693
ASPEN | HMH72B341 | D(A,C,E)36B44+TDR | TPLC080C16MP13 | 33000 | 33800 | 17.5 | 10 | 8.1 | 2.47 | 75 | 81 | 212624692
ASPEN | HMH72B341 | D(A,C,E)48B34+TDR | TPLC100C16MP13 | 32600 | 33800 | 17.5 | 10 | 8.1 | 2.47 | 75 | 81 | 212624745
ASPEN | HMH72B341 | C(A,C,D,E)36C34+TDR | TPLC080C16MP13 | 32400 | 33800 | 17.5 | 10 | 8.1 | 2.47 | 75 | 81 | 212624683
ASPEN | HMH72B341 | D(A,C,E)48D34+TDR | TMLV100C16MP12 | 33400 | 33800 | 17.5 | 10 | 8.1 | 2.47 | 75 | 81 | 212624677
ASPEN | HMH72B341 | D(A,C,E)48C34+TDR | TMLV100C16MP12 | 33200 | 33800 | 17.5 | 10 | 8.1 | 2.47 | 75 | 81 | 212624675
ASPEN | HMH72B341 | D(A,C,E)48B34+TDR | TMLV100C16MP12 | 32600 | 33800 | 17.5 | 10 | 8.1 | 2.47 | 75 | 81 | 212624673
ASPEN | HMH72B341 | D(A,C,E)42D34+TDR | TMLV100C16MP12 | 33200 | 33800 | 17.5 | 10 | 8.1 | 2.47 | 75 | 81 | 212624672
ASPEN | HMH72B341 | D(A,C,E)42C34+TDR | TMLV100C16MP12 | 32800 | 33800 | 17.5 | 10 | 8.1 | 2.47 | 75 | 81 | 212624670
ASPEN | HMH72B341 | D(A,C,E)42B34+TDR | TMLV100C16MP12 | 32400 | 33800 | 17.5 | 10 | 8.1 | 2.47 | 75 | 81 | 212624668
ASPEN | HMH72B341 | D(A,C,E)42A44+TDR | TMLV100C16MP12 | 32400 | 33800 | 17.5 | 10 | 8.1 | 2.47 | 75 | 81 | 212624667
ASPEN | HMH72B341 | D(A,C,E)36D34+TDR | TMLV100C16MP12 | 32800 | 33800 | 17.5 | 10 | 8.1 | 2.47 | 75 | 81 | 212624666
ASPEN | HMH72B341 | D(A,C,E)36C34+TDR | TMLV100C16MP12 | 32400 | 33800 | 17.5 | 10 | 8.1 | 2.47 | 75 | 81 | 212624664
ASPEN | HMH72B341 | D(A,C,E)36B44+TDR | TMLV100C16MP12 | 33000 | 33800 | 17.5 | 10 | 8.1 | 2.47 | 75 | 81 | 212624663
ASPEN | HMH72B341 | C(A,C,D,E)36C34+TDR | TMLV100C16MP12 | 32400 | 33800 | 17.5 | 10 | 8.1 | 2.47 | 75 | 81 | 212624648
ASPEN | HMH72B341 | D(A,C,E)48D34+TDR | TM8V100C16MP12 | 33400 | 34000 | 17.5 | 10 | 8.5 | 2.67 | 75 | 81 | 212624634
ASPEN | HMH72B341 | D(A,C,E)48C34+TDR | TM8V100C16MP12 | 33200 | 34000 | 17.5 | 10 | 8.5 | 2.67 | 75 | 81 | 212624632
ASPEN | HMH72B341 | D(A,C,E)48B34+TDR | TM8V100C16MP12 | 32600 | 34000 | 17.5 | 10 | 8.5 | 2.67 | 75 | 81 | 212624630
ASPEN | HMH72B341 | D(A,C,E)42D34+TDR | TM8V100C16MP12 | 33200 | 34000 | 17.5 | 10 | 8.5 | 2.67 | 75 | 81 | 212624629
ASPEN | HMH72B341 | D(A,C,E)42C34+TDR | TM8V100C16MP12 | 32800 | 34000 | 17.5 | 10 | 8.5 | 2.67 | 75 | 81 | 212624625
ASPEN | HMH72B341 | D(A,C,E)42B34+TDR | TM8V100C16MP12 | 32400 | 34000 | 17.5 | 10 | 8.5 | 2.67 | 75 | 81 | 212624623
ASPEN | HMH72B341 | D(A,C,E)42D34+TDR | TPLC100C16MP13 | 33200 | 33800 | 17.5 | 10 | 8.1 | 2.47 | 75 | 81 | 212624743
ASPEN | HMH72B341 | D(A,C,E)36D34+TDR | TM8V100C16MP12 | 32800 | 34000 | 17.5 | 10 | 8.5 | 2.67 | 75 | 81 | 212624621
ASPEN | 4HP17L48P-**A | L(E,G)M60H4 |  | 47500 | 45000 | 15.2 | 12.5 | 8.5 | 2.77 | 68 | 68 | 212431758
ASPEN | 4HP17L48P-**A | L(E,G)M60G4 |  | 47500 | 45000 | 15.2 | 12.5 | 8.5 | 2.77 | 68 | 68 | 212431756
ASPEN | 4HP17L48P-**A | L(E,G)M48E4 |  | 47500 | 45000 | 15.2 | 12.5 | 8.5 | 2.77 | 68 | 68 | 212431746
ASPEN | 4HP17L48P-**A | L(E,G)M48H4 |  | 47500 | 45000 | 15.5 | 12.5 | 8.5 | 2.77 | 68 | 68 | 212431748
ASPEN | 4HP18V36P | D(A,C,E)48B44+TDR | 96G1UH070BE12 | 31600 | 33400 | 18 | 10.9 | 8.5 | 2.55 | 67 | 67 | 212431883
ASPEN | 4HP18V36P | D(A,C,E)36D34+TDR | 80G2UH070AV12* | 23200 | 24000 | 19 | 12 | 8.1 | 2.39 | 62 | 58 | 212431740
ASPEN | 4HP18V36P | D(A,C,E)36B44+TDR | 80G2UH070AV12* | 22800 | 24000 | 19 | 12.3 | 8.1 | 2.39 | 62 | 58 | 212431738
ASPEN | 4HP18V36P | D(A,C,E)24B34+TDR | 80G2UH070AV12* | 22000 | 24000 | 19 | 12 | 8.1 | 2.39 | 62 | 58 | 212431730
ASPEN | 4HP18V36P | D(A,C,E)36B34+TDR | 80G2UH070AV12* | 22600 | 24000 | 19 | 12.3 | 8.1 | 2.39 | 62 | 58 | 212431736
ASPEN | 4HP18V36P | D(A,C,E)30B34+TDR | 80G2UH070AV12* | 22200 | 24000 | 19 | 12.3 | 8.1 | 2.39 | 62 | 58 | 212431732
ASPEN | 4HP17L36P-**A | L(E,G)M48E4 |  | 35600 | 34200 | 15.5 | 12.5 | 8.2 | 2.69 | 65 | 64 | 212431731
ASPEN | 4HP17L36P-**A | L(E,G)M48B4 |  | 35200 | 34000 | 15.2 | 12.2 | 8.1 | 2.65 | 65 | 63 | 212431724
ASPEN | 4HP17L36P-**A | L(E,G)M36J4 |  | 35600 | 34200 | 15.5 | 12.5 | 8.2 | 2.69 | 65 | 64 | 212431720
ASPEN | 4HP17L36P-**A | L(E,G)M48D4 |  | 35400 | 34200 | 15.2 | 12.2 | 8.1 | 2.68 | 65 | 63 | 212431729
ASPEN | 4HP18V36P | D(A,C,E)36D34+TDR | 96G1UH070BE12 | 23200 | 24000 | 18 | 12 | 8.1 | 2.37 | 62 | 58 | 212431882
ASPEN | 4HP17L36P-**A | L(E,G)M48C4 |  | 35200 | 34000 | 15.2 | 12.2 | 8.1 | 2.7 | 65 | 64 | 212431726
ASPEN | 4HP17L36P-**A | L(E,G)M36I4 |  | 35400 | 34200 | 15.2 | 12.2 | 8.1 | 2.68 | 65 | 63 | 212431718
ASPEN | 4HP17L36P-**A | L(E,G)M36G4 |  | 35200 | 34000 | 15.2 | 12.2 | 8.1 | 2.65 | 65 | 63 | 212431714
ASPEN | 4HP17L36P-**A | L(E,G)M36H4 |  | 35200 | 34000 | 15.2 | 12.2 | 8.1 | 2.7 | 65 | 64 | 212431716
ASPEN | 4HP18V36P | D(A,C,E)36B44+TDR | 96G1UH070BE12 | 23000 | 24000 | 18 | 12.3 | 8.1 | 2.37 | 62 | 58 | 212431881
ASPEN | 4HP17L18P-**A | L(E,G)M24J4 |  | 17600 | 17600 | 16 | 13 | 8.1 | 2.55 | 64 | 61 | 212431699
ASPEN | HMH72B341 | D(A,C,E)48C24+TDR | TL9E100C20UH11 | 32400 | 33800 | 17 | 10 | 8.4 | 2.79 | 78 | 85 | 212623450
ASPEN | HMH72B341 | D(A,C,E)42D24+TDR | TL9E100C20UH11 | 32400 | 33800 | 17 | 10 | 8.4 | 2.79 | 78 | 85 | 212623448
ASPEN | 4HP18V36P | D(A,C,E)36B44+TDR | 96G1DF045BE12 | 34000 | 36000 | 18 | 11.7 | 8.1 | 2.55 | 62 | 59 | 212431851
ASPEN | 4HP18V36P | D(A,C,E)36B34+TDR | 96G1DF045BE12 | 33200 | 36000 | 18 | 11.7 | 8.1 | 2.55 | 62 | 59 | 212431850
ASPEN | HMH72B341 | D(A,C,E)48D26+TDR | TM8E120C16MP11 | 32800 | 34000 | 18 | 10 | 8.4 | 2.79 | 77 | 85 | 212627610
ASPEN | HMH72B341 | D(A,C,E)42A46+TDR | TPLC100C16MP13 | 32400 | 33800 | 17.5 | 10 | 8.1 | 2.47 | 75 | 81 | 212627848
ASPEN | HMH72B341 | D(A,C,E)36B46+TDR | TM8E120C16MP11 | 33200 | 34000 | 18 | 10 | 8.4 | 2.79 | 77 | 85 | 212627609
ASPEN | HMH72B341 | D(A,C,E)48D36+TDR | TMLE100C16MP11 | 33000 | 33000 | 18 | 10 | 8.1 | 2.49 | 79 | 88 | 212627608
ASPEN | HMH72B341 | D(A,C,E)48C36+TDR | TMLE100C16MP11 | 33000 | 33000 | 18 | 10 | 8.1 | 2.49 | 79 | 88 | 212627607
ASPEN | HMH72B341 | D(A,C,E)42D36+TDR | TMLE100C16MP11 | 33000 | 33000 | 18 | 10 | 8.1 | 2.49 | 79 | 88 | 212627606
ASPEN | HMH72B341 | C(A,C,D,E)48C26+TDR | TMLE100C16MP11 | 32200 | 33000 | 18 | 10 | 8.1 | 2.49 | 79 | 88 | 212627605
ASPEN | HMH72B341 | D(A,C,E)48D36+TDR | TM8E100C16MP11 | 33000 | 34000 | 18 | 10 | 8.5 | 2.76 | 76 | 84 | 212627604
ASPEN | HMH72B341 | D(A,C,E)48C36+TDR | TM8E100C16MP11 | 33000 | 34000 | 18 | 10 | 8.5 | 2.76 | 76 | 84 | 212627603
ASPEN | HMH72B341 | D(A,C,E)42D36+TDR | TM8E100C16MP11 | 33000 | 34000 | 18 | 10 | 8.5 | 2.76 | 76 | 84 | 212627602
ASPEN | HMH72B341 | C(A,C,D,E)48C26+TDR | TM8E100C16MP11 | 32200 | 34000 | 18 | 10 | 8.5 | 2.76 | 76 | 84 | 212627601
ASPEN | HMH72B341 | D(A,C,E)48D36+TDR | TM9E080C16MP12 | 33000 | 33000 | 18 | 10 | 8.1 | 2.49 | 79 | 88 | 212627597
ASPEN | HMH72B341 | D(A,C,E)48C36+TDR | TM9E080C16MP12 | 33000 | 33000 | 18 | 10 | 8.1 | 2.49 | 79 | 88 | 212627596
ASPEN | HMH72B341 | D(A,C,E)42D36+TDR | TM9E080C16MP12 | 33000 | 33000 | 18 | 10 | 8.1 | 2.49 | 79 | 88 | 212627595
ASPEN | HMH72B341 | C(A,C,D,E)48C26+TDR | TM9E080C16MP12 | 32200 | 33000 | 18 | 10 | 8.1 | 2.49 | 79 | 88 | 212627594
ASPEN | HMH72B341 | D(A,C,E)42C36+TDR | TM8E120C16MP11 | 33200 | 34000 | 18 | 10 | 8.4 | 2.77 | 77 | 85 | 212627593
ASPEN | HMH72B341 | D(A,C,E)36D36+TDR | TM8E120C16MP11 | 33200 | 34000 | 18 | 10 | 8.4 | 2.77 | 77 | 85 | 212627592
ASPEN | HMH72B341 | D(A,C,E)48D36+TDR | TMLE080C16MP11 | 33000 | 33000 | 18 | 10 | 8.1 | 2.49 | 79 | 88 | 212627589
ASPEN | HMH72B341 | D(A,C,E)48C36+TDR | TMLE080C16MP11 | 33000 | 33000 | 18 | 10 | 8.1 | 2.49 | 79 | 88 | 212627588
ASPEN | HMH72B341 | D(A,C,E)42D36+TDR | TMLE080C16MP11 | 33000 | 33000 | 18 | 10 | 8.1 | 2.49 | 79 | 88 | 212627587
ASPEN | HMH72B341 | C(A,C,D,E)48C26+TDR | TMLE080C16MP11 | 32200 | 33000 | 18 | 10 | 8.1 | 2.49 | 79 | 88 | 212627586
ASPEN | HMH72B341 | D(A,C,E)48D26+TDR | TM8E100C16MP11 | 32600 | 34000 | 18 | 10 | 8.4 | 2.77 | 76 | 84 | 212627585
ASPEN | HMH72B341 | D(A,C,E)48D36+TDR | TM8E080C16MP11 | 33000 | 34000 | 18 | 10 | 8.5 | 2.77 | 76 | 84 | 212627584
ASPEN | HMH72B341 | D(A,C,E)48C36+TDR | TM8E080C16MP11 | 33000 | 34000 | 18 | 10 | 8.5 | 2.77 | 76 | 84 | 212627583
ASPEN | HMH72B341 | D(A,C,E)42D36+TDR | TM8E080C16MP11 | 33000 | 34000 | 18 | 10 | 8.5 | 2.77 | 76 | 84 | 212627582
ASPEN | HMH72B341 | C(A,C,D,E)48C26+TDR | TM8E080C16MP11 | 32200 | 34000 | 18 | 10 | 8.5 | 2.77 | 76 | 84 | 212627581
ASPEN | T4H7T24*K*AAA* | D(A,C,E)30C44+TDR | *80CTL0702120A* | 22800 | 24800 | 17.1 | 12.4 | 8.2 | 2.84 | 59 | 53 | 213201675
ASPEN | T4H7T24*K*AAA* | D(A,C,E)36C34+TDR | *80CTL0702120A* | 22600 | 24800 | 17 | 12.3 | 8.1 | 2.8 | 59 | 53 | 213201682
ASPEN | T4H7T24*K*AAA* | D(A,C,E)30C44+TDR | *80CTL0902120A* | 22400 | 24200 | 16 | 12.3 | 8.2 | 2.78 | 58 | 52 | 213201710
ASPEN | T4H7T24*K*AAA* | D(A,C,E)36C34+TDR | *80CTL0902120A* | 22400 | 24200 | 16 | 12.3 | 8.1 | 2.76 | 58 | 52 | 213201717
ASPEN | T4H7T24*K*AAA* | D(A,C,E)24B44+TDR | *80CTL1352422A* | 23000 | 24600 | 15.6 | 11 | 8.1 | 2.8 | 59 | 52 | 213201721
ASPEN | YH2F30TB21 | C(A,C,D,E)36C34+TDR | TMLV100C16MP12 | 28600 | 28800 | 16.2 | 11 | 8.3 | 2.69 | 65 | 63 | 212856911
ASPEN | YH2F30TB21 | C(A,C,D,E)36C36+TDR | TMLV100C16MP12 | 28600 | 28800 | 16.2 | 11 | 8.3 | 2.69 | 65 | 63 | 212856915
ASPEN | YH2F30TB21 | C(A,C,D,E)36B34+TDR | TMLV100C16MP12 | 28200 | 28800 | 16 | 11 | 8.2 | 2.67 | 64 | 62 | 212856903
ASPEN | YH2F30TB21 | C(A,C,D,E)36B36+TDR | TMLV100C16MP12 | 28200 | 28800 | 16 | 11 | 8.2 | 2.67 | 64 | 62 | 212856907
ASPEN | YH2F30TB21 | C(A,C,D,E)36A46+TDR | TMLV100C16MP12 | 28200 | 28800 | 16 | 11 | 8.2 | 2.67 | 64 | 62 | 212856899
ASPEN | YH2F30TB21 | C(A,C,D,E)36A44+TDR | TMLV100C16MP12 | 28200 | 28800 | 16 | 11 | 8.2 | 2.67 | 64 | 62 | 212856895
ASPEN | THF2B42T21 | D(A,C,E)48B44+TDR | TM8E100C20MP11 | 39500 | 40500 | 15.5 | 12 | 8.4 | 2.75 | 90 | 62 | 213237882
ASPEN | THF2B42T21 | D(A,C,E)48B44+TDR | TM8E100C16MP11 | 39500 | 41000 | 16.3 | 11.8 | 8.4 | 2.75 | 73 | 63 | 213237877
ASPEN | THF2B42T21 | D(A,C,E)48B44+TDR | TM8E100B12MP11 | 38500 | 40000 | 16.2 | 12 | 8.4 | 2.62 | 64 | 59 | 213237873
ASPEN | THF2B42T21 | D(A,C,E)48B44+TDR | TM8E080C20MP11 | 39500 | 40500 | 15.5 | 12 | 8.4 | 2.75 | 89 | 62 | 213237869
ASPEN | THF2B42T21 | D(A,C,E)48B44+TDR | TM8E080C16MP11 | 39500 | 41000 | 16.3 | 11.8 | 8.4 | 2.75 | 74 | 63 | 213237865
ASPEN | THF2B42T21 | D(A,C,E)48B44+TDR | TM8E080B12MP11 | 38500 | 40000 | 16.2 | 11.7 | 8.4 | 2.6 | 64 | 59 | 213237861
ASPEN | THF2B36T21 | D(A,C,E)36D34+TDR | TPLC100C20MP13 | 34400 | 35000 | 16.2 | 11 | 8.1 | 2.68 | 61 | 63 | 213237845
ASPEN | THF2B36T21 | D(A,C,E)48B44+TDR | TM9V120D20MP12 | 34800 | 34600 | 15.4 | 12 | 8.1 | 2.72 | 86 | 63 | 213237765
ASPEN | THF2B36T21 | D(A,C,E)48B44+TDR | TM9V100C20MP12 | 34800 | 35000 | 15.4 | 11.8 | 8.1 | 2.71 | 85 | 63 | 213237757
ASPEN | THF2B36T21 | D(A,C,E)36D34+TDR | TM9V100C20MP12 | 34400 | 34800 | 15.3 | 11 | 8.1 | 2.68 | 74 | 63 | 213237753
ASPEN | THF2B36T21 | D(A,C,E)48B44+TDR | TM9V080C16MP12 | 33600 | 35200 | 15.5 | 10.6 | 8.1 | 2.56 | 73 | 64 | 213237741
ASPEN | THF2B36T21 | D(A,C,E)48B44+TDR | TM8V120C20MP12 | 34800 | 35200 | 16.3 | 11.8 | 8.1 | 2.68 | 60 | 62 | 213237626
ASPEN | HMH72B341 | D(A,C,E)42D36+TDR | TL8E080C16UH11 | 33200 | 34000 | 17.5 | 10 | 8.5 | 2.68 | 75 | 82 | 212627878
ASPEN | HMH72B341 | D(A,C,E)42C36+TDR | TL8E080C16UH11 | 32800 | 34000 | 17.5 | 10 | 8.5 | 2.68 | 75 | 82 | 212627876
ASPEN | HMH72B341 | D(A,C,E)42B36+TDR | TL8E080C16UH11 | 32400 | 34000 | 17.5 | 10 | 8.5 | 2.68 | 75 | 82 | 212627874
ASPEN | HMH72B341 | D(A,C,E)42A46+TDR | TL8E080C16UH11 | 32400 | 34000 | 17.5 | 10 | 8.5 | 2.68 | 75 | 82 | 212627873
ASPEN | HMH72B341 | D(A,C,E)36D36+TDR | TL8E080C16UH11 | 32800 | 34000 | 17.5 | 10 | 8.5 | 2.68 | 75 | 82 | 212627872
ASPEN | HMH72B341 | D(A,C,E)36C36+TDR | TL8E080C16UH11 | 32400 | 34000 | 17.5 | 10 | 8.5 | 2.68 | 75 | 82 | 212627870
ASPEN | HMH72B341 | D(A,C,E)36B46+TDR | TL8E080C16UH11 | 33000 | 34000 | 17.5 | 10 | 8.5 | 2.68 | 75 | 82 | 212627869
ASPEN | HMH72B341 | C(A,C,D,E)36C36+TDR | TL8E080C16UH11 | 32400 | 34000 | 17.5 | 10 | 8.5 | 2.68 | 75 | 82 | 212627865
ASPEN | HMH72B341 | D(A,C,E)48D36+TDR | TPLC100C16MP13 | 33400 | 33800 | 17.5 | 10 | 8.1 | 2.47 | 75 | 81 | 212627858
ASPEN | HMH72B341 | D(A,C,E)48C36+TDR | TPLC100C16MP13 | 33200 | 33800 | 17.5 | 10 | 8.1 | 2.47 | 75 | 81 | 212627856
ASPEN | HMH72B341 | D(A,C,E)48D36+TDR | TMLV100C16MP12 | 33400 | 33800 | 17.5 | 10 | 8.1 | 2.47 | 75 | 81 | 212627811
ASPEN | HMH72B341 | D(A,C,E)48C36+TDR | TMLV100C16MP12 | 33200 | 33800 | 17.5 | 10 | 8.1 | 2.47 | 75 | 81 | 212627809
ASPEN | HMH72B341 | D(A,C,E)48B36+TDR | TMLV100C16MP12 | 32600 | 33800 | 17.5 | 10 | 8.1 | 2.47 | 75 | 81 | 212627807
ASPEN | HMH72B341 | D(A,C,E)42D36+TDR | TMLV100C16MP12 | 33200 | 33800 | 17.5 | 10 | 8.1 | 2.47 | 75 | 81 | 212627806
ASPEN | HMH72B341 | D(A,C,E)42C36+TDR | TMLV100C16MP12 | 32800 | 33800 | 17.5 | 10 | 8.1 | 2.47 | 75 | 81 | 212627804
ASPEN | HMH72B341 | D(A,C,E)42B36+TDR | TMLV100C16MP12 | 32400 | 33800 | 17.5 | 10 | 8.1 | 2.47 | 75 | 81 | 212627802
ASPEN | HMH72B341 | D(A,C,E)42A46+TDR | TMLV100C16MP12 | 32400 | 33800 | 17.5 | 10 | 8.1 | 2.47 | 75 | 81 | 212627801
ASPEN | HMH72B341 | D(A,C,E)36D36+TDR | TMLV100C16MP12 | 32800 | 33800 | 17.5 | 10 | 8.1 | 2.47 | 75 | 81 | 212627800
ASPEN | HMH72B341 | D(A,C,E)36C36+TDR | TMLV100C16MP12 | 32400 | 33800 | 17.5 | 10 | 8.1 | 2.47 | 75 | 81 | 212627798
ASPEN | HMH72B341 | D(A,C,E)48B36+TDR | TPLC100C16MP13 | 32600 | 33800 | 17.5 | 10 | 8.1 | 2.47 | 75 | 81 | 212627854
ASPEN | HMH72B341 | D(A,C,E)36B46+TDR | TMLV100C16MP12 | 33000 | 33800 | 17.5 | 10 | 8.1 | 2.47 | 75 | 81 | 212627797
ASPEN | HMH72B341 | C(A,C,D,E)36C36+TDR | TMLV100C16MP12 | 32400 | 33800 | 17.5 | 10 | 8.1 | 2.47 | 75 | 81 | 212627793
ASPEN | HMH72B341 | D(A,C,E)48D36+TDR | TM8V100C16MP12 | 33400 | 34000 | 17.5 | 10 | 8.5 | 2.67 | 75 | 81 | 212627785
ASPEN | HMH72B341 | D(A,C,E)48C36+TDR | TM8V100C16MP12 | 33200 | 34000 | 17.5 | 10 | 8.5 | 2.67 | 75 | 81 | 212627783
ASPEN | HMH72B341 | D(A,C,E)48B36+TDR | TM8V100C16MP12 | 32600 | 34000 | 17.5 | 10 | 8.5 | 2.67 | 75 | 81 | 212627781
ASPEN | HMH72B341 | D(A,C,E)42D36+TDR | TM8V100C16MP12 | 33200 | 34000 | 17.5 | 10 | 8.5 | 2.67 | 75 | 81 | 212627780
ASPEN | HMH72B341 | D(A,C,E)42C36+TDR | TM8V100C16MP12 | 32800 | 34000 | 17.5 | 10 | 8.5 | 2.67 | 75 | 81 | 212627778
ASPEN | HMH72B341 | D(A,C,E)42A46+TDR | TM8V100C16MP12 | 32400 | 34000 | 17.5 | 10 | 8.5 | 2.67 | 75 | 81 | 212627775
ASPEN | HMH72B341 | D(A,C,E)42B36+TDR | TM8V100C16MP12 | 32400 | 34000 | 17.5 | 10 | 8.5 | 2.67 | 75 | 81 | 212627776
ASPEN | HMH72B341 | D(A,C,E)36D36+TDR | TM8V100C16MP12 | 32800 | 34000 | 17.5 | 10 | 8.5 | 2.67 | 75 | 81 | 212627774
ASPEN | HMH72B341 | D(A,C,E)36C36+TDR | TM8V100C16MP12 | 32400 | 34000 | 17.5 | 10 | 8.5 | 2.67 | 75 | 81 | 212627772
ASPEN | HMH72B341 | D(A,C,E)36B46+TDR | TM8V100C16MP12 | 33000 | 34000 | 17.5 | 10 | 8.5 | 2.67 | 75 | 81 | 212627771
ASPEN | HMH72B341 | C(A,C,D,E)36C36+TDR | TM8V100C16MP12 | 32400 | 34000 | 17.5 | 10 | 8.5 | 2.67 | 75 | 81 | 212627767
ASPEN | HMH72B341 | D(A,C,E)48C36+TDR | TM8V080C16MP12 | 33200 | 34000 | 17.5 | 10 | 8.5 | 2.67 | 75 | 81 | 212627760
ASPEN | HMH72B341 | D(A,C,E)48D36+TDR | TM8V080C16MP12 | 33400 | 34000 | 17.5 | 10 | 8.5 | 2.67 | 75 | 81 | 212627762
ASPEN | HMH72B341 | D(A,C,E)42D36+TDR | TPLC100C16MP13 | 33200 | 33800 | 17.5 | 10 | 8.1 | 2.47 | 75 | 81 | 212627853
ASPEN | YH2F30TB21 | C(A,C,D,E)36C34+TDR | TM9Y120D20MP11 | 28200 | 29000 | 15.2 | 11 | 8.3 | 2.69 | 64 | 61 | 212856726
ASPEN | YH2F30TB21 | C(A,C,D,E)36C36+TDR | TM9Y120D20MP11 | 28200 | 29000 | 15.2 | 11 | 8.3 | 2.69 | 64 | 61 | 212856729
ASPEN | YH2F30TB21 | C(A,C,D,E)36A44+TDR | TMLE080C16MP11 | 28200 | 28400 | 16 | 11 | 8.1 | 2.63 | 65 | 64 | 212856798
ASPEN | YH2F30TB21 | C(A,C,D,E)36A46+TDR | TMLE080C16MP11 | 28200 | 28400 | 16 | 11 | 8.1 | 2.63 | 65 | 64 | 212856802
ASPEN | YH2F30TB21 | C(A,C,D,E)36B34+TDR | TMLE080C16MP11 | 28200 | 28400 | 16 | 11 | 8.1 | 2.63 | 65 | 64 | 212856806
ASPEN | YH2F30TB21 | C(A,C,D,E)36B36+TDR | TMLE080C16MP11 | 28200 | 28400 | 16 | 11 | 8.1 | 2.63 | 65 | 64 | 212856810
ASPEN | YH2F30TB21 | C(A,C,D,E)36C34+TDR | TMLE080C16MP11 | 28600 | 28600 | 16.1 | 11 | 8.2 | 2.66 | 65 | 63 | 212856814
ASPEN | YH2F30TB21 | C(A,C,D,E)36C36+TDR | TMLE080C16MP11 | 28600 | 28600 | 16.1 | 11 | 8.2 | 2.66 | 65 | 63 | 212856817
ASPEN | YH2F30TB21 | C(A,C,D,E)36A46+TDR | TMLE100C16MP11 | 28200 | 28600 | 16 | 11 | 8.2 | 2.69 | 64 | 63 | 212856845
ASPEN | YH2F30TB21 | C(A,C,D,E)36A44+TDR | TMLE100C16MP11 | 28200 | 28600 | 16 | 11 | 8.2 | 2.69 | 64 | 63 | 212856842
ASPEN | YH2F30TB21 | C(A,C,D,E)36C34+TDR | TMLE100C16MP11 | 28600 | 28600 | 16.2 | 11 | 8.3 | 2.7 | 65 | 63 | 212856848
ASPEN | YH2F30TB21 | C(A,C,D,E)36B34+TDR | TMLE100C16MP11 | 28200 | 28600 | 16 | 11 | 8.2 | 2.69 | 64 | 63 | 212856846
ASPEN | YH2F30TB21 | C(A,C,D,E)36A44+TDR | TMLE120C16MP11 | 28200 | 28600 | 16 | 11 | 8.2 | 2.69 | 64 | 63 | 212856850
ASPEN | YH2F30TB21 | C(A,C,D,E)36B36+TDR | TMLE100C16MP11 | 28200 | 28600 | 16 | 11 | 8.2 | 2.69 | 64 | 63 | 212856847
ASPEN | YH2F30TB21 | C(A,C,D,E)36C36+TDR | TMLE100C16MP11 | 28600 | 28600 | 16.2 | 11 | 8.3 | 2.7 | 65 | 63 | 212856849
ASPEN | YH2F30TB21 | C(A,C,D,E)36A46+TDR | TMLE120C16MP11 | 28200 | 28600 | 16 | 11 | 8.2 | 2.69 | 64 | 63 | 212856854
ASPEN | YH2F30TB21 | C(A,C,D,E)36B34+TDR | TMLE120C16MP11 | 28200 | 28600 | 16 | 11 | 8.2 | 2.69 | 64 | 63 | 212856857
ASPEN | YH2F30TB21 | C(A,C,D,E)36C34+TDR | TMLE120C16MP11 | 28600 | 28600 | 16.2 | 11 | 8.3 | 2.7 | 65 | 63 | 212856865
ASPEN | YH2F30TB21 | C(A,C,D,E)36B36+TDR | TMLE120C16MP11 | 28200 | 28600 | 16 | 11 | 8.2 | 2.69 | 64 | 63 | 212856861
ASPEN | YH2F30TB21 | C(A,C,D,E)36C36+TDR | TMLE120C16MP11 | 28600 | 28600 | 16.2 | 11 | 8.3 | 2.7 | 65 | 63 | 212856869
ASPEN | YH2F30TB21 | C(A,C,D,E)36C36+TDR | TPLC100C16MP13 | 28600 | 28800 | 16.2 | 11 | 8.3 | 2.69 | 65 | 63 | 212857091
ASPEN | YH2F30TB21 | C(A,C,D,E)36B36+TDR | TPLC100C16MP13 | 28200 | 28800 | 16 | 11 | 8.2 | 2.67 | 64 | 62 | 212857085
ASPEN | YH2F30TB21 | C(A,C,D,E)36C34+TDR | TPLC100C16MP13 | 28600 | 28800 | 16.2 | 11 | 8.3 | 2.69 | 65 | 63 | 212857088
ASPEN | YH2F30TB21 | C(A,C,D,E)36B34+TDR | TPLC100C16MP13 | 28200 | 28800 | 16 | 11 | 8.2 | 2.67 | 64 | 62 | 212857081
ASPEN | YH2F30TB21 | C(A,C,D,E)36A44+TDR | TPLC100C16MP13 | 28200 | 28800 | 16 | 11 | 8.2 | 2.67 | 64 | 62 | 212857073
ASPEN | YH2F30TB21 | C(A,C,D,E)36A46+TDR | TPLC100C16MP13 | 28200 | 28800 | 16 | 11 | 8.2 | 2.67 | 64 | 62 | 212857077
ASPEN | YH2F30TB21 | C(A,C,D,E)36C34+TDR | TPLC080C16MP13 | 28600 | 28800 | 16.2 | 11 | 8.3 | 2.69 | 65 | 63 | 212857066
ASPEN | YH2F30TB21 | C(A,C,D,E)36B36+TDR | TPLC080C16MP13 | 28200 | 28800 | 16 | 11 | 8.2 | 2.67 | 64 | 62 | 212857062
ASPEN | YH2F30TB21 | C(A,C,D,E)36C36+TDR | TPLC080C16MP13 | 28600 | 28800 | 16.2 | 11 | 8.3 | 2.69 | 65 | 63 | 212857069
ASPEN | YH2F30TB21 | C(A,C,D,E)36B34+TDR | TPLC080C16MP13 | 28200 | 28800 | 16 | 11 | 8.2 | 2.67 | 64 | 62 | 212857059
ASPEN | YH2F30TB21 | C(A,C,D,E)36A46+TDR | TPLC080C16MP13 | 28200 | 28800 | 16 | 11 | 8.2 | 2.67 | 64 | 62 | 212857056
ASPEN | YH2F30TB21 | C(A,C,D,E)36A44+TDR | TPLC080C16MP13 | 28200 | 28800 | 16 | 11 | 8.2 | 2.67 | 64 | 62 | 212857052
ASPEN | DLCURAH18ABK | D(A,C,E)30B34+TDR | *80ES(N,L)0451412A* | 17900 | 18700 | 16.5 | 11 | 8.5 | 2.35 | 82 | 82 | 213203934
ASPEN | DLCURAH18ABK | D(A,C,E)24B44+TDR | *80ES(N,L)0451412A* | 18000 | 18700 | 16.5 | 11 | 8.5 | 2.29 | 76 | 74 | 213203932
ASPEN | T4H7T24*K*AAA* | D(A,C,E)36C34+TDR | *96VTN0401410A* | 22600 | 24800 | 16.6 | 11.9 | 8.2 | 2.7 | 58 | 52 | 213201824
ASPEN | T4H7T24*K*AAA* | D(A,C,E)36B34+TDR | *96VTN0401410A* | 22200 | 24800 | 16.4 | 11.8 | 8.1 | 2.66 | 58 | 52 | 213201822
ASPEN | T4H7T24*K*AAA* | D(A,C,E)30C44+TDR | *96VTN0401410A* | 22600 | 25000 | 16.6 | 11.9 | 8.2 | 2.71 | 58 | 51 | 213201820
ASPEN | T4H7T24*K*AAA* | D(A,C,E)24B44+TDR | *96VTN0401410A* | 22200 | 24800 | 16.4 | 11.8 | 8.1 | 2.67 | 58 | 52 | 213201816
ASPEN | T4H7T24*K*AAA* | D(A,C,E)36C34+TDR | *96CTN1002122A* | 22800 | 24800 | 17 | 12.3 | 8.1 | 2.82 | 59 | 53 | 213201804
ASPEN | T4H7T24*K*AAA* | D(A,C,E)30C44+TDR | *96CTN1002122A* | 23000 | 24800 | 17.1 | 12.4 | 8.2 | 2.86 | 59 | 53 | 213201799
ASPEN | T4H7T24*K*AAA* | D(A,C,E)36C34+TDR | *96CTN0802120A* | 22400 | 24400 | 16 | 12.3 | 8.1 | 2.76 | 58 | 52 | 213201788
ASPEN | T4H7T24*K*AAA* | D(A,C,E)30C44+TDR | *96CTN0802120A* | 22400 | 24400 | 16 | 12.3 | 8.2 | 2.78 | 58 | 52 | 213201781
ASPEN | T4H7T24*K*AAA* | D(A,C,E)36C34+TDR | *80CTL1352422A* | 23400 | 24800 | 15.5 | 11.8 | 8.2 | 2.82 | 58 | 52 | 213201735
ASPEN | T4H7T24*K*AAA* | D(A,C,E)36B34+TDR | *80CTL1352422A* | 23000 | 24600 | 15.5 | 11.7 | 8.1 | 2.79 | 59 | 52 | 213201731
ASPEN | T4H7T24*K*AAA* | D(A,C,E)30C44+TDR | *80CTL1352422A* | 23400 | 24800 | 15.5 | 11.8 | 8.2 | 2.83 | 58 | 52 | 213201728
ASPEN | YH2F36TB21 | C(A,C,D,E)48D24+TDR | TM9Y120D20MP11 | 32200 | 34800 | 15.6 | 11 | 8.2 | 2.78 | 64 | 63 | 212858382
ASPEN | THF2B48T21 | D(A,C,E)48D44+TDR | TPLC120C20MP13 | 44500 | 45000 | 16.2 | 11.7 | 8.4 | 3.2 | 68 | 69 | 213238604
ASPEN | THF2B48T21 | D(A,C,E)48B44+TDR | TPLC120C20MP13 | 43000 | 44500 | 15.9 | 11.5 | 8.2 | 3.1 | 68 | 69 | 213238603
ASPEN | THF2B48T21 | D(A,C,E)48D44+TDR | TPLC100C20MP13 | 44500 | 45000 | 16.2 | 11.7 | 8.4 | 3.2 | 68 | 69 | 213238602
ASPEN | THF2B48T21 | D(A,C,E)48B44+TDR | TPLC100C20MP13 | 43000 | 44500 | 15.9 | 11.5 | 8.2 | 3.1 | 68 | 69 | 213238601
ASPEN | THF2B48T21 | D(A,C,E)48D44+TDR | TPLC100C16MP13 | 44000 | 44500 | 16.2 | 11 | 8.4 | 3.22 | 68 | 69 | 213238600
ASPEN | THF2B48T21 | D(A,C,E)48B44+TDR | TPLC100C16MP13 | 42500 | 44000 | 15.9 | 11.5 | 8.2 | 3.13 | 69 | 70 | 213238599
ASPEN | THF2B48T21 | D(A,C,E)48D44+TDR | TM9Y120D20MP11 | 44000 | 44500 | 16.2 | 11 | 8.4 | 3.19 | 69 | 70 | 213238596
ASPEN | THF2B48T21 | D(A,C,E)48D44+TDR | TPLC080C16MP13 | 44000 | 44500 | 16.2 | 11 | 8.4 | 3.22 | 68 | 69 | 213238598
ASPEN | THF2B48T21 | D(A,C,E)48B44+TDR | TPLC080C16MP13 | 42500 | 44000 | 15.9 | 11.5 | 8.2 | 3.13 | 69 | 70 | 213238597
ASPEN | THF2B48T21 | D(A,C,E)48B44+TDR | TM9Y120D20MP11 | 42500 | 44000 | 15.9 | 11.5 | 8.2 | 3.1 | 69 | 71 | 213238595
ASPEN | THF2B48T21 | D(A,C,E)48D44+TDR | TM9Y100C20MP11 | 44000 | 45000 | 15.4 | 11 | 8.5 | 2.91 | 67 | 67 | 213238594
ASPEN | THF2B48T21 | D(A,C,E)48D44+TDR | TM9Y100C16MP11 | 43500 | 44500 | 16.2 | 11 | 8.4 | 3.21 | 69 | 70 | 213238592
ASPEN | THF2B48T21 | D(A,C,E)48B44+TDR | TM9Y100C16MP11 | 42000 | 44000 | 15.9 | 11.5 | 8.2 | 3.12 | 69 | 71 | 213238591
ASPEN | THF2B48T21 | D(A,C,E)48D44+TDR | TM9Y080C16MP11 | 43500 | 44000 | 15.3 | 11 | 8.1 | 2.96 | 67 | 68 | 213238590
ASPEN | THF2B48T21 | D(A,C,E)48D44+TDR | TM9V120D20MP12 | 44500 | 45000 | 16.2 | 11.7 | 8.4 | 3.21 | 68 | 70 | 213238586
ASPEN | THF2B48T21 | D(A,C,E)48B44+TDR | TM9V120D20MP12 | 43000 | 44500 | 15.9 | 11.5 | 8.2 | 3.11 | 69 | 70 | 213238585
ASPEN | THF2B48T21 | D(A,C,E)48D44+TDR | TM9V100C20MP12 | 44000 | 44500 | 16.2 | 11 | 8.4 | 3.22 | 69 | 70 | 213238584
ASPEN | THF2B48T21 | D(A,C,E)48B44+TDR | TM9V100C20MP12 | 42500 | 44000 | 15.9 | 11.5 | 8.2 | 3.13 | 69 | 71 | 213238583
ASPEN | THF2B48T21 | D(A,C,E)48D44+TDR | TM9V100C16MP12 | 44000 | 44500 | 16.2 | 11 | 8.4 | 3.21 | 68 | 69 | 213238582
ASPEN | THF2B48T21 | D(A,C,E)48B44+TDR | TM9V100C16MP12 | 42500 | 44000 | 15.9 | 11.5 | 8.2 | 3.12 | 69 | 70 | 213238581
ASPEN | THF2B48T21 | D(A,C,E)48D44+TDR | TM9V080C16MP12 | 43500 | 44500 | 16.2 | 11 | 8.1 | 3.18 | 69 | 70 | 213238580
ASPEN | THF2B48T21 | D(A,C,E)48D44+TDR | TM9E120D20MP12 | 44000 | 44500 | 15.4 | 11.7 | 8.4 | 2.96 | 67 | 66 | 213238576
ASPEN | THF2B48T21 | D(A,C,E)48D44+TDR | TM9E100C20MP12 | 44500 | 45000 | 16.3 | 11.7 | 8.5 | 3.16 | 69 | 70 | 213238574
ASPEN | THF2B48T21 | D(A,C,E)48B44+TDR | TM9E100C20MP12 | 43000 | 44500 | 16 | 11.5 | 8.2 | 3.07 | 69 | 71 | 213238573
ASPEN | THF2B48T21 | D(A,C,E)48B44+TDR | TM9E100C16MP12 | 42000 | 44000 | 15.9 | 11.5 | 8.2 | 3.12 | 69 | 71 | 213238571
ASPEN | THF2B48T21 | D(A,C,E)48D44+TDR | TM9E100C16MP12 | 43500 | 44500 | 16.2 | 11 | 8.4 | 3.21 | 69 | 70 | 213238572
ASPEN | THF2B48T21 | D(A,C,E)48D44+TDR | TM9E080C20MP12 | 44500 | 45000 | 16.3 | 11.7 | 8.5 | 3.16 | 69 | 70 | 213238570
ASPEN | THF2B48T21 | D(A,C,E)48B44+TDR | TM9E080C20MP12 | 43000 | 44500 | 16 | 11.5 | 8.2 | 3.07 | 69 | 71 | 213238569
ASPEN | THF2B48T21 | D(A,C,E)48D44+TDR | TM9E080C16MP12 | 43500 | 44500 | 16.2 | 11 | 8.4 | 3.21 | 69 | 70 | 213238568
ASPEN | THF2B48T21 | D(A,C,E)48B44+TDR | TM9E080C16MP12 | 42000 | 44000 | 15.9 | 11.5 | 8.2 | 3.12 | 69 | 71 | 213238567
ASPEN | HMH72B341 | D(A,C,E)48D36+TDR | TP9C100C16MP13 | 33400 | 34000 | 17.5 | 10 | 8.1 | 2.47 | 75 | 81 | 212628022
ASPEN | HMH72B341 | D(A,C,E)48C36+TDR | TP9C100C16MP13 | 33200 | 34000 | 17.5 | 10 | 8.1 | 2.47 | 75 | 81 | 212628020
ASPEN | HMH72B341 | D(A,C,E)42D36+TDR | TP9C100C16MP13 | 33200 | 34000 | 17.5 | 10 | 8.1 | 2.47 | 75 | 81 | 212628017
ASPEN | HMH72B341 | D(A,C,E)48B36+TDR | TP9C100C16MP13 | 32600 | 34000 | 17.5 | 10 | 8.1 | 2.47 | 75 | 81 | 212628018
ASPEN | HMH72B341 | D(A,C,E)42C36+TDR | TP9C100C16MP13 | 32800 | 34000 | 17.5 | 10 | 8.1 | 2.47 | 75 | 81 | 212628015
ASPEN | HMH72B341 | D(A,C,E)42B36+TDR | TP9C100C16MP13 | 32400 | 34000 | 17.5 | 10 | 8.1 | 2.47 | 75 | 81 | 212628013
ASPEN | HMH72B341 | D(A,C,E)42A46+TDR | TP9C100C16MP13 | 32400 | 34000 | 17.5 | 10 | 8.1 | 2.47 | 75 | 81 | 212628012
ASPEN | HMH72B341 | D(A,C,E)36D36+TDR | TP9C100C16MP13 | 32800 | 34000 | 17.5 | 10 | 8.1 | 2.47 | 75 | 81 | 212628011
ASPEN | HMH72B341 | D(A,C,E)36C36+TDR | TP9C100C16MP13 | 32400 | 34000 | 17.5 | 10 | 8.1 | 2.47 | 75 | 81 | 212628009
ASPEN | HMH72B341 | D(A,C,E)36B46+TDR | TP9C100C16MP13 | 33000 | 34000 | 17.5 | 10 | 8.1 | 2.47 | 75 | 81 | 212628008
ASPEN | HMH72B341 | C(A,C,D,E)36C36+TDR | TP9C100C16MP13 | 32400 | 34000 | 17.5 | 10 | 8.1 | 2.47 | 75 | 81 | 212628004
ASPEN | HMH72B341 | D(A,C,E)48D36+TDR | TM9V100C16MP12 | 33400 | 34000 | 17.5 | 10 | 8.5 | 2.67 | 75 | 81 | 212627999
ASPEN | HMH72B341 | D(A,C,E)48C36+TDR | TM9V100C16MP12 | 33200 | 34000 | 17.5 | 10 | 8.5 | 2.67 | 75 | 81 | 212627997
ASPEN | HMH72B341 | D(A,C,E)48B36+TDR | TM9V100C16MP12 | 32600 | 34000 | 17.5 | 10 | 8.5 | 2.67 | 75 | 81 | 212627995
ASPEN | HMH72B341 | D(A,C,E)42D36+TDR | TM9V100C16MP12 | 33200 | 34000 | 17.5 | 10 | 8.5 | 2.67 | 75 | 81 | 212627994
ASPEN | HMH72B341 | D(A,C,E)42C36+TDR | TM9V100C16MP12 | 32800 | 34000 | 17.5 | 10 | 8.5 | 2.67 | 75 | 81 | 212627992
ASPEN | HMH72B341 | D(A,C,E)42B36+TDR | TM9V100C16MP12 | 32400 | 34000 | 17.5 | 10 | 8.5 | 2.67 | 75 | 81 | 212627990
ASPEN | HMH72B341 | D(A,C,E)42A46+TDR | TM9V100C16MP12 | 32400 | 34000 | 17.5 | 10 | 8.5 | 2.67 | 75 | 81 | 212627989
ASPEN | HMH72B341 | D(A,C,E)36D36+TDR | TM9V100C16MP12 | 32800 | 34000 | 17.5 | 10 | 8.5 | 2.67 | 75 | 81 | 212627988
ASPEN | HMH72B341 | D(A,C,E)36C36+TDR | TM9V100C16MP12 | 32400 | 34000 | 17.5 | 10 | 8.5 | 2.67 | 75 | 81 | 212627986
ASPEN | HMH72B341 | D(A,C,E)36B46+TDR | TM9V100C16MP12 | 33000 | 34000 | 17.5 | 10 | 8.5 | 2.67 | 75 | 81 | 212627985
ASPEN | HMH72B341 | C(A,C,D,E)36C36+TDR | TM9V100C16MP12 | 32400 | 34000 | 17.5 | 10 | 8.5 | 2.67 | 75 | 81 | 212627981
ASPEN | HMH72B341 | D(A,C,E)48D36+TDR | TM8Y100C16MP11 | 33400 | 34000 | 18.5 | 10 | 8.5 | 2.67 | 75 | 81 | 212627976
ASPEN | HMH72B341 | D(A,C,E)48C36+TDR | TM8Y100C16MP11 | 33200 | 34000 | 18.5 | 10 | 8.5 | 2.67 | 75 | 81 | 212627974
ASPEN | HMH72B341 | D(A,C,E)48B36+TDR | TM8Y100C16MP11 | 32600 | 34000 | 18.5 | 10 | 8.5 | 2.67 | 75 | 81 | 212627972
ASPEN | HMH72B341 | D(A,C,E)42D36+TDR | TM8Y100C16MP11 | 33200 | 34000 | 18.5 | 10 | 8.5 | 2.67 | 75 | 81 | 212627971
ASPEN | HMH72B341 | D(A,C,E)42C36+TDR | TM8Y100C16MP11 | 32800 | 34000 | 18.5 | 10 | 8.5 | 2.67 | 75 | 81 | 212627969
ASPEN | HMH72B341 | D(A,C,E)42B36+TDR | TM8Y100C16MP11 | 32400 | 34000 | 18.5 | 10 | 8.5 | 2.67 | 75 | 81 | 212627967
ASPEN | HMH72B341 | D(A,C,E)42A46+TDR | TM8Y100C16MP11 | 32400 | 34000 | 18.5 | 10 | 8.5 | 2.67 | 75 | 81 | 212627966
ASPEN | HMH72B341 | D(A,C,E)36D36+TDR | TM8Y100C16MP11 | 32800 | 34000 | 18.5 | 10 | 8.5 | 2.67 | 75 | 81 | 212627965
ASPEN | HMH72B341 | D(A,C,E)36C36+TDR | TM8Y100C16MP11 | 32400 | 34000 | 18.5 | 10 | 8.5 | 2.67 | 75 | 81 | 212627963
ASPEN | HMH72B341 | D(A,C,E)36B46+TDR | TM8Y100C16MP11 | 33000 | 34000 | 18.5 | 10 | 8.5 | 2.67 | 75 | 81 | 212627962
ASPEN | HMH72B341 | C(A,C,D,E)36C36+TDR | TM8Y100C16MP11 | 32400 | 34000 | 18.5 | 10 | 8.5 | 2.67 | 75 | 81 | 212627958
ASPEN | HMH72B341 | D(A,C,E)48D36+TDR | TM8Y080C16MP11 | 33400 | 34000 | 18.5 | 10 | 8.5 | 2.67 | 75 | 81 | 212627953
ASPEN | HMH72B341 | D(A,C,E)48C36+TDR | TM8Y080C16MP11 | 33200 | 34000 | 18.5 | 10 | 8.5 | 2.67 | 75 | 81 | 212627951
ASPEN | 38MURAQ24AB3* | D(A,C,E)30C44+TDR | 58S(B,C)*A090E17**14 | 23800 | 25800 | 17 | 10.4 | 8.1 | 2.91 | 73 | 78 | 213206300
ASPEN | 38MURAQ24AB3* | D(A,C,E)36C34+TDR | 58S(B,C)*A070E14**12 | 23800 | 26200 | 17 | 10 | 8.1 | 2.94 | 73 | 77 | 213206258
ASPEN | 38MURAQ24AB3* | D(A,C,E)36C34+TDR | 58S(B,C)*A070E17**16 | 23800 | 26000 | 16.5 | 10.3 | 8.1 | 2.87 | 73 | 78 | 213206281
ASPEN | 38MURAQ24AB3* | D(A,C,E)30C44+TDR | 58S(B,C)*A070E17**16 | 23800 | 26000 | 16.5 | 10.4 | 8.1 | 2.87 | 73 | 78 | 213206277
ASPEN | 38MURAQ24AB3* | D(A,C,E)36C34+TDR | 58S(B,C)*A070E17**12 | 23400 | 25600 | 17 | 10 | 8.1 | 2.87 | 73 | 78 | 213206270
ASPEN | 38MURAQ24AB3* | D(A,C,E)36B34+TDR | 58S(B,C)*A070E17**12 | 23200 | 25600 | 17 | 10 | 8.1 | 2.94 | 73 | 78 | 213206267
ASPEN | 38MURAQ24AB3* | D(A,C,E)30B34+TDR | 58S(B,C)*A070E17**12 | 23000 | 25600 | 17 | 10 | 8.1 | 2.94 | 73 | 78 | 213206263
ASPEN | 38MURAQ24AB3* | D(A,C,E)30C44+TDR | 58S(B,C)*A070E17**12 | 23400 | 25600 | 17 | 10 | 8.1 | 2.94 | 73 | 78 | 213206265
ASPEN | 38MURAQ24AB3* | D(A,C,E)24B44+TDR | 58S(B,C)*A070E17**12 | 23000 | 25600 | 17 | 10 | 8.1 | 2.92 | 73 | 78 | 213206260
ASPEN | 38MURAQ24AB3* | D(A,C,E)30B34+TDR | 58S(B,C)*A070E14**12 | 23800 | 26200 | 17 | 10 | 8.1 | 2.99 | 73 | 77 | 213206251
ASPEN | 38MURAQ24AB3* | D(A,C,E)36B34+TDR | 58S(B,C)*A070E14**12 | 23800 | 26200 | 17 | 10 | 8.1 | 2.99 | 73 | 77 | 213206256
ASPEN | 38MURAQ24AB3* | D(A,C,E)30C44+TDR | 58S(B,C)*A070E14**12 | 23800 | 26200 | 17 | 10 | 8.1 | 2.97 | 73 | 77 | 213206254
ASPEN | 38MURAQ24AB3* | D(A,C,E)24B44+TDR | 58S(B,C)*A070E14**12 | 23800 | 26200 | 17 | 10 | 8.1 | 2.94 | 73 | 77 | 213206249
ASPEN | 38MURAQ24AB3* | D(A,C,E)36C34+TDR | 58S(B,C)*A045E17**12 | 23800 | 26200 | 17 | 10 | 8.1 | 2.97 | 73 | 77 | 213206247
ASPEN | 38MURAQ24AB3* | D(A,C,E)36B34+TDR | 58S(B,C)*A045E17**12 | 23800 | 26200 | 17 | 10 | 8.1 | 2.98 | 73 | 77 | 213206244
ASPEN | 38MURAQ24AB3* | D(A,C,E)30C44+TDR | 58S(B,C)*A045E17**12 | 23800 | 26200 | 17 | 10 | 8.1 | 2.95 | 73 | 77 | 213206242
ASPEN | 38MURAQ24AB3* | D(A,C,E)30B34+TDR | 58S(B,C)*A045E17**12 | 23800 | 26200 | 17 | 10 | 8.1 | 2.98 | 73 | 77 | 213206240
ASPEN | 38MURAQ24AB3* | D(A,C,E)36C34+TDR | 58S(B,C)*A045E14**12 | 23800 | 26000 | 16.5 | 10.4 | 8.1 | 2.96 | 73 | 78 | 213206235
ASPEN | 38MURAQ24AB3* | D(A,C,E)24B44+TDR | 58S(B,C)*A045E17**12 | 23800 | 26200 | 17 | 10 | 8.1 | 2.92 | 73 | 77 | 213206237
ASPEN | 38MURAQ24AB3* | D(A,C,E)36B34+TDR | 58S(B,C)*A045E14**12 | 23800 | 26000 | 16.4 | 10.3 | 8.1 | 2.98 | 73 | 78 | 213206233
ASPEN | 38MURAQ24AB3* | D(A,C,E)30C44+TDR | 58S(B,C)*A045E14**12 | 23800 | 26000 | 16.5 | 10.4 | 8.1 | 2.96 | 73 | 78 | 213206231
ASPEN | 38MURAQ24AB3* | D(A,C,E)24B44+TDR | 58S(B,C)*A045E14**12 | 23600 | 26000 | 16.4 | 10.3 | 8.1 | 2.96 | 73 | 78 | 213206226
ASPEN | 38MURAQ24AA3* | D(A,C,E)36B34+TDR | 59TP6B100V21**22 | 23800 | 24800 | 16.5 | 10 | 8.1 | 2.89 | 80 | 90 | 213206221
ASPEN | 38MURAQ24AA3* | D(A,C,E)36C34+TDR | 59TP6B100V21**22 | 23800 | 24800 | 16.5 | 10 | 8.1 | 2.97 | 80 | 90 | 213206223
ASPEN | 38MURAQ24AA3* | D(A,C,E)30C44+TDR | 59TP6B100V21**22 | 23800 | 24800 | 16.5 | 10 | 8.1 | 2.89 | 80 | 90 | 213206219
ASPEN | 38MURAQ24AA3* | D(A,C,E)30B34+TDR | 59TP6B100V21**22 | 23600 | 24800 | 16.5 | 10 | 8.1 | 2.89 | 80 | 90 | 213206216
ASPEN | 38MURAQ24AA3* | D(A,C,E)24B44+TDR | 59TP6B100V21**22 | 23600 | 24800 | 16.5 | 10 | 8.1 | 2.89 | 80 | 90 | 213206214
ASPEN | THF2B48T21 | D(A,C,E)48D44+TDR | TM9E060B12MP12 | 43000 | 45000 | 15.3 | 11 | 8.4 | 3.11 | 68 | 70 | 213238564
ASPEN | THF2B48T21 | D(A,C,E)48D44+TDR | TM8Y120C20MP11 | 46000 | 45500 | 16.4 | 11.8 | 8.2 | 3.01 | 67 | 68 | 213238562
ASPEN | THF2B48T21 | D(A,C,E)48D44+TDR | TM8Y100C20MP11 | 46000 | 45500 | 16.4 | 11.8 | 8.2 | 3.01 | 67 | 68 | 213238560
ASPEN | THF2B48T21 | D(A,C,E)48D44+TDR | TM8Y100C16MP11 | 44000 | 44500 | 16.2 | 11 | 8.1 | 3.18 | 69 | 71 | 213238558
ASPEN | THF2B48T21 | D(A,C,E)48D44+TDR | TM8Y080C16MP11 | 44000 | 44500 | 16.2 | 11 | 8.1 | 3.18 | 69 | 71 | 213238556
ASPEN | THF2B48T21 | D(A,C,E)48D44+TDR | TM8Y080B12MP11 | 43500 | 44500 | 16.1 | 11 | 8.1 | 3.17 | 69 | 70 | 213238554
ASPEN | THF2B48T21 | D(A,C,E)48D44+TDR | TM8V120C20MP12 | 44500 | 45000 | 16.2 | 11.7 | 8.4 | 3.2 | 68 | 69 | 213238552
ASPEN | THF2B48T21 | D(A,C,E)48B44+TDR | TM8V120C20MP12 | 43000 | 44500 | 15.9 | 11.5 | 8.2 | 3.1 | 68 | 69 | 213238551
ASPEN | THF2B48T21 | D(A,C,E)48D44+TDR | TM8V100C20MP12 | 44500 | 45000 | 16.2 | 11.7 | 8.4 | 3.2 | 68 | 69 | 213238550
ASPEN | THF2B48T21 | D(A,C,E)48B44+TDR | TM8V100C20MP12 | 43000 | 44500 | 15.9 | 11.5 | 8.2 | 3.1 | 68 | 69 | 213238549
ASPEN | THF2B48T21 | D(A,C,E)48D44+TDR | TM8V080C16MP12 | 44000 | 44500 | 16.2 | 11 | 8.4 | 3.22 | 68 | 69 | 213238546
ASPEN | THF2B48T21 | D(A,C,E)48B44+TDR | TM8V100C16MP12 | 42500 | 44000 | 15.9 | 11.5 | 8.2 | 3.13 | 69 | 70 | 213238547
ASPEN | THF2B48T21 | D(A,C,E)48D44+TDR | TM8V100C16MP12 | 44000 | 44500 | 16.2 | 11 | 8.4 | 3.22 | 68 | 69 | 213238548
ASPEN | THF2B48T21 | D(A,C,E)48D44+TDR | TM8E130D20MP11 | 44500 | 45000 | 15.4 | 11.7 | 8.1 | 2.95 | 67 | 67 | 213238544
ASPEN | THF2B48T21 | D(A,C,E)48B44+TDR | TM8V080C16MP12 | 42500 | 44000 | 15.9 | 11.5 | 8.2 | 3.13 | 69 | 70 | 213238545
ASPEN | THF2B48T21 | D(A,C,E)48B44+TDR | TM8E120C20MP11 | 43000 | 44500 | 16 | 11.5 | 8.2 | 3.06 | 69 | 70 | 213238541
ASPEN | THF2B48T21 | D(A,C,E)48D44+TDR | TM8E120C20MP11 | 44500 | 45000 | 16.3 | 11.7 | 8.5 | 3.17 | 68 | 70 | 213238542
ASPEN | THF2B48T21 | D(A,C,E)48D44+TDR | TM8E120C16MP11 | 44000 | 44500 | 16.2 | 11 | 8.4 | 3.21 | 69 | 70 | 213238540
ASPEN | THF2B48T21 | D(A,C,E)48D44+TDR | TM8E100C20MP11 | 44500 | 45000 | 16.3 | 11.7 | 8.5 | 3.16 | 69 | 70 | 213238538
ASPEN | THF2B48T21 | D(A,C,E)48B44+TDR | TM8E120C16MP11 | 42500 | 44000 | 15.9 | 11.5 | 8.2 | 3.12 | 69 | 71 | 213238539
ASPEN | THF2B48T21 | D(A,C,E)48B44+TDR | TM8E100C20MP11 | 43000 | 44500 | 16 | 11.5 | 8.2 | 3.07 | 69 | 71 | 213238537
ASPEN | THF2B48T21 | D(A,C,E)48D44+TDR | TM8E100C16MP11 | 43500 | 44500 | 16.2 | 11 | 8.4 | 3.21 | 69 | 70 | 213238536
ASPEN | THF2B48T21 | D(A,C,E)48B44+TDR | TM8E100C16MP11 | 42000 | 44000 | 15.9 | 11.5 | 8.2 | 3.12 | 69 | 71 | 213238535
ASPEN | THF2B48T21 | D(A,C,E)48D44+TDR | TM8E100B12MP11 | 43500 | 44500 | 16.2 | 11 | 8.1 | 3.19 | 69 | 70 | 213238534
ASPEN | THF2B48T21 | D(A,C,E)48D44+TDR | TM8E080C20MP11 | 44500 | 45500 | 16.3 | 11.7 | 8.5 | 3.13 | 68 | 69 | 213238532
ASPEN | THF2B48T21 | D(A,C,E)48B44+TDR | TM8E080C20MP11 | 43000 | 45000 | 16 | 11.5 | 8.2 | 3.04 | 68 | 70 | 213238531
ASPEN | THF2B48T21 | D(A,C,E)48D44+TDR | TM8E080C16MP11 | 43500 | 44500 | 16.2 | 11 | 8.4 | 3.2 | 68 | 69 | 213238530
ASPEN | THF2B48T21 | D(A,C,E)48B44+TDR | TM8E080C16MP11 | 42000 | 44000 | 15.9 | 11.5 | 8.2 | 3.11 | 69 | 70 | 213238529
ASPEN | THF2B48T21 | D(A,C,E)48D44+TDR | TM8E080B12MP11 | 43500 | 44500 | 16.2 | 11 | 8.1 | 3.17 | 69 | 70 | 213238528
ASPEN | THF2B42T21 | D(A,C,E)48B44+TDR | TPLC120C20MP13 | 39500 | 41000 | 16.3 | 11.8 | 8.4 | 2.76 | 64 | 61 | 213238526
ASPEN | THF2B42T21 | D(A,C,E)48B44+TDR | TPLC100C20MP13 | 39500 | 41000 | 16.3 | 11.8 | 8.4 | 2.76 | 64 | 61 | 213238525
ASPEN | THF2B42T21 | D(A,C,E)48B44+TDR | TPLC100C16MP13 | 39000 | 40000 | 16.3 | 11.8 | 8.4 | 2.75 | 66 | 65 | 213238524
ASPEN | THF2B42T21 | D(A,C,E)48B44+TDR | TPLC080C16MP13 | 39000 | 40000 | 16.3 | 11.8 | 8.4 | 2.75 | 66 | 65 | 213238523
ASPEN | THF2B42T21 | D(A,C,E)48B44+TDR | TPLC080B12MP13 | 38500 | 40000 | 15.4 | 11.7 | 8.1 | 2.56 | 63 | 59 | 213238522
ASPEN | THF2B42T21 | D(A,C,E)48B44+TDR | TM9Y120D20MP11 | 39500 | 41000 | 16.3 | 11.8 | 8.4 | 2.74 | 64 | 62 | 213238521
ASPEN | THF2B42T21 | D(A,C,E)48B44+TDR | TM9Y100C20MP11 | 39500 | 41000 | 15.5 | 11.8 | 8.4 | 2.7 | 64 | 61 | 213238520
ASPEN | THF2B42T21 | D(A,C,E)48B44+TDR | TM9Y100C16MP11 | 39000 | 40500 | 15.4 | 12 | 8.4 | 2.59 | 61 | 57 | 213238519
ASPEN | THF2B42T21 | D(A,C,E)48B44+TDR | TM9Y080C16MP11 | 38500 | 40000 | 15.4 | 12 | 8.4 | 2.62 | 62 | 59 | 213238518
ASPEN | THF2B42T21 | D(A,C,E)48B44+TDR | TM9Y080B12MP11 | 38500 | 40000 | 16.3 | 11.7 | 8.1 | 2.6 | 64 | 61 | 213238000
ASPEN | THF2B42T21 | D(A,C,E)48B44+TDR | TM9Y060B12MP11 | 38500 | 40000 | 15.4 | 11.7 | 8.1 | 2.58 | 91 | 60 | 213237996
ASPEN | THF2B42T21 | D(A,C,E)48B44+TDR | TM9V120D20MP12 | 39500 | 41000 | 16.3 | 12 | 8.4 | 2.77 | 73 | 61 | 213237992
ASPEN | THF2B42T21 | D(A,C,E)48B44+TDR | TM9V100C16MP12 | 39000 | 40500 | 16.3 | 12 | 8.4 | 2.71 | 89 | 59 | 213237984
ASPEN | THF2B42T21 | D(A,C,E)48B44+TDR | TM9V100C20MP12 | 39500 | 40500 | 16.3 | 11.8 | 8.4 | 2.73 | 63 | 62 | 213237988
ASPEN | THF2B42T21 | D(A,C,E)48B44+TDR | TM9V080C16MP12 | 39000 | 40500 | 15.4 | 11.7 | 8.1 | 2.58 | 75 | 60 | 213237980
ASPEN | THF2B42T21 | D(A,C,E)48B44+TDR | TM9V080B12MP12 | 38500 | 40000 | 15.4 | 11 | 8.1 | 2.59 | 64 | 62 | 213237977
ASPEN | HMH72B341 | D(A,C,E)48B36+TDR | TM8Y080C16MP11 | 32600 | 34000 | 18.5 | 10 | 8.5 | 2.67 | 75 | 81 | 212627949
ASPEN | HMH72B341 | D(A,C,E)42D36+TDR | TM8Y080C16MP11 | 33200 | 34000 | 18.5 | 10 | 8.5 | 2.67 | 75 | 81 | 212627948
ASPEN | HMH72B341 | D(A,C,E)42C36+TDR | TM8Y080C16MP11 | 32800 | 34000 | 18.5 | 10 | 8.5 | 2.67 | 75 | 81 | 212627946
ASPEN | HMH72B341 | D(A,C,E)42B36+TDR | TM8Y080C16MP11 | 32400 | 34000 | 18.5 | 10 | 8.5 | 2.67 | 75 | 81 | 212627944
ASPEN | HMH72B341 | D(A,C,E)42A46+TDR | TM8Y080C16MP11 | 32400 | 34000 | 18.5 | 10 | 8.5 | 2.67 | 75 | 81 | 212627943
ASPEN | HMH72B341 | D(A,C,E)36D36+TDR | TM8Y080C16MP11 | 32800 | 34000 | 18.5 | 10 | 8.5 | 2.67 | 75 | 81 | 212627942
ASPEN | HMH72B341 | D(A,C,E)36C36+TDR | TM8Y080C16MP11 | 32400 | 34000 | 18.5 | 10 | 8.5 | 2.67 | 75 | 81 | 212627940
ASPEN | HMH72B341 | D(A,C,E)36B46+TDR | TM8Y080C16MP11 | 33000 | 34000 | 18.5 | 10 | 8.5 | 2.67 | 75 | 81 | 212627939
ASPEN | HMH72B341 | C(A,C,D,E)36C36+TDR | TM8Y080C16MP11 | 32400 | 34000 | 18.5 | 10 | 8.5 | 2.67 | 75 | 81 | 212627935
ASPEN | HMH72B341 | D(A,C,E)48D36+TDR | CP9C100C16MP13 | 33400 | 34000 | 17.5 | 10 | 8.1 | 2.47 | 75 | 81 | 212627930
ASPEN | HMH72B341 | D(A,C,E)48C36+TDR | CP9C100C16MP13 | 33200 | 34000 | 17.5 | 10 | 8.1 | 2.47 | 75 | 81 | 212627928
ASPEN | HMH72B341 | D(A,C,E)48B36+TDR | CP9C100C16MP13 | 32600 | 34000 | 17.5 | 10 | 8.1 | 2.47 | 75 | 81 | 212627926
ASPEN | HMH72B341 | D(A,C,E)42D36+TDR | CP9C100C16MP13 | 33200 | 34000 | 17.5 | 10 | 8.1 | 2.47 | 75 | 81 | 212627925
ASPEN | HMH72B341 | D(A,C,E)42C36+TDR | CP9C100C16MP13 | 32800 | 34000 | 17.5 | 10 | 8.1 | 2.47 | 75 | 81 | 212627923
ASPEN | HMH72B341 | D(A,C,E)42A46+TDR | CP9C100C16MP13 | 32400 | 34000 | 17.5 | 10 | 8.1 | 2.47 | 75 | 81 | 212627920
ASPEN | HMH72B341 | D(A,C,E)42B36+TDR | CP9C100C16MP13 | 32400 | 34000 | 17.5 | 10 | 8.1 | 2.47 | 75 | 81 | 212627921
ASPEN | HMH72B341 | D(A,C,E)36D36+TDR | CP9C100C16MP13 | 32800 | 34000 | 17.5 | 10 | 8.1 | 2.47 | 75 | 81 | 212627919
ASPEN | HMH72B341 | D(A,C,E)36C36+TDR | CP9C100C16MP13 | 32400 | 34000 | 17.5 | 10 | 8.1 | 2.47 | 75 | 81 | 212627917
ASPEN | HMH72B341 | D(A,C,E)36B46+TDR | CP9C100C16MP13 | 33000 | 34000 | 17.5 | 10 | 8.1 | 2.47 | 75 | 81 | 212627916
ASPEN | HMH72B341 | C(A,C,D,E)36C36+TDR | CP9C100C16MP13 | 32400 | 34000 | 17.5 | 10 | 8.1 | 2.47 | 75 | 81 | 212627912
ASPEN | HMH72B341 | D(A,C,E)48D36+TDR | TL8E080C16UH11 | 33400 | 34000 | 17.5 | 10 | 8.5 | 2.68 | 75 | 82 | 212627883
ASPEN | HMH72B341 | D(A,C,E)48C36+TDR | TL8E080C16UH11 | 33200 | 34000 | 17.5 | 10 | 8.5 | 2.68 | 75 | 82 | 212627881
ASPEN | HMH72B341 | D(A,C,E)48B36+TDR | TL8E080C16UH11 | 32600 | 34000 | 17.5 | 10 | 8.5 | 2.68 | 75 | 82 | 212627879
LENNOX | ML17XP1-036-230A** | CK40HT-51/61C-0*+TDR | SLP99UH110XV60C* | 36000 | 33600 | 16.2 | 13 | 8.1 | 2.18 | 66 | 52 | 214623973
LENNOX | ML17XP1-036-230A** | CK40HT-51/61C-0*+TDR | SLP99UH090XV60C* | 36000 | 33800 | 16 | 13 | 8.1 | 2.16 | 66 | 53 | 214623972
LENNOX | ML17XP1-036-230A** | CK40HT-51/61C-0*+TDR | SL297UH080NV60C* | 36000 | 33800 | 16 | 13 | 8.1 | 2.18 | 66 | 53 | 214623969
LENNOX | ML17XP1-036-230A** | CK40HT-51/61C-0*+TDR | SL280UH100NV60C* | 36000 | 33800 | 16.4 | 13 | 8.1 | 2.22 | 66 | 53 | 214623965
ALLIED | 4HP17L48P-**A | EAH1P51C+TDR+TXV | 97G2UH090CV12 | 47000 | 45000 | 15.2 | 12.5 | 8.1 | 2.28 | 69 | 56 | 213859020
ROYALTON | 4HP17L30P-**A | EAH1P36C+TDR+TXV | 97G2UH110CE20 | 29400 | 28800 | 15.6 | 12.5 | 8.5 | 2.24 | 65 | 51 | 213859093
ALLIED | 4HP17L48P-**A | EAC4X60C+TDR | 97G2UH090CV12 | 48000 | 46000 | 15.2 | 12.5 | 8.1 | 2.36 | 68 | 55 | 213859024
ROYALTON | 4HP17L30P-**A | EAH1P36C+TDR+TXV | 97G2UH110CV20 | 30000 | 29200 | 15.2 | 12.5 | 8.5 | 2.22 | 66 | 52 | 213859209
ROYALTON | 4HP17L30P-**A | EAH1P36C+TDR+TXV | 97G2UH090CV12 | 28800 | 28200 | 15.6 | 12.5 | 8.3 | 2.22 | 66 | 52 | 213859207
ALLIED | 4HP17L48P-**A | EA(C;U)1P49C+TDR+TXV | 97G2UH110CE20 | 47500 | 45000 | 15.2 | 12.5 | 8.1 | 2.24 | 69 | 56 | 213858893
ALLIED | 4HP17L48P-**A | EA(C;U)1P48C+TDR+TXV | 97G2UH110CE20 | 46500 | 45000 | 15.2 | 12.5 | 8.1 | 2.18 | 67 | 54 | 213858892
ALLIED | 4HP17L30P-**A | EAH1P36C+TDR+TXV | 97G2UH090CV12 | 28800 | 28200 | 15.6 | 12.5 | 8.3 | 2.22 | 66 | 52 | 213858962
ALLIED | 4HP17L30P-**A | EA(C;U)1P36B+TDR+TXV | 97G2UH070BV12 | 30000 | 28000 | 16 | 13 | 8.1 | 2.28 | 66 | 52 | 213858960
ALLIED | 4HP17L30P-**A | EAC4X36B+TDR | 97G2UH070BV12 | 30000 | 28000 | 16 | 13 | 8.1 | 2.28 | 66 | 52 | 213858959
AC PRO | 4HP17L18P-**A | EAH1P24B+TDR+TXV | 97G2UH045BE12 | 18000 | 17800 | 16.4 | 13.5 | 8.1 | 2.08 | 62 | 46 | 213858581
AC PRO | 4HP17L30P-**A | EAH1P36C+TDR+TXV | 97G2UH110CV20 | 30000 | 29200 | 15.2 | 12.5 | 8.5 | 2.22 | 66 | 52 | 213858719
AC PRO | 4HP17L30P-**A | EAH1P36C+TDR+TXV | 97G2UH090CV12 | 28800 | 28200 | 15.6 | 12.5 | 8.3 | 2.22 | 66 | 52 | 213858717
AC PRO | 4HP17L30P-**A | EA(C;U)1P36B+TDR+TXV | 97G2UH070BV12 | 30000 | 28000 | 16 | 13 | 8.1 | 2.28 | 66 | 52 | 213858715
AC PRO | 4HP17L30P-**A | EAC4X36B+TDR | 97G2UH070BV12 | 30000 | 28000 | 16 | 13 | 8.1 | 2.28 | 66 | 52 | 213858714
Breeze33 | 4HP17L30P-**A | 7EC36AX-0*+TDR | 80G1UH045AE12 | 29400 | 27600 | 16 | 13 | 8.1 | 2.28 | 66 | 52 | 214708764
Breeze33 | 4HP17L30P-**A | 7EC36AX-0*+TDR | 80G2UH070AE12L | 29600 | 27800 | 16 | 13 | 8.1 | 2.26 | 65 | 51 | 214708763
Breeze33 | 4HP17L30P-**A | 7EC36AX-0*+TDR | 80G2UH070AE12 | 29600 | 27800 | 16 | 13 | 8.1 | 2.26 | 65 | 51 | 214708762
Breeze33 | 4HP17L30P-**A | 7EC36AX-0*+TDR | 80G2UH045AE12 | 29600 | 27800 | 16 | 13 | 8.1 | 2.28 | 65 | 51 | 214708761
Breeze33 | 4HP17L30P-**A | 7EC30BX-0*+TDR | 80G2UH090BV16 | 29200 | 28000 | 15.6 | 13 | 8.1 | 2.18 | 66 | 52 | 214708757
Breeze33 | 4HP17L30P-**A | 7EC36BX-0*+TDR | 96G1UH045BE12 | 29400 | 27800 | 15.6 | 12.5 | 8.1 | 2.26 | 66 | 53 | 214708788
Breeze33 | 4HP17L30P-**A | 7EC36BX-0*+TDR | 92G1UH070BE12 | 29400 | 27600 | 16 | 13 | 8.1 | 2.28 | 66 | 52 | 214708786
Breeze33 | 4HP17L30P-**A | 7EC36BX-0*+TDR | 92G1UH045BE12 | 29400 | 27800 | 15.8 | 13 | 8.1 | 2.26 | 65 | 51 | 214708785
Breeze33 | 4HP17L30P-**A | 7EC36BX-0*+TDR | 92G1UH030BE12 | 29600 | 28000 | 15.8 | 13 | 8.1 | 2.26 | 65 | 51 | 214708784
Breeze33 | 4HP17L30P-**A | 7EC36BX-0*+TDR | 80G1UH090BE16L | 29200 | 27600 | 16.2 | 13 | 8.1 | 2.26 | 65 | 51 | 214708783
Breeze33 | 4HP17L30P-**A | 7EC36BX-0*+TDR | 80G1UH090BE16 | 29200 | 27600 | 16.2 | 13 | 8.1 | 2.26 | 65 | 51 | 214708782
Breeze33 | 4HP17L30P-**A | 7EC36BX-0*+TDR | 80G1UH070BE12L | 29600 | 27800 | 16 | 13 | 8.1 | 2.26 | 65 | 51 | 214708781
LENNOX | ML17XP1-018-230A** | CK40HT-24B-0*+TDR | SL297UH060NV36B* | 18000 | 18000 | 16.4 | 13.5 | 8.1 | 2.08 | 62 | 47 | 214623251
LENNOX | ML17XP1-018-230A** | CK40HT-24B-0*+TDR | SL297UH040NV36B* | 18000 | 18000 | 16.4 | 13.5 | 8.1 | 2.08 | 62 | 47 | 214623250
LENNOX | ML17XP1-018-230A** | CK40HT-24B-0*+TDR | SL280UH090V48B* | 18000 | 18000 | 16 | 13.5 | 8.1 | 2.08 | 63 | 48 | 214623249
LENNOX | ML17XP1-018-230A** | CK40HT-24B-0*+TDR | SL280UH080NV48B* | 18000 | 18000 | 16.8 | 14 | 8.1 | 2.1 | 62 | 47 | 214623247
LENNOX | ML17XP1-018-230A** | CK40HT-24B-0*+TDR | SL280UH090V36B* | 18000 | 18000 | 16.8 | 14 | 8.1 | 2.08 | 62 | 47 | 214623248
LENNOX | ML17XP1-018-230A** | CK40HT-24B-0*+TDR | ML296UH070XV36B* | 18000 | 18000 | 15.8 | 13 | 8.1 | 2.06 | 63 | 48 | 214623246
LENNOX | ML17XP1-018-230A** | CK40HT-24B-0*+TDR | ML296UH045XV36B* | 18000 | 18000 | 16 | 13.5 | 8.1 | 2.06 | 62 | 47 | 214623245
LENNOX | ML17XP1-018-230A** | CK40HT-24B-0*+TDR | ML196UH070XE36B* | 18000 | 17800 | 16 | 13.5 | 8.1 | 2.06 | 62 | 46 | 214623243
LENNOX | ML17XP1-018-230A** | CK40HT-24B-0*+TDR | ML196UH045XE36B* | 18000 | 17800 | 16 | 13.5 | 8.1 | 2.06 | 62 | 46 | 214623242
LENNOX | ML17XP1-018-230A** | CK40HT-24B-0*+TDR | ML196UH030XE36B* | 18000 | 18000 | 15.6 | 13 | 8.1 | 2.06 | 62 | 47 | 214623241
LENNOX | ML17XP1-018-230A** | CK40HT-24B-0*+TDR | ML193UH070XE36B* | 18000 | 17800 | 16.4 | 13.5 | 8.1 | 2.1 | 62 | 46 | 214623240
LENNOX | ML17XP1-018-230A** | CK40HT-24B-0*+TDR | ML193UH030XE36B* | 18000 | 18000 | 16 | 13.5 | 8.1 | 2.08 | 62 | 47 | 214623238
LENNOX | ML17XP1-018-230A** | CK40HT-24B-0*+TDR | ML193UH045XE36B* | 18000 | 18000 | 16.4 | 13.5 | 8.1 | 2.08 | 61 | 46 | 214623239
LENNOX | ML17XP1-018-230A** | CK40HT-24B-0*+TDR | ML180UH090V48B* | 18000 | 18000 | 16 | 13.5 | 8.1 | 2.06 | 63 | 48 | 214623236
LENNOX | ML17XP1-018-230A** | CK40HT-24B-0*+TDR | ML180UH070XE36B* | 18000 | 17800 | 16.4 | 13.5 | 8.1 | 2.1 | 62 | 46 | 214623234
LENNOX | ML17XP1-018-230A** | CK40HT-24B-0*+TDR | ML180UH070V48B* | 18000 | 18000 | 16.4 | 14 | 8.1 | 2.1 | 63 | 48 | 214623233
LENNOX | ML17XP1-018-230A** | CK40HT-24B-0*+TDR | ML180UH070V36B* | 18000 | 17600 | 16.4 | 13.5 | 8.1 | 2.12 | 61 | 45 | 214623232
LENNOX | ML17XP1-018-230A** | CK40HT-24B-0*+TDR | ML180UH070E36B* | 18000 | 17800 | 16.4 | 13.5 | 8.1 | 2.1 | 62 | 46 | 214623231
LENNOX | ML17XP1-018-230A** | CK40HT-24B-0*+TDR | EL297UH070XV36B* | 18000 | 18000 | 16.4 | 13.5 | 8.1 | 2.1 | 62 | 47 | 214623230
LENNOX | ML17XP1-018-230A** | CK40HT-24B-0*+TDR | EL297UH070XE36B* | 18000 | 17600 | 16 | 13.5 | 8.1 | 2.08 | 63 | 47 | 214623229
LENNOX | ML17XP1-018-230A** | CK40HT-24B-0*+TDR | EL297UH045XV36B* | 18000 | 18000 | 16.4 | 13.5 | 8.1 | 2.06 | 62 | 47 | 214623228
LENNOX | ML17XP1-018-230A** | CK40HT-24B-0*+TDR | EL297UH045XE36B* | 18000 | 17800 | 16.4 | 13.5 | 8.1 | 2.08 | 62 | 46 | 214623227
LENNOX | ML17XP1-018-230A** | CK40HT-24B-0*+TDR | EL280UH090E36B* | 18000 | 18000 | 16.4 | 13.5 | 8.1 | 2.08 | 61 | 46 | 214623224
LENNOX | ML17XP1-018-230A** | CK40HT-24B-0*+TDR | EL196UH070XE36B* | 18000 | 17800 | 16 | 13.5 | 8.1 | 2.06 | 62 | 46 | 214623223
LENNOX | ML17XP1-018-230A** | CK40HT-24B-0*+TDR | EL196UH045XE36B* | 18000 | 17800 | 16 | 13.5 | 8.1 | 2.06 | 62 | 46 | 214623222
LENNOX | ML17XP1-018-230A** | CK40HT-24B-0*+TDR | EL196UH030XE36B* | 18000 | 18000 | 15.6 | 13 | 8.1 | 2.06 | 62 | 47 | 214623221
LENNOX | ML17XP1-018-230A** | CK40HT-24B-0*+TDR | EL195UH060NE36B* | 18000 | 17800 | 16.4 | 13.5 | 8.1 | 2.06 | 62 | 46 | 214623220
LENNOX | ML17XP1-018-230A** | CK40HT-24A-0*+TDR | SL280UH070V36A* | 18000 | 18000 | 16 | 13.5 | 8.1 | 2.04 | 63 | 48 | 214623216
LENNOX | ML17XP1-018-230A** | CK40HT-24A-0*+TDR | SL280UH060NV36A* | 18000 | 18000 | 16.8 | 14 | 8.1 | 2.06 | 61 | 46 | 214623215
LENNOX | ML17XP1-018-230A** | CK40HT-24A-0*+TDR | ML180UH045V36A* | 18000 | 17600 | 16.4 | 13.5 | 8.1 | 2.08 | 61 | 45 | 214623210
LENNOX | ML17XP1-018-230A** | CK40HT-24A-0*+TDR | ML180UH030V36A* | 18000 | 17600 | 16.4 | 13.5 | 8.1 | 2.08 | 61 | 45 | 214623208
LENNOX | ML17XP1-018-230A** | CK40HT-24A-0*+TDR | EL280UH070XE36A* | 18000 | 17800 | 16.4 | 13.5 | 8.1 | 2.06 | 62 | 46 | 214623207
LENNOX | ML17XP1-018-230A** | CK40HT-24A-0*+TDR | EL280UH070E36A* | 18000 | 17800 | 16.4 | 13.5 | 8.1 | 2.06 | 62 | 46 | 214623206
LENNOX | ML17XP1-018-230A** | CK40HT-24A-0*+TDR | SL280UH070XV36A* | 18000 | 18000 | 16 | 13.5 | 8.1 | 2.04 | 63 | 48 | 214623217
LENNOX | ML17XP1-018-230A** | CK40HT-24B-0*+TDR | EL195UH040NE36B* | 18000 | 17800 | 16 | 13.5 | 8.1 | 2.06 | 62 | 46 | 214623219
LENNOX | ML17XP1-018-230A** | CK40HT-24A-0*+TDR | EL280UH045E36A* | 18000 | 18000 | 16 | 13.5 | 8.1 | 2.02 | 61 | 46 | 214623205
AIREASE | 4SHP22LX124P-**A | EAH1P30B+TDR+TXV | A98USMV070B12 | 23400 | 22600 | 20 | 13 | 8.2 | 2 | 63 | 67 | 213805381
AIREASE | 4SHP17LE148P-**A | EAC4X60C+TDR | A98USMV090C12 | 48000 | 46000 | 15.2 | 12.5 | 8.1 | 2.36 | 68 | 55 | 213805215
AIREASE | 4SHP17LE148P-**A | EAC4X49C+TDR | A98USMV090C12 | 47500 | 45000 | 15.2 | 12.5 | 8.1 | 2.22 | 68 | 56 | 213805214
AIREASE | 4SHP17LE148P-**A | EAH1P60D*+TDR+TXV | A98USMV135D20 | 48000 | 46000 | 15.2 | 12.5 | 8.1 | 2.2 | 67 | 53 | 213805321
ARMSTRONG AIR | 4SHP17LE148P-**A | EAC4X60C+TDR | A98USMV090C12 | 48000 | 46000 | 15.2 | 12.5 | 8.1 | 2.36 | 68 | 55 | 213805193
ARMSTRONG AIR | 4SHP22LX148P-**A | EA(C;U)1P60C+TDR+TXV | A98USMV110C20 | 47500 | 45500 | 19 | 12 | 8.5 | 2.02 | 63 | 55 | 213805134
ARMSTRONG AIR | 4SHP22LX148P-**A | EA(C;U)1P60C+TDR+TXV | A98USMV090C16 | 47500 | 46000 | 19 | 11.7 | 8.5 | 2.02 | 63 | 55 | 213805132
ARMSTRONG AIR | 4SHP22LX136P-**A | EAC4X48C+TDR | A98USMV090C20 | 35000 | 33800 | 19 | 12 | 8.8 | 2.24 | 66 | 55 | 213805354
LENNOX | EL22XPV-024-230A** | CK40CT-24A-0*+TDR | ML180UH070V36A* | 23800 | 23200 | 21.5 | 13.5 | 8.5 | 1.9 | 62 | 67 | 214635031
LENNOX | EL22XPV-024-230A** | CK40CT-24A-0*+TDR | ML180UH070E36A* | 24000 | 23200 | 20.5 | 13.5 | 8.5 | 1.9 | 63 | 67 | 214635029
LENNOX | EL22XPV-024-230A** | CK40CT-24A-0*+TDR | ML180UH045XE36A* | 23400 | 22800 | 21 | 13.5 | 8.5 | 1.86 | 62 | 67 | 214635027
LENNOX | EL22XPV-024-230A** | CK40CT-24A-0*+TDR | ML180UH045V36A* | 23600 | 23000 | 21.5 | 13.5 | 8.5 | 1.88 | 62 | 67 | 214635025
LENNOX | EL22XPV-024-230A** | CK40CT-24A-0*+TDR | ML180UH045E36A* | 23400 | 22800 | 21 | 13.5 | 8.5 | 1.86 | 62 | 67 | 214635023
LENNOX | EL22XPV-024-230A** | CK40CT-24A-0*+TDR | ML180UH030V36A* | 23600 | 23000 | 21.5 | 13.5 | 8.5 | 1.88 | 62 | 67 | 214635021
LENNOX | EL22XPV-024-230A** | CK40CT-24A-0*+TDR | EL280UH070XE36A* | 24000 | 23600 | 21.5 | 13.5 | 8.5 | 1.92 | 62 | 67 | 214635019
LENNOX | EL22XPV-024-230A** | CK40CT-24A-0*+TDR | EL280UH070E36A* | 24000 | 23600 | 21.5 | 13.5 | 8.5 | 1.92 | 62 | 67 | 214635017
LENNOX | EL22XPV-024-230A** | CK40CT-24A-0*+TDR | EL280UH045E36A* | 23600 | 23000 | 21.5 | 13.5 | 8.5 | 1.9 | 62 | 67 | 214635015
LENNOX | EL22XPV-024-230A** | CK40CT-24A-0*+TDR | EL180UH060NE36A* | 24000 | 23600 | 21.5 | 13.5 | 8.5 | 1.9 | 62 | 67 | 214635013
LENNOX | EL22XPV-024-230A** | CK40CT-24A-0*+TDR | EL180UH040NE36A* | 24000 | 23600 | 21.5 | 13.5 | 8.5 | 1.9 | 62 | 67 | 214635011
LENNOX | EL22XPV-024-230A** | CK40HT-30B-0*+TDR | SLP99UH070XV36B* | 23400 | 22600 | 20 | 13 | 8.2 | 2 | 63 | 67 | 214635009
LENNOX | EL22XPV-024-230A** | CK40HT-30B-0*+TDR | SL297UH060NV36B* | 23400 | 22800 | 20 | 13 | 8.2 | 1.98 | 63 | 67 | 214635007
LENNOX | EL22XPV-024-230A** | CK40HT-30B-0*+TDR | SL297UH040NV36B* | 23400 | 22800 | 20 | 13 | 8.2 | 2 | 63 | 67 | 214635005
LENNOX | EL22XPV-024-230A** | CK40HT-30B-0*+TDR | SL280UH090XV48B* | 23400 | 22600 | 19.5 | 13.5 | 8.2 | 2.02 | 63 | 67 | 214635003
LENNOX | EL22XPV-024-230A** | CK40HT-30B-0*+TDR | SL280UH090V48B* | 23400 | 22600 | 19.5 | 13.5 | 8.2 | 2.02 | 63 | 67 | 214635000
LENNOX | EL22XPV-024-230A** | CK40HT-30B-0*+TDR | SL280UH090V36B* | 23400 | 22600 | 20.5 | 13.5 | 8.2 | 2 | 63 | 67 | 214634999
LENNOX | EL22XPV-024-230A** | CK40HT-30B-0*+TDR | SL280UH080NV48B* | 23400 | 22800 | 19.5 | 13 | 8.2 | 2 | 63 | 68 | 214634996
LENNOX | EL22XPV-024-230A** | CK40HT-30B-0*+TDR | SL280DF060NV36B* | 23400 | 22800 | 19.5 | 13 | 8.2 | 1.98 | 63 | 67 | 214634994
LENNOX | EL22XPV-024-230A** | CK40HT-30B-0*+TDR | ML296UH070XV36B* | 23600 | 22600 | 20 | 13 | 8.2 | 1.96 | 64 | 68 | 214634992
LENNOX | EL22XPV-024-230A** | CK40HT-30B-0*+TDR | ML296UH045XV36B* | 23400 | 22400 | 20.5 | 13 | 8.2 | 1.94 | 63 | 67 | 214634990
LENNOX | EL22XPV-024-230A** | CK40HT-30B-0*+TDR | ML196UH070XE36B* | 23800 | 22800 | 19.5 | 12.5 | 8.2 | 1.96 | 64 | 68 | 214634986
LENNOX | EL22XPV-024-230A** | CK40HT-30B-0*+TDR | ML196UH045XE36B* | 23800 | 22800 | 19.5 | 12.5 | 8.2 | 1.96 | 64 | 68 | 214634984
LENNOX | EL22XPV-024-230A** | CK40HT-30B-0*+TDR | ML196UH030XE36B* | 23800 | 22800 | 20.5 | 13 | 8.2 | 1.98 | 64 | 68 | 214634982
LENNOX | EL22XPV-024-230A** | CK40HT-30B-0*+TDR | ML193UH070XE36B* | 23800 | 22800 | 20.5 | 13 | 8.2 | 2 | 63 | 67 | 214634980
LENNOX | EL22XPV-024-230A** | CK40HT-30B-0*+TDR | ML193UH045XE36B* | 23800 | 22800 | 20.5 | 13 | 8.2 | 1.98 | 64 | 68 | 214634978
LENNOX | EL22XPV-024-230A** | CK40HT-30B-0*+TDR | ML193UH030XE36B* | 23800 | 22800 | 20.5 | 13 | 8.2 | 1.96 | 64 | 68 | 214634976
LENNOX | EL22XPV-024-230A** | CK40HT-30B-0*+TDR | ML180UH090XE48B* | 23800 | 23000 | 18 | 12.5 | 8.1 | 1.96 | 63 | 67 | 214634974
LENNOX | EL22XPV-024-230A** | CK40HT-30B-0*+TDR | ML180UH090V48B* | 23800 | 22800 | 21 | 13 | 8.2 | 1.98 | 63 | 67 | 214634972
LENNOX | EL22XPV-024-230A** | CK40HT-30B-0*+TDR | ML180UH090E48B* | 23800 | 23000 | 18 | 12.5 | 8.1 | 1.96 | 63 | 67 | 214634970
LENNOX | EL22XPV-024-230A** | CK40HT-30B-0*+TDR | ML180UH070XE36B* | 23600 | 22400 | 20 | 13.5 | 8.2 | 2 | 63 | 67 | 214634968
LENNOX | EL22XPV-024-230A** | CK40HT-30B-0*+TDR | ML180UH070V48B* | 23600 | 22600 | 20.5 | 13.5 | 8.2 | 2 | 63 | 67 | 214634966
LENNOX | EL22XPV-024-230A** | CK40HT-30B-0*+TDR | ML180UH070V36B* | 23600 | 22400 | 21.5 | 13.5 | 8.2 | 1.98 | 63 | 67 | 214634964
LENNOX | EL22XPV-024-230A** | CK40HT-30B-0*+TDR | ML180UH070E36B* | 23600 | 22400 | 20 | 13.5 | 8.2 | 2 | 63 | 67 | 214634962
LENNOX | EL22XPV-024-230A** | CK40HT-30B-0*+TDR | EL280UH090XE48B* | 23800 | 23000 | 18 | 12.5 | 8.1 | 1.96 | 63 | 67 | 214634960
LENNOX | EL22XPV-024-230A** | CK40HT-30B-0*+TDR | EL280UH090E48B* | 23800 | 23000 | 18 | 12.5 | 8.1 | 1.96 | 63 | 67 | 214634958
LENNOX | EL22XPV-024-230A** | CK40HT-30B-0*+TDR | EL280UH090E36B* | 23800 | 22800 | 20.5 | 13 | 8.2 | 2 | 63 | 68 | 214634956
LENNOX | EL22XPV-024-230A** | CK40HT-30B-0*+TDR | EL196UH070XE36B* | 23800 | 22800 | 19.5 | 13 | 8.2 | 1.96 | 64 | 68 | 214634954
LENNOX | EL22XPV-024-230A** | CK40HT-30B-0*+TDR | EL196UH045XE36B* | 23800 | 22800 | 19.5 | 13 | 8.2 | 1.96 | 64 | 68 | 214634952
LENNOX | EL22XPV-024-230A** | CK40HT-30B-0*+TDR | EL196UH030XE36B* | 23800 | 22800 | 20.5 | 13 | 8.2 | 1.98 | 64 | 68 | 214634950
LENNOX | EL22XPV-024-230A** | CK40HT-30B-0*+TDR | EL195UH060NE36B* | 23800 | 22800 | 19.5 | 13 | 8.2 | 1.96 | 64 | 68 | 214634948
LENNOX | EL22XPV-024-230A** | CK40HT-30B-0*+TDR | EL195UH040NE36B* | 23800 | 22800 | 19.5 | 13 | 8.2 | 1.96 | 64 | 68 | 214634946
LENNOX | EL22XPV-024-230A** | CK40HT-30A-0*+TDR | SL280UH060NV36A* | 24000 | 23400 | 20.5 | 13.5 | 8.1 | 2.04 | 61 | 68 | 214634938
LENNOX | EL22XPV-024-230A** | CK40HT-30A-0*+TDR | ML180UH070V36A* | 24000 | 23600 | 21 | 13.5 | 8.1 | 2.02 | 61 | 67 | 214634934
LENNOX | EL22XPV-024-230A** | CK40HT-30A-0*+TDR | ML180UH045XE36A* | 24000 | 23400 | 21.5 | 13.5 | 8.1 | 2.04 | 61 | 68 | 214634930
LENNOX | EL22XPV-024-230A** | CK40HT-30A-0*+TDR | ML180UH045E36A* | 24000 | 23400 | 21.5 | 13.5 | 8.1 | 2.04 | 61 | 68 | 214634926
LENNOX | EL22XPV-024-230A** | CK40HT-30A-0*+TDR | EL280UH070XE36A* | 24000 | 23600 | 21.5 | 13 | 8.1 | 2.02 | 61 | 67 | 214634922
LENNOX | EL22XPV-024-230A** | CK40HT-30A-0*+TDR | EL280UH070E36A* | 24000 | 23600 | 21.5 | 13 | 8.1 | 2.02 | 61 | 67 | 214634920
LENNOX | EL17XP1-030-230A** | CK40CT-36B-0*+TDR | ML196UH070XE36B* | 29400 | 27800 | 15.6 | 13 | 8.1 | 2.26 | 65 | 51 | 214622401
LENNOX | EL17XP1-030-230A** | CK40CT-36B-0*+TDR | ML196UH045XE36B* | 29400 | 27800 | 15.6 | 12.5 | 8.1 | 2.26 | 66 | 53 | 214622400
LENNOX | EL17XP1-030-230A** | CK40CT-36B-0*+TDR | ML193UH070XE36B* | 29400 | 27600 | 16 | 13 | 8.1 | 2.28 | 66 | 52 | 214622398
LENNOX | EL17XP1-030-230A** | CK40CT-36B-0*+TDR | ML193UH045XE36B* | 29400 | 27800 | 15.8 | 13 | 8.1 | 2.26 | 65 | 51 | 214622397
LENNOX | EL17XP1-030-230A** | CK40CT-36B-0*+TDR | ML193UH030XE36B* | 29600 | 28000 | 15.8 | 13 | 8.1 | 2.26 | 65 | 51 | 214622396
LENNOX | EL17XP1-030-230A** | CK40CT-36B-0*+TDR | ML180UH090V48B* | 29800 | 28000 | 16 | 13 | 8.1 | 2.28 | 66 | 52 | 214622395
LENNOX | EL17XP1-030-230A** | CK40CT-36B-0*+TDR | ML180UH090E48B* | 29200 | 27600 | 16.2 | 13 | 8.1 | 2.26 | 65 | 51 | 214622394
LENNOX | EL17XP1-030-230A** | CK40CT-36B-0*+TDR | ML180UH070V48B* | 30000 | 28200 | 16.2 | 13 | 8.1 | 2.28 | 65 | 51 | 214622393
LENNOX | EL17XP1-030-230A** | CK40CT-36B-0*+TDR | ML180UH070V36B* | 30000 | 28000 | 16.2 | 13 | 8.1 | 2.3 | 66 | 52 | 214622392
LENNOX | EL17XP1-030-230A** | CK40CT-36B-0*+TDR | ML180UH070E36B* | 29600 | 27800 | 16 | 13 | 8.1 | 2.26 | 65 | 51 | 214622391
LENNOX | EL17XP1-030-230A** | CK40CT-36B-0*+TDR | EL297UH070XV36B* | 30000 | 28000 | 16 | 13 | 8.1 | 2.28 | 66 | 52 | 214622390
LENNOX | EL17XP1-030-230A** | CK40CT-36B-0*+TDR | EL297UH045XV36B* | 29800 | 28000 | 15.6 | 13 | 8.1 | 2.26 | 66 | 52 | 214622388
LENNOX | EL17XP1-030-230A** | CK40CT-36B-0*+TDR | EL297UH045XE36B* | 29400 | 27800 | 15.8 | 13 | 8.1 | 2.24 | 65 | 51 | 214622387
LENNOX | EL17XP1-030-230A** | CK40CT-36B-0*+TDR | EL280UH090XE48B* | 29400 | 27600 | 16.2 | 13 | 8.1 | 2.28 | 65 | 51 | 214622386
LENNOX | EL17XP1-030-230A** | CK40CT-36B-0*+TDR | EL280UH090E36B* | 29800 | 27800 | 16.2 | 13 | 8.1 | 2.3 | 65 | 51 | 214622384
LENNOX | EL17XP1-030-230A** | CK40CT-36B-0*+TDR | EL280UH090E48B* | 29400 | 27600 | 16.2 | 13 | 8.1 | 2.28 | 65 | 51 | 214622385
LENNOX | EL17XP1-030-230A** | CK40CT-36B-0*+TDR | EL196UH070XE36B* | 29400 | 27800 | 15.6 | 13 | 8.1 | 2.26 | 65 | 51 | 214622383
LENNOX | EL17XP1-030-230A** | CK40CT-36B-0*+TDR | EL196UH045XE36B* | 29400 | 27800 | 15.6 | 12.5 | 8.1 | 2.26 | 66 | 53 | 214622382
LENNOX | EL17XP1-030-230A** | CK40CT-36B-0*+TDR | EL195UH060NE36B* | 29600 | 28000 | 15.8 | 13 | 8.1 | 2.26 | 65 | 51 | 214622380
LENNOX | EL17XP1-030-230A** | CK40CT-36B-0*+TDR | EL180UH080NE48B* | 30000 | 28400 | 15.6 | 12.5 | 8.1 | 2.24 | 65 | 51 | 214622378
LENNOX | EL17XP1-030-230A** | CK40CT-36A-0*+TDR | SL280UH070XV36A* | 30000 | 28200 | 15.8 | 13 | 8.1 | 2.26 | 65 | 51 | 214622376
LENNOX | EL17XP1-030-230A** | CK40CT-36A-0*+TDR | SL280UH070V36A* | 30000 | 28200 | 15.8 | 13 | 8.1 | 2.26 | 65 | 51 | 214622375
LENNOX | EL17XP1-030-230A** | CK40CT-36A-0*+TDR | SL280UH060NV36A* | 30000 | 28000 | 16.2 | 13 | 8.1 | 2.3 | 66 | 52 | 214622374
LENNOX | EL17XP1-030-230A** | CK40CT-36A-0*+TDR | ML180UH070XE36A* | 29400 | 27600 | 16 | 13 | 8.1 | 2.28 | 66 | 52 | 214622373
LENNOX | EL17XP1-030-230A** | CK40CT-36A-0*+TDR | ML180UH070V36A* | 29800 | 28000 | 16 | 13 | 8.1 | 2.28 | 66 | 52 | 214622372
LENNOX | EL17XP1-030-230A** | CK40CT-36A-0*+TDR | ML180UH070E36A* | 29400 | 27600 | 16 | 13 | 8.1 | 2.28 | 66 | 52 | 214622371
LENNOX | EL17XP1-030-230A** | CK40CT-36A-0*+TDR | ML180UH045V36A* | 30000 | 28200 | 16 | 13 | 8.1 | 2.28 | 65 | 51 | 214622370
LENNOX | EL17XP1-030-230A** | CK40CT-36A-0*+TDR | ML180UH045E36A* | 29400 | 27600 | 16 | 13 | 8.1 | 2.28 | 66 | 52 | 214622369
LENNOX | EL17XP1-030-230A** | CK40CT-36A-0*+TDR | ML180UH030V36A* | 30000 | 28200 | 16 | 13 | 8.1 | 2.28 | 65 | 51 | 214622368
LENNOX | EL17XP1-030-230A** | CK40CT-36A-0*+TDR | EL280UH070E36A* | 29600 | 27800 | 16 | 13 | 8.1 | 2.26 | 65 | 51 | 214622366
LENNOX | EL17XP1-030-230A** | CK40CT-36A-0*+TDR | EL280UH070XE36A* | 29600 | 27800 | 16 | 13 | 8.1 | 2.26 | 65 | 51 | 214622367
LENNOX | EL17XP1-030-230A** | CK40CT-36A-0*+TDR | EL280UH045E36A* | 29600 | 27800 | 16 | 13 | 8.1 | 2.28 | 65 | 51 | 214622365
LENNOX | EL17XP1-030-230A** | CK40CT-30B-0*+TDR | SL280UH090V48B* | 29200 | 28000 | 15.6 | 13 | 8.1 | 2.18 | 66 | 52 | 214622358
LENNOX | EL17XP1-030-230A** | CK40CT-30B-0*+TDR | SL280UH090V36B* | 29400 | 27800 | 16 | 13 | 8.1 | 2.2 | 65 | 51 | 214622357
LENNOX | EL17XP1-030-230A** | CK40CT-30B-0*+TDR | SL280UH080NV48B* | 29200 | 27800 | 15.8 | 13 | 8.1 | 2.2 | 65 | 51 | 214622356
LENNOX | EL17XP1-030-230A** | CK40CT-30B-0*+TDR | ML180UH070V48B* | 29400 | 28000 | 15.8 | 13 | 8.1 | 2.22 | 66 | 52 | 214622344
LENNOX | EL17XP1-030-230A** | CK40CT-30B-0*+TDR | ML180UH070V36B* | 29200 | 28000 | 15.8 | 13 | 8.1 | 2.22 | 66 | 52 | 214622343
LENNOX | EL17XP1-018-230A** | CHX35-24B-**-*+TDR | EL297UH070XE36B* | 18000 | 17600 | 16 | 13.5 | 8.1 | 2.08 | 63 | 47 | 213630222
LENNOX | EL22XPV-024-230A** | CHX35-30B-**-*+TDR | EL297UH045XE36B* | 23800 | 22800 | 20 | 12.5 | 8.2 | 1.98 | 64 | 68 | 213434237
LENNOX | EL22XPV-024-230A** | CX35-30B+TDR | EL297UH045XE36B* | 24000 | 23600 | 19.5 | 12.5 | 8.5 | 1.94 | 61 | 69 | 213434233
LENNOX | EL22XPV-024-230A** | CX35-24B+TDR | EL297UH045XE36B* | 24000 | 23800 | 20.5 | 13.5 | 8.5 | 1.9 | 62 | 66 | 213434232
LENNOX | EL22XPV-024-230A** | C35-30B+TDR+TXV | EL297UH045XE36B* | 24000 | 23600 | 19.5 | 12.5 | 8.5 | 1.94 | 61 | 69 | 213434231
LENNOX | EL22XPV-024-230A** | C35-24B+TDR+TXV | EL297UH045XE36B* | 24000 | 23800 | 20.5 | 13.5 | 8.5 | 1.9 | 62 | 66 | 213434230
LENNOX | EL22XPV-060-230A** | CX35-60D+TDR | EL297UH135XE60D* | 55000 | 56000 | 16 | 11 | 8.1 | 1.94 | 68 | 56 | 213434229
LENNOX | EL22XPV-060-230A** | CX35-60C+TDR | EL297UH110XE60C* | 54000 | 55500 | 16.5 | 11 | 8.5 | 2 | 68 | 57 | 213434228
LENNOX | EL22XPV-060-230A** | C35-60C+TDR+TXV | EL297UH110XE60C* | 54000 | 55500 | 16.5 | 11 | 8.5 | 2 | 68 | 57 | 213434226
LENNOX | EL22XPV-048-230A** | CX35-60C+TDR | EL297UH110XE60C* | 47500 | 45500 | 18 | 12 | 8.2 | 2.02 | 63 | 55 | 213434225
LENNOX | EL22XPV-048-230A** | C35-60C+TDR+TXV | EL297UH110XE60C* | 47500 | 45500 | 18 | 12 | 8.2 | 2.02 | 63 | 55 | 213434222
LENNOX | ML17XP1-036-230A** | CHX35-42B-**-*+TDR | EL297UH045XE36B* | 36000 | 33400 | 15.8 | 13 | 8.1 | 2.24 | 68 | 55 | 213434220
LENNOX | EL17XP1-036-230A** | CHX35-42B-**-*+TDR | EL297UH045XE36B* | 36000 | 33400 | 15.8 | 13 | 8.1 | 2.24 | 68 | 55 | 213434218
LENNOX | EL17XP1-048-230A** | CX35-60C+TDR | EL297UH110XE60C* | 48000 | 46000 | 15.4 | 12.5 | 8.1 | 2.38 | 68 | 55 | 213434216
LENNOX | EL17XP1-048-230A** | CX35-49C+TDR | EL297UH110XE60C* | 47500 | 45000 | 15.2 | 12.5 | 8.1 | 2.24 | 69 | 56 | 213434214
LENNOX | EL17XP1-048-230A** | CX35-48C+TDR | EL297UH110XE60C* | 46500 | 45000 | 15.2 | 12.5 | 8.1 | 2.18 | 67 | 54 | 213434213
LENNOX | EL17XP1-048-230A** | CHX35-60D-**-*+TDR | EL297UH135XE60D* | 48000 | 45500 | 15.2 | 12.5 | 8.1 | 2.2 | 67 | 53 | 213434212
LENNOX | EL17XP1-048-230A** | CHX35-51/61C-**-*+TDR | EL297UH110XE60C* | 47000 | 45000 | 15.2 | 12.5 | 8.1 | 2.28 | 69 | 56 | 213434211
LENNOX | EL17XP1-048-230A** | C35-60C+TDR+TXV | EL297UH110XE60C* | 48000 | 46000 | 15.4 | 12.5 | 8.1 | 2.38 | 68 | 55 | 213434209
LENNOX | EL17XP1-048-230A** | C35-49C+TDR+TXV | EL297UH110XE60C* | 47500 | 45000 | 15.2 | 12.5 | 8.1 | 2.24 | 69 | 56 | 213434207
LENNOX | EL17XP1-048-230A** | C35-48C+TDR+TXV | EL297UH110XE60C* | 46500 | 45000 | 15.2 | 12.5 | 8.1 | 2.18 | 67 | 54 | 213434206
LENNOX | EL17XP1-030-230A** | CX35-36B+TDR | EL297UH045XE36B* | 29400 | 27800 | 15.8 | 13 | 8.1 | 2.24 | 65 | 51 | 213434196
LENNOX | EL17XP1-030-230A** | CHX35-36C-**-*+TDR | EL297UH110XE60C* | 29400 | 28800 | 15.6 | 12.5 | 8.5 | 2.24 | 65 | 51 | 213434194
LENNOX | EL22XPV-036-230A** | CK40HT-30B-0*+TDR | ML196UH030XE36B* | 34200 | 34000 | 19 | 11.7 | 8.5 | 2.08 | 66 | 54 | 214625709
LENNOX | EL22XPV-036-230A** | CK40HT-30B-0*+TDR | ML193UH070XE36B* | 34600 | 34400 | 19.5 | 11.7 | 8.5 | 2.1 | 66 | 53 | 214625708
LENNOX | EL22XPV-036-230A** | CK40HT-30B-0*+TDR | ML193UH045XE36B* | 34600 | 34600 | 19.5 | 11.7 | 8.5 | 2.1 | 65 | 53 | 214625707
LENNOX | EL22XPV-024-230A** | CK40CT-30B-0*+TDR | EL196UH030XE36B* | 23400 | 23000 | 20 | 12.5 | 8.5 | 1.92 | 60 | 69 | 214635143
LENNOX | EL22XPV-024-230A** | CK40CT-30B-0*+TDR | EL195UH060NE36B* | 24000 | 23600 | 19.5 | 12.5 | 8.5 | 1.96 | 61 | 69 | 214635141
LENNOX | EL22XPV-024-230A** | CK40CT-30B-0*+TDR | EL195UH040NE36B* | 24000 | 23600 | 19.5 | 12.5 | 8.5 | 1.94 | 61 | 69 | 214635139
LENNOX | EL22XPV-024-230A** | CK40CT-30B-0*+TDR | EL180UH080NE48B* | 24000 | 23800 | 17 | 12 | 8.2 | 1.92 | 61 | 69 | 214635137
LENNOX | EL22XPV-024-230A** | CK40CT-30A-0*+TDR | SL280UH070XV36A* | 23800 | 23600 | 19 | 13 | 8.5 | 1.96 | 60 | 68 | 214635135
LENNOX | EL22XPV-024-230A** | CK40CT-30A-0*+TDR | ML180UH070XE36A* | 23800 | 23200 | 20 | 13 | 8.5 | 1.94 | 60 | 69 | 214635129
LENNOX | EL22XPV-024-230A** | CK40CT-30A-0*+TDR | SL280UH070V36A* | 23800 | 23600 | 19 | 13 | 8.5 | 1.96 | 60 | 68 | 214635133
LENNOX | EL22XPV-024-230A** | CK40CT-30A-0*+TDR | SL280UH060NV36A* | 23800 | 23400 | 19.5 | 13 | 8.5 | 1.98 | 61 | 69 | 214635131
LENNOX | EL22XPV-024-230A** | CK40CT-30A-0*+TDR | ML180UH070V36A* | 23800 | 23200 | 20.5 | 13 | 8.5 | 1.96 | 60 | 69 | 214635127
LENNOX | EL22XPV-024-230A** | CK40CT-30A-0*+TDR | ML180UH070E36A* | 23800 | 23200 | 20 | 13 | 8.5 | 1.94 | 60 | 69 | 214635125
LENNOX | EL22XPV-024-230A** | CK40CT-30A-0*+TDR | ML180UH045XE36A* | 24000 | 23400 | 20.5 | 13 | 8.5 | 1.96 | 61 | 69 | 214635123
LENNOX | EL22XPV-024-230A** | CK40CT-30A-0*+TDR | ML180UH045V36A* | 23600 | 23000 | 20.5 | 13 | 8.5 | 1.94 | 60 | 69 | 214635121
LENNOX | EL22XPV-024-230A** | CK40CT-30A-0*+TDR | ML180UH045E36A* | 24000 | 23400 | 20.5 | 13 | 8.5 | 1.96 | 61 | 69 | 214635119
LENNOX | EL22XPV-024-230A** | CK40CT-30A-0*+TDR | ML180UH030V36A* | 23600 | 23000 | 20.5 | 13 | 8.5 | 1.94 | 60 | 69 | 214635117
LENNOX | EL22XPV-024-230A** | CK40CT-30A-0*+TDR | EL280UH070XE36A* | 24000 | 23600 | 20.5 | 12.5 | 8.5 | 1.96 | 61 | 69 | 214635115
LENNOX | EL22XPV-024-230A** | CK40CT-30A-0*+TDR | EL280UH045E36A* | 23600 | 23000 | 21 | 13 | 8.5 | 1.94 | 60 | 69 | 214635111
LENNOX | EL22XPV-024-230A** | CK40CT-30A-0*+TDR | EL280UH070E36A* | 24000 | 23600 | 20.5 | 12.5 | 8.5 | 1.96 | 61 | 69 | 214635113
LENNOX | EL22XPV-024-230A** | CK40CT-30A-0*+TDR | EL180UH060NE36A* | 24000 | 23400 | 20.5 | 13 | 8.5 | 1.96 | 61 | 69 | 214635109
LENNOX | EL22XPV-024-230A** | CK40CT-30A-0*+TDR | EL180UH040NE36A* | 24000 | 23400 | 20.5 | 13 | 8.5 | 1.96 | 61 | 69 | 214635107
LENNOX | EL22XPV-024-230A** | CK40CT-24B-0*+TDR | SLP99UH070XV36B* | 23800 | 23600 | 21 | 13.5 | 8.5 | 1.92 | 62 | 67 | 214635105
LENNOX | EL22XPV-024-230A** | CK40CT-24B-0*+TDR | SL297UH060NV36B* | 23800 | 23600 | 20.5 | 13.5 | 8.5 | 1.9 | 62 | 67 | 214635103
LENNOX | EL22XPV-024-230A** | CK40CT-24B-0*+TDR | SL280UH090XV48B* | 23800 | 23600 | 20.5 | 13.5 | 8.5 | 1.92 | 62 | 67 | 214635099
LENNOX | EL22XPV-024-230A** | CK40CT-24B-0*+TDR | SL297UH040NV36B* | 23800 | 23600 | 21 | 13.5 | 8.5 | 1.92 | 62 | 67 | 214635101
LENNOX | EL22XPV-024-230A** | CK40CT-24B-0*+TDR | SL280UH090V48B* | 23800 | 23600 | 20.5 | 13.5 | 8.5 | 1.92 | 62 | 67 | 214635097
LENNOX | EL22XPV-024-230A** | CK40CT-24B-0*+TDR | SL280UH090V36B* | 23800 | 23600 | 21 | 13.5 | 8.5 | 1.92 | 62 | 67 | 214635095
LENNOX | EL22XPV-024-230A** | CK40CT-24B-0*+TDR | SL280UH080NV48B* | 23600 | 23800 | 20 | 13 | 8.5 | 1.9 | 62 | 66 | 214635093
LENNOX | EL22XPV-024-230A** | CK40CT-24B-0*+TDR | SL280DF060NV36B* | 23800 | 23600 | 20 | 13.5 | 8.5 | 1.92 | 62 | 67 | 214635091
LENNOX | EL22XPV-024-230A** | CK40CT-24B-0*+TDR | ML296UH070XV36B* | 23800 | 23600 | 20.5 | 13 | 8.5 | 1.88 | 62 | 67 | 214635089
LENNOX | EL22XPV-024-230A** | CK40CT-24B-0*+TDR | ML296UH045XV36B* | 23600 | 23200 | 20.5 | 13 | 8.5 | 1.88 | 63 | 67 | 214635087
LENNOX | EL22XPV-024-230A** | CK40CT-24B-0*+TDR | ML196UH070XE48B* | 24000 | 24000 | 16.9 | 12.5 | 8.2 | 1.88 | 63 | 67 | 214635085
LENNOX | EL22XPV-024-230A** | CK40CT-24B-0*+TDR | ML196UH070XE36B* | 24000 | 23800 | 20 | 13 | 8.5 | 1.9 | 62 | 67 | 214635083
LENNOX | EL22XPV-024-230A** | CK40CT-24B-0*+TDR | ML196UH045XE36B* | 24000 | 23800 | 20 | 13 | 8.5 | 1.9 | 62 | 67 | 214635081
LENNOX | EL22XPV-024-230A** | CK40CT-24B-0*+TDR | ML196UH030XE36B* | 24000 | 23800 | 21.5 | 13 | 8.5 | 1.9 | 62 | 66 | 214635079
LENNOX | EL22XPV-024-230A** | CK40CT-24B-0*+TDR | ML193UH070XE36B* | 24000 | 23600 | 21.5 | 13.5 | 8.5 | 1.9 | 62 | 67 | 214635077
LENNOX | EL22XPV-024-230A** | CK40CT-24B-0*+TDR | ML193UH045XE36B* | 24000 | 23800 | 21 | 13.5 | 8.5 | 1.9 | 62 | 66 | 214635075
LENNOX | EL22XPV-024-230A** | CK40CT-24B-0*+TDR | ML193UH030XE36B* | 24000 | 23800 | 21 | 13 | 8.5 | 1.9 | 62 | 67 | 214635073
LENNOX | EL22XPV-024-230A** | CK40CT-24B-0*+TDR | ML180UH090XE48B* | 24000 | 23800 | 18.5 | 13 | 8.5 | 1.9 | 62 | 67 | 214635071
LENNOX | EL22XPV-024-230A** | CK40CT-24B-0*+TDR | ML180UH090V48B* | 24000 | 23600 | 21.5 | 13.5 | 8.7 | 1.9 | 62 | 67 | 214635069
LENNOX | EL22XPV-024-230A** | CK40CT-24B-0*+TDR | ML180UH090E48B* | 24000 | 23800 | 18.5 | 13 | 8.5 | 1.9 | 62 | 67 | 214635067
LENNOX | EL22XPV-024-230A** | CK40CT-24B-0*+TDR | ML180UH070XE36B* | 23800 | 23200 | 20.5 | 13.5 | 8.5 | 1.9 | 63 | 67 | 214635065
LENNOX | EL22XPV-024-230A** | CK40CT-24B-0*+TDR | ML180UH070V48B* | 24000 | 23400 | 21.5 | 13.5 | 8.5 | 1.92 | 62 | 67 | 214635063
LENNOX | EL22XPV-024-230A** | CK40CT-24B-0*+TDR | ML180UH070V36B* | 24000 | 23200 | 22 | 14 | 8.5 | 1.9 | 63 | 67 | 214635061
LENNOX | EL22XPV-024-230A** | CK40CT-24B-0*+TDR | EL280UH090XE48B* | 24000 | 23800 | 18.5 | 13 | 8.5 | 1.9 | 62 | 67 | 214635057
LENNOX | EL22XPV-024-230A** | CK40CT-24B-0*+TDR | ML180UH070E36B* | 24000 | 23200 | 20.5 | 14 | 8.5 | 1.9 | 63 | 67 | 214635059
LENNOX | EL22XPV-024-230A** | CK40CT-24B-0*+TDR | EL280UH090E48B* | 24000 | 23800 | 18.5 | 13 | 8.5 | 1.9 | 62 | 67 | 214635055
LENNOX | EL22XPV-024-230A** | CK40CT-24B-0*+TDR | EL280UH090E36B* | 24000 | 23600 | 21.5 | 13.5 | 8.5 | 1.92 | 62 | 67 | 214635053
LENNOX | EL22XPV-024-230A** | CK40CT-24B-0*+TDR | EL196UH070XE36B* | 24000 | 23800 | 20 | 13 | 8.5 | 1.9 | 62 | 67 | 214635051
LENNOX | EL22XPV-024-230A** | CK40CT-24B-0*+TDR | EL196UH045XE36B* | 24000 | 23800 | 20 | 13 | 8.5 | 1.9 | 62 | 67 | 214635049
LENNOX | EL22XPV-024-230A** | CK40CT-24B-0*+TDR | EL196UH030XE36B* | 24000 | 23800 | 21.5 | 13 | 8.5 | 1.9 | 62 | 66 | 214635047
LENNOX | EL22XPV-024-230A** | CK40CT-24B-0*+TDR | EL195UH060NE36B* | 24000 | 23800 | 20 | 13 | 8.5 | 1.9 | 62 | 67 | 214635045
LENNOX | EL22XPV-024-230A** | CK40CT-24B-0*+TDR | EL195UH040NE36B* | 24000 | 23800 | 20 | 13 | 8.5 | 1.9 | 62 | 67 | 214635043
LENNOX | EL22XPV-024-230A** | CK40CT-24B-0*+TDR | EL180UH080NE48B* | 24000 | 24000 | 17.5 | 12.5 | 8.2 | 1.88 | 63 | 67 | 214635041
LENNOX | EL22XPV-024-230A** | CK40CT-24A-0*+TDR | SL280UH070XV36A* | 23800 | 23600 | 20.5 | 13.5 | 8.5 | 1.9 | 62 | 67 | 214635039
LENNOX | EL22XPV-024-230A** | CK40CT-24A-0*+TDR | SL280UH070V36A* | 23800 | 23600 | 20.5 | 13.5 | 8.5 | 1.9 | 62 | 67 | 214635037
LENNOX | EL22XPV-024-230A** | CK40CT-24A-0*+TDR | SL280UH060NV36A* | 23800 | 23600 | 20.5 | 13.5 | 8.5 | 1.92 | 62 | 67 | 214635035
LENNOX | EL22XPV-024-230A** | CK40CT-24A-0*+TDR | ML180UH070XE36A* | 24000 | 23200 | 20.5 | 13.5 | 8.5 | 1.9 | 63 | 67 | 214635033
LENNOX | EL17XP1-036-230A** | CK40HT-42C-0*+TDR | ML180UH110V60C* | 36000 | 33400 | 16.6 | 13.5 | 8.1 | 2.22 | 68 | 54 | 214622460
LENNOX | EL17XP1-036-230A** | CK40HT-42C-0*+TDR | ML180UH110E60C* | 36000 | 33200 | 16.4 | 13.5 | 8.1 | 2.2 | 67 | 54 | 214622459
LENNOX | EL17XP1-036-230A** | CK40HT-42C-0*+TDR | EL297UH110XV60C* | 36000 | 33600 | 16.2 | 13.5 | 8.1 | 2.2 | 67 | 54 | 214622457
LENNOX | EL17XP1-036-230A** | CK40HT-42C-0*+TDR | EL297UH090XV60C* | 36000 | 33800 | 16 | 13 | 8.1 | 2.18 | 67 | 54 | 214622454
LENNOX | EL17XP1-036-230A** | CK40HT-42C-0*+TDR | EL280UH110XE60C* | 36000 | 33000 | 16.6 | 13.5 | 8.1 | 2.24 | 68 | 55 | 214622450
LENNOX | EL17XP1-036-230A** | CK40HT-42C-0*+TDR | EL280UH110E60C* | 36000 | 33000 | 16.6 | 13.5 | 8.1 | 2.24 | 68 | 55 | 214622449
LENNOX | EL17XP1-036-230A** | CK40HT-42B-0*+TDR | SLP99UH070XV36B* | 36000 | 33800 | 15.6 | 13 | 8.1 | 2.26 | 69 | 56 | 214622441
LENNOX | EL17XP1-036-230A** | CK40HT-42B-0*+TDR | SL297UH060NV36B* | 36000 | 33800 | 15.6 | 12.5 | 8.1 | 2.24 | 69 | 56 | 214622440
LENNOX | EL17XP1-036-230A** | CK40HT-42B-0*+TDR | SL297UH040NV36B* | 36000 | 34000 | 15.6 | 12.5 | 8.1 | 2.24 | 68 | 55 | 214622439
LENNOX | EL17XP1-036-230A** | CK40HT-42B-0*+TDR | SL280UH090V48B* | 36000 | 33800 | 16 | 13 | 8.1 | 2.26 | 68 | 55 | 214622438
LENNOX | EL17XP1-036-230A** | CK40HT-42B-0*+TDR | SL280UH090V36B* | 36000 | 33600 | 16.2 | 13 | 8.1 | 2.28 | 68 | 55 | 214622437
LENNOX | EL17XP1-036-230A** | CK40HT-42B-0*+TDR | SL280UH080NV48B* | 36000 | 33600 | 16.4 | 13.5 | 8.1 | 2.28 | 68 | 55 | 214622436
LENNOX | EL17XP1-036-230A** | CK40HT-42B-0*+TDR | ML296UH070XV36B* | 36000 | 34000 | 15.2 | 12.5 | 8.1 | 2.2 | 68 | 55 | 214622435
LENNOX | EL17XP1-036-230A** | CK40HT-42B-0*+TDR | ML296UH045XV36B* | 36000 | 34000 | 15.4 | 12.5 | 8.1 | 2.2 | 68 | 55 | 214622434
LENNOX | EL17XP1-036-230A** | CK40HT-42B-0*+TDR | ML193UH070XE36B* | 36000 | 33200 | 16 | 13 | 8.1 | 2.22 | 68 | 55 | 214622430
LENNOX | EL17XP1-036-230A** | CK40HT-42B-0*+TDR | ML180UH090V48B* | 36000 | 33800 | 16 | 13 | 8.1 | 2.26 | 68 | 55 | 214622427
LENNOX | EL17XP1-036-230A** | CK40HT-42B-0*+TDR | ML180UH090E48B* | 36000 | 33200 | 16.4 | 13 | 8.1 | 2.28 | 68 | 55 | 214622426
LENNOX | EL17XP1-036-230A** | CK40HT-42B-0*+TDR | ML180UH070V48B* | 36000 | 33800 | 16.2 | 13 | 8.1 | 2.3 | 68 | 55 | 214622425
LENNOX | EL17XP1-036-230A** | CK40HT-42B-0*+TDR | ML180UH070V36B* | 36000 | 33600 | 16 | 13 | 8.1 | 2.26 | 68 | 55 | 214622424
LENNOX | EL17XP1-036-230A** | CK40HT-42B-0*+TDR | ML180UH070E36B* | 36000 | 33600 | 16 | 13 | 8.1 | 2.24 | 68 | 55 | 214622423
LENNOX | EL17XP1-036-230A** | CK40HT-42B-0*+TDR | EL297UH070XV36B* | 36000 | 33800 | 15.6 | 13 | 8.1 | 2.26 | 69 | 56 | 214622422
LENNOX | EL17XP1-036-230A** | CK40HT-42B-0*+TDR | EL297UH070XE36B* | 36000 | 33400 | 15.6 | 12.5 | 8.1 | 2.18 | 69 | 56 | 214622421
LENNOX | EL17XP1-036-230A** | CK40HT-42B-0*+TDR | EL297UH045XV36B* | 36000 | 34000 | 15.4 | 12.5 | 8.1 | 2.22 | 68 | 55 | 214622420
LENNOX | EL17XP1-036-230A** | CK40HT-42B-0*+TDR | EL297UH045XE36B* | 36000 | 33400 | 15.8 | 13 | 8.1 | 2.24 | 68 | 55 | 214622419
LENNOX | EL17XP1-036-230A** | CK40HT-42B-0*+TDR | EL280UH090XE48B* | 36000 | 33200 | 16.2 | 13 | 8.1 | 2.26 | 68 | 55 | 214622418
LENNOX | EL17XP1-036-230A** | CK40HT-42B-0*+TDR | EL280UH090E48B* | 36000 | 33200 | 16.2 | 13 | 8.1 | 2.26 | 68 | 55 | 214622417
LENNOX | EL17XP1-036-230A** | CK40HT-42B-0*+TDR | EL280UH090E36B* | 36000 | 33400 | 16.2 | 13 | 8.1 | 2.26 | 68 | 55 | 214622416
LENNOX | EL17XP1-030-230A** | CK40CT-36B-0*+TDR | SLP99UH070XV36B* | 30000 | 28000 | 16 | 13 | 8.1 | 2.28 | 66 | 52 | 214622410
LENNOX | EL17XP1-030-230A** | CK40CT-36B-0*+TDR | SL297UH060NV36B* | 29800 | 28200 | 15.8 | 13 | 8.1 | 2.26 | 65 | 51 | 214622409
LENNOX | EL17XP1-030-230A** | CK40CT-36B-0*+TDR | SL297UH040NV36B* | 30000 | 28200 | 16 | 13 | 8.1 | 2.28 | 65 | 51 | 214622408
LENNOX | EL17XP1-030-230A** | CK40CT-36B-0*+TDR | SL280UH090V48B* | 30000 | 28200 | 16 | 13 | 8.1 | 2.28 | 65 | 51 | 214622407
LENNOX | EL17XP1-030-230A** | CK40CT-36B-0*+TDR | SL280UH090V36B* | 30000 | 28000 | 16.2 | 13 | 8.1 | 2.3 | 66 | 52 | 214622406
LENNOX | EL17XP1-030-230A** | CK40CT-36B-0*+TDR | SL280UH080NV48B* | 30000 | 28000 | 16.2 | 13 | 8.1 | 2.3 | 66 | 52 | 214622405
LENNOX | EL17XP1-030-230A** | CK40CT-36B-0*+TDR | ML296UH070XV36B* | 29800 | 28200 | 15.4 | 12.5 | 8.1 | 2.24 | 66 | 52 | 214622404
LENNOX | EL17XP1-030-230A** | CK40CT-36B-0*+TDR | ML296UH045XV36B* | 29800 | 28200 | 15.6 | 12.5 | 8.1 | 2.22 | 65 | 51 | 214622403
LENNOX | ML17XP1-036-230A** | CHX35-42B-**-*+TDR | EL297UH070XE36B* | 36000 | 33400 | 15.6 | 12.5 | 8.1 | 2.18 | 69 | 56 | 213630286
LENNOX | ML17XP1-030-230A** | CRX35-42B-**-*+TDR | EL297DF070XE48B* | 29400 | 30000 | 15.6 | 13 | 8.5 | 2.32 | 65 | 50 | 213630281
LENNOX | ML17XP1-030-230A** | CHX35-36C-**-*+TDR | EL297UH090XE48C* | 28600 | 28000 | 15.8 | 13 | 8.3 | 2.2 | 66 | 52 | 213630280
LENNOX | ML17XP1-024-230A** | CRX35-30/36C-**-*+TDR | EL297DF090XE48C* | 23600 | 22000 | 16 | 13.5 | 8.2 | 2.1 | 65 | 51 | 213630274
LENNOX | ML17XP1-024-230A** | CRX35-30/36B-**-*+TDR | EL297DF070XE48B* | 23400 | 22600 | 15.4 | 13 | 8.1 | 2.04 | 65 | 50 | 213630273
LENNOX | ML17XP1-018-230A** | CRX35-30/36C-**-*+TDR | EL297DF090XE48C* | 18000 | 18000 | 16 | 13.5 | 8.3 | 2.08 | 64 | 49 | 213630267
LENNOX | ML17XP1-018-230A** | CRX35-30/36B-**-*+TDR | EL297DF070XE48B* | 18000 | 18000 | 16 | 13.5 | 8.3 | 2.08 | 64 | 49 | 213630266
LENNOX | ML17XP1-018-230A** | CHX35-24B-**-*+TDR | EL297UH070XE36B* | 18000 | 17600 | 16 | 13.5 | 8.1 | 2.08 | 63 | 47 | 213630264
LENNOX | ML17XP1-018-230A** | CH35-24B+TDR+TXV | EL297UH070XE36B* | 18000 | 17600 | 16 | 13.5 | 8.1 | 2.08 | 63 | 47 | 213630262
LENNOX | EL17XP1-048-230A** | CX35-60C+TDR | EL297UH090XE48C* | 48000 | 46000 | 15.4 | 12.5 | 8.1 | 2.32 | 68 | 55 | 213630259
LENNOX | EL17XP1-048-230A** | CX35-49C+TDR | EL297UH090XE48C* | 47500 | 45000 | 15.2 | 12.5 | 8.1 | 2.24 | 69 | 56 | 213630258
LENNOX | EL17XP1-048-230A** | C35-60C+TDR+TXV | EL297UH090XE48C* | 48000 | 46000 | 15.4 | 12.5 | 8.1 | 2.32 | 68 | 55 | 213630256
LENNOX | EL17XP1-048-230A** | C35-49C+TDR+TXV | EL297UH090XE48C* | 47500 | 45000 | 15.2 | 12.5 | 8.1 | 2.24 | 69 | 56 | 213630255
LENNOX | EL17XP1-036-230A** | CRX35-48C-**-*+TDR | EL297DF090XE48C* | 35400 | 35200 | 16 | 13 | 8.6 | 2.32 | 68 | 55 | 213630249
LENNOX | EL17XP1-036-230A** | CHX35-42B-**-*+TDR | EL297UH070XE36B* | 36000 | 33400 | 15.6 | 12.5 | 8.1 | 2.18 | 69 | 56 | 213630244
LENNOX | EL17XP1-030-230A** | CRX35-42B-**-*+TDR | EL297DF070XE48B* | 29400 | 30000 | 15.6 | 13 | 8.5 | 2.32 | 65 | 50 | 213630239
LENNOX | EL17XP1-030-230A** | CHX35-36C-**-*+TDR | EL297UH090XE48C* | 28600 | 28000 | 15.8 | 13 | 8.3 | 2.2 | 66 | 52 | 213630238
LENNOX | EL17XP1-024-230A** | CRX35-30/36C-**-*+TDR | EL297DF090XE48C* | 23600 | 22000 | 16 | 13.5 | 8.2 | 2.1 | 65 | 51 | 213630232
LENNOX | EL17XP1-024-230A** | CRX35-30/36B-**-*+TDR | EL297DF070XE48B* | 23400 | 22600 | 15.4 | 13 | 8.1 | 2.04 | 65 | 50 | 213630231
LENNOX | EL17XP1-018-230A** | CRX35-30/36C-**-*+TDR | EL297DF090XE48C* | 18000 | 18000 | 16 | 13.5 | 8.3 | 2.08 | 64 | 49 | 213630225
LENNOX | EL17XP1-018-230A** | CRX35-30/36B-**-*+TDR | EL297DF070XE48B* | 18000 | 18000 | 16 | 13.5 | 8.3 | 2.08 | 64 | 49 | 213630224
LENNOX | EL22XPV-036-230A** | CK40HT-42C-0*+TDR | EL196UH090XE48C* | 36000 | 33600 | 18.5 | 12 | 8.7 | 2.04 | 67 | 53 | 214625765
LENNOX | EL22XPV-036-230A** | CK40HT-42C-0*+TDR | EL195UH100NE60C* | 36000 | 33800 | 17 | 11.7 | 8.5 | 2.02 | 67 | 54 | 214625764
LENNOX | EL22XPV-036-230A** | CK40HT-42C-0*+TDR | EL195UH080NE48C* | 35600 | 33600 | 18 | 11.7 | 8.7 | 2.02 | 67 | 54 | 214625763
LENNOX | EL22XPV-036-230A** | CK40HT-42C-0*+TDR | EL180UH100NE60C* | 35600 | 33400 | 17.5 | 11.7 | 8.5 | 2.02 | 67 | 54 | 214625762
LENNOX | EL22XPV-036-230A** | CK40HT-36C-0*+TDR | SLP99UH110XV60C* | 34600 | 34800 | 19 | 11.7 | 8.5 | 2.04 | 66 | 52 | 214625761
LENNOX | EL22XPV-036-230A** | CK40HT-36C-0*+TDR | SLP99UH090XV60C* | 34400 | 34800 | 18.5 | 11.7 | 8.5 | 2.02 | 66 | 52 | 214625760
LENNOX | EL22XPV-036-230A** | CK40HT-36C-0*+TDR | SLP99UH090XV48C* | 34400 | 34800 | 19.5 | 11.7 | 8.5 | 2.02 | 66 | 52 | 214625759
LENNOX | EL22XPV-036-230A** | CK40HT-36C-0*+TDR | SLP99UH090XV36C* | 34400 | 34800 | 20 | 11.7 | 8.5 | 2.02 | 66 | 53 | 214625758
LENNOX | EL22XPV-036-230A** | CK40HT-36C-0*+TDR | SL297UH080NV60C* | 34400 | 34800 | 18.5 | 11.7 | 8.5 | 2.04 | 66 | 53 | 214625757
LENNOX | EL22XPV-036-230A** | CK40HT-36C-0*+TDR | SL297UH080NV48C* | 34400 | 34800 | 19.5 | 11.7 | 8.5 | 2.04 | 66 | 52 | 214625756
LENNOX | EL22XPV-036-230A** | CK40HT-36C-0*+TDR | SL280UH110XV60C* | 34600 | 34800 | 18.5 | 12 | 8.5 | 2.04 | 66 | 52 | 214625755
LENNOX | EL22XPV-036-230A** | CK40HT-36C-0*+TDR | SL280UH110V60C* | 34600 | 34800 | 18.5 | 12 | 8.5 | 2.04 | 66 | 52 | 214625754
LENNOX | EL22XPV-036-230A** | CK40HT-36C-0*+TDR | SL280UH100NV60C* | 34400 | 34800 | 19 | 11.7 | 8.5 | 2.04 | 66 | 52 | 214625753
LENNOX | EL22XPV-036-230A** | CK40HT-36C-0*+TDR | SL280UH090XV60C* | 34600 | 34600 | 19 | 12 | 8.5 | 2.06 | 66 | 52 | 214625752
LENNOX | EL22XPV-036-230A** | CK40HT-36C-0*+TDR | SL280UH090V60C* | 34600 | 34600 | 19 | 12 | 8.5 | 2.06 | 66 | 52 | 214625751
LENNOX | EL22XPV-036-230A** | CK40HT-36C-0*+TDR | SL280UH080NV60C* | 34600 | 34800 | 19 | 11.7 | 8.5 | 2.04 | 66 | 52 | 214625750
LENNOX | EL22XPV-036-230A** | CK40HT-36C-0*+TDR | ML296UH110XV60C* | 34400 | 34200 | 20 | 11.7 | 8.5 | 2.04 | 65 | 52 | 214625749
LENNOX | EL22XPV-036-230A** | CK40HT-36C-0*+TDR | ML296UH090XV48C* | 34200 | 34200 | 19 | 11.7 | 8.2 | 2.02 | 66 | 52 | 214625748
LENNOX | EL22XPV-036-230A** | CK40HT-36C-0*+TDR | ML196UH110XE60C* | 35200 | 34800 | 17.5 | 11.7 | 8.2 | 2.04 | 66 | 52 | 214625747
LENNOX | EL22XPV-036-230A** | CK40HT-36C-0*+TDR | ML196UH090XE60C* | 35000 | 34600 | 18 | 11.7 | 8.2 | 2.04 | 66 | 52 | 214625746
LENNOX | EL22XPV-036-230A** | CK40HT-36C-0*+TDR | ML196UH090XE48C* | 34800 | 34600 | 19 | 11.7 | 8.2 | 2.04 | 66 | 52 | 214625745
LENNOX | EL22XPV-036-230A** | CK40HT-36C-0*+TDR | ML196UH090XE36C* | 34400 | 34200 | 19.5 | 11.7 | 8.5 | 2.02 | 66 | 53 | 214625744
LENNOX | EL22XPV-036-230A** | CK40HT-36C-0*+TDR | ML193UH110XE60C* | 35000 | 34600 | 18 | 11.7 | 8.2 | 2.04 | 66 | 52 | 214625743
LENNOX | EL22XPV-036-230A** | CK40HT-36C-0*+TDR | ML193UH110XE48C* | 34800 | 34400 | 19.5 | 11.7 | 8.5 | 2.04 | 66 | 52 | 214625742
LENNOX | EL22XPV-036-230A** | CK40HT-36C-0*+TDR | ML193UH090XE48C* | 34800 | 34400 | 19 | 11.7 | 8.2 | 2.04 | 66 | 52 | 214625741
LENNOX | EL22XPV-036-230A** | CK40HT-36C-0*+TDR | ML193UH090XE36C* | 35000 | 34800 | 20 | 11.7 | 8.5 | 2.02 | 66 | 52 | 214625740
LENNOX | EL22XPV-036-230A** | CK40HT-36C-0*+TDR | ML180UH110XE60C* | 34800 | 34400 | 18.5 | 12 | 8.2 | 2.04 | 66 | 52 | 214625739
LENNOX | EL22XPV-036-230A** | CK40HT-36C-0*+TDR | ML180UH110V60C* | 35200 | 34600 | 20 | 12 | 8.5 | 2.06 | 65 | 52 | 214625738
LENNOX | EL22XPV-036-230A** | CK40HT-36C-0*+TDR | ML180UH110E60C* | 34800 | 34400 | 18.5 | 12 | 8.2 | 2.04 | 66 | 52 | 214625737
LENNOX | EL22XPV-036-230A** | CK40HT-36C-0*+TDR | ML180UH090E60C* | 35000 | 34400 | 18 | 12 | 8.2 | 2.06 | 66 | 52 | 214625736
LENNOX | EL22XPV-036-230A** | CK40HT-36C-0*+TDR | EL297UH110XV60C* | 34600 | 34800 | 19 | 11.7 | 8.5 | 2.04 | 66 | 52 | 214625735
LENNOX | EL22XPV-036-230A** | CK40HT-36C-0*+TDR | EL297UH110XV48C* | 34400 | 34800 | 19.5 | 11.7 | 8.5 | 2.02 | 66 | 53 | 214625734
LENNOX | EL22XPV-036-230A** | CK40HT-36C-0*+TDR | EL297UH110XE60C* | 35200 | 34800 | 17.5 | 11.7 | 8.2 | 2.04 | 66 | 52 | 214625733
LENNOX | EL22XPV-036-230A** | CK40HT-36C-0*+TDR | EL297UH090XV60C* | 34400 | 34800 | 18.5 | 11.7 | 8.5 | 2.02 | 66 | 52 | 214625732
LENNOX | EL22XPV-036-230A** | CK40HT-36C-0*+TDR | EL297UH090XV48C* | 34400 | 34800 | 19.5 | 11.7 | 8.5 | 2.02 | 66 | 52 | 214625731
LENNOX | EL22XPV-036-230A** | CK40HT-36C-0*+TDR | EL297UH090XV36C* | 34400 | 34800 | 20 | 11.7 | 8.5 | 2.02 | 66 | 53 | 214625730
LENNOX | EL22XPV-036-230A** | CK40HT-36C-0*+TDR | EL280UH110XE60C* | 35400 | 34800 | 18 | 11.7 | 8.2 | 2.04 | 66 | 52 | 214625728
LENNOX | EL22XPV-036-230A** | CK40HT-36C-0*+TDR | EL280UH110E60C* | 35400 | 34800 | 18 | 11.7 | 8.2 | 2.04 | 66 | 52 | 214625727
LENNOX | EL22XPV-036-230A** | CK40HT-36C-0*+TDR | EL280UH110E48C* | 34600 | 34200 | 19.5 | 12 | 8.5 | 2.06 | 65 | 52 | 214625726
LENNOX | EL22XPV-036-230A** | CK40HT-36C-0*+TDR | EL196UH110XE60C* | 35200 | 34800 | 17.5 | 11.7 | 8.2 | 2.04 | 66 | 52 | 214625725
LENNOX | EL22XPV-036-230A** | CK40HT-36C-0*+TDR | EL196UH090XE48C* | 34200 | 34000 | 19 | 11.7 | 8.2 | 2.04 | 66 | 52 | 214625724
LENNOX | EL22XPV-036-230A** | CK40HT-36C-0*+TDR | EL195UH100NE60C* | 35000 | 34800 | 17.5 | 11.7 | 8.2 | 2.02 | 66 | 52 | 214625723
LENNOX | EL22XPV-036-230A** | CK40HT-36C-0*+TDR | EL195UH080NE48C* | 34600 | 34600 | 18.5 | 11.7 | 8.2 | 2.02 | 66 | 52 | 214625722
LENNOX | EL22XPV-036-230A** | CK40HT-36C-0*+TDR | EL180UH100NE60C* | 34600 | 34400 | 17.5 | 11.7 | 8.2 | 2.02 | 66 | 53 | 214625721
LENNOX | EL22XPV-036-230A** | CK40HT-30B-0*+TDR | SLP99UH070XV36B* | 34600 | 35000 | 19.5 | 11.7 | 8.7 | 2.08 | 66 | 53 | 214625720
LENNOX | EL22XPV-036-230A** | CK40HT-30B-0*+TDR | SL297UH060NV36B* | 34600 | 34800 | 20 | 11.7 | 8.7 | 2.1 | 66 | 54 | 214625719
LENNOX | EL22XPV-036-230A** | CK40HT-30B-0*+TDR | SL297UH040NV36B* | 34600 | 34800 | 20 | 11.7 | 8.7 | 2.1 | 66 | 54 | 214625718
LENNOX | EL22XPV-036-230A** | CK40HT-30B-0*+TDR | SL280UH090XV48B* | 34600 | 34600 | 19.5 | 11.7 | 8.7 | 2.12 | 65 | 53 | 214625717
LENNOX | EL22XPV-036-230A** | CK40HT-30B-0*+TDR | SL280UH090V48B* | 34600 | 34600 | 19.5 | 11.7 | 8.7 | 2.12 | 65 | 53 | 214625716
LENNOX | EL22XPV-036-230A** | CK40HT-30B-0*+TDR | SL280UH090V36B* | 34600 | 34600 | 20 | 11.7 | 8.7 | 2.12 | 66 | 53 | 214625715
LENNOX | EL22XPV-036-230A** | CK40HT-30B-0*+TDR | SL280UH080NV48B* | 34600 | 34800 | 19.5 | 11.7 | 8.7 | 2.1 | 66 | 53 | 214625714
LENNOX | EL22XPV-036-230A** | CK40HT-30B-0*+TDR | ML296UH070XV36B* | 34600 | 34600 | 18.5 | 11 | 8.5 | 2.08 | 66 | 54 | 214625713
LENNOX | EL22XPV-036-230A** | CK40HT-30B-0*+TDR | ML296UH045XV36B* | 34600 | 34600 | 18.5 | 11 | 8.5 | 2.08 | 66 | 54 | 214625712
LENNOX | EL22XPV-036-230A** | CK40HT-30B-0*+TDR | ML196UH070XE48B* | 34600 | 34600 | 17.5 | 11 | 8.5 | 2.08 | 66 | 53 | 214625711
LENNOX | EL22XPV-036-230A** | CK40HT-30B-0*+TDR | ML196UH070XE36B* | 34200 | 34000 | 19.5 | 11.7 | 8.5 | 2.08 | 66 | 54 | 214625710
ARMSTRONG AIR | 4SHP22LX136P-**A | EA(C;U)1P48B+TDR+TXV | A97US2V045B12S | 34800 | 34000 | 20 | 12 | 8.8 | 2.18 | 66 | 55 | 214074471
ARMSTRONG AIR | 4SHP22LX136P-**A | EA(C;U)1P36B+TDR+TXV | A97US2V070B12S | 35000 | 35000 | 20.5 | 12 | 8.5 | 2.12 | 63 | 52 | 214074470
ARMSTRONG AIR | 4SHP22LX136P-**A | EA(C;U)1P36B+TDR+TXV | A97US2V045B12S | 34800 | 35000 | 20.5 | 11.7 | 8.5 | 2.1 | 63 | 52 | 214074469
ARMSTRONG AIR | 4SHP22LX136P-**A | EA(C;U)1P30B+TDR+TXV | A97US2V070B12S | 34600 | 34800 | 20.5 | 12 | 8.5 | 2.1 | 63 | 52 | 214074468
AIREASE | 4SHP17LE130P-**A | EAH1P36C+TDR+TXV | A97US2V090C16S | 28600 | 28200 | 15.6 | 13 | 8.3 | 2.22 | 65 | 51 | 214074797
AIREASE | 4SHP17LE130P-**A | EAH1P36C+TDR+TXV | A97US2V090C12S | 28800 | 28200 | 15.6 | 12.5 | 8.3 | 2.22 | 66 | 52 | 214074796
AIREASE | 4SHP17LE130P-**A | EA(C;U)1P36B+TDR+TXV | A97US2V045B12S | 29800 | 28000 | 15.6 | 13 | 8.1 | 2.26 | 66 | 52 | 214074795
AIREASE | 4SHP17LE136P-**A | EAH1P51C+TDR+TXV | A97US2V090C20S | 36000 | 33800 | 16 | 13 | 8.1 | 2.16 | 66 | 53 | 214074816
AIREASE | 4SHP22LX136P-**A | EAC4X48C+TDR | A97US2V110C20S | 35200 | 33600 | 19.5 | 12 | 8.8 | 2.26 | 66 | 55 | 214074752
AIREASE | 4SHP22LX136P-**A | EAC4X48C+TDR | A97US2V110C16S | 35000 | 33800 | 20 | 12 | 9 | 2.24 | 66 | 55 | 214074751
AIREASE | 4SHP22LX136P-**A | EAC4X48C+TDR | A97US2V090C20S | 35000 | 33800 | 19 | 12 | 8.8 | 2.24 | 66 | 55 | 214074750
AIREASE | 4SHP22LX136P-**A | EAC4X48C+TDR | A97US2V090C16S | 35000 | 33800 | 20 | 12 | 9 | 2.24 | 66 | 55 | 214074749
AIREASE | 4SHP22LX136P-**A | EAC4X48C+TDR | A97US2V090C12S | 35000 | 33800 | 20 | 12 | 9 | 2.24 | 66 | 55 | 214074748
AIREASE | 4SHP22LX136P-**A | EA(C;U)1P48C+TDR+TXV | A97US2V110C20S | 35200 | 33600 | 19.5 | 12 | 8.8 | 2.26 | 66 | 55 | 214074747
AIREASE | 4SHP22LX136P-**A | EA(C;U)1P48C+TDR+TXV | A97US2V110C16S | 35000 | 33800 | 20 | 12 | 9 | 2.24 | 66 | 55 | 214074746
AIREASE | 4SHP22LX136P-**A | EA(C;U)1P48C+TDR+TXV | A97US2V090C20S | 35000 | 33800 | 19 | 12 | 8.8 | 2.24 | 66 | 55 | 214074745
AIREASE | 4SHP22LX136P-**A | EA(C;U)1P48C+TDR+TXV | A97US2V090C16S | 35000 | 33800 | 20 | 12 | 9 | 2.24 | 66 | 55 | 214074744
AIREASE | 4SHP22LX136P-**A | EA(C;U)1P48C+TDR+TXV | A97US2V090C12S | 35000 | 33800 | 20 | 12 | 9 | 2.24 | 66 | 55 | 214074743
ARMSTRONG AIR | 4SHP17LE148P-**A | EAH1P51C+TDR+TXV | A97US2V090C12S | 47000 | 45000 | 15.2 | 12.5 | 8.1 | 2.28 | 69 | 56 | 214074600
ARMSTRONG AIR | 4SHP17LE136P-**A | EAH1P42B+TDR+TXV | A97US2V070B12S | 36000 | 33800 | 15.6 | 13 | 8.1 | 2.26 | 69 | 56 | 214074633
AIREASE | 4SHP22LX136P-**A | EAH1P30B+TDR+TXV | A97US2V045B12S | 34400 | 35000 | 19.5 | 11 | 8.7 | 2.06 | 66 | 54 | 214074742
AIREASE | 4SHP22LX136P-**A | EAC4X48B+TDR | A97US2V070B12S | 35000 | 34000 | 20.5 | 12 | 8.8 | 2.18 | 66 | 55 | 214074741
AIREASE | 4SHP22LX136P-**A | EAC4X48B+TDR | A97US2V045B12S | 34800 | 34000 | 20 | 12 | 8.8 | 2.18 | 66 | 55 | 214074740
AIREASE | 4SHP22LX136P-**A | EAC4X36B+TDR | A97US2V070B12S | 35000 | 35000 | 20.5 | 12 | 8.5 | 2.12 | 63 | 52 | 214074739
AIREASE | 4SHP22LX136P-**A | EAC4X36B+TDR | A97US2V045B12S | 34800 | 35000 | 20.5 | 11.7 | 8.5 | 2.1 | 63 | 52 | 214074738
AIREASE | 4SHP22LX136P-**A | EAC4X30B+TDR | A97US2V070B12S | 34600 | 34800 | 20.5 | 12 | 8.5 | 2.1 | 63 | 52 | 214074737
AIREASE | 4SHP22LX136P-**A | EAC4X30B+TDR | A97US2V045B12S | 34400 | 35000 | 20 | 11.7 | 8.5 | 2.08 | 63 | 52 | 214074736
AIREASE | 4SHP22LX136P-**A | EAH1P42C+TDR+TXV | A97US2V110C20S | 35400 | 33800 | 18.5 | 12 | 8.8 | 2.04 | 66 | 54 | 214074735
AIREASE | 4SHP22LX136P-**A | EAH1P42C+TDR+TXV | A97US2V110C16S | 35400 | 33800 | 19 | 12 | 8.8 | 2.02 | 67 | 54 | 214074734
AIREASE | 4SHP22LX136P-**A | EAH1P42C+TDR+TXV | A97US2V090C20S | 35400 | 33800 | 18 | 12 | 8.8 | 2.02 | 67 | 54 | 214074733
AIREASE | 4SHP22LX136P-**A | EAH1P42C+TDR+TXV | A97US2V090C16S | 35400 | 33800 | 19 | 11.7 | 8.8 | 2.02 | 67 | 54 | 214074732
LENNOX | EL18XPV-024-230A** | CK40HT-30A-0*+TDR | EL180UH040NE36A* | 23800 | 23200 | 20.8 | 13 | 8.1 | 2.2 | 65 | 46 | 214625093
LENNOX | EL18XPV-024-230A** | CK40HT-24B-0*+TDR | SLP99UH070XV36B* | 22800 | 23600 | 20.4 | 13 | 8.1 | 2.12 | 64 | 47 | 214625092
LENNOX | EL18XPV-024-230A** | CK40HT-24B-0*+TDR | SL297UH040NV36B* | 22800 | 23600 | 20.4 | 13 | 8.1 | 2.12 | 64 | 47 | 214625090
LENNOX | EL18XPV-024-230A** | CK40HT-24B-0*+TDR | SL280UH090V36B* | 22800 | 23400 | 20.4 | 13 | 8.1 | 2.14 | 65 | 48 | 214625089
LENNOX | EL18XPV-024-230A** | CK40HT-24B-0*+TDR | ML296UH070XV36B* | 23000 | 23800 | 20 | 12.5 | 8.1 | 2.1 | 64 | 48 | 214625088
LENNOX | EL18XPV-024-230A** | CK40HT-24B-0*+TDR | ML296UH045XV36B* | 22800 | 23600 | 20.4 | 12.5 | 8.1 | 2.12 | 64 | 48 | 214625087
LENNOX | EL18XPV-024-230A** | CK40HT-24B-0*+TDR | ML196UH070XE36B* | 23200 | 23600 | 19.8 | 12.5 | 8.1 | 2.16 | 66 | 47 | 214625086
LENNOX | EL18XPV-024-230A** | CK40HT-24B-0*+TDR | ML196UH045XE36B* | 23200 | 23600 | 19.8 | 12.5 | 8.1 | 2.14 | 66 | 47 | 214625085
LENNOX | EL18XPV-024-230A** | CK40HT-24B-0*+TDR | ML193UH070XE36B* | 23200 | 23600 | 20.8 | 12.5 | 8.2 | 2.14 | 65 | 48 | 214625084
LENNOX | EL18XPV-024-230A** | CK40HT-24B-0*+TDR | ML193UH045XE36B* | 23200 | 23600 | 20.6 | 12.5 | 8.2 | 2.12 | 65 | 47 | 214625083
LENNOX | EL18XPV-024-230A** | CK40HT-24B-0*+TDR | ML180UH070V36B* | 23000 | 23600 | 21.4 | 13 | 8.2 | 2.14 | 64 | 47 | 214625081
LENNOX | EL18XPV-024-230A** | CK40HT-24B-0*+TDR | EL297UH070XE36B* | 23200 | 23600 | 20.2 | 12.5 | 8.2 | 2 | 63 | 48 | 214625079
LENNOX | EL18XPV-024-230A** | CK40HT-24B-0*+TDR | EL297UH070XV36B* | 22800 | 23600 | 20.4 | 13 | 8.1 | 2.12 | 64 | 47 | 214625080
LENNOX | EL18XPV-024-230A** | CK40HT-24B-0*+TDR | EL297UH045XE36B* | 23200 | 23600 | 20 | 12.5 | 8.2 | 2.12 | 66 | 47 | 214625077
LENNOX | EL18XPV-024-230A** | CK40HT-24B-0*+TDR | EL280UH090E36B* | 23200 | 23800 | 20.8 | 12.5 | 8.2 | 2.14 | 65 | 47 | 214625076
LENNOX | EL18XPV-024-230A** | CK40HT-24B-0*+TDR | EL196UH070XE36B* | 23200 | 23600 | 19.8 | 12.5 | 8.1 | 2.16 | 66 | 47 | 214625075
LENNOX | EL18XPV-024-230A** | CK40HT-24B-0*+TDR | EL196UH045XE36B* | 23200 | 23600 | 19.8 | 12.5 | 8.1 | 2.14 | 66 | 47 | 214625074
LENNOX | EL18XPV-024-230A** | CK40HT-24A-0*+TDR | ML180UH070V36A* | 23200 | 23400 | 21 | 13 | 8.1 | 2.12 | 66 | 52 | 214625070
LENNOX | EL18XPV-024-230A** | CK40HT-24A-0*+TDR | EL280UH070XE36A* | 23400 | 23600 | 21 | 12.5 | 8.1 | 2.16 | 67 | 51 | 214625066
LENNOX | EL18XPV-024-230A** | CK40HT-24A-0*+TDR | EL280UH070E36A* | 23400 | 23600 | 21 | 12.5 | 8.1 | 2.16 | 67 | 51 | 214625065
LENNOX | EL18XPV-024-230A** | CK40HT-24A-0*+TDR | EL180UH060NE36A* | 23400 | 23200 | 21 | 13 | 8.1 | 2.16 | 68 | 52 | 214625063
LENNOX | EL18XPV-024-230A** | CK40HT-24A-0*+TDR | EL180UH040NE36A* | 23400 | 23200 | 21 | 13 | 8.1 | 2.16 | 68 | 52 | 214625062
ALLIED | 4HP17L36P-**A | EAH1P42B+TDR+TXV | 97G2UH070BV12 | 36000 | 33800 | 15.6 | 13 | 8.1 | 2.26 | 69 | 56 | 213858972
ALLIED | 4HP17L36P-**A | EAD4X-48C+TDR | 97G2DF110CV20 | 35600 | 35800 | 15.8 | 12.5 | 8.6 | 2.26 | 66 | 53 | 213859065
ALLIED | 4HP17L24P-**A | EAD4X-30/36B+TDR | 97G2DF070BV16 | 23400 | 22600 | 15.4 | 12.5 | 8.1 | 2.04 | 65 | 51 | 213859059
ALLIED | 4HP17L18P-**A | EAH1P24B+TDR+TXV | 97G2UH045BE12 | 18000 | 17800 | 16.4 | 13.5 | 8.1 | 2.08 | 62 | 46 | 213858826
ROYALTON | 4HP17L36P-**A | EAD4X-48C+TDR | 97G2DF110CE20 | 36000 | 35800 | 16 | 13 | 8.6 | 2.26 | 66 | 53 | 213859168
ROYALTON | 4HP17L30P-**A | EAD4X-42B+TDR | 97G2DF070BE16 | 29400 | 30000 | 15.6 | 13 | 8.5 | 2.32 | 65 | 50 | 213859166
AC PRO | 4HP17L48P-**A | EAH1P60D+TDR+TXV | 97G2UH135DV20 | 48000 | 46000 | 15.2 | 12.5 | 8.1 | 2.18 | 67 | 53 | 213858801
ALLIED | 4HP17L48P-**A | EAC4X49C+TDR | 97G2UH090CV12 | 47500 | 45000 | 15.2 | 12.5 | 8.1 | 2.22 | 68 | 56 | 213859022
ROYALTON | 4HP17L48P-**A | EAC4X60C+TDR | 97G2UH090CE16 | 48000 | 46000 | 15.4 | 12.5 | 8.1 | 2.32 | 68 | 55 | 213859152
ROYALTON | 4HP17L48P-**A | EAC4X49C+TDR | 97G2UH090CE16 | 47500 | 45000 | 15.2 | 12.5 | 8.1 | 2.24 | 69 | 56 | 213859151
AC PRO | 4HP17L36P-**A | 7EH51CX-0*+TDR | 80G1UH110CE20 | 36000 | 33400 | 16.4 | 13 | 8.1 | 2.18 | 66 | 52 | 214709748
AC PRO | 4HP17L36P-**A | 7EH51CX-0*+TDR | 97G2UH110CV20 | 36000 | 33600 | 16.2 | 13 | 8.1 | 2.18 | 66 | 52 | 214709746
AC PRO | 4HP17L36P-**A | 7EH51CX-0*+TDR | 97G2UH090CV20 | 36000 | 33800 | 16 | 13 | 8.1 | 2.16 | 66 | 53 | 214709744
AC PRO | 4HP17L36P-**A | 7EH51CX-0*+TDR | 80G2UH110CE20L | 36000 | 33200 | 16.6 | 13.5 | 8.1 | 2.24 | 66 | 53 | 214709741
AC PRO | 4HP17L48P-**A | 7EH51CX-0*+TDR | 80G2UH110CE16 | 47500 | 45000 | 15.4 | 12.5 | 8.3 | 2.3 | 69 | 57 | 214710024
AC PRO | 4HP17L48P-**A | 7EC60CX-0*+TDR | 96G1UH110CE20 | 48000 | 46500 | 15.4 | 12.5 | 8.1 | 2.34 | 68 | 54 | 214710128
AC PRO | 4HP17L48P-**A | 7EC60CX-0*+TDR | 92G1UH110CE20 | 48000 | 47000 | 15.4 | 12.5 | 8.3 | 2.32 | 67 | 54 | 214710126
AC PRO | 4HP17L48P-**A | 7EC60CX-0*+TDR | 92G1UH090CE16 | 48000 | 46500 | 15.2 | 12.5 | 8.1 | 2.34 | 68 | 54 | 214710124
AC PRO | 4HP17L48P-**A | 7EC60CX-0*+TDR | 80G1UH110CE20 | 48000 | 47000 | 15.4 | 12.5 | 8.3 | 2.34 | 67 | 54 | 214710122
AC PRO | 4HP17L48P-**A | 7EC60CX-0*+TDR | 80G1UH090CE20 | 48000 | 46000 | 15.6 | 13 | 8.1 | 2.38 | 68 | 55 | 214710121
LENNOX | ML17XP1-036-230A** | CK40DT-48C-0*+TDR | SLP99DF110XV60C* | 35600 | 35800 | 15.6 | 12.5 | 8.6 | 2.26 | 66 | 53 | 214624022
LENNOX | ML17XP1-036-230A** | CK40DT-48C-0*+TDR | SLP99DF090XV60C* | 35600 | 35800 | 15.8 | 12.5 | 8.6 | 2.26 | 66 | 53 | 214624021
LENNOX | ML17XP1-036-230A** | CK40DT-48C-0*+TDR | SLP99DF090XV48C* | 35600 | 35600 | 15.8 | 12.5 | 8.6 | 2.3 | 67 | 54 | 214624020
LENNOX | ML17XP1-036-230A** | CK40DT-48C-0*+TDR | SLP99DF090XV36C* | 35600 | 35600 | 16 | 13 | 8.6 | 2.34 | 67 | 54 | 214624019
LENNOX | ML17XP1-036-230A** | CK40DT-48C-0*+TDR | SL280DF080NV60C* | 35800 | 35600 | 16 | 13 | 8.6 | 2.3 | 67 | 53 | 214624016
LENNOX | ML17XP1-036-230A** | CK40DT-48C-0*+TDR | SL280DF110V60C* | 35800 | 35400 | 16.4 | 13 | 8.7 | 2.34 | 67 | 54 | 214624018
LENNOX | ML17XP1-036-230A** | CK40DT-48C-0*+TDR | SL280DF090V60C* | 36000 | 35600 | 16.2 | 13 | 8.7 | 2.34 | 67 | 53 | 214624017
LENNOX | ML17XP1-036-230A** | CK40DT-48C-0*+TDR | ML296DF090XV60C* | 35600 | 35600 | 15.8 | 12.5 | 8.6 | 2.3 | 67 | 54 | 214624015
LENNOX | ML17XP1-036-230A** | CK40DT-48C-0*+TDR | ML196DF110XE60C* | 35000 | 35200 | 16.2 | 13 | 8.7 | 2.34 | 67 | 54 | 214624014
LENNOX | ML17XP1-036-230A** | CK40DT-48C-0*+TDR | ML196DF090XE48C* | 35800 | 35400 | 16.2 | 13 | 8.7 | 2.34 | 67 | 54 | 214624013
LENNOX | ML17XP1-036-230A** | CK40DT-48C-0*+TDR | EL297DF110XV60C* | 35600 | 35800 | 15.8 | 12.5 | 8.6 | 2.26 | 66 | 53 | 214624010
LENNOX | ML17XP1-036-230A** | CK40DT-48C-0*+TDR | ML193DF090XE48C* | 35600 | 35400 | 16.2 | 13 | 8.7 | 2.32 | 67 | 54 | 214624012
LENNOX | ML17XP1-036-230A** | CK40DT-48C-0*+TDR | ML180DF110E60C* | 36000 | 35600 | 16.6 | 13 | 8.7 | 2.34 | 66 | 53 | 214624011
LENNOX | ML17XP1-036-230A** | CK40DT-48C-0*+TDR | EL297DF110XE60C* | 36000 | 35800 | 16 | 13 | 8.6 | 2.26 | 66 | 53 | 214624009
LENNOX | ML17XP1-036-230A** | CK40DT-48C-0*+TDR | EL297DF090XV60C* | 35600 | 35800 | 15.8 | 12.5 | 8.6 | 2.24 | 66 | 53 | 214624008
LENNOX | ML17XP1-036-230A** | CK40DT-48C-0*+TDR | EL297DF090XE48C* | 35400 | 35200 | 16 | 13 | 8.6 | 2.32 | 68 | 55 | 214624007
LENNOX | ML17XP1-036-230A** | CK40DT-48C-0*+TDR | EL196DF090XE48C* | 35200 | 35200 | 16 | 13 | 8.6 | 2.32 | 67 | 54 | 214624006
LENNOX | ML17XP1-036-230A** | CK40DT-30/36C-0*+TDR | SL280DF110V60C* | 36000 | 35800 | 16 | 13.5 | 8.1 | 2.18 | 66 | 52 | 214624000
LENNOX | ML17XP1-036-230A** | CK40DT-30/36C-0*+TDR | SL280DF090V60C* | 36000 | 36000 | 15.8 | 13 | 8.1 | 2.12 | 66 | 52 | 214623999
LENNOX | ML17XP1-036-230A** | CK40DT-30/36C-0*+TDR | ML196DF110XE60C* | 36000 | 36000 | 15.8 | 13 | 8.1 | 2.12 | 66 | 53 | 214623996
LENNOX | ML17XP1-036-230A** | CK40DT-30/36C-0*+TDR | ML180DF110E60C* | 36000 | 35800 | 16.2 | 13.5 | 8.1 | 2.16 | 65 | 51 | 214623993
LENNOX | EL18XPV-024-230A** | CK40DT-24B-0*+TDR | EL297DF045XE36B* | 23000 | 24000 | 18 | 11.7 | 8.4 | 2.02 | 64 | 50 | 214625130
LENNOX | EL18XPV-024-230A** | CK40DT-24B-0*+TDR | EL196DF070XE48B* | 22800 | 24000 | 18 | 11.7 | 8.4 | 2 | 64 | 49 | 214625128
LENNOX | EL18XPV-024-230A** | CK40DT-24A-0*+TDR | SL280DF070V36A* | 22800 | 23800 | 19 | 12.5 | 8.2 | 2.04 | 63 | 48 | 214625127
LENNOX | EL18XPV-024-230A** | CK40DT-24A-0*+TDR | ML180DF070E36A* | 22800 | 24000 | 18 | 12.4 | 8.3 | 2.04 | 63 | 48 | 214625126
LENNOX | EL18XPV-024-230A** | CK40DT-24A-0*+TDR | ML180DF045E36A* | 22800 | 24000 | 19 | 12.3 | 8.3 | 2.02 | 63 | 48 | 214625125
LENNOX | EL18XPV-024-230A** | CK40DT-24A-0*+TDR | EL280DF070E36A* | 23200 | 24000 | 19 | 12.4 | 8.4 | 2 | 63 | 48 | 214625124
LENNOX | EL18XPV-024-230A** | CK40HT-30A-0*+TDR | EL280UH070XE36A* | 24000 | 23600 | 20.8 | 13 | 8.1 | 2.16 | 64 | 45 | 214625097
LENNOX | EL18XPV-024-230A** | CK40HT-30A-0*+TDR | EL280UH070E36A* | 24000 | 23600 | 20.8 | 13 | 8.1 | 2.16 | 64 | 45 | 214625096
LENNOX | EL18XPV-024-230A** | CK40HT-30A-0*+TDR | EL180UH060NE36A* | 23800 | 23200 | 20.8 | 13 | 8.1 | 2.2 | 65 | 46 | 214625094
AC PRO | 4HP17L18P-**A | EAD4X-30/36B+TDR | 97G2DF070BV16 | 18000 | 18000 | 15.4 | 13 | 8.4 | 2.02 | 67 | 54 | 213858813
ROYALTON | 4HP17L48P-**A | EAC4X49C+TDR | 97G2UH110CE20 | 47500 | 45000 | 15.2 | 12.5 | 8.1 | 2.24 | 69 | 56 | 213859144
ROYALTON | 4HP17L48P-**A | EAC4X48C+TDR | 97G2UH110CE20 | 46500 | 45000 | 15.2 | 12.5 | 8.1 | 2.18 | 67 | 54 | 213859143
ALLIED | 4HP17L48P-**A | EA(C;U)1P60C+TDR+TXV | 97G2UH090CE16 | 48000 | 46000 | 15.4 | 12.5 | 8.1 | 2.32 | 68 | 55 | 213858904
ROYALTON | 4HP17L30P-**A | EAD4X-42B+TDR | 97G2DF045BE12 | 29400 | 29800 | 15.6 | 13 | 8.5 | 2.32 | 65 | 51 | 213859165
ROYALTON | 4HP17L24P-**A | EAD4X-30/36B+TDR | 97G2DF045BE12 | 23600 | 22600 | 15.4 | 13 | 8.1 | 2.04 | 65 | 50 | 213859162
ALLIED | 4HP17L48P-**A | EAC4X60C+TDR | 97G2UH110CE20 | 48000 | 46000 | 15.4 | 12.5 | 8.1 | 2.38 | 68 | 55 | 213858901
ALLIED | 4HP17L36P-**A | EAH1P51C+TDR+TXV | 97G2UH090CV20 | 36000 | 33800 | 16 | 13 | 8.1 | 2.16 | 66 | 53 | 213858978
ROYALTON | 4HP17L48P-**A | EA(C;U)1P49C+TDR+TXV | 97G2UH090CE16 | 47500 | 45000 | 15.2 | 12.5 | 8.1 | 2.24 | 69 | 56 | 213859148
ROYALTON | 4HP17L48P-**A | EA(C;U)1P60C+TDR+TXV | 97G2UH090CE16 | 48000 | 46000 | 15.4 | 12.5 | 8.1 | 2.32 | 68 | 55 | 213859149
ALLIED | 4HP17L48P-**A | EA(C;U)1P60C+TDR+TXV | 97G2UH090CV12 | 48000 | 46000 | 15.2 | 12.5 | 8.1 | 2.36 | 68 | 55 | 213859018
ALLIED | 4HP17L48P-**A | EA(C;U)1P49C+TDR+TXV | 97G2UH090CV12 | 47500 | 45000 | 15.2 | 12.5 | 8.1 | 2.22 | 68 | 56 | 213859017
ROYALTON | 4HP17L30P-**A | EA(C;U)1P36B+TDR+TXV | 97G2UH045BE12 | 29400 | 27800 | 15.8 | 13 | 8.1 | 2.24 | 65 | 51 | 213859092
ROYALTON | 4HP17L18P-**A | EAC4X24B+TDR | 97G2UH070BV12 | 18000 | 17400 | 16.4 | 13.5 | 8.1 | 2.08 | 63 | 48 | 213859185
ROYALTON | 4HP17L18P-**A | EAH1P24B+TDR+TXV | 97G2UH070BV12 | 18000 | 18000 | 16.4 | 13.5 | 8.1 | 2.1 | 62 | 47 | 213859183
ROYALTON | 4HP17L36P-**A | EAD4X-48C+TDR | 97G2DF090CE16 | 35400 | 35200 | 16 | 13 | 8.6 | 2.32 | 68 | 55 | 213859170
ROYALTON | 4HP17L18P-**A | EAC4X24B+TDR | 97G2UH045BV12 | 18000 | 17400 | 16 | 13.5 | 8.1 | 2.06 | 63 | 48 | 213859179
ROYALTON | 4HP17L18P-**A | EA(C;U)1P24B+TDR+TXV | 97G2UH045BV12 | 18000 | 17400 | 16 | 13.5 | 8.1 | 2.06 | 63 | 48 | 213859175
AC PRO | 4HP17L36P-**A | 7ED48CX-0*+TDR | 96G1DF090CE16 | 35800 | 35400 | 16.2 | 13 | 8.7 | 2.34 | 67 | 54 | 214709780
AC PRO | 4HP17L36P-**A | 7ED48CX-0*+TDR | 92G1DF090CE16 | 35600 | 35400 | 16.2 | 13 | 8.7 | 2.32 | 67 | 54 | 214709779
AC PRO | 4HP17L36P-**A | 7ED48CX-0*+TDR | 80G1DF110CE20 | 36000 | 35600 | 16.6 | 13 | 8.7 | 2.34 | 66 | 53 | 214709778
AC PRO | 4HP17L36P-**A | 7ED48CX-0*+TDR | 97G2DF110CV20 | 35600 | 35800 | 15.8 | 12.5 | 8.6 | 2.26 | 66 | 53 | 214709777
AC PRO | 4HP17L36P-**A | 7ED48CX-0*+TDR | 97G2DF110CE20 | 36000 | 35800 | 16 | 13 | 8.6 | 2.26 | 66 | 53 | 214709776
AC PRO | 4HP17L36P-**A | 7ED48CX-0*+TDR | 97G2DF090CV20 | 35600 | 35800 | 15.8 | 12.5 | 8.6 | 2.24 | 66 | 53 | 214709775
AC PRO | 4HP17L36P-**A | 7ED48CX-0*+TDR | 97G2DF090CE16 | 35400 | 35200 | 16 | 13 | 8.6 | 2.32 | 68 | 55 | 214709774
ROYALTON | 4HP17L30P-**A | EAC4X36B+TDR | 97G2UH045BE12 | 29400 | 27800 | 15.8 | 13 | 8.1 | 2.24 | 65 | 51 | 213859095
ROYALTON | 4HP17L30P-**A | EAC4X36B+TDR | 97G2UH070BV12 | 30000 | 28000 | 16 | 13 | 8.1 | 2.28 | 66 | 52 | 213859204
ROYALTON | 4HP17L30P-**A | EAC4X36B+TDR | 97G2UH045BV12 | 29800 | 28000 | 15.6 | 13 | 8.1 | 2.26 | 66 | 52 | 213859200
ALLIED | 4HP17L36P-**A | EAD4X-48C+TDR | 97G2DF110CE20 | 36000 | 35800 | 16 | 13 | 8.6 | 2.26 | 66 | 53 | 213858923
ALLIED | 4HP17L30P-**A | EAD4X-42B+TDR | 97G2DF070BE16 | 29400 | 30000 | 15.6 | 13 | 8.5 | 2.32 | 65 | 50 | 213858921
ALLIED | 4HP17L24P-**A | EAD4X-30/36C+TDR | 97G2DF090CE16 | 23600 | 22000 | 16 | 13.5 | 8.2 | 2.1 | 65 | 51 | 213858919
AC PRO | 4HP17L36P-**A | EAD4X-48C+TDR | 97G2DF110CV20 | 35600 | 35800 | 15.8 | 12.5 | 8.6 | 2.26 | 66 | 53 | 213858820
AC PRO | 4HP17L36P-**A | EAD4X-48C+TDR | 97G2DF090CV20 | 35600 | 35800 | 15.8 | 12.5 | 8.6 | 2.24 | 66 | 53 | 213858819
AC PRO | 4HP17L24P-**A | EAD4X-30/36B+TDR | 97G2DF070BV16 | 23400 | 22600 | 15.4 | 12.5 | 8.1 | 2.04 | 65 | 51 | 213858814
ALLIED | 4HP17L30P-**A | EAC4X36B+TDR | 97G2UH045BV12 | 29800 | 28000 | 15.6 | 13 | 8.1 | 2.26 | 66 | 52 | 213858955
ALLIED | 4HP17L30P-**A | EA(C;U)1P36B+TDR+TXV | 97G2UH045BV12 | 29800 | 28000 | 15.6 | 13 | 8.1 | 2.26 | 66 | 52 | 213858953
ALLIED | 4HP17L30P-**A | EAH1P36C+TDR+TXV | 97G2UH090CE16 | 28600 | 28000 | 15.8 | 13 | 8.3 | 2.2 | 66 | 52 | 213858855
Breeze33 | 4HP17L48P-**A | 7EH51CX-0*+TDR | 80G2UH110CV20 | 48000 | 45500 | 15.2 | 12.5 | 8.3 | 2.28 | 69 | 56 | 214709157
Breeze33 | 4HP17L48P-**A | 7EH51CX-0*+TDR | 96G1UH110CE20 | 47500 | 45000 | 15.4 | 12.5 | 8.3 | 2.28 | 69 | 56 | 214709156
Breeze33 | 4HP17L48P-**A | 7EH51CX-0*+TDR | 92G1UH090CE16 | 47000 | 45000 | 15.2 | 12.5 | 8.3 | 2.3 | 69 | 57 | 214709153
Breeze33 | 4HP17L48P-**A | 7EH51CX-0*+TDR | 80G1UH110CE20L | 48000 | 45500 | 15.2 | 12.5 | 8.3 | 2.3 | 69 | 56 | 214709152
Breeze33 | 4HP17L48P-**A | 7EC49CX-0*+TDR | 96G1UH110CE20 | 48000 | 45000 | 15.2 | 12.5 | 8.1 | 2.26 | 69 | 56 | 214709210
Breeze33 | 4HP17L48P-**A | 7EC49CX-0*+TDR | 96G1UH090CE16 | 47500 | 45000 | 15.2 | 12.5 | 8.1 | 2.24 | 69 | 56 | 214709209
Breeze33 | 4HP17L48P-**A | 7EC49CX-0*+TDR | 92G1UH110CE20 | 47500 | 45000 | 15.4 | 12.5 | 8.1 | 2.24 | 68 | 56 | 214709208
Breeze33 | 4HP17L48P-**A | 7EC49CX-0*+TDR | 80G1UH110CE20L | 48000 | 45500 | 15.2 | 12.5 | 8.1 | 2.26 | 69 | 56 | 214709205
Breeze33 | 4HP17L48P-**A | 7EC49CX-0*+TDR | 80G1UH110CE20 | 48000 | 45500 | 15.2 | 12.5 | 8.1 | 2.26 | 69 | 56 | 214709204
Breeze33 | 4HP17L48P-**A | 7EC49CX-0*+TDR | 80G1UH090CE20 | 48000 | 45000 | 15.6 | 13 | 8.1 | 2.26 | 68 | 56 | 214709203
AC PRO | 4HP17L18P-**A | 7EC24BX-0*+TDR | 80G2UH090BE12 | 18000 | 17400 | 16.4 | 14 | 8.1 | 2.12 | 62 | 47 | 214709367
Breeze33 | 4HP17L48P-**A | 7EC49CX-0*+TDR | 97G2UH110CE20 | 47500 | 45000 | 15.2 | 12.5 | 8.1 | 2.24 | 69 | 56 | 214709201
AC PRO | 4HP17L18P-**A | 7EC24AX-0*+TDR | 80G2UH070AV12 | 18000 | 17800 | 16 | 13.5 | 8.1 | 2.06 | 63 | 48 | 214709363
LENNOX | ML17XP1-018-230A** | CK40CT-24B-0*+TDR | SLP99UH070XV36B* | 18000 | 17400 | 16.4 | 13.5 | 8.1 | 2.08 | 63 | 48 | 214623361
LENNOX | ML17XP1-018-230A** | CK40CT-24B-0*+TDR | SL297UH060NV36B* | 18000 | 17400 | 16.4 | 13.5 | 8.1 | 2.06 | 63 | 48 | 214623360
LENNOX | ML17XP1-018-230A** | CK40CT-24B-0*+TDR | SL297UH040NV36B* | 18000 | 17400 | 16.4 | 13.5 | 8.1 | 2.06 | 63 | 48 | 214623359
LENNOX | ML17XP1-018-230A** | CK40CT-24B-0*+TDR | SL280UH090V48B* | 18000 | 17800 | 16 | 13.5 | 8.1 | 2.06 | 63 | 48 | 214623358
LENNOX | ML17XP1-018-230A** | CK40CT-24B-0*+TDR | ML296UH070XV36B* | 18000 | 17600 | 15.6 | 13 | 8.1 | 2.02 | 64 | 49 | 214623355
LENNOX | ML17XP1-018-230A** | CK40CT-24B-0*+TDR | SL280UH090V36B* | 18000 | 17600 | 16.4 | 13.5 | 8.1 | 2.1 | 64 | 49 | 214623357
LENNOX | ML17XP1-018-230A** | CK40CT-24B-0*+TDR | SL280UH080NV48B* | 18000 | 17600 | 16.4 | 13.5 | 8.1 | 2.12 | 64 | 49 | 214623356
LENNOX | ML17XP1-018-230A** | CK40CT-24B-0*+TDR | ML296UH045XV36B* | 18000 | 17600 | 15.6 | 13 | 8.1 | 2.06 | 63 | 47 | 214623354
LENNOX | ML17XP1-018-230A** | CK40CT-24B-0*+TDR | ML193UH070XE36B* | 18000 | 17200 | 16.2 | 13.5 | 8.1 | 2.1 | 63 | 48 | 214623349
LENNOX | ML17XP1-018-230A** | CK40CT-24B-0*+TDR | ML180UH090V48B* | 18000 | 18000 | 15.6 | 13 | 8.1 | 2.04 | 63 | 48 | 214623345
LENNOX | ML17XP1-018-230A** | CK40CT-24B-0*+TDR | ML193UH030XE36B* | 18000 | 17400 | 16 | 13.5 | 8.1 | 2.08 | 63 | 48 | 214623347
LENNOX | ML17XP1-018-230A** | CK40CT-24B-0*+TDR | ML180UH070V48B* | 18000 | 17800 | 16.4 | 13.5 | 8.1 | 2.08 | 63 | 48 | 214623342
LENNOX | ML17XP1-018-230A** | CK40CT-24B-0*+TDR | ML180UH070V36B* | 18000 | 17000 | 16.4 | 14 | 8.1 | 2.08 | 62 | 47 | 214623341
LENNOX | ML17XP1-018-230A** | CK40CT-24B-0*+TDR | EL297UH070XV36B* | 18000 | 17400 | 16.4 | 13.5 | 8.1 | 2.08 | 63 | 48 | 214623339
LENNOX | ML17XP1-018-230A** | CK40CT-24B-0*+TDR | EL297UH045XV36B* | 18000 | 17400 | 16 | 13.5 | 8.1 | 2.06 | 63 | 48 | 214623337
LENNOX | ML17XP1-018-230A** | CK40CT-24B-0*+TDR | EL280UH090E36B* | 18000 | 17400 | 16.4 | 14 | 8.1 | 2.12 | 62 | 47 | 214623333
LENNOX | ML17XP1-018-230A** | CK40CT-24A-0*+TDR | SL280UH070XV36A* | 18000 | 17800 | 16 | 13.5 | 8.1 | 2.06 | 63 | 48 | 214623326
LENNOX | ML17XP1-018-230A** | CK40CT-24A-0*+TDR | SL280UH070V36A* | 18000 | 17800 | 16 | 13.5 | 8.1 | 2.06 | 63 | 48 | 214623325
LENNOX | ML17XP1-018-230A** | CK40CT-24A-0*+TDR | SL280UH060NV36A* | 18000 | 17400 | 16.6 | 14 | 8.1 | 2.1 | 62 | 47 | 214623324
AIREASE | 4SHP17LE148P-**A | EAH1P51C+TDR+TXV | A97UH2E110C20 | 47000 | 45000 | 15.2 | 12.5 | 8.1 | 2.28 | 69 | 56 | 213858132
DUCANE | 4HP17L18P-**A | EAH1P24B+TDR+TXV | 97G2UH070BV12 | 18000 | 18000 | 16.4 | 13.5 | 8.1 | 2.1 | 62 | 47 | 213858120
DUCANE | 4HP17L18P-**A | EA(C;U)1P24B+TDR+TXV | 97G2UH070BV12 | 18000 | 17400 | 16.4 | 13.5 | 8.1 | 2.08 | 63 | 48 | 213858116
DUCANE | 4HP17L24P-**A | EAD4X-30/36C+TDR | 97G2DF090CE16 | 23600 | 22000 | 16 | 13.5 | 8.2 | 2.1 | 65 | 51 | 213858080
DUCANE | 4HP17L24P-**A | EAD4X-30/36B+TDR | 97G2DF070BE16 | 23400 | 22600 | 15.4 | 13 | 8.1 | 2.04 | 65 | 50 | 213858078
AIREASE | 4SHP17LE136P-**A | EAH1P42B+TDR+TXV | A97UH2E070B12 | 36000 | 33400 | 15.6 | 12.5 | 8.1 | 2.18 | 69 | 56 | 213858077
DUCANE | 4HP17L24P-**A | EAD4X-30/36B+TDR | 97G2DF045BE12 | 23600 | 22600 | 15.4 | 13 | 8.1 | 2.04 | 65 | 50 | 213858076
AIREASE | 4SHP17LE130P-**A | EAH1P36C+TDR+TXV | A97UH2E110C20 | 29400 | 28800 | 15.6 | 12.5 | 8.5 | 2.24 | 65 | 51 | 213858039
DUCANE | 4HP17L48P-**A | EAC4X49C+TDR | 97G2UH110CE20 | 47500 | 45000 | 15.2 | 12.5 | 8.1 | 2.24 | 69 | 56 | 213858038
DUCANE | 4HP17L48P-**A | EAH1P51C+TDR+TXV | 97G2UH110CE20 | 47000 | 45000 | 15.2 | 12.5 | 8.1 | 2.28 | 69 | 56 | 213858034
DUCANE | 4HP17L18P-**A | EAD4X-30/36C+TDR | 97G2DF090CE16 | 18000 | 18000 | 16 | 13.5 | 8.3 | 2.08 | 64 | 49 | 213858072
DUCANE | 4HP17L18P-**A | EAD4X-30/36B+TDR | 97G2DF070BE16 | 18000 | 18000 | 16 | 13.5 | 8.3 | 2.08 | 64 | 49 | 213858070
AIREASE | 4SHP17LE136P-**A | EAH1P42B+TDR+TXV | A97UH2E045B12 | 36000 | 33400 | 15.8 | 13 | 8.1 | 2.24 | 68 | 55 | 213858069
DUCANE | 4HP17L18P-**A | EAD4X-30/36B+TDR | 97G2DF045BE12 | 18000 | 18000 | 16 | 13.5 | 8.3 | 2.08 | 64 | 49 | 213858068
LENNOX | EL17XP1-036-230A** | CK40HT-51/61C-0*+TDR | EL297UH090XV60C* | 36000 | 33800 | 16 | 13 | 8.1 | 2.16 | 66 | 53 | 214622527
LENNOX | EL17XP1-036-230A** | CK40HT-51/61C-0*+TDR | EL280UH110E60C* | 36000 | 33200 | 16.6 | 13.5 | 8.1 | 2.24 | 66 | 53 | 214622522
LENNOX | EL17XP1-036-230A** | CK40HT-51/61C-0*+TDR | EL280UH110XE60C* | 36000 | 33200 | 16.6 | 13.5 | 8.1 | 2.24 | 66 | 53 | 214622523
LENNOX | EL17XP1-036-230A** | CK40HT-48B-0*+TDR | SL280UH090V36B* | 36000 | 33400 | 16.2 | 13 | 8.1 | 2.24 | 66 | 52 | 214622510
LENNOX | EL17XP1-036-230A** | CK40HT-48B-0*+TDR | SL280UH080NV48B* | 36000 | 33400 | 16.2 | 13 | 8.1 | 2.26 | 66 | 52 | 214622509
LENNOX | EL17XP1-036-230A** | CK40HT-48B-0*+TDR | ML180UH070V48B* | 36000 | 33600 | 16.2 | 13 | 8.1 | 2.26 | 66 | 52 | 214622498
LENNOX | EL17XP1-036-230A** | CK40HT-42C-0*+TDR | SLP99UH110XV60C* | 36000 | 33600 | 16.2 | 13.5 | 8.1 | 2.2 | 67 | 54 | 214622482
LENNOX | EL17XP1-036-230A** | CK40HT-42C-0*+TDR | SLP99UH090XV60C* | 36000 | 33800 | 16 | 13 | 8.1 | 2.18 | 67 | 54 | 214622481
LENNOX | EL17XP1-036-230A** | CK40HT-42C-0*+TDR | SL297UH080NV60C* | 36000 | 33600 | 16.2 | 13 | 8.1 | 2.2 | 68 | 55 | 214622478
LENNOX | EL17XP1-036-230A** | CK40HT-42C-0*+TDR | SL280UH100NV60C* | 36000 | 33800 | 16.6 | 13.5 | 8.1 | 2.22 | 67 | 54 | 214622474
LENNOX | EL17XP1-036-230A** | CK40HT-42C-0*+TDR | SL280UH090XV60C* | 36000 | 33600 | 16.2 | 13 | 8.1 | 2.2 | 68 | 55 | 214622473
LENNOX | EL17XP1-036-230A** | CK40HT-42C-0*+TDR | SL280UH090V60C* | 36000 | 33600 | 16.2 | 13 | 8.1 | 2.2 | 68 | 55 | 214622472
LENNOX | EL17XP1-036-230A** | CK40HT-42C-0*+TDR | SL280UH080NV60C* | 36000 | 33400 | 16.6 | 13.5 | 8.1 | 2.22 | 67 | 54 | 214622471
LENNOX | EL17XP1-036-230A** | CK40HT-42C-0*+TDR | ML296UH110XV60C* | 36000 | 33000 | 16.6 | 13.5 | 8.1 | 2.24 | 68 | 55 | 214622470
LENNOX | EL17XP1-036-230A** | CK40HT-42C-0*+TDR | ML296UH090XV48C* | 36000 | 33400 | 16.2 | 13.5 | 8.1 | 2.2 | 68 | 54 | 214622469
LENNOX | EL18XPV-048-230A** | CX35-49C+TDR | EL297UH090XE48C* | 44000 | 45000 | 17.6 | 10.5 | 8.1 | 1.96 | 68 | 55 | 213630693
LENNOX | EL18XPV-048-230A** | C35-49C+TDR+TXV | EL297UH090XE48C* | 44000 | 45000 | 17.6 | 10.5 | 8.1 | 1.96 | 68 | 55 | 213630691
LENNOX | EL18XPV-036-230A** | CRX35-42B-**-*+TDR | EL297DF070XE48B* | 34000 | 35600 | 18.4 | 10.5 | 8.2 | 1.82 | 61 | 45 | 213630687
LENNOX | EL18XPV-024-230A** | CX35-24B+TDR | EL297UH070XE36B* | 22800 | 23200 | 19.8 | 12.5 | 8.1 | 2.02 | 64 | 49 | 213630671
LENNOX | EL18XPV-024-230A** | CRX35-24B-**-*+TDR | EL297DF070XE48B* | 22800 | 24000 | 18 | 11.7 | 8.4 | 2 | 64 | 49 | 213630669
LENNOX | EL18XPV-024-230A** | CHX35-24B-**-*+TDR | EL297UH070XE36B* | 23200 | 23600 | 20.2 | 12.5 | 8.2 | 2 | 63 | 48 | 213630665
LENNOX | EL18XPV-024-230A** | C35-24B+TDR+TXV | EL297UH070XE36B* | 22800 | 23200 | 19.8 | 12.5 | 8.1 | 2.02 | 64 | 49 | 213630659
LENNOX | ML17XP1-048-230A** | CX35-60C+TDR | EL297UH090XE48C* | 48000 | 46000 | 15.4 | 12.5 | 8.1 | 2.32 | 68 | 55 | 213630301
LENNOX | ML17XP1-048-230A** | CX35-49C+TDR | EL297UH090XE48C* | 47500 | 45000 | 15.2 | 12.5 | 8.1 | 2.24 | 69 | 56 | 213630300
LENNOX | ML17XP1-048-230A** | C35-60C+TDR+TXV | EL297UH090XE48C* | 48000 | 46000 | 15.4 | 12.5 | 8.1 | 2.32 | 68 | 55 | 213630298
LENNOX | ML17XP1-048-230A** | C35-49C+TDR+TXV | EL297UH090XE48C* | 47500 | 45000 | 15.2 | 12.5 | 8.1 | 2.24 | 69 | 56 | 213630297
LENNOX | ML17XP1-036-230A** | CRX35-48C-**-*+TDR | EL297DF090XE48C* | 35400 | 35200 | 16 | 13 | 8.6 | 2.32 | 68 | 55 | 213630291
Breeze33 | 4HP17L48P-**A | 7EC48CX-0*+TDR | 96G1UH110CE20 | 46500 | 45000 | 15.2 | 12.5 | 8.1 | 2.18 | 67 | 54 | 214709191
Breeze33 | 4HP17L48P-**A | 7EC48CX-0*+TDR | 92G1UH110CE20 | 46500 | 44500 | 15.4 | 12.5 | 8.1 | 2.18 | 68 | 55 | 214709189
Breeze33 | 4HP17L48P-**A | 7EC48CX-0*+TDR | 92G1UH110CE16 | 46500 | 45000 | 15.2 | 12.5 | 8.1 | 2.18 | 68 | 54 | 214709188
Breeze33 | 4HP17L48P-**A | 7EH51CX-0*+TDR | 80G1UH110CE20 | 48000 | 45500 | 15.2 | 12.5 | 8.3 | 2.3 | 69 | 56 | 214709151
Breeze33 | 4HP17L48P-**A | 7EH51CX-0*+TDR | 80G1UH090CE20 | 47000 | 44500 | 15.6 | 12.5 | 8.3 | 2.3 | 69 | 57 | 214709150
Breeze33 | 4HP17L36P-**A | 7EH42BX-0*+TDR | 80G2UH090BV16 | 36000 | 33800 | 16 | 13 | 8.1 | 2.26 | 68 | 55 | 214708810
Breeze33 | 4HP17L48P-**A | 7EH51CX-0*+TDR | 97G2UH110CE20 | 47000 | 45000 | 15.2 | 12.5 | 8.1 | 2.28 | 69 | 56 | 214709148
Breeze33 | 4HP17L48P-**A | 7EH51CX-0*+TDR | 97G2UH090CV12 | 47000 | 45000 | 15.2 | 12.5 | 8.1 | 2.28 | 69 | 56 | 214709146
Breeze33 | 4HP17L48P-**A | 7EH51CX-0*+TDR | 80G2UH110CE20L | 47500 | 45000 | 15.4 | 12.5 | 8.3 | 2.28 | 69 | 56 | 214709145
LENNOX | ML17XP1-018-230A** | CK40CT-24A-0*+TDR | ML180UH045V36A* | 18000 | 17000 | 16.4 | 13.5 | 8.1 | 2.1 | 62 | 47 | 214623319
LENNOX | ML17XP1-018-230A** | CK40CT-24A-0*+TDR | EL280UH070XE36A* | 18000 | 17200 | 16.4 | 13.5 | 8.1 | 2.12 | 63 | 48 | 214623316
LENNOX | ML17XP1-018-230A** | CK40CT-24A-0*+TDR | ML180UH030V36A* | 18000 | 17000 | 16.4 | 13.5 | 8.1 | 2.1 | 62 | 47 | 214623317
LENNOX | ML17XP1-018-230A** | CK40CT-24A-0*+TDR | EL280UH070E36A* | 18000 | 17200 | 16.4 | 13.5 | 8.1 | 2.12 | 63 | 48 | 214623315
LENNOX | ML17XP1-018-230A** | CK40CT-24A-0*+TDR | EL280UH045E36A* | 18000 | 17400 | 16 | 13.5 | 8.1 | 2.06 | 63 | 48 | 214623314
LENNOX | ML17XP1-018-230A** | CK40DT-30/36C-0*+TDR | ML196DF090XE48C* | 18000 | 18000 | 16 | 13.5 | 8.4 | 2.06 | 66 | 52 | 214623311
LENNOX | ML17XP1-018-230A** | CK40DT-30/36C-0*+TDR | EL297DF090XE48C* | 18000 | 18000 | 16 | 13.5 | 8.3 | 2.08 | 64 | 49 | 214623308
LENNOX | ML17XP1-018-230A** | CK40DT-30/36C-0*+TDR | ML193DF090XE48C* | 18000 | 18000 | 16 | 13.5 | 8.4 | 2.06 | 66 | 52 | 214623310
LENNOX | ML17XP1-018-230A** | CK40DT-30/36B-0*+TDR | SLP99DF070XV36B* | 18000 | 18000 | 16.2 | 13.5 | 8.5 | 2.08 | 65 | 51 | 214623306
LENNOX | ML17XP1-018-230A** | CK40DT-30/36B-0*+TDR | SL280DF090V48B* | 18000 | 18000 | 15.8 | 13.5 | 8.5 | 2.04 | 67 | 53 | 214623305
LENNOX | ML17XP1-018-230A** | CK40DT-30/36B-0*+TDR | SL280DF060NV36B* | 18000 | 18000 | 16 | 13.5 | 8.5 | 2.06 | 66 | 52 | 214623304
LENNOX | ML17XP1-018-230A** | CK40DT-30/36B-0*+TDR | ML296DF070XV48B* | 18000 | 18000 | 15.4 | 13 | 8.4 | 2 | 67 | 54 | 214623303
LENNOX | ML17XP1-018-230A** | CK40DT-30/36B-0*+TDR | ML196DF045XE36B* | 18000 | 18000 | 16.4 | 13.5 | 8.3 | 2.1 | 63 | 48 | 214623300
LENNOX | ML17XP1-018-230A** | CK40DT-30/36B-0*+TDR | ML296DF045XV36B* | 18000 | 18000 | 15.6 | 13 | 8.4 | 2.06 | 66 | 52 | 214623302
LENNOX | ML17XP1-018-230A** | CK40DT-30/36B-0*+TDR | ML196DF070XE48B* | 18000 | 18000 | 16.2 | 13.5 | 8.4 | 2.08 | 64 | 50 | 214623301
LENNOX | ML17XP1-018-230A** | CK40DT-30/36B-0*+TDR | ML193DF045XE36B* | 18000 | 18000 | 16.6 | 14 | 8.4 | 2.1 | 64 | 49 | 214623298
LENNOX | ML17XP1-018-230A** | CK40DT-30/36B-0*+TDR | ML193DF070XE36B* | 18000 | 18000 | 16.6 | 14 | 8.5 | 2.1 | 64 | 49 | 214623299
LENNOX | ML17XP1-018-230A** | CK40DT-30/36B-0*+TDR | ML180DF070E36B* | 18000 | 18000 | 16 | 13.5 | 8.3 | 2.06 | 63 | 48 | 214623297
LENNOX | ML17XP1-018-230A** | CK40DT-30/36B-0*+TDR | EL297DF070XV48B* | 18000 | 18000 | 15.4 | 13 | 8.4 | 2.02 | 67 | 54 | 214623296
LENNOX | ML17XP1-018-230A** | CK40DT-30/36B-0*+TDR | EL297DF070XE48B* | 18000 | 18000 | 16 | 13.5 | 8.3 | 2.08 | 64 | 49 | 214623295
LENNOX | ML17XP1-018-230A** | CK40DT-30/36B-0*+TDR | EL196DF070XE48B* | 18000 | 18000 | 16 | 13.5 | 8.3 | 2.08 | 64 | 49 | 214623292
LENNOX | ML17XP1-018-230A** | CK40DT-30/36B-0*+TDR | EL297DF045XV36B* | 18000 | 18000 | 16.2 | 13.5 | 8.5 | 2.08 | 65 | 51 | 214623294
LENNOX | ML17XP1-018-230A** | CK40DT-30/36B-0*+TDR | EL297DF045XE36B* | 18000 | 18000 | 16 | 13.5 | 8.3 | 2.08 | 64 | 49 | 214623293
LENNOX | ML17XP1-018-230A** | CK40DT-30/36B-0*+TDR | EL195DF070XE48B* | 18000 | 18000 | 16 | 13.5 | 8.3 | 2.06 | 63 | 48 | 214623290
LENNOX | ML17XP1-018-230A** | CK40DT-30/36B-0*+TDR | EL196DF045XE36B* | 18000 | 18000 | 16.2 | 13.5 | 8.4 | 2.08 | 64 | 49 | 214623291
LENNOX | ML17XP1-018-230A** | CK40HT-30B-0*+TDR | SL297UH060NV36B* | 18000 | 17400 | 16.8 | 14 | 8.1 | 2.02 | 61 | 45 | 214623287
LENNOX | ML17XP1-018-230A** | CK40HT-30B-0*+TDR | SL280UH090V36B* | 18000 | 17600 | 16.05 | 12.95 | 8.1 | 2 | 61 | 45 | 214623284
LENNOX | ML17XP1-018-230A** | CK40HT-30B-0*+TDR | SL280UH080NV48B* | 18000 | 17600 | 16.8 | 14 | 8.1 | 2 | 61 | 45 | 214623283
LENNOX | ML17XP1-018-230A** | CK40HT-30B-0*+TDR | ML180UH070V48B* | 18000 | 17800 | 16.8 | 14 | 8.1 | 1.98 | 61 | 45 | 214623269
LENNOX | ML17XP1-018-230A** | CK40HT-24B-0*+TDR | SLP99UH070XV36B* | 18000 | 18000 | 16.4 | 13.5 | 8.1 | 2.1 | 62 | 47 | 214623252
AIREASE | 4SHP22LX160P-**A | EAC4X60D+TDR | A97US2V135D20S | 55000 | 55000 | 18 | 11.7 | 8.1 | 1.98 | 68 | 56 | 214074916
AIREASE | 4SHP22LX160P-**A | EA(C;U)1P60C+TDR+TXV | A97US2V110C20S | 54500 | 55500 | 18 | 11.7 | 8.2 | 2.02 | 67 | 56 | 214074910
AIREASE | 4SHP22LX160P-**A | EA(C;U)1P60C+TDR+TXV | A97US2V110C16S | 54000 | 55500 | 18 | 11 | 8.2 | 2 | 68 | 57 | 214074909
AIREASE | 4SHP22LX148P-**A | EAC4X60C+TDR | A97US2V090C16S | 47500 | 46000 | 19 | 11.7 | 8.5 | 2.02 | 63 | 55 | 214074903
AIREASE | 4SHP22LX148P-**A | EA(C;U)1P60C+TDR+TXV | A97US2V090C20S | 47500 | 45500 | 19 | 12 | 8.5 | 2.02 | 64 | 55 | 214074892
AIREASE | 4SHP22LX148P-**A | EA(C;U)1P60C+TDR+TXV | A97US2V090C16S | 47500 | 46000 | 19 | 11.7 | 8.5 | 2.02 | 63 | 55 | 214074891
AIREASE | 4SHP17LE136P-**A | EAH1P42C+TDR+TXV | A97US2V110C20S | 36000 | 33600 | 16.2 | 13.5 | 8.1 | 2.2 | 67 | 54 | 214074890
AIREASE | 4SHP17LE130P-**A | EAH1P36C+TDR+TXV | A97US2V110C20S | 30000 | 29200 | 15.2 | 12.5 | 8.5 | 2.22 | 66 | 52 | 214074800
ARMSTRONG AIR | 4SHP17LE148P-**A | EA(C;U)1P49C+TDR+TXV | A97US2V090C12S | 47500 | 45000 | 15.2 | 12.5 | 8.1 | 2.22 | 68 | 56 | 214074581
AIREASE | 4SHP17LE130P-**A | EA(C;U)1P36B+TDR+TXV | A97US2V070B12S | 30000 | 28000 | 16 | 13 | 8.1 | 2.28 | 66 | 52 | 214074877
LENNOX | EL22XPV-036-230A** | CK40CT-30A-0*+TDR | EL280UH070XE36A* | 34800 | 34400 | 20 | 11.7 | 8.5 | 2.12 | 63 | 52 | 214625821
LENNOX | EL22XPV-036-230A** | CK40CT-30A-0*+TDR | EL280UH070E36A* | 34800 | 34400 | 20 | 11.7 | 8.5 | 2.12 | 63 | 52 | 214625820
LENNOX | EL22XPV-036-230A** | CK40CT-30A-0*+TDR | EL280UH045E36A* | 34800 | 34400 | 20.5 | 12 | 8.5 | 2.12 | 63 | 52 | 214625819
LENNOX | EL22XPV-036-230A** | CK40CT-30A-0*+TDR | EL180UH060NE36A* | 34200 | 34000 | 20 | 11.7 | 8.5 | 2.12 | 64 | 52 | 214625818
LENNOX | EL22XPV-036-230A** | CK40CT-30A-0*+TDR | EL180UH040NE36A* | 34200 | 34000 | 20.5 | 11.7 | 8.5 | 2.12 | 64 | 52 | 214625817
LENNOX | EL22XPV-036-230A** | CK40DT-42B-0*+TDR | SLP99DF070XV36B* | 35200 | 36000 | 20 | 12 | 9.4 | 1.96 | 67 | 41 | 214625816
LENNOX | EL22XPV-036-230A** | CK40DT-42B-0*+TDR | SL280DF090V48B* | 35200 | 36000 | 20 | 12 | 9.4 | 1.96 | 67 | 41 | 214625815
LENNOX | EL22XPV-036-230A** | CK40DT-42B-0*+TDR | SL280DF060NV36B* | 35200 | 36000 | 20 | 12 | 9.4 | 1.94 | 67 | 41 | 214625814
LENNOX | EL22XPV-036-230A** | CK40DT-42B-0*+TDR | ML296DF070XV48B* | 35200 | 36000 | 19 | 12 | 9.3 | 2 | 65 | 40 | 214625813
LENNOX | EL22XPV-036-230A** | CK40DT-42B-0*+TDR | ML296DF045XV36B* | 35200 | 36000 | 18.4 | 11.5 | 9.2 | 1.94 | 67 | 41 | 214625812
LENNOX | EL22XPV-036-230A** | CK40DT-42B-0*+TDR | ML193DF045XE36B* | 35200 | 36000 | 20 | 12 | 9.4 | 2 | 65 | 40 | 214625808
LENNOX | EL22XPV-036-230A** | CK40DT-42B-0*+TDR | ML196DF070XE48B* | 35600 | 36000 | 19 | 12 | 9.3 | 1.98 | 66 | 40 | 214625811
LENNOX | EL22XPV-036-230A** | CK40DT-42B-0*+TDR | ML196DF045XE36B* | 35000 | 36000 | 19 | 12 | 9.3 | 2 | 64 | 39 | 214625810
LENNOX | EL22XPV-036-230A** | CK40DT-42B-0*+TDR | ML193DF070XE36B* | 35400 | 36000 | 20 | 12 | 9.4 | 2 | 66 | 40 | 214625809
LENNOX | EL22XPV-036-230A** | CK40DT-42B-0*+TDR | ML180DF090E48B* | 35800 | 36000 | 19 | 12.5 | 9.3 | 2.02 | 65 | 39 | 214625807
LENNOX | EL22XPV-036-230A** | CK40DT-42B-0*+TDR | ML180DF070E36B* | 35000 | 36000 | 20 | 12.2 | 9.3 | 2 | 64 | 39 | 214625806
LENNOX | EL22XPV-036-230A** | CK40DT-42B-0*+TDR | EL297DF070XV48B* | 35000 | 36000 | 19 | 11.7 | 9.4 | 1.94 | 67 | 41 | 214625805
LENNOX | EL22XPV-036-230A** | CK40HT-42C-0*+TDR | SLP99UH090XV48C* | 35400 | 33800 | 19 | 11.7 | 8.8 | 2.02 | 67 | 54 | 214625800
LENNOX | EL22XPV-036-230A** | CK40DT-42B-0*+TDR | EL280DF090E48B* | 35400 | 36000 | 19 | 12.4 | 9.3 | 2.02 | 65 | 39 | 214625803
LENNOX | EL22XPV-036-230A** | CK40HT-42C-0*+TDR | SLP99UH110XV60C* | 35400 | 33800 | 18.5 | 12 | 8.8 | 2.04 | 66 | 54 | 214625802
LENNOX | EL22XPV-036-230A** | CK40HT-42C-0*+TDR | SLP99UH090XV60C* | 35400 | 33800 | 18 | 12 | 8.7 | 2.02 | 67 | 54 | 214625801
LENNOX | EL22XPV-036-230A** | CK40HT-42C-0*+TDR | SLP99UH090XV36C* | 35400 | 33800 | 19 | 11.7 | 8.8 | 2.02 | 67 | 54 | 214625799
LENNOX | EL22XPV-036-230A** | CK40HT-42C-0*+TDR | SL297UH080NV60C* | 35400 | 33800 | 18 | 12 | 8.8 | 2.04 | 67 | 54 | 214625798
LENNOX | EL22XPV-036-230A** | CK40HT-42C-0*+TDR | SL297UH080NV48C* | 35400 | 33800 | 19 | 12 | 8.8 | 2.04 | 67 | 54 | 214625797
LENNOX | EL22XPV-036-230A** | CK40HT-42C-0*+TDR | SL280UH100NV60C* | 35400 | 33800 | 18.5 | 12 | 8.8 | 2.04 | 66 | 54 | 214625794
LENNOX | EL22XPV-036-230A** | CK40HT-42C-0*+TDR | SL280UH110XV60C* | 35400 | 33600 | 18 | 12 | 8.8 | 2.04 | 67 | 54 | 214625796
LENNOX | EL22XPV-036-230A** | CK40HT-42C-0*+TDR | SL280UH090XV60C* | 35400 | 33600 | 18.5 | 12 | 8.8 | 2.06 | 67 | 54 | 214625793
LENNOX | EL22XPV-036-230A** | CK40HT-42C-0*+TDR | SL280UH110V60C* | 35400 | 33600 | 18 | 12 | 8.8 | 2.04 | 67 | 54 | 214625795
LENNOX | EL22XPV-036-230A** | CK40HT-42C-0*+TDR | SL280UH090V60C* | 35400 | 33600 | 18.5 | 12 | 8.8 | 2.06 | 67 | 54 | 214625792
LENNOX | EL22XPV-036-230A** | CK40HT-42C-0*+TDR | SL280UH080NV60C* | 35400 | 33600 | 18.5 | 12 | 8.8 | 2.04 | 67 | 54 | 214625791
LENNOX | EL22XPV-036-230A** | CK40HT-42C-0*+TDR | ML296UH110XV60C* | 36000 | 33600 | 19.5 | 12 | 8.7 | 2.04 | 67 | 53 | 214625790
LENNOX | EL22XPV-036-230A** | CK40HT-42C-0*+TDR | ML196UH110XE60C* | 36000 | 33800 | 17 | 12 | 8.5 | 2.04 | 67 | 54 | 214625788
LENNOX | EL22XPV-036-230A** | CK40HT-42C-0*+TDR | ML296UH090XV48C* | 35800 | 33600 | 19 | 11.7 | 8.7 | 2.02 | 67 | 53 | 214625789
LENNOX | EL22XPV-036-230A** | CK40HT-42C-0*+TDR | ML196UH090XE60C* | 36000 | 33600 | 17.5 | 12 | 8.5 | 2.04 | 67 | 54 | 214625787
LENNOX | EL22XPV-036-230A** | CK40HT-42C-0*+TDR | ML196UH090XE48C* | 36000 | 33600 | 18.5 | 12 | 8.7 | 2.04 | 67 | 54 | 214625786
LENNOX | EL22XPV-036-230A** | CK40HT-42C-0*+TDR | ML196UH090XE36C* | 35400 | 33200 | 19.5 | 11.7 | 8.7 | 2.02 | 67 | 54 | 214625785
LENNOX | EL22XPV-036-230A** | CK40HT-42C-0*+TDR | ML193UH110XE60C* | 36000 | 33600 | 17.5 | 12 | 8.5 | 2.04 | 67 | 54 | 214625784
LENNOX | EL22XPV-036-230A** | CK40HT-42C-0*+TDR | ML193UH110XE48C* | 35800 | 33400 | 19 | 12 | 8.7 | 2.04 | 66 | 54 | 214625783
LENNOX | EL22XPV-036-230A** | CK40HT-42C-0*+TDR | ML193UH090XE48C* | 35800 | 33400 | 18.5 | 12 | 8.7 | 2.04 | 67 | 54 | 214625782
LENNOX | EL22XPV-036-230A** | CK40HT-42C-0*+TDR | ML180UH110XE60C* | 35800 | 33400 | 18 | 12 | 8.7 | 2.04 | 66 | 54 | 214625780
LENNOX | EL22XPV-036-230A** | CK40HT-42C-0*+TDR | ML193UH090XE36C* | 36000 | 33800 | 19.5 | 11.7 | 8.7 | 2.02 | 66 | 54 | 214625781
LENNOX | EL22XPV-036-230A** | CK40HT-42C-0*+TDR | ML180UH110V60C* | 36000 | 33600 | 19.5 | 12 | 8.7 | 2.06 | 67 | 54 | 214625779
LENNOX | EL22XPV-036-230A** | CK40HT-42C-0*+TDR | ML180UH110E60C* | 35800 | 33400 | 18 | 12 | 8.7 | 2.04 | 66 | 54 | 214625778
LENNOX | EL22XPV-036-230A** | CK40HT-42C-0*+TDR | ML180UH090E60C* | 36000 | 33400 | 18 | 12 | 8.7 | 2.06 | 66 | 54 | 214625777
LENNOX | EL22XPV-036-230A** | CK40HT-42C-0*+TDR | EL297UH110XV60C* | 35400 | 33800 | 18.5 | 12 | 8.8 | 2.04 | 66 | 54 | 214625776
LENNOX | EL22XPV-036-230A** | CK40HT-42C-0*+TDR | EL297UH110XV48C* | 35400 | 33800 | 19 | 12 | 8.8 | 2.02 | 67 | 54 | 214625775
LENNOX | EL22XPV-036-230A** | CK40HT-42C-0*+TDR | EL297UH110XE60C* | 36000 | 33800 | 17 | 12 | 8.5 | 2.04 | 67 | 54 | 214625774
LENNOX | EL22XPV-036-230A** | CK40HT-42C-0*+TDR | EL297UH090XV60C* | 35400 | 33800 | 18 | 12 | 8.8 | 2.02 | 67 | 54 | 214625773
LENNOX | EL22XPV-036-230A** | CK40HT-42C-0*+TDR | EL297UH090XV48C* | 35400 | 33800 | 19 | 11.7 | 8.8 | 2.02 | 67 | 54 | 214625772
LENNOX | EL22XPV-036-230A** | CK40HT-42C-0*+TDR | EL297UH090XV36C* | 35400 | 33800 | 19 | 11.7 | 8.8 | 2.02 | 67 | 54 | 214625771
LENNOX | EL22XPV-036-230A** | CK40HT-42C-0*+TDR | EL280UH110XE60C* | 36000 | 33800 | 17.5 | 12 | 8.5 | 2.04 | 67 | 54 | 214625769
LENNOX | EL22XPV-036-230A** | CK40HT-42C-0*+TDR | EL280UH110E60C* | 36000 | 33800 | 17.5 | 12 | 8.5 | 2.04 | 67 | 54 | 214625768
LENNOX | EL22XPV-036-230A** | CK40HT-42C-0*+TDR | EL280UH110E48C* | 35600 | 33200 | 19 | 12 | 8.7 | 2.06 | 66 | 53 | 214625767
LENNOX | EL22XPV-036-230A** | CK40HT-42C-0*+TDR | EL196UH110XE60C* | 36000 | 33800 | 17 | 12 | 8.5 | 2.04 | 67 | 54 | 214625766
AIREASE | 4SHP17LE148P-**A | EAC4X60C+TDR | A97US2V090C12S | 48000 | 46000 | 15.2 | 12.5 | 8.1 | 2.36 | 68 | 55 | 214074873
ARMSTRONG AIR | 4SHP17LE130P-**A | EAH1P36C+TDR+TXV | A97US2V090C16S | 28600 | 28200 | 15.6 | 13 | 8.3 | 2.22 | 65 | 51 | 214074545
ARMSTRONG AIR | 4SHP17LE130P-**A | EAH1P36C+TDR+TXV | A97US2V090C12S | 28800 | 28200 | 15.6 | 12.5 | 8.3 | 2.22 | 66 | 52 | 214074544
ARMSTRONG AIR | 4SHP17LE130P-**A | EA(C;U)1P36B+TDR+TXV | A97US2V045B12S | 29800 | 28000 | 15.6 | 13 | 8.1 | 2.26 | 66 | 52 | 214074543
ARMSTRONG AIR | 4SHP22LX136P-**A | EAH1P42C+TDR+TXV | A97US2V090C12S | 35400 | 33800 | 19 | 11.7 | 8.8 | 2.02 | 67 | 54 | 214074479
ARMSTRONG AIR | 4SHP22LX136P-**A | EAH1P36C+TDR+TXV | A97US2V110C20S | 34600 | 34800 | 19 | 11.7 | 8.5 | 2.04 | 66 | 52 | 214074478
ARMSTRONG AIR | 4SHP22LX136P-**A | EAH1P36C+TDR+TXV | A97US2V110C16S | 34400 | 34800 | 19.5 | 11.7 | 8.5 | 2.02 | 66 | 53 | 214074477
ARMSTRONG AIR | 4SHP22LX136P-**A | EAH1P36C+TDR+TXV | A97US2V090C20S | 34400 | 34800 | 18.5 | 11.7 | 8.5 | 2.02 | 66 | 52 | 214074476
ARMSTRONG AIR | 4SHP22LX136P-**A | EAH1P36C+TDR+TXV | A97US2V090C16S | 34400 | 34800 | 19.5 | 11.7 | 8.5 | 2.02 | 66 | 52 | 214074475
ARMSTRONG AIR | 4SHP22LX136P-**A | EAH1P36C+TDR+TXV | A97US2V090C12S | 34400 | 34800 | 20 | 11.7 | 8.5 | 2.02 | 66 | 53 | 214074474
ARMSTRONG AIR | 4SHP22LX136P-**A | EAH1P30B+TDR+TXV | A97US2V070B12S | 34600 | 34800 | 20 | 11.7 | 8.7 | 2.08 | 66 | 54 | 214074473
ARMSTRONG AIR | 4SHP22LX136P-**A | EA(C;U)1P48B+TDR+TXV | A97US2V070B12S | 35000 | 34000 | 20.5 | 12 | 8.8 | 2.18 | 66 | 55 | 214074472
LENNOX | EL18XPV-024-230A** | CK40CT-24A-0*+TDR | EL280UH070XE36A* | 22800 | 23200 | 20.6 | 12.5 | 8.1 | 2.14 | 66 | 49 | 214625148
LENNOX | EL18XPV-024-230A** | CK40CT-24A-0*+TDR | EL280UH070E36A* | 22800 | 23200 | 20.6 | 12.5 | 8.1 | 2.14 | 66 | 49 | 214625147
LENNOX | EL18XPV-024-230A** | CK40CT-24A-0*+TDR | EL180UH060NE36A* | 22800 | 22800 | 20.8 | 12.5 | 8.1 | 2.16 | 66 | 50 | 214625145
LENNOX | EL18XPV-024-230A** | CK40DT-24B-0*+TDR | SLP99DF070XV36B* | 22600 | 24000 | 19 | 12 | 8.4 | 2.06 | 63 | 48 | 214625143
LENNOX | EL18XPV-024-230A** | CK40CT-24A-0*+TDR | EL180UH040NE36A* | 22800 | 22800 | 20.8 | 12.5 | 8.1 | 2.16 | 66 | 50 | 214625144
LENNOX | EL18XPV-024-230A** | CK40DT-24B-0*+TDR | SL280DF090V48B* | 22600 | 24000 | 18 | 11.7 | 8.3 | 2.02 | 63 | 48 | 214625142
LENNOX | EL18XPV-024-230A** | CK40DT-24B-0*+TDR | SL280DF060NV36B* | 22600 | 24000 | 18 | 12 | 8.3 | 2.04 | 63 | 48 | 214625141
LENNOX | EL18XPV-024-230A** | CK40DT-24B-0*+TDR | ML296DF045XV36B* | 22600 | 24000 | 18 | 11.5 | 8.4 | 1.98 | 64 | 49 | 214625140
LENNOX | EL18XPV-024-230A** | CK40DT-24B-0*+TDR | ML196DF070XE48B* | 23000 | 24000 | 18 | 11.7 | 8.4 | 2.02 | 64 | 50 | 214625139
LENNOX | EL18XPV-024-230A** | CK40DT-24B-0*+TDR | ML196DF045XE36B* | 23000 | 24000 | 18 | 12 | 8.5 | 2 | 64 | 49 | 214625138
LENNOX | EL18XPV-024-230A** | CK40DT-24B-0*+TDR | ML193DF045XE36B* | 23000 | 24000 | 19 | 12 | 8.5 | 2.02 | 64 | 49 | 214625136
LENNOX | EL18XPV-024-230A** | CK40DT-24B-0*+TDR | ML193DF070XE36B* | 23000 | 24000 | 19 | 12 | 8.5 | 2.02 | 64 | 49 | 214625137
LENNOX | EL18XPV-024-230A** | CK40DT-24B-0*+TDR | ML180DF090E48B* | 23000 | 24000 | 17.1 | 11.7 | 8.3 | 2.02 | 64 | 50 | 214625135
LENNOX | EL18XPV-024-230A** | CK40DT-24B-0*+TDR | ML180DF070E36B* | 22600 | 24000 | 18 | 12 | 8.4 | 2.04 | 63 | 48 | 214625134
LENNOX | EL18XPV-024-230A** | CK40DT-24B-0*+TDR | EL297DF070XV48B* | 22600 | 24000 | 18 | 11.7 | 8.3 | 2.02 | 63 | 48 | 214625133
LENNOX | EL18XPV-024-230A** | CK40DT-24B-0*+TDR | EL297DF045XV36B* | 22600 | 24000 | 19 | 12 | 8.3 | 2.04 | 63 | 48 | 214625131
LENNOX | EL18XPV-024-230A** | CK40DT-24B-0*+TDR | EL297DF070XE48B* | 22800 | 24000 | 18 | 11.7 | 8.4 | 2 | 64 | 49 | 214625132
LENNOX | EL18XPV-024-230A** | CK40DT-24B-0*+TDR | EL280DF090E48B* | 23000 | 24000 | 16.9 | 11.7 | 8.3 | 2.02 | 64 | 50 | 214625129
LENNOX | EL17XP1-036-230A** | CK40HT-51/61C-0*+TDR | SL280UH100NV60C* | 36000 | 33800 | 16.4 | 13 | 8.1 | 2.22 | 66 | 53 | 214622547
LENNOX | EL17XP1-036-230A** | CK40HT-51/61C-0*+TDR | SL280UH090V60C* | 36000 | 33800 | 16 | 13 | 8.1 | 2.18 | 66 | 53 | 214622545
LENNOX | EL17XP1-036-230A** | CK40HT-51/61C-0*+TDR | SL280UH090XV60C* | 36000 | 33800 | 16 | 13 | 8.1 | 2.18 | 66 | 53 | 214622546
LENNOX | EL17XP1-036-230A** | CK40HT-51/61C-0*+TDR | SL280UH080NV60C* | 36000 | 33400 | 16.6 | 13.5 | 8.1 | 2.24 | 66 | 53 | 214622544
LENNOX | EL17XP1-036-230A** | CK40HT-51/61C-0*+TDR | ML296UH090XV48C* | 36000 | 33600 | 16.2 | 13 | 8.1 | 2.18 | 66 | 52 | 214622542
LENNOX | EL17XP1-036-230A** | CK40HT-51/61C-0*+TDR | ML180UH110V60C* | 36000 | 33400 | 16.6 | 13.5 | 8.1 | 2.22 | 66 | 53 | 214622533
LENNOX | EL17XP1-036-230A** | CK40HT-51/61C-0*+TDR | ML180UH110E60C* | 36000 | 33400 | 16.4 | 13 | 8.1 | 2.18 | 66 | 52 | 214622532
LENNOX | EL17XP1-036-230A** | CK40HT-51/61C-0*+TDR | EL297UH110XV60C* | 36000 | 33600 | 16.2 | 13 | 8.1 | 2.18 | 66 | 52 | 214622530
COMFORT-AIRE | HRG1530S1R-**A | EAH1P36C+TDR+TXV | GUH80X100C5M | 28800 | 28400 | 15.4 | 12.5 | 8.3 | 2.22 | 66 | 52 | 213736769
COMFORT-AIRE | HRG1530S1R-**A | EAC4X36B+TDR | GUH80X080B4M | 30000 | 28400 | 15.6 | 12.5 | 8.1 | 2.24 | 65 | 51 | 213736765
COMFORT-AIRE | HRG1524S1R-**A | EAH1P30A+TDR+TXV | GUH80X060A3M | 23800 | 22000 | 16 | 13 | 8.1 | 2.1 | 63 | 48 | 213736752
COMFORT-AIRE | HRG1524S1R-**A | EAH1P30A+TDR+TXV | GUH80X040A3M | 23800 | 22000 | 16 | 13 | 8.1 | 2.1 | 63 | 48 | 213736751
COMFORT-AIRE | HRG1530S1R-**A | EA(C;U)1P36B+TDR+TXV | GUH80X080B4M | 30000 | 28400 | 15.6 | 12.5 | 8.1 | 2.24 | 65 | 51 | 213736759
LENNOX | EL22XPV-036-230A** | CK40CT-36A-0*+TDR | ML180UH070XE36A* | 34800 | 34200 | 20.5 | 12 | 8.5 | 2.14 | 63 | 51 | 214625875
LENNOX | EL22XPV-036-230A** | CK40CT-36A-0*+TDR | SL280UH070XV36A* | 35000 | 35000 | 20.5 | 12 | 8.5 | 2.1 | 63 | 52 | 214625877
LENNOX | EL22XPV-036-230A** | CK40CT-36A-0*+TDR | SL280UH070V36A* | 35000 | 35000 | 20.5 | 12 | 8.5 | 2.1 | 63 | 52 | 214625876
LENNOX | EL22XPV-036-230A** | CK40CT-36A-0*+TDR | ML180UH070V36A* | 35200 | 34600 | 20 | 12 | 8.5 | 2.12 | 63 | 52 | 214625874
LENNOX | EL22XPV-036-230A** | CK40CT-36A-0*+TDR | ML180UH070E36A* | 34800 | 34200 | 20.5 | 12 | 8.5 | 2.14 | 63 | 51 | 214625873
LENNOX | EL22XPV-036-230A** | CK40CT-36A-0*+TDR | ML180UH045XE36A* | 34800 | 34200 | 20.5 | 12 | 8.5 | 2.14 | 63 | 51 | 214625872
LENNOX | EL22XPV-036-230A** | CK40CT-36A-0*+TDR | ML180UH045V36A* | 35200 | 34400 | 20.5 | 12 | 8.5 | 2.14 | 63 | 52 | 214625871
LENNOX | EL22XPV-036-230A** | CK40CT-36A-0*+TDR | ML180UH045E36A* | 34800 | 34200 | 20.5 | 12 | 8.5 | 2.14 | 63 | 51 | 214625870
LENNOX | EL22XPV-036-230A** | CK40CT-36A-0*+TDR | ML180UH030V36A* | 35200 | 34400 | 20.5 | 12 | 8.5 | 2.14 | 63 | 52 | 214625869
LENNOX | EL22XPV-036-230A** | CK40CT-36A-0*+TDR | EL280UH070E36A* | 35000 | 34600 | 20 | 12 | 8.5 | 2.14 | 63 | 52 | 214625867
LENNOX | EL22XPV-036-230A** | CK40CT-36A-0*+TDR | EL280UH070XE36A* | 35000 | 34600 | 20 | 12 | 8.5 | 2.14 | 63 | 52 | 214625868
LENNOX | EL22XPV-036-230A** | CK40CT-36A-0*+TDR | EL280UH045E36A* | 35200 | 34600 | 21 | 12 | 8.5 | 2.14 | 63 | 51 | 214625866
LENNOX | EL22XPV-036-230A** | CK40CT-36A-0*+TDR | EL180UH060NE36A* | 34600 | 34200 | 20 | 12 | 8.5 | 2.12 | 63 | 51 | 214625865
LENNOX | EL22XPV-036-230A** | CK40CT-36A-0*+TDR | EL180UH040NE36A* | 34600 | 34200 | 20 | 12 | 8.5 | 2.12 | 63 | 51 | 214625864
LENNOX | EL22XPV-036-230A** | CK40CT-30B-0*+TDR | SLP99UH070XV36B* | 34600 | 34800 | 20.5 | 12 | 8.5 | 2.1 | 63 | 52 | 214625863
LENNOX | EL22XPV-036-230A** | CK40CT-30B-0*+TDR | SL297UH060NV36B* | 34600 | 34800 | 20 | 11.7 | 8.5 | 2.1 | 64 | 52 | 214625862
LENNOX | EL22XPV-036-230A** | CK40CT-30B-0*+TDR | SL297UH040NV36B* | 34600 | 34800 | 20.5 | 12 | 8.5 | 2.1 | 63 | 52 | 214625861
LENNOX | EL22XPV-036-230A** | CK40CT-30B-0*+TDR | SL280UH090XV48B* | 34800 | 34600 | 20 | 12 | 8.5 | 2.14 | 63 | 51 | 214625860
LENNOX | EL22XPV-036-230A** | CK40CT-30B-0*+TDR | SL280UH090V48B* | 34800 | 34600 | 20 | 12 | 8.5 | 2.14 | 63 | 51 | 214625859
LENNOX | EL22XPV-036-230A** | CK40CT-30B-0*+TDR | SL280UH090V36B* | 34600 | 34600 | 20.5 | 12 | 8.5 | 2.14 | 63 | 52 | 214625858
LENNOX | EL22XPV-036-230A** | CK40CT-30B-0*+TDR | SL280UH080NV48B* | 34600 | 34800 | 20 | 12 | 8.5 | 2.12 | 63 | 52 | 214625857
LENNOX | EL22XPV-036-230A** | CK40CT-30B-0*+TDR | ML296UH070XV36B* | 34600 | 34600 | 18.5 | 11.7 | 8.2 | 2.1 | 64 | 52 | 214625856
LENNOX | EL22XPV-036-230A** | CK40CT-30B-0*+TDR | ML296UH045XV36B* | 34600 | 34600 | 19 | 11.7 | 8.5 | 2.1 | 64 | 52 | 214625855
LENNOX | EL22XPV-036-230A** | CK40CT-30B-0*+TDR | ML196UH070XE48B* | 34600 | 34400 | 18 | 11.7 | 8.2 | 2.1 | 63 | 52 | 214625854
LENNOX | EL22XPV-036-230A** | CK40CT-30B-0*+TDR | ML196UH070XE36B* | 34200 | 34000 | 19 | 11.7 | 8.5 | 2.1 | 64 | 52 | 214625853
LENNOX | EL22XPV-036-230A** | CK40CT-30B-0*+TDR | ML196UH030XE36B* | 34600 | 34200 | 20 | 11.7 | 8.5 | 2.12 | 64 | 52 | 214625852
LENNOX | EL22XPV-036-230A** | CK40CT-30B-0*+TDR | ML193UH070XE36B* | 34600 | 34400 | 19.5 | 11.7 | 8.5 | 2.12 | 63 | 52 | 214625851
LENNOX | EL22XPV-036-230A** | CK40CT-30B-0*+TDR | ML193UH045XE36B* | 34400 | 34200 | 19.5 | 11.7 | 8.5 | 2.1 | 64 | 52 | 214625850
LENNOX | EL22XPV-036-230A** | CK40CT-30B-0*+TDR | ML193UH030XE36B* | 34400 | 34200 | 19.5 | 11.7 | 8.5 | 2.1 | 64 | 52 | 214625849
LENNOX | EL22XPV-036-230A** | CK40CT-30B-0*+TDR | ML180UH090XE48B* | 35000 | 34200 | 19.5 | 12 | 8.5 | 2.16 | 63 | 51 | 214625848
LENNOX | EL22XPV-036-230A** | CK40CT-30B-0*+TDR | ML180UH070XE36B* | 34800 | 34200 | 20.5 | 12 | 8.5 | 2.14 | 63 | 51 | 214625845
LENNOX | EL22XPV-036-230A** | CK40CT-30B-0*+TDR | ML180UH090V48B* | 34800 | 34400 | 20 | 12 | 8.5 | 2.12 | 63 | 51 | 214625847
LENNOX | EL22XPV-036-230A** | CK40CT-30B-0*+TDR | ML180UH070V48B* | 34400 | 33800 | 20.5 | 12 | 8.5 | 2.16 | 63 | 51 | 214625844
LENNOX | EL22XPV-036-230A** | CK40CT-30B-0*+TDR | ML180UH090E48B* | 35000 | 34200 | 19.5 | 12 | 8.5 | 2.16 | 63 | 51 | 214625846
LENNOX | EL22XPV-036-230A** | CK40CT-30B-0*+TDR | ML180UH070V36B* | 34600 | 34200 | 20.5 | 12 | 8.5 | 2.14 | 63 | 51 | 214625843
LENNOX | EL22XPV-036-230A** | CK40CT-30B-0*+TDR | ML180UH070E36B* | 34800 | 34200 | 20.5 | 12 | 8.5 | 2.14 | 63 | 51 | 214625842
LENNOX | EL22XPV-036-230A** | CK40CT-30B-0*+TDR | EL297UH070XV36B* | 34600 | 34800 | 20.5 | 12 | 8.5 | 2.1 | 63 | 52 | 214625841
LENNOX | EL22XPV-036-230A** | CK40CT-30B-0*+TDR | EL297UH045XE36B* | 34400 | 34200 | 20 | 11.7 | 8.5 | 2.12 | 63 | 52 | 214625838
LENNOX | EL22XPV-036-230A** | CK40CT-30B-0*+TDR | EL297UH045XV36B* | 34400 | 35000 | 20 | 11.7 | 8.5 | 2.08 | 63 | 52 | 214625839
LENNOX | EL22XPV-036-230A** | CK40CT-30B-0*+TDR | EL280UH090XE48B* | 35000 | 34400 | 19.5 | 12 | 8.5 | 2.14 | 63 | 51 | 214625837
LENNOX | EL22XPV-036-230A** | CK40CT-30B-0*+TDR | EL280UH090E48B* | 35000 | 34400 | 19.5 | 12 | 8.5 | 2.14 | 63 | 51 | 214625836
LENNOX | EL22XPV-036-230A** | CK40CT-30B-0*+TDR | EL280UH090E36B* | 35000 | 34600 | 19.5 | 12 | 8.5 | 2.14 | 63 | 51 | 214625835
LENNOX | EL22XPV-036-230A** | CK40CT-30B-0*+TDR | EL196UH030XE36B* | 34200 | 34000 | 19 | 11.7 | 8.5 | 2.1 | 64 | 52 | 214625834
LENNOX | EL22XPV-036-230A** | CK40CT-30B-0*+TDR | EL195UH060NE36B* | 34600 | 34200 | 20 | 11.7 | 8.5 | 2.12 | 64 | 52 | 214625833
LENNOX | EL22XPV-036-230A** | CK40CT-30B-0*+TDR | EL195UH040NE36B* | 34200 | 33800 | 19.5 | 12 | 8.5 | 2.1 | 63 | 52 | 214625832
LENNOX | EL22XPV-036-230A** | CK40CT-30A-0*+TDR | SL280UH070V36A* | 34600 | 34800 | 20 | 12 | 8.5 | 2.1 | 63 | 52 | 214625829
LENNOX | EL22XPV-036-230A** | CK40CT-30B-0*+TDR | EL180UH080NE48B* | 34400 | 34000 | 18.5 | 11.7 | 8.5 | 2.12 | 64 | 52 | 214625831
LENNOX | EL22XPV-036-230A** | CK40CT-30A-0*+TDR | SL280UH070XV36A* | 34600 | 34800 | 20 | 12 | 8.5 | 2.1 | 63 | 52 | 214625830
LENNOX | EL22XPV-036-230A** | CK40CT-30A-0*+TDR | ML180UH070XE36A* | 34400 | 34000 | 20 | 12 | 8.5 | 2.14 | 64 | 52 | 214625828
LENNOX | EL22XPV-036-230A** | CK40CT-30A-0*+TDR | ML180UH070V36A* | 34800 | 34400 | 20 | 11.7 | 8.5 | 2.12 | 63 | 52 | 214625827
LENNOX | EL22XPV-036-230A** | CK40CT-30A-0*+TDR | ML180UH070E36A* | 34400 | 34000 | 20 | 12 | 8.5 | 2.14 | 64 | 52 | 214625826
LENNOX | EL22XPV-036-230A** | CK40CT-30A-0*+TDR | ML180UH045XE36A* | 34400 | 34000 | 20 | 12 | 8.5 | 2.14 | 63 | 51 | 214625825
LENNOX | EL22XPV-036-230A** | CK40CT-30A-0*+TDR | ML180UH045V36A* | 34800 | 34200 | 20.5 | 12 | 8.5 | 2.14 | 63 | 52 | 214625824
LENNOX | EL22XPV-036-230A** | CK40CT-30A-0*+TDR | ML180UH045E36A* | 34400 | 34000 | 20 | 12 | 8.5 | 2.14 | 63 | 51 | 214625823
LENNOX | EL22XPV-036-230A** | CK40CT-30A-0*+TDR | ML180UH030V36A* | 34800 | 34200 | 20.5 | 12 | 8.5 | 2.14 | 63 | 52 | 214625822
LENNOX | EL17XP1-036-230A** | CK40HT-51/61C-0*+TDR | SLP99UH090XV60C* | 36000 | 33800 | 16 | 13 | 8.1 | 2.16 | 66 | 53 | 214622554
LENNOX | EL17XP1-036-230A** | CK40HT-51/61C-0*+TDR | SL297UH080NV60C* | 36000 | 33800 | 16 | 13 | 8.1 | 2.18 | 66 | 53 | 214622551
LENNOX | EL17XP1-036-230A** | CK40HT-51/61C-0*+TDR | SLP99UH110XV60C* | 36000 | 33600 | 16.2 | 13 | 8.1 | 2.18 | 66 | 52 | 214622555
AIREASE | 4SHP17LE148P-**A | EA(C;U)1P48C+TDR+TXV | A97UH2E110C20 | 46500 | 45000 | 15.2 | 12.5 | 8.1 | 2.18 | 67 | 54 | 213858122
ARMSTRONG AIR | 4SHP17LE148P-**A | EAC4X60C+TDR | A97UH2E110C20 | 48000 | 46000 | 15.4 | 12.5 | 8.1 | 2.38 | 68 | 55 | 213857866
ARMSTRONG AIR | 4SHP17LE148P-**A | EAC4X49C+TDR | A97UH2E110C20 | 47500 | 45000 | 15.2 | 12.5 | 8.1 | 2.24 | 69 | 56 | 213857864
ARMSTRONG AIR | 4SHP17LE148P-**A | EAC4X48C+TDR | A97UH2E110C20 | 46500 | 45000 | 15.2 | 12.5 | 8.1 | 2.18 | 67 | 54 | 213857863
ARMSTRONG AIR | 4SHP17LE148P-**A | EAH1P51C+TDR+TXV | A97UH2E110C20 | 47000 | 45000 | 15.2 | 12.5 | 8.1 | 2.28 | 69 | 56 | 213857862
AIREASE | 4SHP17LE136P-**A | EAD4X-48C+TDR | A97DF2E110C20 | 36000 | 35800 | 16 | 13 | 8.6 | 2.26 | 66 | 53 | 213858255
AIREASE | 4SHP17LE148P-**A | EA(C;U)1P49C+TDR+TXV | A97UH2E090C16 | 47500 | 45000 | 15.2 | 12.5 | 8.1 | 2.24 | 69 | 56 | 213858143
DUCANE | 4HP17L48P-**A | EAC4X49C+TDR | 97G2UH090CV12 | 47500 | 45000 | 15.2 | 12.5 | 8.1 | 2.22 | 68 | 56 | 213858287
ARMSTRONG AIR | 4SHP17LE118P-**A | EAH1P24B+TDR+TXV | A97UH2E045B12 | 18000 | 17800 | 16.4 | 13.5 | 8.1 | 2.08 | 62 | 46 | 213857791
AIREASE | 4SHP17LE130P-**A | EAD4X-42B+TDR | A97DF2E070B16 | 29400 | 30000 | 15.6 | 13 | 8.5 | 2.32 | 65 | 50 | 213858251
ARMSTRONG AIR | 4SHP17LE148P-**A | EA(C;U)1P49C+TDR+TXV | A97UH2E110C20 | 47500 | 45000 | 15.2 | 12.5 | 8.1 | 2.24 | 69 | 56 | 213857858
ARMSTRONG AIR | 4SHP17LE148P-**A | EA(C;U)1P48C+TDR+TXV | A97UH2E110C20 | 46500 | 45000 | 15.2 | 12.5 | 8.1 | 2.18 | 67 | 54 | 213857857
AIREASE | 4SHP17LE148P-**A | EAC4X49C+TDR | A97UH2E110C20 | 47500 | 45000 | 15.2 | 12.5 | 8.1 | 2.24 | 69 | 56 | 213858135
AIREASE | 4SHP17LE148P-**A | EAC4X48C+TDR | A97UH2E110C20 | 46500 | 45000 | 15.2 | 12.5 | 8.1 | 2.18 | 67 | 54 | 213858133
LENNOX | EL22XPV-024-230A** | CK40CT-30B-0*+TDR | SLP99UH070XV36B* | 23800 | 23600 | 20 | 13 | 8.5 | 1.96 | 60 | 68 | 214635203
LENNOX | EL22XPV-024-230A** | CK40CT-30B-0*+TDR | SLP99DF070XV36B* | 23800 | 23600 | 20 | 13 | 8.5 | 1.96 | 60 | 68 | 214635201
LENNOX | EL22XPV-024-230A** | CK40CT-30B-0*+TDR | SL297UH060NV36B* | 23600 | 23600 | 20 | 12.5 | 8.5 | 1.96 | 60 | 69 | 214635199
LENNOX | EL22XPV-024-230A** | CK40CT-30B-0*+TDR | SL297UH040NV36B* | 23600 | 23600 | 20 | 12.5 | 8.5 | 1.96 | 60 | 68 | 214635197
LENNOX | EL22XPV-024-230A** | CK40CT-30B-0*+TDR | SL280UH090XV48B* | 23800 | 23400 | 19.5 | 13 | 8.5 | 1.98 | 60 | 68 | 214635195
LENNOX | EL22XPV-024-230A** | CK40CT-30B-0*+TDR | SL280UH090V48B* | 23800 | 23400 | 19.5 | 13 | 8.5 | 1.98 | 60 | 68 | 214635193
LENNOX | EL22XPV-024-230A** | CK40CT-30B-0*+TDR | SL280UH090V36B* | 23800 | 23400 | 20 | 13 | 8.5 | 1.98 | 60 | 68 | 214635191
LENNOX | EL22XPV-024-230A** | CK40CT-30B-0*+TDR | SL280UH080NV48B* | 23600 | 23600 | 19.5 | 12.5 | 8.5 | 1.96 | 61 | 69 | 214635189
LENNOX | EL22XPV-024-230A** | CK40CT-30B-0*+TDR | SL280DF060NV36B* | 23600 | 23600 | 19 | 12.5 | 8.5 | 1.96 | 60 | 68 | 214635187
LENNOX | EL22XPV-024-230A** | CK40CT-30B-0*+TDR | ML296UH070XV36B* | 23800 | 23400 | 19.5 | 12.5 | 8.5 | 1.94 | 61 | 69 | 214635185
LENNOX | EL22XPV-024-230A** | CK40CT-30B-0*+TDR | ML296UH045XV36B* | 23600 | 23200 | 20 | 12.5 | 8.5 | 1.92 | 61 | 69 | 214635183
LENNOX | EL22XPV-024-230A** | CK40CT-30B-0*+TDR | ML196UH070XE48B* | 24000 | 23800 | 16.5 | 12 | 8.2 | 1.92 | 61 | 69 | 214635181
LENNOX | EL22XPV-024-230A** | CK40CT-30B-0*+TDR | ML196UH070XE36B* | 24000 | 23600 | 19.5 | 12.5 | 8.5 | 1.96 | 61 | 69 | 214635179
LENNOX | EL22XPV-024-230A** | CK40CT-30B-0*+TDR | ML196UH045XE36B* | 24000 | 23600 | 19.5 | 12.5 | 8.5 | 1.94 | 61 | 69 | 214635177
LENNOX | EL22XPV-024-230A** | CK40CT-30B-0*+TDR | ML196UH030XE36B* | 23400 | 23000 | 20 | 12.5 | 8.5 | 1.92 | 60 | 69 | 214635175
LENNOX | EL22XPV-024-230A** | CK40CT-30B-0*+TDR | ML193UH070XE36B* | 24000 | 23600 | 20.5 | 13 | 8.5 | 1.96 | 60 | 68 | 214635173
LENNOX | EL22XPV-024-230A** | CK40CT-30B-0*+TDR | ML193UH045XE36B* | 24000 | 23600 | 20 | 12.5 | 8.5 | 1.96 | 61 | 69 | 214635171
LENNOX | EL22XPV-024-230A** | CK40CT-30B-0*+TDR | ML193UH030XE36B* | 23200 | 22800 | 20 | 12.5 | 8.5 | 1.9 | 61 | 69 | 214635169
LENNOX | EL22XPV-024-230A** | CK40CT-30B-0*+TDR | ML180UH090XE48B* | 24000 | 23600 | 18 | 12.5 | 8.5 | 1.94 | 61 | 69 | 214635167
LENNOX | EL22XPV-024-230A** | CK40CT-30B-0*+TDR | ML180UH090V48B* | 24000 | 23400 | 21 | 12.5 | 8.7 | 1.96 | 61 | 69 | 214635165
LENNOX | EL22XPV-024-230A** | CK40CT-30B-0*+TDR | ML180UH090E48B* | 24000 | 23600 | 18 | 12.5 | 8.5 | 1.94 | 61 | 69 | 214635163
LENNOX | EL22XPV-024-230A** | CK40CT-30B-0*+TDR | ML180UH070XE36B* | 24000 | 23200 | 20 | 13 | 8.5 | 1.96 | 60 | 69 | 214635161
LENNOX | EL22XPV-024-230A** | CK40CT-30B-0*+TDR | ML180UH070V48B* | 24000 | 23200 | 20.5 | 13 | 8.5 | 1.98 | 61 | 69 | 214635158
LENNOX | EL22XPV-024-230A** | CK40CT-30B-0*+TDR | ML180UH070V36B* | 23800 | 23200 | 21 | 13 | 8.5 | 1.96 | 60 | 69 | 214635157
LENNOX | EL22XPV-024-230A** | CK40CT-30B-0*+TDR | ML180UH070E36B* | 24000 | 23200 | 20 | 13 | 8.5 | 1.96 | 60 | 69 | 214635155
LENNOX | EL22XPV-024-230A** | CK40CT-30B-0*+TDR | EL280UH090XE48B* | 24000 | 23600 | 18 | 12.5 | 8.5 | 1.94 | 61 | 69 | 214635153
LENNOX | EL22XPV-024-230A** | CK40CT-30B-0*+TDR | EL280UH090E48B* | 24000 | 23600 | 18 | 12.5 | 8.5 | 1.94 | 61 | 69 | 214635151
LENNOX | EL22XPV-024-230A** | CK40CT-30B-0*+TDR | EL280UH090E36B* | 24000 | 23600 | 20.5 | 12.5 | 8.5 | 1.96 | 61 | 69 | 214635149
LENNOX | EL22XPV-024-230A** | CK40CT-30B-0*+TDR | EL196UH070XE36B* | 24000 | 23600 | 19.5 | 12.5 | 8.5 | 1.96 | 61 | 69 | 214635147
LENNOX | EL22XPV-024-230A** | CK40CT-30B-0*+TDR | EL196UH045XE36B* | 24000 | 23600 | 19.5 | 12.5 | 8.5 | 1.94 | 61 | 69 | 214635145
LENNOX | EL17XP1-036-230A** | CK40DT-48C-0*+TDR | ML296DF090XV60C* | 35600 | 35600 | 15.8 | 12.5 | 8.6 | 2.3 | 67 | 54 | 214622597
LENNOX | EL17XP1-036-230A** | CK40DT-48C-0*+TDR | ML196DF110XE60C* | 35000 | 35200 | 16.2 | 13 | 8.7 | 2.34 | 67 | 54 | 214622596
LENNOX | EL17XP1-036-230A** | CK40DT-48C-0*+TDR | ML196DF090XE48C* | 35800 | 35400 | 16.2 | 13 | 8.7 | 2.34 | 67 | 54 | 214622595
LENNOX | EL17XP1-036-230A** | CK40DT-48C-0*+TDR | ML193DF090XE48C* | 35600 | 35400 | 16.2 | 13 | 8.7 | 2.32 | 67 | 54 | 214622594
LENNOX | EL17XP1-036-230A** | CK40DT-48C-0*+TDR | ML180DF110E60C* | 36000 | 35600 | 16.6 | 13 | 8.7 | 2.34 | 66 | 53 | 214622593
LENNOX | EL17XP1-036-230A** | CK40DT-48C-0*+TDR | EL297DF110XV60C* | 35600 | 35800 | 15.8 | 12.5 | 8.6 | 2.26 | 66 | 53 | 214622592
LENNOX | EL17XP1-036-230A** | CK40DT-48C-0*+TDR | EL297DF110XE60C* | 36000 | 35800 | 16 | 13 | 8.6 | 2.26 | 66 | 53 | 214622591
LENNOX | EL17XP1-036-230A** | CK40DT-48C-0*+TDR | EL297DF090XV60C* | 35600 | 35800 | 15.8 | 12.5 | 8.6 | 2.24 | 66 | 53 | 214622590
LENNOX | EL17XP1-036-230A** | CK40DT-48C-0*+TDR | EL297DF090XE48C* | 35400 | 35200 | 16 | 13 | 8.6 | 2.32 | 68 | 55 | 214622589
LENNOX | EL17XP1-036-230A** | CK40DT-48C-0*+TDR | EL196DF090XE48C* | 35200 | 35200 | 16 | 13 | 8.6 | 2.32 | 67 | 54 | 214622588
LENNOX | EL17XP1-036-230A** | CK40DT-30/36C-0*+TDR | SL280DF110V60C* | 36000 | 35800 | 16 | 13.5 | 8.1 | 2.18 | 66 | 52 | 214622582
LENNOX | EL17XP1-036-230A** | CK40DT-30/36C-0*+TDR | SL280DF090V60C* | 36000 | 36000 | 15.8 | 13 | 8.1 | 2.12 | 66 | 52 | 214622581
LENNOX | EL17XP1-036-230A** | CK40DT-30/36C-0*+TDR | ML196DF110XE60C* | 36000 | 36000 | 15.8 | 13 | 8.1 | 2.12 | 66 | 53 | 214622578
LENNOX | EL17XP1-036-230A** | CK40DT-30/36C-0*+TDR | ML180DF110E60C* | 36000 | 35800 | 16.2 | 13.5 | 8.1 | 2.16 | 65 | 51 | 214622575
LENNOX | EL22XPV-060-230A** | CK40CT-50/60C-0*+TDR | ML180UH110V60C* | 54000 | 55500 | 18 | 11.7 | 8.1 | 1.84 | 68 | 55 | 214635445
LENNOX | EL22XPV-060-230A** | CK40CT-50/60C-0*+TDR | ML180UH090E60C* | 54500 | 56000 | 18 | 11 | 8.1 | 1.84 | 69 | 55 | 214635441
LENNOX | EL22XPV-060-230A** | CK40HT-60D-0*+TDR | ML180UH135E60D* | 52500 | 54500 | 17 | 11 | 8.1 | 1.94 | 68 | 56 | 214635423
LENNOX | EL22XPV-048-230A** | CK40CT-60C-0*+TDR | SLP99UH110XV60C* | 47500 | 45500 | 19 | 12 | 8.5 | 2.02 | 63 | 55 | 214635374
LENNOX | EL22XPV-048-230A** | CK40CT-60C-0*+TDR | SLP99UH090XV60C* | 47500 | 45500 | 19 | 12 | 8.5 | 2.04 | 63 | 55 | 214635372
LENNOX | EL22XPV-048-230A** | CK40CT-60C-0*+TDR | SLP99UH090XV48C* | 47500 | 46000 | 19 | 11.7 | 8.5 | 2.02 | 63 | 55 | 214635370
LENNOX | EL22XPV-048-230A** | CK40CT-60C-0*+TDR | SL297UH080NV60C* | 47500 | 45500 | 19 | 12 | 8.5 | 2.02 | 64 | 55 | 214635368
LENNOX | EL17XP1-036-230A** | CK40CT-50/60C-0*+TDR | SL280UH100NV60C* | 36000 | 33400 | 16.2 | 13 | 8.1 | 2.14 | 66 | 52 | 214622684
LENNOX | EL22XPV-036-230A** | CK40CT-48C-0*+TDR | SLP99UH110XV60C* | 35000 | 33600 | 19.5 | 12 | 9 | 2.26 | 67 | 55 | 214625988
LENNOX | EL22XPV-036-230A** | CK40CT-48C-0*+TDR | SLP99UH090XV60C* | 35000 | 33800 | 19 | 12 | 8.8 | 2.24 | 66 | 55 | 214625987
LENNOX | EL22XPV-036-230A** | CK40CT-48C-0*+TDR | SLP99UH090XV48C* | 35000 | 33800 | 20 | 12 | 9 | 2.24 | 66 | 55 | 214625986
LENNOX | EL22XPV-036-230A** | CK40CT-48C-0*+TDR | SL297UH080NV60C* | 35000 | 33800 | 19 | 12 | 8.8 | 2.24 | 66 | 55 | 214625984
LENNOX | EL22XPV-036-230A** | CK40CT-48C-0*+TDR | SLP99UH090XV36C* | 35000 | 33800 | 20 | 12 | 9 | 2.24 | 66 | 55 | 214625985
LENNOX | EL22XPV-036-230A** | CK40CT-48C-0*+TDR | SL297UH080NV48C* | 35000 | 33800 | 20 | 12 | 9 | 2.24 | 66 | 55 | 214625983
LENNOX | EL22XPV-036-230A** | CK40CT-48C-0*+TDR | SL280UH110XV60C* | 35200 | 33600 | 19 | 12 | 8.8 | 2.26 | 66 | 55 | 214625982
LENNOX | EL22XPV-036-230A** | CK40CT-48C-0*+TDR | SL280UH110V60C* | 35200 | 33600 | 19 | 12 | 8.8 | 2.26 | 66 | 55 | 214625981
LENNOX | EL22XPV-036-230A** | CK40CT-48C-0*+TDR | SL280UH100NV60C* | 35000 | 33600 | 19.5 | 12 | 8.8 | 2.24 | 67 | 55 | 214625980
LENNOX | EL22XPV-036-230A** | CK40CT-48C-0*+TDR | SL280UH090XV60C* | 35200 | 33600 | 19.5 | 12 | 8.8 | 2.26 | 66 | 55 | 214625979
LENNOX | EL22XPV-036-230A** | CK40CT-48C-0*+TDR | SL280UH080NV60C* | 35000 | 33600 | 19.5 | 12 | 8.8 | 2.24 | 66 | 55 | 214625977
LENNOX | EL22XPV-036-230A** | CK40CT-48C-0*+TDR | SL280UH090V60C* | 35200 | 33600 | 19.5 | 12 | 8.8 | 2.26 | 66 | 55 | 214625978
LENNOX | EL22XPV-036-230A** | CK40CT-48C-0*+TDR | ML296UH110XV60C* | 35600 | 33600 | 20 | 12 | 8.8 | 2.26 | 66 | 55 | 214625976
LENNOX | EL22XPV-036-230A** | CK40CT-48C-0*+TDR | ML296UH090XV48C* | 35600 | 33600 | 19.5 | 12 | 8.8 | 2.24 | 66 | 55 | 214625975
LENNOX | EL22XPV-036-230A** | CK40CT-48C-0*+TDR | ML196UH090XE60C* | 35800 | 33800 | 17.5 | 12 | 8.7 | 2.24 | 66 | 55 | 214625973
LENNOX | EL22XPV-036-230A** | CK40CT-48C-0*+TDR | ML196UH110XE60C* | 35800 | 33800 | 17.5 | 12 | 8.7 | 2.24 | 66 | 55 | 214625974
LENNOX | EL22XPV-036-230A** | CK40CT-48C-0*+TDR | ML196UH090XE48C* | 35600 | 33600 | 19 | 12 | 8.8 | 2.24 | 66 | 55 | 214625972
LENNOX | EL22XPV-036-230A** | CK40CT-48C-0*+TDR | ML196UH090XE36C* | 35600 | 33800 | 20.5 | 12 | 8.8 | 2.2 | 67 | 55 | 214625971
LENNOX | EL22XPV-036-230A** | CK40CT-48C-0*+TDR | ML193UH110XE48C* | 35600 | 33400 | 19.5 | 12 | 8.8 | 2.26 | 66 | 55 | 214625969
LENNOX | EL22XPV-036-230A** | CK40CT-48C-0*+TDR | ML193UH110XE60C* | 35800 | 33600 | 17.5 | 12 | 8.7 | 2.26 | 66 | 55 | 214625970
LENNOX | EL22XPV-036-230A** | CK40CT-48C-0*+TDR | ML193UH090XE48C* | 35400 | 33600 | 19 | 12 | 8.8 | 2.24 | 66 | 55 | 214625968
LENNOX | EL22XPV-036-230A** | CK40CT-48C-0*+TDR | ML193UH090XE36C* | 35600 | 33800 | 20.5 | 12 | 8.8 | 2.22 | 66 | 55 | 214625967
LENNOX | EL22XPV-036-230A** | CK40CT-48C-0*+TDR | ML180UH110XE60C* | 35400 | 33400 | 18.5 | 12 | 8.8 | 2.26 | 66 | 55 | 214625966
LENNOX | EL22XPV-036-230A** | CK40CT-48C-0*+TDR | ML180UH110V60C* | 35800 | 33600 | 20.5 | 12 | 8.8 | 2.28 | 66 | 54 | 214625965
LENNOX | EL22XPV-036-230A** | CK40CT-48C-0*+TDR | ML180UH110E60C* | 35400 | 33400 | 18.5 | 12 | 8.8 | 2.26 | 66 | 55 | 214625964
LENNOX | EL22XPV-036-230A** | CK40CT-48C-0*+TDR | ML180UH090E60C* | 35800 | 33600 | 18 | 12 | 8.8 | 2.26 | 66 | 54 | 214625963
LENNOX | EL22XPV-036-230A** | CK40CT-48C-0*+TDR | EL297UH110XV60C* | 35200 | 33600 | 19.5 | 12 | 8.8 | 2.26 | 66 | 55 | 214625962
LENNOX | EL22XPV-036-230A** | CK40CT-48C-0*+TDR | EL297UH110XV48C* | 35000 | 33800 | 20 | 12 | 9 | 2.24 | 66 | 55 | 214625961
LENNOX | EL22XPV-036-230A** | CK40CT-48C-0*+TDR | EL297UH110XE60C* | 35800 | 33800 | 17.5 | 12 | 8.7 | 2.24 | 66 | 55 | 214625960
LENNOX | EL22XPV-036-230A** | CK40CT-48C-0*+TDR | EL297UH090XV60C* | 35000 | 33800 | 19 | 12 | 8.8 | 2.24 | 66 | 55 | 214625959
LENNOX | EL22XPV-036-230A** | CK40CT-48C-0*+TDR | EL297UH090XV48C* | 35000 | 33800 | 20 | 12 | 9 | 2.24 | 66 | 55 | 214625958
LENNOX | EL22XPV-036-230A** | CK40CT-48C-0*+TDR | EL297UH090XV36C* | 35000 | 33800 | 20 | 12 | 9 | 2.24 | 66 | 55 | 214625957
LENNOX | EL22XPV-036-230A** | CK40CT-48C-0*+TDR | EL280UH110XE60C* | 35800 | 33800 | 17.5 | 12 | 8.7 | 2.24 | 66 | 55 | 214625955
LENNOX | EL22XPV-036-230A** | CK40CT-48C-0*+TDR | EL280UH110E60C* | 35800 | 33800 | 17.5 | 12 | 8.7 | 2.24 | 66 | 55 | 214625954
LENNOX | EL22XPV-036-230A** | CK40CT-48C-0*+TDR | EL280UH110E48C* | 36000 | 33600 | 19.5 | 12 | 8.8 | 2.26 | 66 | 55 | 214625953
LENNOX | EL22XPV-036-230A** | CK40CT-48C-0*+TDR | EL196UH090XE48C* | 35600 | 33600 | 19 | 12 | 8.8 | 2.24 | 66 | 55 | 214625951
LENNOX | EL22XPV-036-230A** | CK40CT-48C-0*+TDR | EL196UH110XE60C* | 35800 | 33800 | 17.5 | 12 | 8.7 | 2.24 | 66 | 55 | 214625952
LENNOX | EL22XPV-036-230A** | CK40CT-48C-0*+TDR | EL195UH080NE48C* | 35400 | 33600 | 19 | 12 | 8.8 | 2.22 | 67 | 55 | 214625949
LENNOX | EL22XPV-036-230A** | CK40CT-48C-0*+TDR | EL195UH100NE60C* | 35800 | 33800 | 17.5 | 12 | 8.7 | 2.24 | 66 | 55 | 214625950
LENNOX | EL22XPV-036-230A** | CK40CT-48C-0*+TDR | EL180UH100NE60C* | 35400 | 33600 | 18 | 12 | 8.7 | 2.22 | 66 | 55 | 214625948
LENNOX | EL22XPV-036-230A** | CK40CT-48B-0*+TDR | SLP99UH070XV36B* | 35000 | 34000 | 20.5 | 12 | 8.8 | 2.18 | 66 | 55 | 214625947
LENNOX | EL22XPV-036-230A** | CK40CT-48B-0*+TDR | SL297UH060NV36B* | 34800 | 34000 | 20 | 12 | 8.8 | 2.18 | 66 | 55 | 214625946
LENNOX | EL22XPV-036-230A** | CK40CT-48B-0*+TDR | SL297UH040NV36B* | 35000 | 34000 | 20.5 | 12 | 8.8 | 2.18 | 66 | 55 | 214625945
LENNOX | EL22XPV-036-230A** | CK40CT-48B-0*+TDR | SL280UH090XV48B* | 35000 | 33800 | 20 | 12 | 9 | 2.22 | 66 | 54 | 214625944
LENNOX | EL22XPV-036-230A** | CK40CT-48B-0*+TDR | SL280UH090V48B* | 35000 | 33800 | 20 | 12 | 9 | 2.22 | 66 | 54 | 214625943
LENNOX | EL22XPV-036-230A** | CK40CT-48B-0*+TDR | SL280UH090V36B* | 35000 | 33800 | 20.5 | 12 | 9 | 2.22 | 66 | 54 | 214625942
LENNOX | EL22XPV-036-230A** | CK40CT-48B-0*+TDR | ML296UH070XV36B* | 35000 | 33800 | 18.5 | 11.7 | 8.7 | 2.16 | 66 | 55 | 214625940
LENNOX | EL22XPV-036-230A** | CK40CT-48B-0*+TDR | SL280UH080NV48B* | 35000 | 33800 | 20 | 12 | 8.8 | 2.2 | 67 | 55 | 214625941
LENNOX | EL22XPV-036-230A** | CK40CT-48B-0*+TDR | ML296UH045XV36B* | 35000 | 33800 | 18.5 | 11.7 | 8.7 | 2.18 | 66 | 55 | 214625939
LENNOX | EL22XPV-036-230A** | CK40CT-48B-0*+TDR | ML196UH070XE48B* | 35200 | 33800 | 17.5 | 11.7 | 8.7 | 2.18 | 66 | 55 | 214625938
LENNOX | EL22XPV-036-230A** | CK40CT-48B-0*+TDR | ML196UH070XE36B* | 34600 | 33400 | 19.5 | 12 | 8.8 | 2.2 | 66 | 55 | 214625937
LENNOX | EL22XPV-036-230A** | CK40CT-48B-0*+TDR | ML196UH030XE36B* | 34400 | 33400 | 19 | 11.7 | 8.7 | 2.18 | 66 | 55 | 214625935
LENNOX | EL22XPV-036-230A** | CK40CT-48B-0*+TDR | ML196UH045XE36B* | 34400 | 33200 | 19.5 | 12 | 8.7 | 2.18 | 66 | 55 | 214625936
LENNOX | EL22XPV-036-230A** | CK40CT-48B-0*+TDR | ML193UH070XE36B* | 35000 | 33600 | 19.5 | 12 | 8.8 | 2.2 | 66 | 55 | 214625934
LENNOX | EL17XP1-018-230A** | CK40CT-24B-0*+TDR | EL280UH090E36B* | 18000 | 17400 | 16.4 | 14 | 8.1 | 2.12 | 62 | 47 | 214621945
LENNOX | EL17XP1-018-230A** | CK40CT-24A-0*+TDR | SL280UH070XV36A* | 18000 | 17800 | 16 | 13.5 | 8.1 | 2.06 | 63 | 48 | 214621938
LENNOX | EL17XP1-018-230A** | CK40CT-24A-0*+TDR | SL280UH070V36A* | 18000 | 17800 | 16 | 13.5 | 8.1 | 2.06 | 63 | 48 | 214621937
LENNOX | EL17XP1-018-230A** | CK40CT-24A-0*+TDR | SL280UH060NV36A* | 18000 | 17400 | 16.6 | 14 | 8.1 | 2.1 | 62 | 47 | 214621936
LENNOX | EL17XP1-018-230A** | CK40CT-24A-0*+TDR | ML180UH045V36A* | 18000 | 17000 | 16.4 | 13.5 | 8.1 | 2.1 | 62 | 47 | 214621932
LENNOX | EL17XP1-018-230A** | CK40CT-24A-0*+TDR | ML180UH030V36A* | 18000 | 17000 | 16.4 | 13.5 | 8.1 | 2.1 | 62 | 47 | 214621930
LENNOX | EL17XP1-018-230A** | CK40CT-24A-0*+TDR | EL280UH070XE36A* | 18000 | 17200 | 16.4 | 13.5 | 8.1 | 2.12 | 63 | 48 | 214621929
LENNOX | EL17XP1-018-230A** | CK40CT-24A-0*+TDR | EL280UH070E36A* | 18000 | 17200 | 16.4 | 13.5 | 8.1 | 2.12 | 63 | 48 | 214621928
LENNOX | EL17XP1-018-230A** | CK40CT-24A-0*+TDR | EL280UH045E36A* | 18000 | 17400 | 16 | 13.5 | 8.1 | 2.06 | 63 | 48 | 214621927
LENNOX | EL17XP1-018-230A** | CK40DT-30/36C-0*+TDR | ML196DF090XE48C* | 18000 | 18000 | 16 | 13.5 | 8.4 | 2.06 | 66 | 52 | 214621924
LENNOX | EL17XP1-018-230A** | CK40DT-30/36C-0*+TDR | ML193DF090XE48C* | 18000 | 18000 | 16 | 13.5 | 8.4 | 2.06 | 66 | 52 | 214621923
LENNOX | EL17XP1-018-230A** | CK40DT-30/36C-0*+TDR | EL297DF090XE48C* | 18000 | 18000 | 16 | 13.5 | 8.3 | 2.08 | 64 | 49 | 214621921
LENNOX | EL17XP1-018-230A** | CK40DT-30/36B-0*+TDR | SLP99DF070XV36B* | 18000 | 18000 | 16.2 | 13.5 | 8.5 | 2.08 | 65 | 51 | 214621919
LENNOX | EL17XP1-018-230A** | CK40DT-30/36B-0*+TDR | SL280DF090V48B* | 18000 | 18000 | 15.8 | 13.5 | 8.5 | 2.04 | 67 | 53 | 214621918
LENNOX | EL17XP1-018-230A** | CK40DT-30/36B-0*+TDR | SL280DF060NV36B* | 18000 | 18000 | 16 | 13.5 | 8.5 | 2.06 | 66 | 52 | 214621917
LENNOX | EL17XP1-018-230A** | CK40DT-30/36B-0*+TDR | ML296DF070XV48B* | 18000 | 18000 | 15.4 | 13 | 8.4 | 2 | 67 | 54 | 214621916
LENNOX | EL17XP1-018-230A** | CK40DT-30/36B-0*+TDR | ML296DF045XV36B* | 18000 | 18000 | 15.6 | 13 | 8.4 | 2.06 | 66 | 52 | 214621915
LENNOX | EL17XP1-018-230A** | CK40DT-30/36B-0*+TDR | ML196DF070XE48B* | 18000 | 18000 | 16.2 | 13.5 | 8.4 | 2.08 | 64 | 50 | 214621914
LENNOX | EL17XP1-018-230A** | CK40DT-30/36B-0*+TDR | ML196DF045XE36B* | 18000 | 18000 | 16.4 | 13.5 | 8.3 | 2.1 | 63 | 48 | 214621913
LENNOX | EL17XP1-018-230A** | CK40DT-30/36B-0*+TDR | ML193DF070XE36B* | 18000 | 18000 | 16.6 | 14 | 8.5 | 2.1 | 64 | 49 | 214621912
LENNOX | EL17XP1-018-230A** | CK40DT-30/36B-0*+TDR | ML193DF045XE36B* | 18000 | 18000 | 16.6 | 14 | 8.4 | 2.1 | 64 | 49 | 214621911
LENNOX | EL17XP1-018-230A** | CK40DT-30/36B-0*+TDR | ML180DF070E36B* | 18000 | 18000 | 16 | 13.5 | 8.3 | 2.06 | 63 | 48 | 214621910
LENNOX | EL17XP1-018-230A** | CK40DT-30/36B-0*+TDR | EL297DF070XE48B* | 18000 | 18000 | 16 | 13.5 | 8.3 | 2.08 | 64 | 49 | 214621908
LENNOX | EL17XP1-018-230A** | CK40DT-30/36B-0*+TDR | EL297DF070XV48B* | 18000 | 18000 | 15.4 | 13 | 8.4 | 2.02 | 67 | 54 | 214621909
LENNOX | EL17XP1-018-230A** | CK40DT-30/36B-0*+TDR | EL297DF045XV36B* | 18000 | 18000 | 16.2 | 13.5 | 8.5 | 2.08 | 65 | 51 | 214621907
LENNOX | EL17XP1-018-230A** | CK40DT-30/36B-0*+TDR | EL297DF045XE36B* | 18000 | 18000 | 16 | 13.5 | 8.3 | 2.08 | 64 | 49 | 214621906
LENNOX | EL17XP1-018-230A** | CK40DT-30/36B-0*+TDR | EL196DF070XE48B* | 18000 | 18000 | 16 | 13.5 | 8.3 | 2.08 | 64 | 49 | 214621905
LENNOX | EL17XP1-018-230A** | CK40DT-30/36B-0*+TDR | EL196DF045XE36B* | 18000 | 18000 | 16.2 | 13.5 | 8.4 | 2.08 | 64 | 49 | 214621904
LENNOX | EL17XP1-018-230A** | CK40DT-30/36B-0*+TDR | EL195DF070XE48B* | 18000 | 18000 | 16 | 13.5 | 8.3 | 2.06 | 63 | 48 | 214621903
LENNOX | EL17XP1-018-230A** | CK40HT-30B-0*+TDR | SL297UH060NV36B* | 18000 | 17400 | 16.8 | 14 | 8.1 | 2.02 | 61 | 45 | 214621900
LENNOX | EL17XP1-018-230A** | CK40HT-30B-0*+TDR | SL280UH090V36B* | 18000 | 17600 | 16.05 | 12.95 | 8.1 | 2 | 61 | 45 | 214621897
LENNOX | EL17XP1-018-230A** | CK40HT-30B-0*+TDR | SL280UH080NV48B* | 18000 | 17600 | 16.8 | 14 | 8.1 | 2 | 61 | 45 | 214621896
LENNOX | EL17XP1-018-230A** | CK40HT-30B-0*+TDR | ML180UH070V48B* | 18000 | 17800 | 16.8 | 14 | 8.1 | 1.98 | 61 | 45 | 214621884
LENNOX | EL18XPV-024-230A** | CK40CT-24B-0*+TDR | ML193UH045XE36B* | 22800 | 23000 | 20.4 | 12.5 | 8.1 | 2.14 | 66 | 50 | 214625165
LENNOX | EL18XPV-024-230A** | CK40CT-24B-0*+TDR | ML193UH070XE36B* | 23000 | 23200 | 20.8 | 12.5 | 8.1 | 2.12 | 65 | 49 | 214625166
LENNOX | EL18XPV-024-230A** | CK40CT-24B-0*+TDR | ML180UH070V36B* | 22800 | 23200 | 21.2 | 13 | 8.1 | 2.14 | 64 | 49 | 214625163
LENNOX | EL18XPV-024-230A** | CK40CT-24B-0*+TDR | EL297UH070XE36B* | 22800 | 23200 | 19.8 | 12.5 | 8.1 | 2.02 | 64 | 49 | 214625161
LENNOX | EL18XPV-024-230A** | CK40CT-24B-0*+TDR | EL297UH045XE36B* | 22800 | 23000 | 19.8 | 12.5 | 8.1 | 2.12 | 66 | 49 | 214625159
LENNOX | EL18XPV-024-230A** | CK40CT-24B-0*+TDR | EL280UH090E36B* | 22800 | 23200 | 20.8 | 12.5 | 8.1 | 2.12 | 66 | 49 | 214625158
ALLIED | 4HP17L48P-**A | EA(C;U)1P60C+TDR+TXV | 97G2UH110CE20 | 48000 | 46000 | 15.4 | 12.5 | 8.1 | 2.38 | 68 | 55 | 213858895
ROYALTON | 4HP17L36P-**A | EAH1P51C+TDR+TXV | 97G2UH090CV20 | 36000 | 33800 | 16 | 13 | 8.1 | 2.16 | 66 | 53 | 213859223
ROYALTON | 4HP17L30P-**A | EAH1P36C+TDR+TXV | 97G2UH090CE16 | 28600 | 28000 | 15.8 | 13 | 8.3 | 2.2 | 66 | 52 | 213859100
ROYALTON | 4HP17L30P-**A | EA(C;U)1P36B+TDR+TXV | 97G2UH070BV12 | 30000 | 28000 | 16 | 13 | 8.1 | 2.28 | 66 | 52 | 213859205
ROYALTON | 4HP17L30P-**A | EA(C;U)1P36B+TDR+TXV | 97G2UH045BV12 | 29800 | 28000 | 15.6 | 13 | 8.1 | 2.26 | 66 | 52 | 213859198
ROYALTON | 4HP17L48P-**A | EA(C;U)1P60C+TDR+TXV | 97G2UH110CE20 | 48000 | 46000 | 15.4 | 12.5 | 8.1 | 2.38 | 68 | 55 | 213859140
ROYALTON | 4HP17L48P-**A | EA(C;U)1P49C+TDR+TXV | 97G2UH110CE20 | 47500 | 45000 | 15.2 | 12.5 | 8.1 | 2.24 | 69 | 56 | 213859138
ROYALTON | 4HP17L48P-**A | EA(C;U)1P48C+TDR+TXV | 97G2UH110CE20 | 46500 | 45000 | 15.2 | 12.5 | 8.1 | 2.18 | 67 | 54 | 213859137
ALLIED | 4HP17L36P-**A | EAD4X-48C+TDR | 97G2DF090CE16 | 35400 | 35200 | 16 | 13 | 8.6 | 2.32 | 68 | 55 | 213858925
ALLIED | 4HP17L30P-**A | EAD4X-42B+TDR | 97G2DF045BE12 | 29400 | 29800 | 15.6 | 13 | 8.5 | 2.32 | 65 | 51 | 213858920
ALLIED | 4HP17L24P-**A | EAD4X-30/36B+TDR | 97G2DF070BE16 | 23400 | 22600 | 15.4 | 13 | 8.1 | 2.04 | 65 | 50 | 213858918
ROYALTON | 4HP17L36P-**A | EAH1P42B+TDR+TXV | 97G2UH070BE12 | 36000 | 33400 | 15.6 | 12.5 | 8.1 | 2.18 | 69 | 56 | 213859113
ALLIED | 4HP17L48P-**A | EAC4X60C+TDR | 97G2UH090CE16 | 48000 | 46000 | 15.4 | 12.5 | 8.1 | 2.32 | 68 | 55 | 213858907
ROYALTON | 4HP17L36P-**A | EAH1P42B+TDR+TXV | 97G2UH045BE12 | 36000 | 33400 | 15.8 | 13 | 8.1 | 2.24 | 68 | 55 | 213859109
AC PRO | 4HP17L36P-**A | 7EH42BX-0*+TDR | 97G2UH045BE12 | 36000 | 33400 | 15.8 | 13 | 8.1 | 2.24 | 68 | 55 | 214709678
AC PRO | 4HP17L36P-**A | 7EH42BX-0*+TDR | 80G2UH090BE16L | 36000 | 33200 | 16.2 | 13 | 8.1 | 2.26 | 68 | 55 | 214709677
LENNOX | ML17XP1-036-230A** | CK40CT-50/60C-0*+TDR | SL280UH100NV60C* | 36000 | 33400 | 16.2 | 13 | 8.1 | 2.14 | 66 | 52 | 214624147
ROYALTON | 4HP17L48P-**A | EAC4X60C+TDR | 97G2UH110CE20 | 48000 | 46000 | 15.4 | 12.5 | 8.1 | 2.38 | 68 | 55 | 213859146
ROYALTON | 4HP17L48P-**A | EAH1P51C+TDR+TXV | 97G2UH110CE20 | 47000 | 45000 | 15.2 | 12.5 | 8.1 | 2.28 | 69 | 56 | 213859142
ALLIED | 4HP17L30P-**A | EAC4X36B+TDR | 97G2UH045BE12 | 29400 | 27800 | 15.8 | 13 | 8.1 | 2.24 | 65 | 51 | 213858850
ALLIED | 4HP17L30P-**A | EAH1P36C+TDR+TXV | 97G2UH110CE20 | 29400 | 28800 | 15.6 | 12.5 | 8.5 | 2.24 | 65 | 51 | 213858848
ALLIED | 4HP17L30P-**A | EA(C;U)1P36B+TDR+TXV | 97G2UH045BE12 | 29400 | 27800 | 15.8 | 13 | 8.1 | 2.24 | 65 | 51 | 213858847
ROYALTON | 4HP17L24P-**A | EAD4X-30/36C+TDR | 97G2DF090CE16 | 23600 | 22000 | 16 | 13.5 | 8.2 | 2.1 | 65 | 51 | 213859164
ROYALTON | 4HP17L24P-**A | EAD4X-30/36B+TDR | 97G2DF070BE16 | 23400 | 22600 | 15.4 | 13 | 8.1 | 2.04 | 65 | 50 | 213859163
ROYALTON | 4HP17L18P-**A | EAD4X-30/36C+TDR | 97G2DF090CE16 | 18000 | 18000 | 16 | 13.5 | 8.3 | 2.08 | 64 | 49 | 213859160
ROYALTON | 4HP17L18P-**A | EAD4X-30/36B+TDR | 97G2DF070BE16 | 18000 | 18000 | 16 | 13.5 | 8.3 | 2.08 | 64 | 49 | 213859159
ROYALTON | 4HP17L18P-**A | EAD4X-30/36B+TDR | 97G2DF045BE12 | 18000 | 18000 | 16 | 13.5 | 8.3 | 2.08 | 64 | 49 | 213859158
ROYALTON | 4HP17L18P-**A | EA(C;U)1P24B+TDR+TXV | 97G2UH070BV12 | 18000 | 17400 | 16.4 | 13.5 | 8.1 | 2.08 | 63 | 48 | 213859181
ROYALTON | 4HP17L18P-**A | EAH1P24B+TDR+TXV | 97G2UH045BV12 | 18000 | 18000 | 16.4 | 13.5 | 8.1 | 2.06 | 62 | 47 | 213859177
ROYALTON | 4HP17L48P-**A | EAC4X60C+TDR | 97G2UH090CV12 | 48000 | 46000 | 15.2 | 12.5 | 8.1 | 2.36 | 68 | 55 | 213859269
ROYALTON | 4HP17L48P-**A | EAC4X49C+TDR | 97G2UH090CV12 | 47500 | 45000 | 15.2 | 12.5 | 8.1 | 2.22 | 68 | 56 | 213859267
ROYALTON | 4HP17L48P-**A | EAH1P51C+TDR+TXV | 97G2UH090CV12 | 47000 | 45000 | 15.2 | 12.5 | 8.1 | 2.28 | 69 | 56 | 213859265
ROYALTON | 4HP17L48P-**A | EA(C;U)1P60C+TDR+TXV | 97G2UH090CV12 | 48000 | 46000 | 15.2 | 12.5 | 8.1 | 2.36 | 68 | 55 | 213859263
ROYALTON | 4HP17L48P-**A | EA(C;U)1P49C+TDR+TXV | 97G2UH090CV12 | 47500 | 45000 | 15.2 | 12.5 | 8.1 | 2.22 | 68 | 56 | 213859262
ALLIED | 4HP17L18P-**A | EAH1P24B+TDR+TXV | 97G2UH070BE12 | 18000 | 17600 | 16 | 13.5 | 8.1 | 2.08 | 63 | 47 | 213858832
ALLIED | 4HP17L36P-**A | EAH1P42B+TDR+TXV | 97G2UH045BV12 | 36000 | 34000 | 15.4 | 12.5 | 8.1 | 2.22 | 68 | 55 | 213858968
ALLIED | 4HP17L36P-**A | EAD4X-48C+TDR | 97G2DF090CV20 | 35600 | 35800 | 15.8 | 12.5 | 8.6 | 2.24 | 66 | 53 | 213859064
ALLIED | 4HP17L18P-**A | EAD4X-30/36B+TDR | 97G2DF070BV16 | 18000 | 18000 | 15.4 | 13 | 8.4 | 2.02 | 67 | 54 | 213859058
Breeze33 | 4HP17L48P-**A | 7EC49CX-0*+TDR | 97G2UH090CV12 | 47500 | 45000 | 15.2 | 12.5 | 8.1 | 2.22 | 68 | 56 | 214709199
Breeze33 | 4HP17L48P-**A | 7EC49CX-0*+TDR | 97G2UH090CE16 | 47500 | 45000 | 15.2 | 12.5 | 8.1 | 2.24 | 69 | 56 | 214709198
Breeze33 | 4HP17L48P-**A | 7EC49CX-0*+TDR | 80G2UH110CE20 | 48000 | 45000 | 15.4 | 12.5 | 8.1 | 2.26 | 69 | 56 | 214709196
Breeze33 | 4HP17L48P-**A | 7EC49CX-0*+TDR | 80G2UH110CE16 | 48000 | 45000 | 15.4 | 12.5 | 8.1 | 2.26 | 69 | 56 | 214709195
AC PRO | 4HP17L30P-**A | 7EC36BX-0*+TDR | 80G1UH080BE16X | 30000 | 28400 | 15.6 | 12.5 | 8.1 | 2.24 | 65 | 51 | 214709651
AC PRO | 4HP17L30P-**A | 7EC36AX-0*+TDR | 80G2UH070AV12 | 30000 | 28200 | 15.8 | 13 | 8.1 | 2.26 | 65 | 51 | 214709649
Breeze33 | 4HP17L48P-**A | 7EC50/60CX-0*+TDR | 80G2UH110CE20L | 46500 | 45000 | 15.2 | 12.5 | 8.1 | 2.18 | 67 | 54 | 214709216
AC PRO | 4HP17L18P-**A | 7ED30/36BX-0*+TDR | 97G2DF070BV16 | 18000 | 18000 | 15.4 | 13 | 8.4 | 2.02 | 67 | 54 | 214709343
AC PRO | 4HP17L18P-**A | 7ED30/36BX-0*+TDR | 97G2DF070BE16 | 18000 | 18000 | 16 | 13.5 | 8.3 | 2.08 | 64 | 49 | 214709342
AC PRO | 4HP17L18P-**A | 7ED30/36BX-0*+TDR | 97G2DF045BE12 | 18000 | 18000 | 16 | 13.5 | 8.3 | 2.08 | 64 | 49 | 214709341
Breeze33 | 4HP17L48P-**A | 7EC60CX-0*+TDR | 95G1UH100CE20X | 48000 | 46000 | 15.2 | 12.5 | 8.1 | 2.38 | 68 | 55 | 214709231
Breeze33 | 4HP17L42P-**A | 7ED48CX-0*+TDR | 80G1DF110CE20 | 41000 | 42000 | 15.6 | 13 | 8.3 | 2.12 | 66 | 52 | 214709054
Breeze33 | 4HP17L48P-**A | 7EC60CX-0*+TDR | 96G1UH110CE20 | 48000 | 46500 | 15.4 | 12.5 | 8.1 | 2.34 | 68 | 54 | 214709247
Breeze33 | 4HP17L48P-**A | 7EC60CX-0*+TDR | 92G1UH110CE20 | 48000 | 47000 | 15.4 | 12.5 | 8.3 | 2.32 | 67 | 54 | 214709245
Breeze33 | 4HP17L48P-**A | 7EC60CX-0*+TDR | 92G1UH110CE16 | 48000 | 46500 | 15.4 | 12.5 | 8.1 | 2.36 | 68 | 54 | 214709244
Breeze33 | 4HP17L48P-**A | 7EC60CX-0*+TDR | 80G1UH110CE20L | 48000 | 47000 | 15.4 | 12.5 | 8.3 | 2.34 | 67 | 54 | 214709242
Breeze33 | 4HP17L48P-**A | 7EC60CX-0*+TDR | 80G1UH110CE20 | 48000 | 47000 | 15.4 | 12.5 | 8.3 | 2.34 | 67 | 54 | 214709241
LENNOX | ML17XP1-024-230A** | CK40HT-30A-0*+TDR | SL280UH070V36A* | 23800 | 21800 | 16.4 | 13.5 | 8.1 | 2.12 | 63 | 49 | 214623444
LENNOX | ML17XP1-024-230A** | CK40HT-30A-0*+TDR | SL280UH070XV36A* | 23800 | 21800 | 16.4 | 13.5 | 8.1 | 2.12 | 63 | 49 | 214623445
LENNOX | ML17XP1-024-230A** | CK40HT-30A-0*+TDR | SL280UH060NV36A* | 23800 | 21600 | 16.8 | 14 | 8.1 | 2.14 | 63 | 48 | 214623443
LENNOX | ML17XP1-024-230A** | CK40HT-30A-0*+TDR | ML180UH070V36A* | 23600 | 21600 | 16.6 | 13.5 | 8.1 | 2.12 | 63 | 48 | 214623441
LENNOX | ML17XP1-024-230A** | CK40HT-30A-0*+TDR | ML180UH030V36A* | 23600 | 21600 | 16.6 | 13.5 | 8.1 | 2.12 | 63 | 48 | 214623436
LENNOX | ML17XP1-024-230A** | CK40HT-30A-0*+TDR | ML180UH045V36A* | 23600 | 21600 | 16.6 | 13.5 | 8.1 | 2.12 | 63 | 48 | 214623438
LENNOX | ML17XP1-024-230A** | CK40HT-30A-0*+TDR | EL280UH070XE36A* | 24000 | 22000 | 16 | 13 | 8.1 | 2.12 | 64 | 49 | 214623435
LENNOX | ML17XP1-024-230A** | CK40HT-30A-0*+TDR | EL280UH070E36A* | 24000 | 22000 | 16 | 13 | 8.1 | 2.12 | 64 | 49 | 214623434
LENNOX | ML17XP1-024-230A** | CK40HT-30A-0*+TDR | EL280UH045E36A* | 23600 | 21400 | 16.6 | 13.5 | 8.1 | 2.12 | 64 | 49 | 214623433
LENNOX | ML17XP1-024-230A** | CK40HT-30A-0*+TDR | EL180UH060NE36A* | 23800 | 22000 | 16 | 13 | 8.1 | 2.1 | 63 | 48 | 214623432
LENNOX | ML17XP1-024-230A** | CK40HT-30A-0*+TDR | EL180UH040NE36A* | 23800 | 22000 | 16 | 13 | 8.1 | 2.1 | 63 | 48 | 214623431
LENNOX | ML17XP1-018-230A** | CK40CT-30B-0*+TDR | SL280UH090V36B* | 18000 | 17600 | 16.8 | 14 | 8.1 | 2.02 | 61 | 45 | 214623409
LENNOX | ML17XP1-018-230A** | CK40CT-30B-0*+TDR | SL280UH080NV48B* | 18000 | 17600 | 16.8 | 14 | 8.1 | 1.98 | 60 | 44 | 214623408
LENNOX | ML17XP1-018-230A** | CK40CT-30B-0*+TDR | ML180UH070V48B* | 18000 | 17600 | 16.8 | 13.5 | 8.1 | 2 | 61 | 45 | 214623394
ARMSTRONG AIR | 4SHP17LE118P-**A | EAH1P24B+TDR+TXV | A97UH2E070B12 | 18000 | 17600 | 16 | 13.5 | 8.1 | 2.08 | 63 | 47 | 213857797
AIREASE | 4SHP17LE148P-**A | EAC4X60C+TDR | A97UH2E090C16 | 48000 | 46000 | 15.4 | 12.5 | 8.1 | 2.32 | 68 | 55 | 213858150
AIREASE | 4SHP17LE148P-**A | EA(C;U)1P60C+TDR+TXV | A97UH2E090C16 | 48000 | 46000 | 15.4 | 12.5 | 8.1 | 2.32 | 68 | 55 | 213858145
AIREASE | 4SHP17LE148P-**A | EA(C;U)1P60C+TDR+TXV | A97UH2E110C20 | 48000 | 46000 | 15.4 | 12.5 | 8.1 | 2.38 | 68 | 55 | 213858128
DUCANE | 4HP17L18P-**A | EAC4X24B+TDR | 97G2UH070BV12 | 18000 | 17400 | 16.4 | 13.5 | 8.1 | 2.08 | 63 | 48 | 213858125
AIREASE | 4SHP17LE148P-**A | EA(C;U)1P49C+TDR+TXV | A97UH2E110C20 | 47500 | 45000 | 15.2 | 12.5 | 8.1 | 2.24 | 69 | 56 | 213858124
ALLIED | 4HP17L48P-**A | EAH1P51C+TDR+TXV | 97G2UH110CE20 | 47000 | 45000 | 15.2 | 12.5 | 8.1 | 2.28 | 69 | 56 | 213858897
ALLIED | 4HP17L48P-**A | EAC4X48C+TDR | 97G2UH110CE20 | 46500 | 45000 | 15.2 | 12.5 | 8.1 | 2.18 | 67 | 54 | 213858898
ALLIED | 4HP17L36P-**A | EAH1P42C+TDR+TXV | 97G2UH110CV20 | 36000 | 33600 | 16.2 | 13.5 | 8.1 | 2.2 | 67 | 54 | 213858984
ROYALTON | 4HP17L18P-**A | EAH1P24B+TDR+TXV | 97G2UH070BE12 | 18000 | 17600 | 16 | 13.5 | 8.1 | 2.08 | 63 | 47 | 213859077
ALLIED | 4HP17L18P-**A | EAD4X-30/36B+TDR | 97G2DF045BE12 | 18000 | 18000 | 16 | 13.5 | 8.3 | 2.08 | 64 | 49 | 213858913
ALLIED | 4HP17L24P-**A | EAD4X-30/36B+TDR | 97G2DF045BE12 | 23600 | 22600 | 15.4 | 13 | 8.1 | 2.04 | 65 | 50 | 213858917
Breeze33 | 4HP17L30P-**A | EA(C;U)1P36B+TDR+TXV | 97G2UH070BV12 | 30000 | 28000 | 16 | 13 | 8.1 | 2.28 | 66 | 52 | 213859450
Breeze33 | 4HP17L18P-**A | EA(C;U)1P24B+TDR+TXV | 97G2UH045BV12 | 18000 | 17400 | 16 | 13.5 | 8.1 | 2.06 | 63 | 48 | 213859420
Breeze33 | 4HP17L18P-**A | EAH1P24B+TDR+TXV | 97G2UH045BV12 | 18000 | 18000 | 16.4 | 13.5 | 8.1 | 2.06 | 62 | 47 | 213859422
Breeze33 | 4HP17L48P-**A | EAC4X48C+TDR | 97G2UH110CE20 | 46500 | 45000 | 15.2 | 12.5 | 8.1 | 2.18 | 67 | 54 | 213859388
Breeze33 | 4HP17L48P-**A | EAC4X49C+TDR | 97G2UH110CE20 | 47500 | 45000 | 15.2 | 12.5 | 8.1 | 2.24 | 69 | 56 | 213859389
Breeze33 | 4HP17L48P-**A | EAC4X60C+TDR | 97G2UH110CE20 | 48000 | 46000 | 15.4 | 12.5 | 8.1 | 2.38 | 68 | 55 | 213859391
Breeze33 | 4HP17L18P-**A | EAD4X-30/36C+TDR | 97G2DF090CE16 | 18000 | 18000 | 16 | 13.5 | 8.3 | 2.08 | 64 | 49 | 213859405
Breeze33 | 4HP17L24P-**A | EAD4X-30/36B+TDR | 97G2DF045BE12 | 23600 | 22600 | 15.4 | 13 | 8.1 | 2.04 | 65 | 50 | 213859407
LENNOX | EL17XP1-018-230A** | CK40CT-24B-0*+TDR | EL297UH045XV36B* | 18000 | 17400 | 16 | 13.5 | 8.1 | 2.06 | 63 | 48 | 214621949
LENNOX | EL17XP1-018-230A** | CK40CT-24B-0*+TDR | EL297UH070XV36B* | 18000 | 17400 | 16.4 | 13.5 | 8.1 | 2.08 | 63 | 48 | 214621951
LENNOX | EL17XP1-018-230A** | CK40CT-24B-0*+TDR | ML180UH070V36B* | 18000 | 17000 | 16.4 | 14 | 8.1 | 2.08 | 62 | 47 | 214621953
LENNOX | EL17XP1-018-230A** | CK40CT-24B-0*+TDR | ML180UH070V48B* | 18000 | 17800 | 16.4 | 13.5 | 8.1 | 2.08 | 63 | 48 | 214621954
LENNOX | EL17XP1-018-230A** | CK40CT-24B-0*+TDR | ML180UH090V48B* | 18000 | 18000 | 15.6 | 13 | 8.1 | 2.04 | 63 | 48 | 214621956
LENNOX | EL17XP1-018-230A** | CK40CT-24B-0*+TDR | ML193UH030XE36B* | 18000 | 17400 | 16 | 13.5 | 8.1 | 2.08 | 63 | 48 | 214621957
LENNOX | EL17XP1-018-230A** | CK40CT-24B-0*+TDR | ML193UH070XE36B* | 18000 | 17200 | 16.2 | 13.5 | 8.1 | 2.1 | 63 | 48 | 214621959
LENNOX | EL17XP1-018-230A** | CK40CT-24B-0*+TDR | ML296UH045XV36B* | 18000 | 17600 | 15.6 | 13 | 8.1 | 2.06 | 63 | 47 | 214621964
LENNOX | EL17XP1-018-230A** | CK40CT-24B-0*+TDR | ML296UH070XV36B* | 18000 | 17600 | 15.6 | 13 | 8.1 | 2.02 | 64 | 49 | 214621965
LENNOX | EL17XP1-018-230A** | CK40CT-24B-0*+TDR | SL280UH090V36B* | 18000 | 17600 | 16.4 | 13.5 | 8.1 | 2.1 | 64 | 49 | 214621967
LENNOX | EL17XP1-018-230A** | CK40CT-24B-0*+TDR | SL280UH080NV48B* | 18000 | 17600 | 16.4 | 13.5 | 8.1 | 2.12 | 64 | 49 | 214621966
LENNOX | EL17XP1-018-230A** | CK40CT-24B-0*+TDR | SL297UH040NV36B* | 18000 | 17400 | 16.4 | 13.5 | 8.1 | 2.06 | 63 | 48 | 214621969
LENNOX | EL17XP1-018-230A** | CK40CT-24B-0*+TDR | SL280UH090V48B* | 18000 | 17800 | 16 | 13.5 | 8.1 | 2.06 | 63 | 48 | 214621968
LENNOX | EL17XP1-018-230A** | CK40CT-24B-0*+TDR | SL297UH060NV36B* | 18000 | 17400 | 16.4 | 13.5 | 8.1 | 2.06 | 63 | 48 | 214621970
LENNOX | EL17XP1-018-230A** | CK40CT-24B-0*+TDR | SLP99UH070XV36B* | 18000 | 17400 | 16.4 | 13.5 | 8.1 | 2.08 | 63 | 48 | 214621971
LENNOX | EL17XP1-018-230A** | CK40CT-30B-0*+TDR | ML180UH070V48B* | 18000 | 17600 | 16.8 | 13.5 | 8.1 | 2 | 61 | 45 | 214622003
LENNOX | EL17XP1-042-230A** | CK40DT-48C-0*+TDR | ML180DF110E60C* | 41000 | 42000 | 15.6 | 13 | 8.3 | 2.12 | 66 | 52 | 214622738
LENNOX | EL17XP1-042-230A** | CK40DT-48C-0*+TDR | EL196DF090XE48C* | 40000 | 41500 | 15.2 | 13 | 8.2 | 2.14 | 67 | 53 | 214622733
ARMSTRONG AIR | 4SHP22LX136P-**A | EA(C;U)1P48C+TDR+TXV | A98USMV090C20 | 35000 | 33800 | 19 | 12 | 8.8 | 2.24 | 66 | 55 | 213805350
ARMSTRONG AIR | 4SHP22LX136P-**A | EA(C;U)1P48C+TDR+TXV | A98USMV090C16 | 35000 | 33800 | 20 | 12 | 9 | 2.24 | 66 | 55 | 213805349
ARMSTRONG AIR | 4SHP22LX136P-**A | EA(C;U)1P48C+TDR+TXV | A98USMV090C12 | 35000 | 33800 | 20 | 12 | 9 | 2.24 | 66 | 55 | 213805348
AIREASE | 4SHP17LE136P-**A | EAH1P42C*+TDR+TXV | A98USMV110C20 | 36000 | 33600 | 16.2 | 13.5 | 8.1 | 2.2 | 67 | 54 | 213805347
ARMSTRONG AIR | 4SHP17LE136P-**A | EAH1P42C*+TDR+TXV | A98USMV110C20 | 36000 | 33600 | 16.2 | 13.5 | 8.1 | 2.2 | 67 | 54 | 213805346
AIREASE | 4SHP17LE130P-**A | EAH1P36C*+TDR+TXV | A98USMV110C20 | 30000 | 29200 | 15.2 | 12.5 | 8.5 | 2.22 | 66 | 52 | 213805293
ARMSTRONG AIR | 4SHP17LE130P-**A | EAH1P36C*+TDR+TXV | A98USMV110C20 | 30000 | 29200 | 15.2 | 12.5 | 8.5 | 2.22 | 66 | 52 | 213805292
AIREASE | 4SHP17LE130P-**A | EAH1P36C*+TDR+TXV | A98USMV090C16 | 28600 | 28200 | 15.6 | 13 | 8.3 | 2.22 | 65 | 51 | 213805291
ARMSTRONG AIR | 4SHP17LE130P-**A | EAH1P36C*+TDR+TXV | A98USMV090C16 | 28600 | 28200 | 15.6 | 13 | 8.3 | 2.22 | 65 | 51 | 213805290
AIREASE | 4SHP17LE130P-**A | EAH1P36C*+TDR+TXV | A98USMV090C12 | 28800 | 28200 | 15.6 | 12.5 | 8.3 | 2.22 | 66 | 52 | 213805289
LENNOX | SL25XPV-024-230A** | CK40CT-36A-0*+TDR | SL280UH070XV36A* | 22200 | 21600 | 21.8 | 14.3 | 9.2 | 1.84 | 111 | 94 | 214626045
LENNOX | SL25XPV-024-230A** | CK40CT-36A-0*+TDR | SL280UH060NV36A* | 22400 | 21400 | 22.2 | 14.5 | 9.2 | 1.84 | 112 | 95 | 214626044
LENNOX | SL25XPV-024-230A** | CK40HT-42C-0*+TDR | SLP99UH090XV48C* | 22200 | 21400 | 21.4 | 14.5 | 9.4 | 1.9 | 110 | 93 | 214626041
LENNOX | SL25XPV-024-230A** | CK40DT-60D-0*+TDR | SLP99DF090XV48C* | 22600 | 24000 | 21 | 14 | 9.8 | 1.88 | 113 | 93 | 214626043
LENNOX | SL25XPV-024-230A** | CK40DT-60D-0*+TDR | SLP99DF090XV36C* | 22600 | 24000 | 23 | 14.4 | 9.9 | 1.9 | 113 | 93 | 214626042
LENNOX | SL25XPV-024-230A** | CK40HT-42C-0*+TDR | SLP99UH090XV36C* | 22200 | 21400 | 22.4 | 14.5 | 9.3 | 1.9 | 111 | 94 | 214626040
LENNOX | SL25XPV-024-230A** | CK40HT-42C-0*+TDR | SL297UH080NV48C* | 22200 | 21400 | 21.4 | 14.4 | 9.3 | 1.9 | 111 | 94 | 214626039
LENNOX | SL25XPV-024-230A** | CK40HT-42C-0*+TDR | SL280UH080NV60C* | 22200 | 21400 | 20.2 | 14.5 | 9.3 | 1.9 | 110 | 94 | 214626038
LENNOX | SL25XPV-024-230A** | CK40HT-42C-0*+TDR | EL297UH110XV48C* | 22200 | 21400 | 21.2 | 14.5 | 9.3 | 1.9 | 111 | 94 | 214626037
LENNOX | SL25XPV-024-230A** | CK40HT-42C-0*+TDR | EL297UH090XV36C* | 22200 | 21400 | 22.4 | 14.5 | 9.3 | 1.9 | 111 | 94 | 214626035
LENNOX | SL25XPV-024-230A** | CK40HT-42C-0*+TDR | EL297UH090XV48C* | 22200 | 21400 | 21.4 | 14.5 | 9.4 | 1.9 | 110 | 93 | 214626036
LENNOX | SL25XPV-024-230A** | CK40HT-42C-0*+TDR | EL296UH110XV48C* | 22200 | 21400 | 21.2 | 14.5 | 9.3 | 1.9 | 111 | 94 | 214626034
LENNOX | SL25XPV-024-230A** | CK40HT-42C-0*+TDR | EL296UH090XV48C* | 22200 | 21400 | 21.4 | 14.5 | 9.4 | 1.9 | 110 | 93 | 214626033
LENNOX | SL25XPV-024-230A** | CK40HT-42C-0*+TDR | EL296UH090XV36C* | 22200 | 21400 | 22.4 | 14.5 | 9.3 | 1.9 | 111 | 94 | 214626032
LENNOX | SL25XPV-024-230A** | CK40HT-42B-0*+TDR | SLP99UH070XV36B* | 22800 | 21200 | 23.2 | 14.5 | 9.5 | 1.96 | 110 | 94 | 214626031
LENNOX | SL25XPV-024-230A** | CK40HT-42B-0*+TDR | SL297UH040NV36B* | 22800 | 21200 | 23 | 14.5 | 9.5 | 1.96 | 110 | 94 | 214626029
LENNOX | SL25XPV-024-230A** | CK40HT-42B-0*+TDR | SL297UH060NV36B* | 22800 | 21200 | 22.6 | 14.5 | 9.5 | 1.96 | 110 | 94 | 214626030
LENNOX | SL25XPV-024-230A** | CK40HT-42B-0*+TDR | SL280UH090XV48B* | 22800 | 21400 | 22.4 | 15 | 9.6 | 1.98 | 108 | 93 | 214626028
LENNOX | SL25XPV-024-230A** | CK40HT-42B-0*+TDR | SL280UH090V48B* | 22800 | 21400 | 22.4 | 15 | 9.6 | 1.98 | 108 | 93 | 214626027
LENNOX | SL25XPV-024-230A** | CK40HT-42B-0*+TDR | SL280UH090V36B* | 22800 | 21400 | 23.2 | 15 | 9.7 | 1.98 | 108 | 93 | 214626026
LENNOX | SL25XPV-024-230A** | CK40HT-42B-0*+TDR | SL280UH080NV48B* | 22600 | 21400 | 21.8 | 14.4 | 9.4 | 1.94 | 109 | 93 | 214626025
LENNOX | SL25XPV-024-230A** | CK40HT-42B-0*+TDR | SL280UH070V36A* | 22800 | 21400 | 22.2 | 14.5 | 9.6 | 1.98 | 109 | 93 | 214626024
LENNOX | SL25XPV-024-230A** | CK40HT-42B-0*+TDR | EL297UH070XV36B* | 22800 | 21200 | 23.2 | 14.5 | 9.5 | 1.96 | 110 | 94 | 214626023
LENNOX | SL25XPV-024-230A** | CK40HT-42B-0*+TDR | EL296UH070XV36B* | 22800 | 21200 | 23.2 | 14.5 | 9.5 | 1.96 | 110 | 94 | 214626021
LENNOX | SL25XPV-024-230A** | CK40HT-42B-0*+TDR | EL297UH045XV36B* | 22800 | 21200 | 22.6 | 14.5 | 9.5 | 1.96 | 110 | 94 | 214626022
LENNOX | SL25XPV-024-230A** | CK40HT-42B-0*+TDR | EL296UH045XV36B* | 22800 | 21200 | 22.6 | 14.5 | 9.5 | 1.96 | 110 | 94 | 214626020
LENNOX | EL22XPV-060-230A** | CK40CT-60D-0*+TDR | EL297UH135XV60D* | 55000 | 55000 | 18 | 11.7 | 8.1 | 1.98 | 68 | 56 | 214626019
LENNOX | EL22XPV-060-230A** | CK40CT-60C-0*+TDR | EL297UH110XV60C* | 54500 | 55500 | 18 | 11.7 | 8.2 | 2.02 | 67 | 56 | 214626017
LENNOX | EL22XPV-060-230A** | CK40CT-60D-0*+TDR | EL297UH135XE60D* | 55000 | 56000 | 16 | 11 | 8.1 | 1.94 | 68 | 56 | 214626018
LENNOX | EL22XPV-060-230A** | CK40CT-60C-0*+TDR | EL297UH110XV48C* | 54000 | 55500 | 18 | 11 | 8.2 | 2 | 68 | 57 | 214626016
LENNOX | EL22XPV-060-230A** | CK40CT-60C-0*+TDR | EL297UH090XV60C* | 54500 | 55500 | 17.5 | 11 | 8.2 | 2.02 | 68 | 57 | 214626014
LENNOX | EL22XPV-060-230A** | CK40CT-60C-0*+TDR | EL297UH110XE60C* | 54000 | 55500 | 16.5 | 11 | 8.5 | 2 | 68 | 57 | 214626015
LENNOX | EL22XPV-060-230A** | CK40CT-60C-0*+TDR | EL297UH090XV48C* | 54000 | 55500 | 18 | 11 | 8.2 | 1.98 | 68 | 57 | 214626013
LENNOX | EL22XPV-048-230A** | CK40CT-60C-0*+TDR | EL297UH110XV60C* | 47500 | 45500 | 19 | 12 | 8.5 | 2.02 | 63 | 55 | 214626003
LENNOX | EL22XPV-048-230A** | CK40CT-60C-0*+TDR | EL297UH110XV48C* | 47500 | 45500 | 19 | 11.7 | 8.5 | 2 | 64 | 55 | 214626002
LENNOX | EL22XPV-048-230A** | CK40CT-60C-0*+TDR | EL297UH110XE60C* | 47500 | 45500 | 18 | 12 | 8.2 | 2.02 | 63 | 55 | 214626001
LENNOX | EL22XPV-048-230A** | CK40CT-60C-0*+TDR | EL297UH090XV60C* | 47500 | 45500 | 19 | 12 | 8.5 | 2.02 | 64 | 55 | 214626000
LENNOX | EL22XPV-048-230A** | CK40CT-60C-0*+TDR | EL297UH090XV48C* | 47500 | 46000 | 19 | 11.7 | 8.5 | 2.02 | 63 | 55 | 214625999
DUCANE | 4HP17L30P-**A | EAC4X36B+TDR | 97G2UH070BV12 | 30000 | 28000 | 16 | 13 | 8.1 | 2.28 | 66 | 52 | 213858167
AIREASE | 4SHP22LX124P-**A | EAH1P30B+TDR+TXV | A97UH2E045B12 | 23800 | 22800 | 20 | 12.5 | 8.2 | 1.98 | 64 | 68 | 213858168
DUCANE | 4HP17L30P-**A | EA(C;U)1P36B+TDR+TXV | 97G2UH070BV12 | 30000 | 28000 | 16 | 13 | 8.1 | 2.28 | 66 | 52 | 213858169
AIREASE | 4SHP22LX136P-**A | EAH1P30B+TDR+TXV | A97UH2E045B12 | 34400 | 34200 | 19.5 | 11.7 | 8.5 | 2.1 | 66 | 54 | 213858185
DUCANE | 4HP17L30P-**A | EAH1P36C+TDR+TXV | 97G2UH110CV20 | 30000 | 29200 | 15.2 | 12.5 | 8.5 | 2.22 | 66 | 52 | 213858178
AIREASE | 4SHP22LX136P-**A | EA(C;U)1P30B+TDR+TXV | A97UH2E045B12 | 34400 | 34200 | 20 | 11.7 | 8.5 | 2.12 | 63 | 52 | 213858179
ARMSTRONG AIR | 4SHP17LE130P-**A | EAH1P36C+TDR+TXV | A97UH2E110C20 | 29400 | 28800 | 15.6 | 12.5 | 8.5 | 2.24 | 65 | 51 | 213857813
ARMSTRONG AIR | 4SHP17LE130P-**A | EAH1P36C+TDR+TXV | A97UH2E090C16 | 28600 | 28000 | 15.8 | 13 | 8.3 | 2.2 | 66 | 52 | 213857820
AIREASE | 4SHP22LX136P-**A | EAH1P36C+TDR+TXV | A97UH2E110C20 | 35200 | 34800 | 17.5 | 11.7 | 8.2 | 2.04 | 66 | 52 | 213858186
DUCANE | 4HP17L36P-**A | EAH1P42B+TDR+TXV | 97G2UH045BV12 | 36000 | 34000 | 15.4 | 12.5 | 8.1 | 2.22 | 68 | 55 | 213858187
ARMSTRONG AIR | 4SHP17LE124P-**A | EAD4X-30/36B+TDR | A97DF2E045B12 | 23600 | 22600 | 15.4 | 13 | 8.1 | 2.04 | 65 | 50 | 213857959
ARMSTRONG AIR | 4SHP17LE124P-**A | EAD4X-30/36B+TDR | A97DF2E070B16 | 23400 | 22600 | 15.4 | 13 | 8.1 | 2.04 | 65 | 50 | 213857961
ARMSTRONG AIR | 4SHP17LE124P-**A | EAD4X-30/36C+TDR | A97DF2E090C16 | 23600 | 22000 | 16 | 13.5 | 8.2 | 2.1 | 65 | 51 | 213857963
AIREASE | 4SHP22LX136P-**A | EAH1P42C+TDR+TXV | A97UH2E110C20 | 36000 | 33800 | 17 | 12 | 8.5 | 2.04 | 67 | 54 | 213858188
ARMSTRONG AIR | 4SHP17LE130P-**A | EAD4X-42B+TDR | A97DF2E045B12 | 29400 | 29800 | 15.6 | 13 | 8.5 | 2.32 | 65 | 51 | 213857965
ARMSTRONG AIR | 4SHP17LE136P-**A | EAD4X-48C+TDR | A97DF2E090C16 | 35400 | 35200 | 16 | 13 | 8.6 | 2.32 | 68 | 55 | 213857976
DUCANE | 4HP17L36P-**A | EAH1P42B+TDR+TXV | 97G2UH070BE12 | 36000 | 33400 | 15.6 | 12.5 | 8.1 | 2.18 | 69 | 56 | 213857975
ARMSTRONG AIR | 4SHP22LX136P-**A | EAC4X48C+TDR | A97UH2E110C20 | 35800 | 33800 | 17.5 | 12 | 8.7 | 2.24 | 66 | 55 | 213857907
DUCANE | 4HP17L18P-**A | EAH1P24B+TDR+TXV | 97G2UH070BE12 | 18000 | 17600 | 16 | 13.5 | 8.1 | 2.08 | 63 | 47 | 213857906
AIREASE | 4SHP22LX136P-**A | EAC4X30B+TDR | A97UH2E045B12 | 34400 | 34200 | 20 | 11.7 | 8.5 | 2.12 | 63 | 52 | 213858190
DUCANE | 4HP17L30P-**A | EA(C;U)1P36B+TDR+TXV | 97G2UH045BV12 | 29800 | 28000 | 15.6 | 13 | 8.1 | 2.26 | 66 | 52 | 213858153
AC PRO | 4HP17L18P-**A | 7EH24AX-0*+TDR | 80G2UH045AE12 | 18000 | 18000 | 16 | 13.5 | 8.1 | 2.02 | 61 | 46 | 214709289
AC PRO | 4HP17L18P-**A | 7EH24AX-0*+TDR | 80G2UH070AE12 | 18000 | 17800 | 16.4 | 13.5 | 8.1 | 2.06 | 62 | 46 | 214709290
Breeze33 | 4HP17L48P-**A | 7EH60DX-0*+TDR | 96G1UH135DE20 | 48000 | 45500 | 15.2 | 12.5 | 8.1 | 2.2 | 67 | 54 | 214709160
AC PRO | 4HP17L18P-**A | 7EH24AX-0*+TDR | 80G2UH070AV12 | 18000 | 18000 | 16 | 13.5 | 8.1 | 2.04 | 63 | 48 | 214709296
AC PRO | 4HP17L18P-**A | 7EH24BX-0*+TDR | 95G1UH040BE12X | 18000 | 17800 | 16 | 13.5 | 8.1 | 2.06 | 62 | 46 | 214709298
AC PRO | 4HP17L18P-**A | 7EH24BX-0*+TDR | 95G1UH060BE12X | 18000 | 17800 | 16.4 | 13.5 | 8.1 | 2.06 | 62 | 46 | 214709299
AC PRO | 4HP17L30P-**A | 7EH36CX-0*+TDR | 80G1UH100CE20X | 28800 | 28400 | 15.4 | 12.5 | 8.3 | 2.22 | 66 | 52 | 214709576
AC PRO | 4HP17L18P-**A | 7EH24BX-0*+TDR | 80G2UH090BE12 | 18000 | 18000 | 16.4 | 13.5 | 8.1 | 2.08 | 61 | 46 | 214709300
AC PRO | 4HP17L30P-**A | 7EH36CX-0*+TDR | 95G1UH080CE16X | 28200 | 28000 | 15.4 | 12.5 | 8.3 | 2.22 | 66 | 52 | 214709577
AC PRO | 4HP17L18P-**A | 7EH24BX-0*+TDR | 97G2UH045BE12 | 18000 | 17800 | 16.4 | 13.5 | 8.1 | 2.08 | 62 | 46 | 214709303
AC PRO | 4HP17L30P-**A | 7EH36CX-0*+TDR | 95G1UH100CE20X | 29400 | 28800 | 15.4 | 12.5 | 8.5 | 2.24 | 65 | 51 | 214709578
AC PRO | 4HP17L18P-**A | 7ED30/36BX-0*+TDR | 80G1DF070BE12 | 18000 | 18000 | 16 | 13.5 | 8.3 | 2.06 | 63 | 48 | 214709344
AC PRO | 4HP17L18P-**A | 7ED30/36BX-0*+TDR | 92G1DF045BE12 | 18000 | 18000 | 16.6 | 14 | 8.4 | 2.1 | 64 | 49 | 214709345
AC PRO | 4HP17L30P-**A | 7EH36CX-0*+TDR | 80G2UH110CE16 | 28400 | 28000 | 15.8 | 13 | 8.3 | 2.22 | 66 | 52 | 214709579
AC PRO | 4HP17L18P-**A | 7ED30/36BX-0*+TDR | 96G1DF045BE12 | 18000 | 18000 | 16.4 | 13.5 | 8.3 | 2.1 | 63 | 48 | 214709347
AC PRO | 4HP17L30P-**A | 7EH36CX-0*+TDR | 80G2UH110CE20 | 29400 | 28800 | 15.6 | 12.5 | 8.5 | 2.22 | 65 | 51 | 214709580
AC PRO | 4HP17L18P-**A | 7ED30/36BX-0*+TDR | 96G1DF070BE16 | 18000 | 18000 | 16.2 | 13.5 | 8.4 | 2.08 | 64 | 50 | 214709348
ALLIED | 4HP17L36P-**A | EAH1P51C+TDR+TXV | 97G2UH110CV20 | 36000 | 33600 | 16.2 | 13 | 8.1 | 2.18 | 66 | 52 | 213858982
ROYALTON | 4HP17L18P-**A | EAH1P24B+TDR+TXV | 97G2UH045BE12 | 18000 | 17800 | 16.4 | 13.5 | 8.1 | 2.08 | 62 | 46 | 213859071
ALLIED | 4HP17L18P-**A | EAD4X-30/36B+TDR | 97G2DF070BE16 | 18000 | 18000 | 16 | 13.5 | 8.3 | 2.08 | 64 | 49 | 213858914
ALLIED | 4HP17L18P-**A | EAD4X-30/36C+TDR | 97G2DF090CE16 | 18000 | 18000 | 16 | 13.5 | 8.3 | 2.08 | 64 | 49 | 213858915
Breeze33 | 4HP17L48P-**A | EAH1P60D+TDR+TXV | 97G2UH135DV20 | 48000 | 46000 | 15.2 | 12.5 | 8.1 | 2.18 | 67 | 53 | 213859536
Breeze33 | 4HP17L30P-**A | EAH1P36C+TDR+TXV | 97G2UH090CV12 | 28800 | 28200 | 15.6 | 12.5 | 8.3 | 2.22 | 66 | 52 | 213859452
Breeze33 | 4HP17L30P-**A | EAH1P36C+TDR+TXV | 97G2UH110CV20 | 30000 | 29200 | 15.2 | 12.5 | 8.5 | 2.22 | 66 | 52 | 213859454
Breeze33 | 4HP17L18P-**A | EAC4X24B+TDR | 97G2UH045BV12 | 18000 | 17400 | 16 | 13.5 | 8.1 | 2.06 | 63 | 48 | 213859424
Breeze33 | 4HP17L48P-**A | EAH1P51C+TDR+TXV | 97G2UH110CE20 | 47000 | 45000 | 15.2 | 12.5 | 8.1 | 2.28 | 69 | 56 | 213859387
Breeze33 | 4HP17L48P-**A | EA(C;U)1P49C+TDR+TXV | 97G2UH090CE16 | 47500 | 45000 | 15.2 | 12.5 | 8.1 | 2.24 | 69 | 56 | 213859393
ROYALTON | 4HP17L48P-**A | EAH1P60D+TDR+TXV | 97G2UH135DV20 | 48000 | 46000 | 15.2 | 12.5 | 8.1 | 2.18 | 67 | 53 | 213859291
Breeze33 | 4HP17L18P-**A | EAD4X-30/36B+TDR | 97G2DF045BE12 | 18000 | 18000 | 16 | 13.5 | 8.3 | 2.08 | 64 | 49 | 213859403
Breeze33 | 4HP17L18P-**A | EAD4X-30/36B+TDR | 97G2DF070BE16 | 18000 | 18000 | 16 | 13.5 | 8.3 | 2.08 | 64 | 49 | 213859404
Breeze33 | 4HP17L24P-**A | EAD4X-30/36C+TDR | 97G2DF090CE16 | 23600 | 22000 | 16 | 13.5 | 8.2 | 2.1 | 65 | 51 | 213859409
ROYALTON | 4HP17L18P-**A | EAD4X-30/36B+TDR | 97G2DF070BV16 | 18000 | 18000 | 15.4 | 13 | 8.4 | 2.02 | 67 | 54 | 213859303
AIREASE | 4SHP22LX124P-**A | EA(C;U)1P30B+TDR+TXV | A97UH2E045B12 | 24000 | 23600 | 19.5 | 12.5 | 8.5 | 1.94 | 61 | 69 | 213858163
AIREASE | 4SHP22LX124P-**A | EAC4X24B+TDR | A97UH2E045B12 | 24000 | 23800 | 20.5 | 13.5 | 8.5 | 1.9 | 62 | 66 | 213858165
AIREASE | 4SHP22LX136P-**A | EA(C;U)1P48B+TDR+TXV | A97UH2E045B12 | 34800 | 33600 | 20 | 12 | 8.8 | 2.2 | 67 | 55 | 213858183
AIREASE | 4SHP22LX124P-**A | EAC4X30B+TDR | A97UH2E045B12 | 24000 | 23600 | 19.5 | 12.5 | 8.5 | 1.94 | 61 | 69 | 213858166
LENNOX | EL22XPV-060-230A** | CK40CT-60C-0*+TDR | EL180UH100NE60C* | 54000 | 56000 | 16.9 | 11 | 8.5 | 2 | 68 | 57 | 214635479
Breeze33 | 4HP17L18P-**A | EAH1P24B+TDR+TXV | 97G2UH070BE12 | 18000 | 17600 | 16 | 13.5 | 8.1 | 2.08 | 63 | 47 | 213859322
Breeze33 | 4HP17L24P-**A | EAD4X-30/36B+TDR | 97G2DF070BV16 | 23400 | 22600 | 15.4 | 12.5 | 8.1 | 2.04 | 65 | 51 | 213859549
Breeze33 | 4HP17L18P-**A | EAD4X-30/36B+TDR | 97G2DF070BV16 | 18000 | 18000 | 15.4 | 13 | 8.4 | 2.02 | 67 | 54 | 213859548
Breeze33 | 4HP17L48P-**A | EA(C;U)1P60C+TDR+TXV | 97G2UH110CE20 | 48000 | 46000 | 15.4 | 12.5 | 8.1 | 2.38 | 68 | 55 | 213859385
Breeze33 | 4HP17L48P-**A | EA(C;U)1P49C+TDR+TXV | 97G2UH110CE20 | 47500 | 45000 | 15.2 | 12.5 | 8.1 | 2.24 | 69 | 56 | 213859383
Breeze33 | 4HP17L48P-**A | EA(C;U)1P48C+TDR+TXV | 97G2UH110CE20 | 46500 | 45000 | 15.2 | 12.5 | 8.1 | 2.18 | 67 | 54 | 213859382
Breeze33 | 4HP17L18P-**A | EAH1P24B+TDR+TXV | 97G2UH045BE12 | 18000 | 17800 | 16.4 | 13.5 | 8.1 | 2.08 | 62 | 46 | 213859316
Breeze33 | 4HP17L36P-**A | EAH1P51C+TDR+TXV | 97G2UH110CV20 | 36000 | 33600 | 16.2 | 13 | 8.1 | 2.18 | 66 | 52 | 213859472
Breeze33 | 4HP17L36P-**A | EAH1P51C+TDR+TXV | 97G2UH090CV20 | 36000 | 33800 | 16 | 13 | 8.1 | 2.16 | 66 | 53 | 213859468
ROYALTON | 4HP17L36P-**A | EAD4X-48C+TDR | 97G2DF090CV20 | 35600 | 35800 | 15.8 | 12.5 | 8.6 | 2.24 | 66 | 53 | 213859309
Breeze33 | 4HP17L48P-**A | EAH1P51C+TDR+TXV | 97G2UH090CV12 | 47000 | 45000 | 15.2 | 12.5 | 8.1 | 2.28 | 69 | 56 | 213859510
Breeze33 | 4HP17L48P-**A | EA(C;U)1P60C+TDR+TXV | 97G2UH090CV12 | 48000 | 46000 | 15.2 | 12.5 | 8.1 | 2.36 | 68 | 55 | 213859508
Breeze33 | 4HP17L36P-**A | EAH1P42B+TDR+TXV | 97G2UH045BV12 | 36000 | 34000 | 15.4 | 12.5 | 8.1 | 2.22 | 68 | 55 | 213859458
Breeze33 | 4HP17L36P-**A | EAH1P42B+TDR+TXV | 97G2UH070BE12 | 36000 | 33400 | 15.6 | 12.5 | 8.1 | 2.18 | 69 | 56 | 213859358
ROYALTON | 4HP17L24P-**A | EAD4X-30/36B+TDR | 97G2DF070BV16 | 23400 | 22600 | 15.4 | 12.5 | 8.1 | 2.04 | 65 | 51 | 213859304
Breeze33 | 4HP17L48P-**A | 7EC48BX-0*+TDR | 80G1UH090BE16L | 46500 | 45000 | 15.2 | 12.5 | 8.1 | 2.18 | 67 | 54 | 214709172
Breeze33 | 4HP17L48P-**A | 7EC48BX-0*+TDR | 80G1UH090BE16 | 46500 | 45000 | 15.2 | 12.5 | 8.1 | 2.18 | 67 | 54 | 214709171
AC PRO | 4HP17L18P-**A | 7ED30/36CX-0*+TDR | 97G2DF090CE16 | 18000 | 18000 | 16 | 13.5 | 8.3 | 2.08 | 64 | 49 | 214709350
ARMSTRONG AIR | 4SHP22LX148P-**A | EA(C;U)1P60C+TDR+TXV | A97UH2E110C20 | 47500 | 45500 | 18 | 12 | 8.2 | 2.02 | 63 | 55 | 213857932
ARMSTRONG AIR | 4SHP17LE136P-**A | EAH1P42B+TDR+TXV | A97UH2E070B12 | 36000 | 33400 | 15.6 | 12.5 | 8.1 | 2.18 | 69 | 56 | 213857833
ARMSTRONG AIR | 4SHP17LE136P-**A | EAH1P42B+TDR+TXV | A97UH2E045B12 | 36000 | 33400 | 15.8 | 13 | 8.1 | 2.24 | 68 | 55 | 213857829
AIREASE | 4SHP17LE118P-**A | EAH1P24B+TDR+TXV | A97UH2E045B12 | 18000 | 17800 | 16.4 | 13.5 | 8.1 | 2.08 | 62 | 46 | 213857996
ARMSTRONG AIR | 4SHP22LX160P-**A | EAC4X60C+TDR | A97UH2E110C20 | 54000 | 55500 | 16.5 | 11 | 8.5 | 2 | 68 | 57 | 213857942
DUCANE | 4HP17L30P-**A | EAH1P36C+TDR+TXV | 97G2UH110CE20 | 29400 | 28800 | 15.6 | 12.5 | 8.5 | 2.24 | 65 | 51 | 213857937
AIREASE | 4SHP17LE118P-**A | EAH1P24B+TDR+TXV | A97UH2E070B12 | 18000 | 17600 | 16 | 13.5 | 8.1 | 2.08 | 63 | 47 | 213858008
AIREASE | 4SHP22LX136P-**A | EAC4X48C+TDR | A97UH2E110C20 | 35800 | 33800 | 17.5 | 12 | 8.7 | 2.24 | 66 | 55 | 213858197
DUCANE | 4HP17L36P-**A | EAH1P42B+TDR+TXV | 97G2UH070BV12 | 36000 | 33800 | 15.6 | 13 | 8.1 | 2.26 | 69 | 56 | 213858195
AIREASE | 4SHP22LX136P-**A | EAC4X48B+TDR | A97UH2E045B12 | 34800 | 33600 | 20 | 12 | 8.8 | 2.2 | 67 | 55 | 213858194
AIREASE | 4SHP22LX136P-**A | EAC4X36B+TDR | A97UH2E045B12 | 34800 | 34400 | 20 | 12 | 8.5 | 2.12 | 63 | 52 | 213858192
ARMSTRONG AIR | 4SHP22LX124P-**A | EAD4X-42B+TDR | A97DF2E045B12 | 24000 | 24000 | 19 | 13.3 | 9.1 | 1.86 | 64 | 65 | 213857986
DUCANE | 4HP17L30P-**A | EAC4X36B+TDR | 97G2UH045BV12 | 29800 | 28000 | 15.6 | 13 | 8.1 | 2.26 | 66 | 52 | 213858158
Breeze33 | 4HP17L36P-**A | 7EH42BX-0*+TDR | 80G2UH090BE16L | 36000 | 33200 | 16.2 | 13 | 8.1 | 2.26 | 68 | 55 | 214708796
Breeze33 | 4HP17L30P-**A | 7EH36CX-0*+TDR | 96G1UH090CE16 | 28200 | 28000 | 15.6 | 12.5 | 8.3 | 2.22 | 66 | 52 | 214708713
Breeze33 | 4HP17L24P-**A | 7ED30/36BX-0*+TDR | 92G1DF070BE12 | 23600 | 22600 | 15.8 | 13 | 8.2 | 2.06 | 64 | 50 | 214708588
Breeze33 | 4HP17L30P-**A | 7EH36CX-0*+TDR | 92G1UH110CE20 | 29200 | 28600 | 15.6 | 12.5 | 8.5 | 2.24 | 66 | 52 | 214708712
Breeze33 | 4HP17L24P-**A | 7ED30/36BX-0*+TDR | 92G1DF045BE12 | 23600 | 22600 | 15.8 | 13 | 8.2 | 2.06 | 64 | 50 | 214708587
Breeze33 | 4HP17L30P-**A | 7EH36CX-0*+TDR | 92G1UH110CE16 | 28800 | 28200 | 15.8 | 13 | 8.3 | 2.24 | 66 | 52 | 214708711
Breeze33 | 4HP17L30P-**A | 7EH36CX-0*+TDR | 92G1UH090CE16 | 28800 | 28400 | 15.6 | 12.5 | 8.3 | 2.24 | 65 | 51 | 214708710
Breeze33 | 4HP17L24P-**A | 7ED30/36BX-0*+TDR | 80G1DF090BE16 | 23600 | 22400 | 16.2 | 13.5 | 8.2 | 2.12 | 64 | 50 | 214708586
Breeze33 | 4HP17L24P-**A | 7ED30/36BX-0*+TDR | 80G1DF070BE12 | 23200 | 22200 | 16 | 13 | 8.1 | 2.1 | 65 | 50 | 214708585
Breeze33 | 4HP17L24P-**A | 7EH30AX-0*+TDR | 80G2UH070AV12 | 23800 | 21800 | 16.4 | 13.5 | 8.1 | 2.12 | 63 | 49 | 214708558
LENNOX | EL22XPV-060-230A** | CK40CT-60D-0*+TDR | SLP99UH135XV60D* | 55000 | 55000 | 18 | 11.7 | 8.1 | 1.96 | 68 | 56 | 214635534
LENNOX | EL22XPV-060-230A** | CK40CT-60D-0*+TDR | SL280UH135V60D* | 55000 | 55000 | 18 | 11.7 | 8.1 | 1.98 | 68 | 56 | 214635532
LENNOX | EL22XPV-060-230A** | CK40CT-60D-0*+TDR | ML196UH135XE60D* | 55000 | 55500 | 16 | 11.7 | 8.1 | 1.96 | 68 | 56 | 214635530
LENNOX | EL22XPV-060-230A** | CK40CT-60D-0*+TDR | ML180UH135E60D* | 55000 | 55500 | 16.5 | 11 | 8.2 | 1.96 | 68 | 56 | 214635528
LENNOX | EL22XPV-060-230A** | CK40CT-60C-0*+TDR | SLP99UH110XV60C* | 54500 | 55500 | 18 | 11.7 | 8.2 | 2.02 | 67 | 56 | 214635526
LENNOX | EL22XPV-060-230A** | CK40CT-60C-0*+TDR | SLP99UH090XV60C* | 54500 | 55500 | 17.5 | 11 | 8.2 | 2.02 | 68 | 56 | 214635524
LENNOX | EL22XPV-060-230A** | CK40CT-60C-0*+TDR | SLP99UH090XV48C* | 54000 | 55500 | 18 | 11 | 8.2 | 1.98 | 68 | 57 | 214635522
LENNOX | EL22XPV-060-230A** | CK40CT-60C-0*+TDR | SL297UH080NV60C* | 54000 | 55500 | 17.5 | 11 | 8.2 | 2 | 68 | 57 | 214635520
LENNOX | EL22XPV-060-230A** | CK40CT-60C-0*+TDR | SL280UH110XV60C* | 54500 | 55000 | 18 | 11.7 | 8.2 | 2.02 | 68 | 56 | 214635518
LENNOX | EL22XPV-060-230A** | CK40CT-60C-0*+TDR | SL280UH110V60C* | 54500 | 55000 | 18 | 11.7 | 8.2 | 2.02 | 68 | 56 | 214635516
LENNOX | EL22XPV-060-230A** | CK40CT-60C-0*+TDR | SL280UH100NV60C* | 54500 | 55500 | 18 | 11.7 | 8.2 | 2.02 | 67 | 56 | 214635514
LENNOX | EL22XPV-060-230A** | CK40CT-60C-0*+TDR | SL280UH090XV60C* | 54500 | 55000 | 18 | 11.7 | 8.5 | 2.02 | 68 | 56 | 214635512
LENNOX | EL22XPV-060-230A** | CK40CT-60C-0*+TDR | SL280UH090V60C* | 54500 | 55000 | 18 | 11.7 | 8.5 | 2.02 | 68 | 56 | 214635510
LENNOX | EL22XPV-060-230A** | CK40CT-60C-0*+TDR | SL280UH080NV60C* | 54500 | 55500 | 18 | 11.7 | 8.2 | 2.02 | 67 | 56 | 214635508
LENNOX | EL22XPV-060-230A** | CK40CT-60C-0*+TDR | ML296UH110XV60C* | 54500 | 55000 | 17 | 11.7 | 8.5 | 2.04 | 68 | 56 | 214635506
LENNOX | EL22XPV-060-230A** | CK40CT-60C-0*+TDR | ML296UH090XV48C* | 54000 | 55500 | 16.5 | 11 | 8.2 | 2 | 68 | 57 | 214635504
LENNOX | EL22XPV-060-230A** | CK40CT-60C-0*+TDR | ML196UH110XE60C* | 54500 | 55500 | 16.5 | 11 | 8.5 | 2.02 | 68 | 57 | 214635502
LENNOX | EL22XPV-060-230A** | CK40CT-60C-0*+TDR | ML193UH110XE60C* | 54500 | 55500 | 16.9 | 11 | 8.5 | 2.02 | 68 | 57 | 214635497
LENNOX | EL22XPV-060-230A** | CK40CT-60C-0*+TDR | ML196UH090XE60C* | 54000 | 55500 | 16.5 | 11 | 8.5 | 2 | 68 | 57 | 214635500
LENNOX | EL22XPV-060-230A** | CK40CT-60C-0*+TDR | ML180UH110V60C* | 54500 | 55000 | 17.5 | 11.7 | 8.5 | 2.04 | 68 | 56 | 214635493
LENNOX | EL22XPV-060-230A** | CK40CT-60C-0*+TDR | ML180UH110XE60C* | 54500 | 56000 | 17.5 | 11 | 8.5 | 2.02 | 68 | 56 | 214635495
LENNOX | EL22XPV-060-230A** | CK40CT-60C-0*+TDR | ML180UH110E60C* | 54500 | 56000 | 17.5 | 11 | 8.5 | 2.02 | 68 | 56 | 214635491
LENNOX | EL22XPV-060-230A** | CK40CT-60C-0*+TDR | ML180UH090E60C* | 54000 | 54500 | 17.5 | 11.7 | 8.5 | 2.04 | 68 | 56 | 214635489
LENNOX | EL22XPV-060-230A** | CK40CT-60C-0*+TDR | EL280UH110XE60C* | 54500 | 55000 | 16.9 | 11.7 | 8.5 | 2.04 | 68 | 56 | 214635487
LENNOX | EL22XPV-060-230A** | CK40CT-60C-0*+TDR | EL280UH110E60C* | 54500 | 55000 | 16.9 | 11.7 | 8.5 | 2.04 | 68 | 56 | 214635485
LENNOX | EL22XPV-060-230A** | CK40CT-60C-0*+TDR | EL196UH110XE60C* | 54500 | 55500 | 16.5 | 11 | 8.5 | 2.02 | 68 | 57 | 214635483
LENNOX | EL22XPV-060-230A** | CK40CT-60C-0*+TDR | EL195UH100NE60C* | 54000 | 55500 | 16.5 | 11 | 8.2 | 2 | 68 | 56 | 214635481
LENNOX | EL17XP1-042-230A** | CK40DT-48C-0*+TDR | SL280DF110V60C* | 40500 | 41500 | 15.4 | 13 | 8.3 | 2.14 | 67 | 53 | 214622745
LENNOX | EL17XP1-042-230A** | CK40DT-48C-0*+TDR | SL280DF090V60C* | 40500 | 42000 | 15.2 | 12.5 | 8.2 | 2.12 | 66 | 52 | 214622744
LENNOX | EL17XP1-042-230A** | CK40DT-48C-0*+TDR | ML196DF110XE60C* | 40000 | 41500 | 15.2 | 13 | 8.2 | 2.12 | 67 | 53 | 214622741
AIREASE | 4SHP22LX124P-**A | EAC4X30B+TDR | A98USMV070B12 | 23800 | 23600 | 20 | 13 | 8.5 | 1.96 | 60 | 68 | 213805271
AIREASE | 4SHP22LX124P-**A | EAC4X24B+TDR | A98USMV070B12 | 23800 | 23600 | 21 | 13.5 | 8.5 | 1.92 | 62 | 67 | 213805270
AIREASE | 4SHP22LX124P-**A | EA(C;U)1P30B+TDR+TXV | A98USMV070B12 | 23800 | 23600 | 20 | 13 | 8.5 | 1.96 | 60 | 68 | 213805269
ARMSTRONG AIR | 4SHP22LX124P-**A | EA(C;U)1P30B+TDR+TXV | A98USMV070B12 | 23800 | 23600 | 20 | 13 | 8.5 | 1.96 | 60 | 68 | 213805265
ARMSTRONG AIR | 4SHP17LE118P-**A | EA(C;U)1P24B+TDR+TXV | A98USMV070B12 | 18000 | 17400 | 16.4 | 13.5 | 8.1 | 2.08 | 63 | 48 | 213805172
AIREASE | 4SHP22LX160P-**A | EAC4X60C+TDR | A98USMV090C20 | 54500 | 55500 | 17.5 | 11 | 8.2 | 2.02 | 68 | 56 | 213805171
AIREASE | 4SHP22LX160P-**A | EA(C;U)1P60C+TDR+TXV | A98USMV090C20 | 54500 | 55500 | 17.5 | 11 | 8.2 | 2.02 | 68 | 56 | 213805168
AIREASE | 4SHP22LX160P-**A | EA(C;U)1P60C+TDR+TXV | A98USMV090C16 | 54000 | 55500 | 18 | 11 | 8.2 | 1.98 | 68 | 57 | 213805167
ARMSTRONG AIR | 4SHP22LX160P-**A | EA(C;U)1P60C+TDR+TXV | A98USMV090C16 | 54000 | 55500 | 18 | 11 | 8.2 | 1.98 | 68 | 57 | 213805162
ARMSTRONG AIR | 4SHP22LX160P-**A | EAC4X60C+TDR | A98USMV090C16 | 54000 | 55500 | 18 | 11 | 8.2 | 1.98 | 68 | 57 | 213805165
ARMSTRONG AIR | 4SHP22LX160P-**A | EA(C;U)1P60C+TDR+TXV | A98USMV090C20 | 54500 | 55500 | 17.5 | 11 | 8.2 | 2.02 | 68 | 56 | 213805163
ARMSTRONG AIR | 4SHP22LX160P-**A | EAC4X60C+TDR | A98USMV110C20 | 54500 | 55500 | 18 | 11.7 | 8.2 | 2.02 | 67 | 56 | 213805157
AIREASE | 4SHP22LX148P-**A | EAC4X60C+TDR | A98USMV110C20 | 47500 | 45500 | 19 | 12 | 8.5 | 2.02 | 63 | 55 | 213805155
AIREASE | 4SHP22LX148P-**A | EA(C;U)1P60C+TDR+TXV | A98USMV110C20 | 47500 | 45500 | 19 | 12 | 8.5 | 2.02 | 63 | 55 | 213805146
AIREASE | 4SHP22LX148P-**A | EA(C;U)1P60C+TDR+TXV | A98USMV090C20 | 47500 | 45500 | 19 | 12 | 8.5 | 2.04 | 63 | 55 | 213805145
AIREASE | 4SHP17LE118P-**A | EA(C;U)1P24B+TDR+TXV | A98USMV070B12 | 18000 | 17400 | 16.4 | 13.5 | 8.1 | 2.08 | 63 | 48 | 213805194
ARMSTRONG AIR | 4SHP17LE136P-**A | EAH1P51C*+TDR+TXV | A98USMV110C20 | 36000 | 33600 | 16.2 | 13 | 8.1 | 2.18 | 66 | 52 | 213805302
AIREASE | 4SHP17LE136P-**A | EAH1P51C*+TDR+TXV | A98USMV090C20 | 36000 | 33800 | 16 | 13 | 8.1 | 2.16 | 66 | 53 | 213805301
LENNOX | SL25XPV-036-230A** | CK40HT-48B-0*+TDR | EL296UH045XV36B* | 33600 | 34800 | 21.6 | 13 | 8.8 | 1.82 | 90 | 75 | 214626101
LENNOX | SL25XPV-036-230A** | CK40HT-42B-0*+TDR | SLP99UH070XV36B* | 34600 | 34400 | 21.4 | 13 | 8.8 | 1.82 | 89 | 77 | 214626078
LENNOX | SL25XPV-036-230A** | CK40HT-42B-0*+TDR | SL297UH060NV36B* | 34600 | 34400 | 21 | 13 | 8.8 | 1.82 | 89 | 77 | 214626077
LENNOX | SL25XPV-036-230A** | CK40HT-42B-0*+TDR | SL297UH040NV36B* | 34600 | 34400 | 21.4 | 13 | 8.8 | 1.82 | 88 | 77 | 214626076
LENNOX | SL25XPV-036-230A** | CK40HT-42B-0*+TDR | SL280UH090XV48B* | 34800 | 34200 | 21.4 | 13.5 | 8.8 | 1.84 | 88 | 77 | 214626075
LENNOX | SL25XPV-036-230A** | CK40HT-42B-0*+TDR | SL280UH090V48B* | 34800 | 34200 | 21.4 | 13.5 | 8.8 | 1.84 | 88 | 77 | 214626074
LENNOX | SL25XPV-036-230A** | CK40HT-42B-0*+TDR | SL280UH090V36B* | 34800 | 34200 | 22 | 13.5 | 8.8 | 1.84 | 88 | 77 | 214626073
LENNOX | SL25XPV-036-230A** | CK40HT-42B-0*+TDR | SL280UH080NV48B* | 34600 | 34200 | 21 | 13.3 | 8.8 | 1.82 | 89 | 77 | 214626072
LENNOX | SL25XPV-036-230A** | CK40HT-42B-0*+TDR | EL297UH070XV36B* | 34600 | 34400 | 21.4 | 13 | 8.8 | 1.82 | 89 | 77 | 214626071
LENNOX | SL25XPV-036-230A** | CK40HT-42B-0*+TDR | EL297UH045XV36B* | 34400 | 34600 | 21.2 | 12.5 | 8.8 | 1.8 | 88 | 76 | 214626070
LENNOX | SL25XPV-036-230A** | CK40HT-42B-0*+TDR | EL296UH070XV36B* | 34600 | 34400 | 21.4 | 13 | 8.8 | 1.82 | 89 | 77 | 214626069
LENNOX | SL25XPV-024-230A** | CK40CT-48B-0*+TDR | SL297UH060NV36B* | 22000 | 21600 | 21.2 | 13.5 | 9.3 | 1.86 | 111 | 95 | 214626066
LENNOX | SL25XPV-036-230A** | CK40HT-42B-0*+TDR | EL296UH045XV36B* | 34400 | 34600 | 21.2 | 12.5 | 8.8 | 1.8 | 88 | 76 | 214626068
LENNOX | SL25XPV-024-230A** | CK40CT-48B-0*+TDR | SLP99UH070XV36B* | 22000 | 21600 | 21.6 | 13.5 | 9.3 | 1.86 | 111 | 95 | 214626067
LENNOX | SL25XPV-024-230A** | CK40CT-48B-0*+TDR | SL297UH040NV36B* | 22200 | 21600 | 21.6 | 14 | 9.3 | 1.86 | 111 | 95 | 214626065
LENNOX | SL25XPV-024-230A** | CK40CT-48B-0*+TDR | SL280UH090XV48B* | 22200 | 21600 | 21 | 14.3 | 9.4 | 1.86 | 111 | 94 | 214626064
LENNOX | SL25XPV-024-230A** | CK40CT-48B-0*+TDR | SL280UH090V48B* | 22200 | 21600 | 21 | 14.3 | 9.4 | 1.86 | 111 | 94 | 214626063
LENNOX | SL25XPV-024-230A** | CK40CT-48B-0*+TDR | SL280UH090V36B* | 22200 | 21400 | 21.8 | 14.3 | 9.5 | 1.86 | 112 | 95 | 214626062
LENNOX | SL25XPV-024-230A** | CK40CT-48B-0*+TDR | EL297UH070XV36B* | 22000 | 21600 | 21.6 | 13.5 | 9.3 | 1.86 | 111 | 95 | 214626060
LENNOX | SL25XPV-024-230A** | CK40CT-48B-0*+TDR | EL297UH045XV36B* | 22000 | 21600 | 21.2 | 13.5 | 9.3 | 1.86 | 112 | 95 | 214626059
LENNOX | SL25XPV-024-230A** | CK40CT-48B-0*+TDR | EL296UH070XV36B* | 22000 | 21600 | 21.6 | 13.5 | 9.3 | 1.86 | 111 | 95 | 214626058
LENNOX | SL25XPV-024-230A** | CK40CT-48B-0*+TDR | EL296UH045XV36B* | 22000 | 21600 | 21.2 | 13.5 | 9.3 | 1.86 | 112 | 95 | 214626057
LENNOX | SL25XPV-024-230A** | CK40CT-36B-0*+TDR | SL297UH060NV36B* | 22200 | 21600 | 22.2 | 14.3 | 9.2 | 1.82 | 112 | 94 | 214626055
LENNOX | SL25XPV-024-230A** | CK40CT-36B-0*+TDR | SLP99UH070XV36B* | 22200 | 21600 | 23 | 14.3 | 9.2 | 1.84 | 112 | 94 | 214626056
LENNOX | SL25XPV-024-230A** | CK40CT-36B-0*+TDR | SL297UH040NV36B* | 22200 | 21400 | 22.6 | 14.3 | 9.2 | 1.84 | 112 | 95 | 214626054
LENNOX | SL25XPV-024-230A** | CK40CT-36B-0*+TDR | SL280UH090XV48B* | 22400 | 21600 | 22 | 14.5 | 9.3 | 1.84 | 111 | 94 | 214626053
LENNOX | SL25XPV-024-230A** | CK40CT-36B-0*+TDR | SL280UH090V48B* | 22400 | 21600 | 22 | 14.5 | 9.3 | 1.84 | 111 | 94 | 214626052
LENNOX | SL25XPV-024-230A** | CK40CT-36B-0*+TDR | SL280UH090V36B* | 22400 | 21400 | 23 | 14.5 | 9.3 | 1.84 | 112 | 95 | 214626051
LENNOX | SL25XPV-024-230A** | CK40CT-36B-0*+TDR | SL280UH080NV48B* | 22200 | 21400 | 21.6 | 14 | 9.1 | 1.84 | 113 | 96 | 214626050
LENNOX | SL25XPV-024-230A** | CK40CT-36B-0*+TDR | EL297UH070XV36B* | 22200 | 21600 | 23 | 14.3 | 9.2 | 1.84 | 112 | 94 | 214626049
LENNOX | SL25XPV-024-230A** | CK40CT-36B-0*+TDR | EL297UH045XV36B* | 22200 | 21600 | 22.4 | 14 | 9.1 | 1.84 | 112 | 95 | 214626048
LENNOX | SL25XPV-024-230A** | CK40CT-36B-0*+TDR | EL296UH070XV36B* | 22200 | 21600 | 23 | 14.3 | 9.2 | 1.84 | 112 | 94 | 214626047
LENNOX | SL25XPV-024-230A** | CK40CT-36B-0*+TDR | EL296UH045XV36B* | 22200 | 21600 | 22.4 | 14 | 9.1 | 1.84 | 112 | 95 | 214626046
LENNOX | EL17XP1-024-230A** | CK40HT-30A-0*+TDR | SL280UH070XV36A* | 23800 | 21800 | 16.4 | 13.5 | 8.1 | 2.12 | 63 | 49 | 214622050
LENNOX | EL17XP1-024-230A** | CK40HT-30A-0*+TDR | SL280UH070V36A* | 23800 | 21800 | 16.4 | 13.5 | 8.1 | 2.12 | 63 | 49 | 214622049
LENNOX | EL17XP1-024-230A** | CK40HT-30A-0*+TDR | SL280UH060NV36A* | 23800 | 21600 | 16.8 | 14 | 8.1 | 2.14 | 63 | 48 | 214622048
LENNOX | EL17XP1-024-230A** | CK40HT-30A-0*+TDR | ML180UH070V36A* | 23600 | 21600 | 16.6 | 13.5 | 8.1 | 2.12 | 63 | 48 | 214622046
LENNOX | EL17XP1-024-230A** | CK40HT-30A-0*+TDR | ML180UH045V36A* | 23600 | 21600 | 16.6 | 13.5 | 8.1 | 2.12 | 63 | 48 | 214622044
LENNOX | EL17XP1-024-230A** | CK40HT-30A-0*+TDR | ML180UH030V36A* | 23600 | 21600 | 16.6 | 13.5 | 8.1 | 2.12 | 63 | 48 | 214622042
LENNOX | EL17XP1-024-230A** | CK40HT-30A-0*+TDR | EL280UH070XE36A* | 24000 | 22000 | 16 | 13 | 8.1 | 2.12 | 64 | 49 | 214622041
LENNOX | EL17XP1-024-230A** | CK40HT-30A-0*+TDR | EL280UH070E36A* | 24000 | 22000 | 16 | 13 | 8.1 | 2.12 | 64 | 49 | 214622040
LENNOX | EL17XP1-024-230A** | CK40HT-30A-0*+TDR | EL280UH045E36A* | 23600 | 21400 | 16.6 | 13.5 | 8.1 | 2.12 | 64 | 49 | 214622039
LENNOX | EL17XP1-024-230A** | CK40HT-30A-0*+TDR | EL180UH060NE36A* | 23800 | 22000 | 16 | 13 | 8.1 | 2.1 | 63 | 48 | 214622038
LENNOX | EL17XP1-024-230A** | CK40HT-30A-0*+TDR | EL180UH040NE36A* | 23800 | 22000 | 16 | 13 | 8.1 | 2.1 | 63 | 48 | 214622037
LENNOX | EL18XPV-048-230A** | CK40HT-51/61C-0*+TDR | SL280UH090XV60C* | 45500 | 46000 | 18.4 | 11 | 8.1 | 1.88 | 69 | 53 | 214625424
LENNOX | EL18XPV-048-230A** | CK40HT-51/61C-0*+TDR | EL280UH110E48C* | 45000 | 46000 | 18 | 10.7 | 8.1 | 1.9 | 69 | 53 | 214625411
LENNOX | EL18XPV-048-230A** | CK40HT-48B-0*+TDR | SL280UH090XV48B* | 43500 | 47500 | 18 | 10.2 | 8.1 | 1.86 | 67 | 53 | 214625410
LENNOX | EL18XPV-048-230A** | CK40HT-48B-0*+TDR | SL280UH090V48B* | 43500 | 47500 | 18 | 10.2 | 8.1 | 1.86 | 67 | 53 | 214625409
LENNOX | EL18XPV-048-230A** | CK40HT-51/61C-0*+TDR | ML180UH110V60C* | 45500 | 45500 | 18 | 10.7 | 8.1 | 1.92 | 70 | 53 | 214625417
LENNOX | EL18XPV-048-230A** | CK40HT-51/61C-0*+TDR | ML180UH090E60C* | 45500 | 45500 | 17.6 | 10.7 | 8.1 | 1.88 | 70 | 53 | 214625416
LENNOX | EL17XP1-018-230A** | CK40CT-30B-0*+TDR | SL280UH080NV48B* | 18000 | 17600 | 16.8 | 14 | 8.1 | 1.98 | 60 | 44 | 214622015
LENNOX | EL17XP1-018-230A** | CK40CT-30B-0*+TDR | SL280UH090V36B* | 18000 | 17600 | 16.8 | 14 | 8.1 | 2.02 | 61 | 45 | 214622016
LENNOX | EL18XPV-048-230A** | CK40HT-51/61C-0*+TDR | ML296UH110XV60C* | 45500 | 46000 | 17.6 | 10.7 | 8.1 | 1.88 | 69 | 53 | 214625421
LENNOX | EL18XPV-048-230A** | CK40HT-51/61C-0*+TDR | SL280UH090V60C* | 45500 | 46000 | 18.4 | 11 | 8.1 | 1.88 | 69 | 53 | 214625423
LENNOX | EL18XPV-048-230A** | CK40HT-48B-0*+TDR | ML180UH090XE48B* | 43000 | 47000 | 17.6 | 10.5 | 8.1 | 1.88 | 67 | 53 | 214625407
LENNOX | EL18XPV-048-230A** | CK40HT-48B-0*+TDR | ML180UH090V48B* | 43500 | 47500 | 17.2 | 10 | 8.1 | 1.88 | 67 | 52 | 214625406
LENNOX | EL18XPV-048-230A** | CK40HT-48B-0*+TDR | ML180UH090E48B* | 43000 | 47000 | 17.6 | 10.5 | 8.1 | 1.88 | 67 | 53 | 214625405
LENNOX | EL18XPV-048-230A** | CK40HT-48B-0*+TDR | EL280UH090XE48B* | 43000 | 47000 | 17.6 | 10.2 | 8.1 | 1.9 | 67 | 53 | 214625404
LENNOX | EL18XPV-048-230A** | CK40HT-48B-0*+TDR | EL280UH090E48B* | 43000 | 47000 | 17.6 | 10.2 | 8.1 | 1.9 | 67 | 53 | 214625403
AIREASE | 4SHP17LE148P-**A | EA(C;U)1P49C+TDR+TXV | A97US2V090C12S | 47500 | 45000 | 15.2 | 12.5 | 8.1 | 2.22 | 68 | 56 | 214074833
ARMSTRONG AIR | 4SHP17LE148P-**A | EAH1P60D+TDR+TXV | A97US2V135D20S | 48000 | 46000 | 15.2 | 12.5 | 8.1 | 2.18 | 67 | 53 | 214074684
ARMSTRONG AIR | 4SHP17LE148P-**A | EA(C;U)1P60C+TDR+TXV | A97US2V110C16S | 48000 | 47000 | 15.2 | 12.5 | 8.1 | 2.34 | 68 | 54 | 214074683
ARMSTRONG AIR | 4SHP22LX124P-**A | EAC4X30B+TDR | A97US2V045B12S | 23600 | 23600 | 20 | 12.5 | 8.5 | 1.96 | 61 | 69 | 214074671
ARMSTRONG AIR | 4SHP22LX124P-**A | EA(C;U)1P24B+TDR+TXV | A97US2V070B12S | 23800 | 23600 | 21 | 13.5 | 8.5 | 1.92 | 62 | 67 | 214074666
ARMSTRONG AIR | 4SHP22LX160P-**A | EAC4X60C+TDR | A97US2V110C20S | 54500 | 55500 | 18 | 11.7 | 8.2 | 2.02 | 67 | 56 | 214074663
ARMSTRONG AIR | 4SHP22LX160P-**A | EAC4X60C+TDR | A97US2V090C20S | 54500 | 55500 | 17.5 | 11 | 8.2 | 2.02 | 68 | 57 | 214074661
ARMSTRONG AIR | 4SHP22LX160P-**A | EA(C;U)1P60C+TDR+TXV | A97US2V090C16S | 54000 | 55500 | 18 | 11 | 8.2 | 1.98 | 68 | 57 | 214074655
ARMSTRONG AIR | 4SHP22LX148P-**A | EAC4X60C+TDR | A97US2V110C20S | 47500 | 45500 | 19 | 12 | 8.5 | 2.02 | 63 | 55 | 214074654
ARMSTRONG AIR | 4SHP22LX148P-**A | EAC4X60C+TDR | A97US2V090C20S | 47500 | 45500 | 19 | 12 | 8.5 | 2.02 | 64 | 55 | 214074652
ARMSTRONG AIR | 4SHP22LX148P-**A | EAC4X60C+TDR | A97US2V090C16S | 47500 | 46000 | 19 | 11.7 | 8.5 | 2.02 | 63 | 55 | 214074651
ARMSTRONG AIR | 4SHP22LX148P-**A | EA(C;U)1P60C+TDR+TXV | A97US2V110C20S | 47500 | 45500 | 19 | 12 | 8.5 | 2.02 | 63 | 55 | 214074642
ARMSTRONG AIR | 4SHP22LX148P-**A | EA(C;U)1P60C+TDR+TXV | A97US2V090C20S | 47500 | 45500 | 19 | 12 | 8.5 | 2.02 | 64 | 55 | 214074640
ARMSTRONG AIR | 4SHP22LX148P-**A | EA(C;U)1P60C+TDR+TXV | A97US2V090C16S | 47500 | 46000 | 19 | 11.7 | 8.5 | 2.02 | 63 | 55 | 214074639
ARMSTRONG AIR | 4SHP17LE136P-**A | EAH1P42C+TDR+TXV | A97US2V110C20S | 36000 | 33600 | 16.2 | 13.5 | 8.1 | 2.2 | 67 | 54 | 214074638
ARMSTRONG AIR | 4SHP17LE136P-**A | EAH1P42C+TDR+TXV | A97US2V090C20S | 36000 | 33800 | 16 | 13 | 8.1 | 2.18 | 67 | 54 | 214074636
LENNOX | SL25XPV-048-230A** | CR33-50/60+TDR+TXV | SL280DF110V60C* | 45500 | 43500 | 21 | 12.3 | 9.1 | 1.86 | 94 | 81 | 207436582
Breeze33 | 4HP17L36P-**A | EAD4X-48C+TDR | 97G2DF090CE16 | 35400 | 35200 | 16 | 13 | 8.6 | 2.32 | 68 | 55 | 213859415
Breeze33 | 4HP17L36P-**A | EAD4X-48C+TDR | 97G2DF110CE20 | 36000 | 35800 | 16 | 13 | 8.6 | 2.26 | 66 | 53 | 213859413
Breeze33 | 4HP17L30P-**A | EAD4X-42B+TDR | 97G2DF070BE16 | 29400 | 30000 | 15.6 | 13 | 8.5 | 2.32 | 65 | 50 | 213859411
Breeze33 | 4HP17L30P-**A | EAC4X36B+TDR | 97G2UH045BV12 | 29800 | 28000 | 15.6 | 13 | 8.1 | 2.26 | 66 | 52 | 213859445
Breeze33 | 4HP17L30P-**A | EA(C;U)1P36B+TDR+TXV | 97G2UH045BV12 | 29800 | 28000 | 15.6 | 13 | 8.1 | 2.26 | 66 | 52 | 213859443
ARMSTRONG AIR | 4SHP17LE130P-**A | EAC4X36B+TDR | A97UH2E045B12 | 29400 | 27800 | 15.8 | 13 | 8.1 | 2.24 | 65 | 51 | 213857815
DUCANE | 4HP17L30P-**A | EAH1P36C+TDR+TXV | 97G2UH090CV12 | 28800 | 28200 | 15.6 | 12.5 | 8.3 | 2.22 | 66 | 52 | 213858173
AIREASE | 4SHP17LE130P-**A | EA(C;U)1P36B+TDR+TXV | A97UH2E045B12 | 29400 | 27800 | 15.8 | 13 | 8.1 | 2.24 | 65 | 51 | 213858037
DUCANE | 4HP17L48P-**A | EAC4X48C+TDR | 97G2UH110CE20 | 46500 | 45000 | 15.2 | 12.5 | 8.1 | 2.18 | 67 | 54 | 213858036
Breeze33 | 4HP17L30P-**A | EAD4X-42B+TDR | 97G2DF045BE12 | 29400 | 29800 | 15.6 | 13 | 8.5 | 2.32 | 65 | 51 | 213859410
Breeze33 | 4HP17L36P-**A | EAH1P42C+TDR+TXV | 97G2UH110CV20 | 36000 | 33600 | 16.2 | 13.5 | 8.1 | 2.2 | 67 | 54 | 213859474
Breeze33 | 4HP17L30P-**A | EAC4X36B+TDR | 97G2UH070BV12 | 30000 | 28000 | 16 | 13 | 8.1 | 2.28 | 66 | 52 | 213859449
Breeze33 | 4HP17L48P-**A | EAC4X60C+TDR | 97G2UH090CE16 | 48000 | 46000 | 15.4 | 12.5 | 8.1 | 2.32 | 68 | 55 | 213859397
Breeze33 | 4HP17L48P-**A | EA(C;U)1P60C+TDR+TXV | 97G2UH090CE16 | 48000 | 46000 | 15.4 | 12.5 | 8.1 | 2.32 | 68 | 55 | 213859394
Breeze33 | 4HP17L18P-**A | EA(C;U)1P24B+TDR+TXV | 97G2UH070BV12 | 18000 | 17400 | 16.4 | 13.5 | 8.1 | 2.08 | 63 | 48 | 213859426
Breeze33 | 4HP17L30P-**A | EAC4X36B+TDR | 97G2UH045BE12 | 29400 | 27800 | 15.8 | 13 | 8.1 | 2.24 | 65 | 51 | 213859340
Breeze33 | 4HP17L30P-**A | EAH1P36C+TDR+TXV | 97G2UH110CE20 | 29400 | 28800 | 15.6 | 12.5 | 8.5 | 2.24 | 65 | 51 | 213859338
LENNOX | EL18XPV-036-230A** | CK40DT-42B-0*+TDR | SLP99DF070XV36B* | 34000 | 35600 | 19 | 10.5 | 8.2 | 1.82 | 61 | 45 | 214625344
LENNOX | EL18XPV-036-230A** | CK40DT-42B-0*+TDR | SL280DF090V48B* | 34200 | 35600 | 19 | 10.7 | 8.2 | 1.82 | 61 | 45 | 214625343
LENNOX | EL18XPV-036-230A** | CK40DT-42B-0*+TDR | SL280DF060NV36B* | 34000 | 35600 | 18.8 | 10.5 | 8.2 | 1.8 | 61 | 45 | 214625342
LENNOX | EL18XPV-036-230A** | CK40DT-42B-0*+TDR | ML296DF070XV48B* | 34200 | 35600 | 17.8 | 10.5 | 8.1 | 1.84 | 61 | 46 | 214625341
LENNOX | EL18XPV-036-230A** | CK40DT-42B-0*+TDR | ML296DF045XV36B* | 33800 | 35800 | 17.2 | 10.2 | 8.1 | 1.78 | 61 | 45 | 214625340
LENNOX | EL18XPV-036-230A** | CK40DT-42B-0*+TDR | ML196DF070XE48B* | 34200 | 35600 | 18.4 | 10.5 | 8.2 | 1.8 | 61 | 45 | 214625339
LENNOX | EL18XPV-036-230A** | CK40DT-42B-0*+TDR | ML196DF045XE36B* | 33600 | 35200 | 18.4 | 10.7 | 8.1 | 1.84 | 61 | 45 | 214625338
LENNOX | EL18XPV-036-230A** | CK40DT-42B-0*+TDR | ML193DF070XE36B* | 34000 | 35400 | 18.8 | 10.7 | 8.2 | 1.82 | 61 | 45 | 214625337
LENNOX | EL18XPV-036-230A** | CK40DT-42B-0*+TDR | ML193DF045XE36B* | 34000 | 35400 | 18.6 | 10.7 | 8.2 | 1.86 | 61 | 45 | 214625336
LENNOX | EL18XPV-036-230A** | CK40DT-42B-0*+TDR | ML180DF090E48B* | 34400 | 35400 | 18.4 | 11 | 8.2 | 1.86 | 60 | 45 | 214625335
LENNOX | EL18XPV-036-230A** | CK40DT-42B-0*+TDR | ML180DF070E36B* | 33800 | 35000 | 18.6 | 10.7 | 8.2 | 1.84 | 61 | 45 | 214625334
LENNOX | EL18XPV-036-230A** | CK40DT-42B-0*+TDR | EL297DF070XV48B* | 34000 | 35800 | 18.6 | 10.5 | 8.1 | 1.82 | 61 | 45 | 214625333
LENNOX | EL18XPV-036-230A** | CK40DT-42B-0*+TDR | EL297DF070XE48B* | 34000 | 35600 | 18.4 | 10.5 | 8.2 | 1.82 | 61 | 45 | 214625332
LENNOX | EL18XPV-036-230A** | CK40DT-42B-0*+TDR | EL297DF045XV36B* | 34000 | 35600 | 19 | 10.5 | 8.2 | 1.8 | 61 | 45 | 214625331
LENNOX | EL18XPV-036-230A** | CK40DT-42B-0*+TDR | EL280DF090E48B* | 34200 | 35400 | 18 | 10.7 | 8.1 | 1.84 | 60 | 45 | 214625330
Breeze33 | 4HP17L48P-**A | EAC4X49C+TDR | 97G2UH090CE16 | 47500 | 45000 | 15.2 | 12.5 | 8.1 | 2.24 | 69 | 56 | 213859396
Breeze33 | 4HP17L18P-**A | EAC4X24B+TDR | 97G2UH070BV12 | 18000 | 17400 | 16.4 | 13.5 | 8.1 | 2.08 | 63 | 48 | 213859430
Breeze33 | 4HP17L18P-**A | EAH1P24B+TDR+TXV | 97G2UH070BV12 | 18000 | 18000 | 16.4 | 13.5 | 8.1 | 2.1 | 62 | 47 | 213859428
Breeze33 | 4HP17L30P-**A | EAH1P36C+TDR+TXV | 97G2UH090CE16 | 28600 | 28000 | 15.8 | 13 | 8.3 | 2.2 | 66 | 52 | 213859345
Breeze33 | 4HP17L36P-**A | EAD4X-48C+TDR | 97G2DF110CV20 | 35600 | 35800 | 15.8 | 12.5 | 8.6 | 2.26 | 66 | 53 | 213859555
Breeze33 | 4HP17L36P-**A | EAH1P42C+TDR+TXV | 97G2UH090CV20 | 36000 | 33800 | 16 | 13 | 8.1 | 2.18 | 67 | 54 | 213859470
ROYALTON | 4HP17L36P-**A | EAD4X-48C+TDR | 97G2DF110CV20 | 35600 | 35800 | 15.8 | 12.5 | 8.6 | 2.26 | 66 | 53 | 213859310
Breeze33 | 4HP17L48P-**A | EAC4X49C+TDR | 97G2UH090CV12 | 47500 | 45000 | 15.2 | 12.5 | 8.1 | 2.22 | 68 | 56 | 213859512
Breeze33 | 4HP17L48P-**A | EA(C;U)1P49C+TDR+TXV | 97G2UH090CV12 | 47500 | 45000 | 15.2 | 12.5 | 8.1 | 2.22 | 68 | 56 | 213859507
Breeze33 | 4HP17L36P-**A | EAH1P42B+TDR+TXV | 97G2UH070BV12 | 36000 | 33800 | 15.6 | 13 | 8.1 | 2.26 | 69 | 56 | 213859462
Breeze33 | 4HP17L36P-**A | EAH1P42B+TDR+TXV | 97G2UH045BE12 | 36000 | 33400 | 15.8 | 13 | 8.1 | 2.24 | 68 | 55 | 213859354
Breeze33 | 4HP17L48P-**A | EAC4X60C+TDR | 97G2UH090CV12 | 48000 | 46000 | 15.2 | 12.5 | 8.1 | 2.36 | 68 | 55 | 213859514
Breeze33 | 4HP17L24P-**A | EAD4X-30/36B+TDR | 97G2DF070BE16 | 23400 | 22600 | 15.4 | 13 | 8.1 | 2.04 | 65 | 50 | 213859408
LENNOX | ML17XP1-042-230A** | CK40DT-48C-0*+TDR | SL280DF110V60C* | 40500 | 41500 | 15.4 | 13 | 8.3 | 2.14 | 67 | 53 | 214624304
LENNOX | ML17XP1-042-230A** | CK40DT-48C-0*+TDR | SL280DF090V60C* | 40500 | 42000 | 15.2 | 12.5 | 8.2 | 2.12 | 66 | 52 | 214624303
LENNOX | ML17XP1-042-230A** | CK40DT-48C-0*+TDR | ML196DF110XE60C* | 40000 | 41500 | 15.2 | 13 | 8.2 | 2.12 | 67 | 53 | 214624300
LENNOX | ML17XP1-042-230A** | CK40DT-48C-0*+TDR | ML180DF110E60C* | 41000 | 42000 | 15.6 | 13 | 8.3 | 2.12 | 66 | 52 | 214624297
LENNOX | ML17XP1-042-230A** | CK40DT-48C-0*+TDR | EL196DF090XE48C* | 40000 | 41500 | 15.2 | 13 | 8.2 | 2.14 | 67 | 53 | 214624292
Breeze33 | 4HP17L36P-**A | EAD4X-48C+TDR | 97G2DF090CV20 | 35600 | 35800 | 15.8 | 12.5 | 8.6 | 2.24 | 66 | 53 | 213859554
Breeze33 | 4HP17L30P-**A | EA(C;U)1P36B+TDR+TXV | 97G2UH045BE12 | 29400 | 27800 | 15.8 | 13 | 8.1 | 2.24 | 65 | 51 | 213859337
AIREASE | 4SHP17LE130P-**A | EA(C;U)1P36A+TDR+TXV | A98USMV070B12 | 30000 | 28000 | 16 | 13 | 8.1 | 2.28 | 66 | 52 | 213805039
AIREASE | 4SHP17LE148P-**A | EA(C;U)1P60C+TDR+TXV | A98USMV090C12 | 48000 | 46000 | 15.2 | 12.5 | 8.1 | 2.36 | 68 | 55 | 213805032
ARMSTRONG AIR | 4SHP17LE118P-**A | EA(C;U)1P24A+TDR+TXV | A98USMV070B12 | 18000 | 17400 | 16.4 | 13.5 | 8.1 | 2.08 | 63 | 48 | 213805028
AIREASE | 4SHP17LE136P-**A | EAH1P42B*+TDR+TXV | A98USMV070B12 | 36000 | 33800 | 15.6 | 13 | 8.1 | 2.26 | 69 | 56 | 213805339
ARMSTRONG AIR | 4SHP17LE148P-**A | EAH1P51C*+TDR+TXV | A98USMV090C12 | 47000 | 45000 | 15.2 | 12.5 | 8.1 | 2.28 | 69 | 56 | 213805314
AIREASE | 4SHP17LE130P-**A | EA(C;U)1P36B+TDR+TXV | A98USMV070B12 | 30000 | 28000 | 16 | 13 | 8.1 | 2.28 | 66 | 52 | 213805203
ARMSTRONG AIR | 4SHP17LE130P-**A | EAC4X36B+TDR | A98USMV070B12 | 30000 | 28000 | 16 | 13 | 8.1 | 2.28 | 66 | 52 | 213805183
ARMSTRONG AIR | 4SHP17LE130P-**A | EA(C;U)1P36B+TDR+TXV | A98USMV070B12 | 30000 | 28000 | 16 | 13 | 8.1 | 2.28 | 66 | 52 | 213805181
AIREASE | 4SHP17LE148P-**A | EAH1P51C*+TDR+TXV | A98USMV090C12 | 47000 | 45000 | 15.2 | 12.5 | 8.1 | 2.28 | 69 | 56 | 213805315
ARMSTRONG AIR | 4SHP17LE130P-**A | EA(C;U)1P36A+TDR+TXV | A98USMV070B12 | 30000 | 28000 | 16 | 13 | 8.1 | 2.28 | 66 | 52 | 213805025
AC PRO | 4HP17L18P-**A | 7EH24BX-0*+TDR | 96G1UH070BE12 | 18000 | 17800 | 16 | 13.5 | 8.1 | 2.06 | 62 | 46 | 214709316
AC PRO | 4HP17L18P-**A | 7EH24BX-0*+TDR | 96G1UH045BE12 | 18000 | 17800 | 16 | 13.5 | 8.1 | 2.06 | 62 | 46 | 214709315
AC PRO | 4HP17L18P-**A | 7EH24BX-0*+TDR | 96G1UH030BE08 | 18000 | 18000 | 15.6 | 13 | 8.1 | 2.06 | 62 | 47 | 214709314
AC PRO | 4HP17L18P-**A | 7EH24BX-0*+TDR | 92G1UH070BE12 | 18000 | 17800 | 16.4 | 13.5 | 8.1 | 2.1 | 62 | 46 | 214709313
AC PRO | 4HP17L18P-**A | 7EH24BX-0*+TDR | 92G1UH045BE12 | 18000 | 18000 | 16.4 | 13.5 | 8.1 | 2.08 | 61 | 46 | 214709312
Breeze33 | 4HP17L48P-**A | 7EC60CX-0*+TDR | 97G2UH110CE20 | 48000 | 46000 | 15.4 | 12.5 | 8.1 | 2.38 | 68 | 55 | 214709238
Breeze33 | 4HP17L48P-**A | 7EC60CX-0*+TDR | 97G2UH090CV12 | 48000 | 46000 | 15.2 | 12.5 | 8.1 | 2.36 | 68 | 55 | 214709236
Breeze33 | 4HP17L48P-**A | 7EC60CX-0*+TDR | 97G2UH090CE16 | 48000 | 46000 | 15.4 | 12.5 | 8.1 | 2.32 | 68 | 55 | 214709235
Breeze33 | 4HP17L48P-**A | 7EC60CX-0*+TDR | 80G2UH110CE20L | 48000 | 46500 | 15.6 | 13 | 8.3 | 2.38 | 68 | 54 | 214709234
Breeze33 | 4HP17L48P-**A | 7EC60CX-0*+TDR | 80G2UH110CE20 | 48000 | 46500 | 15.6 | 13 | 8.3 | 2.38 | 68 | 54 | 214709233
Breeze33 | 4HP17L48P-**A | 7EC60CX-0*+TDR | 80G2UH110CE16 | 48000 | 46500 | 15.6 | 13 | 8.3 | 2.36 | 68 | 54 | 214709232
AC PRO | 4HP17L18P-**A | 7EC24AX-0*+TDR | 80G2UH070AE12L | 18000 | 17200 | 16.4 | 13.5 | 8.1 | 2.12 | 63 | 48 | 214709358
AC PRO | 4HP17L18P-**A | 7EC24AX-0*+TDR | 80G2UH070AE12 | 18000 | 17200 | 16.4 | 13.5 | 8.1 | 2.12 | 63 | 48 | 214709357
AC PRO | 4HP17L18P-**A | 7ED30/36CX-0*+TDR | 96G1DF090CE16 | 18000 | 18000 | 16 | 13.5 | 8.4 | 2.06 | 66 | 52 | 214709353
AC PRO | 4HP17L18P-**A | 7ED30/36CX-0*+TDR | 92G1DF090CE16 | 18000 | 18000 | 16 | 13.5 | 8.4 | 2.06 | 66 | 52 | 214709352
Breeze33 | 4HP17L48P-**A | 7EH51CX-0*+TDR | 80G2UH110CE16 | 47500 | 45000 | 15.4 | 12.5 | 8.3 | 2.3 | 69 | 57 | 214709143
Breeze33 | 4HP17L48P-**A | 7EC48CX-0*+TDR | 97G2UH110CE20 | 46500 | 45000 | 15.2 | 12.5 | 8.1 | 2.18 | 67 | 54 | 214709182
Breeze33 | 4HP17L48P-**A | 7EC48CX-0*+TDR | 80G2UH110CE16 | 47000 | 45000 | 15.2 | 12.5 | 8.1 | 2.2 | 68 | 54 | 214709176
AC PRO | 4HP17L18P-**A | 7EH24BX-0*+TDR | 80G1UH070BE12L | 18000 | 17800 | 16.4 | 13.5 | 8.1 | 2.1 | 62 | 46 | 214709308
AC PRO | 4HP17L18P-**A | 7EH24BX-0*+TDR | 97G2UH070BV12 | 18000 | 18000 | 16.4 | 13.5 | 8.1 | 2.1 | 62 | 47 | 214709306
AC PRO | 4HP17L18P-**A | 7EH24BX-0*+TDR | 97G2UH070BE12 | 18000 | 17600 | 16 | 13.5 | 8.1 | 2.08 | 63 | 47 | 214709305
AC PRO | 4HP17L18P-**A | 7EH24BX-0*+TDR | 97G2UH045BV12 | 18000 | 18000 | 16.4 | 13.5 | 8.1 | 2.06 | 62 | 47 | 214709304
AC PRO | 4HP17L18P-**A | 7EC24BX-0*+TDR | 92G1UH070BE12 | 18000 | 17200 | 16.2 | 13.5 | 8.1 | 2.1 | 63 | 48 | 214709380
AC PRO | 4HP17L18P-**A | 7EC24BX-0*+TDR | 92G1UH030BE12 | 18000 | 17400 | 16 | 13.5 | 8.1 | 2.08 | 63 | 48 | 214709378
LENNOX | ML17XP1-030-230A** | CK40DT-42B-0*+TDR | EL297DF070XE48B* | 29400 | 30000 | 15.6 | 13 | 8.5 | 2.32 | 65 | 50 | 214623708
LENNOX | ML17XP1-030-230A** | CK40DT-42B-0*+TDR | EL280DF090E48B* | 30000 | 30000 | 15.8 | 13 | 8.6 | 2.32 | 65 | 50 | 214623705
LENNOX | ML17XP1-030-230A** | CK40DT-42B-0*+TDR | EL297DF045XV36B* | 29800 | 30000 | 15.6 | 13 | 8.6 | 2.32 | 65 | 51 | 214623707
LENNOX | ML17XP1-030-230A** | CK40DT-42B-0*+TDR | EL297DF045XE36B* | 29400 | 29800 | 15.6 | 13 | 8.5 | 2.32 | 65 | 51 | 214623706
LENNOX | ML17XP1-030-230A** | CK40DT-42B-0*+TDR | EL196DF070XE48B* | 29400 | 30000 | 15.4 | 12.5 | 8.5 | 2.32 | 65 | 51 | 214623704
LENNOX | ML17XP1-030-230A** | CK40DT-42B-0*+TDR | EL196DF045XE36B* | 29600 | 30000 | 15.8 | 13 | 8.6 | 2.34 | 65 | 50 | 214623703
LENNOX | ML17XP1-030-230A** | CK40HT-36C-0*+TDR | SLP99UH110XV60C* | 30000 | 29200 | 15.2 | 12.5 | 8.5 | 2.22 | 66 | 52 | 214623701
LENNOX | ML17XP1-030-230A** | CK40HT-36C-0*+TDR | SLP99UH090XV48C* | 28600 | 28200 | 15.6 | 13 | 8.3 | 2.22 | 65 | 51 | 214623699
LENNOX | ML17XP1-030-230A** | CK40HT-36C-0*+TDR | SLP99UH090XV36C* | 28800 | 28200 | 15.6 | 12.5 | 8.3 | 2.22 | 66 | 52 | 214623698
LENNOX | ML17XP1-030-230A** | CK40HT-36C-0*+TDR | SL297UH080NV48C* | 29000 | 28400 | 15.6 | 12.5 | 8.3 | 2.2 | 65 | 51 | 214623696
LENNOX | ML17XP1-030-230A** | CK40HT-36C-0*+TDR | SL280UH100NV60C* | 30000 | 29400 | 15.4 | 12.5 | 8.5 | 2.22 | 65 | 51 | 214623693
LENNOX | ML17XP1-030-230A** | CK40HT-36C-0*+TDR | SL280UH080NV60C* | 30000 | 29000 | 15.6 | 13 | 8.5 | 2.24 | 66 | 52 | 214623690
LENNOX | ML17XP1-030-230A** | CK40HT-36C-0*+TDR | ML296UH110XV60C* | 29600 | 28800 | 15.6 | 13 | 8.5 | 2.24 | 65 | 51 | 214623689
LENNOX | ML17XP1-030-230A** | CK40HT-36C-0*+TDR | ML296UH090XV48C* | 28600 | 28200 | 15.4 | 12.5 | 8.3 | 2.24 | 66 | 52 | 214623688
LENNOX | ML17XP1-030-230A** | CK40HT-36C-0*+TDR | ML196UH110XE60C* | 29400 | 28800 | 15.6 | 12.5 | 8.5 | 2.26 | 65 | 51 | 214623687
LENNOX | ML17XP1-030-230A** | CK40HT-36C-0*+TDR | ML196UH090XE60C* | 29200 | 28600 | 15.6 | 12.5 | 8.5 | 2.24 | 66 | 52 | 214623686
LENNOX | ML17XP1-030-230A** | CK40HT-36C-0*+TDR | ML196UH090XE48C* | 28200 | 28000 | 15.6 | 12.5 | 8.3 | 2.22 | 66 | 52 | 214623685
LENNOX | ML17XP1-030-230A** | CK40HT-36C-0*+TDR | ML196UH090XE36C* | 28800 | 28400 | 15.4 | 12.5 | 8.3 | 2.22 | 65 | 51 | 214623684
LENNOX | ML17XP1-030-230A** | CK40HT-36C-0*+TDR | ML193UH090XE48C* | 28800 | 28400 | 15.6 | 12.5 | 8.3 | 2.24 | 65 | 51 | 214623681
LENNOX | ML17XP1-030-230A** | CK40HT-36C-0*+TDR | ML193UH110XE60C* | 29200 | 28600 | 15.6 | 12.5 | 8.5 | 2.24 | 66 | 52 | 214623683
LENNOX | ML17XP1-030-230A** | CK40HT-36C-0*+TDR | ML193UH110XE48C* | 28800 | 28200 | 15.8 | 13 | 8.3 | 2.24 | 66 | 52 | 214623682
LENNOX | ML17XP1-030-230A** | CK40HT-36C-0*+TDR | ML180UH110XE60C* | 29000 | 28400 | 15.6 | 13 | 8.3 | 2.22 | 65 | 51 | 214623679
LENNOX | ML17XP1-030-230A** | CK40HT-36C-0*+TDR | ML193UH090XE36C* | 28800 | 28200 | 15.6 | 13 | 8.3 | 2.24 | 66 | 52 | 214623680
LENNOX | ML17XP1-030-230A** | CK40HT-36C-0*+TDR | ML180UH110V60C* | 30000 | 29200 | 15.6 | 12.5 | 8.5 | 2.24 | 65 | 51 | 214623678
LENNOX | ML17XP1-030-230A** | CK40HT-36C-0*+TDR | ML180UH110E60C* | 29000 | 28400 | 15.6 | 13 | 8.3 | 2.22 | 65 | 51 | 214623677
LENNOX | ML17XP1-030-230A** | CK40HT-36C-0*+TDR | EL297UH110XV60C* | 30000 | 29200 | 15.2 | 12.5 | 8.5 | 2.22 | 66 | 52 | 214623675
LENNOX | ML17XP1-030-230A** | CK40HT-36C-0*+TDR | ML180UH090E60C* | 29400 | 28600 | 15.8 | 13 | 8.5 | 2.26 | 66 | 52 | 214623676
LENNOX | ML17XP1-030-230A** | CK40HT-36C-0*+TDR | EL297UH110XV48C* | 29000 | 28400 | 15.6 | 12.5 | 8.3 | 2.22 | 65 | 51 | 214623674
LENNOX | ML17XP1-030-230A** | CK40HT-36C-0*+TDR | EL297UH110XE60C* | 29400 | 28800 | 15.6 | 12.5 | 8.5 | 2.24 | 65 | 51 | 214623673
LENNOX | ML17XP1-030-230A** | CK40HT-36C-0*+TDR | EL297UH090XV48C* | 28600 | 28200 | 15.6 | 13 | 8.3 | 2.22 | 65 | 51 | 214623671
LENNOX | ML17XP1-030-230A** | CK40HT-36C-0*+TDR | EL297UH090XV36C* | 28800 | 28200 | 15.6 | 12.5 | 8.3 | 2.22 | 66 | 52 | 214623670
LENNOX | ML17XP1-030-230A** | CK40HT-36C-0*+TDR | EL297UH090XE48C* | 28600 | 28000 | 15.8 | 13 | 8.3 | 2.2 | 66 | 52 | 214623669
LENNOX | ML17XP1-030-230A** | CK40HT-36C-0*+TDR | EL280UH110XE60C* | 29400 | 28800 | 15.6 | 12.5 | 8.5 | 2.22 | 65 | 51 | 214623668
LENNOX | ML17XP1-030-230A** | CK40HT-36C-0*+TDR | EL280UH110E48C* | 28400 | 28000 | 15.8 | 13 | 8.3 | 2.22 | 66 | 52 | 214623666
LENNOX | ML17XP1-030-230A** | CK40HT-36C-0*+TDR | EL280UH110E60C* | 29400 | 28800 | 15.6 | 12.5 | 8.5 | 2.22 | 65 | 51 | 214623667
LENNOX | ML17XP1-030-230A** | CK40HT-36C-0*+TDR | EL196UH110XE60C* | 29400 | 28800 | 15.6 | 12.5 | 8.5 | 2.26 | 65 | 51 | 214623665
LENNOX | ML17XP1-030-230A** | CK40HT-36C-0*+TDR | EL195UH080NE48C* | 28200 | 28000 | 15.4 | 12.5 | 8.3 | 2.22 | 66 | 52 | 214623662
LENNOX | ML17XP1-030-230A** | CK40HT-36C-0*+TDR | EL195UH100NE60C* | 29400 | 28800 | 15.4 | 12.5 | 8.5 | 2.24 | 65 | 51 | 214623663
LENNOX | ML17XP1-030-230A** | CK40HT-36C-0*+TDR | EL196UH090XE48C* | 28200 | 28000 | 15.6 | 12.5 | 8.3 | 2.22 | 66 | 52 | 214623664
LENNOX | ML17XP1-030-230A** | CK40HT-36C-0*+TDR | EL180UH100NE60C* | 28800 | 28400 | 15.4 | 12.5 | 8.3 | 2.22 | 66 | 52 | 214623661
DUCANE | 4HP17L24P-**A | EAD4X-30/36B+TDR | 97G2DF070BV16 | 23400 | 22600 | 15.4 | 12.5 | 8.1 | 2.04 | 65 | 51 | 213858324
AIREASE | 4SHP17LE118P-**A | EAD4X-30/36C+TDR | A97DF2E090C16 | 18000 | 18000 | 16 | 13.5 | 8.3 | 2.08 | 64 | 49 | 213858240
AIREASE | 4SHP17LE118P-**A | EAD4X-30/36B+TDR | A97DF2E045B12 | 18000 | 18000 | 16 | 13.5 | 8.3 | 2.08 | 64 | 49 | 213858236
DUCANE | 4HP17L18P-**A | EAD4X-30/36B+TDR | 97G2DF070BV16 | 18000 | 18000 | 15.4 | 13 | 8.4 | 2.02 | 67 | 54 | 213858323
ARMSTRONG AIR | 4SHP17LE118P-**A | EAD4X-30/36C+TDR | A97DF2E090C16 | 18000 | 18000 | 16 | 13.5 | 8.3 | 2.08 | 64 | 49 | 213857955
ARMSTRONG AIR | 4SHP17LE118P-**A | EAD4X-30/36B+TDR | A97DF2E045B12 | 18000 | 18000 | 16 | 13.5 | 8.3 | 2.08 | 64 | 49 | 213857951
DUCANE | 4HP17L30P-**A | EAH1P36C+TDR+TXV | 97G2UH090CE16 | 28600 | 28000 | 15.8 | 13 | 8.3 | 2.2 | 66 | 52 | 213857950
AIREASE | 4SHP22LX160P-**A | EA(C;U)1P60C+TDR+TXV | A97UH2E110C20 | 54000 | 55500 | 16.5 | 11 | 8.5 | 2 | 68 | 57 | 213858227
AIREASE | 4SHP22LX148P-**A | EAC4X60C+TDR | A97UH2E110C20 | 47500 | 45500 | 18 | 12 | 8.2 | 2.02 | 63 | 55 | 213858225
DUCANE | 4HP17L36P-**A | EAH1P42C+TDR+TXV | 97G2UH110CV20 | 36000 | 33600 | 16.2 | 13.5 | 8.1 | 2.2 | 67 | 54 | 213858222
CONCORD | 4HP17L18P-**A | EAD4X-30/36B+TDR | 97G2DF070BV16 | 18000 | 18000 | 15.4 | 13 | 8.4 | 2.02 | 67 | 54 | 213858568
DUCANE | 4HP17L36P-**A | EAH1P51C+TDR+TXV | 97G2UH110CV20 | 36000 | 33600 | 16.2 | 13 | 8.1 | 2.18 | 66 | 52 | 213858218
DUCANE | 4HP17L18P-**A | EAC4X24B+TDR | 97G2UH045BV12 | 18000 | 17400 | 16 | 13.5 | 8.1 | 2.06 | 63 | 48 | 213858111
DUCANE | 4HP17L36P-**A | EAH1P51C+TDR+TXV | 97G2UH090CV20 | 36000 | 33800 | 16 | 13 | 8.1 | 2.16 | 66 | 53 | 213858209
Breeze33 | 4HP17L18P-**A | 7ED30/36CX-0*+TDR | 92G1DF090CE16 | 18000 | 18000 | 16 | 13.5 | 8.4 | 2.06 | 66 | 52 | 214708471
Breeze33 | 4HP17L18P-**A | 7ED30/36CX-0*+TDR | 97G2DF090CE16 | 18000 | 18000 | 16 | 13.5 | 8.3 | 2.08 | 64 | 49 | 214708469
Breeze33 | 4HP17L18P-**A | 7EC24BX-0*+TDR | 92G1UH070BE12 | 18000 | 17200 | 16.2 | 13.5 | 8.1 | 2.1 | 63 | 48 | 214708499
Breeze33 | 4HP17L36P-**A | 7ED30/36CX-0*+TDR | 96G1DF110CE20 | 36000 | 36000 | 15.8 | 13 | 8.1 | 2.12 | 66 | 53 | 214708891
Breeze33 | 4HP17L30P-**A | 7EC36BX-0*+TDR | 95G1UH060BE12X | 29600 | 28000 | 15.8 | 13 | 8.1 | 2.26 | 65 | 51 | 214708772
Breeze33 | 4HP17L30P-**A | 7EC36AX-0*+TDR | 80G2UH070AV12 | 30000 | 28200 | 15.8 | 13 | 8.1 | 2.26 | 65 | 51 | 214708768
Breeze33 | 4HP17L30P-**A | 7EC36AX-0*+TDR | 80G1UH070AE12L | 29400 | 27600 | 16 | 13 | 8.1 | 2.28 | 66 | 52 | 214708767
Breeze33 | 4HP17L30P-**A | 7EC36AX-0*+TDR | 80G1UH070AE12 | 29400 | 27600 | 16 | 13 | 8.1 | 2.28 | 66 | 52 | 214708766
Breeze33 | 4HP17L18P-**A | 7EH24BX-0*+TDR | 80G2UH090BE12 | 18000 | 18000 | 16.4 | 13.5 | 8.1 | 2.08 | 61 | 46 | 214708419
Breeze33 | 4HP17L18P-**A | 7EH24BX-0*+TDR | 95G1UH040BE12X | 18000 | 17800 | 16 | 13.5 | 8.1 | 2.06 | 62 | 46 | 214708417
Breeze33 | 4HP17L18P-**A | 7EH24BX-0*+TDR | 95G1UH060BE12X | 18000 | 17800 | 16.4 | 13.5 | 8.1 | 2.06 | 62 | 46 | 214708418
Breeze33 | 4HP17L18P-**A | 7ED30/36BX-0*+TDR | 96G1DF070BE16 | 18000 | 18000 | 16.2 | 13.5 | 8.4 | 2.08 | 64 | 50 | 214708467
Breeze33 | 4HP17L18P-**A | 7ED30/36BX-0*+TDR | 92G1DF070BE12 | 18000 | 18000 | 16.6 | 14 | 8.5 | 2.1 | 64 | 49 | 214708465
Breeze33 | 4HP17L18P-**A | 7ED30/36BX-0*+TDR | 80G1DF070BE12 | 18000 | 18000 | 16 | 13.5 | 8.3 | 2.06 | 63 | 48 | 214708463
Breeze33 | 4HP17L24P-**A | 7ED30/36BX-0*+TDR | 97G2DF070BE16 | 23400 | 22600 | 15.4 | 13 | 8.1 | 2.04 | 65 | 50 | 214708583
Breeze33 | 4HP17L24P-**A | 7ED30/36BX-0*+TDR | 97G2DF045BE12 | 23600 | 22600 | 15.4 | 13 | 8.1 | 2.04 | 65 | 50 | 214708582
Breeze33 | 4HP17L18P-**A | 7EH24AX-0*+TDR | 80G2UH070AE12L | 18000 | 17800 | 16.4 | 13.5 | 8.1 | 2.06 | 62 | 46 | 214708410
Breeze33 | 4HP17L18P-**A | 7EH24AX-0*+TDR | 80G2UH070AE12 | 18000 | 17800 | 16.4 | 13.5 | 8.1 | 2.06 | 62 | 46 | 214708409
Breeze33 | 4HP17L18P-**A | 7EH24AX-0*+TDR | 80G2UH045AE12 | 18000 | 18000 | 16 | 13.5 | 8.1 | 2.02 | 61 | 46 | 214708408
LENNOX | EL17XP1-048-230A** | CK40HT-51/61C-0*+TDR | ML193UH110XE60C* | 47500 | 45500 | 15.2 | 12.5 | 8.3 | 2.28 | 69 | 56 | 214622855
LENNOX | EL17XP1-048-230A** | CK40HT-51/61C-0*+TDR | ML193UH110XE48C* | 47500 | 45000 | 15.4 | 12.5 | 8.3 | 2.32 | 69 | 57 | 214622854
LENNOX | EL17XP1-048-230A** | CK40HT-51/61C-0*+TDR | ML193UH090XE48C* | 47000 | 45000 | 15.2 | 12.5 | 8.3 | 2.3 | 69 | 57 | 214622853
LENNOX | EL17XP1-048-230A** | CK40HT-51/61C-0*+TDR | ML180UH110V60C* | 48000 | 45500 | 15.4 | 12.5 | 8.3 | 2.3 | 69 | 56 | 214622852
LENNOX | EL17XP1-048-230A** | CK40HT-51/61C-0*+TDR | ML180UH110E60C* | 48000 | 45500 | 15.2 | 12.5 | 8.3 | 2.3 | 69 | 56 | 214622851
LENNOX | EL17XP1-048-230A** | CK40HT-51/61C-0*+TDR | ML180UH090E60C* | 47000 | 44500 | 15.6 | 12.5 | 8.3 | 2.3 | 69 | 57 | 214622850
LENNOX | EL17XP1-048-230A** | CK40HT-51/61C-0*+TDR | EL297UH110XE60C* | 47000 | 45000 | 15.2 | 12.5 | 8.1 | 2.28 | 69 | 56 | 214622847
LENNOX | EL17XP1-048-230A** | CK40HT-51/61C-0*+TDR | EL297UH090XV36C* | 47000 | 45000 | 15.2 | 12.5 | 8.1 | 2.28 | 69 | 56 | 214622844
LENNOX | EL17XP1-048-230A** | CK40HT-51/61C-0*+TDR | EL280UH110XE60C* | 47500 | 45000 | 15.4 | 12.5 | 8.3 | 2.28 | 69 | 56 | 214622843
LENNOX | EL17XP1-048-230A** | CK40HT-51/61C-0*+TDR | EL280UH110E60C* | 47500 | 45000 | 15.4 | 12.5 | 8.3 | 2.28 | 69 | 56 | 214622842
LENNOX | EL17XP1-048-230A** | CK40HT-51/61C-0*+TDR | EL280UH110E48C* | 47500 | 45000 | 15.4 | 12.5 | 8.3 | 2.3 | 69 | 57 | 214622841
LENNOX | EL17XP1-048-230A** | CK40HT-51/61C-0*+TDR | EL196UH110XE60C* | 47500 | 45000 | 15.4 | 12.5 | 8.3 | 2.28 | 69 | 56 | 214622840
LENNOX | EL17XP1-048-230A** | CK40HT-48C-0*+TDR | SL280UH080NV60C* | 47500 | 45500 | 15.2 | 12.5 | 8.1 | 2.2 | 68 | 55 | 214622825
LENNOX | EL17XP1-048-230A** | CK40HT-48C-0*+TDR | EL280UH110E48C* | 47000 | 45500 | 15.2 | 12.5 | 8.1 | 2.16 | 67 | 54 | 214622806
ARMSTRONG AIR | 4SHP17LE148P-**A | EA(C;U)1P60C+TDR+TXV | A98USMV090C12 | 48000 | 46000 | 15.2 | 12.5 | 8.1 | 2.36 | 68 | 55 | 213805018
ARMSTRONG AIR | 4SHP17LE148P-**A | EA(C;U)1P49C+TDR+TXV | A98USMV090C12 | 47500 | 45000 | 15.2 | 12.5 | 8.1 | 2.22 | 68 | 56 | 213805017
AC PRO | 4HP17L36P-**A | EAH1P42C+TDR+TXV | 97G2UH110CV20 | 36000 | 33600 | 16.2 | 13.5 | 8.1 | 2.2 | 67 | 54 | 213858739
AC PRO | 4HP17L36P-**A | EAH1P51C+TDR+TXV | 97G2UH110CV20 | 36000 | 33600 | 16.2 | 13 | 8.1 | 2.18 | 66 | 52 | 213858737
CONCORD | 4HP17L30P-**A | EAD4X-42B+TDR | 97G2DF070BE16 | 29400 | 30000 | 15.6 | 13 | 8.5 | 2.32 | 65 | 50 | 213858431
DUCANE | 4HP17L48P-**A | EAC4X60C+TDR | 97G2UH090CV12 | 48000 | 46000 | 15.2 | 12.5 | 8.1 | 2.36 | 68 | 55 | 213858289
CONCORD | 4HP17L30P-**A | EAH1P36C+TDR+TXV | 97G2UH090CV12 | 28800 | 28200 | 15.6 | 12.5 | 8.3 | 2.22 | 66 | 52 | 213858472
CONCORD | 4HP17L30P-**A | EAD4X-42B+TDR | 97G2DF045BE12 | 29400 | 29800 | 15.6 | 13 | 8.5 | 2.32 | 65 | 51 | 213858430
CONCORD | 4HP17L30P-**A | EA(C;U)1P36B+TDR+TXV | 97G2UH070BV12 | 30000 | 28000 | 16 | 13 | 8.1 | 2.28 | 66 | 52 | 213858470
CONCORD | 4HP17L30P-**A | EAC4X36B+TDR | 97G2UH045BV12 | 29800 | 28000 | 15.6 | 13 | 8.1 | 2.26 | 66 | 52 | 213858465
CONCORD | 4HP17L48P-**A | EA(C;U)1P60C+TDR+TXV | 97G2UH090CE16 | 48000 | 46000 | 15.4 | 12.5 | 8.1 | 2.32 | 68 | 55 | 213858414
CONCORD | 4HP17L48P-**A | EAH1P60D+TDR+TXV | 97G2UH135DV20 | 48000 | 46000 | 15.2 | 12.5 | 8.1 | 2.18 | 67 | 53 | 213858556
AC PRO | 4HP17L36P-**A | EAH1P42B+TDR+TXV | 97G2UH070BV12 | 36000 | 33800 | 15.6 | 13 | 8.1 | 2.26 | 69 | 56 | 213858727
CONCORD | 4HP17L24P-**A | EAD4X-30/36B+TDR | 97G2DF070BE16 | 23400 | 22600 | 15.4 | 13 | 8.1 | 2.04 | 65 | 50 | 213858428
AC PRO | 4HP17L36P-**A | EAH1P42B+TDR+TXV | 97G2UH070BE12 | 36000 | 33400 | 15.6 | 12.5 | 8.1 | 2.18 | 69 | 56 | 213858623
Breeze33 | 4HP17L30P-**A | 7EH36CX-0*+TDR | 97G2UH090CV12 | 28800 | 28200 | 15.6 | 12.5 | 8.3 | 2.22 | 66 | 52 | 214708702
Breeze33 | 4HP17L30P-**A | 7EH36CX-0*+TDR | 97G2UH090CE16 | 28600 | 28000 | 15.8 | 13 | 8.3 | 2.2 | 66 | 52 | 214708701
Breeze33 | 4HP17L18P-**A | 7EC24BX-0*+TDR | 80G2UH090BV16 | 18000 | 17800 | 16 | 13.5 | 8.1 | 2.06 | 63 | 48 | 214708503
Breeze33 | 4HP17L36P-**A | 7ED48CX-0*+TDR | 96G1DF110CE20 | 35000 | 35200 | 16.2 | 13 | 8.7 | 2.34 | 67 | 54 | 214708900
Breeze33 | 4HP17L36P-**A | 7ED48CX-0*+TDR | 92G1DF090CE16 | 35600 | 35400 | 16.2 | 13 | 8.7 | 2.32 | 67 | 54 | 214708898
Breeze33 | 4HP17L36P-**A | 7ED48CX-0*+TDR | 80G1DF110CE20 | 36000 | 35600 | 16.6 | 13 | 8.7 | 2.34 | 66 | 53 | 214708897
Breeze33 | 4HP17L36P-**A | 7ED48CX-0*+TDR | 97G2DF110CE20 | 36000 | 35800 | 16 | 13 | 8.6 | 2.26 | 66 | 53 | 214708895
Breeze33 | 4HP17L36P-**A | 7ED48CX-0*+TDR | 97G2DF090CV20 | 35600 | 35800 | 15.8 | 12.5 | 8.6 | 2.24 | 66 | 53 | 214708894
Breeze33 | 4HP17L36P-**A | 7ED48CX-0*+TDR | 97G2DF090CE16 | 35400 | 35200 | 16 | 13 | 8.6 | 2.32 | 68 | 55 | 214708893
Breeze33 | 4HP17L36P-**A | 7EH51CX-0*+TDR | 80G2UH110CE20L | 36000 | 33200 | 16.6 | 13.5 | 8.1 | 2.24 | 66 | 53 | 214708860
Breeze33 | 4HP17L36P-**A | 7EH51CX-0*+TDR | 80G2UH110CE20 | 36000 | 33200 | 16.6 | 13.5 | 8.1 | 2.24 | 66 | 53 | 214708859
Breeze33 | 4HP17L30P-**A | 7EC36BX-0*+TDR | 80G1UH070BE12 | 29600 | 27800 | 16 | 13 | 8.1 | 2.26 | 65 | 51 | 214708780
Breeze33 | 4HP17L30P-**A | 7EC36BX-0*+TDR | 97G2UH070BV12 | 30000 | 28000 | 16 | 13 | 8.1 | 2.28 | 66 | 52 | 214708779
Breeze33 | 4HP17L30P-**A | 7EC36BX-0*+TDR | 97G2UH045BV12 | 29800 | 28000 | 15.6 | 13 | 8.1 | 2.26 | 66 | 52 | 214708777
Breeze33 | 4HP17L30P-**A | 7EC36BX-0*+TDR | 97G2UH045BE12 | 29400 | 27800 | 15.8 | 13 | 8.1 | 2.24 | 65 | 51 | 214708776
Breeze33 | 4HP17L30P-**A | 7EC36BX-0*+TDR | 80G2UH090BE16L | 29400 | 27600 | 16.2 | 13 | 8.1 | 2.28 | 65 | 51 | 214708775
Breeze33 | 4HP17L30P-**A | 7EC36BX-0*+TDR | 80G2UH090BE16 | 29400 | 27600 | 16.2 | 13 | 8.1 | 2.28 | 65 | 51 | 214708774
Breeze33 | 4HP17L30P-**A | 7EC36BX-0*+TDR | 80G2UH090BE12 | 29800 | 27800 | 16.2 | 13 | 8.1 | 2.3 | 65 | 51 | 214708773
Breeze33 | 4HP17L30P-**A | 7EH36CX-0*+TDR | 80G2UH110CE20L | 29400 | 28800 | 15.6 | 12.5 | 8.5 | 2.22 | 65 | 51 | 214708700
Breeze33 | 4HP17L30P-**A | 7EH36CX-0*+TDR | 80G2UH110CE20 | 29400 | 28800 | 15.6 | 12.5 | 8.5 | 2.22 | 65 | 51 | 214708699
Breeze33 | 4HP17L30P-**A | 7EH36CX-0*+TDR | 80G2UH110CE16 | 28400 | 28000 | 15.8 | 13 | 8.3 | 2.22 | 66 | 52 | 214708698
Breeze33 | 4HP17L30P-**A | 7EH36CX-0*+TDR | 80G1UH100CE20X | 28800 | 28400 | 15.4 | 12.5 | 8.3 | 2.22 | 66 | 52 | 214708695
LENNOX | EL17XP1-048-230A** | CK40CT-50/60C-0*+TDR | EL280UH110E60C* | 46500 | 45000 | 15.2 | 12.5 | 8.1 | 2.18 | 67 | 54 | 214622984
LENNOX | EL17XP1-048-230A** | CK40CT-49C-0*+TDR | SLP99UH090XV36C* | 47500 | 45000 | 15.2 | 12.5 | 8.1 | 2.22 | 68 | 56 | 214622976
LENNOX | EL17XP1-048-230A** | CK40CT-49C-0*+TDR | SL280UH110XV60C* | 48000 | 45500 | 15.2 | 12.5 | 8.1 | 2.26 | 69 | 56 | 214622973
LENNOX | EL17XP1-048-230A** | CK40CT-49C-0*+TDR | SL280UH110V60C* | 48000 | 45500 | 15.2 | 12.5 | 8.1 | 2.26 | 69 | 56 | 214622972
LENNOX | EL17XP1-048-230A** | CK40CT-49C-0*+TDR | SL280UH100NV60C* | 48000 | 45500 | 15.4 | 12.5 | 8.1 | 2.26 | 69 | 56 | 214622971
LENNOX | EL17XP1-048-230A** | CK40CT-49C-0*+TDR | SL280UH080NV60C* | 48000 | 45500 | 15.6 | 13 | 8.1 | 2.28 | 69 | 56 | 214622968
LENNOX | EL17XP1-048-230A** | CK40CT-49C-0*+TDR | SL280UH090XV60C* | 48000 | 45500 | 15.2 | 12.5 | 8.1 | 2.26 | 69 | 56 | 214622970
LENNOX | EL17XP1-048-230A** | CK40CT-49C-0*+TDR | SL280UH090V60C* | 48000 | 45500 | 15.2 | 12.5 | 8.1 | 2.26 | 69 | 56 | 214622969
LENNOX | EL17XP1-048-230A** | CK40CT-49C-0*+TDR | ML296UH110XV60C* | 48000 | 45500 | 15.2 | 12.5 | 8.1 | 2.24 | 69 | 56 | 214622967
LENNOX | EL17XP1-048-230A** | CK40CT-49C-0*+TDR | ML196UH110XE60C* | 48000 | 45000 | 15.2 | 12.5 | 8.1 | 2.26 | 69 | 56 | 214622965
LENNOX | EL17XP1-048-230A** | CK40CT-49C-0*+TDR | ML196UH090XE60C* | 47500 | 45000 | 15.2 | 12.5 | 8.1 | 2.22 | 68 | 56 | 214622964
LENNOX | EL17XP1-048-230A** | CK40CT-49C-0*+TDR | ML193UH110XE60C* | 47500 | 45000 | 15.4 | 12.5 | 8.1 | 2.24 | 68 | 56 | 214622962
LENNOX | EL17XP1-048-230A** | CK40CT-49C-0*+TDR | ML196UH090XE48C* | 47500 | 45000 | 15.2 | 12.5 | 8.1 | 2.24 | 69 | 56 | 214622963
LENNOX | EL17XP1-048-230A** | CK40CT-49C-0*+TDR | ML193UH110XE48C* | 48000 | 45000 | 15.2 | 12.5 | 8.1 | 2.22 | 69 | 56 | 214622961
LENNOX | EL17XP1-048-230A** | CK40CT-49C-0*+TDR | ML180UH110V60C* | 48000 | 45500 | 15.4 | 12.5 | 8.1 | 2.26 | 69 | 56 | 214622959
LENNOX | EL17XP1-048-230A** | CK40CT-49C-0*+TDR | ML180UH110E60C* | 48000 | 45500 | 15.2 | 12.5 | 8.1 | 2.26 | 69 | 56 | 214622958
LENNOX | EL17XP1-048-230A** | CK40CT-49C-0*+TDR | ML180UH090E60C* | 48000 | 45000 | 15.6 | 13 | 8.1 | 2.26 | 68 | 56 | 214622957
LENNOX | EL17XP1-048-230A** | CK40CT-49C-0*+TDR | EL297UH110XE60C* | 47500 | 45000 | 15.2 | 12.5 | 8.1 | 2.24 | 69 | 56 | 214622954
LENNOX | EL17XP1-048-230A** | CK40CT-49C-0*+TDR | EL297UH090XV36C* | 47500 | 45000 | 15.2 | 12.5 | 8.1 | 2.22 | 68 | 56 | 214622951
LENNOX | EL17XP1-048-230A** | CK40CT-49C-0*+TDR | EL297UH090XE48C* | 47500 | 45000 | 15.2 | 12.5 | 8.1 | 2.24 | 69 | 56 | 214622950
LENNOX | EL17XP1-048-230A** | CK40CT-49C-0*+TDR | EL280UH110XE60C* | 48000 | 45000 | 15.4 | 12.5 | 8.1 | 2.26 | 69 | 56 | 214622949
LENNOX | EL17XP1-048-230A** | CK40CT-49C-0*+TDR | EL280UH110E60C* | 48000 | 45000 | 15.4 | 12.5 | 8.1 | 2.26 | 69 | 56 | 214622948
LENNOX | EL17XP1-048-230A** | CK40CT-49C-0*+TDR | EL280UH110E48C* | 48000 | 45000 | 15.4 | 12.5 | 8.1 | 2.26 | 69 | 56 | 214622947
LENNOX | EL17XP1-048-230A** | CK40CT-49C-0*+TDR | EL196UH110XE60C* | 48000 | 45000 | 15.2 | 12.5 | 8.1 | 2.26 | 69 | 56 | 214622946
LENNOX | EL17XP1-048-230A** | CK40CT-49C-0*+TDR | EL196UH090XE48C* | 47500 | 45000 | 15.2 | 12.5 | 8.1 | 2.24 | 69 | 56 | 214622945
LENNOX | EL17XP1-048-230A** | CK40CT-48C-0*+TDR | SL280UH100NV60C* | 47500 | 45000 | 15.4 | 12.5 | 8.1 | 2.2 | 68 | 54 | 214622934
LENNOX | EL17XP1-048-230A** | CK40CT-48C-0*+TDR | SL280UH080NV60C* | 47500 | 45000 | 15.4 | 12.5 | 8.1 | 2.24 | 68 | 54 | 214622931
LENNOX | EL17XP1-048-230A** | CK40CT-48C-0*+TDR | ML196UH110XE60C* | 46500 | 45000 | 15.2 | 12.5 | 8.1 | 2.18 | 67 | 54 | 214622928
LENNOX | EL17XP1-048-230A** | CK40CT-48C-0*+TDR | ML196UH090XE60C* | 46500 | 44500 | 15.2 | 12.5 | 8.1 | 2.2 | 68 | 55 | 214622927
LENNOX | EL17XP1-048-230A** | CK40CT-48C-0*+TDR | ML193UH110XE60C* | 46500 | 44500 | 15.4 | 12.5 | 8.1 | 2.18 | 68 | 55 | 214622925
LENNOX | EL17XP1-048-230A** | CK40CT-48C-0*+TDR | ML193UH110XE48C* | 46500 | 45000 | 15.2 | 12.5 | 8.1 | 2.18 | 68 | 54 | 214622924
LENNOX | EL17XP1-048-230A** | CK40CT-48C-0*+TDR | ML180UH110V60C* | 47500 | 45000 | 15.4 | 12.5 | 8.1 | 2.22 | 68 | 54 | 214622922
LENNOX | EL17XP1-048-230A** | CK40CT-48C-0*+TDR | ML180UH090E60C* | 46500 | 44500 | 15.4 | 12.5 | 8.1 | 2.22 | 68 | 55 | 214622920
ARMSTRONG AIR | 4SHP22LX136P-**A | EA(C;U)1P48C+TDR+TXV | A98USMV110C20 | 35000 | 33600 | 19.5 | 12 | 9 | 2.26 | 67 | 55 | 213805351
AIREASE | 4SHP17LE118P-**A | EAH1P24B*+TDR+TXV | A98USMV070B12 | 18000 | 18000 | 16.4 | 13.5 | 8.1 | 2.1 | 62 | 47 | 213805273
ARMSTRONG AIR | 4SHP17LE118P-**A | EAH1P24B*+TDR+TXV | A98USMV070B12 | 18000 | 18000 | 16.4 | 13.5 | 8.1 | 2.1 | 62 | 47 | 213805272
ARMSTRONG AIR | 4SHP17LE148P-**A | EAH1P60D*+TDR+TXV | A98USMV135D20 | 48000 | 46000 | 15.2 | 12.5 | 8.1 | 2.2 | 67 | 53 | 213805320
ARMSTRONG AIR | 4SHP17LE148P-**A | EAC4X49C+TDR | A98USMV090C12 | 47500 | 45000 | 15.2 | 12.5 | 8.1 | 2.22 | 68 | 56 | 213805192
AIREASE | 4SHP22LX136P-**A | EAH1P42C+TDR+TXV | A98USMV090C20 | 35400 | 33800 | 18 | 12 | 8.7 | 2.02 | 67 | 54 | 213805127
ARMSTRONG AIR | 4SHP22LX148P-**A | EAC4X60C+TDR | A98USMV110C20 | 47500 | 45500 | 19 | 12 | 8.5 | 2.02 | 63 | 55 | 213805143
ARMSTRONG AIR | 4SHP22LX148P-**A | EAC4X60C+TDR | A98USMV090C20 | 47500 | 45500 | 19 | 12 | 8.5 | 2.04 | 63 | 55 | 213805142
ARMSTRONG AIR | 4SHP22LX148P-**A | EAC4X60C+TDR | A98USMV090C16 | 47500 | 46000 | 19 | 11.7 | 8.5 | 2.02 | 63 | 55 | 213805141
ARMSTRONG AIR | 4SHP22LX148P-**A | EA(C;U)1P60C+TDR+TXV | A98USMV090C20 | 47500 | 45500 | 19 | 12 | 8.5 | 2.04 | 63 | 55 | 213805133
AIREASE | 4SHP22LX136P-**A | EAC4X48B+TDR | A98USMV070B12 | 35000 | 34000 | 20.5 | 12 | 8.8 | 2.18 | 66 | 55 | 213805131
AIREASE | 4SHP22LX136P-**A | EAC4X36B+TDR | A98USMV070B12 | 35000 | 35000 | 20.5 | 12 | 8.5 | 2.12 | 63 | 52 | 213805130
AIREASE | 4SHP22LX136P-**A | EAC4X30B+TDR | A98USMV070B12 | 34600 | 34800 | 20.5 | 12 | 8.5 | 2.1 | 63 | 52 | 213805129
AIREASE | 4SHP22LX136P-**A | EAH1P42C+TDR+TXV | A98USMV110C20 | 35400 | 33800 | 18.5 | 12 | 8.8 | 2.04 | 66 | 54 | 213805128
AIREASE | 4SHP22LX136P-**A | EAH1P42C+TDR+TXV | A98USMV090C12 | 35400 | 33800 | 19 | 11.7 | 8.8 | 2.02 | 67 | 54 | 213805125
ARMSTRONG AIR | 4SHP22LX136P-**A | EAC4X30B+TDR | A98USMV070B12 | 34600 | 34800 | 20.5 | 12 | 8.5 | 2.1 | 63 | 52 | 213805114
AIREASE | 4SHP22LX136P-**A | EAH1P36C+TDR+TXV | A98USMV110C20 | 34600 | 34800 | 19 | 11.7 | 8.5 | 2.04 | 66 | 52 | 213805124
AIREASE | 4SHP22LX136P-**A | EAH1P36C+TDR+TXV | A98USMV090C20 | 34400 | 34800 | 18.5 | 11.7 | 8.5 | 2.02 | 66 | 52 | 213805123
AIREASE | 4SHP22LX136P-**A | EA(C;U)1P36B+TDR+TXV | A98USMV070B12 | 35000 | 35000 | 20.5 | 12 | 8.5 | 2.12 | 63 | 52 | 213805118
AIREASE | 4SHP22LX136P-**A | EA(C;U)1P30B+TDR+TXV | A98USMV070B12 | 34600 | 34800 | 20.5 | 12 | 8.5 | 2.1 | 63 | 52 | 213805117
ARMSTRONG AIR | 4SHP22LX136P-**A | EAC4X48B+TDR | A98USMV070B12 | 35000 | 34000 | 20.5 | 12 | 8.8 | 2.18 | 66 | 55 | 213805116
ARMSTRONG AIR | 4SHP22LX136P-**A | EAH1P42C+TDR+TXV | A98USMV110C20 | 35400 | 33800 | 18.5 | 12 | 8.8 | 2.04 | 66 | 54 | 213805113
ARMSTRONG AIR | 4SHP22LX136P-**A | EAH1P42C+TDR+TXV | A98USMV090C20 | 35400 | 33800 | 18 | 12 | 8.7 | 2.02 | 67 | 54 | 213805112
ARMSTRONG AIR | 4SHP22LX136P-**A | EAH1P42C+TDR+TXV | A98USMV090C16 | 35400 | 33800 | 19 | 11.7 | 8.8 | 2.02 | 67 | 54 | 213805111
ARMSTRONG AIR | 4SHP22LX136P-**A | EA(C;U)1P36B+TDR+TXV | A98USMV070B12 | 35000 | 35000 | 20.5 | 12 | 8.5 | 2.12 | 63 | 52 | 213805103
ARMSTRONG AIR | 4SHP22LX136P-**A | EAH1P36C+TDR+TXV | A98USMV110C20 | 34600 | 34800 | 19 | 11.7 | 8.5 | 2.04 | 66 | 52 | 213805109
ARMSTRONG AIR | 4SHP22LX136P-**A | EAH1P36C+TDR+TXV | A98USMV090C20 | 34400 | 34800 | 18.5 | 11.7 | 8.5 | 2.02 | 66 | 52 | 213805108
ARMSTRONG AIR | 4SHP22LX136P-**A | EAH1P36C+TDR+TXV | A98USMV090C16 | 34400 | 34800 | 19.5 | 11.7 | 8.5 | 2.02 | 66 | 52 | 213805107
LENNOX | SL25XPV-048-230A** | CK40HT-51/61C-0*+TDR | EL296UH110XV48C* | 44500 | 45500 | 20.6 | 12.2 | 9.2 | 1.8 | 100 | 83 | 214626213
LENNOX | SL25XPV-048-230A** | CK40HT-51/61C-0*+TDR | EL296UH090XV60C* | 44500 | 45500 | 20 | 12 | 9.2 | 1.82 | 100 | 83 | 214626212
LENNOX | SL25XPV-048-230A** | CK40HT-51/61C-0*+TDR | EL296UH090XV48C* | 44500 | 45500 | 20.6 | 12 | 9.2 | 1.8 | 100 | 83 | 214626211
LENNOX | SL25XPV-036-230A** | CK40CT-50/60C-0*+TDR | SLP99UH110XV60C* | 33800 | 34400 | 21.6 | 13.5 | 8.7 | 1.82 | 88 | 77 | 214626210
LENNOX | SL25XPV-036-230A** | CK40CT-50/60C-0*+TDR | SLP99UH090XV60C* | 33600 | 34400 | 21 | 13.3 | 8.6 | 1.8 | 88 | 77 | 214626209
LENNOX | SL25XPV-036-230A** | CK40CT-50/60C-0*+TDR | SLP99UH090XV48C* | 33600 | 34400 | 22.2 | 13.3 | 8.7 | 1.82 | 89 | 78 | 214626208
LENNOX | SL25XPV-036-230A** | CK40CT-50/60C-0*+TDR | SLP99UH090XV36C* | 33600 | 34400 | 22.2 | 13.3 | 8.7 | 1.8 | 89 | 78 | 214626207
LENNOX | SL25XPV-036-230A** | CK40CT-50/60C-0*+TDR | SL297UH080NV60C* | 33600 | 34400 | 21 | 13.3 | 8.6 | 1.8 | 88 | 77 | 214626206
LENNOX | SL25XPV-036-230A** | CK40CT-50/60C-0*+TDR | SL297UH080NV48C* | 33600 | 34200 | 22.2 | 13.3 | 8.7 | 1.8 | 89 | 78 | 214626205
LENNOX | SL25XPV-036-230A** | CK40CT-50/60C-0*+TDR | SL280UH110XV60C* | 33800 | 34200 | 21.2 | 13.5 | 8.6 | 1.82 | 89 | 78 | 214626204
LENNOX | SL25XPV-036-230A** | CK40CT-50/60C-0*+TDR | SL280UH110V60C* | 33800 | 34200 | 21.2 | 13.5 | 8.6 | 1.82 | 89 | 78 | 214626203
LENNOX | SL25XPV-036-230A** | CK40CT-50/60C-0*+TDR | SL280UH100NV60C* | 33800 | 34000 | 21.2 | 13.5 | 8.6 | 1.8 | 89 | 78 | 214626202
LENNOX | SL25XPV-036-230A** | CK40CT-50/60C-0*+TDR | SL280UH090XV60C* | 33800 | 34200 | 21.6 | 13.5 | 8.7 | 1.82 | 89 | 78 | 214626201
LENNOX | SL25XPV-036-230A** | CK40CT-50/60C-0*+TDR | SL280UH090V60C* | 33800 | 34200 | 21.6 | 13.5 | 8.7 | 1.82 | 89 | 78 | 214626200
LENNOX | SL25XPV-036-230A** | CK40CT-50/60C-0*+TDR | SL280UH080NV60C* | 33800 | 34200 | 21.6 | 13.5 | 8.7 | 1.82 | 89 | 78 | 214626199
LENNOX | SL25XPV-036-230A** | CK40CT-50/60C-0*+TDR | EL297UH110XV60C* | 33800 | 34400 | 21.4 | 13.5 | 8.6 | 1.82 | 88 | 77 | 214626198
LENNOX | SL25XPV-036-230A** | CK40CT-50/60C-0*+TDR | EL297UH110XV48C* | 33600 | 34400 | 22 | 13.3 | 8.7 | 1.82 | 89 | 78 | 214626197
LENNOX | SL25XPV-036-230A** | CK40CT-50/60C-0*+TDR | EL297UH090XV60C* | 33600 | 34400 | 21 | 13.3 | 8.6 | 1.8 | 88 | 77 | 214626196
LENNOX | SL25XPV-036-230A** | CK40CT-50/60C-0*+TDR | EL297UH090XV48C* | 33600 | 34400 | 22.2 | 13.3 | 8.7 | 1.82 | 89 | 78 | 214626195
LENNOX | SL25XPV-036-230A** | CK40CT-50/60C-0*+TDR | EL297UH090XV36C* | 33600 | 34400 | 22.2 | 13.3 | 8.7 | 1.8 | 89 | 78 | 214626194
LENNOX | SL25XPV-036-230A** | CK40CT-50/60C-0*+TDR | EL296UH110XV60C* | 33800 | 34400 | 21.4 | 13.5 | 8.6 | 1.82 | 88 | 77 | 214626193
LENNOX | SL25XPV-036-230A** | CK40CT-50/60C-0*+TDR | EL296UH110XV48C* | 33600 | 34400 | 22 | 13.3 | 8.7 | 1.82 | 89 | 78 | 214626192
LENNOX | SL25XPV-036-230A** | CK40CT-50/60C-0*+TDR | EL296UH090XV60C* | 33600 | 34400 | 21 | 13.3 | 8.6 | 1.8 | 88 | 77 | 214626191
LENNOX | SL25XPV-036-230A** | CK40CT-50/60C-0*+TDR | EL296UH090XV48C* | 33600 | 34400 | 22.2 | 13.3 | 8.7 | 1.82 | 89 | 78 | 214626190
LENNOX | SL25XPV-036-230A** | CK40CT-50/60C-0*+TDR | EL296UH090XV36C* | 33600 | 34400 | 22.2 | 13.3 | 8.7 | 1.8 | 89 | 78 | 214626189
LENNOX | SL25XPV-036-230A** | CK40CT-48C-0*+TDR | SLP99UH110XV60C* | 34000 | 35600 | 21.2 | 13.5 | 8.8 | 1.82 | 92 | 77 | 214626188
LENNOX | SL25XPV-036-230A** | CK40CT-48C-0*+TDR | SLP99UH090XV60C* | 34000 | 35600 | 20.8 | 13.5 | 8.8 | 1.82 | 93 | 77 | 214626187
LENNOX | SL25XPV-036-230A** | CK40CT-48C-0*+TDR | SLP99UH090XV48C* | 34000 | 35600 | 22 | 13.4 | 8.8 | 1.82 | 93 | 77 | 214626186
LENNOX | SL25XPV-036-230A** | CK40CT-48C-0*+TDR | SL297UH080NV60C* | 34000 | 35600 | 20.8 | 13.4 | 8.8 | 1.82 | 93 | 77 | 214626184
LENNOX | SL25XPV-036-230A** | CK40CT-48C-0*+TDR | SLP99UH090XV36C* | 34000 | 35600 | 22 | 13.4 | 8.8 | 1.82 | 93 | 78 | 214626185
LENNOX | SL25XPV-036-230A** | CK40CT-48C-0*+TDR | SL297UH080NV48C* | 34000 | 35400 | 22 | 13.4 | 8.8 | 1.82 | 93 | 77 | 214626183
LENNOX | SL25XPV-036-230A** | CK40CT-48C-0*+TDR | SL280UH110XV60C* | 34000 | 35400 | 21 | 13.5 | 8.8 | 1.84 | 93 | 77 | 214626182
LENNOX | SL25XPV-036-230A** | CK40CT-48C-0*+TDR | SL280UH110V60C* | 34000 | 35400 | 21 | 13.5 | 8.8 | 1.84 | 93 | 77 | 214626181
LENNOX | SL25XPV-036-230A** | CK40CT-48C-0*+TDR | SL280UH090XV60C* | 34000 | 35400 | 21.4 | 13.5 | 8.8 | 1.84 | 93 | 77 | 214626179
LENNOX | SL25XPV-036-230A** | CK40CT-48C-0*+TDR | SL280UH100NV60C* | 34000 | 35200 | 21 | 13.5 | 8.8 | 1.82 | 93 | 78 | 214626180
LENNOX | SL25XPV-036-230A** | CK40CT-48C-0*+TDR | SL280UH090V60C* | 34000 | 35400 | 21.4 | 13.5 | 8.8 | 1.84 | 93 | 77 | 214626178
LENNOX | SL25XPV-036-230A** | CK40CT-48C-0*+TDR | SL280UH080NV60C* | 34000 | 35400 | 21.4 | 13.5 | 8.8 | 1.82 | 93 | 77 | 214626177
LENNOX | SL25XPV-036-230A** | CK40CT-48C-0*+TDR | EL297UH110XV60C* | 34000 | 35600 | 21.2 | 13.5 | 8.8 | 1.82 | 92 | 77 | 214626176
LENNOX | SL25XPV-036-230A** | CK40CT-48C-0*+TDR | EL297UH110XV48C* | 34000 | 35400 | 21.8 | 13.4 | 8.8 | 1.82 | 93 | 78 | 214626175
LENNOX | SL25XPV-036-230A** | CK40CT-48C-0*+TDR | EL297UH090XV60C* | 34000 | 35600 | 20.8 | 13.5 | 8.8 | 1.82 | 93 | 77 | 214626174
LENNOX | SL25XPV-036-230A** | CK40CT-48C-0*+TDR | EL297UH090XV48C* | 34000 | 35600 | 22 | 13.4 | 8.8 | 1.82 | 93 | 77 | 214626173
LENNOX | SL25XPV-036-230A** | CK40CT-48C-0*+TDR | EL297UH090XV36C* | 34000 | 35600 | 22 | 13.4 | 8.8 | 1.82 | 93 | 78 | 214626172
LENNOX | SL25XPV-036-230A** | CK40CT-48C-0*+TDR | EL296UH110XV60C* | 34000 | 35600 | 21.2 | 13.5 | 8.8 | 1.82 | 92 | 77 | 214626171
LENNOX | SL25XPV-036-230A** | CK40CT-48C-0*+TDR | EL296UH110XV48C* | 34000 | 35400 | 21.8 | 13.4 | 8.8 | 1.82 | 93 | 78 | 214626170
LENNOX | SL25XPV-036-230A** | CK40CT-48C-0*+TDR | EL296UH090XV60C* | 34000 | 35600 | 20.8 | 13.5 | 8.8 | 1.82 | 93 | 77 | 214626169
LENNOX | SL25XPV-036-230A** | CK40CT-48C-0*+TDR | EL296UH090XV48C* | 34000 | 35600 | 22 | 13.4 | 8.8 | 1.82 | 93 | 77 | 214626168
LENNOX | SL25XPV-036-230A** | CK40CT-48C-0*+TDR | EL296UH090XV36C* | 34000 | 35600 | 22 | 13.4 | 8.8 | 1.82 | 93 | 78 | 214626167
LENNOX | SL25XPV-036-230A** | CK40CT-48B-0*+TDR | SL297UH060NV36B* | 33800 | 35800 | 21.4 | 13 | 8.8 | 1.8 | 93 | 78 | 214626165
LENNOX | SL25XPV-036-230A** | CK40CT-48B-0*+TDR | SLP99UH070XV36B* | 33800 | 35800 | 21.6 | 13 | 8.8 | 1.8 | 93 | 78 | 214626166
LENNOX | SL25XPV-036-230A** | CK40CT-48B-0*+TDR | SL297UH040NV36B* | 33800 | 35800 | 21.6 | 13 | 8.8 | 1.8 | 93 | 78 | 214626164
LENNOX | SL25XPV-036-230A** | CK40CT-48B-0*+TDR | SL280UH090XV48B* | 34000 | 35600 | 21.8 | 13.4 | 8.8 | 1.82 | 93 | 77 | 214626163
LENNOX | SL25XPV-036-230A** | CK40CT-48B-0*+TDR | SL280UH090V48B* | 34000 | 35600 | 21.8 | 13.4 | 8.8 | 1.82 | 93 | 77 | 214626162
LENNOX | SL25XPV-036-230A** | CK40CT-48B-0*+TDR | SL280UH090V36B* | 34000 | 35600 | 22.2 | 13.4 | 8.8 | 1.82 | 93 | 78 | 214626161
LENNOX | SL25XPV-036-230A** | CK40CT-48B-0*+TDR | SL280UH080NV48B* | 34000 | 35400 | 21.4 | 13 | 8.8 | 1.8 | 93 | 78 | 214626160
LENNOX | SL25XPV-036-230A** | CK40CT-48B-0*+TDR | EL297UH070XV36B* | 33800 | 35800 | 21.6 | 13 | 8.8 | 1.8 | 93 | 78 | 214626159
LENNOX | SL25XPV-036-230A** | CK40CT-48B-0*+TDR | EL297UH045XV36B* | 33800 | 35800 | 21.4 | 12.5 | 8.8 | 1.8 | 93 | 78 | 214626158
LENNOX | SL25XPV-036-230A** | CK40CT-48B-0*+TDR | EL296UH070XV36B* | 33800 | 35800 | 21.6 | 13 | 8.8 | 1.8 | 93 | 78 | 214626157
LENNOX | SL25XPV-036-230A** | CK40CT-48B-0*+TDR | EL296UH045XV36B* | 33800 | 35800 | 21.4 | 12.5 | 8.8 | 1.8 | 93 | 78 | 214626156
LENNOX | SL25XPV-036-230A** | CK40CT-36B-0*+TDR | SL280UH090XV48B* | 33400 | 35600 | 21.8 | 13.4 | 8.6 | 1.76 | 93 | 75 | 214626152
LENNOX | SL25XPV-036-230A** | CK40CT-36B-0*+TDR | SL280UH090V48B* | 33400 | 35600 | 21.8 | 13.4 | 8.6 | 1.76 | 93 | 75 | 214626151
LENNOX | SL25XPV-036-230A** | CK40CT-36B-0*+TDR | SL280UH090V36B* | 33400 | 35400 | 22.2 | 13.4 | 8.6 | 1.76 | 93 | 75 | 214626150
LENNOX | SL25XPV-036-230A** | CK40DT-50/60C-0*+TDR | SLP99DF110XV60C* | 34200 | 36000 | 21 | 13.5 | 9.3 | 1.86 | 98 | 81 | 214626142
LENNOX | SL25XPV-036-230A** | CK40DT-50/60C-0*+TDR | SLP99DF090XV60C* | 34200 | 36000 | 21 | 13.5 | 9.3 | 1.84 | 98 | 81 | 214626141
LENNOX | SL25XPV-036-230A** | CK40DT-50/60C-0*+TDR | SLP99DF090XV48C* | 34200 | 36000 | 22 | 13.4 | 9.4 | 1.84 | 98 | 81 | 214626140
LENNOX | SL25XPV-036-230A** | CK40DT-50/60C-0*+TDR | SLP99DF090XV36C* | 34200 | 36000 | 22 | 13.5 | 9.4 | 1.86 | 98 | 81 | 214626139
LENNOX | SL25XPV-036-230A** | CK40DT-50/60C-0*+TDR | SL280DF110V60C* | 34400 | 36000 | 21 | 13.5 | 9.4 | 1.86 | 97 | 80 | 214626138
LENNOX | SL25XPV-036-230A** | CK40DT-50/60C-0*+TDR | SL280DF090V60C* | 34400 | 36000 | 21 | 13.5 | 9.3 | 1.88 | 97 | 80 | 214626137
LENNOX | SL25XPV-036-230A** | CK40DT-50/60C-0*+TDR | SL280DF080NV60C* | 34400 | 36000 | 19 | 13.5 | 9.3 | 1.86 | 97 | 80 | 214626136
LENNOX | SL25XPV-036-230A** | CK40DT-50/60C-0*+TDR | EL297DF110XV60C* | 34200 | 36000 | 21 | 13.5 | 9.3 | 1.86 | 98 | 81 | 214626135
LENNOX | SL25XPV-036-230A** | CK40DT-50/60C-0*+TDR | EL297DF090XV60C* | 34200 | 36000 | 21 | 13.5 | 9.3 | 1.84 | 98 | 81 | 214626134
LENNOX | SL25XPV-036-230A** | CK40HT-48C-0*+TDR | SLP99UH110XV60C* | 34000 | 33800 | 21.2 | 13.5 | 8.5 | 1.76 | 89 | 77 | 214626133
LENNOX | SL25XPV-036-230A** | CK40HT-48C-0*+TDR | SL280UH100NV60C* | 34000 | 33600 | 21 | 13.5 | 8.5 | 1.76 | 90 | 77 | 214626125
LENNOX | SL25XPV-036-230A** | CK40HT-48C-0*+TDR | SL280UH090XV60C* | 34200 | 33800 | 21.4 | 13.5 | 8.5 | 1.76 | 89 | 77 | 214626124
LENNOX | SL25XPV-036-230A** | CK40HT-48C-0*+TDR | SL280UH090V60C* | 34200 | 33800 | 21.4 | 13.5 | 8.5 | 1.76 | 89 | 77 | 214626123
LENNOX | SL25XPV-036-230A** | CK40HT-48C-0*+TDR | EL297UH110XV60C* | 34000 | 33800 | 21.2 | 13.5 | 8.5 | 1.76 | 89 | 77 | 214626121
LENNOX | SL25XPV-036-230A** | CK40HT-48C-0*+TDR | EL296UH110XV60C* | 34000 | 33800 | 21.2 | 13.5 | 8.5 | 1.76 | 89 | 77 | 214626116
LENNOX | SL25XPV-036-230A** | CK40HT-48B-0*+TDR | SLP99UH070XV36B* | 33800 | 34600 | 21.8 | 13.3 | 8.8 | 1.82 | 90 | 76 | 214626111
LENNOX | SL25XPV-036-230A** | CK40HT-48B-0*+TDR | SL297UH060NV36B* | 33800 | 34600 | 21.4 | 13.3 | 8.8 | 1.82 | 90 | 76 | 214626110
LENNOX | SL25XPV-036-230A** | CK40HT-48B-0*+TDR | SL297UH040NV36B* | 33800 | 34600 | 21.8 | 13.4 | 8.8 | 1.84 | 90 | 76 | 214626109
LENNOX | SL25XPV-036-230A** | CK40HT-48B-0*+TDR | SL280UH090XV48B* | 34000 | 34400 | 22 | 13.5 | 8.8 | 1.84 | 90 | 75 | 214626108
LENNOX | SL25XPV-036-230A** | CK40HT-48B-0*+TDR | SL280UH090V48B* | 34000 | 34400 | 22 | 13.5 | 8.8 | 1.84 | 90 | 75 | 214626107
LENNOX | SL25XPV-036-230A** | CK40HT-48B-0*+TDR | SL280UH090V36B* | 34000 | 34400 | 22.2 | 13.5 | 8.8 | 1.84 | 90 | 76 | 214626106
LENNOX | SL25XPV-036-230A** | CK40HT-48B-0*+TDR | SL280UH080NV48B* | 33800 | 34400 | 21.4 | 13.4 | 8.8 | 1.84 | 90 | 76 | 214626105
LENNOX | SL25XPV-036-230A** | CK40HT-48B-0*+TDR | EL297UH045XV36B* | 33600 | 34800 | 21.6 | 13 | 8.8 | 1.82 | 90 | 75 | 214626103
LENNOX | SL25XPV-036-230A** | CK40HT-48B-0*+TDR | EL297UH070XV36B* | 33800 | 34600 | 21.8 | 13.3 | 8.8 | 1.82 | 90 | 76 | 214626104
LENNOX | SL25XPV-036-230A** | CK40HT-48B-0*+TDR | EL296UH070XV36B* | 33800 | 34600 | 21.8 | 13.3 | 8.8 | 1.82 | 90 | 76 | 214626102
LENNOX | EL17XP1-024-230A** | CK40DT-30/36C-0*+TDR | SLP99DF090XV36C* | 23400 | 22400 | 16.2 | 13.5 | 8.2 | 2.08 | 64 | 49 | 214622108
LENNOX | EL17XP1-024-230A** | CK40DT-30/36C-0*+TDR | ML196DF090XE48C* | 23600 | 22400 | 16.4 | 13.5 | 8.2 | 2.1 | 64 | 50 | 214622106
LENNOX | EL17XP1-024-230A** | CK40DT-30/36C-0*+TDR | ML193DF090XE48C* | 23400 | 22400 | 16.2 | 13.5 | 8.2 | 2.08 | 64 | 49 | 214622105
LENNOX | EL17XP1-024-230A** | CK40DT-30/36C-0*+TDR | ML180DF110E60C* | 23600 | 22600 | 15.6 | 13 | 8.2 | 2.08 | 65 | 50 | 214622104
LENNOX | EL17XP1-024-230A** | CK40DT-30/36C-0*+TDR | EL297DF090XE48C* | 23600 | 22000 | 16 | 13.5 | 8.2 | 2.1 | 65 | 51 | 214622102
LENNOX | EL17XP1-024-230A** | CK40DT-30/36C-0*+TDR | EL196DF090XE48C* | 23600 | 22400 | 16.4 | 13.5 | 8.3 | 2.1 | 64 | 50 | 214622101
LENNOX | EL17XP1-024-230A** | CK40DT-30/36B-0*+TDR | SLP99DF070XV36B* | 23000 | 22200 | 16 | 13 | 8.1 | 2.08 | 64 | 50 | 214622100
LENNOX | EL17XP1-024-230A** | CK40DT-30/36B-0*+TDR | ML296DF045XV36B* | 23400 | 22600 | 15.2 | 13 | 8.1 | 2.02 | 65 | 50 | 214622098
LENNOX | EL17XP1-024-230A** | CK40DT-30/36B-0*+TDR | SL280DF060NV36B* | 23400 | 22400 | 15.8 | 13 | 8.1 | 2.06 | 64 | 50 | 214622099
LENNOX | EL17XP1-024-230A** | CK40DT-30/36B-0*+TDR | ML196DF070XE48B* | 23600 | 22600 | 15.4 | 13 | 8.1 | 2.06 | 65 | 51 | 214622097
LENNOX | EL17XP1-024-230A** | CK40DT-30/36B-0*+TDR | ML196DF045XE36B* | 23600 | 22600 | 15.6 | 13 | 8.2 | 2.08 | 65 | 50 | 214622096
LENNOX | EL17XP1-024-230A** | CK40DT-30/36B-0*+TDR | ML193DF070XE36B* | 23600 | 22600 | 15.8 | 13 | 8.2 | 2.06 | 64 | 50 | 214622095
LENNOX | EL17XP1-024-230A** | CK40DT-30/36B-0*+TDR | ML193DF045XE36B* | 23600 | 22600 | 15.8 | 13 | 8.2 | 2.06 | 64 | 50 | 214622094
LENNOX | EL17XP1-024-230A** | CK40DT-30/36B-0*+TDR | ML180DF090E48B* | 23600 | 22400 | 16.2 | 13.5 | 8.2 | 2.12 | 64 | 50 | 214622093
LENNOX | EL17XP1-024-230A** | CK40DT-30/36B-0*+TDR | ML180DF070E36B* | 23200 | 22200 | 16 | 13 | 8.1 | 2.1 | 65 | 50 | 214622092
LENNOX | EL17XP1-024-230A** | CK40DT-30/36B-0*+TDR | EL297DF070XV48B* | 23400 | 22600 | 15.4 | 12.5 | 8.1 | 2.04 | 65 | 51 | 214622091
LENNOX | EL17XP1-024-230A** | CK40DT-30/36B-0*+TDR | EL297DF070XE48B* | 23400 | 22600 | 15.4 | 13 | 8.1 | 2.04 | 65 | 50 | 214622090
LENNOX | EL17XP1-024-230A** | CK40DT-30/36B-0*+TDR | EL297DF045XV36B* | 23200 | 22200 | 15.8 | 13 | 8.1 | 2.08 | 65 | 50 | 214622089
LENNOX | EL17XP1-024-230A** | CK40DT-30/36B-0*+TDR | EL297DF045XE36B* | 23600 | 22600 | 15.4 | 13 | 8.1 | 2.04 | 65 | 50 | 214622088
LENNOX | EL17XP1-024-230A** | CK40DT-30/36B-0*+TDR | EL280DF090E48B* | 23400 | 22400 | 16 | 13.5 | 8.2 | 2.08 | 64 | 50 | 214622087
LENNOX | EL17XP1-024-230A** | CK40DT-30/36B-0*+TDR | EL196DF070XE48B* | 23400 | 22600 | 15.4 | 13 | 8.1 | 2.04 | 65 | 50 | 214622086
LENNOX | EL17XP1-024-230A** | CK40DT-30/36B-0*+TDR | EL196DF045XE36B* | 23600 | 22600 | 15.6 | 13 | 8.2 | 2.06 | 65 | 50 | 214622085
LENNOX | EL18XPV-048-230A** | CK40CT-49C-0*+TDR | SLP99UH110XV60C* | 45500 | 45500 | 18.2 | 10.7 | 8.1 | 1.92 | 68 | 56 | 214625475
LENNOX | EL18XPV-048-230A** | CK40CT-49C-0*+TDR | SLP99UH090XV60C* | 45000 | 45500 | 18 | 10.5 | 8.1 | 1.92 | 68 | 56 | 214625474
LENNOX | EL18XPV-048-230A** | CK40CT-49C-0*+TDR | SLP99UH090XV48C* | 45000 | 46000 | 18.4 | 10.5 | 8.1 | 1.92 | 68 | 55 | 214625473
LENNOX | EL18XPV-048-230A** | CK40CT-49C-0*+TDR | SL297UH080NV60C* | 45000 | 45500 | 18 | 10.5 | 8.1 | 1.92 | 69 | 56 | 214625472
LENNOX | EL18XPV-048-230A** | CK40CT-49C-0*+TDR | SL297UH080NV48C* | 45000 | 45500 | 18.2 | 10.5 | 8.1 | 1.92 | 69 | 56 | 214625471
LENNOX | EL18XPV-048-230A** | CK40CT-49C-0*+TDR | SL280UH110XV60C* | 45500 | 45500 | 18 | 10.7 | 8.1 | 1.92 | 68 | 56 | 214625470
LENNOX | EL18XPV-048-230A** | CK40CT-49C-0*+TDR | SL280UH110V60C* | 45500 | 45500 | 18 | 10.7 | 8.1 | 1.92 | 68 | 56 | 214625469
LENNOX | EL18XPV-048-230A** | CK40CT-49C-0*+TDR | SL280UH100NV60C* | 45500 | 45500 | 18.2 | 10.7 | 8.1 | 1.96 | 68 | 55 | 214625468
LENNOX | EL18XPV-048-230A** | CK40CT-49C-0*+TDR | SL280UH090XV60C* | 45500 | 45500 | 18.2 | 11 | 8.1 | 1.94 | 67 | 56 | 214625467
LENNOX | EL18XPV-048-230A** | CK40CT-49C-0*+TDR | SL280UH090V60C* | 45500 | 45500 | 18.2 | 11 | 8.1 | 1.94 | 67 | 56 | 214625466
LENNOX | EL18XPV-048-230A** | CK40CT-49C-0*+TDR | SL280UH080NV60C* | 45500 | 45500 | 18.2 | 10.7 | 8.1 | 1.96 | 68 | 55 | 214625465
LENNOX | EL18XPV-048-230A** | CK40CT-49C-0*+TDR | ML296UH110XV60C* | 45500 | 45500 | 17.8 | 10.7 | 8.1 | 1.96 | 68 | 55 | 214625464
LENNOX | EL18XPV-048-230A** | CK40CT-49C-0*+TDR | ML296UH090XV48C* | 45500 | 46000 | 17.2 | 10.5 | 8.1 | 1.94 | 68 | 55 | 214625463
LENNOX | EL18XPV-048-230A** | CK40CT-49C-0*+TDR | ML196UH090XE60C* | 45000 | 45500 | 17.2 | 10.5 | 8.1 | 1.96 | 68 | 55 | 214625462
LENNOX | EL18XPV-048-230A** | CK40CT-49C-0*+TDR | ML196UH090XE48C* | 44000 | 45000 | 17.6 | 10.5 | 8.1 | 1.96 | 68 | 57 | 214625461
LENNOX | EL18XPV-048-230A** | CK40CT-49C-0*+TDR | ML193UH110XE48C* | 44500 | 45000 | 17.8 | 10.7 | 8.1 | 1.94 | 68 | 56 | 214625460
LENNOX | EL18XPV-048-230A** | CK40CT-49C-0*+TDR | ML193UH090XE48C* | 44500 | 45000 | 17.6 | 10.5 | 8.1 | 1.94 | 68 | 56 | 214625459
LENNOX | EL18XPV-048-230A** | CK40CT-49C-0*+TDR | ML180UH110V60C* | 45500 | 45500 | 18 | 10.7 | 8.2 | 1.98 | 68 | 55 | 214625458
LENNOX | EL18XPV-048-230A** | CK40CT-49C-0*+TDR | ML180UH110E60C* | 45500 | 45500 | 17.6 | 10.7 | 8.1 | 1.94 | 68 | 55 | 214625457
LENNOX | EL18XPV-048-230A** | CK40CT-49C-0*+TDR | ML180UH090E60C* | 45500 | 45500 | 17.8 | 10.7 | 8.2 | 1.94 | 68 | 55 | 214625456
LENNOX | EL18XPV-048-230A** | CK40CT-49C-0*+TDR | EL297UH110XV60C* | 45500 | 45500 | 18.2 | 10.7 | 8.1 | 1.92 | 68 | 56 | 214625455
LENNOX | EL18XPV-048-230A** | CK40CT-49C-0*+TDR | EL297UH110XV48C* | 45000 | 45500 | 18.2 | 10.5 | 8.1 | 1.92 | 69 | 56 | 214625454
LENNOX | EL18XPV-048-230A** | CK40CT-49C-0*+TDR | EL297UH090XV60C* | 45000 | 45500 | 18 | 10.5 | 8.1 | 1.92 | 68 | 56 | 214625453
LENNOX | EL18XPV-048-230A** | CK40CT-49C-0*+TDR | EL297UH090XV48C* | 45000 | 46000 | 18.4 | 10.5 | 8.1 | 1.92 | 68 | 55 | 214625452
LENNOX | EL18XPV-048-230A** | CK40CT-49C-0*+TDR | EL297UH090XE48C* | 44000 | 45000 | 17.6 | 10.5 | 8.1 | 1.96 | 68 | 55 | 214625451
LENNOX | EL18XPV-048-230A** | CK40CT-49C-0*+TDR | EL280UH110E48C* | 45000 | 45000 | 18 | 10.7 | 8.1 | 1.96 | 68 | 56 | 214625450
LENNOX | EL18XPV-048-230A** | CK40CT-49C-0*+TDR | EL196UH090XE48C* | 44000 | 45000 | 17.6 | 10.5 | 8.1 | 1.96 | 68 | 57 | 214625449
LENNOX | EL18XPV-048-230A** | CK40CT-49C-0*+TDR | EL195UH100NE60C* | 45000 | 45500 | 17 | 10.5 | 8.1 | 1.92 | 69 | 57 | 214625448
LENNOX | EL18XPV-048-230A** | CK40CT-49C-0*+TDR | EL180UH100NE60C* | 45000 | 45500 | 17.2 | 10.2 | 8.1 | 1.96 | 69 | 55 | 214625447
LENNOX | EL18XPV-048-230A** | CK40DT-60D-0*+TDR | SLP99DF110XV60C* | 45500 | 48000 | 18 | 10.2 | 8.2 | 1.76 | 70 | 58 | 214625446
LENNOX | EL18XPV-048-230A** | CK40DT-60D-0*+TDR | SLP99DF090XV60C* | 45500 | 48000 | 17.8 | 10.2 | 8.2 | 1.76 | 70 | 58 | 214625445
LENNOX | EL18XPV-048-230A** | CK40DT-60D-0*+TDR | SL280DF110V60C* | 46000 | 48000 | 18 | 10.7 | 8.2 | 1.78 | 70 | 57 | 214625443
LENNOX | EL18XPV-048-230A** | CK40DT-60D-0*+TDR | SL280DF090V60C* | 46000 | 48000 | 18 | 10.7 | 8.2 | 1.76 | 70 | 57 | 214625442
LENNOX | EL18XPV-048-230A** | CK40DT-60D-0*+TDR | SL280DF080NV60C* | 45500 | 48000 | 17.8 | 10.2 | 8.2 | 1.78 | 70 | 58 | 214625441
LENNOX | EL18XPV-048-230A** | CK40DT-60D-0*+TDR | ML196DF110XE60C* | 46000 | 48000 | 17.1 | 10.5 | 8.2 | 1.76 | 70 | 57 | 214625439
LENNOX | EL18XPV-048-230A** | CK40DT-60D-0*+TDR | ML196DF090XE48C* | 45000 | 48000 | 17.2 | 10.7 | 8.2 | 1.8 | 69 | 56 | 214625438
LENNOX | EL18XPV-048-230A** | CK40DT-60D-0*+TDR | ML193DF090XE48C* | 45000 | 48000 | 17.2 | 10.5 | 8.2 | 1.8 | 69 | 57 | 214625437
LENNOX | EL18XPV-048-230A** | CK40DT-60D-0*+TDR | ML180DF110E60C* | 46500 | 48000 | 18 | 10.7 | 8.2 | 1.78 | 70 | 57 | 214625436
LENNOX | EL18XPV-048-230A** | CK40DT-60D-0*+TDR | EL297DF110XE60C* | 46000 | 48000 | 16.9 | 10.5 | 8.2 | 1.76 | 70 | 57 | 214625434
LENNOX | EL18XPV-048-230A** | CK40DT-60D-0*+TDR | EL297DF090XV60C* | 45500 | 48000 | 17.8 | 10.2 | 8.2 | 1.76 | 70 | 58 | 214625433
AIREASE | 4SHP17LE148P-**A | EA(C;U)1P60C+TDR+TXV | A97US2V090C12S | 48000 | 46000 | 15.2 | 12.5 | 8.1 | 2.36 | 68 | 55 | 214074842
AIREASE | 4SHP17LE118P-**A | EA(C;U)1P24B+TDR+TXV | A97US2V070B12S | 18000 | 17400 | 16.4 | 13.5 | 8.1 | 2.08 | 63 | 48 | 214074687
AIREASE | 4SHP17LE118P-**A | EA(C;U)1P24B+TDR+TXV | A97US2V045B12S | 18000 | 17400 | 16 | 13.5 | 8.1 | 2.06 | 63 | 48 | 214074686
ARMSTRONG AIR | 4SHP22LX136P-**A | EAH1P42C+TDR+TXV | A97US2V110C20S | 35400 | 33800 | 18.5 | 12 | 8.8 | 2.04 | 66 | 54 | 214074483
ARMSTRONG AIR | 4SHP22LX136P-**A | EA(C;U)1P30B+TDR+TXV | A97US2V045B12S | 34400 | 35000 | 20 | 11.7 | 8.5 | 2.08 | 63 | 52 | 214074467
ARMSTRONG AIR | 4SHP17LE136P-**A | EAH1P42B+TDR+TXV | A97US2V045B12S | 36000 | 34000 | 15.4 | 12.5 | 8.1 | 2.22 | 68 | 55 | 214074632
AIREASE | 4SHP17LE136P-**A | EAH1P51C+TDR+TXV | A97US2V110C20S | 36000 | 33600 | 16.2 | 13 | 8.1 | 2.18 | 66 | 52 | 214074818
AIREASE | 4SHP22LX136P-**A | EA(C;U)1P30B+TDR+TXV | A97US2V070B12S | 34600 | 34800 | 20.5 | 12 | 8.5 | 2.1 | 63 | 52 | 214074720
AIREASE | 4SHP22LX136P-**A | EA(C;U)1P30B+TDR+TXV | A97US2V045B12S | 34400 | 35000 | 20 | 11.7 | 8.5 | 2.08 | 63 | 52 | 214074719
ARMSTRONG AIR | 4SHP17LE118P-**A | EAC4X24B+TDR | A97US2V045B12S | 18000 | 17400 | 16 | 13.5 | 8.1 | 2.06 | 63 | 48 | 214074442
ARMSTRONG AIR | 4SHP17LE118P-**A | EA(C;U)1P24B+TDR+TXV | A97US2V070B12S | 18000 | 17400 | 16.4 | 13.5 | 8.1 | 2.08 | 63 | 48 | 214074435
ARMSTRONG AIR | 4SHP17LE118P-**A | EA(C;U)1P24B+TDR+TXV | A97US2V045B12S | 18000 | 17400 | 16 | 13.5 | 8.1 | 2.06 | 63 | 48 | 214074434
LENNOX | ML17XP1-048-230A** | CK40HT-51/61C-0*+TDR | ML180UH110E60C* | 48000 | 45500 | 15.2 | 12.5 | 8.3 | 2.3 | 69 | 56 | 214624503
LENNOX | ML17XP1-048-230A** | CK40HT-51/61C-0*+TDR | ML180UH090E60C* | 47000 | 44500 | 15.6 | 12.5 | 8.3 | 2.3 | 69 | 57 | 214624501
LENNOX | ML17XP1-048-230A** | CK40HT-51/61C-0*+TDR | EL297UH110XE60C* | 47000 | 45000 | 15.2 | 12.5 | 8.1 | 2.28 | 69 | 56 | 214624497
LENNOX | ML17XP1-048-230A** | CK40HT-51/61C-0*+TDR | EL297UH090XV36C* | 47000 | 45000 | 15.2 | 12.5 | 8.1 | 2.28 | 69 | 56 | 214624492
LENNOX | ML17XP1-048-230A** | CK40HT-51/61C-0*+TDR | EL280UH110XE60C* | 47500 | 45000 | 15.4 | 12.5 | 8.3 | 2.28 | 69 | 56 | 214624491
LENNOX | ML17XP1-048-230A** | CK40HT-51/61C-0*+TDR | EL280UH110E60C* | 47500 | 45000 | 15.4 | 12.5 | 8.3 | 2.28 | 69 | 56 | 214624489
LENNOX | ML17XP1-048-230A** | CK40HT-51/61C-0*+TDR | EL280UH110E48C* | 47500 | 45000 | 15.4 | 12.5 | 8.3 | 2.3 | 69 | 57 | 214624488
LENNOX | ML17XP1-048-230A** | CK40HT-51/61C-0*+TDR | EL196UH110XE60C* | 47500 | 45000 | 15.4 | 12.5 | 8.3 | 2.28 | 69 | 56 | 214624486
LENNOX | ML17XP1-048-230A** | CK40HT-48C-0*+TDR | SL280UH080NV60C* | 47500 | 45500 | 15.2 | 12.5 | 8.1 | 2.2 | 68 | 55 | 214624463
LENNOX | ML17XP1-048-230A** | CK40HT-48C-0*+TDR | EL280UH110E48C* | 47000 | 45500 | 15.2 | 12.5 | 8.1 | 2.16 | 67 | 54 | 214624439
AIREASE | 4SHP22LX136P-**A | EA(C;U)1P48C+TDR+TXV | A97UH2E110C20 | 35800 | 33800 | 17.5 | 12 | 8.7 | 2.24 | 66 | 55 | 213858196
AIREASE | 4SHP22LX124P-**A | EA(C;U)1P24B+TDR+TXV | A97UH2E045B12 | 24000 | 23800 | 20.5 | 13.5 | 8.5 | 1.9 | 62 | 66 | 213858161
ARMSTRONG AIR | 4SHP22LX136P-**A | EAC4X30B+TDR | A97UH2E045B12 | 34400 | 34200 | 20 | 11.7 | 8.5 | 2.12 | 63 | 52 | 213857898
ARMSTRONG AIR | 4SHP22LX136P-**A | EAH1P36C+TDR+TXV | A97UH2E110C20 | 35200 | 34800 | 17.5 | 11.7 | 8.2 | 2.04 | 66 | 52 | 213857894
ARMSTRONG AIR | 4SHP22LX136P-**A | EA(C;U)1P30B+TDR+TXV | A97UH2E045B12 | 34400 | 34200 | 20 | 11.7 | 8.5 | 2.12 | 63 | 52 | 213857888
DUCANE | 4HP17L36P-**A | EAH1P42B+TDR+TXV | 97G2UH045BE12 | 36000 | 33400 | 15.8 | 13 | 8.1 | 2.24 | 68 | 55 | 213857968
ARMSTRONG AIR | 4SHP17LE130P-**A | EAD4X-42B+TDR | A97DF2E070B16 | 29400 | 30000 | 15.6 | 13 | 8.5 | 2.32 | 65 | 50 | 213857967
DUCANE | 4HP17L48P-**A | EA(C;U)1P60C+TDR+TXV | 97G2UH090CE16 | 48000 | 46000 | 15.4 | 12.5 | 8.1 | 2.32 | 68 | 55 | 213858048
AIREASE | 4SHP17LE148P-**A | EAC4X49C+TDR | A97UH2E090C16 | 47500 | 45000 | 15.2 | 12.5 | 8.1 | 2.24 | 69 | 56 | 213858148
ARMSTRONG AIR | 4SHP17LE148P-**A | EA(C;U)1P49C+TDR+TXV | A97UH2E090C16 | 47500 | 45000 | 15.2 | 12.5 | 8.1 | 2.24 | 69 | 56 | 213857868
AIREASE | 4SHP17LE148P-**A | EAC4X60C+TDR | A97UH2E110C20 | 48000 | 46000 | 15.4 | 12.5 | 8.1 | 2.38 | 68 | 55 | 213858139
DUCANE | 4HP17L48P-**A | EAH1P51C+TDR+TXV | 97G2UH090CV12 | 47000 | 45000 | 15.2 | 12.5 | 8.1 | 2.28 | 69 | 56 | 213858285
ARMSTRONG AIR | 4SHP17LE148P-**A | EA(C;U)1P60C+TDR+TXV | A97UH2E110C20 | 48000 | 46000 | 15.4 | 12.5 | 8.1 | 2.38 | 68 | 55 | 213857860
DUCANE | 4HP17L30P-**A | EAC4X36B+TDR | 97G2UH045BE12 | 29400 | 27800 | 15.8 | 13 | 8.1 | 2.24 | 65 | 51 | 213857941
ARMSTRONG AIR | 4SHP22LX160P-**A | EA(C;U)1P60C+TDR+TXV | A97UH2E110C20 | 54000 | 55500 | 16.5 | 11 | 8.5 | 2 | 68 | 57 | 213857940
ARMSTRONG AIR | 4SHP22LX148P-**A | EAC4X60C+TDR | A97UH2E110C20 | 47500 | 45500 | 18 | 12 | 8.2 | 2.02 | 63 | 55 | 213857938
DUCANE | 4HP17L30P-**A | EA(C;U)1P36B+TDR+TXV | 97G2UH045BE12 | 29400 | 27800 | 15.8 | 13 | 8.1 | 2.24 | 65 | 51 | 213857935
ARMSTRONG AIR | 4SHP17LE148P-**A | EAC4X49C+TDR | A97UH2E090C16 | 47500 | 45000 | 15.2 | 12.5 | 8.1 | 2.24 | 69 | 56 | 213857871
AC PRO | 4HP17L24P-**A | 7EH30AX-0*+TDR | 80G2UH045AE12 | 23600 | 21400 | 16.6 | 13.5 | 8.1 | 2.12 | 64 | 49 | 214709432
AC PRO | 4HP17L24P-**A | 7EH30AX-0*+TDR | 80G1UH060AE12X | 23800 | 22000 | 16 | 13 | 8.1 | 2.1 | 63 | 48 | 214709431
AC PRO | 4HP17L24P-**A | 7EH30AX-0*+TDR | 80G1UH040AE12X | 23800 | 22000 | 16 | 13 | 8.1 | 2.1 | 63 | 48 | 214709430
AC PRO | 4HP17L30P-**A | 7EC36AX-0*+TDR | 80G1UH070AE12L | 29400 | 27600 | 16 | 13 | 8.1 | 2.28 | 66 | 52 | 214709648
AC PRO | 4HP17L30P-**A | 7EC36AX-0*+TDR | 80G1UH045AE12L | 29400 | 27600 | 16 | 13 | 8.1 | 2.28 | 66 | 52 | 214709646
AC PRO | 4HP17L30P-**A | 7EC36BX-0*+TDR | 92G1UH070BE12 | 29400 | 27600 | 16 | 13 | 8.1 | 2.28 | 66 | 52 | 214709667
AC PRO | 4HP17L30P-**A | 7EC36BX-0*+TDR | 92G1UH045BE12 | 29400 | 27800 | 15.8 | 13 | 8.1 | 2.26 | 65 | 51 | 214709666
AC PRO | 4HP17L30P-**A | 7EC36BX-0*+TDR | 92G1UH030BE12 | 29600 | 28000 | 15.8 | 13 | 8.1 | 2.26 | 65 | 51 | 214709665
AC PRO | 4HP17L30P-**A | 7EC36BX-0*+TDR | 80G1UH090BE16L | 29200 | 27600 | 16.2 | 13 | 8.1 | 2.26 | 65 | 51 | 214709664
AC PRO | 4HP17L30P-**A | 7EC36BX-0*+TDR | 80G1UH090BE16 | 29200 | 27600 | 16.2 | 13 | 8.1 | 2.26 | 65 | 51 | 214709663
AC PRO | 4HP17L30P-**A | 7EC36BX-0*+TDR | 80G1UH070BE12L | 29600 | 27800 | 16 | 13 | 8.1 | 2.26 | 65 | 51 | 214709662
AC PRO | 4HP17L30P-**A | 7ED42BX-0*+TDR | 92G1DF045BE12 | 29800 | 30000 | 15.8 | 13 | 8.6 | 2.34 | 65 | 51 | 214709604
AC PRO | 4HP17L30P-**A | 7ED42BX-0*+TDR | 80G1DF090BE16 | 29800 | 30000 | 16.2 | 13.5 | 8.6 | 2.34 | 64 | 49 | 214709603
AC PRO | 4HP17L30P-**A | 7ED42BX-0*+TDR | 80G1DF070BE12 | 30000 | 30000 | 15.8 | 13 | 8.6 | 2.34 | 65 | 51 | 214709602
AC PRO | 4HP17L30P-**A | 7ED42BX-0*+TDR | 97G2DF045BE12 | 29400 | 29800 | 15.6 | 13 | 8.5 | 2.32 | 65 | 51 | 214709599
AC PRO | 4HP17L30P-**A | 7ED42BX-0*+TDR | 80G2DF090BE16 | 30000 | 30000 | 15.8 | 13 | 8.6 | 2.32 | 65 | 50 | 214709598
AC PRO | 4HP17L36P-**A | 7EH42BX-0*+TDR | 80G2UH090BV16 | 36000 | 33800 | 16 | 13 | 8.1 | 2.26 | 68 | 55 | 214709691
AC PRO | 4HP17L36P-**A | 7EH42BX-0*+TDR | 92G1UH070BE12 | 36000 | 33200 | 16 | 13 | 8.1 | 2.22 | 68 | 55 | 214709688
AC PRO | 4HP17L18P-**A | 7EH24BX-0*+TDR | 80G2UH090BV16 | 18000 | 18000 | 16 | 13.5 | 8.1 | 2.08 | 63 | 48 | 214709317
AC PRO | 4HP17L36P-**A | EAH1P42B+TDR+TXV | 97G2UH045BE12 | 36000 | 33400 | 15.8 | 13 | 8.1 | 2.24 | 68 | 55 | 213858619
CONCORD | 4HP17L24P-**A | EAD4X-30/36B+TDR | 97G2DF045BE12 | 23600 | 22600 | 15.4 | 13 | 8.1 | 2.04 | 65 | 50 | 213858427
CONCORD | 4HP17L48P-**A | EAC4X49C+TDR | 97G2UH090CV12 | 47500 | 45000 | 15.2 | 12.5 | 8.1 | 2.22 | 68 | 56 | 213858532
AC PRO | 4HP17L30P-**A | EAC4X36B+TDR | 97G2UH045BV12 | 29800 | 28000 | 15.6 | 13 | 8.1 | 2.26 | 66 | 52 | 213858710
CONCORD | 4HP17L30P-**A | EA(C;U)1P36B+TDR+TXV | 97G2UH045BV12 | 29800 | 28000 | 15.6 | 13 | 8.1 | 2.26 | 66 | 52 | 213858463
CONCORD | 4HP17L36P-**A | EAD4X-48C+TDR | 97G2DF110CV20 | 35600 | 35800 | 15.8 | 12.5 | 8.6 | 2.26 | 66 | 53 | 213858575
CONCORD | 4HP17L36P-**A | EAD4X-48C+TDR | 97G2DF090CV20 | 35600 | 35800 | 15.8 | 12.5 | 8.6 | 2.24 | 66 | 53 | 213858574
CONCORD | 4HP17L24P-**A | EAD4X-30/36B+TDR | 97G2DF070BV16 | 23400 | 22600 | 15.4 | 12.5 | 8.1 | 2.04 | 65 | 51 | 213858569
AIREASE | 4SHP17LE136P-**A | EAD4X-48C+TDR | A97DF2E090C16 | 35400 | 35200 | 16 | 13 | 8.6 | 2.32 | 68 | 55 | 213858259
DUCANE | 4HP17L18P-**A | EA(C;U)1P24B+TDR+TXV | 97G2UH045BV12 | 18000 | 17400 | 16 | 13.5 | 8.1 | 2.06 | 63 | 48 | 213858103
DUCANE | 4HP17L36P-**A | EAD4X-48C+TDR | 97G2DF090CE16 | 35400 | 35200 | 16 | 13 | 8.6 | 2.32 | 68 | 55 | 213858093
DUCANE | 4HP17L48P-**A | EAC4X49C+TDR | 97G2UH090CE16 | 47500 | 45000 | 15.2 | 12.5 | 8.1 | 2.24 | 69 | 56 | 213858053
AIREASE | 4SHP17LE130P-**A | EAH1P36C+TDR+TXV | A97UH2E090C16 | 28600 | 28000 | 15.8 | 13 | 8.3 | 2.2 | 66 | 52 | 213858052
DUCANE | 4HP17L48P-**A | EA(C;U)1P49C+TDR+TXV | 97G2UH110CE20 | 47500 | 45000 | 15.2 | 12.5 | 8.1 | 2.24 | 69 | 56 | 213858026
DUCANE | 4HP17L36P-**A | EAD4X-48C+TDR | 97G2DF110CE20 | 36000 | 35800 | 16 | 13 | 8.6 | 2.26 | 66 | 53 | 213858088
DUCANE | 4HP17L30P-**A | EAD4X-42B+TDR | 97G2DF070BE16 | 29400 | 30000 | 15.6 | 13 | 8.5 | 2.32 | 65 | 50 | 213858084
Breeze33 | 4HP17L36P-**A | 7EH42BX-0*+TDR | 80G1UH090BE16L | 36000 | 33200 | 16.4 | 13 | 8.1 | 2.28 | 68 | 55 | 214708804
Breeze33 | 4HP17L36P-**A | 7EH42BX-0*+TDR | 80G1UH090BE16 | 36000 | 33200 | 16.4 | 13 | 8.1 | 2.28 | 68 | 55 | 214708803
Breeze33 | 4HP17L36P-**A | 7EH42BX-0*+TDR | 80G1UH070BE12L | 36000 | 33600 | 16 | 13 | 8.1 | 2.24 | 68 | 55 | 214708802
Breeze33 | 4HP17L36P-**A | 7EH42BX-0*+TDR | 80G1UH070BE12 | 36000 | 33600 | 16 | 13 | 8.1 | 2.24 | 68 | 55 | 214708801
Breeze33 | 4HP17L36P-**A | 7EH42BX-0*+TDR | 97G2UH070BE12 | 36000 | 33400 | 15.6 | 12.5 | 8.1 | 2.18 | 69 | 56 | 214708799
Breeze33 | 4HP17L36P-**A | 7EH42BX-0*+TDR | 97G2UH045BV12 | 36000 | 34000 | 15.4 | 12.5 | 8.1 | 2.22 | 68 | 55 | 214708798
Breeze33 | 4HP17L36P-**A | 7EH42BX-0*+TDR | 97G2UH045BE12 | 36000 | 33400 | 15.8 | 13 | 8.1 | 2.24 | 68 | 55 | 214708797
Breeze33 | 4HP17L18P-**A | 7EH24BX-0*+TDR | 80G2UH090BV16 | 18000 | 18000 | 16 | 13.5 | 8.1 | 2.08 | 63 | 48 | 214708436
Breeze33 | 4HP17L18P-**A | 7EH24BX-0*+TDR | 96G1UH070BE12 | 18000 | 17800 | 16 | 13.5 | 8.1 | 2.06 | 62 | 46 | 214708435
Breeze33 | 4HP17L18P-**A | 7EH24BX-0*+TDR | 92G1UH045BE12 | 18000 | 18000 | 16.4 | 13.5 | 8.1 | 2.08 | 61 | 46 | 214708431
Breeze33 | 4HP17L24P-**A | 7ED30/36CX-0*+TDR | 96G1DF090CE16 | 23600 | 22400 | 16.4 | 13.5 | 8.2 | 2.1 | 64 | 50 | 214708595
Breeze33 | 4HP17L24P-**A | 7ED30/36CX-0*+TDR | 92G1DF090CE16 | 23400 | 22400 | 16.2 | 13.5 | 8.2 | 2.08 | 64 | 49 | 214708594
Breeze33 | 4HP17L24P-**A | 7ED30/36CX-0*+TDR | 80G1DF110CE20 | 23600 | 22600 | 15.6 | 13 | 8.2 | 2.08 | 65 | 50 | 214708593
Breeze33 | 4HP17L24P-**A | 7ED30/36CX-0*+TDR | 97G2DF090CE16 | 23600 | 22000 | 16 | 13.5 | 8.2 | 2.1 | 65 | 51 | 214708591
Breeze33 | 4HP17L24P-**A | 7ED30/36BX-0*+TDR | 96G1DF070BE16 | 23600 | 22600 | 15.4 | 13 | 8.1 | 2.06 | 65 | 51 | 214708590
Breeze33 | 4HP17L24P-**A | 7ED30/36BX-0*+TDR | 96G1DF045BE12 | 23600 | 22600 | 15.6 | 13 | 8.2 | 2.08 | 65 | 50 | 214708589
Breeze33 | 4HP17L30P-**A | 7ED42BX-0*+TDR | 92G1DF070BE12 | 29800 | 30000 | 15.8 | 13 | 8.6 | 2.32 | 65 | 51 | 214708724
Breeze33 | 4HP17L30P-**A | 7ED42BX-0*+TDR | 92G1DF045BE12 | 29800 | 30000 | 15.8 | 13 | 8.6 | 2.34 | 65 | 51 | 214708723
Breeze33 | 4HP17L30P-**A | 7ED42BX-0*+TDR | 80G1DF090BE16 | 29800 | 30000 | 16.2 | 13.5 | 8.6 | 2.34 | 64 | 49 | 214708722
Breeze33 | 4HP17L30P-**A | 7ED42BX-0*+TDR | 97G2DF070BE16 | 29400 | 30000 | 15.6 | 13 | 8.5 | 2.32 | 65 | 50 | 214708719
Breeze33 | 4HP17L30P-**A | 7ED42BX-0*+TDR | 97G2DF045BE12 | 29400 | 29800 | 15.6 | 13 | 8.5 | 2.32 | 65 | 51 | 214708718
Breeze33 | 4HP17L30P-**A | 7ED42BX-0*+TDR | 80G2DF090BE16 | 30000 | 30000 | 15.8 | 13 | 8.6 | 2.32 | 65 | 50 | 214708717
Breeze33 | 4HP17L36P-**A | 7EH42CX-0*+TDR | 80G1UH110CE20L | 36000 | 33200 | 16.4 | 13.5 | 8.1 | 2.2 | 67 | 54 | 214708825
Breeze33 | 4HP17L18P-**A | 7EH24BX-0*+TDR | 80G1UH070BE12L | 18000 | 17800 | 16.4 | 13.5 | 8.1 | 2.1 | 62 | 46 | 214708427
Breeze33 | 4HP17L18P-**A | 7EH24BX-0*+TDR | 80G1UH070BE12 | 18000 | 17800 | 16.4 | 13.5 | 8.1 | 2.1 | 62 | 46 | 214708426
Breeze33 | 4HP17L18P-**A | 7EH24BX-0*+TDR | 97G2UH070BE12 | 18000 | 17600 | 16 | 13.5 | 8.1 | 2.08 | 63 | 47 | 214708424
Breeze33 | 4HP17L18P-**A | 7EH24BX-0*+TDR | 97G2UH045BV12 | 18000 | 18000 | 16.4 | 13.5 | 8.1 | 2.06 | 62 | 47 | 214708423
Breeze33 | 4HP17L18P-**A | 7EC24AX-0*+TDR | 80G2UH070AE12 | 18000 | 17200 | 16.4 | 13.5 | 8.1 | 2.12 | 63 | 48 | 214708476
Breeze33 | 4HP17L18P-**A | 7EC24AX-0*+TDR | 80G2UH045AE12 | 18000 | 17400 | 16 | 13.5 | 8.1 | 2.06 | 63 | 48 | 214708475
LENNOX | EL17XP1-048-230A** | CK40CT-48C-0*+TDR | EL297UH110XE60C* | 46500 | 45000 | 15.2 | 12.5 | 8.1 | 2.18 | 67 | 54 | 214622917
LENNOX | EL17XP1-048-230A** | CK40CT-48C-0*+TDR | EL280UH110XE60C* | 46500 | 44500 | 15.6 | 12.5 | 8.1 | 2.2 | 67 | 54 | 214622912
LENNOX | EL17XP1-048-230A** | CK40CT-48C-0*+TDR | EL280UH110E60C* | 46500 | 44500 | 15.6 | 12.5 | 8.1 | 2.2 | 67 | 54 | 214622911
LENNOX | EL17XP1-048-230A** | CK40CT-48C-0*+TDR | EL280UH110E48C* | 47000 | 45000 | 15.2 | 12.5 | 8.1 | 2.2 | 68 | 54 | 214622910
LENNOX | EL17XP1-048-230A** | CK40CT-48C-0*+TDR | EL196UH110XE60C* | 46500 | 45000 | 15.2 | 12.5 | 8.1 | 2.18 | 67 | 54 | 214622909
LENNOX | EL17XP1-048-230A** | CK40CT-48B-0*+TDR | ML180UH090E48B* | 46500 | 45000 | 15.2 | 12.5 | 8.1 | 2.18 | 67 | 54 | 214622895
LENNOX | EL17XP1-048-230A** | CK40HT-60D-0*+TDR | SLP99UH135XV60D* | 48000 | 46000 | 15.2 | 12.5 | 8.1 | 2.2 | 67 | 53 | 214622877
LENNOX | EL17XP1-048-230A** | CK40HT-60D-0*+TDR | SL280UH135V60D* | 48000 | 46000 | 15.2 | 12.5 | 8.1 | 2.2 | 67 | 53 | 214622876
LENNOX | EL17XP1-048-230A** | CK40HT-60D-0*+TDR | ML196UH135XE60D* | 48000 | 45500 | 15.2 | 12.5 | 8.1 | 2.2 | 67 | 54 | 214622875
LENNOX | EL17XP1-048-230A** | CK40HT-60D-0*+TDR | EL297UH135XV60D* | 48000 | 46000 | 15.2 | 12.5 | 8.1 | 2.18 | 67 | 53 | 214622873
LENNOX | EL17XP1-048-230A** | CK40HT-60D-0*+TDR | EL297UH135XE60D* | 48000 | 45500 | 15.2 | 12.5 | 8.1 | 2.2 | 67 | 53 | 214622872
LENNOX | EL17XP1-048-230A** | CK40HT-51/61C-0*+TDR | SLP99UH090XV36C* | 47000 | 45000 | 15.2 | 12.5 | 8.1 | 2.28 | 69 | 56 | 214622868
LENNOX | EL17XP1-048-230A** | CK40HT-51/61C-0*+TDR | SL280UH110XV60C* | 48000 | 45500 | 15.2 | 12.5 | 8.3 | 2.28 | 69 | 56 | 214622865
LENNOX | EL17XP1-048-230A** | CK40HT-51/61C-0*+TDR | SL280UH110V60C* | 48000 | 45500 | 15.2 | 12.5 | 8.3 | 2.28 | 69 | 56 | 214622864
LENNOX | EL17XP1-048-230A** | CK40HT-51/61C-0*+TDR | SL280UH100NV60C* | 48000 | 45500 | 15.4 | 12.5 | 8.3 | 2.3 | 69 | 56 | 214622863
LENNOX | EL17XP1-048-230A** | CK40HT-51/61C-0*+TDR | SL280UH090XV60C* | 48000 | 45500 | 15.2 | 12.5 | 8.3 | 2.32 | 69 | 57 | 214622862
LENNOX | EL17XP1-048-230A** | CK40HT-51/61C-0*+TDR | SL280UH090V60C* | 48000 | 45500 | 15.2 | 12.5 | 8.3 | 2.32 | 69 | 57 | 214622861
LENNOX | EL17XP1-048-230A** | CK40HT-51/61C-0*+TDR | SL280UH080NV60C* | 48000 | 45500 | 15.6 | 12.5 | 8.3 | 2.32 | 69 | 56 | 214622860
LENNOX | EL17XP1-048-230A** | CK40HT-51/61C-0*+TDR | ML296UH110XV60C* | 48000 | 45500 | 15.2 | 12.5 | 8.3 | 2.32 | 69 | 57 | 214622859
LENNOX | EL17XP1-048-230A** | CK40HT-51/61C-0*+TDR | ML196UH110XE60C* | 47500 | 45000 | 15.4 | 12.5 | 8.3 | 2.28 | 69 | 56 | 214622857
CONCORD | 4HP17L18P-**A | EAH1P24B+TDR+TXV | 97G2UH045BV12 | 18000 | 18000 | 16.4 | 13.5 | 8.1 | 2.06 | 62 | 47 | 213858442
LENNOX | ML17XP1-030-230A** | CK40DT-42B-0*+TDR | ML180DF070E36B* | 30000 | 30000 | 15.8 | 13 | 8.6 | 2.34 | 65 | 51 | 214623710
LENNOX | ML17XP1-030-230A** | CK40DT-42B-0*+TDR | ML180DF090E48B* | 29800 | 30000 | 16.2 | 13.5 | 8.6 | 2.34 | 64 | 49 | 214623711
LENNOX | ML17XP1-030-230A** | CK40DT-42B-0*+TDR | ML193DF070XE36B* | 29800 | 30000 | 15.8 | 13 | 8.6 | 2.32 | 65 | 51 | 214623713
LENNOX | ML17XP1-030-230A** | CK40DT-42B-0*+TDR | ML193DF045XE36B* | 29800 | 30000 | 15.8 | 13 | 8.6 | 2.34 | 65 | 51 | 214623712
LENNOX | ML17XP1-030-230A** | CK40DT-42B-0*+TDR | ML196DF045XE36B* | 29800 | 30000 | 15.4 | 13 | 8.6 | 2.3 | 65 | 51 | 214623714
LENNOX | ML17XP1-030-230A** | CK40DT-42B-0*+TDR | ML196DF070XE48B* | 29600 | 30000 | 15.6 | 13 | 8.6 | 2.32 | 65 | 51 | 214623715
LENNOX | ML17XP1-030-230A** | CK40DT-42B-0*+TDR | ML296DF045XV36B* | 29400 | 30000 | 15.2 | 12.5 | 8.5 | 2.28 | 65 | 51 | 214623716
LENNOX | ML17XP1-030-230A** | CK40DT-42B-0*+TDR | ML296DF070XV48B* | 29600 | 30000 | 15.6 | 13 | 8.5 | 2.32 | 65 | 51 | 214623717
LENNOX | ML17XP1-030-230A** | CK40DT-42B-0*+TDR | SL280DF060NV36B* | 29800 | 30000 | 15.4 | 12.5 | 8.6 | 2.3 | 65 | 51 | 214623718
LENNOX | ML17XP1-030-230A** | CK40DT-42B-0*+TDR | SL280DF090V48B* | 29800 | 30000 | 15.6 | 13 | 8.6 | 2.32 | 65 | 51 | 214623719
LENNOX | ML17XP1-030-230A** | CK40DT-42B-0*+TDR | SLP99DF070XV36B* | 29800 | 30000 | 15.6 | 13 | 8.6 | 2.32 | 65 | 51 | 214623720
LENNOX | ML17XP1-030-230A** | CK40CT-30A-0*+TDR | EL280UH045E36A* | 29200 | 27800 | 15.8 | 13 | 8.1 | 2.24 | 65 | 51 | 214623723
LENNOX | ML17XP1-030-230A** | CK40CT-30A-0*+TDR | ML180UH030V36A* | 29400 | 28000 | 15.6 | 13 | 8.1 | 2.22 | 66 | 52 | 214623726
LENNOX | ML17XP1-030-230A** | CK40CT-30A-0*+TDR | ML180UH045V36A* | 29400 | 28000 | 15.6 | 13 | 8.1 | 2.22 | 66 | 52 | 214623728
LENNOX | ML17XP1-030-230A** | CK40CT-30A-0*+TDR | SL280UH060NV36A* | 29400 | 27800 | 16 | 13 | 8.1 | 2.24 | 65 | 51 | 214623733
LENNOX | ML17XP1-030-230A** | CK40CT-30B-0*+TDR | EL280UH090E36B* | 29200 | 27800 | 15.8 | 13 | 8.1 | 2.24 | 65 | 51 | 214623742
LENNOX | ML17XP1-030-230A** | CK40CT-30B-0*+TDR | ML180UH070V36B* | 29200 | 28000 | 15.8 | 13 | 8.1 | 2.22 | 66 | 52 | 214623750
LENNOX | ML17XP1-030-230A** | CK40CT-30B-0*+TDR | ML180UH070V48B* | 29400 | 28000 | 15.8 | 13 | 8.1 | 2.22 | 66 | 52 | 214623751
LENNOX | ML17XP1-030-230A** | CK40CT-30B-0*+TDR | SL280UH080NV48B* | 29200 | 27800 | 15.8 | 13 | 8.1 | 2.2 | 65 | 51 | 214623765
LENNOX | ML17XP1-030-230A** | CK40CT-30B-0*+TDR | SL280UH090V36B* | 29400 | 27800 | 16 | 13 | 8.1 | 2.2 | 65 | 51 | 214623766
LENNOX | ML17XP1-030-230A** | CK40CT-30B-0*+TDR | SL280UH090V48B* | 29200 | 28000 | 15.6 | 13 | 8.1 | 2.18 | 66 | 52 | 214623767
AC PRO | 4HP17L36P-**A | 7ED30/36CX-0*+TDR | 80G1DF110CE20 | 36000 | 35800 | 16.2 | 13.5 | 8.1 | 2.16 | 65 | 51 | 214709769
AC PRO | 4HP17L30P-**A | 7EC36BX-0*+TDR | 96G1UH045BE12 | 29400 | 27800 | 15.6 | 12.5 | 8.1 | 2.26 | 66 | 53 | 214709669
AC PRO | 4HP17L30P-**A | 7EC36BX-0*+TDR | 96G1UH070BE12 | 29400 | 27800 | 15.6 | 13 | 8.1 | 2.26 | 65 | 51 | 214709670
AC PRO | 4HP17L30P-**A | 7EC36BX-0*+TDR | 80G2UH090BV16 | 30000 | 28200 | 16 | 13 | 8.1 | 2.28 | 65 | 51 | 214709671
AC PRO | 4HP17L36P-**A | 7EH42BX-0*+TDR | 80G2UH090BE16 | 36000 | 33200 | 16.2 | 13 | 8.1 | 2.26 | 68 | 55 | 214709676
AC PRO | 4HP17L30P-**A | 7EC36BX-0*+TDR | 95G1UH060BE12X | 29600 | 28000 | 15.8 | 13 | 8.1 | 2.26 | 65 | 51 | 214709653
AC PRO | 4HP17L30P-**A | 7EC36BX-0*+TDR | 80G2UH090BE12 | 29800 | 27800 | 16.2 | 13 | 8.1 | 2.3 | 65 | 51 | 214709654
AC PRO | 4HP17L30P-**A | 7EC36BX-0*+TDR | 80G2UH090BE16 | 29400 | 27600 | 16.2 | 13 | 8.1 | 2.28 | 65 | 51 | 214709655
AC PRO | 4HP17L30P-**A | 7EC36BX-0*+TDR | 80G2UH090BE16L | 29400 | 27600 | 16.2 | 13 | 8.1 | 2.28 | 65 | 51 | 214709656
DUCANE | 4HP17L18P-**A | 7ED30/36BX-0*+TDR | 92G1DF045BE12 | 18000 | 18000 | 16.6 | 14 | 8.4 | 2.1 | 64 | 49 | 214710226
AC PRO | 4HP17L30P-**A | 7EC36BX-0*+TDR | 97G2UH045BE12 | 29400 | 27800 | 15.8 | 13 | 8.1 | 2.24 | 65 | 51 | 214709657
DUCANE | 4HP17L18P-**A | 7ED30/36BX-0*+TDR | 92G1DF070BE12 | 18000 | 18000 | 16.6 | 14 | 8.5 | 2.1 | 64 | 49 | 214710227
AC PRO | 4HP17L30P-**A | 7EC36BX-0*+TDR | 97G2UH045BV12 | 29800 | 28000 | 15.6 | 13 | 8.1 | 2.26 | 66 | 52 | 214709658
DUCANE | 4HP17L18P-**A | 7ED30/36BX-0*+TDR | 96G1DF045BE12 | 18000 | 18000 | 16.4 | 13.5 | 8.3 | 2.1 | 63 | 48 | 214710228
AC PRO | 4HP17L30P-**A | 7EC36BX-0*+TDR | 97G2UH070BV12 | 30000 | 28000 | 16 | 13 | 8.1 | 2.28 | 66 | 52 | 214709660
DUCANE | 4HP17L18P-**A | 7ED30/36BX-0*+TDR | 96G1DF070BE16 | 18000 | 18000 | 16.2 | 13.5 | 8.4 | 2.08 | 64 | 50 | 214710229
DUCANE | 4HP17L18P-**A | 7ED30/36CX-0*+TDR | 97G2DF090CE16 | 18000 | 18000 | 16 | 13.5 | 8.3 | 2.08 | 64 | 49 | 214710231
AC PRO | 4HP17L36P-**A | 7EH51CX-0*+TDR | 80G2UH110CE20 | 36000 | 33200 | 16.6 | 13.5 | 8.1 | 2.24 | 66 | 53 | 214709740
AC PRO | 4HP17L48P-**A | 7EC48BX-0*+TDR | 80G1UH090BE16 | 46500 | 45000 | 15.2 | 12.5 | 8.1 | 2.18 | 67 | 54 | 214710052
AC PRO | 4HP17L48P-**A | 7EC48BX-0*+TDR | 80G1UH090BE16L | 46500 | 45000 | 15.2 | 12.5 | 8.1 | 2.18 | 67 | 54 | 214710053
AC PRO | 4HP17L36P-**A | EAH1P42C+TDR+TXV | 97G2UH090CV20 | 36000 | 33800 | 16 | 13 | 8.1 | 2.18 | 67 | 54 | 213858735
DUCANE | 4HP17L36P-**A | EAH1P42C+TDR+TXV | 97G2UH090CV20 | 36000 | 33800 | 16 | 13 | 8.1 | 2.18 | 67 | 54 | 213858213
DUCANE | 4HP17L48P-**A | EA(C;U)1P49C+TDR+TXV | 97G2UH090CV12 | 47500 | 45000 | 15.2 | 12.5 | 8.1 | 2.22 | 68 | 56 | 213858282
DUCANE | 4HP17L48P-**A | EA(C;U)1P60C+TDR+TXV | 97G2UH090CV12 | 48000 | 46000 | 15.2 | 12.5 | 8.1 | 2.36 | 68 | 55 | 213858283
DUCANE | 4HP17L18P-**A | EAH1P24B+TDR+TXV | 97G2UH045BV12 | 18000 | 18000 | 16.4 | 13.5 | 8.1 | 2.06 | 62 | 47 | 213858107
AIREASE | 4SHP22LX148P-**A | EA(C;U)1P60C+TDR+TXV | A97UH2E110C20 | 47500 | 45500 | 18 | 12 | 8.2 | 2.02 | 63 | 55 | 213858219
AIREASE | 4SHP22LX160P-**A | EAC4X60C+TDR | A97UH2E110C20 | 54000 | 55500 | 16.5 | 11 | 8.5 | 2 | 68 | 57 | 213858228
ARMSTRONG AIR | 4SHP17LE118P-**A | EAD4X-30/36B+TDR | A97DF2E070B16 | 18000 | 18000 | 16 | 13.5 | 8.3 | 2.08 | 64 | 49 | 213857953
DUCANE | 4HP17L48P-**A | EA(C;U)1P48C+TDR+TXV | 97G2UH110CE20 | 46500 | 45000 | 15.2 | 12.5 | 8.1 | 2.18 | 67 | 54 | 213858023
AIREASE | 4SHP17LE118P-**A | EAD4X-30/36B+TDR | A97DF2E070B16 | 18000 | 18000 | 16 | 13.5 | 8.3 | 2.08 | 64 | 49 | 213858238
AIREASE | 4SHP22LX124P-**A | EAD4X-42B+TDR | A97DF2E045B12 | 24000 | 24000 | 19 | 13.3 | 9.1 | 1.86 | 64 | 65 | 213858268
DUCANE | 4HP17L30P-**A | EAD4X-42B+TDR | 97G2DF045BE12 | 29400 | 29800 | 15.6 | 13 | 8.5 | 2.32 | 65 | 51 | 213858082
DUCANE | 4HP17L48P-**A | EA(C;U)1P60C+TDR+TXV | 97G2UH110CE20 | 48000 | 46000 | 15.4 | 12.5 | 8.1 | 2.38 | 68 | 55 | 213858030
DUCANE | 4HP17L48P-**A | EAC4X60C+TDR | 97G2UH090CE16 | 48000 | 46000 | 15.4 | 12.5 | 8.1 | 2.32 | 68 | 55 | 213858055
LENNOX | ML17XP1-048-230A** | CK40HT-51/61C-0*+TDR | ML180UH110V60C* | 48000 | 45500 | 15.4 | 12.5 | 8.3 | 2.3 | 69 | 56 | 214624504
LENNOX | ML17XP1-048-230A** | CK40HT-51/61C-0*+TDR | ML180UH110XE60C* | 48000 | 45500 | 15.2 | 12.5 | 8.3 | 2.3 | 69 | 56 | 214624506
LENNOX | ML17XP1-048-230A** | CK40HT-51/61C-0*+TDR | ML193UH090XE48C* | 47000 | 45000 | 15.2 | 12.5 | 8.3 | 2.3 | 69 | 57 | 214624507
LENNOX | ML17XP1-048-230A** | CK40HT-51/61C-0*+TDR | ML193UH110XE48C* | 47500 | 45000 | 15.4 | 12.5 | 8.3 | 2.32 | 69 | 57 | 214624509
LENNOX | ML17XP1-048-230A** | CK40HT-51/61C-0*+TDR | ML193UH110XE60C* | 47500 | 45500 | 15.2 | 12.5 | 8.3 | 2.28 | 69 | 56 | 214624511
LENNOX | ML17XP1-048-230A** | CK40HT-51/61C-0*+TDR | ML196UH110XE60C* | 47500 | 45000 | 15.4 | 12.5 | 8.3 | 2.28 | 69 | 56 | 214624514
LENNOX | ML17XP1-048-230A** | CK40HT-51/61C-0*+TDR | ML296UH110XV60C* | 48000 | 45500 | 15.2 | 12.5 | 8.3 | 2.32 | 69 | 57 | 214624517
LENNOX | ML17XP1-048-230A** | CK40HT-51/61C-0*+TDR | SL280UH080NV60C* | 48000 | 45500 | 15.6 | 12.5 | 8.3 | 2.32 | 69 | 56 | 214624518
LENNOX | ML17XP1-048-230A** | CK40HT-51/61C-0*+TDR | SL280UH090V60C* | 48000 | 45500 | 15.2 | 12.5 | 8.3 | 2.32 | 69 | 57 | 214624520
LENNOX | ML17XP1-048-230A** | CK40HT-51/61C-0*+TDR | SL280UH090XV60C* | 48000 | 45500 | 15.2 | 12.5 | 8.3 | 2.32 | 69 | 57 | 214624521
LENNOX | ML17XP1-048-230A** | CK40HT-51/61C-0*+TDR | SL280UH100NV60C* | 48000 | 45500 | 15.4 | 12.5 | 8.3 | 2.3 | 69 | 56 | 214624523
LENNOX | ML17XP1-048-230A** | CK40HT-51/61C-0*+TDR | SL280UH110V60C* | 48000 | 45500 | 15.2 | 12.5 | 8.3 | 2.28 | 69 | 56 | 214624525
LENNOX | ML17XP1-048-230A** | CK40HT-51/61C-0*+TDR | SL280UH110XV60C* | 48000 | 45500 | 15.2 | 12.5 | 8.3 | 2.28 | 69 | 56 | 214624526
LENNOX | ML17XP1-048-230A** | CK40HT-51/61C-0*+TDR | SLP99UH090XV36C* | 47000 | 45000 | 15.2 | 12.5 | 8.1 | 2.28 | 69 | 56 | 214624531
LENNOX | ML17XP1-048-230A** | CK40HT-60D-0*+TDR | EL297UH135XE60D* | 48000 | 45500 | 15.2 | 12.5 | 8.1 | 2.2 | 67 | 53 | 214624537
LENNOX | ML17XP1-048-230A** | CK40HT-60D-0*+TDR | EL297UH135XV60D* | 48000 | 46000 | 15.2 | 12.5 | 8.1 | 2.18 | 67 | 53 | 214624539
LENNOX | ML17XP1-048-230A** | CK40HT-60D-0*+TDR | ML196UH135XE60D* | 48000 | 45500 | 15.2 | 12.5 | 8.1 | 2.2 | 67 | 54 | 214624542
LENNOX | ML17XP1-048-230A** | CK40HT-60D-0*+TDR | SL280UH135V60D* | 48000 | 46000 | 15.2 | 12.5 | 8.1 | 2.2 | 67 | 53 | 214624543
LENNOX | ML17XP1-048-230A** | CK40HT-60D-0*+TDR | SLP99UH135XV60D* | 48000 | 46000 | 15.2 | 12.5 | 8.1 | 2.2 | 67 | 53 | 214624545
LENNOX | ML17XP1-048-230A** | CK40CT-48B-0*+TDR | ML180UH090E48B* | 46500 | 45000 | 15.2 | 12.5 | 8.1 | 2.18 | 67 | 54 | 214624573
LENNOX | ML17XP1-048-230A** | CK40CT-48B-0*+TDR | ML180UH090XE48B* | 46500 | 45000 | 15.2 | 12.5 | 8.1 | 2.18 | 67 | 54 | 214624576
LENNOX | ML17XP1-048-230A** | CK40CT-48C-0*+TDR | EL196UH110XE60C* | 46500 | 45000 | 15.2 | 12.5 | 8.1 | 2.18 | 67 | 54 | 214624596
LENNOX | ML17XP1-048-230A** | CK40CT-48C-0*+TDR | EL280UH110E48C* | 47000 | 45000 | 15.2 | 12.5 | 8.1 | 2.2 | 68 | 54 | 214624598
LENNOX | ML17XP1-048-230A** | CK40CT-48C-0*+TDR | EL280UH110E60C* | 46500 | 44500 | 15.6 | 12.5 | 8.1 | 2.2 | 67 | 54 | 214624599
LENNOX | ML17XP1-048-230A** | CK40CT-48C-0*+TDR | EL280UH110XE60C* | 46500 | 44500 | 15.6 | 12.5 | 8.1 | 2.2 | 67 | 54 | 214624601
AIREASE | 4SHP17LE148P-**A | EAC4X49C+TDR | A97US2V090C12S | 47500 | 45000 | 15.2 | 12.5 | 8.1 | 2.22 | 68 | 56 | 214074863
AIREASE | 4SHP17LE118P-**A | EAC4X24B+TDR | A97US2V045B12S | 18000 | 17400 | 16 | 13.5 | 8.1 | 2.06 | 63 | 48 | 214074694
AIREASE | 4SHP22LX124P-**A | EA(C;U)1P24B+TDR+TXV | A97US2V045B12S | 23800 | 23800 | 20.5 | 13.5 | 8.5 | 1.9 | 62 | 66 | 214074917
AIREASE | 4SHP17LE130P-**A | EAH1P36C+TDR+TXV | A97US2V110C16S | 29000 | 28400 | 15.6 | 12.5 | 8.3 | 2.22 | 65 | 51 | 214074799
AIREASE | 4SHP17LE130P-**A | EAC4X36B+TDR | A97US2V045B12S | 29800 | 28000 | 15.6 | 13 | 8.1 | 2.26 | 66 | 52 | 214074803
AIREASE | 4SHP17LE130P-**A | EAC4X36B+TDR | A97US2V070B12S | 30000 | 28000 | 16 | 13 | 8.1 | 2.28 | 66 | 52 | 214074804
AIREASE | 4SHP22LX124P-**A | EA(C;U)1P24B+TDR+TXV | A97US2V070B12S | 23800 | 23600 | 21 | 13.5 | 8.5 | 1.92 | 62 | 67 | 214074918
ARMSTRONG AIR | 4SHP17LE148P-**A | EA(C;U)1P60C+TDR+TXV | A97US2V090C12S | 48000 | 46000 | 15.2 | 12.5 | 8.1 | 2.36 | 68 | 55 | 214074590
AIREASE | 4SHP17LE136P-**A | EAH1P42C+TDR+TXV | A97US2V090C20S | 36000 | 33800 | 16 | 13 | 8.1 | 2.18 | 67 | 54 | 214074888
AIREASE | 4SHP22LX124P-**A | EA(C;U)1P30B+TDR+TXV | A97US2V045B12S | 23600 | 23600 | 20 | 12.5 | 8.5 | 1.96 | 61 | 69 | 214074919
AIREASE | 4SHP22LX124P-**A | EA(C;U)1P30B+TDR+TXV | A97US2V070B12S | 23800 | 23600 | 20 | 13 | 8.5 | 1.96 | 60 | 68 | 214074920
AIREASE | 4SHP22LX148P-**A | EA(C;U)1P60C+TDR+TXV | A97US2V110C16S | 47500 | 45500 | 19 | 11.7 | 8.5 | 2 | 64 | 55 | 214074893
AIREASE | 4SHP22LX148P-**A | EA(C;U)1P60C+TDR+TXV | A97US2V110C20S | 47500 | 45500 | 19 | 12 | 8.5 | 2.02 | 63 | 55 | 214074894
AIREASE | 4SHP22LX124P-**A | EAC4X24B+TDR | A97US2V045B12S | 23800 | 23800 | 20.5 | 13.5 | 8.5 | 1.9 | 62 | 66 | 214074921
AIREASE | 4SHP22LX124P-**A | EAC4X24B+TDR | A97US2V070B12S | 23800 | 23600 | 21 | 13.5 | 8.5 | 1.92 | 62 | 67 | 214074922
AIREASE | 4SHP22LX124P-**A | EAC4X30B+TDR | A97US2V045B12S | 23600 | 23600 | 20 | 12.5 | 8.5 | 1.96 | 61 | 69 | 214074923
AIREASE | 4SHP22LX148P-**A | EAC4X60C+TDR | A97US2V090C20S | 47500 | 45500 | 19 | 12 | 8.5 | 2.02 | 64 | 55 | 214074904
AIREASE | 4SHP22LX148P-**A | EAC4X60C+TDR | A97US2V110C16S | 47500 | 45500 | 19 | 11.7 | 8.5 | 2 | 64 | 55 | 214074905
AIREASE | 4SHP22LX148P-**A | EAC4X60C+TDR | A97US2V110C20S | 47500 | 45500 | 19 | 12 | 8.5 | 2.02 | 63 | 55 | 214074906
AIREASE | 4SHP22LX160P-**A | EA(C;U)1P60C+TDR+TXV | A97US2V090C16S | 54000 | 55500 | 18 | 11 | 8.2 | 1.98 | 68 | 57 | 214074907
AIREASE | 4SHP22LX124P-**A | EAC4X30B+TDR | A97US2V070B12S | 23800 | 23600 | 20 | 13 | 8.5 | 1.96 | 60 | 68 | 214074924
AIREASE | 4SHP22LX160P-**A | EA(C;U)1P60C+TDR+TXV | A97US2V090C20S | 54500 | 55500 | 17.5 | 11 | 8.2 | 2.02 | 68 | 57 | 214074908
ALLIED | 4HP17L48P-**A | EAH1P60D+TDR+TXV | 97G2UH135DV20 | 48000 | 46000 | 15.2 | 12.5 | 8.1 | 2.18 | 67 | 53 | 213859046
ALLIED | 4HP17L18P-**A | EAC4X24B+TDR | 97G2UH070BV12 | 18000 | 17400 | 16.4 | 13.5 | 8.1 | 2.08 | 63 | 48 | 213858940
ALLIED | 4HP17L18P-**A | EAH1P24B+TDR+TXV | 97G2UH070BV12 | 18000 | 18000 | 16.4 | 13.5 | 8.1 | 2.1 | 62 | 47 | 213858938
ALLIED | 4HP17L18P-**A | EA(C;U)1P24B+TDR+TXV | 97G2UH070BV12 | 18000 | 17400 | 16.4 | 13.5 | 8.1 | 2.08 | 63 | 48 | 213858936
ALLIED | 4HP17L18P-**A | EAC4X24B+TDR | 97G2UH045BV12 | 18000 | 17400 | 16 | 13.5 | 8.1 | 2.06 | 63 | 48 | 213858934
ALLIED | 4HP17L48P-**A | EAC4X49C+TDR | 97G2UH090CE16 | 47500 | 45000 | 15.2 | 12.5 | 8.1 | 2.24 | 69 | 56 | 213858906
ALLIED | 4HP17L48P-**A | EA(C;U)1P49C+TDR+TXV | 97G2UH090CE16 | 47500 | 45000 | 15.2 | 12.5 | 8.1 | 2.24 | 69 | 56 | 213858903
ALLIED | 4HP17L48P-**A | EAC4X49C+TDR | 97G2UH110CE20 | 47500 | 45000 | 15.2 | 12.5 | 8.1 | 2.24 | 69 | 56 | 213858899
ROYALTON | 4HP17L36P-**A | EAH1P42C+TDR+TXV | 97G2UH110CV20 | 36000 | 33600 | 16.2 | 13.5 | 8.1 | 2.2 | 67 | 54 | 213859229
ROYALTON | 4HP17L36P-**A | EAH1P51C+TDR+TXV | 97G2UH110CV20 | 36000 | 33600 | 16.2 | 13 | 8.1 | 2.18 | 66 | 52 | 213859227
ROYALTON | 4HP17L36P-**A | EAH1P42C+TDR+TXV | 97G2UH090CV20 | 36000 | 33800 | 16 | 13 | 8.1 | 2.18 | 67 | 54 | 213859225
ROYALTON | 4HP17L36P-**A | EAH1P42B+TDR+TXV | 97G2UH070BV12 | 36000 | 33800 | 15.6 | 13 | 8.1 | 2.26 | 69 | 56 | 213859217
ALLIED | 4HP17L36P-**A | EAH1P42C+TDR+TXV | 97G2UH090CV20 | 36000 | 33800 | 16 | 13 | 8.1 | 2.18 | 67 | 54 | 213858980
ALLIED | 4HP17L36P-**A | EAH1P42B+TDR+TXV | 97G2UH070BE12 | 36000 | 33400 | 15.6 | 12.5 | 8.1 | 2.18 | 69 | 56 | 213858868
ALLIED | 4HP17L36P-**A | EAH1P42B+TDR+TXV | 97G2UH045BE12 | 36000 | 33400 | 15.8 | 13 | 8.1 | 2.24 | 68 | 55 | 213858864
ALLIED | 4HP17L18P-**A | EAH1P24B+TDR+TXV | 97G2UH045BV12 | 18000 | 18000 | 16.4 | 13.5 | 8.1 | 2.06 | 62 | 47 | 213858932
ALLIED | 4HP17L18P-**A | EA(C;U)1P24B+TDR+TXV | 97G2UH045BV12 | 18000 | 17400 | 16 | 13.5 | 8.1 | 2.06 | 63 | 48 | 213858930
AC PRO | 4HP17L18P-**A | 7EC24BX-0*+TDR | 97G2UH070BV12 | 18000 | 17400 | 16.4 | 13.5 | 8.1 | 2.08 | 63 | 48 | 214709373
AC PRO | 4HP17L18P-**A | 7EC24BX-0*+TDR | 97G2UH045BV12 | 18000 | 17400 | 16 | 13.5 | 8.1 | 2.06 | 63 | 48 | 214709371
Breeze33 | 4HP17L48P-**A | 7EH48CX-0*+TDR | 80G2UH110CE16 | 47000 | 45500 | 15.2 | 12.5 | 8.1 | 2.16 | 67 | 54 | 214709125
Breeze33 | 4HP17L48P-**A | 7EC60CX-0*+TDR | 80G2UH110CV20 | 48000 | 47000 | 15.4 | 12.5 | 8.3 | 2.32 | 67 | 54 | 214709248
Breeze33 | 4HP17L42P-**A | 7ED48CX-0*+TDR | 96G1DF110CE20 | 40000 | 41500 | 15.2 | 13 | 8.2 | 2.12 | 67 | 53 | 214709057
LENNOX | ML17XP1-024-230A** | CK40DT-30/36C-0*+TDR | SLP99DF090XV36C* | 23400 | 22400 | 16.2 | 13.5 | 8.2 | 2.08 | 64 | 49 | 214623505
LENNOX | ML17XP1-024-230A** | CK40DT-30/36C-0*+TDR | ML196DF090XE48C* | 23600 | 22400 | 16.4 | 13.5 | 8.2 | 2.1 | 64 | 50 | 214623503
LENNOX | ML17XP1-024-230A** | CK40DT-30/36C-0*+TDR | ML193DF090XE48C* | 23400 | 22400 | 16.2 | 13.5 | 8.2 | 2.08 | 64 | 49 | 214623502
LENNOX | ML17XP1-024-230A** | CK40DT-30/36C-0*+TDR | EL297DF090XE48C* | 23600 | 22000 | 16 | 13.5 | 8.2 | 2.1 | 65 | 51 | 214623499
LENNOX | ML17XP1-024-230A** | CK40DT-30/36C-0*+TDR | ML180DF110E60C* | 23600 | 22600 | 15.6 | 13 | 8.2 | 2.08 | 65 | 50 | 214623501
LENNOX | ML17XP1-024-230A** | CK40DT-30/36C-0*+TDR | EL196DF090XE48C* | 23600 | 22400 | 16.4 | 13.5 | 8.3 | 2.1 | 64 | 50 | 214623498
LENNOX | ML17XP1-024-230A** | CK40DT-30/36B-0*+TDR | SLP99DF070XV36B* | 23000 | 22200 | 16 | 13 | 8.1 | 2.08 | 64 | 50 | 214623497
LENNOX | ML17XP1-024-230A** | CK40DT-30/36B-0*+TDR | SL280DF060NV36B* | 23400 | 22400 | 15.8 | 13 | 8.1 | 2.06 | 64 | 50 | 214623496
LENNOX | ML17XP1-024-230A** | CK40DT-30/36B-0*+TDR | ML296DF045XV36B* | 23400 | 22600 | 15.2 | 13 | 8.1 | 2.02 | 65 | 50 | 214623495
LENNOX | ML17XP1-024-230A** | CK40DT-30/36B-0*+TDR | ML196DF070XE48B* | 23600 | 22600 | 15.4 | 13 | 8.1 | 2.06 | 65 | 51 | 214623494
LENNOX | ML17XP1-024-230A** | CK40DT-30/36B-0*+TDR | ML193DF045XE36B* | 23600 | 22600 | 15.8 | 13 | 8.2 | 2.06 | 64 | 50 | 214623491
LENNOX | ML17XP1-024-230A** | CK40DT-30/36B-0*+TDR | ML196DF045XE36B* | 23600 | 22600 | 15.6 | 13 | 8.2 | 2.08 | 65 | 50 | 214623493
LENNOX | ML17XP1-024-230A** | CK40DT-30/36B-0*+TDR | ML193DF070XE36B* | 23600 | 22600 | 15.8 | 13 | 8.2 | 2.06 | 64 | 50 | 214623492
LENNOX | ML17XP1-024-230A** | CK40DT-30/36B-0*+TDR | ML180DF090E48B* | 23600 | 22400 | 16.2 | 13.5 | 8.2 | 2.12 | 64 | 50 | 214623490
LENNOX | ML17XP1-024-230A** | CK40DT-30/36B-0*+TDR | ML180DF070E36B* | 23200 | 22200 | 16 | 13 | 8.1 | 2.1 | 65 | 50 | 214623489
LENNOX | ML17XP1-024-230A** | CK40DT-30/36B-0*+TDR | EL297DF070XV48B* | 23400 | 22600 | 15.4 | 12.5 | 8.1 | 2.04 | 65 | 51 | 214623488
LENNOX | ML17XP1-024-230A** | CK40DT-30/36B-0*+TDR | EL297DF070XE48B* | 23400 | 22600 | 15.4 | 13 | 8.1 | 2.04 | 65 | 50 | 214623487
LENNOX | ML17XP1-024-230A** | CK40DT-30/36B-0*+TDR | EL297DF045XV36B* | 23200 | 22200 | 15.8 | 13 | 8.1 | 2.08 | 65 | 50 | 214623486
LENNOX | ML17XP1-024-230A** | CK40DT-30/36B-0*+TDR | EL280DF090E48B* | 23400 | 22400 | 16 | 13.5 | 8.2 | 2.08 | 64 | 50 | 214623484
LENNOX | ML17XP1-024-230A** | CK40DT-30/36B-0*+TDR | EL297DF045XE36B* | 23600 | 22600 | 15.4 | 13 | 8.1 | 2.04 | 65 | 50 | 214623485
LENNOX | ML17XP1-024-230A** | CK40DT-30/36B-0*+TDR | EL196DF045XE36B* | 23600 | 22600 | 15.6 | 13 | 8.2 | 2.06 | 65 | 50 | 214623482
LENNOX | ML17XP1-024-230A** | CK40DT-30/36B-0*+TDR | EL196DF070XE48B* | 23400 | 22600 | 15.4 | 13 | 8.1 | 2.04 | 65 | 50 | 214623483
AIREASE | 4SHP22LX136P-**A | EA(C;U)1P36B+TDR+TXV | A97UH2E045B12 | 34800 | 34400 | 20 | 12 | 8.5 | 2.12 | 63 | 52 | 213858181
ARMSTRONG AIR | 4SHP17LE148P-**A | EAC4X60C+TDR | A97UH2E090C16 | 48000 | 46000 | 15.4 | 12.5 | 8.1 | 2.32 | 68 | 55 | 213857872
ARMSTRONG AIR | 4SHP17LE148P-**A | EA(C;U)1P60C+TDR+TXV | A97UH2E090C16 | 48000 | 46000 | 15.4 | 12.5 | 8.1 | 2.32 | 68 | 55 | 213857869
ARMSTRONG AIR | 4SHP17LE130P-**A | EA(C;U)1P36B+TDR+TXV | A97UH2E045B12 | 29400 | 27800 | 15.8 | 13 | 8.1 | 2.24 | 65 | 51 | 213857812
ARMSTRONG AIR | 4SHP22LX136P-**A | EA(C;U)1P48C+TDR+TXV | A97UH2E110C20 | 35800 | 33800 | 17.5 | 12 | 8.7 | 2.24 | 66 | 55 | 213857904
ARMSTRONG AIR | 4SHP22LX136P-**A | EAC4X48B+TDR | A97UH2E045B12 | 34800 | 33600 | 20 | 12 | 8.8 | 2.2 | 67 | 55 | 213857902
ARMSTRONG AIR | 4SHP17LE136P-**A | EAD4X-48C+TDR | A97DF2E110C20 | 36000 | 35800 | 16 | 13 | 8.6 | 2.26 | 66 | 53 | 213857971
ARMSTRONG AIR | 4SHP22LX136P-**A | EAC4X36B+TDR | A97UH2E045B12 | 34800 | 34400 | 20 | 12 | 8.5 | 2.12 | 63 | 52 | 213857900
ARMSTRONG AIR | 4SHP22LX136P-**A | EAH1P42C+TDR+TXV | A97UH2E110C20 | 36000 | 33800 | 17 | 12 | 8.5 | 2.04 | 67 | 54 | 213857896
DUCANE | 4HP17L18P-**A | EAH1P24B+TDR+TXV | 97G2UH045BE12 | 18000 | 17800 | 16.4 | 13.5 | 8.1 | 2.08 | 62 | 46 | 213857895
ARMSTRONG AIR | 4SHP22LX136P-**A | EA(C;U)1P48B+TDR+TXV | A97UH2E045B12 | 34800 | 33600 | 20 | 12 | 8.8 | 2.2 | 67 | 55 | 213857890
ARMSTRONG AIR | 4SHP22LX136P-**A | EAH1P30B+TDR+TXV | A97UH2E045B12 | 34400 | 34200 | 19.5 | 11.7 | 8.5 | 2.1 | 66 | 54 | 213857892
ARMSTRONG AIR | 4SHP22LX136P-**A | EA(C;U)1P36B+TDR+TXV | A97UH2E045B12 | 34800 | 34400 | 20 | 12 | 8.5 | 2.12 | 63 | 52 | 213857889
ARMSTRONG AIR | 4SHP22LX124P-**A | EAH1P30B+TDR+TXV | A97UH2E045B12 | 23800 | 22800 | 20 | 12.5 | 8.2 | 1.98 | 64 | 68 | 213857882
ARMSTRONG AIR | 4SHP22LX124P-**A | EAC4X30B+TDR | A97UH2E045B12 | 24000 | 23600 | 19.5 | 12.5 | 8.5 | 1.94 | 61 | 69 | 213857881
ARMSTRONG AIR | 4SHP22LX124P-**A | EAC4X24B+TDR | A97UH2E045B12 | 24000 | 23800 | 20.5 | 13.5 | 8.5 | 1.9 | 62 | 66 | 213857880
ARMSTRONG AIR | 4SHP22LX124P-**A | EA(C;U)1P30B+TDR+TXV | A97UH2E045B12 | 24000 | 23600 | 19.5 | 12.5 | 8.5 | 1.94 | 61 | 69 | 213857879
ARMSTRONG AIR | 4SHP22LX124P-**A | EA(C;U)1P24B+TDR+TXV | A97UH2E045B12 | 24000 | 23800 | 20.5 | 13.5 | 8.5 | 1.9 | 62 | 66 | 213857878
AIREASE | 4SHP17LE130P-**A | EAD4X-42B+TDR | A97DF2E045B12 | 29400 | 29800 | 15.6 | 13 | 8.5 | 2.32 | 65 | 51 | 213858249
AIREASE | 4SHP17LE124P-**A | EAD4X-30/36C+TDR | A97DF2E090C16 | 23600 | 22000 | 16 | 13.5 | 8.2 | 2.1 | 65 | 51 | 213858248
DUCANE | 4HP17L48P-**A | EA(C;U)1P49C+TDR+TXV | 97G2UH090CE16 | 47500 | 45000 | 15.2 | 12.5 | 8.1 | 2.24 | 69 | 56 | 213858046
AIREASE | 4SHP17LE124P-**A | EAD4X-30/36B+TDR | A97DF2E070B16 | 23400 | 22600 | 15.4 | 13 | 8.1 | 2.04 | 65 | 50 | 213858246
AIREASE | 4SHP17LE124P-**A | EAD4X-30/36B+TDR | A97DF2E045B12 | 23600 | 22600 | 15.4 | 13 | 8.1 | 2.04 | 65 | 50 | 213858244
DUCANE | 4HP17L48P-**A | EAC4X60C+TDR | 97G2UH110CE20 | 48000 | 46000 | 15.4 | 12.5 | 8.1 | 2.38 | 68 | 55 | 213858042
AIREASE | 4SHP17LE130P-**A | EAC4X36B+TDR | A97UH2E045B12 | 29400 | 27800 | 15.8 | 13 | 8.1 | 2.24 | 65 | 51 | 213858043
LENNOX | EL22XPV-048-230A** | CK40CT-60C-0*+TDR | SL280UH110XV60C* | 47500 | 45500 | 19 | 12 | 8.5 | 2.04 | 63 | 55 | 214635364
LENNOX | EL22XPV-048-230A** | CK40CT-60C-0*+TDR | SL297UH080NV48C* | 47500 | 45500 | 19 | 12 | 8.5 | 2.02 | 64 | 55 | 214635366
LENNOX | EL22XPV-048-230A** | CK40CT-60C-0*+TDR | SL280UH110V60C* | 47500 | 45500 | 19 | 12 | 8.5 | 2.04 | 63 | 55 | 214635362
LENNOX | EL22XPV-048-230A** | CK40CT-60C-0*+TDR | SL280UH100NV60C* | 47500 | 45500 | 19 | 12 | 8.5 | 2.04 | 63 | 55 | 214635360
LENNOX | EL22XPV-048-230A** | CK40CT-60C-0*+TDR | SL280UH090XV60C* | 47500 | 45000 | 19 | 12 | 8.5 | 2.08 | 63 | 55 | 214635358
LENNOX | EL22XPV-048-230A** | CK40CT-60C-0*+TDR | SL280UH090V60C* | 47500 | 45000 | 19 | 12 | 8.5 | 2.08 | 63 | 55 | 214635356
LENNOX | EL22XPV-048-230A** | CK40CT-60C-0*+TDR | SL280UH080NV60C* | 47500 | 45500 | 19 | 12 | 8.5 | 2.04 | 63 | 55 | 214635354
LENNOX | EL22XPV-048-230A** | CK40CT-60C-0*+TDR | ML296UH110XV60C* | 47500 | 45500 | 18.5 | 12 | 8.5 | 2.04 | 63 | 55 | 214635352
LENNOX | EL22XPV-048-230A** | CK40CT-60C-0*+TDR | ML196UH110XE60C* | 47500 | 45500 | 18 | 12 | 8.2 | 2.02 | 63 | 55 | 214635349
LENNOX | EL22XPV-048-230A** | CK40CT-60C-0*+TDR | ML296UH090XV48C* | 47500 | 45500 | 18 | 11.7 | 8.2 | 2.02 | 63 | 55 | 214635350
LENNOX | EL22XPV-048-230A** | CK40CT-60C-0*+TDR | ML196UH090XE60C* | 47000 | 45000 | 18 | 11.7 | 8.5 | 2.04 | 64 | 56 | 214635346
LENNOX | EL22XPV-048-230A** | CK40CT-60C-0*+TDR | ML193UH110XE60C* | 47500 | 45000 | 18 | 12 | 8.2 | 2.04 | 64 | 56 | 214635344
LENNOX | EL22XPV-048-230A** | CK40CT-60C-0*+TDR | ML180UH110XE60C* | 47500 | 45500 | 18.5 | 12 | 8.5 | 2.04 | 63 | 55 | 214635342
LENNOX | EL22XPV-048-230A** | CK40CT-60C-0*+TDR | ML180UH110V60C* | 47500 | 45000 | 19 | 12 | 8.5 | 2.06 | 64 | 55 | 214635340
LENNOX | EL22XPV-048-230A** | CK40CT-60C-0*+TDR | ML180UH110E60C* | 47500 | 45500 | 18.5 | 12 | 8.5 | 2.04 | 63 | 55 | 214635338
LENNOX | EL22XPV-048-230A** | CK40CT-60C-0*+TDR | ML180UH090E60C* | 48000 | 45500 | 18.5 | 12 | 8.5 | 2.06 | 63 | 55 | 214635336
LENNOX | EL22XPV-048-230A** | CK40CT-60C-0*+TDR | EL280UH110XE60C* | 48000 | 45500 | 18.5 | 12 | 8.5 | 2.04 | 63 | 55 | 214635334
LENNOX | EL22XPV-048-230A** | CK40CT-60C-0*+TDR | EL280UH110E60C* | 48000 | 45500 | 18.5 | 12 | 8.5 | 2.04 | 63 | 55 | 214635332
LENNOX | EL22XPV-048-230A** | CK40CT-60C-0*+TDR | EL280UH110E48C* | 47500 | 45000 | 19 | 12 | 8.5 | 2.06 | 63 | 55 | 214635330
LENNOX | EL22XPV-048-230A** | CK40CT-60C-0*+TDR | EL196UH110XE60C* | 47500 | 45500 | 18 | 12 | 8.2 | 2.02 | 63 | 55 | 214635328
LENNOX | EL22XPV-048-230A** | CK40CT-60C-0*+TDR | EL195UH100NE60C* | 47000 | 45500 | 18 | 11.7 | 8.2 | 2.02 | 63 | 55 | 214635326
LENNOX | EL22XPV-048-230A** | CK40CT-60C-0*+TDR | EL180UH100NE60C* | 47500 | 45500 | 18.5 | 11.7 | 8.2 | 2.02 | 63 | 55 | 214635324
LENNOX | EL17XP1-036-230A** | CK40DT-48C-0*+TDR | SLP99DF110XV60C* | 35600 | 35800 | 15.6 | 12.5 | 8.6 | 2.26 | 66 | 53 | 214622604
LENNOX | EL17XP1-036-230A** | CK40DT-48C-0*+TDR | SLP99DF090XV60C* | 35600 | 35800 | 15.8 | 12.5 | 8.6 | 2.26 | 66 | 53 | 214622603
LENNOX | EL17XP1-036-230A** | CK40DT-48C-0*+TDR | SLP99DF090XV48C* | 35600 | 35600 | 15.8 | 12.5 | 8.6 | 2.3 | 67 | 54 | 214622602
LENNOX | EL17XP1-036-230A** | CK40DT-48C-0*+TDR | SLP99DF090XV36C* | 35600 | 35600 | 16 | 13 | 8.6 | 2.34 | 67 | 54 | 214622601
LENNOX | EL17XP1-036-230A** | CK40DT-48C-0*+TDR | SL280DF110V60C* | 35800 | 35400 | 16.4 | 13 | 8.7 | 2.34 | 67 | 54 | 214622600
LENNOX | EL17XP1-036-230A** | CK40DT-48C-0*+TDR | SL280DF090V60C* | 36000 | 35600 | 16.2 | 13 | 8.7 | 2.34 | 67 | 53 | 214622599
LENNOX | EL17XP1-036-230A** | CK40DT-48C-0*+TDR | SL280DF080NV60C* | 35800 | 35600 | 16 | 13 | 8.6 | 2.3 | 67 | 53 | 214622598
LENNOX | EL22XPV-036-230A** | CK40CT-48B-0*+TDR | ML180UH090XE48B* | 35600 | 33600 | 19.5 | 12 | 8.8 | 2.24 | 66 | 54 | 214625931
LENNOX | EL22XPV-036-230A** | CK40CT-48B-0*+TDR | ML193UH045XE36B* | 35000 | 33600 | 19.5 | 11.7 | 8.8 | 2.18 | 67 | 55 | 214625933
LENNOX | EL22XPV-036-230A** | CK40CT-48B-0*+TDR | ML193UH030XE36B* | 34800 | 33400 | 19 | 11.7 | 8.8 | 2.18 | 67 | 55 | 214625932
LENNOX | EL22XPV-036-230A** | CK40CT-48B-0*+TDR | ML180UH090V48B* | 35200 | 33600 | 20 | 12 | 8.8 | 2.22 | 66 | 54 | 214625930
LENNOX | EL22XPV-036-230A** | CK40CT-48B-0*+TDR | ML180UH070XE36B* | 35200 | 33400 | 20 | 12 | 8.8 | 2.22 | 66 | 54 | 214625928
LENNOX | EL22XPV-036-230A** | CK40CT-48B-0*+TDR | ML180UH090E48B* | 35600 | 33600 | 19.5 | 12 | 8.8 | 2.24 | 66 | 54 | 214625929
LENNOX | EL22XPV-036-230A** | CK40CT-48B-0*+TDR | ML180UH070V48B* | 35400 | 33600 | 20.5 | 12 | 8.8 | 2.22 | 66 | 54 | 214625927
LENNOX | EL22XPV-036-230A** | CK40CT-48B-0*+TDR | ML180UH070V36B* | 35000 | 33400 | 20.5 | 12 | 8.8 | 2.22 | 66 | 54 | 214625926
LENNOX | EL22XPV-036-230A** | CK40CT-48B-0*+TDR | ML180UH070E36B* | 35200 | 33400 | 20 | 12 | 8.8 | 2.22 | 66 | 54 | 214625925
LENNOX | EL22XPV-036-230A** | CK40CT-48B-0*+TDR | EL297UH070XV36B* | 35000 | 34000 | 20.5 | 12 | 8.8 | 2.18 | 66 | 55 | 214625924
LENNOX | EL22XPV-036-230A** | CK40CT-48B-0*+TDR | EL297UH045XE36B* | 34800 | 33600 | 20 | 12 | 8.8 | 2.2 | 67 | 55 | 214625921
LENNOX | EL22XPV-036-230A** | CK40CT-48B-0*+TDR | EL297UH045XV36B* | 34800 | 34000 | 20 | 12 | 8.8 | 2.18 | 66 | 55 | 214625922
LENNOX | EL22XPV-036-230A** | CK40CT-48B-0*+TDR | EL280UH090E48B* | 35000 | 33200 | 19 | 12 | 8.8 | 2.24 | 66 | 54 | 214625919
LENNOX | EL22XPV-036-230A** | CK40CT-48B-0*+TDR | EL280UH090XE48B* | 35000 | 33200 | 19 | 12 | 8.8 | 2.24 | 66 | 54 | 214625920
LENNOX | EL22XPV-036-230A** | CK40CT-48B-0*+TDR | EL280UH090E36B* | 35000 | 33200 | 20.5 | 12 | 8.8 | 2.24 | 66 | 55 | 214625918
LENNOX | EL22XPV-036-230A** | CK40CT-48B-0*+TDR | EL196UH070XE36B* | 34600 | 33400 | 19.5 | 12 | 8.8 | 2.2 | 66 | 55 | 214625917
LENNOX | EL22XPV-036-230A** | CK40CT-48B-0*+TDR | EL196UH045XE36B* | 34400 | 33200 | 19.5 | 12 | 8.7 | 2.18 | 66 | 55 | 214625916
LENNOX | EL22XPV-036-230A** | CK40CT-48B-0*+TDR | EL195UH060NE36B* | 35000 | 33600 | 20 | 12 | 8.8 | 2.2 | 67 | 55 | 214625914
LENNOX | EL22XPV-036-230A** | CK40CT-48B-0*+TDR | EL196UH030XE36B* | 34400 | 33400 | 19 | 11.7 | 8.7 | 2.18 | 66 | 55 | 214625915
LENNOX | EL22XPV-036-230A** | CK40CT-36B-0*+TDR | SLP99UH070XV36B* | 35000 | 35000 | 20.5 | 12 | 8.5 | 2.12 | 63 | 52 | 214625911
LENNOX | EL22XPV-036-230A** | CK40CT-48B-0*+TDR | EL195UH040NE36B* | 34400 | 33200 | 19.5 | 12 | 8.7 | 2.2 | 66 | 55 | 214625913
LENNOX | EL22XPV-036-230A** | CK40CT-48B-0*+TDR | EL180UH080NE48B* | 35400 | 33800 | 18.5 | 12 | 8.7 | 2.18 | 67 | 55 | 214625912
LENNOX | EL22XPV-036-230A** | CK40CT-36B-0*+TDR | SL297UH060NV36B* | 35000 | 35000 | 20.5 | 12 | 8.5 | 2.1 | 63 | 52 | 214625910
LENNOX | EL22XPV-036-230A** | CK40CT-36B-0*+TDR | SL297UH040NV36B* | 35000 | 35000 | 20.5 | 12 | 8.5 | 2.12 | 63 | 52 | 214625909
LENNOX | EL22XPV-036-230A** | CK40CT-36B-0*+TDR | SL280UH090XV48B* | 35000 | 34800 | 20.5 | 12 | 8.5 | 2.16 | 63 | 51 | 214625908
LENNOX | EL22XPV-036-230A** | CK40CT-36B-0*+TDR | SL280UH090V48B* | 35000 | 34800 | 20.5 | 12 | 8.5 | 2.16 | 63 | 51 | 214625907
LENNOX | EL22XPV-036-230A** | CK40CT-36B-0*+TDR | SL280UH080NV48B* | 35000 | 34800 | 20 | 12 | 8.5 | 2.14 | 63 | 52 | 214625905
LENNOX | EL22XPV-036-230A** | CK40CT-36B-0*+TDR | SL280UH090V36B* | 35000 | 34800 | 21 | 12 | 8.5 | 2.16 | 63 | 51 | 214625906
LENNOX | EL22XPV-036-230A** | CK40CT-36B-0*+TDR | ML296UH070XV36B* | 35000 | 34600 | 19 | 11.7 | 8.5 | 2.1 | 64 | 52 | 214625904
LENNOX | EL22XPV-036-230A** | CK40CT-36B-0*+TDR | ML296UH045XV36B* | 35000 | 34600 | 19 | 11.7 | 8.5 | 2.12 | 64 | 52 | 214625903
LENNOX | EL22XPV-036-230A** | CK40CT-36B-0*+TDR | ML196UH070XE48B* | 35000 | 34600 | 18.5 | 11.7 | 8.2 | 2.12 | 64 | 52 | 214625902
LENNOX | EL22XPV-036-230A** | CK40CT-36B-0*+TDR | ML196UH070XE36B* | 34600 | 34200 | 20 | 12 | 8.5 | 2.12 | 63 | 51 | 214625901
LENNOX | EL22XPV-036-230A** | CK40CT-36B-0*+TDR | ML196UH030XE36B* | 34600 | 34200 | 19.5 | 12 | 8.5 | 2.12 | 63 | 52 | 214625900
LENNOX | EL22XPV-036-230A** | CK40CT-36B-0*+TDR | ML193UH070XE36B* | 35000 | 34400 | 20.5 | 12 | 8.5 | 2.14 | 63 | 52 | 214625899
LENNOX | EL22XPV-036-230A** | CK40CT-36B-0*+TDR | ML193UH030XE36B* | 34600 | 34400 | 19.5 | 11.7 | 8.5 | 2.12 | 63 | 52 | 214625897
LENNOX | EL22XPV-036-230A** | CK40CT-36B-0*+TDR | ML193UH045XE36B* | 35000 | 34600 | 20 | 11.7 | 8.5 | 2.12 | 63 | 52 | 214625898
LENNOX | EL22XPV-036-230A** | CK40CT-36B-0*+TDR | ML180UH090XE48B* | 35400 | 34400 | 20 | 12 | 8.5 | 2.18 | 63 | 51 | 214625896
LENNOX | EL22XPV-036-230A** | CK40CT-36B-0*+TDR | ML180UH090V48B* | 35200 | 34400 | 20.5 | 12 | 8.5 | 2.14 | 63 | 51 | 214625895
LENNOX | EL22XPV-036-230A** | CK40CT-36B-0*+TDR | ML180UH090E48B* | 35400 | 34400 | 20 | 12 | 8.5 | 2.18 | 63 | 51 | 214625894
LENNOX | EL22XPV-036-230A** | CK40CT-36B-0*+TDR | ML180UH070XE36B* | 35200 | 34400 | 20.5 | 12 | 8.5 | 2.16 | 63 | 51 | 214625893
LENNOX | EL22XPV-036-230A** | CK40CT-36B-0*+TDR | ML180UH070V36B* | 35000 | 34200 | 21 | 12 | 8.5 | 2.16 | 63 | 51 | 214625891
LENNOX | EL22XPV-036-230A** | CK40CT-36B-0*+TDR | ML180UH070V48B* | 34800 | 34000 | 21 | 12 | 8.5 | 2.16 | 63 | 51 | 214625892
LENNOX | EL22XPV-036-230A** | CK40CT-36B-0*+TDR | EL297UH070XV36B* | 35000 | 35000 | 20.5 | 12 | 8.5 | 2.12 | 63 | 52 | 214625889
LENNOX | EL22XPV-036-230A** | CK40CT-36B-0*+TDR | ML180UH070E36B* | 35200 | 34400 | 20.5 | 12 | 8.5 | 2.16 | 63 | 51 | 214625890
LENNOX | EL22XPV-036-230A** | CK40CT-36B-0*+TDR | EL297UH045XV36B* | 34800 | 35000 | 20.5 | 11.7 | 8.5 | 2.1 | 63 | 52 | 214625887
LENNOX | EL22XPV-036-230A** | CK40CT-36B-0*+TDR | EL297UH045XE36B* | 34800 | 34400 | 20 | 12 | 8.5 | 2.12 | 63 | 52 | 214625886
LENNOX | EL22XPV-036-230A** | CK40CT-36B-0*+TDR | EL280UH090E36B* | 35600 | 34600 | 21.5 | 12 | 8.5 | 2.16 | 63 | 52 | 214625883
LENNOX | EL22XPV-036-230A** | CK40CT-36B-0*+TDR | EL280UH090XE48B* | 35000 | 34000 | 19.5 | 12 | 8.5 | 2.18 | 63 | 51 | 214625885
LENNOX | EL22XPV-036-230A** | CK40CT-36B-0*+TDR | EL280UH090E48B* | 35000 | 34000 | 19.5 | 12 | 8.5 | 2.18 | 63 | 51 | 214625884
LENNOX | EL22XPV-036-230A** | CK40CT-36B-0*+TDR | EL196UH030XE36B* | 34600 | 34200 | 19.5 | 12 | 8.5 | 2.12 | 63 | 52 | 214625881
LENNOX | EL22XPV-036-230A** | CK40CT-36B-0*+TDR | EL196UH070XE36B* | 34600 | 34200 | 20 | 12 | 8.5 | 2.12 | 63 | 51 | 214625882
LENNOX | EL22XPV-036-230A** | CK40CT-36B-0*+TDR | EL195UH060NE36B* | 35000 | 34400 | 20 | 12 | 8.5 | 2.14 | 63 | 52 | 214625880
LENNOX | EL22XPV-036-230A** | CK40CT-36B-0*+TDR | EL195UH040NE36B* | 34400 | 34000 | 20 | 12 | 8.5 | 2.12 | 63 | 51 | 214625879
LENNOX | EL22XPV-036-230A** | CK40CT-36B-0*+TDR | EL180UH080NE48B* | 35400 | 34800 | 19 | 12 | 8.5 | 2.14 | 63 | 52 | 214625878
LENNOX | EL17XP1-018-230A** | CK40HT-24B-0*+TDR | SLP99UH070XV36B* | 18000 | 18000 | 16.4 | 13.5 | 8.1 | 2.1 | 62 | 47 | 214621867
LENNOX | EL17XP1-018-230A** | CK40HT-24B-0*+TDR | SL297UH060NV36B* | 18000 | 18000 | 16.4 | 13.5 | 8.1 | 2.08 | 62 | 47 | 214621866
LENNOX | EL17XP1-018-230A** | CK40HT-24B-0*+TDR | SL297UH040NV36B* | 18000 | 18000 | 16.4 | 13.5 | 8.1 | 2.08 | 62 | 47 | 214621865
LENNOX | EL17XP1-018-230A** | CK40HT-24B-0*+TDR | SL280UH090V36B* | 18000 | 18000 | 16.8 | 14 | 8.1 | 2.08 | 62 | 47 | 214621863
LENNOX | EL17XP1-018-230A** | CK40HT-24B-0*+TDR | SL280UH090V48B* | 18000 | 18000 | 16 | 13.5 | 8.1 | 2.08 | 63 | 48 | 214621864
LENNOX | EL17XP1-018-230A** | CK40HT-24B-0*+TDR | SL280UH080NV48B* | 18000 | 18000 | 16.8 | 14 | 8.1 | 2.1 | 62 | 47 | 214621862
LENNOX | EL17XP1-018-230A** | CK40HT-24B-0*+TDR | ML296UH070XV36B* | 18000 | 18000 | 15.8 | 13 | 8.1 | 2.06 | 63 | 48 | 214621861
LENNOX | EL17XP1-018-230A** | CK40HT-24B-0*+TDR | ML296UH045XV36B* | 18000 | 18000 | 16 | 13.5 | 8.1 | 2.06 | 62 | 47 | 214621860
LENNOX | EL17XP1-018-230A** | CK40HT-24B-0*+TDR | ML196UH070XE36B* | 18000 | 17800 | 16 | 13.5 | 8.1 | 2.06 | 62 | 46 | 214621858
LENNOX | EL17XP1-018-230A** | CK40HT-24B-0*+TDR | ML196UH045XE36B* | 18000 | 17800 | 16 | 13.5 | 8.1 | 2.06 | 62 | 46 | 214621857
LENNOX | EL17XP1-018-230A** | CK40HT-24B-0*+TDR | ML196UH030XE36B* | 18000 | 18000 | 15.6 | 13 | 8.1 | 2.06 | 62 | 47 | 214621856
LENNOX | EL17XP1-018-230A** | CK40HT-24B-0*+TDR | ML193UH070XE36B* | 18000 | 17800 | 16.4 | 13.5 | 8.1 | 2.1 | 62 | 46 | 214621855
LENNOX | EL17XP1-018-230A** | CK40HT-24B-0*+TDR | ML193UH045XE36B* | 18000 | 18000 | 16.4 | 13.5 | 8.1 | 2.08 | 61 | 46 | 214621854
LENNOX | EL17XP1-018-230A** | CK40HT-24B-0*+TDR | ML193UH030XE36B* | 18000 | 18000 | 16 | 13.5 | 8.1 | 2.08 | 62 | 47 | 214621853
LENNOX | EL17XP1-018-230A** | CK40HT-24B-0*+TDR | ML180UH090V48B* | 18000 | 18000 | 16 | 13.5 | 8.1 | 2.06 | 63 | 48 | 214621852
LENNOX | EL17XP1-018-230A** | CK40HT-24B-0*+TDR | ML180UH070V48B* | 18000 | 18000 | 16.4 | 14 | 8.1 | 2.1 | 63 | 48 | 214621850
LENNOX | EL17XP1-018-230A** | CK40HT-24B-0*+TDR | ML180UH070V36B* | 18000 | 17600 | 16.4 | 13.5 | 8.1 | 2.12 | 61 | 45 | 214621849
LENNOX | EL17XP1-018-230A** | CK40HT-24B-0*+TDR | ML180UH070E36B* | 18000 | 17800 | 16.4 | 13.5 | 8.1 | 2.1 | 62 | 46 | 214621848
LENNOX | EL17XP1-018-230A** | CK40HT-24B-0*+TDR | EL297UH070XE36B* | 18000 | 17600 | 16 | 13.5 | 8.1 | 2.08 | 63 | 47 | 214621846
LENNOX | EL17XP1-018-230A** | CK40HT-24B-0*+TDR | EL297UH070XV36B* | 18000 | 18000 | 16.4 | 13.5 | 8.1 | 2.1 | 62 | 47 | 214621847
LENNOX | EL17XP1-018-230A** | CK40HT-24B-0*+TDR | EL297UH045XV36B* | 18000 | 18000 | 16.4 | 13.5 | 8.1 | 2.06 | 62 | 47 | 214621845
LENNOX | EL17XP1-018-230A** | CK40HT-24B-0*+TDR | EL297UH045XE36B* | 18000 | 17800 | 16.4 | 13.5 | 8.1 | 2.08 | 62 | 46 | 214621844
LENNOX | EL17XP1-018-230A** | CK40HT-24B-0*+TDR | EL280UH090E36B* | 18000 | 18000 | 16.4 | 13.5 | 8.1 | 2.08 | 61 | 46 | 214621841
LENNOX | EL17XP1-018-230A** | CK40HT-24B-0*+TDR | EL196UH070XE36B* | 18000 | 17800 | 16 | 13.5 | 8.1 | 2.06 | 62 | 46 | 214621840
LENNOX | EL17XP1-018-230A** | CK40HT-24B-0*+TDR | EL196UH045XE36B* | 18000 | 17800 | 16 | 13.5 | 8.1 | 2.06 | 62 | 46 | 214621839
LENNOX | EL17XP1-018-230A** | CK40HT-24B-0*+TDR | EL196UH030XE36B* | 18000 | 18000 | 15.6 | 13 | 8.1 | 2.06 | 62 | 47 | 214621838
LENNOX | EL17XP1-018-230A** | CK40HT-24B-0*+TDR | EL195UH060NE36B* | 18000 | 17800 | 16.4 | 13.5 | 8.1 | 2.06 | 62 | 46 | 214621837
LENNOX | EL17XP1-018-230A** | CK40HT-24B-0*+TDR | EL195UH040NE36B* | 18000 | 17800 | 16 | 13.5 | 8.1 | 2.06 | 62 | 46 | 214621836
LENNOX | EL17XP1-018-230A** | CK40HT-24A-0*+TDR | SL280UH070XV36A* | 18000 | 18000 | 16 | 13.5 | 8.1 | 2.04 | 63 | 48 | 214621834
LENNOX | EL17XP1-018-230A** | CK40HT-24A-0*+TDR | SL280UH070V36A* | 18000 | 18000 | 16 | 13.5 | 8.1 | 2.04 | 63 | 48 | 214621833
LENNOX | EL17XP1-018-230A** | CK40HT-24A-0*+TDR | SL280UH060NV36A* | 18000 | 18000 | 16.8 | 14 | 8.1 | 2.06 | 61 | 46 | 214621832
LENNOX | EL17XP1-018-230A** | CK40HT-24A-0*+TDR | ML180UH045V36A* | 18000 | 17600 | 16.4 | 13.5 | 8.1 | 2.08 | 61 | 45 | 214621828
LENNOX | EL17XP1-018-230A** | CK40HT-24A-0*+TDR | ML180UH030V36A* | 18000 | 17600 | 16.4 | 13.5 | 8.1 | 2.08 | 61 | 45 | 214621826
LENNOX | EL17XP1-018-230A** | CK40HT-24A-0*+TDR | EL280UH070XE36A* | 18000 | 17800 | 16.4 | 13.5 | 8.1 | 2.06 | 62 | 46 | 214621825
LENNOX | EL17XP1-018-230A** | CK40HT-24A-0*+TDR | EL280UH045E36A* | 18000 | 18000 | 16 | 13.5 | 8.1 | 2.02 | 61 | 46 | 214621823
LENNOX | EL17XP1-018-230A** | CK40HT-24A-0*+TDR | EL280UH070E36A* | 18000 | 17800 | 16.4 | 13.5 | 8.1 | 2.06 | 62 | 46 | 214621824
ALLIED | 4HP17L36P-**A | 7EH42BX-0*+TDR | 80G2UH090BE12 | 36000 | 33400 | 16.2 | 13 | 8.1 | 2.26 | 68 | 55 | 214712318
AIREASE | 4SHP17LE148P-**A | 7EC49CX-0*+TDR | A97USMV090C12 | 47500 | 45000 | 15.2 | 12.5 | 8.1 | 2.22 | 68 | 56 | 214716076
AIREASE | 4SHP17LE148P-**A | 7EC49CX-0*+TDR | A80US2V110C20L | 48000 | 45500 | 15.2 | 12.5 | 8.1 | 2.26 | 69 | 56 | 214716073
AIREASE | 4SHP17LE136P-**A | 7EH51CX-0*+TDR | A80UH1E110C20 | 36000 | 33400 | 16.4 | 13 | 8.1 | 2.18 | 66 | 52 | 214715615
AIREASE | 4SHP17LE136P-**A | 7EH51CX-0*+TDR | A97US2V110C20S* | 36000 | 33600 | 16.2 | 13 | 8.1 | 2.18 | 66 | 52 | 214715613
AIREASE | 4SHP17LE130P-**A | 7EC36BX-0*+TDR | A97US2V045B12S* | 29800 | 28000 | 15.6 | 13 | 8.1 | 2.26 | 66 | 52 | 214715514
AIREASE | 4SHP17LE130P-**A | 7EC36BX-0*+TDR | A97UH2E045B12 | 29400 | 27800 | 15.8 | 13 | 8.1 | 2.24 | 65 | 51 | 214715513
AIREASE | 4SHP17LE130P-**A | 7EC36BX-0*+TDR | A80UH2E090B16 | 29400 | 27600 | 16.2 | 13 | 8.1 | 2.28 | 65 | 51 | 214715512
AIREASE | 4SHP17LE130P-**A | 7EC36BX-0*+TDR | A80UH2E090B12 | 29800 | 27800 | 16.2 | 13 | 8.1 | 2.3 | 65 | 51 | 214715511
AIREASE | 4SHP17LE130P-**A | 7EC36BX-0*+TDR | A80UH1E080B16X | 30000 | 28400 | 15.6 | 12.5 | 8.1 | 2.24 | 65 | 51 | 214715510
AIREASE | 4SHP17LE130P-**A | 7EC36AX-0*+TDR | A80US2V070A12L | 30000 | 28200 | 15.8 | 13 | 8.1 | 2.26 | 65 | 51 | 214715508
AIREASE | 4SHP17LE148P-**A | 7EC49CX-0*+TDR | A80UH1E110C20 | 48000 | 45500 | 15.2 | 12.5 | 8.1 | 2.26 | 69 | 56 | 214716063
AIREASE | 4SHP17LE148P-**A | 7EC49CX-0*+TDR | A80UH1E090C20 | 48000 | 45000 | 15.6 | 13 | 8.1 | 2.26 | 68 | 56 | 214716062
AIREASE | 4SHP22LX160P-**A | 7EC60CX-0*+TDR | A97US2V090C20S* | 54500 | 55500 | 17.5 | 11 | 8.2 | 2.02 | 68 | 57 | 214716439
AIREASE | 4SHP17LE148P-**A | 7EC49CX-0*+TDR | A97UH2E110C20 | 47500 | 45000 | 15.2 | 12.5 | 8.1 | 2.24 | 69 | 56 | 214716059
AIREASE | 4SHP17LE136P-**A | 7EH51CX-0*+TDR | A80US2V100C20X | 36000 | 33800 | 16.4 | 13 | 8.1 | 2.22 | 66 | 53 | 214715624
AIREASE | 4SHP17LE148P-**A | 7EC49CX-0*+TDR | A97US2V090C12S* | 47500 | 45000 | 15.2 | 12.5 | 8.1 | 2.22 | 68 | 56 | 214716056
AIREASE | 4SHP17LE136P-**A | 7EH51CX-0*+TDR | A80US2V080C20X | 36000 | 33400 | 16.6 | 13.5 | 8.1 | 2.24 | 66 | 53 | 214715622
AIREASE | 4SHP22LX160P-**A | 7EC60CX-0*+TDR | A97US2V090C16S* | 54000 | 55500 | 18 | 11 | 8.2 | 1.98 | 68 | 57 | 214716438
AIREASE | 4SHP17LE130P-**A | 7EC30BX-0*+TDR | A80US2V090B16 | 29200 | 28000 | 15.6 | 13 | 8.1 | 2.18 | 66 | 52 | 214715495
CONCORD | 4HP17L36P-**A | 7ED48CX-0*+TDR | 96G1DF110CE20 | 35000 | 35200 | 16.2 | 13 | 8.7 | 2.34 | 67 | 54 | 214711543
CONCORD | 4HP17L36P-**A | 7ED48CX-0*+TDR | 96G1DF090CE16 | 35800 | 35400 | 16.2 | 13 | 8.7 | 2.34 | 67 | 54 | 214711542
CONCORD | 4HP17L36P-**A | 7ED48CX-0*+TDR | 92G1DF090CE16 | 35600 | 35400 | 16.2 | 13 | 8.7 | 2.32 | 67 | 54 | 214711541
CONCORD | 4HP17L36P-**A | 7ED48CX-0*+TDR | 80G1DF110CE20 | 36000 | 35600 | 16.6 | 13 | 8.7 | 2.34 | 66 | 53 | 214711540
CONCORD | 4HP17L36P-**A | 7ED48CX-0*+TDR | 97G2DF110CV20 | 35600 | 35800 | 15.8 | 12.5 | 8.6 | 2.26 | 66 | 53 | 214711539
CONCORD | 4HP17L48P-**A | 7EH60DX-0*+TDR | 96G1UH135DE20 | 48000 | 45500 | 15.2 | 12.5 | 8.1 | 2.2 | 67 | 54 | 214711803
CONCORD | 4HP17L36P-**A | 7EH51CX-0*+TDR | 80G1UH110CE20 | 36000 | 33400 | 16.4 | 13 | 8.1 | 2.18 | 66 | 52 | 214711510
ALLIED | 4HP17L24P-**A | 7ED30/36CX-0*+TDR | 96G1DF090CE16 | 23600 | 22400 | 16.4 | 13.5 | 8.2 | 2.1 | 64 | 50 | 214712119
CONCORD | 4HP17L36P-**A | 7EH51CX-0*+TDR | 97G2UH110CV20 | 36000 | 33600 | 16.2 | 13 | 8.1 | 2.18 | 66 | 52 | 214711508
AC PRO | 4HP17L48P-**A | 7EC49CX-0*+TDR | 80G1UH110CE20L | 48000 | 45500 | 15.2 | 12.5 | 8.1 | 2.26 | 69 | 56 | 214710086
AC PRO | 4HP17L48P-**A | 7EC49CX-0*+TDR | 97G2UH110CE20 | 47500 | 45000 | 15.2 | 12.5 | 8.1 | 2.24 | 69 | 56 | 214710082
AC PRO | 4HP17L30P-**A | 7EC30AX-0*+TDR | 80G2UH045AE12 | 29200 | 27800 | 15.8 | 13 | 8.1 | 2.24 | 65 | 51 | 214709610
AC PRO | 4HP17L30P-**A | 7ED42BX-0*+TDR | 96G1DF070BE16 | 29600 | 30000 | 15.6 | 13 | 8.6 | 2.32 | 65 | 51 | 214709607
AC PRO | 4HP17L30P-**A | 7ED42BX-0*+TDR | 96G1DF045BE12 | 29800 | 30000 | 15.4 | 13 | 8.6 | 2.3 | 65 | 51 | 214709606
AC PRO | 4HP17L30P-**A | 7ED42BX-0*+TDR | 92G1DF070BE12 | 29800 | 30000 | 15.8 | 13 | 8.6 | 2.32 | 65 | 51 | 214709605
ROYALTON | 4HP17L18P-**A | 7ED30/36BX-0*+TDR | 97G2DF070BV16 | 18000 | 18000 | 15.4 | 13 | 8.4 | 2.02 | 67 | 54 | 214831602
ROYALTON | 4HP17L18P-**A | 7EC24BX-0*+TDR | 97G2UH070BV12 | 18000 | 17400 | 16.4 | 13.5 | 8.1 | 2.08 | 63 | 48 | 214831594
ROYALTON | 4HP17L18P-**A | 7EC24BX-0*+TDR | 97G2UH045BV12 | 18000 | 17400 | 16 | 13.5 | 8.1 | 2.06 | 63 | 48 | 214831591
BLUERIDGE | BHP17L36P-**A | BH1P42C+TDR+TXV | BG972UH110CV20 | 36000 | 33600 | 16.2 | 13.5 | 8.1 | 2.2 | 67 | 54 | 214831866
BLUERIDGE | BHP17L36P-**A | BH1P42C+TDR+TXV | BG972UH090CV20 | 36000 | 33800 | 16 | 13 | 8.1 | 2.18 | 67 | 54 | 214831865
BLUERIDGE | BHP17L36P-**A | BH1P42B+TDR+TXV | BG972UH070BV12 | 36000 | 33800 | 15.6 | 13 | 8.1 | 2.26 | 69 | 56 | 214831863
BLUERIDGE | BHP17L30P-**A | BH1P36C+TDR+TXV | BG972UH110CV20 | 30000 | 29200 | 15.2 | 12.5 | 8.5 | 2.22 | 66 | 52 | 214831860
BLUERIDGE | BHP17L30P-**A | BH1P36C+TDR+TXV | BG972UH090CV12 | 28800 | 28200 | 15.6 | 12.5 | 8.3 | 2.22 | 66 | 52 | 214831858
BLUERIDGE | BHP17L30P-**A | BC4X36B+TDR | BG972UH070BV12 | 30000 | 28000 | 16 | 13 | 8.1 | 2.28 | 66 | 52 | 214831856
BLUERIDGE | BHP17L30P-**A | BC1P36B+TDR+TXV | BG972UH070BV12 | 30000 | 28000 | 16 | 13 | 8.1 | 2.28 | 66 | 52 | 214831854
COMFORT-AIRE | HRG1536S1R-**A | 7EH42CX-0*+TDR | GUH97T110C5M | 36000 | 33600 | 16.2 | 13.5 | 8.1 | 2.2 | 67 | 54 | 214827746
COMFORT-AIRE | HRG1536S1R-**A | 7EH42CX-0*+TDR | GUH97T090C5M | 36000 | 33800 | 16 | 13 | 8.1 | 2.18 | 67 | 54 | 214827744
COMFORT-AIRE | HRG1536S1R-**A | 7EH42BX-0*+TDR | GUH97T070B3M | 36000 | 33800 | 15.6 | 13 | 8.1 | 2.26 | 69 | 56 | 214827740
COMFORT-AIRE | HRG1536S1R-**A | 7EH42BX-0*+TDR | GUH97T045B3M | 36000 | 34000 | 15.4 | 12.5 | 8.1 | 2.22 | 68 | 55 | 214827738
COMFORT-AIRE | HRG1548S1R-**A | 7EH51CX-0*+TDR | GUH97T090C3M | 47000 | 45000 | 15.2 | 12.5 | 8.1 | 2.28 | 69 | 56 | 214827915
COMFORT-AIRE | HRG1536S1R-**A | 7EH51CX-0*+TDR | GUH97T110C5M | 36000 | 33600 | 16.2 | 13 | 8.1 | 2.18 | 66 | 52 | 214827755
COMFORT-AIRE | HRG1536S1R-**A | 7EH51CX-0*+TDR | GUH97T090C5M | 36000 | 33800 | 16 | 13 | 8.1 | 2.16 | 66 | 53 | 214827753
Century | HRG1548S1R-**A | EAC4X49C+TDR | GUH97T090C3M | 47500 | 45000 | 15.2 | 12.5 | 8.1 | 2.22 | 68 | 56 | 214827543
COMFORT-AIRE | HRG1536S1R-**A | EAH1P51C+TDR+TXV | GUH97T090C5M | 36000 | 33800 | 16 | 13 | 8.1 | 2.16 | 66 | 53 | 214827791
COMFORT-AIRE | HRG1536S1R-**A | EAH1P42C+TDR+TXV | GUH97T110C5M | 36000 | 33600 | 16.2 | 13.5 | 8.1 | 2.2 | 67 | 54 | 214827784
COMFORT-AIRE | HRG1536S1R-**A | EAH1P42C+TDR+TXV | GUH97T090C5M | 36000 | 33800 | 16 | 13 | 8.1 | 2.18 | 67 | 54 | 214827782
ARMSTRONG AIR | 4SHP22LX148P-**A | 7EC60CX-0*+TDR | A97USMV110C20 | 47500 | 45500 | 19 | 12 | 8.5 | 2.02 | 63 | 55 | 214715088
ARMSTRONG AIR | 4SHP22LX148P-**A | 7EC60CX-0*+TDR | A97USMV090C20 | 47500 | 45500 | 19 | 12 | 8.5 | 2.04 | 63 | 55 | 214715087
ARMSTRONG AIR | 4SHP22LX148P-**A | 7EC60CX-0*+TDR | A97USMV090C16 | 47500 | 46000 | 19 | 11.7 | 8.5 | 2.02 | 63 | 55 | 214715086
ARMSTRONG AIR | 4SHP22LX148P-**A | 7EC60CX-0*+TDR | A97US2V080C20X | 47500 | 45500 | 19 | 12 | 8.5 | 2.02 | 64 | 55 | 214715085
ARMSTRONG AIR | 4SHP22LX148P-**A | 7EC60CX-0*+TDR | A97US2V080C16X | 47500 | 45500 | 19 | 12 | 8.5 | 2.02 | 64 | 55 | 214715084
ARMSTRONG AIR | 4SHP22LX148P-**A | 7EC60CX-0*+TDR | A80US2V110C20 | 47500 | 45500 | 19 | 12 | 8.5 | 2.04 | 63 | 55 | 214715082
ARMSTRONG AIR | 4SHP22LX148P-**A | 7EC60CX-0*+TDR | A80US2V100C20X | 47500 | 45500 | 19 | 12 | 8.5 | 2.04 | 63 | 55 | 214715081
ARMSTRONG AIR | 4SHP22LX148P-**A | 7EC60CX-0*+TDR | A80US2V090C20 | 47500 | 45000 | 19 | 12 | 8.5 | 2.08 | 63 | 55 | 214715080
ARMSTRONG AIR | 4SHP22LX148P-**A | 7EC60CX-0*+TDR | A80US2V080C20X | 47500 | 45500 | 19 | 12 | 8.5 | 2.04 | 63 | 55 | 214715079
ARMSTRONG AIR | 4SHP22LX148P-**A | 7EC60CX-0*+TDR | A96UH1E110C20 | 47500 | 45500 | 18 | 12 | 8.2 | 2.02 | 63 | 55 | 214715078
ARMSTRONG AIR | 4SHP22LX148P-**A | 7EC60CX-0*+TDR | A93UH1E110C20 | 47500 | 45000 | 18 | 12 | 8.2 | 2.04 | 64 | 56 | 214715077
ARMSTRONG AIR | 4SHP22LX148P-**A | 7EC60CX-0*+TDR | A80UH1E110C20 | 47500 | 45500 | 18.5 | 12 | 8.5 | 2.04 | 63 | 55 | 214715076
ARMSTRONG AIR | 4SHP22LX136P-**A | 7EC48CX-0*+TDR | A97USMV090C12 | 35000 | 33800 | 20 | 12 | 9 | 2.24 | 66 | 55 | 214714918
ARMSTRONG AIR | 4SHP22LX148P-**A | 7EC60CX-0*+TDR | A80UH1E090C20 | 48000 | 45500 | 18.5 | 12 | 8.5 | 2.06 | 63 | 55 | 214715075
ARMSTRONG AIR | 4SHP22LX136P-**A | 7EC48CX-0*+TDR | A97US2V080C20X | 35000 | 33800 | 19 | 12 | 8.8 | 2.24 | 66 | 55 | 214714917
ARMSTRONG AIR | 4SHP22LX136P-**A | 7EC48CX-0*+TDR | A80US2V110C20L | 35200 | 33600 | 19 | 12 | 8.8 | 2.26 | 66 | 55 | 214714915
ARMSTRONG AIR | 4SHP22LX148P-**A | 7EC60CX-0*+TDR | A80UH2E110C20 | 48000 | 45500 | 18.5 | 12 | 8.5 | 2.04 | 63 | 55 | 214715074
ARMSTRONG AIR | 4SHP22LX136P-**A | 7EC48CX-0*+TDR | A80US2V110C20 | 35200 | 33600 | 19 | 12 | 8.8 | 2.26 | 66 | 55 | 214714914
ARMSTRONG AIR | 4SHP22LX136P-**A | 7EC48CX-0*+TDR | A80US2V100C20X | 35000 | 33600 | 19.5 | 12 | 8.8 | 2.24 | 67 | 55 | 214714913
ARMSTRONG AIR | 4SHP22LX148P-**A | 7EC60CX-0*+TDR | A80UH1E100C20X | 47500 | 45500 | 18.5 | 11.7 | 8.2 | 2.02 | 63 | 55 | 214715072
ARMSTRONG AIR | 4SHP22LX136P-**A | 7EC48CX-0*+TDR | A80US2V090C20 | 35200 | 33600 | 19.5 | 12 | 8.8 | 2.26 | 66 | 55 | 214714912
ARMSTRONG AIR | 4SHP22LX136P-**A | 7EC48CX-0*+TDR | A80US2V080C20X | 35000 | 33600 | 19.5 | 12 | 8.8 | 2.24 | 66 | 55 | 214714911
ARMSTRONG AIR | 4SHP22LX136P-**A | 7EC48CX-0*+TDR | A96UH1E110C20 | 35800 | 33800 | 17.5 | 12 | 8.7 | 2.24 | 66 | 55 | 214714910
ARMSTRONG AIR | 4SHP22LX136P-**A | 7EC48CX-0*+TDR | A96UH1E090C16 | 35600 | 33600 | 19 | 12 | 8.8 | 2.24 | 66 | 55 | 214714909
ARMSTRONG AIR | 4SHP22LX136P-**A | 7EC48CX-0*+TDR | A93UH1E110C20 | 35800 | 33600 | 17.5 | 12 | 8.7 | 2.26 | 66 | 55 | 214714908
ARMSTRONG AIR | 4SHP22LX136P-**A | 7EC48CX-0*+TDR | A93UH1E110C16 | 35600 | 33400 | 19.5 | 12 | 8.8 | 2.26 | 66 | 55 | 214714907
ARMSTRONG AIR | 4SHP22LX136P-**A | 7EC48CX-0*+TDR | A93UH1E090C16 | 35400 | 33600 | 19 | 12 | 8.8 | 2.24 | 66 | 55 | 214714906
ARMSTRONG AIR | 4SHP22LX136P-**A | 7EC48CX-0*+TDR | A93UH1E090C12 | 35600 | 33800 | 20.5 | 12 | 8.8 | 2.22 | 66 | 55 | 214714905
ARMSTRONG AIR | 4SHP22LX136P-**A | 7EC48CX-0*+TDR | A80UH1E110C20 | 35400 | 33400 | 18.5 | 12 | 8.8 | 2.26 | 66 | 55 | 214714904
ARMSTRONG AIR | 4SHP22LX136P-**A | 7EC48CX-0*+TDR | A80UH1E090C20 | 35800 | 33600 | 18 | 12 | 8.8 | 2.26 | 66 | 54 | 214714903
DUCANE | 4HP17L30P-**A | 7EH36CX-0*+TDR | 80G1UH110CE20 | 29000 | 28400 | 15.6 | 13 | 8.3 | 2.22 | 65 | 51 | 214710469
DUCANE | 4HP17L30P-**A | 7EH36CX-0*+TDR | 80G1UH090CE20 | 29400 | 28600 | 15.8 | 13 | 8.5 | 2.26 | 66 | 52 | 214710468
DUCANE | 4HP17L30P-**A | 7EH36CX-0*+TDR | 97G2UH110CV20 | 30000 | 29200 | 15.2 | 12.5 | 8.5 | 2.22 | 66 | 52 | 214710467
DUCANE | 4HP17L48P-**A | 7EC60CX-0*+TDR | 95G1UH100CE20X | 48000 | 46000 | 15.2 | 12.5 | 8.1 | 2.38 | 68 | 55 | 214710993
DUCANE | 4HP17L30P-**A | 7EH36CX-0*+TDR | 97G2UH110CE20 | 29400 | 28800 | 15.6 | 12.5 | 8.5 | 2.24 | 65 | 51 | 214710466
DUCANE | 4HP17L30P-**A | 7EH36CX-0*+TDR | 97G2UH090CV12 | 28800 | 28200 | 15.6 | 12.5 | 8.3 | 2.22 | 66 | 52 | 214710464
DUCANE | 4HP17L30P-**A | 7EH36CX-0*+TDR | 80G2UH110CE20L | 29400 | 28800 | 15.6 | 12.5 | 8.5 | 2.22 | 65 | 51 | 214710462
DUCANE | 4HP17L36P-**A | 7EH42BX-0*+TDR | 80G2UH090BV16 | 36000 | 33800 | 16 | 13 | 8.1 | 2.26 | 68 | 55 | 214710572
DUCANE | 4HP17L36P-**A | 7EH42BX-0*+TDR | 92G1UH070BE12 | 36000 | 33200 | 16 | 13 | 8.1 | 2.22 | 68 | 55 | 214710569
DUCANE | 4HP17L36P-**A | 7EH42BX-0*+TDR | 80G1UH090BE16L | 36000 | 33200 | 16.4 | 13 | 8.1 | 2.28 | 68 | 55 | 214710566
CONCORD | 4HP17L30P-**A | 7EH36CX-0*+TDR | 92G1UH090CE16 | 28800 | 28400 | 15.6 | 12.5 | 8.3 | 2.24 | 65 | 51 | 214711353
CONCORD | 4HP17L30P-**A | 7EH36CX-0*+TDR | 92G1UH090CE12 | 28800 | 28200 | 15.6 | 13 | 8.3 | 2.24 | 66 | 52 | 214711352
CONCORD | 4HP17L30P-**A | 7EH36CX-0*+TDR | 80G1UH110CE20L | 29000 | 28400 | 15.6 | 13 | 8.3 | 2.22 | 65 | 51 | 214711351
CONCORD | 4HP17L30P-**A | 7EH36CX-0*+TDR | 80G1UH110CE20 | 29000 | 28400 | 15.6 | 13 | 8.3 | 2.22 | 65 | 51 | 214711350
CONCORD | 4HP17L30P-**A | 7EH36CX-0*+TDR | 97G2UH110CV20 | 30000 | 29200 | 15.2 | 12.5 | 8.5 | 2.22 | 66 | 52 | 214711348
CONCORD | 4HP17L30P-**A | 7EH36CX-0*+TDR | 97G2UH110CE20 | 29400 | 28800 | 15.6 | 12.5 | 8.5 | 2.24 | 65 | 51 | 214711347
CONCORD | 4HP17L30P-**A | 7EC30AX-0*+TDR | 80G2UH045AE12 | 29200 | 27800 | 15.8 | 13 | 8.1 | 2.24 | 65 | 51 | 214711372
ARMSTRONG AIR | 4SHP17LE130P-**A | 7EC36AX-0*+TDR | A80US2V060A12X | 30000 | 28000 | 16.2 | 13 | 8.1 | 2.3 | 66 | 52 | 214714013
ARMSTRONG AIR | 4SHP22LX136P-**A | 7EH30BX-0*+TDR | A80US2V090B16L | 34600 | 34600 | 19.5 | 11.7 | 8.7 | 2.12 | 65 | 53 | 214714741
ARMSTRONG AIR | 4SHP17LE130P-**A | 7EC36AX-0*+TDR | A80UH1E070A12 | 29400 | 27600 | 16 | 13 | 8.1 | 2.28 | 66 | 52 | 214714012
ARMSTRONG AIR | 4SHP22LX136P-**A | 7EH30BX-0*+TDR | A80US2V090B16 | 34600 | 34600 | 19.5 | 11.7 | 8.7 | 2.12 | 65 | 53 | 214714740
ARMSTRONG AIR | 4SHP17LE130P-**A | 7EC36AX-0*+TDR | A80UH2E070A12 | 29600 | 27800 | 16 | 13 | 8.1 | 2.26 | 65 | 51 | 214714010
ARMSTRONG AIR | 4SHP22LX136P-**A | 7EH30BX-0*+TDR | A80US2V090B12 | 34600 | 34600 | 20 | 11.7 | 8.7 | 2.12 | 66 | 53 | 214714739
ARMSTRONG AIR | 4SHP22LX136P-**A | 7EH30BX-0*+TDR | A80US2V080B16X | 34600 | 34800 | 19.5 | 11.7 | 8.7 | 2.1 | 66 | 53 | 214714738
ARMSTRONG AIR | 4SHP22LX136P-**A | 7EH30BX-0*+TDR | A96UH1E070B12 | 34200 | 34000 | 19.5 | 11.7 | 8.5 | 2.08 | 66 | 54 | 214714737
ARMSTRONG AIR | 4SHP22LX136P-**A | 7EH30BX-0*+TDR | A96UH1E030B12 | 34200 | 34000 | 19 | 11.7 | 8.5 | 2.08 | 66 | 54 | 214714736
ARMSTRONG AIR | 4SHP22LX136P-**A | 7EH30BX-0*+TDR | A93UH1E070B12 | 34600 | 34400 | 19.5 | 11.7 | 8.5 | 2.1 | 66 | 53 | 214714735
ARMSTRONG AIR | 4SHP22LX136P-**A | 7EH30BX-0*+TDR | A93UH1E045B12 | 34600 | 34600 | 19.5 | 11.7 | 8.5 | 2.1 | 65 | 53 | 214714734
ARMSTRONG AIR | 4SHP22LX136P-**A | 7EH30BX-0*+TDR | A93UH1E030B12 | 34200 | 34400 | 19.5 | 11 | 8.5 | 2.08 | 66 | 53 | 214714733
ARMSTRONG AIR | 4SHP17LE130P-**A | 7EH36CX-0*+TDR | A97USMV090C16 | 28600 | 28200 | 15.6 | 13 | 8.3 | 2.22 | 65 | 51 | 214713960
ARMSTRONG AIR | 4SHP22LX136P-**A | 7EH30BX-0*+TDR | A80UH1E090B16 | 34400 | 33800 | 19 | 12 | 8.5 | 2.14 | 66 | 53 | 214714732
ARMSTRONG AIR | 4SHP17LE130P-**A | 7EH36CX-0*+TDR | A97USMV090C12 | 28800 | 28200 | 15.6 | 12.5 | 8.3 | 2.22 | 66 | 52 | 214713959
ARMSTRONG AIR | 4SHP17LE130P-**A | 7EH36CX-0*+TDR | A97US2V080C16X | 29000 | 28400 | 15.6 | 12.5 | 8.3 | 2.2 | 65 | 51 | 214713957
ARMSTRONG AIR | 4SHP22LX136P-**A | 7EH30BX-0*+TDR | A80UH1E070B12 | 34800 | 34200 | 20 | 11.7 | 8.7 | 2.12 | 65 | 53 | 214714731
ARMSTRONG AIR | 4SHP17LE130P-**A | 7EH36CX-0*+TDR | A80US2V100C20X | 30000 | 29400 | 15.4 | 12.5 | 8.5 | 2.22 | 65 | 51 | 214713954
ARMSTRONG AIR | 4SHP22LX136P-**A | 7EH30BX-0*+TDR | A97US2V070B12S* | 34600 | 34800 | 20 | 11.7 | 8.7 | 2.08 | 66 | 54 | 214714730
ARMSTRONG AIR | 4SHP22LX136P-**A | 7EH30BX-0*+TDR | A97US2V045B12S* | 34400 | 35000 | 19.5 | 11 | 8.7 | 2.06 | 66 | 54 | 214714728
ARMSTRONG AIR | 4SHP22LX136P-**A | 7EH30BX-0*+TDR | A97UH2E045B12 | 34400 | 34200 | 19.5 | 11.7 | 8.5 | 2.1 | 66 | 54 | 214714727
ARMSTRONG AIR | 4SHP22LX136P-**A | 7EH30BX-0*+TDR | A80UH2E090B16 | 35200 | 34400 | 19 | 12 | 8.5 | 2.12 | 66 | 53 | 214714726
ARMSTRONG AIR | 4SHP22LX136P-**A | 7EH30BX-0*+TDR | A80UH2E090B12 | 35200 | 34600 | 20.5 | 11.7 | 8.7 | 2.12 | 65 | 53 | 214714725
ARMSTRONG AIR | 4SHP22LX136P-**A | 7EH30BX-0*+TDR | A80UH1E080B16X | 34800 | 34600 | 18.5 | 11.7 | 8.5 | 2.1 | 66 | 53 | 214714724
ARMSTRONG AIR | 4SHP22LX136P-**A | 7EH30AX-0*+TDR | A80US2V070A12L | 34800 | 35400 | 19 | 11 | 8.2 | 1.96 | 66 | 53 | 214714723
AC PRO | 4HP17L36P-**A | 7EH42BX-0*+TDR | 80G1UH090BE16 | 36000 | 33200 | 16.4 | 13 | 8.1 | 2.28 | 68 | 55 | 214709684
AC PRO | 4HP17L36P-**A | 7EH42BX-0*+TDR | 80G1UH070BE12L | 36000 | 33600 | 16 | 13 | 8.1 | 2.24 | 68 | 55 | 214709683
AC PRO | 4HP17L36P-**A | 7EH42BX-0*+TDR | 80G1UH070BE12 | 36000 | 33600 | 16 | 13 | 8.1 | 2.24 | 68 | 55 | 214709682
AC PRO | 4HP17L36P-**A | 7EH42BX-0*+TDR | 97G2UH070BV12 | 36000 | 33800 | 15.6 | 13 | 8.1 | 2.26 | 69 | 56 | 214709681
AC PRO | 4HP17L36P-**A | 7EH42BX-0*+TDR | 97G2UH070BE12 | 36000 | 33400 | 15.6 | 12.5 | 8.1 | 2.18 | 69 | 56 | 214709680
AC PRO | 4HP17L36P-**A | 7EH42BX-0*+TDR | 97G2UH045BV12 | 36000 | 34000 | 15.4 | 12.5 | 8.1 | 2.22 | 68 | 55 | 214709679
CONCORD | 4HP17L36P-**A | 7ED30/36CX-0*+TDR | 80G1DF110CE20 | 36000 | 35800 | 16.2 | 13.5 | 8.1 | 2.16 | 65 | 51 | 214711531
CONCORD | 4HP17L30P-**A | 7EC36BX-0*+TDR | 80G2UH090BE16 | 29400 | 27600 | 16.2 | 13 | 8.1 | 2.28 | 65 | 51 | 214711417
CONCORD | 4HP17L30P-**A | 7EC36BX-0*+TDR | 80G2UH090BE12 | 29800 | 27800 | 16.2 | 13 | 8.1 | 2.3 | 65 | 51 | 214711416
DUCANE | 4HP17L48P-**A | 7EC49CX-0*+TDR | 96G1UH090CE16 | 47500 | 45000 | 15.2 | 12.5 | 8.1 | 2.24 | 69 | 56 | 214710971
CONCORD | 4HP17L30P-**A | 7EC36BX-0*+TDR | 80G1UH070BE12 | 29600 | 27800 | 16 | 13 | 8.1 | 2.26 | 65 | 51 | 214711423
CONCORD | 4HP17L24P-**A | 7ED30/36BX-0*+TDR | 97G2DF070BV16 | 23400 | 22600 | 15.4 | 12.5 | 8.1 | 2.04 | 65 | 51 | 214711227
CONCORD | 4HP17L18P-**A | 7ED30/36BX-0*+TDR | 97G2DF070BV16 | 18000 | 18000 | 15.4 | 13 | 8.4 | 2.02 | 67 | 54 | 214711105
CONCORD | 4HP17L30P-**A | 7EC36BX-0*+TDR | 97G2UH070BV12 | 30000 | 28000 | 16 | 13 | 8.1 | 2.28 | 66 | 52 | 214711422
CONCORD | 4HP17L18P-**A | 7EH24BX-0*+TDR | 97G2UH045BE12 | 18000 | 17800 | 16.4 | 13.5 | 8.1 | 2.08 | 62 | 46 | 214711065
DUCANE | 4HP17L36P-**A | 7EH51CX-0*+TDR | 97G2UH110CV20 | 36000 | 33600 | 16.2 | 13 | 8.1 | 2.18 | 66 | 52 | 214710627
DUCANE | 4HP17L30P-**A | 7EC36BX-0*+TDR | 92G1UH070BE12 | 29400 | 27600 | 16 | 13 | 8.1 | 2.28 | 66 | 52 | 214710548
CONCORD | 4HP17L30P-**A | 7ED42BX-0*+TDR | 97G2DF045BE12 | 29400 | 29800 | 15.6 | 13 | 8.5 | 2.32 | 65 | 51 | 214711361
DUCANE | 4HP17L30P-**A | 7EC36BX-0*+TDR | 80G2UH090BE16 | 29400 | 27600 | 16.2 | 13 | 8.1 | 2.28 | 65 | 51 | 214710536
DUCANE | 4HP17L30P-**A | 7EC36BX-0*+TDR | 80G2UH090BE12 | 29800 | 27800 | 16.2 | 13 | 8.1 | 2.3 | 65 | 51 | 214710535
CONCORD | 4HP17L48P-**A | 7EC60CX-0*+TDR | 80G2UH110CV20 | 48000 | 47000 | 15.4 | 12.5 | 8.3 | 2.32 | 67 | 54 | 214711891
DUCANE | 4HP17L30P-**A | 7ED42BX-0*+TDR | 96G1DF045BE12 | 29800 | 30000 | 15.4 | 13 | 8.6 | 2.3 | 65 | 51 | 214710487
CONCORD | 4HP17L30P-**A | 7EH36CX-0*+TDR | 80G1UH090CE20 | 29400 | 28600 | 15.8 | 13 | 8.5 | 2.26 | 66 | 52 | 214711349
BLUERIDGE | BHP17L18P-**A | BC724CBT-0*+TDR | BG921UH070BE12 | 18000 | 17200 | 16.2 | 13.5 | 8.1 | 2.1 | 63 | 48 | 214713303
BLUERIDGE | BHP17L18P-**A | BC724CBT-0*+TDR | BG802UH090BE12 | 18000 | 17400 | 16.4 | 14 | 8.1 | 2.12 | 62 | 47 | 214713298
BLUERIDGE | BHP17L18P-**A | BC724CAT-0*+TDR | BG802UH070AV12 | 18000 | 17800 | 16 | 13.5 | 8.1 | 2.06 | 63 | 48 | 214713297
ARMSTRONG AIR | 4SHP17LE118P-**A | 7EC24BX-0*+TDR | A97USMV070B12 | 18000 | 17400 | 16.4 | 13.5 | 8.1 | 2.08 | 63 | 48 | 214713747
ARMSTRONG AIR | 4SHP17LE118P-**A | 7EC24BX-0*+TDR | A97US2V060B12X | 18000 | 17400 | 16.4 | 13.5 | 8.1 | 2.06 | 63 | 48 | 214713746
ARMSTRONG AIR | 4SHP17LE136P-**A | 7EH42BX-0*+TDR | A80US2V090B12 | 36000 | 33600 | 16.2 | 13 | 8.1 | 2.28 | 68 | 55 | 214714054
ARMSTRONG AIR | 4SHP17LE118P-**A | 7EC24BX-0*+TDR | A97US2V040B12X | 18000 | 17400 | 16.4 | 13.5 | 8.1 | 2.06 | 63 | 48 | 214713745
ARMSTRONG AIR | 4SHP17LE118P-**A | 7EC24BX-0*+TDR | A80US2V090B16 | 18000 | 17800 | 16 | 13.5 | 8.1 | 2.06 | 63 | 48 | 214713744
ARMSTRONG AIR | 4SHP17LE118P-**A | 7EC24BX-0*+TDR | A80US2V090B12 | 18000 | 17600 | 16.4 | 13.5 | 8.1 | 2.1 | 64 | 49 | 214713743
ARMSTRONG AIR | 4SHP17LE118P-**A | 7EC24BX-0*+TDR | A80US2V080B16X | 18000 | 17600 | 16.4 | 13.5 | 8.1 | 2.12 | 64 | 49 | 214713742
BLUERIDGE | BHP17L30P-**A | BC742DBT-0*+TDR | BG80G1DF090BE16 | 29800 | 30000 | 16.2 | 13.5 | 8.6 | 2.34 | 64 | 49 | 214713404
BLUERIDGE | BHP17L30P-**A | BC742DBT-0*+TDR | BG802DF070AE12 | 30000 | 30000 | 15.8 | 13 | 8.6 | 2.32 | 65 | 50 | 214713403
BLUERIDGE | BHP17L18P-**A | BC724HBT-0*+TDR | BG801UH070BE12 | 18000 | 17800 | 16.4 | 13.5 | 8.1 | 2.1 | 62 | 46 | 214713271
ARMSTRONG AIR | 4SHP17LE136P-**A | 7EH42BX-0*+TDR | A80US2V080B16X | 36000 | 33600 | 16.4 | 13.5 | 8.1 | 2.28 | 68 | 55 | 214714053
BLUERIDGE | BHP17L18P-**A | BC724HBT-0*+TDR | BG802UH090BE12 | 18000 | 18000 | 16.4 | 13.5 | 8.1 | 2.08 | 61 | 46 | 214713269
BLUERIDGE | BHP17L18P-**A | BC724HAT-0*+TDR | BG802UH070AV12 | 18000 | 18000 | 16 | 13.5 | 8.1 | 2.04 | 63 | 48 | 214713268
BLUERIDGE | BHP17L18P-**A | BC724HAT-0*+TDR | BG802UH070AE12 | 18000 | 17800 | 16.4 | 13.5 | 8.1 | 2.06 | 62 | 46 | 214713265
COMFORT-AIRE | HRG1548S1R-**A | 7EC48BX-0*+TDR | GUH80C090B4M | 46500 | 45000 | 15.2 | 12.5 | 8.1 | 2.18 | 67 | 54 | 214713192
COMFORT-AIRE | HRG1548S1R-**A | 7EH60DX-0*+TDR | GUH97M135D5M | 48000 | 46000 | 15.2 | 12.5 | 8.1 | 2.2 | 67 | 53 | 214713187
Century | HRG1536S1R-**A | 7EH42BX-0*+TDR | GUH97M070B3M | 36000 | 33800 | 15.6 | 13 | 8.1 | 2.26 | 69 | 56 | 214716815
Century | HRG1536S1R-**A | 7EH42BX-0*+TDR | GUH92C070B3M | 36000 | 33200 | 16 | 13 | 8.1 | 2.22 | 68 | 55 | 214716813
Century | HRG1536S1R-**A | 7EH42BX-0*+TDR | GUH80C090B4M | 36000 | 33200 | 16.4 | 13 | 8.1 | 2.28 | 68 | 55 | 214716811
Century | HRG1536S1R-**A | 7EH42BX-0*+TDR | GUH80C070B3M | 36000 | 33600 | 16 | 13 | 8.1 | 2.24 | 68 | 55 | 214716810
Century | HRG1518S1R-**A | 7EH24BX-0*+TDR | GUH97M070B3M | 18000 | 18000 | 16.4 | 13.5 | 8.1 | 2.1 | 62 | 47 | 214716646
Century | HRG1518S1R-**A | 7EH24BX-0*+TDR | GUH96C070B3M | 18000 | 17800 | 16 | 13.5 | 8.1 | 2.06 | 62 | 46 | 214716645
Century | HRG1518S1R-**A | 7EH24BX-0*+TDR | GUH96C045B3M | 18000 | 17800 | 16 | 13.5 | 8.1 | 2.06 | 62 | 46 | 214716644
Century | HRG1518S1R-**A | 7EH24BX-0*+TDR | GUH92C070B3M | 18000 | 17800 | 16.4 | 13.5 | 8.1 | 2.1 | 62 | 46 | 214716643
Century | HRG1518S1R-**A | 7EH24BX-0*+TDR | GUH92C045B3M | 18000 | 18000 | 16.4 | 13.5 | 8.1 | 2.08 | 61 | 46 | 214716642
Century | HRG1536S1R-**A | 7EH51CX-0*+TDR | GUH80C110C5M | 36000 | 33400 | 16.4 | 13 | 8.1 | 2.18 | 66 | 52 | 214716841
Breeze33 | 4HP17L30P-**A | 7EC36BX-0*+TDR | 80G1UH080BE16X | 30000 | 28400 | 15.6 | 12.5 | 8.1 | 2.24 | 65 | 51 | 214708770
Breeze33 | 4HP17L30P-**A | 7EC36AX-0*+TDR | 80G1UH045AE12L | 29400 | 27600 | 16 | 13 | 8.1 | 2.28 | 66 | 52 | 214708765
Century | HRG1530S1R-**A | 7ED42BX-0*+TDR | GDD96C070B4M | 29600 | 30000 | 15.6 | 13 | 8.6 | 2.32 | 65 | 51 | 214716781
Century | HRG1530S1R-**A | 7ED42BX-0*+TDR | GDD96C045B3M | 29800 | 30000 | 15.4 | 13 | 8.6 | 2.3 | 65 | 51 | 214716780
Century | HRG1530S1R-**A | 7ED42BX-0*+TDR | GDD92C070B3M | 29800 | 30000 | 15.8 | 13 | 8.6 | 2.32 | 65 | 51 | 214716779
AIREASE | 4SHP22LX160P-**A | 7EC60DX-0*+TDR | A97USMV135D20 | 55000 | 55000 | 18 | 11.7 | 8.1 | 1.96 | 68 | 56 | 214716633
AIREASE | 4SHP22LX160P-**A | 7EC60DX-0*+TDR | A80US2V135D20 | 55000 | 55000 | 18 | 11.7 | 8.1 | 1.98 | 68 | 56 | 214716632
AIREASE | 4SHP22LX160P-**A | 7EC60DX-0*+TDR | A96UH1E135D20 | 55000 | 55500 | 16 | 11.7 | 8.1 | 1.96 | 68 | 56 | 214716631
AIREASE | 4SHP22LX160P-**A | 7EC60DX-0*+TDR | A80UH1E135D20 | 55000 | 55500 | 16.5 | 11 | 8.2 | 1.96 | 68 | 56 | 214716630
AIREASE | 4SHP22LX160P-**A | 7EC60CX-0*+TDR | A97USMV110C20 | 54500 | 55500 | 18 | 11.7 | 8.2 | 2.02 | 67 | 56 | 214716629
Breeze33 | 4HP17L18P-**A | 7EH24AX-0*+TDR | 80G2UH070AV12 | 18000 | 18000 | 16 | 13.5 | 8.1 | 2.04 | 63 | 48 | 214708415
Century | HRG1536S1R-**A | 7ED48CX-0*+TDR | GDD96C110C5M | 35000 | 35200 | 16.2 | 13 | 8.7 | 2.34 | 67 | 54 | 214716865
Century | HRG1536S1R-**A | 7ED48CX-0*+TDR | GDD92C090C4M | 35600 | 35400 | 16.2 | 13 | 8.7 | 2.32 | 67 | 54 | 214716863
Breeze33 | 4HP17L18P-**A | 7ED30/36BX-0*+TDR | 96G1DF045BE12 | 18000 | 18000 | 16.4 | 13.5 | 8.3 | 2.1 | 63 | 48 | 214708466
Century | HRG1536S1R-**A | 7ED48CX-0*+TDR | GDD80C110C5M | 36000 | 35600 | 16.6 | 13 | 8.7 | 2.34 | 66 | 53 | 214716862
AIREASE | 4SHP22LX148P-**A | 7EC60CX-0*+TDR | A97US2V110C16S* | 47500 | 45500 | 19 | 11.7 | 8.5 | 2 | 64 | 55 | 214716428
AIREASE | 4SHP22LX148P-**A | 7EC60CX-0*+TDR | A97UH2E110C20 | 47500 | 45500 | 18 | 12 | 8.2 | 2.02 | 63 | 55 | 214716427
AIREASE | 4SHP22LX148P-**A | 7EC60CX-0*+TDR | A97US2V090C20S* | 47500 | 45500 | 19 | 12 | 8.5 | 2.02 | 64 | 55 | 214716426
AIREASE | 4SHP22LX148P-**A | 7EC60CX-0*+TDR | A97US2V090C16S* | 47500 | 46000 | 19 | 11.7 | 8.5 | 2.02 | 63 | 55 | 214716425
ALLIED | 4HP17L48P-**A | 7EH60DX-0*+TDR | 97G2UH135DV20 | 48000 | 46000 | 15.2 | 12.5 | 8.1 | 2.18 | 67 | 53 | 214712682
ALLIED | 4HP17L48P-**A | 7EH51CX-0*+TDR | 80G2UH110CV20 | 48000 | 45500 | 15.2 | 12.5 | 8.3 | 2.28 | 69 | 56 | 214712681
ALLIED | 4HP17L48P-**A | 7EH51CX-0*+TDR | 96G1UH110CE20 | 47500 | 45000 | 15.4 | 12.5 | 8.3 | 2.28 | 69 | 56 | 214712680
ALLIED | 4HP17L48P-**A | 7EH51CX-0*+TDR | 92G1UH110CE20 | 47500 | 45500 | 15.2 | 12.5 | 8.3 | 2.28 | 69 | 56 | 214712679
ALLIED | 4HP17L48P-**A | 7EH51CX-0*+TDR | 92G1UH110CE16 | 47500 | 45000 | 15.4 | 12.5 | 8.3 | 2.32 | 69 | 57 | 214712678
ALLIED | 4HP17L48P-**A | 7EH51CX-0*+TDR | 92G1UH090CE16 | 47000 | 45000 | 15.2 | 12.5 | 8.3 | 2.3 | 69 | 57 | 214712677
COMFORT-AIRE | HRG1524S1R-**A | 7ED30/36CX-0*+TDR | GDD96C090C4M | 23600 | 22400 | 16.4 | 13.5 | 8.2 | 2.1 | 64 | 50 | 214712895
COMFORT-AIRE | HRG1524S1R-**A | 7ED30/36CX-0*+TDR | GDD92C090C4M | 23400 | 22400 | 16.2 | 13.5 | 8.2 | 2.08 | 64 | 49 | 214712894
COMFORT-AIRE | HRG1524S1R-**A | 7ED30/36CX-0*+TDR | GDD80C110C5M | 23600 | 22600 | 15.6 | 13 | 8.2 | 2.08 | 65 | 50 | 214712893
COMFORT-AIRE | HRG1518S1R-**A | 7EH24BX-0*+TDR | GUH92C070B3M | 18000 | 17800 | 16.4 | 13.5 | 8.1 | 2.1 | 62 | 46 | 214712819
COMFORT-AIRE | HRG1518S1R-**A | 7EH24BX-0*+TDR | GUH92C045B3M | 18000 | 18000 | 16.4 | 13.5 | 8.1 | 2.08 | 61 | 46 | 214712818
COMFORT-AIRE | HRG1518S1R-**A | 7EC24BX-0*+TDR | GUH92C070B3M | 18000 | 17200 | 16.2 | 13.5 | 8.1 | 2.1 | 63 | 48 | 214712850
ALLIED | 4HP17L36P-**A | 7EH42BX-0*+TDR | 80G2UH090BE16 | 36000 | 33200 | 16.2 | 13 | 8.1 | 2.26 | 68 | 55 | 214712319
DUCANE | 4HP17L30P-**A | 7EC36BX-0*+TDR | 97G2UH070BV12 | 30000 | 28000 | 16 | 13 | 8.1 | 2.28 | 66 | 52 | 214710541
DUCANE | 4HP17L48P-**A | 7EH60DX-0*+TDR | 96G1UH135DE20 | 48000 | 45500 | 15.2 | 12.5 | 8.1 | 2.2 | 67 | 54 | 214710922
DUCANE | 4HP17L30P-**A | 7EC36BX-0*+TDR | 97G2UH045BV12 | 29800 | 28000 | 15.6 | 13 | 8.1 | 2.26 | 66 | 52 | 214710539
DUCANE | 4HP17L30P-**A | 7EC36BX-0*+TDR | 97G2UH045BE12 | 29400 | 27800 | 15.8 | 13 | 8.1 | 2.24 | 65 | 51 | 214710538
DUCANE | 4HP17L30P-**A | 7EC36BX-0*+TDR | 80G2UH090BE16L | 29400 | 27600 | 16.2 | 13 | 8.1 | 2.28 | 65 | 51 | 214710537
DUCANE | 4HP17L30P-**A | 7EC36BX-0*+TDR | 95G1UH060BE12X | 29600 | 28000 | 15.8 | 13 | 8.1 | 2.26 | 65 | 51 | 214710534
DUCANE | 4HP17L30P-**A | 7EC30AX-0*+TDR | 80G2UH045AE12 | 29200 | 27800 | 15.8 | 13 | 8.1 | 2.24 | 65 | 51 | 214710491
DUCANE | 4HP17L30P-**A | 7ED42BX-0*+TDR | 96G1DF070BE16 | 29600 | 30000 | 15.6 | 13 | 8.6 | 2.32 | 65 | 51 | 214710488
DUCANE | 4HP17L30P-**A | 7ED42BX-0*+TDR | 92G1DF070BE12 | 29800 | 30000 | 15.8 | 13 | 8.6 | 2.32 | 65 | 51 | 214710486
ARMSTRONG AIR | 4SHP17LE148P-**A | 7EC60CX-0*+TDR | A98USMV090C12 | 48000 | 46000 | 15.2 | 12.5 | 8.1 | 2.36 | 68 | 55 | 214780471
ARMSTRONG AIR | 4SHP17LE136P-**A | 7EH51CX-0*+TDR | A98USMV110C20 | 36000 | 33600 | 16.2 | 13 | 8.1 | 2.18 | 66 | 52 | 214780419
ARMSTRONG AIR | 4SHP17LE136P-**A | 7EH51CX-0*+TDR | A98USMV090C20 | 36000 | 33800 | 16 | 13 | 8.1 | 2.16 | 66 | 53 | 214780418
ARMSTRONG AIR | 4SHP17LE136P-**A | 7EH42CX-0*+TDR | A98USMV090C20 | 36000 | 33800 | 16 | 13 | 8.1 | 2.18 | 67 | 54 | 214780413
ARMSTRONG AIR | 4SHP17LE130P-**A | 7EH36CX-0*+TDR | A98USMV110C20 | 30000 | 29200 | 15.2 | 12.5 | 8.5 | 2.22 | 66 | 52 | 214780407
ARMSTRONG AIR | 4SHP17LE130P-**A | 7EH36CX-0*+TDR | A98USMV090C16 | 28600 | 28200 | 15.6 | 13 | 8.3 | 2.22 | 65 | 51 | 214780405
ARMSTRONG AIR | 4SHP17LE130P-**A | 7EH36CX-0*+TDR | A98USMV090C12 | 28800 | 28200 | 15.6 | 12.5 | 8.3 | 2.22 | 66 | 52 | 214780404
ARMSTRONG AIR | 4SHP17LE136P-**A | 7EH42BX-0*+TDR | A98USMV070B12 | 36000 | 33800 | 15.6 | 13 | 8.1 | 2.26 | 69 | 56 | 214780410
ARMSTRONG AIR | 4SHP17LE118P-**A | 7EC24BX-0*+TDR | A98USMV070B12 | 18000 | 17400 | 16.4 | 13.5 | 8.1 | 2.08 | 63 | 48 | 214780398
ARMSTRONG AIR | 4SHP17LE118P-**A | 7EH24BX-0*+TDR | A98USMV070B12 | 18000 | 18000 | 16.4 | 13.5 | 8.1 | 2.1 | 62 | 47 | 214780396
AIREASE | 4SHP17LE148P-**A | 7EH51CX-0*+TDR | A98USMV090C12 | 47000 | 45000 | 15.2 | 12.5 | 8.1 | 2.28 | 69 | 56 | 214780576
AIREASE | 4SHP17LE148P-**A | 7EC60CX-0*+TDR | A98USMV090C12 | 48000 | 46000 | 15.2 | 12.5 | 8.1 | 2.36 | 68 | 55 | 214780594
AIREASE | 4SHP17LE130P-**A | 7EH36CX-0*+TDR | A98USMV090C16 | 28600 | 28200 | 15.6 | 13 | 8.3 | 2.22 | 65 | 51 | 214780528
AIREASE | 4SHP17LE130P-**A | 7EH36CX-0*+TDR | A98USMV090C12 | 28800 | 28200 | 15.6 | 12.5 | 8.3 | 2.22 | 66 | 52 | 214780527
ARMSTRONG AIR | 4SHP22LX136P-**A | 7EH36CX-0*+TDR | A80US2V080C20X | 34600 | 34800 | 19 | 11.7 | 8.5 | 2.04 | 66 | 52 | 214714763
ARMSTRONG AIR | 4SHP17LE136P-**A | 7EH51CX-0*+TDR | A80US2V090C20 | 36000 | 33800 | 16 | 13 | 8.1 | 2.18 | 66 | 53 | 214714130
ARMSTRONG AIR | 4SHP22LX136P-**A | 7EH36CX-0*+TDR | A96UH1E110C20 | 35200 | 34800 | 17.5 | 11.7 | 8.2 | 2.04 | 66 | 52 | 214714762
ARMSTRONG AIR | 4SHP17LE130P-**A | 7EC36BX-0*+TDR | A80US2V090B12 | 30000 | 28000 | 16.2 | 13 | 8.1 | 2.3 | 66 | 52 | 214714033
ARMSTRONG AIR | 4SHP22LX136P-**A | 7EH36CX-0*+TDR | A96UH1E090C16 | 34800 | 34600 | 19 | 11.7 | 8.2 | 2.04 | 66 | 52 | 214714761
ARMSTRONG AIR | 4SHP17LE130P-**A | 7EC36BX-0*+TDR | A80US2V080B16X | 30000 | 28000 | 16.2 | 13 | 8.1 | 2.3 | 66 | 52 | 214714032
ARMSTRONG AIR | 4SHP22LX136P-**A | 7EH36CX-0*+TDR | A93UH1E110C20 | 35000 | 34600 | 18 | 11.7 | 8.2 | 2.04 | 66 | 52 | 214714760
ARMSTRONG AIR | 4SHP17LE130P-**A | 7EC36BX-0*+TDR | A96UH1E070B12 | 29400 | 27800 | 15.6 | 13 | 8.1 | 2.26 | 65 | 51 | 214714031
ARMSTRONG AIR | 4SHP22LX136P-**A | 7EH36CX-0*+TDR | A93UH1E110C16 | 34800 | 34400 | 19.5 | 11.7 | 8.5 | 2.04 | 66 | 52 | 214714759
ARMSTRONG AIR | 4SHP17LE130P-**A | 7EC36BX-0*+TDR | A96UH1E045B12 | 29400 | 27800 | 15.6 | 12.5 | 8.1 | 2.26 | 66 | 53 | 214714030
ARMSTRONG AIR | 4SHP22LX136P-**A | 7EH36CX-0*+TDR | A93UH1E090C16 | 34800 | 34400 | 19 | 11.7 | 8.2 | 2.04 | 66 | 52 | 214714758
ARMSTRONG AIR | 4SHP17LE130P-**A | 7EC36BX-0*+TDR | A93UH1E070B12 | 29400 | 27600 | 16 | 13 | 8.1 | 2.28 | 66 | 52 | 214714028
ARMSTRONG AIR | 4SHP17LE130P-**A | 7EC36BX-0*+TDR | A93UH1E045B12 | 29400 | 27800 | 15.8 | 13 | 8.1 | 2.26 | 65 | 51 | 214714027
ARMSTRONG AIR | 4SHP17LE130P-**A | 7EC36BX-0*+TDR | A93UH1E030B12 | 29600 | 28000 | 15.8 | 13 | 8.1 | 2.26 | 65 | 51 | 214714026
ARMSTRONG AIR | 4SHP22LX136P-**A | 7EH36CX-0*+TDR | A93UH1E090C12 | 35000 | 34800 | 20 | 11.7 | 8.5 | 2.02 | 66 | 52 | 214714757
ARMSTRONG AIR | 4SHP22LX136P-**A | 7EH36CX-0*+TDR | A80UH1E110C20 | 34800 | 34400 | 18.5 | 12 | 8.2 | 2.04 | 66 | 52 | 214714756
ARMSTRONG AIR | 4SHP22LX136P-**A | 7EH36CX-0*+TDR | A97US2V110C20S* | 34600 | 34800 | 19 | 11.7 | 8.5 | 2.04 | 66 | 52 | 214714754
ARMSTRONG AIR | 4SHP22LX136P-**A | 7EH36CX-0*+TDR | A97US2V110C16S* | 34400 | 34800 | 19.5 | 11.7 | 8.5 | 2.02 | 66 | 53 | 214714753
ARMSTRONG AIR | 4SHP22LX136P-**A | 7EH36CX-0*+TDR | A97UH2E110C20 | 35200 | 34800 | 17.5 | 11.7 | 8.2 | 2.04 | 66 | 52 | 214714752
ARMSTRONG AIR | 4SHP22LX136P-**A | 7EH36CX-0*+TDR | A97US2V090C20S* | 34400 | 34800 | 18.5 | 11.7 | 8.5 | 2.02 | 66 | 52 | 214714751
ARMSTRONG AIR | 4SHP22LX136P-**A | 7EH36CX-0*+TDR | A97US2V090C16S* | 34400 | 34800 | 19.5 | 11.7 | 8.5 | 2.02 | 66 | 52 | 214714750
ARMSTRONG AIR | 4SHP22LX136P-**A | 7EH36CX-0*+TDR | A80UH2E110C20 | 35400 | 34800 | 18 | 11.7 | 8.2 | 2.04 | 66 | 52 | 214714747
ARMSTRONG AIR | 4SHP17LE130P-**A | 7EC30BX-0*+TDR | A80UH2E090B12 | 29200 | 27800 | 15.8 | 13 | 8.1 | 2.24 | 65 | 51 | 214713986
ARMSTRONG AIR | 4SHP22LX136P-**A | 7EH36CX-0*+TDR | A80UH2E110C16 | 34600 | 34200 | 19.5 | 12 | 8.5 | 2.06 | 65 | 52 | 214714746
ARMSTRONG AIR | 4SHP17LE130P-**A | 7EC36BX-0*+TDR | A80UH1E080B16X | 30000 | 28400 | 15.6 | 12.5 | 8.1 | 2.24 | 65 | 51 | 214714017
ARMSTRONG AIR | 4SHP22LX136P-**A | 7EH36CX-0*+TDR | A80UH1E100C20X | 34600 | 34400 | 17.5 | 11.7 | 8.2 | 2.02 | 66 | 53 | 214714745
ARMSTRONG AIR | 4SHP22LX136P-**A | 7EH30BX-0*+TDR | A97USMV070B12 | 34600 | 35000 | 19.5 | 11.7 | 8.7 | 2.08 | 66 | 53 | 214714744
ARMSTRONG AIR | 4SHP17LE130P-**A | 7EC36AX-0*+TDR | A80US2V070A12L | 30000 | 28200 | 15.8 | 13 | 8.1 | 2.26 | 65 | 51 | 214714015
ARMSTRONG AIR | 4SHP22LX136P-**A | 7EH30BX-0*+TDR | A97US2V060B12X | 34600 | 34800 | 20 | 11.7 | 8.7 | 2.1 | 66 | 54 | 214714743
ARMSTRONG AIR | 4SHP17LE130P-**A | 7EC36AX-0*+TDR | A80US2V070A12 | 30000 | 28200 | 15.8 | 13 | 8.1 | 2.26 | 65 | 51 | 214714014
ARMSTRONG AIR | 4SHP22LX136P-**A | 7EH30BX-0*+TDR | A97US2V040B12X | 34600 | 34800 | 20 | 11.7 | 8.7 | 2.1 | 66 | 54 | 214714742
AC PRO | 4HP17L48P-**A | 7EC49CX-0*+TDR | 92G1UH110CE16 | 48000 | 45000 | 15.2 | 12.5 | 8.1 | 2.22 | 69 | 56 | 214710088
Century | HRG1548S1R-**A | 7EH51CX-0*+TDR | GUH97M090C3M | 47000 | 45000 | 15.2 | 12.5 | 8.1 | 2.28 | 69 | 56 | 214717005
Century | HRG1548S1R-**A | 7EH51CX-0*+TDR | GUH96C110C5M | 47500 | 45000 | 15.4 | 12.5 | 8.3 | 2.28 | 69 | 56 | 214717004
Century | HRG1548S1R-**A | 7EH51CX-0*+TDR | GUH92C110C5M | 47500 | 45500 | 15.2 | 12.5 | 8.3 | 2.28 | 69 | 56 | 214717003
Century | HRG1548S1R-**A | 7EH51CX-0*+TDR | GUH92C110C4M | 47500 | 45000 | 15.4 | 12.5 | 8.3 | 2.32 | 69 | 57 | 214717002
Century | HRG1524S1R-**A | 7ED30/36CX-0*+TDR | GDD96C090C4M | 23600 | 22400 | 16.4 | 13.5 | 8.2 | 2.1 | 64 | 50 | 214716719
Century | HRG1524S1R-**A | 7ED30/36CX-0*+TDR | GDD92C090C4M | 23400 | 22400 | 16.2 | 13.5 | 8.2 | 2.08 | 64 | 49 | 214716718
Century | HRG1524S1R-**A | 7ED30/36CX-0*+TDR | GDD80C110C5M | 23600 | 22600 | 15.6 | 13 | 8.2 | 2.08 | 65 | 50 | 214716717
Century | HRG1524S1R-**A | 7ED30/36BX-0*+TDR | GDD96C070B4M | 23600 | 22600 | 15.4 | 13 | 8.1 | 2.06 | 65 | 51 | 214716716
Century | HRG1524S1R-**A | 7ED30/36BX-0*+TDR | GDD96C045B3M | 23600 | 22600 | 15.6 | 13 | 8.2 | 2.08 | 65 | 50 | 214716715
Century | HRG1518S1R-**A | 7ED30/36CX-0*+TDR | GDD96C090C4M | 18000 | 18000 | 16 | 13.5 | 8.4 | 2.06 | 66 | 52 | 214716665
Century | HRG1518S1R-**A | 7ED30/36BX-0*+TDR | GDD92C070B3M | 18000 | 18000 | 16.6 | 14 | 8.5 | 2.1 | 64 | 49 | 214716659
BLUERIDGE | BHP17L24P-**A | BC730/36DCT-0*+TDR | BG96G1DF090CE16 | 23600 | 22400 | 16.4 | 13.5 | 8.2 | 2.1 | 64 | 50 | 214713347
BLUERIDGE | BHP17L24P-**A | BC730/36DCT-0*+TDR | BG80G1DF110CE20 | 23600 | 22600 | 15.6 | 13 | 8.2 | 2.08 | 65 | 50 | 214713346
ALLIED | 4HP17L48P-**A | 7EC48BX-0*+TDR | 80G1UH090BE16L | 46500 | 45000 | 15.2 | 12.5 | 8.1 | 2.18 | 67 | 54 | 214712696
ALLIED | 4HP17L48P-**A | 7EC48BX-0*+TDR | 80G1UH090BE16 | 46500 | 45000 | 15.2 | 12.5 | 8.1 | 2.18 | 67 | 54 | 214712695
ALLIED | 4HP17L42P-**A | 7ED48CX-0*+TDR | 96G1DF110CE20 | 40000 | 41500 | 15.2 | 13 | 8.2 | 2.12 | 67 | 53 | 214712581
AIREASE | 4SHP17LE148P-**A | 7EC48CX-0*+TDR | A80UH2E110C20 | 46500 | 44500 | 15.6 | 12.5 | 8.1 | 2.2 | 67 | 54 | 214716026
AIREASE | 4SHP17LE148P-**A | 7EC48CX-0*+TDR | A80UH2E110C16 | 47000 | 45000 | 15.2 | 12.5 | 8.1 | 2.2 | 68 | 54 | 214716025
AIREASE | 4SHP17LE148P-**A | 7EC60CX-0*+TDR | A80US2V110C20 | 48000 | 47000 | 15.4 | 12.5 | 8.3 | 2.32 | 67 | 54 | 214716127
AIREASE | 4SHP22LX160P-**A | 7EC60CX-0*+TDR | A97US2V110C20S* | 54500 | 55500 | 18 | 11.7 | 8.2 | 2.02 | 67 | 56 | 214716442
AIREASE | 4SHP17LE148P-**A | 7EC60CX-0*+TDR | A80US2V100C20X | 48000 | 47000 | 15.6 | 13 | 8.3 | 2.38 | 67 | 54 | 214716126
AIREASE | 4SHP17LE148P-**A | 7EC48CX-0*+TDR | A93UH1E110C20 | 46500 | 44500 | 15.4 | 12.5 | 8.1 | 2.18 | 68 | 55 | 214716038
AIREASE | 4SHP17LE148P-**A | 7EC60CX-0*+TDR | A80US2V090C20 | 48000 | 47000 | 15.4 | 12.5 | 8.3 | 2.34 | 68 | 54 | 214716125
AIREASE | 4SHP17LE148P-**A | 7EC48CX-0*+TDR | A93UH1E110C16 | 46500 | 45000 | 15.2 | 12.5 | 8.1 | 2.18 | 68 | 54 | 214716037
AIREASE | 4SHP17LE148P-**A | 7EC60CX-0*+TDR | A80US2V080C20X | 48000 | 46500 | 15.8 | 13 | 8.3 | 2.38 | 68 | 54 | 214716124
AIREASE | 4SHP17LE148P-**A | 7EC60CX-0*+TDR | A96UH1E110C20 | 48000 | 46500 | 15.4 | 12.5 | 8.1 | 2.34 | 68 | 54 | 214716123
AIREASE | 4SHP17LE148P-**A | 7EC60CX-0*+TDR | A96UH1E090C16 | 48000 | 46000 | 15.4 | 12.5 | 8.1 | 2.36 | 68 | 55 | 214716122
AIREASE | 4SHP17LE148P-**A | 7EC60CX-0*+TDR | A93UH1E110C20 | 48000 | 47000 | 15.4 | 12.5 | 8.3 | 2.32 | 67 | 54 | 214716121
AIREASE | 4SHP17LE148P-**A | 7EC48CX-0*+TDR | A80UH1E090C20 | 46500 | 44500 | 15.4 | 12.5 | 8.1 | 2.22 | 68 | 55 | 214716034
AIREASE | 4SHP22LX136P-**A | 7EC48CX-0*+TDR | A80US2V080C20X | 35000 | 33600 | 19.5 | 12 | 8.8 | 2.24 | 66 | 55 | 214716404
AIREASE | 4SHP22LX136P-**A | 7EC48CX-0*+TDR | A96UH1E110C20 | 35800 | 33800 | 17.5 | 12 | 8.7 | 2.24 | 66 | 55 | 214716403
AIREASE | 4SHP22LX136P-**A | 7EC48CX-0*+TDR | A96UH1E090C16 | 35600 | 33600 | 19 | 12 | 8.8 | 2.24 | 66 | 55 | 214716402
AIREASE | 4SHP22LX136P-**A | 7EC48CX-0*+TDR | A93UH1E110C20 | 35800 | 33600 | 17.5 | 12 | 8.7 | 2.26 | 66 | 55 | 214716401
AIREASE | 4SHP22LX136P-**A | 7EC48CX-0*+TDR | A93UH1E110C16 | 35600 | 33400 | 19.5 | 12 | 8.8 | 2.26 | 66 | 55 | 214716400
AIREASE | 4SHP22LX160P-**A | 7EC60CX-0*+TDR | A97US2V110C16S* | 54000 | 55500 | 18 | 11 | 8.2 | 2 | 68 | 57 | 214716441
AIREASE | 4SHP22LX136P-**A | 7EC48CX-0*+TDR | A93UH1E090C16 | 35400 | 33600 | 19 | 12 | 8.8 | 2.24 | 66 | 55 | 214716399
AIREASE | 4SHP22LX136P-**A | 7EC48CX-0*+TDR | A93UH1E090C12 | 35600 | 33800 | 20.5 | 12 | 8.8 | 2.22 | 66 | 55 | 214716398
AIREASE | 4SHP17LE148P-**A | 7EH48CX-0*+TDR | A80UH2E110C16 | 47000 | 45500 | 15.2 | 12.5 | 8.1 | 2.16 | 67 | 54 | 214715949
AIREASE | 4SHP22LX136P-**A | 7EC48CX-0*+TDR | A80UH1E090C20 | 35800 | 33600 | 18 | 12 | 8.8 | 2.26 | 66 | 54 | 214716396
AIREASE | 4SHP22LX136P-**A | 7EC48CX-0*+TDR | A97US2V110C20S* | 35200 | 33600 | 19.5 | 12 | 8.8 | 2.26 | 66 | 55 | 214716395
AIREASE | 4SHP22LX136P-**A | 7EC48CX-0*+TDR | A97US2V110C16S* | 35000 | 33800 | 20 | 12 | 9 | 2.24 | 66 | 55 | 214716394
AIREASE | 4SHP22LX136P-**A | 7EC48CX-0*+TDR | A97UH2E110C20 | 35800 | 33800 | 17.5 | 12 | 8.7 | 2.24 | 66 | 55 | 214716393
AIREASE | 4SHP22LX136P-**A | 7EC48CX-0*+TDR | A97US2V090C20S* | 35000 | 33800 | 19 | 12 | 8.8 | 2.24 | 66 | 55 | 214716392
AIREASE | 4SHP22LX136P-**A | 7EC48CX-0*+TDR | A97US2V090C16S* | 35000 | 33800 | 20 | 12 | 9 | 2.24 | 66 | 55 | 214716391
AIREASE | 4SHP17LE136P-**A | 7EC50/60CX-0*+TDR | A80US2V100C20X | 36000 | 33400 | 16.2 | 13 | 8.1 | 2.14 | 66 | 52 | 214715750
AIREASE | 4SHP22LX160P-**A | 7EC60CX-0*+TDR | A97UH2E110C20 | 54000 | 55500 | 16.5 | 11 | 8.5 | 2 | 68 | 57 | 214716440
ALLIED | 4HP17L18P-**A | 7ED30/36BX-0*+TDR | 80G1DF070BE12 | 18000 | 18000 | 16 | 13.5 | 8.3 | 2.06 | 63 | 48 | 214711987
ALLIED | 4HP17L18P-**A | 7ED30/36BX-0*+TDR | 97G2DF070BV16 | 18000 | 18000 | 15.4 | 13 | 8.4 | 2.02 | 67 | 54 | 214711986
ALLIED | 4HP17L18P-**A | 7ED30/36BX-0*+TDR | 97G2DF070BE16 | 18000 | 18000 | 16 | 13.5 | 8.3 | 2.08 | 64 | 49 | 214711985
CONCORD | 4HP17L48P-**A | 7EC60CX-0*+TDR | 96G1UH110CE20 | 48000 | 46500 | 15.4 | 12.5 | 8.1 | 2.34 | 68 | 54 | 214711890
CONCORD | 4HP17L48P-**A | 7EC60CX-0*+TDR | 96G1UH090CE16 | 48000 | 46000 | 15.4 | 12.5 | 8.1 | 2.36 | 68 | 55 | 214711889
CONCORD | 4HP17L48P-**A | 7EC60CX-0*+TDR | 92G1UH110CE20 | 48000 | 47000 | 15.4 | 12.5 | 8.3 | 2.32 | 67 | 54 | 214711888
CONCORD | 4HP17L48P-**A | 7EC60CX-0*+TDR | 92G1UH110CE16 | 48000 | 46500 | 15.4 | 12.5 | 8.1 | 2.36 | 68 | 54 | 214711887
CONCORD | 4HP17L48P-**A | 7EC60CX-0*+TDR | 92G1UH090CE16 | 48000 | 46500 | 15.2 | 12.5 | 8.1 | 2.34 | 68 | 54 | 214711886
CONCORD | 4HP17L48P-**A | 7EC60CX-0*+TDR | 80G1UH110CE20L | 48000 | 47000 | 15.4 | 12.5 | 8.3 | 2.34 | 67 | 54 | 214711885
CONCORD | 4HP17L48P-**A | 7EC60CX-0*+TDR | 80G1UH110CE20 | 48000 | 47000 | 15.4 | 12.5 | 8.3 | 2.34 | 67 | 54 | 214711884
CONCORD | 4HP17L48P-**A | 7EC60CX-0*+TDR | 80G1UH090CE20 | 48000 | 46000 | 15.6 | 13 | 8.1 | 2.38 | 68 | 55 | 214711883
CONCORD | 4HP17L36P-**A | 7EH42CX-0*+TDR | 80G1UH110CE20 | 36000 | 33200 | 16.4 | 13.5 | 8.1 | 2.2 | 67 | 54 | 214711467
CONCORD | 4HP17L48P-**A | 7EC49CX-0*+TDR | 97G2UH090CV12 | 47500 | 45000 | 15.2 | 12.5 | 8.1 | 2.22 | 68 | 56 | 214711842
CONCORD | 4HP17L48P-**A | 7EC49CX-0*+TDR | 97G2UH090CE16 | 47500 | 45000 | 15.2 | 12.5 | 8.1 | 2.24 | 69 | 56 | 214711841
CONCORD | 4HP17L48P-**A | 7EC49CX-0*+TDR | 80G2UH110CE20L | 48000 | 45000 | 15.4 | 12.5 | 8.1 | 2.26 | 69 | 56 | 214711840
CONCORD | 4HP17L48P-**A | 7EC49CX-0*+TDR | 80G2UH110CE20 | 48000 | 45000 | 15.4 | 12.5 | 8.1 | 2.26 | 69 | 56 | 214711839
CONCORD | 4HP17L48P-**A | 7EC49CX-0*+TDR | 80G2UH110CE16 | 48000 | 45000 | 15.4 | 12.5 | 8.1 | 2.26 | 69 | 56 | 214711838
CONCORD | 4HP17L36P-**A | 7EH51CX-0*+TDR | 80G1UH110CE20L | 36000 | 33400 | 16.4 | 13 | 8.1 | 2.18 | 66 | 52 | 214711511
ALLIED | 4HP17L24P-**A | 7ED30/36BX-0*+TDR | 92G1DF070BE12 | 23600 | 22600 | 15.8 | 13 | 8.2 | 2.06 | 64 | 50 | 214712112
CONCORD | 4HP17L30P-**A | 7EC36BX-0*+TDR | 92G1UH070BE12 | 29400 | 27600 | 16 | 13 | 8.1 | 2.28 | 66 | 52 | 214711429
ALLIED | 4HP17L18P-**A | 7ED30/36BX-0*+TDR | 97G2DF045BE12 | 18000 | 18000 | 16 | 13.5 | 8.3 | 2.08 | 64 | 49 | 214711984
CONCORD | 4HP17L30P-**A | 7ED42BX-0*+TDR | 92G1DF045BE12 | 29800 | 30000 | 15.8 | 13 | 8.6 | 2.34 | 65 | 51 | 214711366
CONCORD | 4HP17L48P-**A | 7EH51CX-0*+TDR | 80G1UH110CE20L | 48000 | 45500 | 15.2 | 12.5 | 8.3 | 2.3 | 69 | 56 | 214711795
DUCANE | 4HP17L48P-**A | 7EC60CX-0*+TDR | 92G1UH110CE20 | 48000 | 47000 | 15.4 | 12.5 | 8.3 | 2.32 | 67 | 54 | 214711007
CONCORD | 4HP17L18P-**A | 7EH24BX-0*+TDR | 92G1UH030BE12 | 18000 | 18000 | 16 | 13.5 | 8.1 | 2.08 | 62 | 47 | 214711073
CONCORD | 4HP17L18P-**A | 7EH24BX-0*+TDR | 97G2UH070BE12 | 18000 | 17600 | 16 | 13.5 | 8.1 | 2.08 | 63 | 47 | 214711067
DUCANE | 4HP17L48P-**A | 7EC48CX-0*+TDR | 96G1UH110CE20 | 46500 | 45000 | 15.2 | 12.5 | 8.1 | 2.18 | 67 | 54 | 214710953
CONCORD | 4HP17L18P-**A | 7EC24BX-0*+TDR | 80G2UH090BV16 | 18000 | 17800 | 16 | 13.5 | 8.1 | 2.06 | 63 | 48 | 214711146
CONCORD | 4HP17L36P-**A | 7ED48CX-0*+TDR | 97G2DF090CV20 | 35600 | 35800 | 15.8 | 12.5 | 8.6 | 2.24 | 66 | 53 | 214711537
CONCORD | 4HP17L18P-**A | 7EH24BX-0*+TDR | 96G1UH030BE08 | 18000 | 18000 | 15.6 | 13 | 8.1 | 2.06 | 62 | 47 | 214711076
BLUERIDGE | BHP17L30P-**A | BC736HCT-0*+TDR | BG921UH110CE20 | 29200 | 28600 | 15.6 | 12.5 | 8.5 | 2.24 | 66 | 52 | 214713398
BLUERIDGE | BHP17L30P-**A | BC736HCT-0*+TDR | BG921UH110CE16 | 28800 | 28200 | 15.8 | 13 | 8.3 | 2.24 | 66 | 52 | 214713397
ARMSTRONG AIR | 4SHP17LE118P-**A | 7EH24BX-0*+TDR | A97US2V045B12S* | 18000 | 18000 | 16.4 | 13.5 | 8.1 | 2.06 | 62 | 47 | 214713662
BLUERIDGE | BHP17L30P-**A | BC736HCT-0*+TDR | BG921UH090CE16 | 28800 | 28400 | 15.6 | 12.5 | 8.3 | 2.24 | 65 | 51 | 214713396
BLUERIDGE | BHP17L30P-**A | BC736HCT-0*+TDR | BG921UH090CE12 | 28800 | 28200 | 15.6 | 13 | 8.3 | 2.24 | 66 | 52 | 214713395
BLUERIDGE | BHP17L30P-**A | BC736HCT-0*+TDR | BG801UH110CE20 | 29000 | 28400 | 15.6 | 13 | 8.3 | 2.22 | 65 | 51 | 214713394
BLUERIDGE | BHP17L30P-**A | BC736CBT-0*+TDR | BG801UH070BE12 | 29600 | 27800 | 16 | 13 | 8.1 | 2.26 | 65 | 51 | 214713428
BLUERIDGE | BHP17L30P-**A | BC736HCT-0*+TDR | BG801UH090CE20 | 29400 | 28600 | 15.8 | 13 | 8.5 | 2.26 | 66 | 52 | 214713393
COMFORT-AIRE | HRG1548S1R-**A | 7EC49CX-0*+TDR | GUH80C110C5M | 48000 | 45500 | 15.2 | 12.5 | 8.1 | 2.26 | 69 | 56 | 214713208
COMFORT-AIRE | HRG1548S1R-**A | 7EC49CX-0*+TDR | GUH80C090C5M | 48000 | 45000 | 15.6 | 13 | 8.1 | 2.26 | 68 | 56 | 214713207
BLUERIDGE | BHP17L30P-**A | BC736CBT-0*+TDR | BG802UH090BE16 | 29400 | 27600 | 16.2 | 13 | 8.1 | 2.28 | 65 | 51 | 214713427
COMFORT-AIRE | HRG1548S1R-**A | 7EC48CX-0*+TDR | GUH96C110C5M | 46500 | 45000 | 15.2 | 12.5 | 8.1 | 2.18 | 67 | 54 | 214713201
BLUERIDGE | BHP17L30P-**A | BC736CBT-0*+TDR | BG802UH090BE12 | 29800 | 27800 | 16.2 | 13 | 8.1 | 2.3 | 65 | 51 | 214713426
COMFORT-AIRE | HRG1548S1R-**A | 7EH51CX-0*+TDR | GUH80C110C5M | 48000 | 45500 | 15.2 | 12.5 | 8.3 | 2.3 | 69 | 56 | 214713176
COMFORT-AIRE | HRG1548S1R-**A | 7EH51CX-0*+TDR | GUH80C090C5M | 47000 | 44500 | 15.6 | 12.5 | 8.3 | 2.3 | 69 | 57 | 214713175
BLUERIDGE | BHP17L30P-**A | BC736CAT-0*+TDR | BG802UH070AV12 | 30000 | 28200 | 15.8 | 13 | 8.1 | 2.26 | 65 | 51 | 214713424
BLUERIDGE | BHP17L30P-**A | BC736CAT-0*+TDR | BG801UH070AE12 | 29400 | 27600 | 16 | 13 | 8.1 | 2.28 | 66 | 52 | 214713423
BLUERIDGE | BHP17L30P-**A | BC736CAT-0*+TDR | BG801UH045AE12 | 29400 | 27600 | 16 | 13 | 8.1 | 2.28 | 66 | 52 | 214713422
BLUERIDGE | BHP17L24P-**A | BC730HAT-0*+TDR | BG802UH070AV12 | 23800 | 21800 | 16.4 | 13.5 | 8.1 | 2.12 | 63 | 49 | 214713331
BLUERIDGE | BHP17L30P-**A | BC736CAT-0*+TDR | BG802UH070AE12 | 29600 | 27800 | 16 | 13 | 8.1 | 2.26 | 65 | 51 | 214713421
ARMSTRONG AIR | 4SHP17LE136P-**A | 7EH42BX-0*+TDR | A80US2V090B16 | 36000 | 33800 | 16 | 13 | 8.1 | 2.26 | 68 | 55 | 214714055
Century | HRG1518S1R-**A | 7ED30/36BX-0*+TDR | GDD92C045B3M | 18000 | 18000 | 16.6 | 14 | 8.4 | 2.1 | 64 | 49 | 214716658
Century | HRG1530S1R-**A | 7EH36CX-0*+TDR | GUH96C090C4M | 28200 | 28000 | 15.6 | 12.5 | 8.3 | 2.22 | 66 | 52 | 214716769
Century | HRG1530S1R-**A | 7EH36CX-0*+TDR | GUH92C110C5M | 29200 | 28600 | 15.6 | 12.5 | 8.5 | 2.24 | 66 | 52 | 214716768
Century | HRG1530S1R-**A | 7EH36CX-0*+TDR | GUH92C110C4M | 28800 | 28200 | 15.8 | 13 | 8.3 | 2.24 | 66 | 52 | 214716767
Century | HRG1530S1R-**A | 7EH36CX-0*+TDR | GUH92C090C4M | 28800 | 28400 | 15.6 | 12.5 | 8.3 | 2.24 | 65 | 51 | 214716766
Century | HRG1530S1R-**A | 7EH36CX-0*+TDR | GUH80C110C5M | 29000 | 28400 | 15.6 | 13 | 8.3 | 2.22 | 65 | 51 | 214716764
Century | HRG1530S1R-**A | 7EH36CX-0*+TDR | GUH80C090C5M | 29400 | 28600 | 15.8 | 13 | 8.5 | 2.26 | 66 | 52 | 214716763
Century | HRG1518S1R-**A | 7ED30/36BX-0*+TDR | GDD80C070B3M | 18000 | 18000 | 16 | 13.5 | 8.3 | 2.06 | 63 | 48 | 214716657
ALLIED | 4HP17L48P-**A | 7EC50/60CX-0*+TDR | 80G2UH110CE20 | 46500 | 45000 | 15.2 | 12.5 | 8.1 | 2.18 | 67 | 54 | 214712739
ALLIED | 4HP17L48P-**A | 7EC49CX-0*+TDR | 80G2UH110CV20 | 48000 | 45500 | 15.2 | 12.5 | 8.1 | 2.26 | 69 | 56 | 214712735
ALLIED | 4HP17L48P-**A | 7EC49CX-0*+TDR | 96G1UH110CE20 | 48000 | 45000 | 15.2 | 12.5 | 8.1 | 2.26 | 69 | 56 | 214712734
ALLIED | 4HP17L48P-**A | 7EC49CX-0*+TDR | 96G1UH090CE16 | 47500 | 45000 | 15.2 | 12.5 | 8.1 | 2.24 | 69 | 56 | 214712733
ALLIED | 4HP17L48P-**A | 7EC49CX-0*+TDR | 92G1UH110CE20 | 47500 | 45000 | 15.4 | 12.5 | 8.1 | 2.24 | 68 | 56 | 214712732
COMFORT-AIRE | HRG1548S1R-**A | 7EC60CX-0*+TDR | GUH97M090C3M | 48000 | 46000 | 15.2 | 12.5 | 8.1 | 2.36 | 68 | 55 | 214713238
COMFORT-AIRE | HRG1548S1R-**A | 7EC60CX-0*+TDR | GUH96C110C5M | 48000 | 46500 | 15.4 | 12.5 | 8.1 | 2.34 | 68 | 54 | 214713237
COMFORT-AIRE | HRG1518S1R-**A | 7ED30/36CX-0*+TDR | GDD96C090C4M | 18000 | 18000 | 16 | 13.5 | 8.4 | 2.06 | 66 | 52 | 214712841
COMFORT-AIRE | HRG1548S1R-**A | 7EC60CX-0*+TDR | GUH96C090C4M | 48000 | 46000 | 15.4 | 12.5 | 8.1 | 2.36 | 68 | 55 | 214713236
COMFORT-AIRE | HRG1518S1R-**A | 7ED30/36BX-0*+TDR | GDD96C070B4M | 18000 | 18000 | 16.2 | 13.5 | 8.4 | 2.08 | 64 | 50 | 214712837
COMFORT-AIRE | HRG1518S1R-**A | 7ED30/36BX-0*+TDR | GDD96C045B3M | 18000 | 18000 | 16.4 | 13.5 | 8.3 | 2.1 | 63 | 48 | 214712836
ALLIED | 4HP17L48P-**A | 7EC60CX-0*+TDR | 96G1UH110CE20 | 48000 | 46500 | 15.4 | 12.5 | 8.1 | 2.34 | 68 | 54 | 214712771
COMFORT-AIRE | HRG1548S1R-**A | 7EC60CX-0*+TDR | GUH92C110C4M | 48000 | 46500 | 15.4 | 12.5 | 8.1 | 2.36 | 68 | 54 | 214713234
ALLIED | 4HP17L48P-**A | 7EC60CX-0*+TDR | 96G1UH090CE16 | 48000 | 46000 | 15.4 | 12.5 | 8.1 | 2.36 | 68 | 55 | 214712770
ALLIED | 4HP17L48P-**A | 7EC60CX-0*+TDR | 92G1UH110CE20 | 48000 | 47000 | 15.4 | 12.5 | 8.3 | 2.32 | 67 | 54 | 214712769
ALLIED | 4HP17L48P-**A | 7EC60CX-0*+TDR | 92G1UH090CE16 | 48000 | 46500 | 15.2 | 12.5 | 8.1 | 2.34 | 68 | 54 | 214712767
ALLIED | 4HP17L48P-**A | 7EC60CX-0*+TDR | 80G1UH110CE20L | 48000 | 47000 | 15.4 | 12.5 | 8.3 | 2.34 | 67 | 54 | 214712766
ALLIED | 4HP17L48P-**A | 7EC60CX-0*+TDR | 80G1UH110CE20 | 48000 | 47000 | 15.4 | 12.5 | 8.3 | 2.34 | 67 | 54 | 214712765
ALLIED | 4HP17L48P-**A | 7EC60CX-0*+TDR | 80G1UH090CE20 | 48000 | 46000 | 15.6 | 13 | 8.1 | 2.38 | 68 | 55 | 214712764
AIREASE | 4SHP17LE136P-**A | 7EH42CX-0*+TDR | A80UH2E110C20 | 36000 | 33000 | 16.6 | 13.5 | 8.1 | 2.24 | 68 | 55 | 214715555
AIREASE | 4SHP17LE136P-**A | 7EH42BX-0*+TDR | A97USMV070B12 | 36000 | 33800 | 15.6 | 13 | 8.1 | 2.26 | 69 | 56 | 214715551
AIREASE | 4SHP17LE136P-**A | 7EH42BX-0*+TDR | A97US2V060B12X | 36000 | 33800 | 15.6 | 12.5 | 8.1 | 2.24 | 69 | 56 | 214715550
AIREASE | 4SHP17LE136P-**A | 7EH42BX-0*+TDR | A80US2V090B16 | 36000 | 33800 | 16 | 13 | 8.1 | 2.26 | 68 | 55 | 214715548
AIREASE | 4SHP17LE136P-**A | 7EH42BX-0*+TDR | A80UH1E070B12 | 36000 | 33600 | 16 | 13 | 8.1 | 2.24 | 68 | 55 | 214715539
AIREASE | 4SHP17LE136P-**A | 7EH42BX-0*+TDR | A97US2V070B12S* | 36000 | 33800 | 15.6 | 13 | 8.1 | 2.26 | 69 | 56 | 214715538
AIREASE | 4SHP17LE136P-**A | 7EH42BX-0*+TDR | A97UH2E070B12 | 36000 | 33400 | 15.6 | 12.5 | 8.1 | 2.18 | 69 | 56 | 214715537
AIREASE | 4SHP17LE136P-**A | 7EH42BX-0*+TDR | A97US2V045B12S* | 36000 | 34000 | 15.4 | 12.5 | 8.1 | 2.22 | 68 | 55 | 214715536
AIREASE | 4SHP17LE136P-**A | 7EH42BX-0*+TDR | A80UH2E090B16 | 36000 | 33200 | 16.2 | 13 | 8.1 | 2.26 | 68 | 55 | 214715534
AIREASE | 4SHP17LE136P-**A | 7EH42BX-0*+TDR | A80UH2E090B12 | 36000 | 33400 | 16.2 | 13 | 8.1 | 2.26 | 68 | 55 | 214715533
CONCORD | 4HP17L36P-**A | 7EH42CX-0*+TDR | 97G2UH110CV20 | 36000 | 33600 | 16.2 | 13.5 | 8.1 | 2.2 | 67 | 54 | 214711465
CONCORD | 4HP17L36P-**A | 7EH42CX-0*+TDR | 97G2UH090CV20 | 36000 | 33800 | 16 | 13 | 8.1 | 2.18 | 67 | 54 | 214711463
CONCORD | 4HP17L36P-**A | 7EH42CX-0*+TDR | 80G2UH110CE20 | 36000 | 33000 | 16.6 | 13.5 | 8.1 | 2.24 | 68 | 55 | 214711459
CONCORD | 4HP17L48P-**A | 7EC48CX-0*+TDR | 96G1UH110CE20 | 46500 | 45000 | 15.2 | 12.5 | 8.1 | 2.18 | 67 | 54 | 214711834
CONCORD | 4HP17L48P-**A | 7EC48CX-0*+TDR | 92G1UH110CE16 | 46500 | 45000 | 15.2 | 12.5 | 8.1 | 2.18 | 68 | 54 | 214711831
CONCORD | 4HP17L48P-**A | 7EC48CX-0*+TDR | 80G1UH090CE20 | 46500 | 44500 | 15.4 | 12.5 | 8.1 | 2.22 | 68 | 55 | 214711827
CONCORD | 4HP17L48P-**A | 7EC50/60CX-0*+TDR | 80G2UH110CE20 | 46500 | 45000 | 15.2 | 12.5 | 8.1 | 2.18 | 67 | 54 | 214711858
CONCORD | 4HP17L48P-**A | 7EC49CX-0*+TDR | 96G1UH110CE20 | 48000 | 45000 | 15.2 | 12.5 | 8.1 | 2.26 | 69 | 56 | 214711853
CONCORD | 4HP17L48P-**A | 7EC49CX-0*+TDR | 96G1UH090CE16 | 47500 | 45000 | 15.2 | 12.5 | 8.1 | 2.24 | 69 | 56 | 214711852
CONCORD | 4HP17L48P-**A | 7EC49CX-0*+TDR | 92G1UH110CE20 | 47500 | 45000 | 15.4 | 12.5 | 8.1 | 2.24 | 68 | 56 | 214711851
CONCORD | 4HP17L36P-**A | 7EH42BX-0*+TDR | 80G1UH090BE16L | 36000 | 33200 | 16.4 | 13 | 8.1 | 2.28 | 68 | 55 | 214711447
CONCORD | 4HP17L36P-**A | 7EH42BX-0*+TDR | 80G1UH090BE16 | 36000 | 33200 | 16.4 | 13 | 8.1 | 2.28 | 68 | 55 | 214711446
CONCORD | 4HP17L36P-**A | 7EH42BX-0*+TDR | 80G1UH070BE12L | 36000 | 33600 | 16 | 13 | 8.1 | 2.24 | 68 | 55 | 214711445
CONCORD | 4HP17L36P-**A | 7EH42BX-0*+TDR | 80G1UH070BE12 | 36000 | 33600 | 16 | 13 | 8.1 | 2.24 | 68 | 55 | 214711444
CONCORD | 4HP17L36P-**A | 7EH42BX-0*+TDR | 97G2UH070BV12 | 36000 | 33800 | 15.6 | 13 | 8.1 | 2.26 | 69 | 56 | 214711443
ROYALTON | 4HP17L30P-**A | 7EH36CX-0*+TDR | 97G2UH110CV20 | 30000 | 29200 | 15.2 | 12.5 | 8.5 | 2.22 | 66 | 52 | 214831650
ROYALTON | 4HP17L30P-**A | 7EH36CX-0*+TDR | 97G2UH090CV12 | 28800 | 28200 | 15.6 | 12.5 | 8.3 | 2.22 | 66 | 52 | 214831648
ROYALTON | 4HP17L30P-**A | 7EC36BX-0*+TDR | 97G2UH070BV12 | 30000 | 28000 | 16 | 13 | 8.1 | 2.28 | 66 | 52 | 214831644
ROYALTON | 4HP17L30P-**A | 7EC36BX-0*+TDR | 97G2UH045BV12 | 29800 | 28000 | 15.6 | 13 | 8.1 | 2.26 | 66 | 52 | 214831643
ROYALTON | 4HP17L24P-**A | 7ED30/36BX-0*+TDR | 97G2DF070BV16 | 23400 | 22600 | 15.4 | 12.5 | 8.1 | 2.04 | 65 | 51 | 214831635
ROYALTON | 4HP17L48P-**A | 7EC60CX-0*+TDR | 97G2UH090CV12 | 48000 | 46000 | 15.2 | 12.5 | 8.1 | 2.36 | 68 | 55 | 214831702
BLUERIDGE | BHP17L36P-**A | BH1P51C+TDR+TXV | BG972UH110CV20 | 36000 | 33600 | 16.2 | 13 | 8.1 | 2.18 | 66 | 52 | 214831870
BLUERIDGE | BHP17L36P-**A | BH1P51C+TDR+TXV | BG972UH090CV20 | 36000 | 33800 | 16 | 13 | 8.1 | 2.16 | 66 | 53 | 214831869
ROYALTON | 4HP17L18P-**A | 7EH24BX-0*+TDR | 97G2UH070BV12 | 18000 | 18000 | 16.4 | 13.5 | 8.1 | 2.1 | 62 | 47 | 214831609
ROYALTON | 4HP17L18P-**A | 7EH24BX-0*+TDR | 97G2UH045BV12 | 18000 | 18000 | 16.4 | 13.5 | 8.1 | 2.06 | 62 | 47 | 214831606
AIREASE | 4SHP17LE118P-**A | 7EH24AX-0*+TDR | A80UH2E045A12 | 18000 | 18000 | 16 | 13.5 | 8.1 | 2.02 | 61 | 46 | 214715144
AIREASE | 4SHP17LE136P-**A | 7ED48CX-0*+TDR | A97DF2E090C16 | 35400 | 35200 | 16 | 13 | 8.6 | 2.32 | 68 | 55 | 214715656
ARMSTRONG AIR | 4SHP22LX160P-**A | 7EC60DX-0*+TDR | A97USMV135D20 | 55000 | 55000 | 18 | 11.7 | 8.1 | 1.96 | 68 | 56 | 214715140
ARMSTRONG AIR | 4SHP22LX160P-**A | 7EC60DX-0*+TDR | A80US2V135D20 | 55000 | 55000 | 18 | 11.7 | 8.1 | 1.98 | 68 | 56 | 214715139
ARMSTRONG AIR | 4SHP22LX160P-**A | 7EC60DX-0*+TDR | A96UH1E135D20 | 55000 | 55500 | 16 | 11.7 | 8.1 | 1.96 | 68 | 56 | 214715138
ARMSTRONG AIR | 4SHP22LX160P-**A | 7EC60DX-0*+TDR | A80UH1E135D20 | 55000 | 55500 | 16.5 | 11 | 8.2 | 1.96 | 68 | 56 | 214715137
ARMSTRONG AIR | 4SHP22LX160P-**A | 7EC60CX-0*+TDR | A97USMV110C20 | 54500 | 55500 | 18 | 11.7 | 8.2 | 2.02 | 67 | 56 | 214715136
ARMSTRONG AIR | 4SHP22LX160P-**A | 7EC60CX-0*+TDR | A97USMV090C20 | 54500 | 55500 | 17.5 | 11 | 8.2 | 2.02 | 68 | 56 | 214715135
ARMSTRONG AIR | 4SHP22LX160P-**A | 7EC60CX-0*+TDR | A97USMV090C16 | 54000 | 55500 | 18 | 11 | 8.2 | 1.98 | 68 | 57 | 214715134
ARMSTRONG AIR | 4SHP22LX160P-**A | 7EC60CX-0*+TDR | A80US2V110C20L | 54500 | 55000 | 18 | 11.7 | 8.2 | 2.02 | 68 | 56 | 214715132
ARMSTRONG AIR | 4SHP22LX160P-**A | 7EC60CX-0*+TDR | A80US2V110C20 | 54500 | 55000 | 18 | 11.7 | 8.2 | 2.02 | 68 | 56 | 214715131
ARMSTRONG AIR | 4SHP22LX160P-**A | 7EC60CX-0*+TDR | A80US2V100C20X | 54500 | 55500 | 18 | 11.7 | 8.2 | 2.02 | 67 | 56 | 214715130
AIREASE | 4SHP17LE130P-**A | 7EC36BX-0*+TDR | A97USMV070B12 | 30000 | 28000 | 16 | 13 | 8.1 | 2.28 | 66 | 52 | 214715530
ARMSTRONG AIR | 4SHP22LX160P-**A | 7EC60CX-0*+TDR | A80US2V090C20 | 54500 | 55000 | 18 | 11.7 | 8.5 | 2.02 | 68 | 56 | 214715129
ARMSTRONG AIR | 4SHP22LX160P-**A | 7EC60CX-0*+TDR | A80US2V080C20X | 54500 | 55500 | 18 | 11.7 | 8.2 | 2.02 | 67 | 56 | 214715128
ARMSTRONG AIR | 4SHP22LX160P-**A | 7EC60CX-0*+TDR | A96UH1E110C20 | 54500 | 55500 | 16.5 | 11 | 8.5 | 2.02 | 68 | 57 | 214715127
ARMSTRONG AIR | 4SHP22LX160P-**A | 7EC60CX-0*+TDR | A93UH1E110C20 | 54500 | 55500 | 16.9 | 11 | 8.5 | 2.02 | 68 | 57 | 214715126
AIREASE | 4SHP17LE130P-**A | 7EC36BX-0*+TDR | A97US2V060B12X | 29800 | 28200 | 15.8 | 13 | 8.1 | 2.26 | 65 | 51 | 214715529
ARMSTRONG AIR | 4SHP22LX160P-**A | 7EC60CX-0*+TDR | A80UH1E110C20 | 54500 | 56000 | 17.5 | 11 | 8.5 | 2.02 | 68 | 56 | 214715125
ARMSTRONG AIR | 4SHP22LX160P-**A | 7EC60CX-0*+TDR | A80UH1E090C20 | 54000 | 54500 | 17.5 | 11.7 | 8.5 | 2.04 | 68 | 56 | 214715124
ARMSTRONG AIR | 4SHP22LX160P-**A | 7EC60CX-0*+TDR | A80UH2E110C20 | 54500 | 55000 | 16.9 | 11.7 | 8.5 | 2.04 | 68 | 56 | 214715123
AIREASE | 4SHP17LE130P-**A | 7EC36BX-0*+TDR | A97US2V040B12X | 30000 | 28200 | 16 | 13 | 8.1 | 2.28 | 65 | 51 | 214715528
ARMSTRONG AIR | 4SHP22LX160P-**A | 7EC60CX-0*+TDR | A80UH1E100C20X | 54000 | 56000 | 16.9 | 11 | 8.5 | 2 | 68 | 57 | 214715122
AIREASE | 4SHP17LE130P-**A | 7EC36BX-0*+TDR | A80US2V090B16 | 30000 | 28200 | 16 | 13 | 8.1 | 2.28 | 65 | 51 | 214715527
AIREASE | 4SHP17LE130P-**A | 7EC36BX-0*+TDR | A80US2V090B12 | 30000 | 28000 | 16.2 | 13 | 8.1 | 2.3 | 66 | 52 | 214715526
AIREASE | 4SHP17LE130P-**A | 7EC36BX-0*+TDR | A80US2V080B16X | 30000 | 28000 | 16.2 | 13 | 8.1 | 2.3 | 66 | 52 | 214715525
ARMSTRONG AIR | 4SHP22LX160P-**A | 7EC50/60CX-0*+TDR | A80UH1E090C20 | 54500 | 56000 | 18 | 11 | 8.1 | 1.84 | 69 | 55 | 214715109
ARMSTRONG AIR | 4SHP22LX160P-**A | 7EH60DX-0*+TDR | A80UH1E135D20 | 52500 | 54500 | 17 | 11 | 8.1 | 1.94 | 68 | 56 | 214715103
DUCANE | 4HP17L30P-**A | 7EC36BX-0*+TDR | 92G1UH045BE12 | 29400 | 27800 | 15.8 | 13 | 8.1 | 2.26 | 65 | 51 | 214710547
DUCANE | 4HP17L30P-**A | 7EC36BX-0*+TDR | 92G1UH030BE12 | 29600 | 28000 | 15.8 | 13 | 8.1 | 2.26 | 65 | 51 | 214710546
DUCANE | 4HP17L30P-**A | 7EC36BX-0*+TDR | 80G1UH090BE16L | 29200 | 27600 | 16.2 | 13 | 8.1 | 2.26 | 65 | 51 | 214710545
DUCANE | 4HP17L30P-**A | 7EC36BX-0*+TDR | 80G1UH090BE16 | 29200 | 27600 | 16.2 | 13 | 8.1 | 2.26 | 65 | 51 | 214710544
DUCANE | 4HP17L30P-**A | 7EC36BX-0*+TDR | 80G1UH070BE12L | 29600 | 27800 | 16 | 13 | 8.1 | 2.26 | 65 | 51 | 214710543
DUCANE | 4HP17L30P-**A | 7EC36BX-0*+TDR | 80G1UH070BE12 | 29600 | 27800 | 16 | 13 | 8.1 | 2.26 | 65 | 51 | 214710542
DUCANE | 4HP17L36P-**A | 7EH51CX-0*+TDR | 80G2UH110CE20 | 36000 | 33200 | 16.6 | 13.5 | 8.1 | 2.24 | 66 | 53 | 214710621
ALLIED | 4HP17L24P-**A | 7EH30AX-0*+TDR | 80G1UH060AE12X | 23800 | 22000 | 16 | 13 | 8.1 | 2.1 | 63 | 48 | 214712074
ALLIED | 4HP17L36P-**A | 7EH51CX-0*+TDR | 80G1UH110CE20L | 36000 | 33400 | 16.4 | 13 | 8.1 | 2.18 | 66 | 52 | 214712392
ALLIED | 4HP17L18P-**A | 7EC24AX-0*+TDR | 80G2UH070AE12 | 18000 | 17200 | 16.4 | 13.5 | 8.1 | 2.12 | 63 | 48 | 214712000
ALLIED | 4HP17L18P-**A | 7EH24BX-0*+TDR | 97G2UH045BE12 | 18000 | 17800 | 16.4 | 13.5 | 8.1 | 2.08 | 62 | 46 | 214711946
ALLIED | 4HP17L30P-**A | 7ED42BX-0*+TDR | 92G1DF070BE12 | 29800 | 30000 | 15.8 | 13 | 8.6 | 2.32 | 65 | 51 | 214712248
ALLIED | 4HP17L18P-**A | 7ED30/36BX-0*+TDR | 96G1DF045BE12 | 18000 | 18000 | 16.4 | 13.5 | 8.3 | 2.1 | 63 | 48 | 214711990
ALLIED | 4HP17L30P-**A | 7EC36BX-0*+TDR | 80G1UH070BE12 | 29600 | 27800 | 16 | 13 | 8.1 | 2.26 | 65 | 51 | 214712304
ALLIED | 4HP17L30P-**A | 7EH36CX-0*+TDR | 80G2UH110CE20L | 29400 | 28800 | 15.6 | 12.5 | 8.5 | 2.22 | 65 | 51 | 214712224
CONCORD | 4HP17L36P-**A | 7EH42CX-0*+TDR | 80G2UH110CE20L | 36000 | 33000 | 16.6 | 13.5 | 8.1 | 2.24 | 68 | 55 | 214711460
CONCORD | 4HP17L48P-**A | 7EC48CX-0*+TDR | 92G1UH110CE20 | 46500 | 44500 | 15.4 | 12.5 | 8.1 | 2.18 | 68 | 55 | 214711832
CONCORD | 4HP17L36P-**A | 7EH42CX-0*+TDR | 80G1UH110CE20L | 36000 | 33200 | 16.4 | 13.5 | 8.1 | 2.2 | 67 | 54 | 214711468
CONCORD | 4HP17L48P-**A | 7EC49CX-0*+TDR | 80G2UH110CV20 | 48000 | 45500 | 15.2 | 12.5 | 8.1 | 2.26 | 69 | 56 | 214711854
CONCORD | 4HP17L36P-**A | 7EH42BX-0*+TDR | 92G1UH070BE12 | 36000 | 33200 | 16 | 13 | 8.1 | 2.22 | 68 | 55 | 214711450
CONCORD | 4HP17L48P-**A | 7EH51CX-0*+TDR | 80G2UH110CE16 | 47500 | 45000 | 15.4 | 12.5 | 8.3 | 2.3 | 69 | 57 | 214711786
ARMSTRONG AIR | 4SHP17LE136P-**A | 7EH42BX-0*+TDR | A97US2V060B12X | 36000 | 33800 | 15.6 | 12.5 | 8.1 | 2.24 | 69 | 56 | 214714057
BLUERIDGE | BHP17L36P-**A | BC742HBT-0*+TDR | BG802UH090BE12 | 36000 | 33400 | 16.2 | 13 | 8.1 | 2.26 | 68 | 55 | 214713436
BLUERIDGE | BHP17L30P-**A | BC736CBT-0*+TDR | BG802UH090BV16 | 30000 | 28200 | 16 | 13 | 8.1 | 2.28 | 65 | 51 | 214713434
BLUERIDGE | BHP17L30P-**A | BC736CBT-0*+TDR | BG961UH070BE12 | 29400 | 27800 | 15.6 | 13 | 8.1 | 2.26 | 65 | 51 | 214713433
BLUERIDGE | BHP17L30P-**A | BC736CBT-0*+TDR | BG961UH045BE12 | 29400 | 27800 | 15.6 | 12.5 | 8.1 | 2.26 | 66 | 53 | 214713432
BLUERIDGE | BHP17L30P-**A | BC736CBT-0*+TDR | BG921UH070BE12 | 29400 | 27600 | 16 | 13 | 8.1 | 2.28 | 66 | 52 | 214713431
BLUERIDGE | BHP17L30P-**A | BC736CBT-0*+TDR | BG921UH045BE12 | 29400 | 27800 | 15.8 | 13 | 8.1 | 2.26 | 65 | 51 | 214713430
ARMSTRONG AIR | 4SHP17LE124P-**A | 7EH30AX-0*+TDR | A80UH2E045A12 | 23600 | 21400 | 16.6 | 13.5 | 8.1 | 2.12 | 64 | 49 | 214713793
BLUERIDGE | BHP17L30P-**A | BC736CBT-0*+TDR | BG801UH090BE16 | 29200 | 27600 | 16.2 | 13 | 8.1 | 2.26 | 65 | 51 | 214713429
ARMSTRONG AIR | 4SHP17LE124P-**A | 7EH30AX-0*+TDR | A80UH1E060A12X | 23800 | 22000 | 16 | 13 | 8.1 | 2.1 | 63 | 48 | 214713792
ARMSTRONG AIR | 4SHP17LE118P-**A | 7ED30/36BX-0*+TDR | A93DF1E070B12 | 18000 | 18000 | 16.6 | 14 | 8.5 | 2.1 | 64 | 49 | 214713708
ARMSTRONG AIR | 4SHP17LE124P-**A | 7EH30AX-0*+TDR | A80UH1E040A12X | 23800 | 22000 | 16 | 13 | 8.1 | 2.1 | 63 | 48 | 214713791
ARMSTRONG AIR | 4SHP17LE118P-**A | 7ED30/36BX-0*+TDR | A93DF1E045B12 | 18000 | 18000 | 16.6 | 14 | 8.4 | 2.1 | 64 | 49 | 214713707
ARMSTRONG AIR | 4SHP17LE118P-**A | 7ED30/36BX-0*+TDR | A80DF1E070B12 | 18000 | 18000 | 16 | 13.5 | 8.3 | 2.06 | 63 | 48 | 214713706
ARMSTRONG AIR | 4SHP17LE118P-**A | 7ED30/36BX-0*+TDR | A97DS2V070B16S* | 18000 | 18000 | 15.4 | 13 | 8.4 | 2.02 | 67 | 54 | 214713705
ARMSTRONG AIR | 4SHP17LE118P-**A | 7ED30/36BX-0*+TDR | A97DS2V045B12S* | 18000 | 18000 | 16.2 | 13.5 | 8.5 | 2.08 | 65 | 51 | 214713703
ARMSTRONG AIR | 4SHP17LE118P-**A | 7ED30/36BX-0*+TDR | A97DF2E045B12 | 18000 | 18000 | 16 | 13.5 | 8.3 | 2.08 | 64 | 49 | 214713702
ARMSTRONG AIR | 4SHP17LE118P-**A | 7EH24BX-0*+TDR | A93UH1E045B12 | 18000 | 18000 | 16.4 | 13.5 | 8.1 | 2.08 | 61 | 46 | 214713668
ARMSTRONG AIR | 4SHP17LE118P-**A | 7EH24BX-0*+TDR | A93UH1E030B12 | 18000 | 18000 | 16 | 13.5 | 8.1 | 2.08 | 62 | 47 | 214713667
ARMSTRONG AIR | 4SHP17LE118P-**A | 7EC24BX-0*+TDR | A93UH1E070B12 | 18000 | 17200 | 16.2 | 13.5 | 8.1 | 2.1 | 63 | 48 | 214713738
ARMSTRONG AIR | 4SHP17LE118P-**A | 7EC24BX-0*+TDR | A93UH1E030B12 | 18000 | 17400 | 16 | 13.5 | 8.1 | 2.08 | 63 | 48 | 214713736
ARMSTRONG AIR | 4SHP17LE136P-**A | 7EH42BX-0*+TDR | A97US2V040B12X | 36000 | 34000 | 15.6 | 12.5 | 8.1 | 2.24 | 68 | 55 | 214714056
ARMSTRONG AIR | 4SHP17LE118P-**A | 7EH24BX-0*+TDR | A80UH1E070B12 | 18000 | 17800 | 16.4 | 13.5 | 8.1 | 2.1 | 62 | 46 | 214713665
ARMSTRONG AIR | 4SHP17LE118P-**A | 7EH24BX-0*+TDR | A97US2V070B12S* | 18000 | 18000 | 16.4 | 13.5 | 8.1 | 2.1 | 62 | 47 | 214713664
BLUERIDGE | BHP17L30P-**A | BC736HCT-0*+TDR | BG961UH110CE20 | 29400 | 28800 | 15.6 | 12.5 | 8.5 | 2.26 | 65 | 51 | 214713400
ARMSTRONG AIR | 4SHP17LE118P-**A | 7EH24BX-0*+TDR | A97UH2E070B12 | 18000 | 17600 | 16 | 13.5 | 8.1 | 2.08 | 63 | 47 | 214713663
BLUERIDGE | BHP17L30P-**A | BC736HCT-0*+TDR | BG961UH090CE16 | 28200 | 28000 | 15.6 | 12.5 | 8.3 | 2.22 | 66 | 52 | 214713399
Century | HRG1536S1R-**A | 7EH42CX-0*+TDR | GUH97M110C5M | 36000 | 33600 | 16.2 | 13.5 | 8.1 | 2.2 | 67 | 54 | 214716829
Century | HRG1536S1R-**A | 7EH42CX-0*+TDR | GUH97M090C5M | 36000 | 33800 | 16 | 13 | 8.1 | 2.18 | 67 | 54 | 214716828
Century | HRG1530S1R-**A | 7ED42BX-0*+TDR | GDD80C090B4M | 29800 | 30000 | 16.2 | 13.5 | 8.6 | 2.34 | 64 | 49 | 214716777
Century | HRG1530S1R-**A | 7ED42BX-0*+TDR | GDD80C070B3M | 30000 | 30000 | 15.8 | 13 | 8.6 | 2.34 | 65 | 51 | 214716776
Century | HRG1530S1R-**A | 7EH36CX-0*+TDR | GUH97M090C4M | 28600 | 28200 | 15.6 | 13 | 8.3 | 2.22 | 65 | 51 | 214716772
Century | HRG1530S1R-**A | 7EH36CX-0*+TDR | GUH97M090C3M | 28800 | 28200 | 15.6 | 12.5 | 8.3 | 2.22 | 66 | 52 | 214716771
Century | HRG1530S1R-**A | 7EH36CX-0*+TDR | GUH96C110C5M | 29400 | 28800 | 15.6 | 12.5 | 8.5 | 2.26 | 65 | 51 | 214716770
AIREASE | 4SHP22LX148P-**A | 7EC60CX-0*+TDR | A97US2V110C20S* | 47500 | 45500 | 19 | 12 | 8.5 | 2.02 | 63 | 55 | 214716429
AIREASE | 4SHP17LE136P-**A | 7ED48CX-0*+TDR | A97DS2V090C20S* | 35600 | 35800 | 15.8 | 12.5 | 8.6 | 2.24 | 66 | 53 | 214715657
AIREASE | 4SHP17LE118P-**A | 7EH24AX-0*+TDR | A80UH2E070A12 | 18000 | 17800 | 16.4 | 13.5 | 8.1 | 2.06 | 62 | 46 | 214715145
CONCORD | 4HP17L30P-**A | 7EH36CX-0*+TDR | 97G2UH090CV12 | 28800 | 28200 | 15.6 | 12.5 | 8.3 | 2.22 | 66 | 52 | 214711345
CONCORD | 4HP17L30P-**A | 7EH36CX-0*+TDR | 97G2UH090CE16 | 28600 | 28000 | 15.8 | 13 | 8.3 | 2.2 | 66 | 52 | 214711344
CONCORD | 4HP17L30P-**A | 7EH36CX-0*+TDR | 80G2UH110CE20L | 29400 | 28800 | 15.6 | 12.5 | 8.5 | 2.22 | 65 | 51 | 214711343
CONCORD | 4HP17L30P-**A | 7EH36CX-0*+TDR | 80G2UH110CE20 | 29400 | 28800 | 15.6 | 12.5 | 8.5 | 2.22 | 65 | 51 | 214711342
CONCORD | 4HP17L30P-**A | 7EH36CX-0*+TDR | 80G2UH110CE16 | 28400 | 28000 | 15.8 | 13 | 8.3 | 2.22 | 66 | 52 | 214711341
CONCORD | 4HP17L30P-**A | 7EH36CX-0*+TDR | 95G1UH100CE20X | 29400 | 28800 | 15.4 | 12.5 | 8.5 | 2.24 | 65 | 51 | 214711340
CONCORD | 4HP17L30P-**A | 7EH36CX-0*+TDR | 95G1UH080CE16X | 28200 | 28000 | 15.4 | 12.5 | 8.3 | 2.22 | 66 | 52 | 214711339
CONCORD | 4HP17L30P-**A | 7EH36CX-0*+TDR | 80G1UH100CE20X | 28800 | 28400 | 15.4 | 12.5 | 8.3 | 2.22 | 66 | 52 | 214711338
DUCANE | 4HP17L36P-**A | 7EH51CX-0*+TDR | 80G1UH110CE20 | 36000 | 33400 | 16.4 | 13 | 8.1 | 2.18 | 66 | 52 | 214710629
DUCANE | 4HP17L36P-**A | 7EH51CX-0*+TDR | 97G2UH090CV20 | 36000 | 33800 | 16 | 13 | 8.1 | 2.16 | 66 | 53 | 214710625
CONCORD | 4HP17L18P-**A | 7EH24AX-0*+TDR | 80G2UH070AE12L | 18000 | 17800 | 16.4 | 13.5 | 8.1 | 2.06 | 62 | 46 | 214711053
CONCORD | 4HP17L18P-**A | 7EH24AX-0*+TDR | 80G2UH070AE12 | 18000 | 17800 | 16.4 | 13.5 | 8.1 | 2.06 | 62 | 46 | 214711052
CONCORD | 4HP17L18P-**A | 7EH24AX-0*+TDR | 80G2UH045AE12 | 18000 | 18000 | 16 | 13.5 | 8.1 | 2.02 | 61 | 46 | 214711051
DUCANE | 4HP17L36P-**A | 7EH51CX-0*+TDR | 80G2UH110CE20L | 36000 | 33200 | 16.6 | 13.5 | 8.1 | 2.24 | 66 | 53 | 214710622
ARMSTRONG AIR | 4SHP22LX136P-**A | 7EH42CX-0*+TDR | A80UH1E090C20 | 36000 | 33400 | 18 | 12 | 8.7 | 2.06 | 66 | 54 | 214714784
ARMSTRONG AIR | 4SHP17LE136P-**A | 7ED48CX-0*+TDR | A80DF1E110C20 | 36000 | 35600 | 16.6 | 13 | 8.7 | 2.34 | 66 | 53 | 214714167
ARMSTRONG AIR | 4SHP22LX136P-**A | 7EH42CX-0*+TDR | A97US2V110C20S* | 35400 | 33800 | 18.5 | 12 | 8.8 | 2.04 | 66 | 54 | 214714783
ARMSTRONG AIR | 4SHP17LE136P-**A | 7ED48CX-0*+TDR | A97DS2V110C20S* | 35600 | 35800 | 15.8 | 12.5 | 8.6 | 2.26 | 66 | 53 | 214714166
ARMSTRONG AIR | 4SHP17LE136P-**A | 7ED48CX-0*+TDR | A97DF2E110C20 | 36000 | 35800 | 16 | 13 | 8.6 | 2.26 | 66 | 53 | 214714165
ARMSTRONG AIR | 4SHP17LE136P-**A | 7ED48CX-0*+TDR | A97DS2V090C20S* | 35600 | 35800 | 15.8 | 12.5 | 8.6 | 2.24 | 66 | 53 | 214714164
ARMSTRONG AIR | 4SHP17LE136P-**A | 7ED48CX-0*+TDR | A97DF2E090C16 | 35400 | 35200 | 16 | 13 | 8.6 | 2.32 | 68 | 55 | 214714163
ARMSTRONG AIR | 4SHP22LX136P-**A | 7EH42CX-0*+TDR | A97US2V110C16S* | 35400 | 33800 | 19 | 12 | 8.8 | 2.02 | 67 | 54 | 214714782
ARMSTRONG AIR | 4SHP22LX136P-**A | 7EH42CX-0*+TDR | A97UH2E110C20 | 36000 | 33800 | 17 | 12 | 8.5 | 2.04 | 67 | 54 | 214714781
ARMSTRONG AIR | 4SHP22LX136P-**A | 7EH42CX-0*+TDR | A97US2V090C20S* | 35400 | 33800 | 18 | 12 | 8.8 | 2.02 | 67 | 54 | 214714780
ARMSTRONG AIR | 4SHP17LE136P-**A | 7EH42CX-0*+TDR | A97USMV110C20 | 36000 | 33600 | 16.2 | 13.5 | 8.1 | 2.2 | 67 | 54 | 214714088
ARMSTRONG AIR | 4SHP22LX136P-**A | 7EH42CX-0*+TDR | A97US2V090C16S* | 35400 | 33800 | 19 | 11.7 | 8.8 | 2.02 | 67 | 54 | 214714779
ARMSTRONG AIR | 4SHP17LE136P-**A | 7EH42CX-0*+TDR | A97USMV090C20 | 36000 | 33800 | 16 | 13 | 8.1 | 2.18 | 67 | 54 | 214714087
ARMSTRONG AIR | 4SHP22LX136P-**A | 7EH42CX-0*+TDR | A97US2V090C12S* | 35400 | 33800 | 19 | 11.7 | 8.8 | 2.02 | 67 | 54 | 214714778
ARMSTRONG AIR | 4SHP17LE136P-**A | 7EH42CX-0*+TDR | A97US2V080C20X | 36000 | 33600 | 16.2 | 13 | 8.1 | 2.2 | 68 | 55 | 214714084
ARMSTRONG AIR | 4SHP22LX136P-**A | 7EH42CX-0*+TDR | A80UH2E110C20 | 36000 | 33800 | 17.5 | 12 | 8.5 | 2.04 | 67 | 54 | 214714776
ARMSTRONG AIR | 4SHP22LX136P-**A | 7EH42CX-0*+TDR | A80UH2E110C16 | 35600 | 33200 | 19 | 12 | 8.7 | 2.06 | 66 | 53 | 214714775
ARMSTRONG AIR | 4SHP17LE136P-**A | 7EH51CX-0*+TDR | A80UH2E110C20 | 36000 | 33200 | 16.6 | 13.5 | 8.1 | 2.24 | 66 | 53 | 214714113
ARMSTRONG AIR | 4SHP22LX136P-**A | 7EH42CX-0*+TDR | A80UH1E100C20X | 35600 | 33400 | 17.5 | 11.7 | 8.5 | 2.02 | 67 | 54 | 214714774
ARMSTRONG AIR | 4SHP22LX136P-**A | 7EH36CX-0*+TDR | A97USMV110C20 | 34600 | 34800 | 19 | 11.7 | 8.5 | 2.04 | 66 | 52 | 214714773
ARMSTRONG AIR | 4SHP22LX136P-**A | 7EH36CX-0*+TDR | A97USMV090C20 | 34400 | 34800 | 18.5 | 11.7 | 8.5 | 2.02 | 66 | 52 | 214714772
ARMSTRONG AIR | 4SHP22LX136P-**A | 7EH36CX-0*+TDR | A97USMV090C16 | 34400 | 34800 | 19.5 | 11.7 | 8.5 | 2.02 | 66 | 52 | 214714771
ARMSTRONG AIR | 4SHP22LX136P-**A | 7EH36CX-0*+TDR | A97USMV090C12 | 34400 | 34800 | 20 | 11.7 | 8.5 | 2.02 | 66 | 53 | 214714770
ARMSTRONG AIR | 4SHP22LX136P-**A | 7EH36CX-0*+TDR | A97US2V080C20X | 34400 | 34800 | 18.5 | 11.7 | 8.5 | 2.04 | 66 | 53 | 214714769
ARMSTRONG AIR | 4SHP22LX136P-**A | 7EH36CX-0*+TDR | A97US2V080C16X | 34400 | 34800 | 19.5 | 11.7 | 8.5 | 2.04 | 66 | 52 | 214714768
ARMSTRONG AIR | 4SHP22LX136P-**A | 7EH36CX-0*+TDR | A80US2V110C20L | 34600 | 34800 | 18.5 | 12 | 8.5 | 2.04 | 66 | 52 | 214714767
ARMSTRONG AIR | 4SHP22LX136P-**A | 7EH36CX-0*+TDR | A80US2V110C20 | 34600 | 34800 | 18.5 | 12 | 8.5 | 2.04 | 66 | 52 | 214714766
ARMSTRONG AIR | 4SHP22LX136P-**A | 7EH36CX-0*+TDR | A80US2V100C20X | 34400 | 34800 | 19 | 11.7 | 8.5 | 2.04 | 66 | 52 | 214714765
ARMSTRONG AIR | 4SHP17LE136P-**A | 7EH51CX-0*+TDR | A97US2V080C20X | 36000 | 33800 | 16 | 13 | 8.1 | 2.18 | 66 | 53 | 214714135
ARMSTRONG AIR | 4SHP22LX136P-**A | 7EH36CX-0*+TDR | A80US2V090C20 | 34600 | 34600 | 19 | 12 | 8.5 | 2.06 | 66 | 52 | 214714764
AC PRO | 4HP17L42P-**A | 7ED48CX-0*+TDR | 96G1DF110CE20 | 40000 | 41500 | 15.2 | 13 | 8.2 | 2.12 | 67 | 53 | 214709938
DUCANE | 4HP17L18P-**A | 7EC24AX-0*+TDR | 80G2UH070AE12L | 18000 | 17200 | 16.4 | 13.5 | 8.1 | 2.12 | 63 | 48 | 214710239
DUCANE | 4HP17L18P-**A | 7EC24AX-0*+TDR | 80G2UH070AE12 | 18000 | 17200 | 16.4 | 13.5 | 8.1 | 2.12 | 63 | 48 | 214710238
DUCANE | 4HP17L18P-**A | 7EC24AX-0*+TDR | 80G2UH045AE12 | 18000 | 17400 | 16 | 13.5 | 8.1 | 2.06 | 63 | 48 | 214710237
DUCANE | 4HP17L18P-**A | 7ED30/36CX-0*+TDR | 96G1DF090CE16 | 18000 | 18000 | 16 | 13.5 | 8.4 | 2.06 | 66 | 52 | 214710234
DUCANE | 4HP17L18P-**A | 7ED30/36CX-0*+TDR | 92G1DF090CE16 | 18000 | 18000 | 16 | 13.5 | 8.4 | 2.06 | 66 | 52 | 214710233
DUCANE | 4HP17L24P-**A | 7ED30/36CX-0*+TDR | 96G1DF090CE16 | 23600 | 22400 | 16.4 | 13.5 | 8.2 | 2.1 | 64 | 50 | 214710357
DUCANE | 4HP17L24P-**A | 7ED30/36CX-0*+TDR | 92G1DF090CE16 | 23400 | 22400 | 16.2 | 13.5 | 8.2 | 2.08 | 64 | 49 | 214710356
DUCANE | 4HP17L24P-**A | 7ED30/36CX-0*+TDR | 97G2DF090CE16 | 23600 | 22000 | 16 | 13.5 | 8.2 | 2.1 | 65 | 51 | 214710353
AIREASE | 4SHP17LE136P-**A | 7ED48CX-0*+TDR | A97DF2E110C20 | 36000 | 35800 | 16 | 13 | 8.6 | 2.26 | 66 | 53 | 214715658
AIREASE | 4SHP17LE136P-**A | 7ED48CX-0*+TDR | A97DS2V110C20S* | 35600 | 35800 | 15.8 | 12.5 | 8.6 | 2.26 | 66 | 53 | 214715659
AIREASE | 4SHP17LE118P-**A | 7EC24BX-0*+TDR | A93UH1E070B12 | 18000 | 17200 | 16.2 | 13.5 | 8.1 | 2.1 | 63 | 48 | 214715231
AIREASE | 4SHP17LE118P-**A | 7EC24BX-0*+TDR | A93UH1E030B12 | 18000 | 17400 | 16 | 13.5 | 8.1 | 2.08 | 63 | 48 | 214715229
COMFORT-AIRE | HRG1536S1R-**A | 7ED30/36CX-0*+TDR | GDD80C110C5M | 36000 | 35800 | 16.2 | 13.5 | 8.1 | 2.16 | 65 | 51 | 214713033
ALLIED | 4HP17L36P-**A | 7EH51CX-0*+TDR | 80G2UH110CE20L | 36000 | 33200 | 16.6 | 13.5 | 8.1 | 2.24 | 66 | 53 | 214712384
ALLIED | 4HP17L30P-**A | 7EC36AX-0*+TDR | 80G2UH045AE12 | 29600 | 27800 | 16 | 13 | 8.1 | 2.28 | 65 | 51 | 214712285
ALLIED | 4HP17L48P-**A | 7EC48CX-0*+TDR | 80G1UH090CE20 | 46500 | 44500 | 15.4 | 12.5 | 8.1 | 2.22 | 68 | 55 | 214712708
ALLIED | 4HP17L24P-**A | 7ED30/36BX-0*+TDR | 80G2DF090BE16 | 23400 | 22400 | 16 | 13.5 | 8.2 | 2.08 | 64 | 50 | 214712105
DUCANE | 4HP17L18P-**A | 7EC24BX-0*+TDR | 97G2UH045BV12 | 18000 | 17400 | 16 | 13.5 | 8.1 | 2.06 | 63 | 48 | 214710252
DUCANE | 4HP17L18P-**A | 7EC24BX-0*+TDR | 97G2UH070BV12 | 18000 | 17400 | 16.4 | 13.5 | 8.1 | 2.08 | 63 | 48 | 214710254
DUCANE | 4HP17L24P-**A | 7EH30AX-0*+TDR | 80G1UH040AE12X | 23800 | 22000 | 16 | 13 | 8.1 | 2.1 | 63 | 48 | 214710311
DUCANE | 4HP17L24P-**A | 7EH30AX-0*+TDR | 80G1UH060AE12X | 23800 | 22000 | 16 | 13 | 8.1 | 2.1 | 63 | 48 | 214710312
DUCANE | 4HP17L36P-**A | 7EH42CX-0*+TDR | 80G2UH110CE20L | 36000 | 33000 | 16.6 | 13.5 | 8.1 | 2.24 | 68 | 55 | 214710579
DUCANE | 4HP17L36P-**A | 7EH42CX-0*+TDR | 80G2UH110CE20 | 36000 | 33000 | 16.6 | 13.5 | 8.1 | 2.24 | 68 | 55 | 214710578
AC PRO | 4HP17L48P-**A | 7EC48CX-0*+TDR | 96G1UH110CE20 | 46500 | 45000 | 15.2 | 12.5 | 8.1 | 2.18 | 67 | 54 | 214710072
AC PRO | 4HP17L48P-**A | 7EC48CX-0*+TDR | 92G1UH110CE20 | 46500 | 44500 | 15.4 | 12.5 | 8.1 | 2.18 | 68 | 55 | 214710070
AC PRO | 4HP17L48P-**A | 7EC48CX-0*+TDR | 92G1UH110CE16 | 46500 | 45000 | 15.2 | 12.5 | 8.1 | 2.18 | 68 | 54 | 214710069
DUCANE | 4HP17L36P-**A | 7ED30/36CX-0*+TDR | 96G1DF110CE20 | 36000 | 36000 | 15.8 | 13 | 8.1 | 2.12 | 66 | 53 | 214710653
AC PRO | 4HP17L48P-**A | 7EC48CX-0*+TDR | 80G1UH090CE20 | 46500 | 44500 | 15.4 | 12.5 | 8.1 | 2.22 | 68 | 55 | 214710065
DUCANE | 4HP17L36P-**A | 7ED30/36CX-0*+TDR | 80G1DF110CE20 | 36000 | 35800 | 16.2 | 13.5 | 8.1 | 2.16 | 65 | 51 | 214710650
COMFORT-AIRE | HRG1518S1R-**A | 7ED30/36CX-0*+TDR | GDD92C090C4M | 18000 | 18000 | 16 | 13.5 | 8.4 | 2.06 | 66 | 52 | 214712840
ALLIED | 4HP17L30P-**A | 7EC36BX-0*+TDR | 80G2UH090BE16 | 29400 | 27600 | 16.2 | 13 | 8.1 | 2.28 | 65 | 51 | 214712298
ALLIED | 4HP17L30P-**A | 7ED42BX-0*+TDR | 97G2DF045BE12 | 29400 | 29800 | 15.6 | 13 | 8.5 | 2.32 | 65 | 51 | 214712242
COMFORT-AIRE | HRG1518S1R-**A | 7EH24BX-0*+TDR | GUH80C070B3M | 18000 | 17800 | 16.4 | 13.5 | 8.1 | 2.1 | 62 | 46 | 214712816
COMFORT-AIRE | HRG1524S1R-**A | 7ED30/36BX-0*+TDR | GDD96C070B4M | 23600 | 22600 | 15.4 | 13 | 8.1 | 2.06 | 65 | 51 | 214712892
ALLIED | 4HP17L30P-**A | 7EC36AX-0*+TDR | 80G1UH070AE12 | 29400 | 27600 | 16 | 13 | 8.1 | 2.28 | 66 | 52 | 214712290
ALLIED | 4HP17L30P-**A | 7EC36AX-0*+TDR | 80G1UH045AE12L | 29400 | 27600 | 16 | 13 | 8.1 | 2.28 | 66 | 52 | 214712289
COMFORT-AIRE | HRG1524S1R-**A | 7ED30/36BX-0*+TDR | GDD96C045B3M | 23600 | 22600 | 15.6 | 13 | 8.2 | 2.08 | 65 | 50 | 214712891
ALLIED | 4HP17L18P-**A | 7ED30/36CX-0*+TDR | 96G1DF090CE16 | 18000 | 18000 | 16 | 13.5 | 8.4 | 2.06 | 66 | 52 | 214711996
ALLIED | 4HP17L18P-**A | 7ED30/36CX-0*+TDR | 92G1DF090CE16 | 18000 | 18000 | 16 | 13.5 | 8.4 | 2.06 | 66 | 52 | 214711995
COMFORT-AIRE | HRG1524S1R-**A | 7ED30/36BX-0*+TDR | GDD92C045B3M | 23600 | 22600 | 15.8 | 13 | 8.2 | 2.06 | 64 | 50 | 214712889
COMFORT-AIRE | HRG1548S1R-**A | 7EC60CX-0*+TDR | GUH92C110C5M | 48000 | 47000 | 15.4 | 12.5 | 8.3 | 2.32 | 67 | 54 | 214713235
COMFORT-AIRE | HRG1548S1R-**A | 7EC60CX-0*+TDR | GUH92C090C4M | 48000 | 46500 | 15.2 | 12.5 | 8.1 | 2.34 | 68 | 54 | 214713233
ALLIED | 4HP17L48P-**A | 7EC60CX-0*+TDR | 92G1UH110CE16 | 48000 | 46500 | 15.4 | 12.5 | 8.1 | 2.36 | 68 | 54 | 214712768
BLUERIDGE | BHP17L18P-**A | BC724HBT-0*+TDR | BG921UH045BE12 | 18000 | 18000 | 16.4 | 13.5 | 8.1 | 2.08 | 61 | 46 | 214713273
COMFORT-AIRE | HRG1518S1R-**A | 7EH24BX-0*+TDR | GUH96C045B3M | 18000 | 17800 | 16 | 13.5 | 8.1 | 2.06 | 62 | 46 | 214712820
ALLIED | 4HP17L48P-**A | 7EH60DX-0*+TDR | 96G1UH135DE20 | 48000 | 45500 | 15.2 | 12.5 | 8.1 | 2.2 | 67 | 54 | 214712684
ALLIED | 4HP17L48P-**A | 7EH51CX-0*+TDR | 80G1UH110CE20L | 48000 | 45500 | 15.2 | 12.5 | 8.3 | 2.3 | 69 | 56 | 214712676
ALLIED | 4HP17L48P-**A | 7EC60CX-0*+TDR | 80G2UH110CE16 | 48000 | 46500 | 15.6 | 13 | 8.3 | 2.36 | 68 | 54 | 214712756
ALLIED | 4HP17L36P-**A | 7EH42BX-0*+TDR | 97G2UH045BE12 | 36000 | 33400 | 15.8 | 13 | 8.1 | 2.24 | 68 | 55 | 214712321
ALLIED | 4HP17L36P-**A | 7EH42BX-0*+TDR | 80G2UH090BE16L | 36000 | 33200 | 16.2 | 13 | 8.1 | 2.26 | 68 | 55 | 214712320
ALLIED | 4HP17L36P-**A | 7EH42CX-0*+TDR | 97G2UH110CV20 | 36000 | 33600 | 16.2 | 13.5 | 8.1 | 2.2 | 67 | 54 | 214712346
ALLIED | 4HP17L36P-**A | 7ED30/36CX-0*+TDR | 96G1DF110CE20 | 36000 | 36000 | 15.8 | 13 | 8.1 | 2.12 | 66 | 53 | 214712415
ALLIED | 4HP17L24P-**A | 7ED30/36BX-0*+TDR | 80G1DF070BE12 | 23200 | 22200 | 16 | 13 | 8.1 | 2.1 | 65 | 50 | 214712109
ALLIED | 4HP17L24P-**A | 7ED30/36BX-0*+TDR | 97G2DF070BV16 | 23400 | 22600 | 15.4 | 12.5 | 8.1 | 2.04 | 65 | 51 | 214712108
BLUERIDGE | BHP17L36P-**A | BC742HBT-0*+TDR | BG801UH090BE16 | 36000 | 33200 | 16.4 | 13 | 8.1 | 2.28 | 68 | 55 | 214713439
BLUERIDGE | BHP17L36P-**A | BC742HBT-0*+TDR | BG801UH070BE12 | 36000 | 33600 | 16 | 13 | 8.1 | 2.24 | 68 | 55 | 214713438
BLUERIDGE | BHP17L36P-**A | BC742HBT-0*+TDR | BG802UH090BE16 | 36000 | 33200 | 16.2 | 13 | 8.1 | 2.26 | 68 | 55 | 214713437
ARMSTRONG AIR | 4SHP17LE148P-**A | 7EC49CX-0*+TDR | A80US2V090C20 | 48000 | 45500 | 15.2 | 12.5 | 8.1 | 2.26 | 69 | 56 | 214714577
BLUERIDGE | BHP17L42P-**A | BC748DCT-0*+TDR | BG96G1DF110CE20 | 40000 | 41500 | 15.2 | 13 | 8.2 | 2.12 | 67 | 53 | 214713554
BLUERIDGE | BHP17L42P-**A | BC748DCT-0*+TDR | BG80G1DF110CE20 | 41000 | 42000 | 15.6 | 13 | 8.3 | 2.12 | 66 | 52 | 214713552
ARMSTRONG AIR | 4SHP17LE148P-**A | 7EC49CX-0*+TDR | A80US2V080C20X | 48000 | 45500 | 15.6 | 13 | 8.1 | 2.28 | 69 | 56 | 214714576
ARMSTRONG AIR | 4SHP22LX136P-**A | 7EC48CX-0*+TDR | A97USMV090C20 | 35000 | 33800 | 19 | 12 | 8.8 | 2.24 | 66 | 55 | 214714920
ARMSTRONG AIR | 4SHP17LE148P-**A | 7EC49CX-0*+TDR | A96UH1E110C20 | 48000 | 45000 | 15.2 | 12.5 | 8.1 | 2.26 | 69 | 56 | 214714575
ARMSTRONG AIR | 4SHP17LE124P-**A | 7EH30AX-0*+TDR | A80US2V070A12L | 23800 | 21800 | 16.4 | 13.5 | 8.1 | 2.12 | 63 | 49 | 214713799
ARMSTRONG AIR | 4SHP17LE124P-**A | 7EH30AX-0*+TDR | A80US2V070A12 | 23800 | 21800 | 16.4 | 13.5 | 8.1 | 2.12 | 63 | 49 | 214713798
ARMSTRONG AIR | 4SHP17LE124P-**A | 7EH30AX-0*+TDR | A80US2V060A12X | 23800 | 21600 | 16.8 | 14 | 8.1 | 2.14 | 63 | 48 | 214713797
ARMSTRONG AIR | 4SHP17LE148P-**A | 7EC49CX-0*+TDR | A96UH1E090C16 | 47500 | 45000 | 15.2 | 12.5 | 8.1 | 2.24 | 69 | 56 | 214714574
BLUERIDGE | BHP17L36P-**A | BC748DCT-0*+TDR | BG96G1DF110CE20 | 35000 | 35200 | 16.2 | 13 | 8.7 | 2.34 | 67 | 54 | 214713483
BLUERIDGE | BHP17L36P-**A | BC748DCT-0*+TDR | BG96G1DF090CE16 | 35800 | 35400 | 16.2 | 13 | 8.7 | 2.34 | 67 | 54 | 214713482
BLUERIDGE | BHP17L36P-**A | BC748DCT-0*+TDR | BG80G1DF110CE20 | 36000 | 35600 | 16.6 | 13 | 8.7 | 2.34 | 66 | 53 | 214713481
ARMSTRONG AIR | 4SHP17LE148P-**A | 7EC49CX-0*+TDR | A93UH1E110C20 | 47500 | 45000 | 15.4 | 12.5 | 8.1 | 2.24 | 68 | 56 | 214714573
BLUERIDGE | BHP17L36P-**A | BC730/36DCT-0*+TDR | BG96G1DF110CE20 | 36000 | 36000 | 15.8 | 13 | 8.1 | 2.12 | 66 | 53 | 214713479
ARMSTRONG AIR | 4SHP17LE148P-**A | 7EC49CX-0*+TDR | A93UH1E110C16 | 48000 | 45000 | 15.2 | 12.5 | 8.1 | 2.22 | 69 | 56 | 214714572
Century | HRG1536S1R-**A | 7EH51CX-0*+TDR | GUH97M110C5M | 36000 | 33600 | 16.2 | 13 | 8.1 | 2.18 | 66 | 52 | 214716851
Breeze33 | 4HP17L36P-**A | 7ED30/36CX-0*+TDR | 80G1DF110CE20 | 36000 | 35800 | 16.2 | 13.5 | 8.1 | 2.16 | 65 | 51 | 214708888
Century | HRG1536S1R-**A | 7EH51CX-0*+TDR | GUH97M090C5M | 36000 | 33800 | 16 | 13 | 8.1 | 2.16 | 66 | 53 | 214716850
Century | HRG1524S1R-**A | 7ED30/36BX-0*+TDR | GDD92C045B3M | 23600 | 22600 | 15.8 | 13 | 8.2 | 2.06 | 64 | 50 | 214716713
Century | HRG1524S1R-**A | 7ED30/36BX-0*+TDR | GDD80C090B4M | 23600 | 22400 | 16.2 | 13.5 | 8.2 | 2.12 | 64 | 50 | 214716712
Century | HRG1530S1R-**A | 7EC36BX-0*+TDR | GUH80X080B4M | 30000 | 28400 | 15.6 | 12.5 | 8.1 | 2.24 | 65 | 51 | 214716800
Century | HRG1530S1R-**A | 7EC36AX-0*+TDR | GUH80C070A3M | 29400 | 27600 | 16 | 13 | 8.1 | 2.28 | 66 | 52 | 214716798
Century | HRG1530S1R-**A | 7EC36AX-0*+TDR | GUH80C045A3M | 29400 | 27600 | 16 | 13 | 8.1 | 2.28 | 66 | 52 | 214716797
Century | HRG1536S1R-**A | 7EH42CX-0*+TDR | GUH80C110C5M | 36000 | 33200 | 16.4 | 13.5 | 8.1 | 2.2 | 67 | 54 | 214716819
Century | HRG1524S1R-**A | 7EH30AX-0*+TDR | GUH80X060A3M | 23800 | 22000 | 16 | 13 | 8.1 | 2.1 | 63 | 48 | 214716699
Century | HRG1524S1R-**A | 7EH30AX-0*+TDR | GUH80X040A3M | 23800 | 22000 | 16 | 13 | 8.1 | 2.1 | 63 | 48 | 214716698
ALLIED | 4HP17L48P-**A | 7EC48CX-0*+TDR | 97G2UH110CE20 | 46500 | 45000 | 15.2 | 12.5 | 8.1 | 2.18 | 67 | 54 | 214712706
COMFORT-AIRE | HRG1548S1R-**A | 7EC48CX-0*+TDR | GUH92C110C5M | 46500 | 44500 | 15.4 | 12.5 | 8.1 | 2.18 | 68 | 55 | 214713199
COMFORT-AIRE | HRG1548S1R-**A | 7EC48CX-0*+TDR | GUH92C110C4M | 46500 | 45000 | 15.2 | 12.5 | 8.1 | 2.18 | 68 | 54 | 214713198
ALLIED | 4HP17L48P-**A | 7EC48CX-0*+TDR | 80G2UH110CE20L | 46500 | 44500 | 15.6 | 12.5 | 8.1 | 2.2 | 67 | 54 | 214712702
ALLIED | 4HP17L48P-**A | 7EC48CX-0*+TDR | 80G2UH110CE20 | 46500 | 44500 | 15.6 | 12.5 | 8.1 | 2.2 | 67 | 54 | 214712701
ALLIED | 4HP17L48P-**A | 7EC48CX-0*+TDR | 80G2UH110CE16 | 47000 | 45000 | 15.2 | 12.5 | 8.1 | 2.2 | 68 | 54 | 214712700
COMFORT-AIRE | HRG1548S1R-**A | 7EC48CX-0*+TDR | GUH80C090C5M | 46500 | 44500 | 15.4 | 12.5 | 8.1 | 2.22 | 68 | 55 | 214713195
ALLIED | 4HP17L48P-**A | 7EH48CX-0*+TDR | 80G2UH110CE16 | 47000 | 45500 | 15.2 | 12.5 | 8.1 | 2.16 | 67 | 54 | 214712649
ALLIED | 4HP17L48P-**A | 7EH51CX-0*+TDR | 80G2UH110CE16 | 47500 | 45000 | 15.4 | 12.5 | 8.3 | 2.3 | 69 | 57 | 214712667
AIREASE | 4SHP17LE148P-**A | 7EH51CX-0*+TDR | A96UH1E110C20 | 47500 | 45000 | 15.4 | 12.5 | 8.3 | 2.28 | 69 | 56 | 214715989
AIREASE | 4SHP17LE148P-**A | 7EH51CX-0*+TDR | A93UH1E110C20 | 47500 | 45500 | 15.2 | 12.5 | 8.3 | 2.28 | 69 | 56 | 214715988
AIREASE | 4SHP17LE148P-**A | 7EH51CX-0*+TDR | A93UH1E110C16 | 47500 | 45000 | 15.4 | 12.5 | 8.3 | 2.32 | 69 | 57 | 214715987
AIREASE | 4SHP17LE148P-**A | 7EH51CX-0*+TDR | A93UH1E090C16 | 47000 | 45000 | 15.2 | 12.5 | 8.3 | 2.3 | 69 | 57 | 214715986
AIREASE | 4SHP17LE148P-**A | 7EH51CX-0*+TDR | A80UH1E090C20 | 47000 | 44500 | 15.6 | 12.5 | 8.3 | 2.3 | 69 | 57 | 214715984
AIREASE | 4SHP22LX124P-**A | 7EH30AX-0*+TDR | A80US2V060A12X | 24000 | 23400 | 20.5 | 13.5 | 8.1 | 2.04 | 61 | 68 | 214716450
AIREASE | 4SHP17LE148P-**A | 7EC60CX-0*+TDR | A93UH1E090C16 | 48000 | 46500 | 15.2 | 12.5 | 8.1 | 2.34 | 68 | 54 | 214716119
AIREASE | 4SHP17LE148P-**A | 7EC60CX-0*+TDR | A80UH1E110C20 | 48000 | 47000 | 15.4 | 12.5 | 8.3 | 2.34 | 67 | 54 | 214716118
AIREASE | 4SHP17LE148P-**A | 7EC60CX-0*+TDR | A80UH1E090C20 | 48000 | 46000 | 15.6 | 13 | 8.1 | 2.38 | 68 | 55 | 214716117
AIREASE | 4SHP22LX124P-**A | 7EH30AX-0*+TDR | A80UH1E045A12 | 24000 | 23400 | 21.5 | 13.5 | 8.1 | 2.04 | 61 | 68 | 214716448
AIREASE | 4SHP17LE148P-**A | 7EC60CX-0*+TDR | A97US2V110C16S* | 48000 | 47000 | 15.2 | 12.5 | 8.1 | 2.34 | 68 | 54 | 214716115
AIREASE | 4SHP22LX124P-**A | 7EH30AX-0*+TDR | A80UH2E070A12 | 24000 | 23600 | 21.5 | 13 | 8.1 | 2.02 | 61 | 67 | 214716447
AIREASE | 4SHP17LE148P-**A | 7EH51CX-0*+TDR | A97UH2E110C20 | 47000 | 45000 | 15.2 | 12.5 | 8.1 | 2.28 | 69 | 56 | 214715981
AIREASE | 4SHP22LX124P-**A | 7EH30AX-0*+TDR | A80UH1E060A12X | 24000 | 23400 | 21.5 | 13 | 8.1 | 2 | 61 | 67 | 214716445
AIREASE | 4SHP17LE148P-**A | 7EH51CX-0*+TDR | A97US2V090C12S* | 47000 | 45000 | 15.2 | 12.5 | 8.1 | 2.28 | 69 | 56 | 214715978
AIREASE | 4SHP17LE148P-**A | 7EH51CX-0*+TDR | A80UH2E110C20 | 47500 | 45000 | 15.4 | 12.5 | 8.3 | 2.28 | 69 | 56 | 214715977
AIREASE | 4SHP17LE148P-**A | 7EH51CX-0*+TDR | A80UH2E110C16 | 47500 | 45000 | 15.4 | 12.5 | 8.3 | 2.3 | 69 | 57 | 214715976
AIREASE | 4SHP22LX124P-**A | 7EH30AX-0*+TDR | A80UH1E040A12X | 24000 | 23400 | 21.5 | 13 | 8.1 | 2 | 61 | 67 | 214716444
AIREASE | 4SHP17LE148P-**A | 7EC48CX-0*+TDR | A96UH1E110C20 | 46500 | 45000 | 15.2 | 12.5 | 8.1 | 2.18 | 67 | 54 | 214716040
AIREASE | 4SHP17LE148P-**A | 7EH60DX-0*+TDR | A97USMV135D20 | 48000 | 46000 | 15.2 | 12.5 | 8.1 | 2.2 | 67 | 53 | 214716005
AIREASE | 4SHP17LE148P-**A | 7EH60DX-0*+TDR | A80US2V135D20 | 48000 | 46000 | 15.2 | 12.5 | 8.1 | 2.2 | 67 | 53 | 214716004
AIREASE | 4SHP17LE148P-**A | 7EH60DX-0*+TDR | A96UH1E135D20 | 48000 | 45500 | 15.2 | 12.5 | 8.1 | 2.2 | 67 | 54 | 214716003
AIREASE | 4SHP17LE148P-**A | 7EH60DX-0*+TDR | A97US2V135D20S* | 48000 | 46000 | 15.2 | 12.5 | 8.1 | 2.18 | 67 | 53 | 214716001
AIREASE | 4SHP17LE148P-**A | 7EC48CX-0*+TDR | A97UH2E110C20 | 46500 | 45000 | 15.2 | 12.5 | 8.1 | 2.18 | 67 | 54 | 214716031
AIREASE | 4SHP22LX160P-**A | 7EC60DX-0*+TDR | A97US2V135D20S* | 55000 | 55000 | 18 | 11.7 | 8.1 | 1.98 | 68 | 56 | 214716443
CONCORD | 4HP17L48P-**A | 7EH51CX-0*+TDR | 80G2UH110CE20L | 47500 | 45000 | 15.4 | 12.5 | 8.3 | 2.28 | 69 | 56 | 214711788
CONCORD | 4HP17L48P-**A | 7EH51CX-0*+TDR | 80G2UH110CE20 | 47500 | 45000 | 15.4 | 12.5 | 8.3 | 2.28 | 69 | 56 | 214711787
ALLIED | 4HP17L30P-**A | 7EH36CX-0*+TDR | 80G1UH110CE20 | 29000 | 28400 | 15.6 | 13 | 8.3 | 2.22 | 65 | 51 | 214712231
ALLIED | 4HP17L30P-**A | 7EH36CX-0*+TDR | 80G1UH090CE20 | 29400 | 28600 | 15.8 | 13 | 8.5 | 2.26 | 66 | 52 | 214712230
ALLIED | 4HP17L30P-**A | 7EH36CX-0*+TDR | 97G2UH110CV20 | 30000 | 29200 | 15.2 | 12.5 | 8.5 | 2.22 | 66 | 52 | 214712229
ALLIED | 4HP17L30P-**A | 7EH36CX-0*+TDR | 97G2UH110CE20 | 29400 | 28800 | 15.6 | 12.5 | 8.5 | 2.24 | 65 | 51 | 214712228
ALLIED | 4HP17L30P-**A | 7EH36CX-0*+TDR | 97G2UH090CV12 | 28800 | 28200 | 15.6 | 12.5 | 8.3 | 2.22 | 66 | 52 | 214712226
CONCORD | 4HP17L48P-**A | 7EC50/60CX-0*+TDR | 80G2UH110CE20L | 46500 | 45000 | 15.2 | 12.5 | 8.1 | 2.18 | 67 | 54 | 214711859
ALLIED | 4HP17L30P-**A | 7EH36CX-0*+TDR | 97G2UH090CE16 | 28600 | 28000 | 15.8 | 13 | 8.3 | 2.2 | 66 | 52 | 214712225
ALLIED | 4HP17L30P-**A | 7EC30AX-0*+TDR | 80G2UH045AE12 | 29200 | 27800 | 15.8 | 13 | 8.1 | 2.24 | 65 | 51 | 214712253
ALLIED | 4HP17L30P-**A | 7ED42BX-0*+TDR | 96G1DF070BE16 | 29600 | 30000 | 15.6 | 13 | 8.6 | 2.32 | 65 | 51 | 214712250
ALLIED | 4HP17L30P-**A | 7ED42BX-0*+TDR | 96G1DF045BE12 | 29800 | 30000 | 15.4 | 13 | 8.6 | 2.3 | 65 | 51 | 214712249
ALLIED | 4HP17L18P-**A | 7ED30/36BX-0*+TDR | 96G1DF070BE16 | 18000 | 18000 | 16.2 | 13.5 | 8.4 | 2.08 | 64 | 50 | 214711991
ALLIED | 4HP17L18P-**A | 7ED30/36BX-0*+TDR | 92G1DF070BE12 | 18000 | 18000 | 16.6 | 14 | 8.5 | 2.1 | 64 | 49 | 214711989
ALLIED | 4HP17L18P-**A | 7ED30/36BX-0*+TDR | 92G1DF045BE12 | 18000 | 18000 | 16.6 | 14 | 8.4 | 2.1 | 64 | 49 | 214711988
BLUERIDGE | BHP17L18P-**A | BH1P24B+TDR+TXV | BG972UH070BV12 | 18000 | 18000 | 16.4 | 13.5 | 8.1 | 2.1 | 62 | 47 | 214831846
BLUERIDGE | BHP17L18P-**A | BC4X24B+TDR | BG972UH070BV12 | 18000 | 17400 | 16.4 | 13.5 | 8.1 | 2.08 | 63 | 48 | 214831844
BLUERIDGE | BHP17L18P-**A | BC1P24B+TDR+TXV | BG972UH070BV12 | 18000 | 17400 | 16.4 | 13.5 | 8.1 | 2.08 | 63 | 48 | 214831841
ROYALTON | 4HP17L36P-**A | 7ED48CX-0*+TDR | 97G2DF110CV20 | 35600 | 35800 | 15.8 | 12.5 | 8.6 | 2.26 | 66 | 53 | 214831660
BLUERIDGE | BHP17L48P-**A | BC1P49C+TDR+TXV | BG972UH090CV12 | 47500 | 45000 | 15.2 | 12.5 | 8.1 | 2.22 | 68 | 56 | 214831897
BLUERIDGE | BHP17L48P-**A | BC4X60C+TDR | BG972UH090CV12 | 48000 | 46000 | 15.2 | 12.5 | 8.1 | 2.36 | 68 | 55 | 214831910
AIREASE | 4SHP17LE118P-**A | 7EC24BX-0*+TDR | A80US2V090B12 | 18000 | 17600 | 16.4 | 13.5 | 8.1 | 2.1 | 64 | 49 | 214715236
AIREASE | 4SHP17LE124P-**A | 7ED30/36BX-0*+TDR | A97DF2E045B12 | 23600 | 22600 | 15.4 | 13 | 8.1 | 2.04 | 65 | 50 | 214715315
AIREASE | 4SHP17LE130P-**A | 7EC36AX-0*+TDR | A80US2V070A12 | 30000 | 28200 | 15.8 | 13 | 8.1 | 2.26 | 65 | 51 | 214715507
AIREASE | 4SHP17LE130P-**A | 7EC36AX-0*+TDR | A80US2V060A12X | 30000 | 28000 | 16.2 | 13 | 8.1 | 2.3 | 66 | 52 | 214715506
AIREASE | 4SHP17LE130P-**A | 7EC36AX-0*+TDR | A80UH1E070A12 | 29400 | 27600 | 16 | 13 | 8.1 | 2.28 | 66 | 52 | 214715505
AIREASE | 4SHP17LE118P-**A | 7EH24BX-0*+TDR | A97USMV070B12 | 18000 | 18000 | 16.4 | 13.5 | 8.1 | 2.1 | 62 | 47 | 214715171
AIREASE | 4SHP17LE118P-**A | 7EH24BX-0*+TDR | A97US2V060B12X | 18000 | 18000 | 16.4 | 13.5 | 8.1 | 2.08 | 62 | 47 | 214715170
AIREASE | 4SHP17LE118P-**A | 7EH24BX-0*+TDR | A97US2V040B12X | 18000 | 18000 | 16.4 | 13.5 | 8.1 | 2.08 | 62 | 47 | 214715169
AIREASE | 4SHP17LE118P-**A | 7EH24BX-0*+TDR | A80US2V090B16 | 18000 | 18000 | 16 | 13.5 | 8.1 | 2.08 | 63 | 48 | 214715168
AIREASE | 4SHP17LE130P-**A | 7EC36AX-0*+TDR | A80UH2E045A12 | 29600 | 27800 | 16 | 13 | 8.1 | 2.28 | 65 | 51 | 214715502
AIREASE | 4SHP17LE118P-**A | 7EH24BX-0*+TDR | A80US2V080B16X | 18000 | 18000 | 16.8 | 14 | 8.1 | 2.1 | 62 | 47 | 214715166
AIREASE | 4SHP17LE118P-**A | 7EH24BX-0*+TDR | A96UH1E045B12 | 18000 | 17800 | 16 | 13.5 | 8.1 | 2.06 | 62 | 46 | 214715164
AIREASE | 4SHP17LE130P-**A | 7EH36CX-0*+TDR | A80UH1E100C20X | 28800 | 28400 | 15.4 | 12.5 | 8.3 | 2.22 | 66 | 52 | 214715427
AIREASE | 4SHP17LE118P-**A | 7EC30BX-0*+TDR | A80US2V080B16X | 18000 | 17600 | 16.8 | 14 | 8.1 | 1.98 | 60 | 44 | 214715267
AIREASE | 4SHP17LE118P-**A | 7EH24BX-0*+TDR | A96UH1E030B12 | 18000 | 18000 | 15.6 | 13 | 8.1 | 2.06 | 62 | 47 | 214715163
AIREASE | 4SHP17LE118P-**A | 7EH24BX-0*+TDR | A93UH1E070B12 | 18000 | 17800 | 16.4 | 13.5 | 8.1 | 2.1 | 62 | 46 | 214715162
AIREASE | 4SHP17LE118P-**A | 7EH24BX-0*+TDR | A93UH1E045B12 | 18000 | 18000 | 16.4 | 13.5 | 8.1 | 2.08 | 61 | 46 | 214715161
AIREASE | 4SHP17LE136P-**A | 7EH51CX-0*+TDR | A97US2V090C20S* | 36000 | 33800 | 16 | 13 | 8.1 | 2.16 | 66 | 53 | 214715610
AIREASE | 4SHP17LE118P-**A | 7EH24BX-0*+TDR | A80UH1E070B12 | 18000 | 17800 | 16.4 | 13.5 | 8.1 | 2.1 | 62 | 46 | 214715158
AIREASE | 4SHP17LE118P-**A | 7EH24BX-0*+TDR | A97US2V070B12S* | 18000 | 18000 | 16.4 | 13.5 | 8.1 | 2.1 | 62 | 47 | 214715157
AIREASE | 4SHP17LE118P-**A | 7EH24BX-0*+TDR | A97UH2E070B12 | 18000 | 17600 | 16 | 13.5 | 8.1 | 2.08 | 63 | 47 | 214715156
AIREASE | 4SHP17LE124P-**A | 7EH30AX-0*+TDR | A80US2V070A12 | 23800 | 21800 | 16.4 | 13.5 | 8.1 | 2.12 | 63 | 49 | 214715291
AIREASE | 4SHP17LE124P-**A | 7EH30AX-0*+TDR | A80US2V060A12X | 23800 | 21600 | 16.8 | 14 | 8.1 | 2.14 | 63 | 48 | 214715290
AIREASE | 4SHP17LE124P-**A | 7EH30AX-0*+TDR | A80UH2E070A12 | 24000 | 22000 | 16 | 13 | 8.1 | 2.12 | 64 | 49 | 214715287
AIREASE | 4SHP17LE124P-**A | 7EH30AX-0*+TDR | A80UH1E060A12X | 23800 | 22000 | 16 | 13 | 8.1 | 2.1 | 63 | 48 | 214715285
AIREASE | 4SHP17LE136P-**A | 7EH51CX-0*+TDR | A80UH2E110C20 | 36000 | 33200 | 16.6 | 13.5 | 8.1 | 2.24 | 66 | 53 | 214715606
CONCORD | 4HP17L18P-**A | 7EC24BX-0*+TDR | 97G2UH070BV12 | 18000 | 17400 | 16.4 | 13.5 | 8.1 | 2.08 | 63 | 48 | 214711135
CONCORD | 4HP17L18P-**A | 7EC24BX-0*+TDR | 97G2UH045BV12 | 18000 | 17400 | 16 | 13.5 | 8.1 | 2.06 | 63 | 48 | 214711133
CONCORD | 4HP17L48P-**A | 7EC48BX-0*+TDR | 80G1UH090BE16L | 46500 | 45000 | 15.2 | 12.5 | 8.1 | 2.18 | 67 | 54 | 214711815
DUCANE | 4HP17L36P-**A | 7EH42CX-0*+TDR | 80G1UH110CE20L | 36000 | 33200 | 16.4 | 13.5 | 8.1 | 2.2 | 67 | 54 | 214710587
DUCANE | 4HP17L36P-**A | 7EH42CX-0*+TDR | 80G1UH110CE20 | 36000 | 33200 | 16.4 | 13.5 | 8.1 | 2.2 | 67 | 54 | 214710586
DUCANE | 4HP17L36P-**A | 7EH42CX-0*+TDR | 97G2UH110CV20 | 36000 | 33600 | 16.2 | 13.5 | 8.1 | 2.2 | 67 | 54 | 214710584
DUCANE | 4HP17L36P-**A | 7EH42CX-0*+TDR | 97G2UH090CV20 | 36000 | 33800 | 16 | 13 | 8.1 | 2.18 | 67 | 54 | 214710582
CONCORD | 4HP17L48P-**A | 7EC48BX-0*+TDR | 80G1UH090BE16 | 46500 | 45000 | 15.2 | 12.5 | 8.1 | 2.18 | 67 | 54 | 214711814
DUCANE | 4HP17L48P-**A | 7EC48BX-0*+TDR | 80G1UH090BE16L | 46500 | 45000 | 15.2 | 12.5 | 8.1 | 2.18 | 67 | 54 | 214710934
DUCANE | 4HP17L48P-**A | 7EC48BX-0*+TDR | 80G1UH090BE16 | 46500 | 45000 | 15.2 | 12.5 | 8.1 | 2.18 | 67 | 54 | 214710933
BLUERIDGE | BHP17L48P-**A | BH1P51C+TDR+TXV | BG972UH090CV12 | 47000 | 45000 | 15.2 | 12.5 | 8.1 | 2.28 | 69 | 56 | 214831917
ROYALTON | 4HP17L48P-**A | 7EC49CX-0*+TDR | 97G2UH090CV12 | 47500 | 45000 | 15.2 | 12.5 | 8.1 | 2.22 | 68 | 56 | 214831696
ROYALTON | 4HP17L48P-**A | 7EH60DX-0*+TDR | 97G2UH135DV20 | 48000 | 46000 | 15.2 | 12.5 | 8.1 | 2.18 | 67 | 53 | 214831713
ROYALTON | 4HP17L48P-**A | 7EH51CX-0*+TDR | 97G2UH090CV12 | 47000 | 45000 | 15.2 | 12.5 | 8.1 | 2.28 | 69 | 56 | 214831710
ROYALTON | 4HP17L36P-**A | 7EH51CX-0*+TDR | 97G2UH110CV20 | 36000 | 33600 | 16.2 | 13 | 8.1 | 2.18 | 66 | 52 | 214831670
ROYALTON | 4HP17L36P-**A | 7EH51CX-0*+TDR | 97G2UH090CV20 | 36000 | 33800 | 16 | 13 | 8.1 | 2.16 | 66 | 53 | 214831669
ROYALTON | 4HP17L36P-**A | 7EH42CX-0*+TDR | 97G2UH110CV20 | 36000 | 33600 | 16.2 | 13.5 | 8.1 | 2.2 | 67 | 54 | 214831665
ROYALTON | 4HP17L36P-**A | 7EH42CX-0*+TDR | 97G2UH090CV20 | 36000 | 33800 | 16 | 13 | 8.1 | 2.18 | 67 | 54 | 214831664
ROYALTON | 4HP17L36P-**A | 7EH42BX-0*+TDR | 97G2UH070BV12 | 36000 | 33800 | 15.6 | 13 | 8.1 | 2.26 | 69 | 56 | 214831662
ROYALTON | 4HP17L36P-**A | 7EH42BX-0*+TDR | 97G2UH045BV12 | 36000 | 34000 | 15.4 | 12.5 | 8.1 | 2.22 | 68 | 55 | 214831661
ROYALTON | 4HP17L36P-**A | 7ED48CX-0*+TDR | 97G2DF090CV20 | 35600 | 35800 | 15.8 | 12.5 | 8.6 | 2.24 | 66 | 53 | 214831659
BLUERIDGE | BHP17L48P-**A | BC4X49C+TDR | BG972UH090CV12 | 47500 | 45000 | 15.2 | 12.5 | 8.1 | 2.22 | 68 | 56 | 214831907
BLUERIDGE | BHP17L48P-**A | BC1P60C+TDR+TXV | BG972UH090CV12 | 48000 | 46000 | 15.2 | 12.5 | 8.1 | 2.36 | 68 | 55 | 214831900
AIREASE | 4SHP17LE118P-**A | 7ED30/36CX-0*+TDR | A96DF1E090C16 | 18000 | 18000 | 16 | 13.5 | 8.4 | 2.06 | 66 | 52 | 214715210
AIREASE | 4SHP17LE118P-**A | 7ED30/36CX-0*+TDR | A93DF1E090C16 | 18000 | 18000 | 16 | 13.5 | 8.4 | 2.06 | 66 | 52 | 214715209
AIREASE | 4SHP17LE118P-**A | 7ED30/36CX-0*+TDR | A97DF2E090C16 | 18000 | 18000 | 16 | 13.5 | 8.3 | 2.08 | 64 | 49 | 214715207
AIREASE | 4SHP17LE118P-**A | 7ED30/36BX-0*+TDR | A97DSMV070B12 | 18000 | 18000 | 16.2 | 13.5 | 8.5 | 2.08 | 65 | 51 | 214715205
AIREASE | 4SHP17LE118P-**A | 7ED30/36BX-0*+TDR | A80DS2V090B16 | 18000 | 18000 | 15.8 | 13.5 | 8.5 | 2.04 | 67 | 53 | 214715204
AIREASE | 4SHP17LE118P-**A | 7EH24BX-0*+TDR | A97US2V045B12S* | 18000 | 18000 | 16.4 | 13.5 | 8.1 | 2.06 | 62 | 47 | 214715155
AIREASE | 4SHP17LE118P-**A | 7EH24BX-0*+TDR | A97UH2E045B12 | 18000 | 17800 | 16.4 | 13.5 | 8.1 | 2.08 | 62 | 46 | 214715154
AIREASE | 4SHP17LE118P-**A | 7EH24BX-0*+TDR | A80UH2E090B12 | 18000 | 18000 | 16.4 | 13.5 | 8.1 | 2.08 | 61 | 46 | 214715152
AIREASE | 4SHP17LE118P-**A | 7EH24AX-0*+TDR | A80US2V070A12L | 18000 | 18000 | 16 | 13.5 | 8.1 | 2.04 | 63 | 48 | 214715150
AIREASE | 4SHP17LE118P-**A | 7EH24AX-0*+TDR | A80US2V060A12X | 18000 | 18000 | 16.8 | 14 | 8.1 | 2.06 | 61 | 46 | 214715148
AIREASE | 4SHP17LE136P-**A | 7EH51CX-0*+TDR | A97USMV110C20 | 36000 | 33600 | 16.2 | 13 | 8.1 | 2.18 | 66 | 52 | 214715632
AIREASE | 4SHP17LE136P-**A | 7EH51CX-0*+TDR | A97USMV090C20 | 36000 | 33800 | 16 | 13 | 8.1 | 2.16 | 66 | 53 | 214715631
AIREASE | 4SHP17LE118P-**A | 7EC24BX-0*+TDR | A80US2V080B16X | 18000 | 17600 | 16.4 | 13.5 | 8.1 | 2.12 | 64 | 49 | 214715235
ARMSTRONG AIR | 4SHP22LX136P-**A | 7EH42CX-0*+TDR | A93UH1E110C20 | 36000 | 33600 | 17.5 | 12 | 8.5 | 2.04 | 67 | 54 | 214714789
ARMSTRONG AIR | 4SHP22LX136P-**A | 7EH42CX-0*+TDR | A93UH1E110C16 | 35800 | 33400 | 19 | 12 | 8.7 | 2.04 | 66 | 54 | 214714788
ARMSTRONG AIR | 4SHP22LX136P-**A | 7EH42CX-0*+TDR | A93UH1E090C16 | 35800 | 33400 | 18.5 | 12 | 8.7 | 2.04 | 67 | 54 | 214714787
ARMSTRONG AIR | 4SHP22LX136P-**A | 7EH42CX-0*+TDR | A93UH1E090C12 | 36000 | 33800 | 19.5 | 11.7 | 8.7 | 2.02 | 66 | 54 | 214714786
ARMSTRONG AIR | 4SHP17LE136P-**A | 7ED48CX-0*+TDR | A96DF1E090C16 | 35800 | 35400 | 16.2 | 13 | 8.7 | 2.34 | 67 | 54 | 214714169
ARMSTRONG AIR | 4SHP22LX136P-**A | 7EH42CX-0*+TDR | A80UH1E110C20 | 35800 | 33400 | 18 | 12 | 8.7 | 2.04 | 66 | 54 | 214714785
ARMSTRONG AIR | 4SHP17LE136P-**A | 7ED48CX-0*+TDR | A93DF1E090C16 | 35600 | 35400 | 16.2 | 13 | 8.7 | 2.32 | 67 | 54 | 214714168
AC PRO | 4HP17L48P-**A | 7EC60CX-0*+TDR | 80G2UH110CV20 | 48000 | 47000 | 15.4 | 12.5 | 8.3 | 2.32 | 67 | 54 | 214710129
ARMSTRONG AIR | 4SHP17LE130P-**A | 7ED42BX-0*+TDR | A97DSMV070B12 | 29800 | 30000 | 15.6 | 13 | 8.6 | 2.32 | 65 | 51 | 214713975
ARMSTRONG AIR | 4SHP17LE130P-**A | 7ED42BX-0*+TDR | A80DS2V090B16 | 29800 | 30000 | 15.6 | 13 | 8.6 | 2.32 | 65 | 51 | 214713974
ARMSTRONG AIR | 4SHP17LE118P-**A | 7EC30BX-0*+TDR | A80US2V090B12 | 18000 | 17600 | 16.8 | 14 | 8.1 | 2.02 | 61 | 45 | 214713775
ARMSTRONG AIR | 4SHP17LE130P-**A | 7ED42BX-0*+TDR | A96DF1E045B12 | 29800 | 30000 | 15.4 | 13 | 8.6 | 2.3 | 65 | 51 | 214713972
ARMSTRONG AIR | 4SHP17LE148P-**A | 7EC49CX-0*+TDR | A80US2V100C20X | 48000 | 45500 | 15.4 | 12.5 | 8.1 | 2.26 | 69 | 56 | 214714578
ARMSTRONG AIR | 4SHP17LE130P-**A | 7ED42BX-0*+TDR | A93DF1E070B12 | 29800 | 30000 | 15.8 | 13 | 8.6 | 2.32 | 65 | 51 | 214713971
BLUERIDGE | BHP17L48P-**A | BC751HCT-0*+TDR | BG961UH110CE20 | 47500 | 45000 | 15.4 | 12.5 | 8.3 | 2.28 | 69 | 56 | 214713596
BLUERIDGE | BHP17L48P-**A | BC751HCT-0*+TDR | BG921UH110CE20 | 47500 | 45500 | 15.2 | 12.5 | 8.3 | 2.28 | 69 | 56 | 214713595
BLUERIDGE | BHP17L48P-**A | BC751HCT-0*+TDR | BG921UH110CE16 | 47500 | 45000 | 15.4 | 12.5 | 8.3 | 2.32 | 69 | 57 | 214713594
BLUERIDGE | BHP17L48P-**A | BC751HCT-0*+TDR | BG921UH090CE16 | 47000 | 45000 | 15.2 | 12.5 | 8.3 | 2.3 | 69 | 57 | 214713593
BLUERIDGE | BHP17L48P-**A | BC751HCT-0*+TDR | BG801UH110CE20 | 48000 | 45500 | 15.2 | 12.5 | 8.3 | 2.3 | 69 | 56 | 214713592
BLUERIDGE | BHP17L36P-**A | BC742HBT-0*+TDR | BG802UH090BV16 | 36000 | 33800 | 16 | 13 | 8.1 | 2.26 | 68 | 55 | 214713443
BLUERIDGE | BHP17L36P-**A | BC742HBT-0*+TDR | BG921UH070BE12 | 36000 | 33200 | 16 | 13 | 8.1 | 2.22 | 68 | 55 | 214713441
AIREASE | 4SHP17LE118P-**A | 7EH24BX-0*+TDR | A98USMV070B12 | 18000 | 18000 | 16.4 | 13.5 | 8.1 | 2.1 | 62 | 47 | 214780519
ARMSTRONG AIR | 4SHP22LX160P-**A | 7EC60DX-0*+TDR | A98USMV135D20 | 55000 | 55000 | 18 | 11.7 | 8.1 | 1.96 | 68 | 56 | 214780518
ARMSTRONG AIR | 4SHP22LX160P-**A | 7EC60CX-0*+TDR | A98USMV110C20 | 54500 | 55500 | 18 | 11.7 | 8.2 | 2.02 | 67 | 56 | 214780517
ARMSTRONG AIR | 4SHP22LX160P-**A | 7EC60CX-0*+TDR | A98USMV090C20 | 54500 | 55500 | 17.5 | 11 | 8.2 | 2.02 | 68 | 56 | 214780516
ARMSTRONG AIR | 4SHP22LX160P-**A | 7EC60CX-0*+TDR | A98USMV090C16 | 54000 | 55500 | 18 | 11 | 8.2 | 1.98 | 68 | 57 | 214780515
ARMSTRONG AIR | 4SHP22LX148P-**A | 7EC60CX-0*+TDR | A98USMV110C20 | 47500 | 45500 | 19 | 12 | 8.5 | 2.02 | 63 | 55 | 214780508
ARMSTRONG AIR | 4SHP22LX148P-**A | 7EC60CX-0*+TDR | A98USMV090C20 | 47500 | 45500 | 19 | 12 | 8.5 | 2.04 | 63 | 55 | 214780507
ARMSTRONG AIR | 4SHP22LX148P-**A | 7EC60CX-0*+TDR | A98USMV090C16 | 47500 | 46000 | 19 | 11.7 | 8.5 | 2.02 | 63 | 55 | 214780506
ARMSTRONG AIR | 4SHP22LX124P-**A | 7EC30BX-0*+TDR | A98USMV070B12 | 23800 | 23600 | 20 | 13 | 8.5 | 1.96 | 60 | 68 | 214780499
ARMSTRONG AIR | 4SHP22LX124P-**A | 7EC24BX-0*+TDR | A98USMV070B12 | 23800 | 23600 | 21 | 13.5 | 8.5 | 1.92 | 62 | 67 | 214780498
ARMSTRONG AIR | 4SHP22LX124P-**A | 7EH30BX-0*+TDR | A98USMV070B12 | 23400 | 22600 | 20 | 13 | 8.2 | 2 | 63 | 67 | 214780497
ARMSTRONG AIR | 4SHP22LX136P-**A | 7EC48CX-0*+TDR | A98USMV090C20 | 35000 | 33800 | 19 | 12 | 8.8 | 2.24 | 66 | 55 | 214780495
ARMSTRONG AIR | 4SHP22LX136P-**A | 7EC48CX-0*+TDR | A98USMV090C16 | 35000 | 33800 | 20 | 12 | 9 | 2.24 | 66 | 55 | 214780494
ARMSTRONG AIR | 4SHP22LX136P-**A | 7EC48CX-0*+TDR | A98USMV090C12 | 35000 | 33800 | 20 | 12 | 9 | 2.24 | 66 | 55 | 214780493
ARMSTRONG AIR | 4SHP22LX136P-**A | 7EC48BX-0*+TDR | A98USMV070B12 | 35000 | 34000 | 20.5 | 12 | 8.8 | 2.18 | 66 | 55 | 214780492
ARMSTRONG AIR | 4SHP22LX136P-**A | 7EC36BX-0*+TDR | A98USMV070B12 | 35000 | 35000 | 20.5 | 12 | 8.5 | 2.12 | 63 | 52 | 214780491
ARMSTRONG AIR | 4SHP22LX136P-**A | 7EC30BX-0*+TDR | A98USMV070B12 | 34600 | 34800 | 20.5 | 12 | 8.5 | 2.1 | 63 | 52 | 214780490
ARMSTRONG AIR | 4SHP22LX136P-**A | 7EH42CX-0*+TDR | A98USMV110C20 | 35400 | 33800 | 18.5 | 12 | 8.8 | 2.04 | 66 | 54 | 214780489
ARMSTRONG AIR | 4SHP22LX136P-**A | 7EH42CX-0*+TDR | A98USMV090C20 | 35400 | 33800 | 18 | 12 | 8.7 | 2.02 | 67 | 54 | 214780488
ARMSTRONG AIR | 4SHP22LX136P-**A | 7EH42CX-0*+TDR | A98USMV090C16 | 35400 | 33800 | 19 | 11.7 | 8.8 | 2.02 | 67 | 54 | 214780487
ARMSTRONG AIR | 4SHP22LX136P-**A | 7EH42CX-0*+TDR | A98USMV090C12 | 35400 | 33800 | 19 | 11.7 | 8.8 | 2.02 | 67 | 54 | 214780486
ARMSTRONG AIR | 4SHP22LX136P-**A | 7EH36CX-0*+TDR | A98USMV110C20 | 34600 | 34800 | 19 | 11.7 | 8.5 | 2.04 | 66 | 52 | 214780485
ARMSTRONG AIR | 4SHP22LX136P-**A | 7EH36CX-0*+TDR | A98USMV090C20 | 34400 | 34800 | 18.5 | 11.7 | 8.5 | 2.02 | 66 | 52 | 214780484
ARMSTRONG AIR | 4SHP22LX136P-**A | 7EH36CX-0*+TDR | A98USMV090C16 | 34400 | 34800 | 19.5 | 11.7 | 8.5 | 2.02 | 66 | 52 | 214780483
ARMSTRONG AIR | 4SHP22LX136P-**A | 7EH36CX-0*+TDR | A98USMV090C12 | 34400 | 34800 | 20 | 11.7 | 8.5 | 2.02 | 66 | 53 | 214780482
ARMSTRONG AIR | 4SHP22LX136P-**A | 7ED42BX-0*+TDR | A93DF1E045B12 | 35200 | 36000 | 20 | 12 | 9.4 | 2 | 65 | 40 | 214714807
ARMSTRONG AIR | 4SHP22LX136P-**A | 7ED42BX-0*+TDR | A80DF1E090B16 | 35800 | 36000 | 19 | 12.5 | 9.3 | 2.02 | 65 | 39 | 214714806
ARMSTRONG AIR | 4SHP17LE136P-**A | 7EH51CX-0*+TDR | A97US2V110C20S* | 36000 | 33600 | 16.2 | 13 | 8.1 | 2.18 | 66 | 52 | 214714120
ARMSTRONG AIR | 4SHP17LE136P-**A | 7EH51CX-0*+TDR | A97US2V090C20S* | 36000 | 33800 | 16 | 13 | 8.1 | 2.16 | 66 | 53 | 214714117
ARMSTRONG AIR | 4SHP22LX136P-**A | 7ED42BX-0*+TDR | A80DF1E070B12 | 35000 | 36000 | 20 | 12.2 | 9.3 | 2 | 64 | 39 | 214714805
ARMSTRONG AIR | 4SHP22LX136P-**A | 7ED42BX-0*+TDR | A97DS2V070B16S* | 35000 | 36000 | 19 | 11.7 | 9.4 | 1.94 | 67 | 41 | 214714804
ARMSTRONG AIR | 4SHP22LX136P-**A | 7EH42CX-0*+TDR | A97USMV110C20 | 35400 | 33800 | 18.5 | 12 | 8.8 | 2.04 | 66 | 54 | 214714802
ARMSTRONG AIR | 4SHP22LX136P-**A | 7EH42CX-0*+TDR | A97USMV090C20 | 35400 | 33800 | 18 | 12 | 8.7 | 2.02 | 67 | 54 | 214714801
ARMSTRONG AIR | 4SHP22LX136P-**A | 7EH42CX-0*+TDR | A97USMV090C16 | 35400 | 33800 | 19 | 11.7 | 8.8 | 2.02 | 67 | 54 | 214714800
ARMSTRONG AIR | 4SHP17LE136P-**A | 7EH51CX-0*+TDR | A97USMV110C20 | 36000 | 33600 | 16.2 | 13 | 8.1 | 2.18 | 66 | 52 | 214714139
ARMSTRONG AIR | 4SHP22LX136P-**A | 7EH42CX-0*+TDR | A97USMV090C12 | 35400 | 33800 | 19 | 11.7 | 8.8 | 2.02 | 67 | 54 | 214714799
ARMSTRONG AIR | 4SHP17LE136P-**A | 7EH51CX-0*+TDR | A97USMV090C20 | 36000 | 33800 | 16 | 13 | 8.1 | 2.16 | 66 | 53 | 214714138
ARMSTRONG AIR | 4SHP22LX136P-**A | 7EH42CX-0*+TDR | A97US2V080C20X | 35400 | 33800 | 18 | 12 | 8.8 | 2.04 | 67 | 54 | 214714798
ARMSTRONG AIR | 4SHP22LX136P-**A | 7EH42CX-0*+TDR | A97US2V080C16X | 35400 | 33800 | 19 | 12 | 8.8 | 2.04 | 67 | 54 | 214714797
ARMSTRONG AIR | 4SHP22LX136P-**A | 7EH42CX-0*+TDR | A80US2V110C20L | 35400 | 33600 | 18 | 12 | 8.8 | 2.04 | 67 | 54 | 214714796
ARMSTRONG AIR | 4SHP22LX136P-**A | 7EH42CX-0*+TDR | A80US2V110C20 | 35400 | 33600 | 18 | 12 | 8.8 | 2.04 | 67 | 54 | 214714795
ARMSTRONG AIR | 4SHP22LX136P-**A | 7EH42CX-0*+TDR | A80US2V100C20X | 35400 | 33800 | 18.5 | 12 | 8.8 | 2.04 | 66 | 54 | 214714794
ARMSTRONG AIR | 4SHP22LX136P-**A | 7EH42CX-0*+TDR | A80US2V090C20 | 35400 | 33600 | 18.5 | 12 | 8.8 | 2.06 | 67 | 54 | 214714793
ARMSTRONG AIR | 4SHP17LE136P-**A | 7EH42BX-0*+TDR | A80UH1E090B16 | 36000 | 33200 | 16.4 | 13 | 8.1 | 2.28 | 68 | 55 | 214714047
ARMSTRONG AIR | 4SHP22LX136P-**A | 7EH42CX-0*+TDR | A80US2V080C20X | 35400 | 33600 | 18.5 | 12 | 8.8 | 2.04 | 67 | 54 | 214714792
ARMSTRONG AIR | 4SHP17LE136P-**A | 7EH42BX-0*+TDR | A80UH1E070B12 | 36000 | 33600 | 16 | 13 | 8.1 | 2.24 | 68 | 55 | 214714046
ARMSTRONG AIR | 4SHP22LX136P-**A | 7EH42CX-0*+TDR | A96UH1E110C20 | 36000 | 33800 | 17 | 12 | 8.5 | 2.04 | 67 | 54 | 214714791
ARMSTRONG AIR | 4SHP17LE136P-**A | 7EH42BX-0*+TDR | A97US2V070B12S* | 36000 | 33800 | 15.6 | 13 | 8.1 | 2.26 | 69 | 56 | 214714045
ARMSTRONG AIR | 4SHP17LE136P-**A | 7EH42BX-0*+TDR | A97UH2E070B12 | 36000 | 33400 | 15.6 | 12.5 | 8.1 | 2.18 | 69 | 56 | 214714044
ARMSTRONG AIR | 4SHP17LE136P-**A | 7EH42BX-0*+TDR | A97US2V045B12S* | 36000 | 34000 | 15.4 | 12.5 | 8.1 | 2.22 | 68 | 55 | 214714043
ARMSTRONG AIR | 4SHP17LE136P-**A | 7EH42BX-0*+TDR | A97UH2E045B12 | 36000 | 33400 | 15.8 | 13 | 8.1 | 2.24 | 68 | 55 | 214714042
ARMSTRONG AIR | 4SHP22LX136P-**A | 7EH42CX-0*+TDR | A96UH1E090C16 | 36000 | 33600 | 18.5 | 12 | 8.7 | 2.04 | 67 | 54 | 214714790
AIREASE | 4SHP22LX124P-**A | 7EH30BX-0*+TDR | A96UH1E030B12 | 23800 | 22800 | 20.5 | 13 | 8.2 | 1.98 | 64 | 68 | 214716461
AIREASE | 4SHP17LE148P-**A | 7EH51CX-0*+TDR | A80US2V110C20L | 48000 | 45500 | 15.2 | 12.5 | 8.3 | 2.28 | 69 | 56 | 214715994
AIREASE | 4SHP22LX124P-**A | 7EH30BX-0*+TDR | A93UH1E070B12 | 23800 | 22800 | 20.5 | 13 | 8.2 | 2 | 63 | 67 | 214716460
AIREASE | 4SHP17LE148P-**A | 7EH51CX-0*+TDR | A80US2V110C20 | 48000 | 45500 | 15.2 | 12.5 | 8.3 | 2.28 | 69 | 56 | 214715993
AIREASE | 4SHP17LE148P-**A | 7EH51CX-0*+TDR | A80US2V100C20X | 48000 | 45500 | 15.4 | 12.5 | 8.3 | 2.3 | 69 | 56 | 214715992
AIREASE | 4SHP17LE148P-**A | 7EC50/60CX-0*+TDR | A80US2V080C20X | 47000 | 45000 | 15.2 | 12.5 | 8.1 | 2.2 | 68 | 54 | 214716095
AIREASE | 4SHP22LX124P-**A | 7EH30BX-0*+TDR | A93UH1E045B12 | 23800 | 22800 | 20.5 | 13 | 8.2 | 1.98 | 64 | 68 | 214716459
AIREASE | 4SHP22LX124P-**A | 7EH30BX-0*+TDR | A93UH1E030B12 | 23800 | 22800 | 20.5 | 13 | 8.2 | 1.96 | 64 | 68 | 214716458
AIREASE | 4SHP22LX124P-**A | 7EH30BX-0*+TDR | A80UH1E090B16 | 23800 | 23000 | 18 | 12.5 | 8.1 | 1.96 | 63 | 67 | 214716457
AIREASE | 4SHP17LE148P-**A | 7EC49CX-0*+TDR | A80US2V100C20X | 48000 | 45500 | 15.4 | 12.5 | 8.1 | 2.26 | 69 | 56 | 214716071
AIREASE | 4SHP17LE148P-**A | 7EC49CX-0*+TDR | A80US2V090C20 | 48000 | 45500 | 15.2 | 12.5 | 8.1 | 2.26 | 69 | 56 | 214716070
AIREASE | 4SHP17LE148P-**A | 7EC49CX-0*+TDR | A80US2V080C20X | 48000 | 45500 | 15.6 | 13 | 8.1 | 2.28 | 69 | 56 | 214716069
AIREASE | 4SHP17LE148P-**A | 7EC49CX-0*+TDR | A96UH1E110C20 | 48000 | 45000 | 15.2 | 12.5 | 8.1 | 2.26 | 69 | 56 | 214716068
AIREASE | 4SHP22LX124P-**A | 7EH30BX-0*+TDR | A80UH1E070B12 | 23600 | 22400 | 20 | 13.5 | 8.2 | 2 | 63 | 67 | 214716456
AIREASE | 4SHP17LE148P-**A | 7EC49CX-0*+TDR | A93UH1E110C20 | 47500 | 45000 | 15.4 | 12.5 | 8.1 | 2.24 | 68 | 56 | 214716066
AIREASE | 4SHP17LE148P-**A | 7EC49CX-0*+TDR | A93UH1E110C16 | 48000 | 45000 | 15.2 | 12.5 | 8.1 | 2.22 | 69 | 56 | 214716065
AIREASE | 4SHP22LX124P-**A | 7EH30BX-0*+TDR | A80UH2E090B16 | 23800 | 23000 | 18 | 12.5 | 8.1 | 1.96 | 63 | 67 | 214716455
AIREASE | 4SHP17LE148P-**A | 7EH51CX-0*+TDR | A80US2V090C20 | 48000 | 45500 | 15.2 | 12.5 | 8.3 | 2.32 | 69 | 57 | 214715991
AIREASE | 4SHP22LX124P-**A | 7EH30BX-0*+TDR | A80UH2E090B12 | 23800 | 22800 | 20.5 | 13 | 8.2 | 2 | 63 | 68 | 214716454
AIREASE | 4SHP17LE148P-**A | 7EH51CX-0*+TDR | A80US2V080C20X | 48000 | 45500 | 15.6 | 12.5 | 8.3 | 2.32 | 69 | 56 | 214715990
ALLIED | 4HP17L24P-**A | 7EH30AX-0*+TDR | 80G1UH040AE12X | 23800 | 22000 | 16 | 13 | 8.1 | 2.1 | 63 | 48 | 214712073
ALLIED | 4HP17L18P-**A | 7EC24AX-0*+TDR | 80G2UH070AV12 | 18000 | 17800 | 16 | 13.5 | 8.1 | 2.06 | 63 | 48 | 214712006
ALLIED | 4HP17L18P-**A | 7EC24AX-0*+TDR | 80G2UH070AE12L | 18000 | 17200 | 16.4 | 13.5 | 8.1 | 2.12 | 63 | 48 | 214712001
ALLIED | 4HP17L30P-**A | 7EC36BX-0*+TDR | 92G1UH070BE12 | 29400 | 27600 | 16 | 13 | 8.1 | 2.28 | 66 | 52 | 214712310
ALLIED | 4HP17L30P-**A | 7EC36BX-0*+TDR | 92G1UH045BE12 | 29400 | 27800 | 15.8 | 13 | 8.1 | 2.26 | 65 | 51 | 214712309
ALLIED | 4HP17L30P-**A | 7EC36BX-0*+TDR | 92G1UH030BE12 | 29600 | 28000 | 15.8 | 13 | 8.1 | 2.26 | 65 | 51 | 214712308
CONCORD | 4HP17L48P-**A | 7EH48CX-0*+TDR | 80G2UH110CE16 | 47000 | 45500 | 15.2 | 12.5 | 8.1 | 2.16 | 67 | 54 | 214711768
ALLIED | 4HP17L30P-**A | 7EC36BX-0*+TDR | 80G1UH090BE16L | 29200 | 27600 | 16.2 | 13 | 8.1 | 2.26 | 65 | 51 | 214712307
CONCORD | 4HP17L48P-**A | 7EH51CX-0*+TDR | 80G1UH110CE20 | 48000 | 45500 | 15.2 | 12.5 | 8.3 | 2.3 | 69 | 56 | 214711794
ALLIED | 4HP17L30P-**A | 7EC36BX-0*+TDR | 80G1UH090BE16 | 29200 | 27600 | 16.2 | 13 | 8.1 | 2.26 | 65 | 51 | 214712306
CONCORD | 4HP17L48P-**A | 7EH51CX-0*+TDR | 80G1UH090CE20 | 47000 | 44500 | 15.6 | 12.5 | 8.3 | 2.3 | 69 | 57 | 214711793
CONCORD | 4HP17L48P-**A | 7EH51CX-0*+TDR | 97G2UH110CE20 | 47000 | 45000 | 15.2 | 12.5 | 8.1 | 2.28 | 69 | 56 | 214711791
ALLIED | 4HP17L30P-**A | 7EC36BX-0*+TDR | 80G1UH070BE12L | 29600 | 27800 | 16 | 13 | 8.1 | 2.26 | 65 | 51 | 214712305
CONCORD | 4HP17L48P-**A | 7EH51CX-0*+TDR | 97G2UH090CV12 | 47000 | 45000 | 15.2 | 12.5 | 8.1 | 2.28 | 69 | 56 | 214711789
AIREASE | 4SHP17LE124P-**A | 7ED30/36CX-0*+TDR | A97DF2E090C16 | 23600 | 22000 | 16 | 13.5 | 8.2 | 2.1 | 65 | 51 | 214715326
AIREASE | 4SHP17LE124P-**A | 7ED30/36BX-0*+TDR | A97DSMV070B12 | 23000 | 22200 | 16 | 13 | 8.1 | 2.08 | 64 | 50 | 214715325
AIREASE | 4SHP17LE148P-**A | 7EC60CX-0*+TDR | A97USMV090C12 | 48000 | 46000 | 15.2 | 12.5 | 8.1 | 2.36 | 68 | 55 | 214716131
AIREASE | 4SHP17LE148P-**A | 7EC60CX-0*+TDR | A97US2V080C20X | 48000 | 47000 | 15.2 | 12.5 | 8.1 | 2.34 | 68 | 54 | 214716130
AIREASE | 4SHP17LE130P-**A | 7EC30AX-0*+TDR | A80UH2E045A12 | 29200 | 27800 | 15.8 | 13 | 8.1 | 2.24 | 65 | 51 | 214715471
AIREASE | 4SHP17LE148P-**A | 7EC60CX-0*+TDR | A97US2V080C16X | 48000 | 47000 | 15.2 | 12.5 | 8.3 | 2.34 | 68 | 54 | 214716129
AIREASE | 4SHP17LE124P-**A | 7EH30AX-0*+TDR | A80US2V070A12L | 23800 | 21800 | 16.4 | 13.5 | 8.1 | 2.12 | 63 | 49 | 214715292
AIREASE | 4SHP17LE118P-**A | 7EC24BX-0*+TDR | A97USMV070B12 | 18000 | 17400 | 16.4 | 13.5 | 8.1 | 2.08 | 63 | 48 | 214715240
AIREASE | 4SHP17LE118P-**A | 7EC24BX-0*+TDR | A97US2V060B12X | 18000 | 17400 | 16.4 | 13.5 | 8.1 | 2.06 | 63 | 48 | 214715239
DUCANE | 4HP17L48P-**A | 7EC48CX-0*+TDR | 80G2UH110CE20L | 46500 | 44500 | 15.6 | 12.5 | 8.1 | 2.2 | 67 | 54 | 214710940
DUCANE | 4HP17L48P-**A | 7EC48CX-0*+TDR | 80G2UH110CE20 | 46500 | 44500 | 15.6 | 12.5 | 8.1 | 2.2 | 67 | 54 | 214710939
DUCANE | 4HP17L48P-**A | 7EC48CX-0*+TDR | 80G2UH110CE16 | 47000 | 45000 | 15.2 | 12.5 | 8.1 | 2.2 | 68 | 54 | 214710938
CONCORD | 4HP17L30P-**A | 7EC30BX-0*+TDR | 80G2UH090BV16 | 29200 | 28000 | 15.6 | 13 | 8.1 | 2.18 | 66 | 52 | 214711400
DUCANE | 4HP17L48P-**A | 7EC60CX-0*+TDR | 97G2UH110CE20 | 48000 | 46000 | 15.4 | 12.5 | 8.1 | 2.38 | 68 | 55 | 214711000
DUCANE | 4HP17L48P-**A | 7EC60CX-0*+TDR | 97G2UH090CV12 | 48000 | 46000 | 15.2 | 12.5 | 8.1 | 2.36 | 68 | 55 | 214710998
DUCANE | 4HP17L48P-**A | 7EC60CX-0*+TDR | 97G2UH090CE16 | 48000 | 46000 | 15.4 | 12.5 | 8.1 | 2.32 | 68 | 55 | 214710997
DUCANE | 4HP17L48P-**A | 7EC60CX-0*+TDR | 80G2UH110CE20L | 48000 | 46500 | 15.6 | 13 | 8.3 | 2.38 | 68 | 54 | 214710996
DUCANE | 4HP17L48P-**A | 7EC60CX-0*+TDR | 80G2UH110CE20 | 48000 | 46500 | 15.6 | 13 | 8.3 | 2.38 | 68 | 54 | 214710995
DUCANE | 4HP17L48P-**A | 7EC60CX-0*+TDR | 80G2UH110CE16 | 48000 | 46500 | 15.6 | 13 | 8.3 | 2.36 | 68 | 54 | 214710994
DUCANE | 4HP17L48P-**A | 7EC49CX-0*+TDR | 92G1UH110CE16 | 48000 | 45000 | 15.2 | 12.5 | 8.1 | 2.22 | 69 | 56 | 214710969
DUCANE | 4HP17L48P-**A | 7EC49CX-0*+TDR | 80G1UH110CE20L | 48000 | 45500 | 15.2 | 12.5 | 8.1 | 2.26 | 69 | 56 | 214710967
DUCANE | 4HP17L48P-**A | 7EC49CX-0*+TDR | 80G1UH110CE20 | 48000 | 45500 | 15.2 | 12.5 | 8.1 | 2.26 | 69 | 56 | 214710966
DUCANE | 4HP17L48P-**A | 7EC49CX-0*+TDR | 80G1UH090CE20 | 48000 | 45000 | 15.6 | 13 | 8.1 | 2.26 | 68 | 56 | 214710965
DUCANE | 4HP17L48P-**A | 7EC49CX-0*+TDR | 97G2UH110CE20 | 47500 | 45000 | 15.2 | 12.5 | 8.1 | 2.24 | 69 | 56 | 214710963
CONCORD | 4HP17L30P-**A | 7ED42BX-0*+TDR | 80G2DF090BE16 | 30000 | 30000 | 15.8 | 13 | 8.6 | 2.32 | 65 | 50 | 214711360
CONCORD | 4HP17L30P-**A | 7EH36CX-0*+TDR | 96G1UH110CE20 | 29400 | 28800 | 15.6 | 12.5 | 8.5 | 2.26 | 65 | 51 | 214711357
CONCORD | 4HP17L30P-**A | 7EH36CX-0*+TDR | 96G1UH090CE16 | 28200 | 28000 | 15.6 | 12.5 | 8.3 | 2.22 | 66 | 52 | 214711356
CONCORD | 4HP17L30P-**A | 7EH36CX-0*+TDR | 92G1UH110CE20 | 29200 | 28600 | 15.6 | 12.5 | 8.5 | 2.24 | 66 | 52 | 214711355
CONCORD | 4HP17L30P-**A | 7EH36CX-0*+TDR | 92G1UH110CE16 | 28800 | 28200 | 15.8 | 13 | 8.3 | 2.24 | 66 | 52 | 214711354
ARMSTRONG AIR | 4SHP17LE148P-**A | 7EC49CX-0*+TDR | A98USMV090C12 | 47500 | 45000 | 15.2 | 12.5 | 8.1 | 2.22 | 68 | 56 | 214780463
ARMSTRONG AIR | 4SHP17LE148P-**A | 7EH60DX-0*+TDR | A98USMV135D20 | 48000 | 46000 | 15.2 | 12.5 | 8.1 | 2.2 | 67 | 53 | 214780457
AIREASE | 4SHP22LX160P-**A | 7EC60DX-0*+TDR | A98USMV135D20 | 55000 | 55000 | 18 | 11.7 | 8.1 | 1.96 | 68 | 56 | 214780641
AIREASE | 4SHP22LX160P-**A | 7EC60CX-0*+TDR | A98USMV110C20 | 54500 | 55500 | 18 | 11.7 | 8.2 | 2.02 | 67 | 56 | 214780640
AIREASE | 4SHP22LX160P-**A | 7EC60CX-0*+TDR | A98USMV090C20 | 54500 | 55500 | 17.5 | 11 | 8.2 | 2.02 | 68 | 56 | 214780639
AIREASE | 4SHP22LX160P-**A | 7EC60CX-0*+TDR | A98USMV090C16 | 54000 | 55500 | 18 | 11 | 8.2 | 1.98 | 68 | 57 | 214780638
AIREASE | 4SHP22LX148P-**A | 7EC60CX-0*+TDR | A98USMV110C20 | 47500 | 45500 | 19 | 12 | 8.5 | 2.02 | 63 | 55 | 214780631
AIREASE | 4SHP22LX148P-**A | 7EC60CX-0*+TDR | A98USMV090C20 | 47500 | 45500 | 19 | 12 | 8.5 | 2.04 | 63 | 55 | 214780630
AIREASE | 4SHP22LX148P-**A | 7EC60CX-0*+TDR | A98USMV090C16 | 47500 | 46000 | 19 | 11.7 | 8.5 | 2.02 | 63 | 55 | 214780629
AIREASE | 4SHP22LX124P-**A | 7EC30BX-0*+TDR | A98USMV070B12 | 23800 | 23600 | 20 | 13 | 8.5 | 1.96 | 60 | 68 | 214780622
AIREASE | 4SHP22LX124P-**A | 7EC24BX-0*+TDR | A98USMV070B12 | 23800 | 23600 | 21 | 13.5 | 8.5 | 1.92 | 62 | 67 | 214780621
AIREASE | 4SHP22LX124P-**A | 7EH30BX-0*+TDR | A98USMV070B12 | 23400 | 22600 | 20 | 13 | 8.2 | 2 | 63 | 67 | 214780620
AIREASE | 4SHP22LX136P-**A | 7EC48CX-0*+TDR | A98USMV110C20 | 35000 | 33600 | 19.5 | 12 | 9 | 2.26 | 67 | 55 | 214780619
AIREASE | 4SHP22LX136P-**A | 7EC48CX-0*+TDR | A98USMV090C20 | 35000 | 33800 | 19 | 12 | 8.8 | 2.24 | 66 | 55 | 214780618
AIREASE | 4SHP22LX136P-**A | 7EC48CX-0*+TDR | A98USMV090C12 | 35000 | 33800 | 20 | 12 | 9 | 2.24 | 66 | 55 | 214780616
AIREASE | 4SHP22LX136P-**A | 7EC48BX-0*+TDR | A98USMV070B12 | 35000 | 34000 | 20.5 | 12 | 8.8 | 2.18 | 66 | 55 | 214780615
AIREASE | 4SHP22LX136P-**A | 7EC30BX-0*+TDR | A98USMV070B12 | 34600 | 34800 | 20.5 | 12 | 8.5 | 2.1 | 63 | 52 | 214780613
AIREASE | 4SHP22LX136P-**A | 7EH42CX-0*+TDR | A98USMV110C20 | 35400 | 33800 | 18.5 | 12 | 8.8 | 2.04 | 66 | 54 | 214780612
AIREASE | 4SHP22LX136P-**A | 7EH42CX-0*+TDR | A98USMV090C16 | 35400 | 33800 | 19 | 11.7 | 8.8 | 2.02 | 67 | 54 | 214780610
AIREASE | 4SHP22LX136P-**A | 7EH42CX-0*+TDR | A98USMV090C12 | 35400 | 33800 | 19 | 11.7 | 8.8 | 2.02 | 67 | 54 | 214780609
AIREASE | 4SHP22LX136P-**A | 7EH36CX-0*+TDR | A98USMV110C20 | 34600 | 34800 | 19 | 11.7 | 8.5 | 2.04 | 66 | 52 | 214780608
AIREASE | 4SHP22LX136P-**A | 7EH36CX-0*+TDR | A98USMV090C20 | 34400 | 34800 | 18.5 | 11.7 | 8.5 | 2.02 | 66 | 52 | 214780607
AIREASE | 4SHP22LX136P-**A | 7EH36CX-0*+TDR | A98USMV090C16 | 34400 | 34800 | 19.5 | 11.7 | 8.5 | 2.02 | 66 | 52 | 214780606
AIREASE | 4SHP22LX136P-**A | 7EH36CX-0*+TDR | A98USMV090C12 | 34400 | 34800 | 20 | 11.7 | 8.5 | 2.02 | 66 | 53 | 214780605
AIREASE | 4SHP22LX136P-**A | 7EH30BX-0*+TDR | A98USMV070B12 | 34600 | 35000 | 19.5 | 11.7 | 8.7 | 2.08 | 66 | 53 | 214780604
ARMSTRONG AIR | 4SHP22LX136P-**A | 7EC30BX-0*+TDR | A80UH2E090B16 | 35000 | 34400 | 19.5 | 12 | 8.5 | 2.14 | 63 | 51 | 214714823
ARMSTRONG AIR | 4SHP22LX136P-**A | 7EC30BX-0*+TDR | A80UH2E090B12 | 35000 | 34600 | 19.5 | 12 | 8.5 | 2.14 | 63 | 51 | 214714822
ARMSTRONG AIR | 4SHP22LX136P-**A | 7EC30BX-0*+TDR | A80UH1E080B16X | 34400 | 34000 | 18.5 | 11.7 | 8.5 | 2.12 | 64 | 52 | 214714821
ARMSTRONG AIR | 4SHP22LX136P-**A | 7EC30AX-0*+TDR | A80US2V070A12 | 34600 | 34800 | 20 | 12 | 8.5 | 2.1 | 63 | 52 | 214714819
ARMSTRONG AIR | 4SHP17LE148P-**A | 7EC49CX-0*+TDR | A97UH2E090C16 | 47500 | 45000 | 15.2 | 12.5 | 8.1 | 2.24 | 69 | 56 | 214714562
ARMSTRONG AIR | 4SHP22LX136P-**A | 7EC30AX-0*+TDR | A80UH1E070A12 | 34400 | 34000 | 20 | 12 | 8.5 | 2.14 | 64 | 52 | 214714818
ARMSTRONG AIR | 4SHP17LE148P-**A | 7EC49CX-0*+TDR | A80UH2E110C20 | 48000 | 45000 | 15.4 | 12.5 | 8.1 | 2.26 | 69 | 56 | 214714561
ARMSTRONG AIR | 4SHP17LE148P-**A | 7EC49CX-0*+TDR | A80UH2E110C16 | 48000 | 45000 | 15.4 | 12.5 | 8.1 | 2.26 | 69 | 56 | 214714560
ARMSTRONG AIR | 4SHP22LX136P-**A | 7EC30AX-0*+TDR | A80UH1E045A12 | 34400 | 34000 | 20 | 12 | 8.5 | 2.14 | 63 | 51 | 214714817
ARMSTRONG AIR | 4SHP22LX136P-**A | 7EC30AX-0*+TDR | A80UH2E070A12 | 34800 | 34400 | 20 | 11.7 | 8.5 | 2.12 | 63 | 52 | 214714816
ARMSTRONG AIR | 4SHP22LX148P-**A | 7EC60CX-0*+TDR | A97US2V090C16S* | 47500 | 46000 | 19 | 11.7 | 8.5 | 2.02 | 63 | 55 | 214714932
ARMSTRONG AIR | 4SHP22LX136P-**A | 7EC30AX-0*+TDR | A80UH1E060A12X | 34200 | 34000 | 20 | 11.7 | 8.5 | 2.12 | 64 | 52 | 214714814
ARMSTRONG AIR | 4SHP22LX136P-**A | 7EC30AX-0*+TDR | A80UH1E040A12X | 34200 | 34000 | 20.5 | 11.7 | 8.5 | 2.12 | 64 | 52 | 214714813
ARMSTRONG AIR | 4SHP22LX136P-**A | 7ED42BX-0*+TDR | A80DS2V090B16 | 35200 | 36000 | 20 | 12 | 9.4 | 1.96 | 67 | 41 | 214714811
ARMSTRONG AIR | 4SHP22LX136P-**A | 7ED42BX-0*+TDR | A96DF1E070B16 | 35600 | 36000 | 19 | 12 | 9.3 | 1.98 | 66 | 40 | 214714810
ARMSTRONG AIR | 4SHP22LX136P-**A | 7ED42BX-0*+TDR | A96DF1E045B12 | 35000 | 36000 | 19 | 12 | 9.3 | 2 | 64 | 39 | 214714809
ARMSTRONG AIR | 4SHP22LX136P-**A | 7ED42BX-0*+TDR | A93DF1E070B12 | 35400 | 36000 | 20 | 12 | 9.4 | 2 | 66 | 40 | 214714808
DUCANE | 4HP17L30P-**A | 7EH36CX-0*+TDR | 96G1UH110CE20 | 29400 | 28800 | 15.6 | 12.5 | 8.5 | 2.26 | 65 | 51 | 214710476
DUCANE | 4HP17L30P-**A | 7EH36CX-0*+TDR | 96G1UH090CE16 | 28200 | 28000 | 15.6 | 12.5 | 8.3 | 2.22 | 66 | 52 | 214710475
DUCANE | 4HP17L30P-**A | 7EH36CX-0*+TDR | 92G1UH110CE20 | 29200 | 28600 | 15.6 | 12.5 | 8.5 | 2.24 | 66 | 52 | 214710474
DUCANE | 4HP17L30P-**A | 7EH36CX-0*+TDR | 92G1UH110CE16 | 28800 | 28200 | 15.8 | 13 | 8.3 | 2.24 | 66 | 52 | 214710473
DUCANE | 4HP17L30P-**A | 7EH36CX-0*+TDR | 92G1UH090CE16 | 28800 | 28400 | 15.6 | 12.5 | 8.3 | 2.24 | 65 | 51 | 214710472
DUCANE | 4HP17L30P-**A | 7EH36CX-0*+TDR | 92G1UH090CE12 | 28800 | 28200 | 15.6 | 13 | 8.3 | 2.24 | 66 | 52 | 214710471
AC PRO | 4HP17L48P-**A | 7EC60CX-0*+TDR | 95G1UH100CE20X | 48000 | 46000 | 15.2 | 12.5 | 8.1 | 2.38 | 68 | 55 | 214710112
AC PRO | 4HP17L48P-**A | 7EH51CX-0*+TDR | 80G1UH110CE20 | 48000 | 45500 | 15.2 | 12.5 | 8.3 | 2.3 | 69 | 56 | 214710032
AC PRO | 4HP17L48P-**A | 7EH51CX-0*+TDR | 80G1UH090CE20 | 47000 | 44500 | 15.6 | 12.5 | 8.3 | 2.3 | 69 | 57 | 214710031
AC PRO | 4HP17L48P-**A | 7EH51CX-0*+TDR | 97G2UH110CE20 | 47000 | 45000 | 15.2 | 12.5 | 8.1 | 2.28 | 69 | 56 | 214710029
AC PRO | 4HP17L48P-**A | 7EH51CX-0*+TDR | 80G2UH110CE20L | 47500 | 45000 | 15.4 | 12.5 | 8.3 | 2.28 | 69 | 56 | 214710026
AC PRO | 4HP17L48P-**A | 7EH51CX-0*+TDR | 80G2UH110CE20 | 47500 | 45000 | 15.4 | 12.5 | 8.3 | 2.28 | 69 | 56 | 214710025
BLUERIDGE | BHP17L48P-**A | BC749CCT-0*+TDR | BG801UH110CE20 | 48000 | 45500 | 15.2 | 12.5 | 8.1 | 2.26 | 69 | 56 | 214713613
COMFORT-AIRE | HRG1530S1R-**A | 7EH36CX-0*+TDR | GUH80X100C5M | 28800 | 28400 | 15.4 | 12.5 | 8.3 | 2.22 | 66 | 52 | 214712938
BLUERIDGE | BHP17L30P-**A | BC742DBT-0*+TDR | BG96G1DF045BE12 | 29800 | 30000 | 15.4 | 13 | 8.6 | 2.3 | 65 | 51 | 214713405
ARMSTRONG AIR | 4SHP17LE124P-**A | 7ED30/36CX-0*+TDR | A96DF1E090C16 | 23600 | 22400 | 16.4 | 13.5 | 8.2 | 2.1 | 64 | 50 | 214713837
COMFORT-AIRE | HRG1524S1R-**A | 7EH30AX-0*+TDR | GUH80X060A3M | 23800 | 22000 | 16 | 13 | 8.1 | 2.1 | 63 | 48 | 214712875
ALLIED | 4HP17L48P-**A | 7EH51CX-0*+TDR | 97G2UH110CE20 | 47000 | 45000 | 15.2 | 12.5 | 8.1 | 2.28 | 69 | 56 | 214712672
BLUERIDGE | BHP17L24P-**A | BC730/36DBT-0*+TDR | BG96G1DF070BE16 | 23600 | 22600 | 15.4 | 13 | 8.1 | 2.06 | 65 | 51 | 214713345
BLUERIDGE | BHP17L36P-**A | BC742HCT-0*+TDR | BG801UH110CE20 | 36000 | 33200 | 16.4 | 13.5 | 8.1 | 2.2 | 67 | 54 | 214713446
ARMSTRONG AIR | 4SHP22LX136P-**A | 7EC48CX-0*+TDR | A97USMV110C20 | 35000 | 33600 | 19.5 | 12 | 9 | 2.26 | 67 | 55 | 214714921
ARMSTRONG AIR | 4SHP17LE118P-**A | 7EH24BX-0*+TDR | A97US2V060B12X | 18000 | 18000 | 16.4 | 13.5 | 8.1 | 2.08 | 62 | 47 | 214713677
ARMSTRONG AIR | 4SHP17LE118P-**A | 7EH24AX-0*+TDR | A80UH2E070A12 | 18000 | 17800 | 16.4 | 13.5 | 8.1 | 2.06 | 62 | 46 | 214713652
ARMSTRONG AIR | 4SHP17LE118P-**A | 7EH24BX-0*+TDR | A97USMV070B12 | 18000 | 18000 | 16.4 | 13.5 | 8.1 | 2.1 | 62 | 47 | 214713678
ARMSTRONG AIR | 4SHP17LE118P-**A | 7EH24AX-0*+TDR | A80UH2E045A12 | 18000 | 18000 | 16 | 13.5 | 8.1 | 2.02 | 61 | 46 | 214713651
AIREASE | 4SHP17LE118P-**A | 7EC30BX-0*+TDR | A80US2V090B12 | 18000 | 17600 | 16.8 | 14 | 8.1 | 2.02 | 61 | 45 | 214715268
AIREASE | 4SHP17LE118P-**A | 7ED30/36BX-0*+TDR | A97DF2E045B12 | 18000 | 18000 | 16 | 13.5 | 8.3 | 2.08 | 64 | 49 | 214715195
AIREASE | 4SHP17LE118P-**A | 7EH30BX-0*+TDR | A97US2V060B12X | 18000 | 17400 | 16.8 | 14 | 8.1 | 2.02 | 61 | 45 | 214715192
AIREASE | 4SHP17LE118P-**A | 7EH30BX-0*+TDR | A80US2V090B12 | 18000 | 17600 | 16.05 | 12.95 | 8.1 | 2 | 61 | 45 | 214715189
AIREASE | 4SHP17LE118P-**A | 7EH30BX-0*+TDR | A80US2V080B16X | 18000 | 17600 | 16.8 | 14 | 8.1 | 2 | 61 | 45 | 214715188
AIREASE | 4SHP17LE124P-**A | 7ED30/36BX-0*+TDR | A96DF1E045B12 | 23600 | 22600 | 15.6 | 13 | 8.2 | 2.08 | 65 | 50 | 214715323
AIREASE | 4SHP17LE124P-**A | 7ED30/36BX-0*+TDR | A93DF1E070B12 | 23600 | 22600 | 15.8 | 13 | 8.2 | 2.06 | 64 | 50 | 214715322
AIREASE | 4SHP17LE124P-**A | 7ED30/36BX-0*+TDR | A93DF1E045B12 | 23600 | 22600 | 15.8 | 13 | 8.2 | 2.06 | 64 | 50 | 214715321
AIREASE | 4SHP17LE124P-**A | 7ED30/36BX-0*+TDR | A80DF1E090B16 | 23600 | 22400 | 16.2 | 13.5 | 8.2 | 2.12 | 64 | 50 | 214715320
AIREASE | 4SHP17LE124P-**A | 7ED30/36BX-0*+TDR | A80DF1E070B12 | 23200 | 22200 | 16 | 13 | 8.1 | 2.1 | 65 | 50 | 214715319
AIREASE | 4SHP17LE124P-**A | 7ED30/36BX-0*+TDR | A97DS2V070B16S* | 23400 | 22600 | 15.4 | 12.5 | 8.1 | 2.04 | 65 | 51 | 214715318
AIREASE | 4SHP17LE124P-**A | 7ED30/36BX-0*+TDR | A97DF2E070B16 | 23400 | 22600 | 15.4 | 13 | 8.1 | 2.04 | 65 | 50 | 214715317
AIREASE | 4SHP17LE136P-**A | 7EH42BX-0*+TDR | A80US2V090B12 | 36000 | 33600 | 16.2 | 13 | 8.1 | 2.28 | 68 | 55 | 214715547
AIREASE | 4SHP17LE124P-**A | 7ED30/36BX-0*+TDR | A97DS2V045B12S* | 23200 | 22200 | 15.8 | 13 | 8.1 | 2.08 | 65 | 50 | 214715316
AIREASE | 4SHP17LE136P-**A | 7EH42BX-0*+TDR | A80US2V080B16X | 36000 | 33600 | 16.4 | 13.5 | 8.1 | 2.28 | 68 | 55 | 214715546
AIREASE | 4SHP17LE136P-**A | 7EH42BX-0*+TDR | A93UH1E070B12 | 36000 | 33200 | 16 | 13 | 8.1 | 2.22 | 68 | 55 | 214715543
AIREASE | 4SHP17LE124P-**A | 7ED30/36CX-0*+TDR | A96DF1E090C16 | 23600 | 22400 | 16.4 | 13.5 | 8.2 | 2.1 | 64 | 50 | 214715330
AIREASE | 4SHP17LE124P-**A | 7ED30/36CX-0*+TDR | A93DF1E090C16 | 23400 | 22400 | 16.2 | 13.5 | 8.2 | 2.08 | 64 | 49 | 214715329
AIREASE | 4SHP17LE124P-**A | 7ED30/36CX-0*+TDR | A80DF1E110C20 | 23600 | 22600 | 15.6 | 13 | 8.2 | 2.08 | 65 | 50 | 214715328
CONCORD | 4HP17L30P-**A | 7EC36AX-0*+TDR | 80G1UH070AE12L | 29400 | 27600 | 16 | 13 | 8.1 | 2.28 | 66 | 52 | 214711410
CONCORD | 4HP17L30P-**A | 7EC36AX-0*+TDR | 80G1UH070AE12 | 29400 | 27600 | 16 | 13 | 8.1 | 2.28 | 66 | 52 | 214711409
DUCANE | 4HP17L48P-**A | 7EC50/60CX-0*+TDR | 80G2UH110CE20 | 46500 | 45000 | 15.2 | 12.5 | 8.1 | 2.18 | 67 | 54 | 214710977
CONCORD | 4HP17L30P-**A | 7EC36AX-0*+TDR | 80G1UH045AE12L | 29400 | 27600 | 16 | 13 | 8.1 | 2.28 | 66 | 52 | 214711408
DUCANE | 4HP17L48P-**A | 7EC49CX-0*+TDR | 80G2UH110CV20 | 48000 | 45500 | 15.2 | 12.5 | 8.1 | 2.26 | 69 | 56 | 214710973
DUCANE | 4HP17L48P-**A | 7EC49CX-0*+TDR | 96G1UH110CE20 | 48000 | 45000 | 15.2 | 12.5 | 8.1 | 2.26 | 69 | 56 | 214710972
CONCORD | 4HP17L30P-**A | 7EC36AX-0*+TDR | 80G1UH045AE12 | 29400 | 27600 | 16 | 13 | 8.1 | 2.28 | 66 | 52 | 214711407
DUCANE | 4HP17L48P-**A | 7EC49CX-0*+TDR | 92G1UH110CE20 | 47500 | 45000 | 15.4 | 12.5 | 8.1 | 2.24 | 68 | 56 | 214710970
CONCORD | 4HP17L30P-**A | 7EC36AX-0*+TDR | 80G2UH070AE12L | 29600 | 27800 | 16 | 13 | 8.1 | 2.26 | 65 | 51 | 214711406
CONCORD | 4HP17L30P-**A | 7EC36AX-0*+TDR | 80G2UH070AE12 | 29600 | 27800 | 16 | 13 | 8.1 | 2.26 | 65 | 51 | 214711405
CONCORD | 4HP17L30P-**A | 7EC36AX-0*+TDR | 80G2UH045AE12 | 29600 | 27800 | 16 | 13 | 8.1 | 2.28 | 65 | 51 | 214711404
CONCORD | 4HP17L24P-**A | 7ED30/36BX-0*+TDR | 96G1DF070BE16 | 23600 | 22600 | 15.4 | 13 | 8.1 | 2.06 | 65 | 51 | 214711233
CONCORD | 4HP17L24P-**A | 7ED30/36BX-0*+TDR | 96G1DF045BE12 | 23600 | 22600 | 15.6 | 13 | 8.2 | 2.08 | 65 | 50 | 214711232
CONCORD | 4HP17L24P-**A | 7ED30/36BX-0*+TDR | 92G1DF070BE12 | 23600 | 22600 | 15.8 | 13 | 8.2 | 2.06 | 64 | 50 | 214711231
CONCORD | 4HP17L24P-**A | 7ED30/36BX-0*+TDR | 92G1DF045BE12 | 23600 | 22600 | 15.8 | 13 | 8.2 | 2.06 | 64 | 50 | 214711230
CONCORD | 4HP17L24P-**A | 7ED30/36BX-0*+TDR | 80G1DF090BE16 | 23600 | 22400 | 16.2 | 13.5 | 8.2 | 2.12 | 64 | 50 | 214711229
CONCORD | 4HP17L24P-**A | 7ED30/36BX-0*+TDR | 80G1DF070BE12 | 23200 | 22200 | 16 | 13 | 8.1 | 2.1 | 65 | 50 | 214711228
CONCORD | 4HP17L24P-**A | 7ED30/36BX-0*+TDR | 97G2DF070BE16 | 23400 | 22600 | 15.4 | 13 | 8.1 | 2.04 | 65 | 50 | 214711226
CONCORD | 4HP17L18P-**A | 7ED30/36BX-0*+TDR | 97G2DF070BE16 | 18000 | 18000 | 16 | 13.5 | 8.3 | 2.08 | 64 | 49 | 214711104
CONCORD | 4HP17L18P-**A | 7ED30/36BX-0*+TDR | 97G2DF045BE12 | 18000 | 18000 | 16 | 13.5 | 8.3 | 2.08 | 64 | 49 | 214711103
CONCORD | 4HP17L48P-**A | 7EC60CX-0*+TDR | 95G1UH100CE20X | 48000 | 46000 | 15.2 | 12.5 | 8.1 | 2.38 | 68 | 55 | 214711874
CONCORD | 4HP17L18P-**A | 7EH24BX-0*+TDR | 80G2UH090BE12 | 18000 | 18000 | 16.4 | 13.5 | 8.1 | 2.08 | 61 | 46 | 214711062
CONCORD | 4HP17L18P-**A | 7EH24BX-0*+TDR | 95G1UH060BE12X | 18000 | 17800 | 16.4 | 13.5 | 8.1 | 2.06 | 62 | 46 | 214711061
CONCORD | 4HP17L18P-**A | 7EH24BX-0*+TDR | 95G1UH040BE12X | 18000 | 17800 | 16 | 13.5 | 8.1 | 2.06 | 62 | 46 | 214711060
CONCORD | 4HP17L18P-**A | 7EH24AX-0*+TDR | 80G2UH070AV12 | 18000 | 18000 | 16 | 13.5 | 8.1 | 2.04 | 63 | 48 | 214711058
DUCANE | 4HP17L48P-**A | 7EC48CX-0*+TDR | 97G2UH110CE20 | 46500 | 45000 | 15.2 | 12.5 | 8.1 | 2.18 | 67 | 54 | 214710944
Century | HRG1548S1R-**A | 7EH60DX-0*+TDR | GUH96C135D5M | 48000 | 45500 | 15.2 | 12.5 | 8.1 | 2.2 | 67 | 54 | 214717010
Century | HRG1542S1R-**A | 7ED48CX-0*+TDR | GDD96C110C5M | 40000 | 41500 | 15.2 | 13 | 8.2 | 2.12 | 67 | 53 | 214716950
Century | HRG1542S1R-**A | 7ED48CX-0*+TDR | GDD80C110C5M | 41000 | 42000 | 15.6 | 13 | 8.3 | 2.12 | 66 | 52 | 214716947
Century | HRG1536S1R-**A | 7ED30/36CX-0*+TDR | GDD80C110C5M | 36000 | 35800 | 16.2 | 13.5 | 8.1 | 2.16 | 65 | 51 | 214716857
COMFORT-AIRE | HRG1536S1R-**A | 7EH42BX-0*+TDR | GUH97M070B3M | 36000 | 33800 | 15.6 | 13 | 8.1 | 2.26 | 69 | 56 | 214712991
COMFORT-AIRE | HRG1536S1R-**A | 7EH42BX-0*+TDR | GUH92C070B3M | 36000 | 33200 | 16 | 13 | 8.1 | 2.22 | 68 | 55 | 214712989
ALLIED | 4HP17L48P-**A | 7EC60CX-0*+TDR | 80G2UH110CV20 | 48000 | 47000 | 15.4 | 12.5 | 8.3 | 2.32 | 67 | 54 | 214712772
ALLIED | 4HP17L48P-**A | 7EH51CX-0*+TDR | 80G1UH110CE20 | 48000 | 45500 | 15.2 | 12.5 | 8.3 | 2.3 | 69 | 56 | 214712675
COMFORT-AIRE | HRG1536S1R-**A | 7EH42BX-0*+TDR | GUH80C090B4M | 36000 | 33200 | 16.4 | 13 | 8.1 | 2.28 | 68 | 55 | 214712987
ALLIED | 4HP17L48P-**A | 7EH51CX-0*+TDR | 80G1UH090CE20 | 47000 | 44500 | 15.6 | 12.5 | 8.3 | 2.3 | 69 | 57 | 214712674
COMFORT-AIRE | HRG1536S1R-**A | 7EH42BX-0*+TDR | GUH80C070B3M | 36000 | 33600 | 16 | 13 | 8.1 | 2.24 | 68 | 55 | 214712986
ALLIED | 4HP17L48P-**A | 7EH51CX-0*+TDR | 97G2UH090CV12 | 47000 | 45000 | 15.2 | 12.5 | 8.1 | 2.28 | 69 | 56 | 214712670
ALLIED | 4HP17L48P-**A | 7EH51CX-0*+TDR | 80G2UH110CE20L | 47500 | 45000 | 15.4 | 12.5 | 8.3 | 2.28 | 69 | 56 | 214712669
ALLIED | 4HP17L48P-**A | 7EH51CX-0*+TDR | 80G2UH110CE20 | 47500 | 45000 | 15.4 | 12.5 | 8.3 | 2.28 | 69 | 56 | 214712668
AIREASE | 4SHP22LX124P-**A | 7ED42BX-0*+TDR | A93DF1E045B12 | 24000 | 24000 | 21 | 13.5 | 9.2 | 1.88 | 63 | 65 | 214716195
AIREASE | 4SHP22LX124P-**A | 7EC24AX-0*+TDR | A80UH1E060A12X | 24000 | 23600 | 21.5 | 13.5 | 8.5 | 1.9 | 62 | 67 | 214716472
AIREASE | 4SHP22LX124P-**A | 7ED42BX-0*+TDR | A80DF1E090B16 | 24000 | 24000 | 18.4 | 13 | 9 | 1.86 | 64 | 65 | 214716194
AIREASE | 4SHP22LX124P-**A | 7EC24AX-0*+TDR | A80UH1E040A12X | 24000 | 23600 | 21.5 | 13.5 | 8.5 | 1.9 | 62 | 67 | 214716471
AIREASE | 4SHP22LX124P-**A | 7ED42BX-0*+TDR | A80DF1E070B12 | 24000 | 24000 | 20 | 13.5 | 9.2 | 1.9 | 63 | 64 | 214716193
AIREASE | 4SHP22LX124P-**A | 7EH30BX-0*+TDR | A97USMV070B12 | 23400 | 22600 | 20 | 13 | 8.2 | 2 | 63 | 67 | 214716470
AIREASE | 4SHP22LX124P-**A | 7ED42BX-0*+TDR | A97DS2V070B16S* | 24000 | 24000 | 19 | 13 | 9.2 | 1.86 | 64 | 65 | 214716192
AIREASE | 4SHP22LX124P-**A | 7EH30BX-0*+TDR | A97US2V060B12X | 23400 | 22800 | 20 | 13 | 8.2 | 1.98 | 63 | 67 | 214716469
AIREASE | 4SHP22LX124P-**A | 7EH30BX-0*+TDR | A97US2V040B12X | 23400 | 22800 | 20 | 13 | 8.2 | 2 | 63 | 67 | 214716468
AIREASE | 4SHP22LX124P-**A | 7ED42BX-0*+TDR | A97DS2V045B12S* | 24000 | 24000 | 20 | 13.5 | 9.3 | 1.88 | 63 | 64 | 214716190
AIREASE | 4SHP22LX124P-**A | 7EH30BX-0*+TDR | A80US2V090B16L | 23400 | 22600 | 19.5 | 13.5 | 8.2 | 2.02 | 63 | 67 | 214716467
AIREASE | 4SHP22LX124P-**A | 7ED42BX-0*+TDR | A97DF2E045B12 | 24000 | 24000 | 19 | 13.3 | 9.1 | 1.86 | 64 | 65 | 214716189
AIREASE | 4SHP22LX124P-**A | 7EH30BX-0*+TDR | A80US2V090B16 | 23400 | 22600 | 19.5 | 13.5 | 8.2 | 2.02 | 63 | 67 | 214716466
AIREASE | 4SHP22LX124P-**A | 7EH30BX-0*+TDR | A97US2V070B12S* | 23400 | 22800 | 20.5 | 13.5 | 8.2 | 2 | 63 | 67 | 214716188
AIREASE | 4SHP22LX124P-**A | 7EH30BX-0*+TDR | A80US2V090B12 | 23400 | 22600 | 20.5 | 13.5 | 8.2 | 2 | 63 | 67 | 214716465
AIREASE | 4SHP22LX124P-**A | 7EH30BX-0*+TDR | A97US2V045B12S* | 23400 | 22800 | 20 | 13 | 8.2 | 2 | 63 | 68 | 214716186
AIREASE | 4SHP22LX124P-**A | 7EH30BX-0*+TDR | A97UH2E045B12 | 23800 | 22800 | 20 | 12.5 | 8.2 | 1.98 | 64 | 68 | 214716185
AIREASE | 4SHP22LX124P-**A | 7EH30BX-0*+TDR | A80US2V080B16X | 23400 | 22800 | 19.5 | 13 | 8.2 | 2 | 63 | 68 | 214716464
AIREASE | 4SHP22LX124P-**A | 7EH30BX-0*+TDR | A96UH1E070B12 | 23800 | 22800 | 19.5 | 12.5 | 8.2 | 1.96 | 64 | 68 | 214716463
AIREASE | 4SHP22LX124P-**A | 7EH30BX-0*+TDR | A96UH1E045B12 | 23800 | 22800 | 19.5 | 12.5 | 8.2 | 1.96 | 64 | 68 | 214716462
AIREASE | 4SHP17LE148P-**A | 7EH51CX-0*+TDR | A97USMV090C12 | 47000 | 45000 | 15.2 | 12.5 | 8.1 | 2.28 | 69 | 56 | 214715997
ALLIED | 4HP17L24P-**A | 7EH30AX-0*+TDR | 80G2UH045AE12 | 23600 | 21400 | 16.6 | 13.5 | 8.1 | 2.12 | 64 | 49 | 214712075
ALLIED | 4HP17L24P-**A | 7EH30AX-0*+TDR | 80G2UH070AE12 | 24000 | 22000 | 16 | 13 | 8.1 | 2.12 | 64 | 49 | 214712076
ALLIED | 4HP17L24P-**A | 7EH30AX-0*+TDR | 80G2UH070AE12L | 24000 | 22000 | 16 | 13 | 8.1 | 2.12 | 64 | 49 | 214712077
ALLIED | 4HP17L36P-**A | 7EH51CX-0*+TDR | 97G2UH090CV20 | 36000 | 33800 | 16 | 13 | 8.1 | 2.16 | 66 | 53 | 214712387
ALLIED | 4HP17L36P-**A | 7EH51CX-0*+TDR | 97G2UH110CV20 | 36000 | 33600 | 16.2 | 13 | 8.1 | 2.18 | 66 | 52 | 214712389
ALLIED | 4HP17L36P-**A | 7EH51CX-0*+TDR | 80G1UH110CE20 | 36000 | 33400 | 16.4 | 13 | 8.1 | 2.18 | 66 | 52 | 214712391
ALLIED | 4HP17L18P-**A | 7EH24AX-0*+TDR | 80G2UH045AE12 | 18000 | 18000 | 16 | 13.5 | 8.1 | 2.02 | 61 | 46 | 214711932
ALLIED | 4HP17L18P-**A | 7EH24AX-0*+TDR | 80G2UH070AE12 | 18000 | 17800 | 16.4 | 13.5 | 8.1 | 2.06 | 62 | 46 | 214711933
ALLIED | 4HP17L18P-**A | 7EH24AX-0*+TDR | 80G2UH070AE12L | 18000 | 17800 | 16.4 | 13.5 | 8.1 | 2.06 | 62 | 46 | 214711934
COMFORT-AIRE | HRG1518S1R-**A | 7EC24BX-0*+TDR | GUH97M070B3M | 18000 | 17400 | 16.4 | 13.5 | 8.1 | 2.08 | 63 | 48 | 214712853
AIREASE | 4SHP22LX124P-**A | 7EC24AX-0*+TDR | A80UH2E045A12 | 23600 | 23000 | 21.5 | 13.5 | 8.5 | 1.9 | 62 | 67 | 214716473
AIREASE | 4SHP22LX124P-**A | 7ED42BX-0*+TDR | A93DF1E070B12 | 24000 | 24000 | 21 | 13.5 | 9.2 | 1.88 | 63 | 65 | 214716196
AIREASE | 4SHP22LX124P-**A | 7EC24AX-0*+TDR | A80UH2E070A12 | 24000 | 23600 | 21.5 | 13.5 | 8.5 | 1.92 | 62 | 67 | 214716474
AIREASE | 4SHP22LX124P-**A | 7ED42BX-0*+TDR | A96DF1E045B12 | 24000 | 24000 | 20 | 13.5 | 9.1 | 1.88 | 63 | 65 | 214716197
AIREASE | 4SHP22LX124P-**A | 7EC24AX-0*+TDR | A80UH1E045A12 | 23400 | 22800 | 21 | 13.5 | 8.5 | 1.86 | 62 | 67 | 214716475
AIREASE | 4SHP22LX124P-**A | 7ED42BX-0*+TDR | A96DF1E070B16 | 24000 | 24000 | 19 | 13.3 | 9.1 | 1.86 | 64 | 65 | 214716198
AIREASE | 4SHP22LX124P-**A | 7EC24AX-0*+TDR | A80UH1E070A12 | 24000 | 23200 | 20.5 | 13.5 | 8.5 | 1.9 | 63 | 67 | 214716476
AIREASE | 4SHP22LX124P-**A | 7ED42BX-0*+TDR | A80DS2V090B16 | 24000 | 24000 | 20 | 13.4 | 9.2 | 1.88 | 63 | 65 | 214716199
AIREASE | 4SHP22LX124P-**A | 7EC24AX-0*+TDR | A80US2V060A12X | 23800 | 23600 | 20.5 | 13.5 | 8.5 | 1.92 | 62 | 67 | 214716477
AIREASE | 4SHP22LX124P-**A | 7ED42BX-0*+TDR | A97DSMV070B12 | 24000 | 24000 | 20 | 13.5 | 9.3 | 1.88 | 63 | 65 | 214716200
AIREASE | 4SHP22LX124P-**A | 7EC24AX-0*+TDR | A80US2V070A12 | 23800 | 23600 | 20.5 | 13.5 | 8.5 | 1.9 | 62 | 67 | 214716478
AIREASE | 4SHP22LX124P-**A | 7EC24BX-0*+TDR | A97UH2E045B12 | 24000 | 23800 | 20.5 | 13.5 | 8.5 | 1.9 | 62 | 66 | 214716201
AIREASE | 4SHP22LX124P-**A | 7EC24AX-0*+TDR | A80US2V070A12L | 23800 | 23600 | 20.5 | 13.5 | 8.5 | 1.9 | 62 | 67 | 214716479
AIREASE | 4SHP22LX124P-**A | 7EC24BX-0*+TDR | A97US2V045B12S* | 23800 | 23800 | 20.5 | 13.5 | 8.5 | 1.9 | 62 | 66 | 214716202
AIREASE | 4SHP22LX124P-**A | 7EC24BX-0*+TDR | A80UH1E080B16X | 24000 | 24000 | 17.5 | 12.5 | 8.2 | 1.88 | 63 | 67 | 214716480
AIREASE | 4SHP22LX124P-**A | 7EC24BX-0*+TDR | A80UH2E090B12 | 24000 | 23600 | 21.5 | 13.5 | 8.5 | 1.92 | 62 | 67 | 214716481
AIREASE | 4SHP22LX124P-**A | 7EC24BX-0*+TDR | A97US2V070B12S* | 23800 | 23600 | 21 | 13.5 | 8.5 | 1.92 | 62 | 67 | 214716204
AIREASE | 4SHP22LX124P-**A | 7EC24BX-0*+TDR | A80UH2E090B16 | 24000 | 23800 | 18.5 | 13 | 8.5 | 1.9 | 62 | 67 | 214716482
AIREASE | 4SHP22LX124P-**A | 7EC30BX-0*+TDR | A97UH2E045B12 | 24000 | 23600 | 19.5 | 12.5 | 8.5 | 1.94 | 61 | 69 | 214716205
AIREASE | 4SHP22LX124P-**A | 7EC24BX-0*+TDR | A80UH1E070B12 | 24000 | 23200 | 20.5 | 14 | 8.5 | 1.9 | 63 | 67 | 214716483
AIREASE | 4SHP22LX124P-**A | 7EC30BX-0*+TDR | A97US2V045B12S* | 23600 | 23600 | 20 | 12.5 | 8.5 | 1.96 | 61 | 69 | 214716206
AIREASE | 4SHP22LX124P-**A | 7EC24BX-0*+TDR | A80UH1E090B16 | 24000 | 23800 | 18.5 | 13 | 8.5 | 1.9 | 62 | 67 | 214716484
AIREASE | 4SHP22LX124P-**A | 7EC24BX-0*+TDR | A93UH1E030B12 | 24000 | 23800 | 21 | 13 | 8.5 | 1.9 | 62 | 67 | 214716485
AIREASE | 4SHP22LX124P-**A | 7EC30BX-0*+TDR | A97US2V070B12S* | 23800 | 23600 | 20 | 13 | 8.5 | 1.96 | 60 | 68 | 214716208
AIREASE | 4SHP22LX136P-**A | 7EH30AX-0*+TDR | A80UH1E040A12X | 34200 | 34600 | 19 | 11 | 8.1 | 1.96 | 65 | 53 | 214716209
AIREASE | 4SHP22LX124P-**A | 7EC24BX-0*+TDR | A93UH1E045B12 | 24000 | 23800 | 21 | 13.5 | 8.5 | 1.9 | 62 | 66 | 214716486
AIREASE | 4SHP22LX136P-**A | 7EH30AX-0*+TDR | A80UH1E060A12X | 34200 | 34600 | 19 | 11 | 8.1 | 1.96 | 65 | 53 | 214716210
AIREASE | 4SHP22LX124P-**A | 7EC24BX-0*+TDR | A93UH1E070B12 | 24000 | 23600 | 21.5 | 13.5 | 8.5 | 1.9 | 62 | 67 | 214716487
AIREASE | 4SHP22LX136P-**A | 7EH30AX-0*+TDR | A80UH2E045A12 | 35000 | 35000 | 19.5 | 11.7 | 8.2 | 1.98 | 66 | 53 | 214716211
AIREASE | 4SHP22LX124P-**A | 7EC24BX-0*+TDR | A96UH1E030B12 | 24000 | 23800 | 21.5 | 13 | 8.5 | 1.9 | 62 | 66 | 214716488
AIREASE | 4SHP22LX136P-**A | 7EH30AX-0*+TDR | A80UH2E070A12 | 34800 | 35000 | 19 | 11 | 8.2 | 1.96 | 66 | 53 | 214716212
AIREASE | 4SHP22LX124P-**A | 7EC24BX-0*+TDR | A96UH1E045B12 | 24000 | 23800 | 20 | 13 | 8.5 | 1.9 | 62 | 67 | 214716489
AIREASE | 4SHP22LX136P-**A | 7EH30AX-0*+TDR | A80UH1E045A12 | 34600 | 34600 | 19 | 11.7 | 8.2 | 1.98 | 65 | 53 | 214716213
AIREASE | 4SHP22LX124P-**A | 7EC24BX-0*+TDR | A96UH1E070B12 | 24000 | 23800 | 20 | 13 | 8.5 | 1.9 | 62 | 67 | 214716490
AIREASE | 4SHP22LX136P-**A | 7EH30AX-0*+TDR | A80UH1E070A12 | 34400 | 34600 | 19 | 11.7 | 8.2 | 1.98 | 65 | 53 | 214716214
AIREASE | 4SHP22LX124P-**A | 7EC24BX-0*+TDR | A80US2V080B16X | 23600 | 23800 | 20 | 13 | 8.5 | 1.9 | 62 | 66 | 214716491
AIREASE | 4SHP22LX136P-**A | 7EH30AX-0*+TDR | A80US2V070A12 | 34800 | 35400 | 19 | 11 | 8.2 | 1.96 | 66 | 53 | 214716215
AIREASE | 4SHP22LX124P-**A | 7EC24BX-0*+TDR | A80US2V090B12 | 23800 | 23600 | 21 | 13.5 | 8.5 | 1.92 | 62 | 67 | 214716492
AIREASE | 4SHP22LX136P-**A | 7EH30AX-0*+TDR | A80US2V070A12L | 34800 | 35400 | 19 | 11 | 8.2 | 1.96 | 66 | 53 | 214716216
AIREASE | 4SHP22LX124P-**A | 7EC24BX-0*+TDR | A80US2V090B16 | 23800 | 23600 | 20.5 | 13.5 | 8.5 | 1.92 | 62 | 67 | 214716493
AIREASE | 4SHP22LX136P-**A | 7EH30BX-0*+TDR | A80UH1E080B16X | 34800 | 34600 | 18.5 | 11.7 | 8.5 | 2.1 | 66 | 53 | 214716217
AIREASE | 4SHP22LX124P-**A | 7EC24BX-0*+TDR | A80US2V090B16L | 23800 | 23600 | 20.5 | 13.5 | 8.5 | 1.92 | 62 | 67 | 214716494
AIREASE | 4SHP22LX136P-**A | 7EH30BX-0*+TDR | A80UH2E090B12 | 35200 | 34600 | 20.5 | 11.7 | 8.7 | 2.12 | 65 | 53 | 214716218
AIREASE | 4SHP22LX124P-**A | 7EC24BX-0*+TDR | A97US2V040B12X | 23800 | 23600 | 21 | 13.5 | 8.5 | 1.92 | 62 | 67 | 214716495
AIREASE | 4SHP22LX136P-**A | 7EH30BX-0*+TDR | A80UH2E090B16 | 35200 | 34400 | 19 | 12 | 8.5 | 2.12 | 66 | 53 | 214716219
AIREASE | 4SHP22LX124P-**A | 7EC24BX-0*+TDR | A97US2V060B12X | 23800 | 23600 | 20.5 | 13.5 | 8.5 | 1.9 | 62 | 67 | 214716496
AIREASE | 4SHP22LX136P-**A | 7EH30BX-0*+TDR | A97UH2E045B12 | 34400 | 34200 | 19.5 | 11.7 | 8.5 | 2.1 | 66 | 54 | 214716220
AIREASE | 4SHP22LX124P-**A | 7EC24BX-0*+TDR | A97USMV070B12 | 23800 | 23600 | 21 | 13.5 | 8.5 | 1.92 | 62 | 67 | 214716497
AIREASE | 4SHP22LX136P-**A | 7EH30BX-0*+TDR | A97US2V045B12S* | 34400 | 35000 | 19.5 | 11 | 8.7 | 2.06 | 66 | 54 | 214716221
AIREASE | 4SHP22LX124P-**A | 7EC30AX-0*+TDR | A80UH1E040A12X | 24000 | 23400 | 20.5 | 13 | 8.5 | 1.96 | 61 | 69 | 214716498
AIREASE | 4SHP22LX124P-**A | 7EC30AX-0*+TDR | A80UH1E060A12X | 24000 | 23400 | 20.5 | 13 | 8.5 | 1.96 | 61 | 69 | 214716499
AIREASE | 4SHP22LX136P-**A | 7EH30BX-0*+TDR | A97US2V070B12S* | 34600 | 34800 | 20 | 11.7 | 8.7 | 2.08 | 66 | 54 | 214716223
AIREASE | 4SHP22LX124P-**A | 7EC30AX-0*+TDR | A80UH2E045A12 | 23600 | 23000 | 21 | 13 | 8.5 | 1.94 | 60 | 69 | 214716500
Century | HRG1548S1R-**A | 7EH51CX-0*+TDR | GUH80C090C5M | 47000 | 44500 | 15.6 | 12.5 | 8.3 | 2.3 | 69 | 57 | 214716999
Century | HRG1548S1R-**A | 7EH51CX-0*+TDR | GUH80C110C5M | 48000 | 45500 | 15.2 | 12.5 | 8.3 | 2.3 | 69 | 56 | 214717000
Century | HRG1548S1R-**A | 7EC49CX-0*+TDR | GUH92C110C4M | 48000 | 45000 | 15.2 | 12.5 | 8.1 | 2.22 | 69 | 56 | 214717034
Century | HRG1548S1R-**A | 7EC49CX-0*+TDR | GUH92C110C5M | 47500 | 45000 | 15.4 | 12.5 | 8.1 | 2.24 | 68 | 56 | 214717035
Century | HRG1548S1R-**A | 7EC49CX-0*+TDR | GUH96C110C5M | 48000 | 45000 | 15.2 | 12.5 | 8.1 | 2.26 | 69 | 56 | 214717037
Century | HRG1548S1R-**A | 7EC49CX-0*+TDR | GUH97M090C3M | 47500 | 45000 | 15.2 | 12.5 | 8.1 | 2.22 | 68 | 56 | 214717038
DUCANE | 4HP17L18P-**A | 7EH24BX-0*+TDR | 80G1UH070BE12 | 18000 | 17800 | 16.4 | 13.5 | 8.1 | 2.1 | 62 | 46 | 214710188
DUCANE | 4HP17L18P-**A | 7EH24BX-0*+TDR | 92G1UH030BE12 | 18000 | 18000 | 16 | 13.5 | 8.1 | 2.08 | 62 | 47 | 214710192
DUCANE | 4HP17L18P-**A | 7EH24BX-0*+TDR | 97G2UH070BE12 | 18000 | 17600 | 16 | 13.5 | 8.1 | 2.08 | 63 | 47 | 214710186
DUCANE | 4HP17L18P-**A | 7EH24BX-0*+TDR | 80G1UH070BE12L | 18000 | 17800 | 16.4 | 13.5 | 8.1 | 2.1 | 62 | 46 | 214710189
DUCANE | 4HP17L18P-**A | 7EH24BX-0*+TDR | 80G2UH090BE12 | 18000 | 18000 | 16.4 | 13.5 | 8.1 | 2.08 | 61 | 46 | 214710181
DUCANE | 4HP17L18P-**A | 7EH24BX-0*+TDR | 95G1UH040BE12X | 18000 | 17800 | 16 | 13.5 | 8.1 | 2.06 | 62 | 46 | 214710179
ARMSTRONG AIR | 4SHP22LX136P-**A | 7EC48CX-0*+TDR | A97USMV090C16 | 35000 | 33800 | 20 | 12 | 9 | 2.24 | 66 | 55 | 214714919
BLUERIDGE | BHP17L36P-**A | BC730/36DCT-0*+TDR | BG80G1DF110CE20 | 36000 | 35800 | 16.2 | 13.5 | 8.1 | 2.16 | 65 | 51 | 214713477
ARMSTRONG AIR | 4SHP17LE124P-**A | 7EH30AX-0*+TDR | A80UH2E070A12 | 24000 | 22000 | 16 | 13 | 8.1 | 2.12 | 64 | 49 | 214713794
ARMSTRONG AIR | 4SHP17LE118P-**A | 7ED30/36BX-0*+TDR | A97DF2E070B16 | 18000 | 18000 | 16 | 13.5 | 8.3 | 2.08 | 64 | 49 | 214713704
ARMSTRONG AIR | 4SHP17LE118P-**A | 7EC24BX-0*+TDR | A97US2V070B12S* | 18000 | 17400 | 16.4 | 13.5 | 8.1 | 2.08 | 63 | 48 | 214713733
ARMSTRONG AIR | 4SHP17LE118P-**A | 7EH24BX-0*+TDR | A97UH2E045B12 | 18000 | 17800 | 16.4 | 13.5 | 8.1 | 2.08 | 62 | 46 | 214713661
ARMSTRONG AIR | 4SHP17LE118P-**A | 7EH24BX-0*+TDR | A93UH1E070B12 | 18000 | 17800 | 16.4 | 13.5 | 8.1 | 2.1 | 62 | 46 | 214713669
ARMSTRONG AIR | 4SHP17LE118P-**A | 7ED30/36CX-0*+TDR | A96DF1E090C16 | 18000 | 18000 | 16 | 13.5 | 8.4 | 2.06 | 66 | 52 | 214713717
ARMSTRONG AIR | 4SHP17LE136P-**A | 7EH42BX-0*+TDR | A93UH1E070B12 | 36000 | 33200 | 16 | 13 | 8.1 | 2.22 | 68 | 55 | 214714050
BLUERIDGE | BHP17L24P-**A | BC730/36DBT-0*+TDR | BG802DF070AE12 | 23400 | 22400 | 16 | 13.5 | 8.2 | 2.08 | 64 | 50 | 214713342
COMFORT-AIRE | HRG1530S1R-**A | 7EC36BX-0*+TDR | GUH97M070B3M | 30000 | 28000 | 16 | 13 | 8.1 | 2.28 | 66 | 52 | 214712983
COMFORT-AIRE | HRG1548S1R-**A | 7EH60DX-0*+TDR | GUH96C135D5M | 48000 | 45500 | 15.2 | 12.5 | 8.1 | 2.2 | 67 | 54 | 214713186
COMFORT-AIRE | HRG1548S1R-**A | 7EH51CX-0*+TDR | GUH92C090C4M | 47000 | 45000 | 15.2 | 12.5 | 8.3 | 2.3 | 69 | 57 | 214713177
ARMSTRONG AIR | 4SHP17LE136P-**A | 7EC50/60CX-0*+TDR | A80US2V100C20X | 36000 | 33400 | 16.2 | 13 | 8.1 | 2.14 | 66 | 52 | 214714257
BLUERIDGE | BHP17L36P-**A | BC751HCT-0*+TDR | BG801UH110CE20 | 36000 | 33400 | 16.4 | 13 | 8.1 | 2.18 | 66 | 52 | 214713465
ARMSTRONG AIR | 4SHP17LE136P-**A | 7ED48CX-0*+TDR | A97DSMV110C20 | 35600 | 35800 | 15.6 | 12.5 | 8.6 | 2.26 | 66 | 53 | 214714174
ARMSTRONG AIR | 4SHP17LE136P-**A | 7ED48CX-0*+TDR | A97DSMV090C20 | 35600 | 35800 | 15.8 | 12.5 | 8.6 | 2.26 | 66 | 53 | 214714173
ARMSTRONG AIR | 4SHP17LE136P-**A | 7ED48CX-0*+TDR | A97DSMV090C16 | 35600 | 35600 | 15.8 | 12.5 | 8.6 | 2.3 | 67 | 54 | 214714172
ARMSTRONG AIR | 4SHP17LE136P-**A | 7ED48CX-0*+TDR | A80DS2V110C20 | 35800 | 35400 | 16.4 | 13 | 8.7 | 2.34 | 67 | 54 | 214714171
ARMSTRONG AIR | 4SHP17LE124P-**A | 7ED30/36BX-0*+TDR | A93DF1E045B12 | 23600 | 22600 | 15.8 | 13 | 8.2 | 2.06 | 64 | 50 | 214713828
ARMSTRONG AIR | 4SHP17LE124P-**A | 7ED30/36BX-0*+TDR | A80DF1E090B16 | 23600 | 22400 | 16.2 | 13.5 | 8.2 | 2.12 | 64 | 50 | 214713827
ARMSTRONG AIR | 4SHP17LE124P-**A | 7ED30/36BX-0*+TDR | A80DF1E070B12 | 23200 | 22200 | 16 | 13 | 8.1 | 2.1 | 65 | 50 | 214713826
ARMSTRONG AIR | 4SHP17LE124P-**A | 7ED30/36BX-0*+TDR | A97DS2V070B16S* | 23400 | 22600 | 15.4 | 12.5 | 8.1 | 2.04 | 65 | 51 | 214713825
ARMSTRONG AIR | 4SHP17LE124P-**A | 7ED30/36BX-0*+TDR | A97DF2E070B16 | 23400 | 22600 | 15.4 | 13 | 8.1 | 2.04 | 65 | 50 | 214713824
ARMSTRONG AIR | 4SHP17LE124P-**A | 7ED30/36BX-0*+TDR | A97DS2V045B12S* | 23200 | 22200 | 15.8 | 13 | 8.1 | 2.08 | 65 | 50 | 214713823
ARMSTRONG AIR | 4SHP17LE124P-**A | 7ED30/36BX-0*+TDR | A97DF2E045B12 | 23600 | 22600 | 15.4 | 13 | 8.1 | 2.04 | 65 | 50 | 214713822
Breeze33 | 4HP17L18P-**A | 7ED30/36CX-0*+TDR | 96G1DF090CE16 | 18000 | 18000 | 16 | 13.5 | 8.4 | 2.06 | 66 | 52 | 214708472
Breeze33 | 4HP17L18P-**A | 7EC24BX-0*+TDR | 92G1UH030BE12 | 18000 | 17400 | 16 | 13.5 | 8.1 | 2.08 | 63 | 48 | 214708497
Century | HRG1548S1R-**A | 7EC48CX-0*+TDR | GUH92C110C5M | 46500 | 44500 | 15.4 | 12.5 | 8.1 | 2.18 | 68 | 55 | 214717023
Century | HRG1548S1R-**A | 7EC48CX-0*+TDR | GUH92C110C4M | 46500 | 45000 | 15.2 | 12.5 | 8.1 | 2.18 | 68 | 54 | 214717022
Century | HRG1548S1R-**A | 7EC48CX-0*+TDR | GUH80C090C5M | 46500 | 44500 | 15.4 | 12.5 | 8.1 | 2.22 | 68 | 55 | 214717019
Century | HRG1548S1R-**A | 7EC60CX-0*+TDR | GUH97M090C3M | 48000 | 46000 | 15.2 | 12.5 | 8.1 | 2.36 | 68 | 55 | 214717062
Century | HRG1548S1R-**A | 7EC60CX-0*+TDR | GUH96C110C5M | 48000 | 46500 | 15.4 | 12.5 | 8.1 | 2.34 | 68 | 54 | 214717061
Century | HRG1548S1R-**A | 7EC60CX-0*+TDR | GUH96C090C4M | 48000 | 46000 | 15.4 | 12.5 | 8.1 | 2.36 | 68 | 55 | 214717060
Century | HRG1548S1R-**A | 7EC60CX-0*+TDR | GUH92C110C4M | 48000 | 46500 | 15.4 | 12.5 | 8.1 | 2.36 | 68 | 54 | 214717058
Breeze33 | 4HP17L36P-**A | 7ED48CX-0*+TDR | 96G1DF090CE16 | 35800 | 35400 | 16.2 | 13 | 8.7 | 2.34 | 67 | 54 | 214708899
Century | HRG1548S1R-**A | 7EC60CX-0*+TDR | GUH92C090C4M | 48000 | 46500 | 15.2 | 12.5 | 8.1 | 2.34 | 68 | 54 | 214717057
Breeze33 | 4HP17L36P-**A | 7ED48CX-0*+TDR | 97G2DF110CV20 | 35600 | 35800 | 15.8 | 12.5 | 8.6 | 2.26 | 66 | 53 | 214708896
Breeze33 | 4HP17L18P-**A | 7ED30/36BX-0*+TDR | 92G1DF045BE12 | 18000 | 18000 | 16.6 | 14 | 8.4 | 2.1 | 64 | 49 | 214708464
Breeze33 | 4HP17L18P-**A | 7ED30/36BX-0*+TDR | 97G2DF070BV16 | 18000 | 18000 | 15.4 | 13 | 8.4 | 2.02 | 67 | 54 | 214708462
Breeze33 | 4HP17L18P-**A | 7ED30/36BX-0*+TDR | 97G2DF070BE16 | 18000 | 18000 | 16 | 13.5 | 8.3 | 2.08 | 64 | 49 | 214708461
Breeze33 | 4HP17L24P-**A | 7ED30/36BX-0*+TDR | 97G2DF070BV16 | 23400 | 22600 | 15.4 | 12.5 | 8.1 | 2.04 | 65 | 51 | 214708584
Breeze33 | 4HP17L24P-**A | 7ED30/36BX-0*+TDR | 80G2DF090BE16 | 23400 | 22400 | 16 | 13.5 | 8.2 | 2.08 | 64 | 50 | 214708581
Breeze33 | 4HP17L36P-**A | 7EH42BX-0*+TDR | 80G2UH090BE16 | 36000 | 33200 | 16.2 | 13 | 8.1 | 2.26 | 68 | 55 | 214708795
Breeze33 | 4HP17L36P-**A | 7EH42BX-0*+TDR | 80G2UH090BE12 | 36000 | 33400 | 16.2 | 13 | 8.1 | 2.26 | 68 | 55 | 214708794
AIREASE | 4SHP17LE130P-**A | 7EH36CX-0*+TDR | A97USMV090C16 | 28600 | 28200 | 15.6 | 13 | 8.3 | 2.22 | 65 | 51 | 214715453
CONCORD | 4HP17L18P-**A | 7EC24BX-0*+TDR | 92G1UH030BE12 | 18000 | 17400 | 16 | 13.5 | 8.1 | 2.08 | 63 | 48 | 214711140
CONCORD | 4HP17L36P-**A | 7ED48CX-0*+TDR | 97G2DF110CE20 | 36000 | 35800 | 16 | 13 | 8.6 | 2.26 | 66 | 53 | 214711538
CONCORD | 4HP17L36P-**A | 7ED48CX-0*+TDR | 97G2DF090CE16 | 35400 | 35200 | 16 | 13 | 8.6 | 2.32 | 68 | 55 | 214711536
CONCORD | 4HP17L36P-**A | 7ED30/36CX-0*+TDR | 96G1DF110CE20 | 36000 | 36000 | 15.8 | 13 | 8.1 | 2.12 | 66 | 53 | 214711534
CONCORD | 4HP17L24P-**A | 7ED30/36CX-0*+TDR | 96G1DF090CE16 | 23600 | 22400 | 16.4 | 13.5 | 8.2 | 2.1 | 64 | 50 | 214711238
CONCORD | 4HP17L24P-**A | 7ED30/36CX-0*+TDR | 92G1DF090CE16 | 23400 | 22400 | 16.2 | 13.5 | 8.2 | 2.08 | 64 | 49 | 214711237
CONCORD | 4HP17L24P-**A | 7ED30/36CX-0*+TDR | 80G1DF110CE20 | 23600 | 22600 | 15.6 | 13 | 8.2 | 2.08 | 65 | 50 | 214711236
CONCORD | 4HP17L24P-**A | 7ED30/36CX-0*+TDR | 97G2DF090CE16 | 23600 | 22000 | 16 | 13.5 | 8.2 | 2.1 | 65 | 51 | 214711234
ALLIED | 4HP17L36P-**A | 7EH42CX-0*+TDR | 80G2UH110CE20L | 36000 | 33000 | 16.6 | 13.5 | 8.1 | 2.24 | 68 | 55 | 214712341
CONCORD | 4HP17L30P-**A | 7EC36BX-0*+TDR | 80G2UH090BE16L | 29400 | 27600 | 16.2 | 13 | 8.1 | 2.28 | 65 | 51 | 214711418
CONCORD | 4HP17L30P-**A | 7EC36BX-0*+TDR | 95G1UH060BE12X | 29600 | 28000 | 15.8 | 13 | 8.1 | 2.26 | 65 | 51 | 214711415
DUCANE | 4HP17L48P-**A | 7EC60CX-0*+TDR | 80G2UH110CV20 | 48000 | 47000 | 15.4 | 12.5 | 8.3 | 2.32 | 67 | 54 | 214711010
CONCORD | 4HP17L30P-**A | 7EC36BX-0*+TDR | 80G1UH080BE16X | 30000 | 28400 | 15.6 | 12.5 | 8.1 | 2.24 | 65 | 51 | 214711413
CONCORD | 4HP17L30P-**A | 7EC36AX-0*+TDR | 80G2UH070AV12 | 30000 | 28200 | 15.8 | 13 | 8.1 | 2.26 | 65 | 51 | 214711411
ALLIED | 4HP17L36P-**A | 7EH42CX-0*+TDR | 80G2UH110CE20 | 36000 | 33000 | 16.6 | 13.5 | 8.1 | 2.24 | 68 | 55 | 214712340
DUCANE | 4HP17L48P-**A | 7EC50/60CX-0*+TDR | 80G2UH110CE20L | 46500 | 45000 | 15.2 | 12.5 | 8.1 | 2.18 | 67 | 54 | 214710978
DUCANE | 4HP17L48P-**A | 7EC60CX-0*+TDR | 96G1UH110CE20 | 48000 | 46500 | 15.4 | 12.5 | 8.1 | 2.34 | 68 | 54 | 214711009
DUCANE | 4HP17L48P-**A | 7EC60CX-0*+TDR | 96G1UH090CE16 | 48000 | 46000 | 15.4 | 12.5 | 8.1 | 2.36 | 68 | 55 | 214711008
DUCANE | 4HP17L48P-**A | 7EC60CX-0*+TDR | 92G1UH110CE16 | 48000 | 46500 | 15.4 | 12.5 | 8.1 | 2.36 | 68 | 54 | 214711006
Century | HRG1530S1R-**A | 7EC36BX-0*+TDR | GUH97T070B3M | 30000 | 28000 | 16 | 13 | 8.1 | 2.28 | 66 | 52 | 214827254
Century | HRG1530S1R-**A | 7EC36BX-0*+TDR | GUH97T045B3M | 29800 | 28000 | 15.6 | 13 | 8.1 | 2.26 | 66 | 52 | 214827252
COMFORT-AIRE | HRG1548S1R-**A | EAC4X49C+TDR | GUH97T090C3M | 47500 | 45000 | 15.2 | 12.5 | 8.1 | 2.22 | 68 | 56 | 214827960
COMFORT-AIRE | HRG1518S1R-**A | EAH1P24B+TDR+TXV | GUH97T070B3M | 18000 | 18000 | 16.4 | 13.5 | 8.1 | 2.1 | 62 | 47 | 214827649
COMFORT-AIRE | HRG1518S1R-**A | EAH1P24B+TDR+TXV | GUH97T045B3M | 18000 | 18000 | 16.4 | 13.5 | 8.1 | 2.06 | 62 | 47 | 214827647
COMFORT-AIRE | HRG1518S1R-**A | EAC4X24B+TDR | GUH97T070B3M | 18000 | 17400 | 16.4 | 13.5 | 8.1 | 2.08 | 63 | 48 | 214827641
COMFORT-AIRE | HRG1518S1R-**A | EAC4X24B+TDR | GUH97T045B3M | 18000 | 17400 | 16 | 13.5 | 8.1 | 2.06 | 63 | 48 | 214827639
Century | HRG1536S1R-**A | 7EH42BX-0*+TDR | GUH97T045B3M | 36000 | 34000 | 15.4 | 12.5 | 8.1 | 2.22 | 68 | 55 | 214827304
Century | HRG1530S1R-**A | EAH1P36C+TDR+TXV | GUH97T110C5M | 30000 | 29200 | 15.2 | 12.5 | 8.5 | 2.22 | 66 | 52 | 214827291
COMFORT-AIRE | HRG1518S1R-**A | EA(C;U)1P24B+TDR+TXV | GUH97T070B3M | 18000 | 17400 | 16.4 | 13.5 | 8.1 | 2.08 | 63 | 48 | 214827633
COMFORT-AIRE | HRG1518S1R-**A | 7EH24BX-0*+TDR | GUH97T070B3M | 18000 | 18000 | 16.4 | 13.5 | 8.1 | 2.1 | 62 | 47 | 214827625
COMFORT-AIRE | HRG1518S1R-**A | 7EH24BX-0*+TDR | GUH97T045B3M | 18000 | 18000 | 16.4 | 13.5 | 8.1 | 2.06 | 62 | 47 | 214827623
Century | HRG1530S1R-**A | EAH1P36C+TDR+TXV | GUH97T090C3M | 28800 | 28200 | 15.6 | 12.5 | 8.3 | 2.22 | 66 | 52 | 214827287
ARMSTRONG AIR | 4SHP17LE148P-**A | 7EC49CX-0*+TDR | A80US2V110C20L | 48000 | 45500 | 15.2 | 12.5 | 8.1 | 2.26 | 69 | 56 | 214714580
ARMSTRONG AIR | 4SHP22LX124P-**A | 7EC24BX-0*+TDR | A93UH1E045B12 | 24000 | 23800 | 21 | 13.5 | 8.5 | 1.9 | 62 | 66 | 214714993
ARMSTRONG AIR | 4SHP17LE148P-**A | 7EC49CX-0*+TDR | A80US2V110C20 | 48000 | 45500 | 15.2 | 12.5 | 8.1 | 2.26 | 69 | 56 | 214714579
ARMSTRONG AIR | 4SHP22LX124P-**A | 7EC24BX-0*+TDR | A93UH1E030B12 | 24000 | 23800 | 21 | 13 | 8.5 | 1.9 | 62 | 67 | 214714992
ARMSTRONG AIR | 4SHP22LX124P-**A | 7EC24BX-0*+TDR | A80UH1E090B16 | 24000 | 23800 | 18.5 | 13 | 8.5 | 1.9 | 62 | 67 | 214714991
ARMSTRONG AIR | 4SHP22LX124P-**A | 7EC24BX-0*+TDR | A80UH1E070B12 | 24000 | 23200 | 20.5 | 14 | 8.5 | 1.9 | 63 | 67 | 214714990
ARMSTRONG AIR | 4SHP22LX124P-**A | 7EC24BX-0*+TDR | A80UH2E090B16 | 24000 | 23800 | 18.5 | 13 | 8.5 | 1.9 | 62 | 67 | 214714989
ARMSTRONG AIR | 4SHP17LE148P-**A | 7EH51CX-0*+TDR | A97UH2E110C20 | 47000 | 45000 | 15.2 | 12.5 | 8.1 | 2.28 | 69 | 56 | 214714488
ARMSTRONG AIR | 4SHP22LX124P-**A | 7EC24BX-0*+TDR | A80UH1E080B16X | 24000 | 24000 | 17.5 | 12.5 | 8.2 | 1.88 | 63 | 67 | 214714987
ARMSTRONG AIR | 4SHP22LX124P-**A | 7EC24AX-0*+TDR | A80US2V070A12L | 23800 | 23600 | 20.5 | 13.5 | 8.5 | 1.9 | 62 | 67 | 214714986
ARMSTRONG AIR | 4SHP17LE148P-**A | 7EH51CX-0*+TDR | A97US2V090C12S* | 47000 | 45000 | 15.2 | 12.5 | 8.1 | 2.28 | 69 | 56 | 214714485
ARMSTRONG AIR | 4SHP17LE148P-**A | 7EH51CX-0*+TDR | A80UH2E110C20 | 47500 | 45000 | 15.4 | 12.5 | 8.3 | 2.28 | 69 | 56 | 214714484
ARMSTRONG AIR | 4SHP17LE148P-**A | 7EH51CX-0*+TDR | A80UH2E110C16 | 47500 | 45000 | 15.4 | 12.5 | 8.3 | 2.3 | 69 | 57 | 214714483
ARMSTRONG AIR | 4SHP22LX124P-**A | 7EC24AX-0*+TDR | A80US2V060A12X | 23800 | 23600 | 20.5 | 13.5 | 8.5 | 1.92 | 62 | 67 | 214714984
ARMSTRONG AIR | 4SHP17LE148P-**A | 7EC60CX-0*+TDR | A97US2V090C12S* | 48000 | 46000 | 15.2 | 12.5 | 8.1 | 2.36 | 68 | 55 | 214714618
ARMSTRONG AIR | 4SHP22LX124P-**A | 7EC24AX-0*+TDR | A80UH1E070A12 | 24000 | 23200 | 20.5 | 13.5 | 8.5 | 1.9 | 63 | 67 | 214714983
ARMSTRONG AIR | 4SHP17LE148P-**A | 7EC60CX-0*+TDR | A97UH2E090C16 | 48000 | 46000 | 15.4 | 12.5 | 8.1 | 2.32 | 68 | 55 | 214714617
ARMSTRONG AIR | 4SHP17LE148P-**A | 7EC60CX-0*+TDR | A80UH2E110C20 | 48000 | 46500 | 15.6 | 13 | 8.3 | 2.38 | 68 | 54 | 214714616
ARMSTRONG AIR | 4SHP17LE148P-**A | 7EC60CX-0*+TDR | A80UH2E110C16 | 48000 | 46500 | 15.6 | 13 | 8.3 | 2.36 | 68 | 54 | 214714615
ARMSTRONG AIR | 4SHP22LX124P-**A | 7EC24AX-0*+TDR | A80UH1E045A12 | 23400 | 22800 | 21 | 13.5 | 8.5 | 1.86 | 62 | 67 | 214714982
ARMSTRONG AIR | 4SHP22LX124P-**A | 7EC24AX-0*+TDR | A80UH2E070A12 | 24000 | 23600 | 21.5 | 13.5 | 8.5 | 1.92 | 62 | 67 | 214714981
ARMSTRONG AIR | 4SHP22LX136P-**A | 7EC48CX-0*+TDR | A97US2V090C12S* | 35000 | 33800 | 20 | 12 | 9 | 2.24 | 66 | 55 | 214714897
ARMSTRONG AIR | 4SHP22LX124P-**A | 7EC24AX-0*+TDR | A80UH2E045A12 | 23600 | 23000 | 21.5 | 13.5 | 8.5 | 1.9 | 62 | 67 | 214714980
ARMSTRONG AIR | 4SHP22LX124P-**A | 7EC24AX-0*+TDR | A80UH1E060A12X | 24000 | 23600 | 21.5 | 13.5 | 8.5 | 1.9 | 62 | 67 | 214714979
ARMSTRONG AIR | 4SHP22LX136P-**A | 7EC48CX-0*+TDR | A80UH2E110C20 | 35800 | 33800 | 17.5 | 12 | 8.7 | 2.24 | 66 | 55 | 214714895
ARMSTRONG AIR | 4SHP22LX124P-**A | 7EC24AX-0*+TDR | A80UH1E040A12X | 24000 | 23600 | 21.5 | 13.5 | 8.5 | 1.9 | 62 | 67 | 214714978
ARMSTRONG AIR | 4SHP22LX136P-**A | 7EC48CX-0*+TDR | A80UH2E110C16 | 36000 | 33600 | 19.5 | 12 | 8.8 | 2.26 | 66 | 55 | 214714894
ARMSTRONG AIR | 4SHP22LX124P-**A | 7EH30BX-0*+TDR | A97USMV070B12 | 23400 | 22600 | 20 | 13 | 8.2 | 2 | 63 | 67 | 214714977
ARMSTRONG AIR | 4SHP22LX136P-**A | 7EC48CX-0*+TDR | A80UH1E100C20X | 35400 | 33600 | 18 | 12 | 8.7 | 2.22 | 66 | 55 | 214714893
ARMSTRONG AIR | 4SHP22LX124P-**A | 7EH30BX-0*+TDR | A97US2V060B12X | 23400 | 22800 | 20 | 13 | 8.2 | 1.98 | 63 | 67 | 214714976
ARMSTRONG AIR | 4SHP22LX136P-**A | 7EC48BX-0*+TDR | A97USMV070B12 | 35000 | 34000 | 20.5 | 12 | 8.8 | 2.18 | 66 | 55 | 214714892
ARMSTRONG AIR | 4SHP22LX124P-**A | 7EH30BX-0*+TDR | A97US2V040B12X | 23400 | 22800 | 20 | 13 | 8.2 | 2 | 63 | 67 | 214714975
ARMSTRONG AIR | 4SHP22LX136P-**A | 7EC48BX-0*+TDR | A97US2V060B12X | 34800 | 34000 | 20 | 12 | 8.8 | 2.18 | 66 | 55 | 214714891
DUCANE | 4HP17L18P-**A | 7EH24BX-0*+TDR | 96G1UH030BE08 | 18000 | 18000 | 15.6 | 13 | 8.1 | 2.06 | 62 | 47 | 214710195
DUCANE | 4HP17L18P-**A | 7EH24BX-0*+TDR | 92G1UH070BE12 | 18000 | 17800 | 16.4 | 13.5 | 8.1 | 2.1 | 62 | 46 | 214710194
DUCANE | 4HP17L18P-**A | 7EH24BX-0*+TDR | 92G1UH045BE12 | 18000 | 18000 | 16.4 | 13.5 | 8.1 | 2.08 | 61 | 46 | 214710193
AC PRO | 4HP17L48P-**A | 7EH60DX-0*+TDR | 97G2UH135DV20 | 48000 | 46000 | 15.2 | 12.5 | 8.1 | 2.18 | 67 | 53 | 214710039
AC PRO | 4HP17L48P-**A | 7EH51CX-0*+TDR | 80G2UH110CV20 | 48000 | 45500 | 15.2 | 12.5 | 8.3 | 2.28 | 69 | 56 | 214710038
AC PRO | 4HP17L48P-**A | 7EH51CX-0*+TDR | 96G1UH110CE20 | 47500 | 45000 | 15.4 | 12.5 | 8.3 | 2.28 | 69 | 56 | 214710037
AC PRO | 4HP17L48P-**A | 7EH51CX-0*+TDR | 92G1UH110CE20 | 47500 | 45500 | 15.2 | 12.5 | 8.3 | 2.28 | 69 | 56 | 214710036
AC PRO | 4HP17L48P-**A | 7EH51CX-0*+TDR | 92G1UH110CE16 | 47500 | 45000 | 15.4 | 12.5 | 8.3 | 2.32 | 69 | 57 | 214710035
AC PRO | 4HP17L48P-**A | 7EH51CX-0*+TDR | 92G1UH090CE16 | 47000 | 45000 | 15.2 | 12.5 | 8.3 | 2.3 | 69 | 57 | 214710034
AC PRO | 4HP17L48P-**A | 7EH51CX-0*+TDR | 80G1UH110CE20L | 48000 | 45500 | 15.2 | 12.5 | 8.3 | 2.3 | 69 | 56 | 214710033
DUCANE | 4HP17L18P-**A | 7EC24BX-0*+TDR | 80G2UH090BE12 | 18000 | 17400 | 16.4 | 14 | 8.1 | 2.12 | 62 | 47 | 214710248
DUCANE | 4HP17L30P-**A | 7EC36BX-0*+TDR | 80G1UH080BE16X | 30000 | 28400 | 15.6 | 12.5 | 8.1 | 2.24 | 65 | 51 | 214710532
DUCANE | 4HP17L18P-**A | 7EC24AX-0*+TDR | 80G2UH070AV12 | 18000 | 17800 | 16 | 13.5 | 8.1 | 2.06 | 63 | 48 | 214710244
DUCANE | 4HP17L30P-**A | 7EC36AX-0*+TDR | 80G2UH070AV12 | 30000 | 28200 | 15.8 | 13 | 8.1 | 2.26 | 65 | 51 | 214710530
CONCORD | 4HP17L24P-**A | 7EH30AX-0*+TDR | 80G1UH060AE12X | 23800 | 22000 | 16 | 13 | 8.1 | 2.1 | 63 | 48 | 214711193
DUCANE | 4HP17L18P-**A | 7ED30/36BX-0*+TDR | 97G2DF070BV16 | 18000 | 18000 | 15.4 | 13 | 8.4 | 2.02 | 67 | 54 | 214710224
DUCANE | 4HP17L30P-**A | 7EC36AX-0*+TDR | 80G1UH070AE12L | 29400 | 27600 | 16 | 13 | 8.1 | 2.28 | 66 | 52 | 214710529
DUCANE | 4HP17L18P-**A | 7ED30/36BX-0*+TDR | 97G2DF070BE16 | 18000 | 18000 | 16 | 13.5 | 8.3 | 2.08 | 64 | 49 | 214710223
DUCANE | 4HP17L18P-**A | 7ED30/36BX-0*+TDR | 97G2DF045BE12 | 18000 | 18000 | 16 | 13.5 | 8.3 | 2.08 | 64 | 49 | 214710222
DUCANE | 4HP17L30P-**A | 7EC36AX-0*+TDR | 80G1UH070AE12 | 29400 | 27600 | 16 | 13 | 8.1 | 2.28 | 66 | 52 | 214710528
DUCANE | 4HP17L30P-**A | 7EC36AX-0*+TDR | 80G1UH045AE12L | 29400 | 27600 | 16 | 13 | 8.1 | 2.28 | 66 | 52 | 214710527
AC PRO | 4HP17L48P-**A | 7EH48CX-0*+TDR | 80G2UH110CE16 | 47000 | 45500 | 15.2 | 12.5 | 8.1 | 2.16 | 67 | 54 | 214710006
DUCANE | 4HP17L36P-**A | 7EH42BX-0*+TDR | 80G2UH090BE16 | 36000 | 33200 | 16.2 | 13 | 8.1 | 2.26 | 68 | 55 | 214710557
DUCANE | 4HP17L36P-**A | 7EH42BX-0*+TDR | 80G2UH090BE12 | 36000 | 33400 | 16.2 | 13 | 8.1 | 2.26 | 68 | 55 | 214710556
CONCORD | 4HP17L24P-**A | 7EH30AX-0*+TDR | 80G1UH040AE12X | 23800 | 22000 | 16 | 13 | 8.1 | 2.1 | 63 | 48 | 214711192
DUCANE | 4HP17L30P-**A | 7EC36BX-0*+TDR | 80G2UH090BV16 | 30000 | 28200 | 16 | 13 | 8.1 | 2.28 | 65 | 51 | 214710552
DUCANE | 4HP17L30P-**A | 7EC36BX-0*+TDR | 96G1UH070BE12 | 29400 | 27800 | 15.6 | 13 | 8.1 | 2.26 | 65 | 51 | 214710551
DUCANE | 4HP17L24P-**A | 7EH30AX-0*+TDR | 80G2UH070AV12 | 23800 | 21800 | 16.4 | 13.5 | 8.1 | 2.12 | 63 | 49 | 214710320
ARMSTRONG AIR | 4SHP17LE148P-**A | 7EH48CX-0*+TDR | A80US2V080C20X | 47500 | 45500 | 15.2 | 12.5 | 8.1 | 2.2 | 68 | 55 | 214714470
ARMSTRONG AIR | 4SHP17LE148P-**A | 7EH51CX-0*+TDR | A80US2V110C20L | 48000 | 45500 | 15.2 | 12.5 | 8.3 | 2.28 | 69 | 56 | 214714501
ARMSTRONG AIR | 4SHP17LE148P-**A | 7EH51CX-0*+TDR | A80US2V110C20 | 48000 | 45500 | 15.2 | 12.5 | 8.3 | 2.28 | 69 | 56 | 214714500
ARMSTRONG AIR | 4SHP17LE148P-**A | 7EC48CX-0*+TDR | A93UH1E110C16 | 46500 | 45000 | 15.2 | 12.5 | 8.1 | 2.18 | 68 | 54 | 214714544
ARMSTRONG AIR | 4SHP17LE148P-**A | 7EC60CX-0*+TDR | A93UH1E110C16 | 48000 | 46500 | 15.4 | 12.5 | 8.1 | 2.36 | 68 | 54 | 214714627
ARMSTRONG AIR | 4SHP17LE148P-**A | 7EC48CX-0*+TDR | A97UH2E110C20 | 46500 | 45000 | 15.2 | 12.5 | 8.1 | 2.18 | 67 | 54 | 214714538
ARMSTRONG AIR | 4SHP17LE148P-**A | 7EH51CX-0*+TDR | A80US2V080C20X | 48000 | 45500 | 15.6 | 12.5 | 8.3 | 2.32 | 69 | 56 | 214714497
ARMSTRONG AIR | 4SHP17LE148P-**A | 7EH51CX-0*+TDR | A93UH1E090C16 | 47000 | 45000 | 15.2 | 12.5 | 8.3 | 2.3 | 69 | 57 | 214714493
AIREASE | 4SHP17LE118P-**A | 7ED30/36BX-0*+TDR | A97DS2V045B12S* | 18000 | 18000 | 16.2 | 13.5 | 8.5 | 2.08 | 65 | 51 | 214715196
ARMSTRONG AIR | 4SHP22LX124P-**A | 7EC24BX-0*+TDR | A80UH2E090B12 | 24000 | 23600 | 21.5 | 13.5 | 8.5 | 1.92 | 62 | 67 | 214714988
ARMSTRONG AIR | 4SHP22LX124P-**A | 7EC24AX-0*+TDR | A80US2V070A12 | 23800 | 23600 | 20.5 | 13.5 | 8.5 | 1.9 | 62 | 67 | 214714985
ARMSTRONG AIR | 4SHP22LX124P-**A | 7EH30BX-0*+TDR | A80US2V090B16 | 23400 | 22600 | 19.5 | 13.5 | 8.2 | 2.02 | 63 | 67 | 214714973
ARMSTRONG AIR | 4SHP22LX124P-**A | 7EH30BX-0*+TDR | A96UH1E070B12 | 23800 | 22800 | 19.5 | 12.5 | 8.2 | 1.96 | 64 | 68 | 214714970
ARMSTRONG AIR | 4SHP22LX136P-**A | 7EC48BX-0*+TDR | A93UH1E030B12 | 34800 | 33400 | 19 | 11.7 | 8.8 | 2.18 | 67 | 55 | 214714880
ARMSTRONG AIR | 4SHP22LX160P-**A | 7EC60CX-0*+TDR | A97UH2E110C20 | 54000 | 55500 | 16.5 | 11 | 8.5 | 2 | 68 | 57 | 214714947
ARMSTRONG AIR | 4SHP22LX136P-**A | 7EC36AX-0*+TDR | A80US2V070A12L | 35000 | 35000 | 20.5 | 12 | 8.5 | 2.1 | 63 | 52 | 214714849
ARMSTRONG AIR | 4SHP22LX136P-**A | 7EC36AX-0*+TDR | A80UH1E070A12 | 34800 | 34200 | 20.5 | 12 | 8.5 | 2.14 | 63 | 51 | 214714847
ARMSTRONG AIR | 4SHP22LX136P-**A | 7EC36AX-0*+TDR | A80UH1E060A12X | 34600 | 34200 | 20 | 12 | 8.5 | 2.12 | 63 | 51 | 214714843
ARMSTRONG AIR | 4SHP22LX136P-**A | 7EC30BX-0*+TDR | A80US2V080B16X | 34600 | 34800 | 20 | 12 | 8.5 | 2.12 | 63 | 52 | 214714835
ARMSTRONG AIR | 4SHP22LX136P-**A | 7EC30AX-0*+TDR | A80US2V070A12L | 34600 | 34800 | 20 | 12 | 8.5 | 2.1 | 63 | 52 | 214714820
ARMSTRONG AIR | 4SHP22LX136P-**A | 7EC30AX-0*+TDR | A80UH2E045A12 | 34800 | 34400 | 20.5 | 12 | 8.5 | 2.12 | 63 | 52 | 214714815
ARMSTRONG AIR | 4SHP22LX136P-**A | 7ED42BX-0*+TDR | A97DSMV070B12 | 35200 | 36000 | 20 | 12 | 9.4 | 1.96 | 67 | 41 | 214714812
ARMSTRONG AIR | 4SHP17LE136P-**A | 7EH51CX-0*+TDR | A80US2V100C20X | 36000 | 33800 | 16.4 | 13 | 8.1 | 2.22 | 66 | 53 | 214714131
ARMSTRONG AIR | 4SHP22LX136P-**A | 7EH36CX-0*+TDR | A80UH1E090C20 | 35000 | 34400 | 18 | 12 | 8.2 | 2.06 | 66 | 52 | 214714755
ARMSTRONG AIR | 4SHP17LE118P-**A | 7EC24BX-0*+TDR | A80UH2E090B12 | 18000 | 17400 | 16.4 | 14 | 8.1 | 2.12 | 62 | 47 | 214713728
ARMSTRONG AIR | 4SHP17LE118P-**A | 7EC24AX-0*+TDR | A80US2V070A12L | 18000 | 17800 | 16 | 13.5 | 8.1 | 2.06 | 63 | 48 | 214713726
ARMSTRONG AIR | 4SHP17LE118P-**A | 7EC24AX-0*+TDR | A80US2V070A12 | 18000 | 17800 | 16 | 13.5 | 8.1 | 2.06 | 63 | 48 | 214713725
ARMSTRONG AIR | 4SHP17LE118P-**A | 7ED30/36CX-0*+TDR | A93DF1E090C16 | 18000 | 18000 | 16 | 13.5 | 8.4 | 2.06 | 66 | 52 | 214713716
ARMSTRONG AIR | 4SHP17LE118P-**A | 7ED30/36CX-0*+TDR | A97DF2E090C16 | 18000 | 18000 | 16 | 13.5 | 8.3 | 2.08 | 64 | 49 | 214713714
ARMSTRONG AIR | 4SHP17LE118P-**A | 7ED30/36BX-0*+TDR | A97DSMV070B12 | 18000 | 18000 | 16.2 | 13.5 | 8.5 | 2.08 | 65 | 51 | 214713712
ARMSTRONG AIR | 4SHP17LE118P-**A | 7ED30/36BX-0*+TDR | A80DS2V090B16 | 18000 | 18000 | 15.8 | 13.5 | 8.5 | 2.04 | 67 | 53 | 214713711
ARMSTRONG AIR | 4SHP17LE118P-**A | 7ED30/36BX-0*+TDR | A96DF1E070B16 | 18000 | 18000 | 16.2 | 13.5 | 8.4 | 2.08 | 64 | 50 | 214713710
ARMSTRONG AIR | 4SHP17LE118P-**A | 7ED30/36BX-0*+TDR | A96DF1E045B12 | 18000 | 18000 | 16.4 | 13.5 | 8.3 | 2.1 | 63 | 48 | 214713709
ARMSTRONG AIR | 4SHP17LE136P-**A | 7EH42BX-0*+TDR | A80UH2E090B16 | 36000 | 33200 | 16.2 | 13 | 8.1 | 2.26 | 68 | 55 | 214714041
AIREASE | 4SHP22LX136P-**A | 7EC36BX-0*+TDR | A98USMV070B12 | 35000 | 35000 | 20.5 | 12 | 8.5 | 2.12 | 63 | 52 | 214780614
AIREASE | 4SHP22LX136P-**A | 7EH42CX-0*+TDR | A98USMV090C20 | 35400 | 33800 | 18 | 12 | 8.7 | 2.02 | 67 | 54 | 214780611
AIREASE | 4SHP17LE136P-**A | 7EH42CX-0*+TDR | A98USMV090C20 | 36000 | 33800 | 16 | 13 | 8.1 | 2.18 | 67 | 54 | 214780536
AIREASE | 4SHP17LE136P-**A | 7EH42BX-0*+TDR | A98USMV070B12 | 36000 | 33800 | 15.6 | 13 | 8.1 | 2.26 | 69 | 56 | 214780533
AIREASE | 4SHP17LE130P-**A | 7EC36BX-0*+TDR | A98USMV070B12 | 30000 | 28000 | 16 | 13 | 8.1 | 2.28 | 66 | 52 | 214780532
AIREASE | 4SHP17LE130P-**A | 7EH36CX-0*+TDR | A98USMV110C20 | 30000 | 29200 | 15.2 | 12.5 | 8.5 | 2.22 | 66 | 52 | 214780530
ARMSTRONG AIR | 4SHP22LX136P-**A | 7EC48CX-0*+TDR | A98USMV110C20 | 35000 | 33600 | 19.5 | 12 | 9 | 2.26 | 67 | 55 | 214780496
ARMSTRONG AIR | 4SHP22LX136P-**A | 7EH30BX-0*+TDR | A98USMV070B12 | 34600 | 35000 | 19.5 | 11.7 | 8.7 | 2.08 | 66 | 53 | 214780481
ARMSTRONG AIR | 4SHP17LE136P-**A | 7EH42CX-0*+TDR | A98USMV110C20 | 36000 | 33600 | 16.2 | 13.5 | 8.1 | 2.2 | 67 | 54 | 214780414
ARMSTRONG AIR | 4SHP17LE130P-**A | 7EC36BX-0*+TDR | A98USMV070B12 | 30000 | 28000 | 16 | 13 | 8.1 | 2.28 | 66 | 52 | 214780409
AIREASE | 4SHP17LE148P-**A | 7EC49CX-0*+TDR | A98USMV090C12 | 47500 | 45000 | 15.2 | 12.5 | 8.1 | 2.22 | 68 | 56 | 214780586
AIREASE | 4SHP17LE118P-**A | 7EC24BX-0*+TDR | A98USMV070B12 | 18000 | 17400 | 16.4 | 13.5 | 8.1 | 2.08 | 63 | 48 | 214780521
AIREASE | 4SHP17LE136P-**A | 7EH51CX-0*+TDR | A98USMV110C20 | 36000 | 33600 | 16.2 | 13 | 8.1 | 2.18 | 66 | 52 | 214780542
AIREASE | 4SHP17LE136P-**A | 7EH51CX-0*+TDR | A98USMV090C20 | 36000 | 33800 | 16 | 13 | 8.1 | 2.16 | 66 | 53 | 214780541
AIREASE | 4SHP17LE136P-**A | 7EH42CX-0*+TDR | A98USMV110C20 | 36000 | 33600 | 16.2 | 13.5 | 8.1 | 2.2 | 67 | 54 | 214780537
AIREASE | 4SHP17LE148P-**A | 7EH60DX-0*+TDR | A98USMV135D20 | 48000 | 46000 | 15.2 | 12.5 | 8.1 | 2.2 | 67 | 53 | 214780580
ARMSTRONG AIR | 4SHP22LX160P-**A | 7EC60CX-0*+TDR | A97US2V110C16S* | 54000 | 55500 | 18 | 11 | 8.2 | 2 | 68 | 57 | 214714948
ARMSTRONG AIR | 4SHP22LX136P-**A | 7EC36BX-0*+TDR | A93UH1E030B12 | 34600 | 34400 | 19.5 | 11.7 | 8.5 | 2.12 | 63 | 52 | 214714859
ARMSTRONG AIR | 4SHP22LX136P-**A | 7EC36BX-0*+TDR | A80UH1E090B16 | 35400 | 34400 | 20 | 12 | 8.5 | 2.18 | 63 | 51 | 214714858
ARMSTRONG AIR | 4SHP22LX136P-**A | 7EC36BX-0*+TDR | A80UH1E070B12 | 35200 | 34400 | 20.5 | 12 | 8.5 | 2.16 | 63 | 51 | 214714857
ARMSTRONG AIR | 4SHP22LX136P-**A | 7EC36BX-0*+TDR | A97US2V070B12S* | 35000 | 35000 | 20.5 | 12 | 8.5 | 2.12 | 63 | 52 | 214714856
ARMSTRONG AIR | 4SHP22LX160P-**A | 7EC60CX-0*+TDR | A97US2V090C20S* | 54500 | 55500 | 17.5 | 11 | 8.2 | 2.02 | 68 | 57 | 214714946
ARMSTRONG AIR | 4SHP22LX136P-**A | 7EC36BX-0*+TDR | A97US2V045B12S* | 34800 | 35000 | 20.5 | 11.7 | 8.5 | 2.1 | 63 | 52 | 214714854
ARMSTRONG AIR | 4SHP22LX136P-**A | 7EC36BX-0*+TDR | A97UH2E045B12 | 34800 | 34400 | 20 | 12 | 8.5 | 2.12 | 63 | 52 | 214714853
ARMSTRONG AIR | 4SHP22LX160P-**A | 7EC60CX-0*+TDR | A97US2V090C16S* | 54000 | 55500 | 18 | 11 | 8.2 | 1.98 | 68 | 57 | 214714945
ARMSTRONG AIR | 4SHP22LX136P-**A | 7EC36BX-0*+TDR | A80UH2E090B16 | 35000 | 34000 | 19.5 | 12 | 8.5 | 2.18 | 63 | 51 | 214714852
ARMSTRONG AIR | 4SHP22LX136P-**A | 7EC36BX-0*+TDR | A80UH2E090B12 | 35600 | 34600 | 21.5 | 12 | 8.5 | 2.16 | 63 | 52 | 214714851
ARMSTRONG AIR | 4SHP22LX136P-**A | 7EC36BX-0*+TDR | A80UH1E080B16X | 35400 | 34800 | 19 | 12 | 8.5 | 2.14 | 63 | 52 | 214714850
ARMSTRONG AIR | 4SHP22LX136P-**A | 7EC36AX-0*+TDR | A80US2V070A12 | 35000 | 35000 | 20.5 | 12 | 8.5 | 2.1 | 63 | 52 | 214714848
ARMSTRONG AIR | 4SHP22LX136P-**A | 7EC36AX-0*+TDR | A80UH1E045A12 | 34800 | 34200 | 20.5 | 12 | 8.5 | 2.14 | 63 | 51 | 214714846
ARMSTRONG AIR | 4SHP22LX136P-**A | 7EC36AX-0*+TDR | A80UH2E070A12 | 35000 | 34600 | 20 | 12 | 8.5 | 2.14 | 63 | 52 | 214714845
ARMSTRONG AIR | 4SHP22LX136P-**A | 7EC36AX-0*+TDR | A80UH2E045A12 | 35200 | 34600 | 21 | 12 | 8.5 | 2.14 | 63 | 51 | 214714844
ARMSTRONG AIR | 4SHP22LX136P-**A | 7EC36AX-0*+TDR | A80UH1E040A12X | 34600 | 34200 | 20 | 12 | 8.5 | 2.12 | 63 | 51 | 214714842
ARMSTRONG AIR | 4SHP22LX136P-**A | 7EC30BX-0*+TDR | A97USMV070B12 | 34600 | 34800 | 20.5 | 12 | 8.5 | 2.1 | 63 | 52 | 214714841
ARMSTRONG AIR | 4SHP22LX136P-**A | 7EC30BX-0*+TDR | A97US2V060B12X | 34600 | 34800 | 20 | 11.7 | 8.5 | 2.1 | 64 | 52 | 214714840
ARMSTRONG AIR | 4SHP22LX136P-**A | 7EC30BX-0*+TDR | A97US2V040B12X | 34600 | 34800 | 20.5 | 12 | 8.5 | 2.1 | 63 | 52 | 214714839
ARMSTRONG AIR | 4SHP22LX136P-**A | 7EC30BX-0*+TDR | A80US2V090B16L | 34800 | 34600 | 20 | 12 | 8.5 | 2.14 | 63 | 51 | 214714838
ARMSTRONG AIR | 4SHP22LX136P-**A | 7EC30BX-0*+TDR | A80US2V090B16 | 34800 | 34600 | 20 | 12 | 8.5 | 2.14 | 63 | 51 | 214714837
ARMSTRONG AIR | 4SHP22LX136P-**A | 7EC30BX-0*+TDR | A80US2V090B12 | 34600 | 34600 | 20.5 | 12 | 8.5 | 2.14 | 63 | 52 | 214714836
ARMSTRONG AIR | 4SHP22LX136P-**A | 7EC30BX-0*+TDR | A96UH1E070B12 | 34200 | 34000 | 19 | 11.7 | 8.5 | 2.1 | 64 | 52 | 214714834
ARMSTRONG AIR | 4SHP22LX148P-**A | 7EC60CX-0*+TDR | A97US2V110C20S* | 47500 | 45500 | 19 | 12 | 8.5 | 2.02 | 63 | 55 | 214714936
ARMSTRONG AIR | 4SHP22LX136P-**A | 7EC30BX-0*+TDR | A96UH1E030B12 | 34600 | 34200 | 20 | 11.7 | 8.5 | 2.12 | 64 | 52 | 214714833
ARMSTRONG AIR | 4SHP22LX148P-**A | 7EC60CX-0*+TDR | A97US2V110C16S* | 47500 | 45500 | 19 | 11.7 | 8.5 | 2 | 64 | 55 | 214714935
ARMSTRONG AIR | 4SHP22LX136P-**A | 7EC30BX-0*+TDR | A93UH1E070B12 | 34600 | 34400 | 19.5 | 11.7 | 8.5 | 2.12 | 63 | 52 | 214714832
ARMSTRONG AIR | 4SHP22LX148P-**A | 7EC60CX-0*+TDR | A97UH2E110C20 | 47500 | 45500 | 18 | 12 | 8.2 | 2.02 | 63 | 55 | 214714934
ARMSTRONG AIR | 4SHP22LX136P-**A | 7EC30BX-0*+TDR | A93UH1E045B12 | 34400 | 34200 | 19.5 | 11.7 | 8.5 | 2.1 | 64 | 52 | 214714831
ARMSTRONG AIR | 4SHP22LX136P-**A | 7EC30BX-0*+TDR | A93UH1E030B12 | 34400 | 34200 | 19.5 | 11.7 | 8.5 | 2.1 | 64 | 52 | 214714830
ARMSTRONG AIR | 4SHP22LX148P-**A | 7EC60CX-0*+TDR | A97US2V090C20S* | 47500 | 45500 | 19 | 12 | 8.5 | 2.02 | 64 | 55 | 214714933
ARMSTRONG AIR | 4SHP22LX136P-**A | 7EC30BX-0*+TDR | A80UH1E090B16 | 35000 | 34200 | 19.5 | 12 | 8.5 | 2.16 | 63 | 51 | 214714829
ARMSTRONG AIR | 4SHP22LX136P-**A | 7EC30BX-0*+TDR | A80UH1E070B12 | 34800 | 34200 | 20.5 | 12 | 8.5 | 2.14 | 63 | 51 | 214714828
ARMSTRONG AIR | 4SHP22LX136P-**A | 7EC30BX-0*+TDR | A97US2V070B12S* | 34600 | 34800 | 20.5 | 12 | 8.5 | 2.1 | 63 | 52 | 214714827
ARMSTRONG AIR | 4SHP22LX136P-**A | 7EC30BX-0*+TDR | A97US2V045B12S* | 34400 | 35000 | 20 | 11.7 | 8.5 | 2.08 | 63 | 52 | 214714825
ARMSTRONG AIR | 4SHP22LX136P-**A | 7EC30BX-0*+TDR | A97UH2E045B12 | 34400 | 34200 | 20 | 11.7 | 8.5 | 2.12 | 63 | 52 | 214714824
DUCANE | 4HP17L24P-**A | 7EH30AX-0*+TDR | 80G2UH070AE12L | 24000 | 22000 | 16 | 13 | 8.1 | 2.12 | 64 | 49 | 214710315
DUCANE | 4HP17L24P-**A | 7EH30AX-0*+TDR | 80G2UH070AE12 | 24000 | 22000 | 16 | 13 | 8.1 | 2.12 | 64 | 49 | 214710314
DUCANE | 4HP17L24P-**A | 7EH30AX-0*+TDR | 80G2UH045AE12 | 23600 | 21400 | 16.6 | 13.5 | 8.1 | 2.12 | 64 | 49 | 214710313
AC PRO | 4HP17L48P-**A | 7EC49CX-0*+TDR | 97G2UH090CV12 | 47500 | 45000 | 15.2 | 12.5 | 8.1 | 2.22 | 68 | 56 | 214710080
AC PRO | 4HP17L48P-**A | 7EC49CX-0*+TDR | 97G2UH090CE16 | 47500 | 45000 | 15.2 | 12.5 | 8.1 | 2.24 | 69 | 56 | 214710079
AC PRO | 4HP17L48P-**A | 7EC49CX-0*+TDR | 80G2UH110CE20L | 48000 | 45000 | 15.4 | 12.5 | 8.1 | 2.26 | 69 | 56 | 214710078
AC PRO | 4HP17L48P-**A | 7EC49CX-0*+TDR | 80G2UH110CE20 | 48000 | 45000 | 15.4 | 12.5 | 8.1 | 2.26 | 69 | 56 | 214710077
DUCANE | 4HP17L18P-**A | 7EH24BX-0*+TDR | 97G2UH045BE12 | 18000 | 17800 | 16.4 | 13.5 | 8.1 | 2.08 | 62 | 46 | 214710184
DUCANE | 4HP17L18P-**A | 7EC24BX-0*+TDR | 92G1UH070BE12 | 18000 | 17200 | 16.2 | 13.5 | 8.1 | 2.1 | 63 | 48 | 214710261
DUCANE | 4HP17L18P-**A | 7EH24BX-0*+TDR | 97G2UH045BV12 | 18000 | 18000 | 16.4 | 13.5 | 8.1 | 2.06 | 62 | 47 | 214710185
AC PRO | 4HP17L48P-**A | 7EC49CX-0*+TDR | 80G2UH110CE16 | 48000 | 45000 | 15.4 | 12.5 | 8.1 | 2.26 | 69 | 56 | 214710076
AIREASE | 4SHP17LE136P-**A | 7EH42CX-0*+TDR | A97US2V110C20S* | 36000 | 33600 | 16.2 | 13.5 | 8.1 | 2.2 | 67 | 54 | 214715562
AIREASE | 4SHP17LE130P-**A | 7ED42BX-0*+TDR | A97DF2E070B16 | 29400 | 30000 | 15.6 | 13 | 8.5 | 2.32 | 65 | 50 | 214715459
AIREASE | 4SHP17LE136P-**A | 7EH42CX-0*+TDR | A97US2V090C20S* | 36000 | 33800 | 16 | 13 | 8.1 | 2.18 | 67 | 54 | 214715559
AIREASE | 4SHP17LE130P-**A | 7ED42BX-0*+TDR | A97DS2V045B12S* | 29800 | 30000 | 15.6 | 13 | 8.6 | 2.32 | 65 | 51 | 214715458
AIREASE | 4SHP17LE130P-**A | 7ED42BX-0*+TDR | A97DF2E045B12 | 29400 | 29800 | 15.6 | 13 | 8.5 | 2.32 | 65 | 51 | 214715457
AIREASE | 4SHP17LE130P-**A | 7EH36CX-0*+TDR | A97USMV110C20 | 30000 | 29200 | 15.2 | 12.5 | 8.5 | 2.22 | 66 | 52 | 214715455
AIREASE | 4SHP17LE130P-**A | 7EH36CX-0*+TDR | A80UH1E110C20 | 29000 | 28400 | 15.6 | 13 | 8.3 | 2.22 | 65 | 51 | 214715438
AIREASE | 4SHP17LE130P-**A | 7EH36CX-0*+TDR | A80UH1E090C20 | 29400 | 28600 | 15.8 | 13 | 8.5 | 2.26 | 66 | 52 | 214715437
AIREASE | 4SHP17LE130P-**A | 7EH36CX-0*+TDR | A97US2V110C20S* | 30000 | 29200 | 15.2 | 12.5 | 8.5 | 2.22 | 66 | 52 | 214715436
AIREASE | 4SHP22LX136P-**A | 7ED42BX-0*+TDR | A97DS2V070B16S* | 35000 | 36000 | 19 | 11.7 | 9.4 | 1.94 | 67 | 41 | 214716297
AIREASE | 4SHP22LX136P-**A | 7ED42BX-0*+TDR | A80DF1E090B16 | 35800 | 36000 | 19 | 12.5 | 9.3 | 2.02 | 65 | 39 | 214716299
AIREASE | 4SHP22LX136P-**A | 7EH42CX-0*+TDR | A97USMV090C12 | 35400 | 33800 | 19 | 11.7 | 8.8 | 2.02 | 67 | 54 | 214716292
AIREASE | 4SHP22LX136P-**A | 7ED42BX-0*+TDR | A80DF1E070B12 | 35000 | 36000 | 20 | 12.2 | 9.3 | 2 | 64 | 39 | 214716298
AIREASE | 4SHP22LX136P-**A | 7EH42CX-0*+TDR | A97US2V080C20X | 35400 | 33800 | 18 | 12 | 8.8 | 2.04 | 67 | 54 | 214716291
AIREASE | 4SHP22LX136P-**A | 7EH42CX-0*+TDR | A80US2V110C20L | 35400 | 33600 | 18 | 12 | 8.8 | 2.04 | 67 | 54 | 214716289
AIREASE | 4SHP22LX136P-**A | 7EH42CX-0*+TDR | A80US2V110C20 | 35400 | 33600 | 18 | 12 | 8.8 | 2.04 | 67 | 54 | 214716288
AIREASE | 4SHP22LX136P-**A | 7EH42CX-0*+TDR | A80US2V090C20 | 35400 | 33600 | 18.5 | 12 | 8.8 | 2.06 | 67 | 54 | 214716286
AIREASE | 4SHP22LX136P-**A | 7EH42CX-0*+TDR | A80US2V080C20X | 35400 | 33600 | 18.5 | 12 | 8.8 | 2.04 | 67 | 54 | 214716285
AIREASE | 4SHP22LX136P-**A | 7EH42CX-0*+TDR | A96UH1E110C20 | 36000 | 33800 | 17 | 12 | 8.5 | 2.04 | 67 | 54 | 214716284
AIREASE | 4SHP22LX136P-**A | 7EH42CX-0*+TDR | A96UH1E090C16 | 36000 | 33600 | 18.5 | 12 | 8.7 | 2.04 | 67 | 54 | 214716283
AIREASE | 4SHP22LX136P-**A | 7EH42CX-0*+TDR | A93UH1E110C20 | 36000 | 33600 | 17.5 | 12 | 8.5 | 2.04 | 67 | 54 | 214716282
AIREASE | 4SHP22LX136P-**A | 7EH42CX-0*+TDR | A93UH1E110C16 | 35800 | 33400 | 19 | 12 | 8.7 | 2.04 | 66 | 54 | 214716281
AIREASE | 4SHP22LX136P-**A | 7EH42CX-0*+TDR | A93UH1E090C16 | 35800 | 33400 | 18.5 | 12 | 8.7 | 2.04 | 67 | 54 | 214716280
AIREASE | 4SHP22LX136P-**A | 7EH42CX-0*+TDR | A93UH1E090C12 | 36000 | 33800 | 19.5 | 11.7 | 8.7 | 2.02 | 66 | 54 | 214716279
AIREASE | 4SHP22LX136P-**A | 7EH42CX-0*+TDR | A80UH1E110C20 | 35800 | 33400 | 18 | 12 | 8.7 | 2.04 | 66 | 54 | 214716278
AIREASE | 4SHP22LX136P-**A | 7EH42CX-0*+TDR | A80UH1E090C20 | 36000 | 33400 | 18 | 12 | 8.7 | 2.06 | 66 | 54 | 214716277
AIREASE | 4SHP22LX136P-**A | 7EH42CX-0*+TDR | A97US2V110C20S* | 35400 | 33800 | 18.5 | 12 | 8.8 | 2.04 | 66 | 54 | 214716276
AIREASE | 4SHP22LX136P-**A | 7EH42CX-0*+TDR | A97US2V110C16S* | 35400 | 33800 | 19 | 12 | 8.8 | 2.02 | 67 | 54 | 214716275
AIREASE | 4SHP22LX136P-**A | 7EH42CX-0*+TDR | A97UH2E110C20 | 36000 | 33800 | 17 | 12 | 8.5 | 2.04 | 67 | 54 | 214716274
AIREASE | 4SHP22LX136P-**A | 7EH42CX-0*+TDR | A97US2V090C20S* | 35400 | 33800 | 18 | 12 | 8.8 | 2.02 | 67 | 54 | 214716273
AIREASE | 4SHP22LX136P-**A | 7EH42CX-0*+TDR | A97US2V090C16S* | 35400 | 33800 | 19 | 11.7 | 8.8 | 2.02 | 67 | 54 | 214716272
AIREASE | 4SHP22LX136P-**A | 7EH42CX-0*+TDR | A97US2V090C12S* | 35400 | 33800 | 19 | 11.7 | 8.8 | 2.02 | 67 | 54 | 214716271
AIREASE | 4SHP22LX136P-**A | 7EH42CX-0*+TDR | A80UH2E110C20 | 36000 | 33800 | 17.5 | 12 | 8.5 | 2.04 | 67 | 54 | 214716269
AIREASE | 4SHP22LX136P-**A | 7EH42CX-0*+TDR | A80UH2E110C16 | 35600 | 33200 | 19 | 12 | 8.7 | 2.06 | 66 | 53 | 214716268
AIREASE | 4SHP22LX136P-**A | 7EH42CX-0*+TDR | A80UH1E100C20X | 35600 | 33400 | 17.5 | 11.7 | 8.5 | 2.02 | 67 | 54 | 214716267
AIREASE | 4SHP22LX136P-**A | 7EH36CX-0*+TDR | A97USMV110C20 | 34600 | 34800 | 19 | 11.7 | 8.5 | 2.04 | 66 | 52 | 214716266
AIREASE | 4SHP22LX136P-**A | 7EH36CX-0*+TDR | A97USMV090C20 | 34400 | 34800 | 18.5 | 11.7 | 8.5 | 2.02 | 66 | 52 | 214716265
AIREASE | 4SHP22LX136P-**A | 7EH36CX-0*+TDR | A97USMV090C16 | 34400 | 34800 | 19.5 | 11.7 | 8.5 | 2.02 | 66 | 52 | 214716264
AIREASE | 4SHP22LX136P-**A | 7EH36CX-0*+TDR | A97USMV090C12 | 34400 | 34800 | 20 | 11.7 | 8.5 | 2.02 | 66 | 53 | 214716263
AIREASE | 4SHP22LX136P-**A | 7EH36CX-0*+TDR | A97US2V080C20X | 34400 | 34800 | 18.5 | 11.7 | 8.5 | 2.04 | 66 | 53 | 214716262
AIREASE | 4SHP22LX136P-**A | 7EH36CX-0*+TDR | A80US2V110C20L | 34600 | 34800 | 18.5 | 12 | 8.5 | 2.04 | 66 | 52 | 214716260
ALLIED | 4HP17L18P-**A | 7EH24BX-0*+TDR | 97G2UH045BV12 | 18000 | 18000 | 16.4 | 13.5 | 8.1 | 2.06 | 62 | 47 | 214711947
ALLIED | 4HP17L48P-**A | 7EC48CX-0*+TDR | 92G1UH110CE20 | 46500 | 44500 | 15.4 | 12.5 | 8.1 | 2.18 | 68 | 55 | 214712713
ALLIED | 4HP17L48P-**A | 7EC48CX-0*+TDR | 92G1UH110CE16 | 46500 | 45000 | 15.2 | 12.5 | 8.1 | 2.18 | 68 | 54 | 214712712
ALLIED | 4HP17L48P-**A | 7EC60CX-0*+TDR | 97G2UH110CE20 | 48000 | 46000 | 15.4 | 12.5 | 8.1 | 2.38 | 68 | 55 | 214712762
COMFORT-AIRE | HRG1536S1R-**A | 7ED30/36CX-0*+TDR | GDD96C110C5M | 36000 | 36000 | 15.8 | 13 | 8.1 | 2.12 | 66 | 53 | 214713036
ALLIED | 4HP17L48P-**A | 7EC60CX-0*+TDR | 97G2UH090CV12 | 48000 | 46000 | 15.2 | 12.5 | 8.1 | 2.36 | 68 | 55 | 214712760
ALLIED | 4HP17L48P-**A | 7EC60CX-0*+TDR | 97G2UH090CE16 | 48000 | 46000 | 15.4 | 12.5 | 8.1 | 2.32 | 68 | 55 | 214712759
ALLIED | 4HP17L48P-**A | 7EC60CX-0*+TDR | 80G2UH110CE20L | 48000 | 46500 | 15.6 | 13 | 8.3 | 2.38 | 68 | 54 | 214712758
ALLIED | 4HP17L48P-**A | 7EC60CX-0*+TDR | 80G2UH110CE20 | 48000 | 46500 | 15.6 | 13 | 8.3 | 2.38 | 68 | 54 | 214712757
ALLIED | 4HP17L18P-**A | 7EH24BX-0*+TDR | 80G2UH090BE12 | 18000 | 18000 | 16.4 | 13.5 | 8.1 | 2.08 | 61 | 46 | 214711943
ALLIED | 4HP17L18P-**A | 7EH24BX-0*+TDR | 95G1UH060BE12X | 18000 | 17800 | 16.4 | 13.5 | 8.1 | 2.06 | 62 | 46 | 214711942
ALLIED | 4HP17L18P-**A | 7EH24BX-0*+TDR | 95G1UH040BE12X | 18000 | 17800 | 16 | 13.5 | 8.1 | 2.06 | 62 | 46 | 214711941
ALLIED | 4HP17L18P-**A | 7EH24AX-0*+TDR | 80G2UH070AV12 | 18000 | 18000 | 16 | 13.5 | 8.1 | 2.04 | 63 | 48 | 214711939
ALLIED | 4HP17L30P-**A | 7EC36AX-0*+TDR | 80G2UH070AE12L | 29600 | 27800 | 16 | 13 | 8.1 | 2.26 | 65 | 51 | 214712287
ALLIED | 4HP17L30P-**A | 7EC36AX-0*+TDR | 80G2UH070AE12 | 29600 | 27800 | 16 | 13 | 8.1 | 2.26 | 65 | 51 | 214712286
ALLIED | 4HP17L30P-**A | 7EC30BX-0*+TDR | 80G2UH090BV16 | 29200 | 28000 | 15.6 | 13 | 8.1 | 2.18 | 66 | 52 | 214712281
AIREASE | 4SHP22LX136P-**A | 7EH42CX-0*+TDR | A97USMV090C20 | 35400 | 33800 | 18 | 12 | 8.7 | 2.02 | 67 | 54 | 214716294
BLUERIDGE | BHP17L18P-**A | BC724HBT-0*+TDR | BG961UH045BE12 | 18000 | 17800 | 16 | 13.5 | 8.1 | 2.06 | 62 | 46 | 214713275
CONCORD | 4HP17L30P-**A | 7EC36BX-0*+TDR | 97G2UH045BE12 | 29400 | 27800 | 15.8 | 13 | 8.1 | 2.24 | 65 | 51 | 214711419
CONCORD | 4HP17L30P-**A | 7EC36BX-0*+TDR | 97G2UH045BV12 | 29800 | 28000 | 15.6 | 13 | 8.1 | 2.26 | 66 | 52 | 214711420
CONCORD | 4HP17L18P-**A | 7EH24BX-0*+TDR | 80G2UH090BV16 | 18000 | 18000 | 16 | 13.5 | 8.1 | 2.08 | 63 | 48 | 214711079
CONCORD | 4HP17L18P-**A | 7EH24BX-0*+TDR | 96G1UH070BE12 | 18000 | 17800 | 16 | 13.5 | 8.1 | 2.06 | 62 | 46 | 214711078
CONCORD | 4HP17L18P-**A | 7EH24BX-0*+TDR | 96G1UH045BE12 | 18000 | 17800 | 16 | 13.5 | 8.1 | 2.06 | 62 | 46 | 214711077
CONCORD | 4HP17L42P-**A | 7ED48CX-0*+TDR | 96G1DF110CE20 | 40000 | 41500 | 15.2 | 13 | 8.2 | 2.12 | 67 | 53 | 214711700
CONCORD | 4HP17L18P-**A | 7EH24BX-0*+TDR | 92G1UH070BE12 | 18000 | 17800 | 16.4 | 13.5 | 8.1 | 2.1 | 62 | 46 | 214711075
CONCORD | 4HP17L18P-**A | 7EH24BX-0*+TDR | 92G1UH045BE12 | 18000 | 18000 | 16.4 | 13.5 | 8.1 | 2.08 | 61 | 46 | 214711074
CONCORD | 4HP17L18P-**A | 7EC24BX-0*+TDR | 92G1UH070BE12 | 18000 | 17200 | 16.2 | 13.5 | 8.1 | 2.1 | 63 | 48 | 214711142
COMFORT-AIRE | HRG1530S1R-**A | 7EC36BX-0*+TDR | GUH97T070B3M | 30000 | 28000 | 16 | 13 | 8.1 | 2.28 | 66 | 52 | 214827691
Century | HRG1536S1R-**A | 7EH51CX-0*+TDR | GUH97T110C5M | 36000 | 33600 | 16.2 | 13 | 8.1 | 2.18 | 66 | 52 | 214827322
Century | HRG1536S1R-**A | 7EH51CX-0*+TDR | GUH97T090C5M | 36000 | 33800 | 16 | 13 | 8.1 | 2.16 | 66 | 53 | 214827320
Century | HRG1536S1R-**A | 7EH42CX-0*+TDR | GUH97T110C5M | 36000 | 33600 | 16.2 | 13.5 | 8.1 | 2.2 | 67 | 54 | 214827312
Century | HRG1536S1R-**A | 7EH42CX-0*+TDR | GUH97T090C5M | 36000 | 33800 | 16 | 13 | 8.1 | 2.18 | 67 | 54 | 214827310
Century | HRG1536S1R-**A | 7EH42BX-0*+TDR | GUH97T070B3M | 36000 | 33800 | 15.6 | 13 | 8.1 | 2.26 | 69 | 56 | 214827306
COMFORT-AIRE | HRG1548S1R-**A | EAC4X60C+TDR | GUH97T090C3M | 48000 | 46000 | 15.2 | 12.5 | 8.1 | 2.36 | 68 | 55 | 214827971
ARMSTRONG AIR | 4SHP22LX124P-**A | 7EC30AX-0*+TDR | A80UH1E045A12 | 24000 | 23400 | 20.5 | 13 | 8.5 | 1.96 | 61 | 69 | 214715009
ARMSTRONG AIR | 4SHP22LX124P-**A | 7EC30AX-0*+TDR | A80UH2E070A12 | 24000 | 23600 | 20.5 | 12.5 | 8.5 | 1.96 | 61 | 69 | 214715008
ARMSTRONG AIR | 4SHP22LX124P-**A | 7EC30AX-0*+TDR | A80UH2E045A12 | 23600 | 23000 | 21 | 13 | 8.5 | 1.94 | 60 | 69 | 214715007
ARMSTRONG AIR | 4SHP22LX124P-**A | 7EC30AX-0*+TDR | A80UH1E060A12X | 24000 | 23400 | 20.5 | 13 | 8.5 | 1.96 | 61 | 69 | 214715006
ARMSTRONG AIR | 4SHP22LX124P-**A | 7EC30AX-0*+TDR | A80UH1E040A12X | 24000 | 23400 | 20.5 | 13 | 8.5 | 1.96 | 61 | 69 | 214715005
ARMSTRONG AIR | 4SHP17LE148P-**A | 7EH48CX-0*+TDR | A80UH2E110C16 | 47000 | 45500 | 15.2 | 12.5 | 8.1 | 2.16 | 67 | 54 | 214714456
ARMSTRONG AIR | 4SHP22LX124P-**A | 7EC24BX-0*+TDR | A97USMV070B12 | 23800 | 23600 | 21 | 13.5 | 8.5 | 1.92 | 62 | 67 | 214715004
ARMSTRONG AIR | 4SHP22LX124P-**A | 7EC24BX-0*+TDR | A97US2V060B12X | 23800 | 23600 | 20.5 | 13.5 | 8.5 | 1.9 | 62 | 67 | 214715003
ARMSTRONG AIR | 4SHP17LE148P-**A | 7EH51CX-0*+TDR | A80US2V090C20 | 48000 | 45500 | 15.2 | 12.5 | 8.3 | 2.32 | 69 | 57 | 214714498
ARMSTRONG AIR | 4SHP22LX124P-**A | 7EC24BX-0*+TDR | A97US2V040B12X | 23800 | 23600 | 21 | 13.5 | 8.5 | 1.92 | 62 | 67 | 214715002
ARMSTRONG AIR | 4SHP22LX124P-**A | 7EC24BX-0*+TDR | A80US2V090B16L | 23800 | 23600 | 20.5 | 13.5 | 8.5 | 1.92 | 62 | 67 | 214715001
ARMSTRONG AIR | 4SHP17LE148P-**A | 7EH51CX-0*+TDR | A96UH1E110C20 | 47500 | 45000 | 15.4 | 12.5 | 8.3 | 2.28 | 69 | 56 | 214714496
ARMSTRONG AIR | 4SHP17LE148P-**A | 7EH51CX-0*+TDR | A93UH1E110C20 | 47500 | 45500 | 15.2 | 12.5 | 8.3 | 2.28 | 69 | 56 | 214714495
ARMSTRONG AIR | 4SHP22LX124P-**A | 7EC24BX-0*+TDR | A80US2V090B16 | 23800 | 23600 | 20.5 | 13.5 | 8.5 | 1.92 | 62 | 67 | 214715000
ARMSTRONG AIR | 4SHP17LE148P-**A | 7EH51CX-0*+TDR | A93UH1E110C16 | 47500 | 45000 | 15.4 | 12.5 | 8.3 | 2.32 | 69 | 57 | 214714494
ARMSTRONG AIR | 4SHP22LX124P-**A | 7EC24BX-0*+TDR | A80US2V090B12 | 23800 | 23600 | 21 | 13.5 | 8.5 | 1.92 | 62 | 67 | 214714999
ARMSTRONG AIR | 4SHP17LE148P-**A | 7EH51CX-0*+TDR | A80UH1E110C20 | 48000 | 45500 | 15.2 | 12.5 | 8.3 | 2.3 | 69 | 56 | 214714492
ARMSTRONG AIR | 4SHP22LX124P-**A | 7EC24BX-0*+TDR | A80US2V080B16X | 23600 | 23800 | 20 | 13 | 8.5 | 1.9 | 62 | 66 | 214714998
ARMSTRONG AIR | 4SHP17LE148P-**A | 7EH51CX-0*+TDR | A80UH1E090C20 | 47000 | 44500 | 15.6 | 12.5 | 8.3 | 2.3 | 69 | 57 | 214714491
ARMSTRONG AIR | 4SHP22LX124P-**A | 7EC24BX-0*+TDR | A96UH1E070B12 | 24000 | 23800 | 20 | 13 | 8.5 | 1.9 | 62 | 67 | 214714997
ARMSTRONG AIR | 4SHP22LX136P-**A | 7EC48CX-0*+TDR | A97US2V110C20S* | 35200 | 33600 | 19.5 | 12 | 8.8 | 2.26 | 66 | 55 | 214714902
ARMSTRONG AIR | 4SHP22LX124P-**A | 7EC24BX-0*+TDR | A96UH1E045B12 | 24000 | 23800 | 20 | 13 | 8.5 | 1.9 | 62 | 67 | 214714996
ARMSTRONG AIR | 4SHP22LX136P-**A | 7EC48CX-0*+TDR | A97US2V110C16S* | 35000 | 33800 | 20 | 12 | 9 | 2.24 | 66 | 55 | 214714901
ARMSTRONG AIR | 4SHP22LX124P-**A | 7EC24BX-0*+TDR | A96UH1E030B12 | 24000 | 23800 | 21.5 | 13 | 8.5 | 1.9 | 62 | 66 | 214714995
ARMSTRONG AIR | 4SHP22LX136P-**A | 7EC48CX-0*+TDR | A97UH2E110C20 | 35800 | 33800 | 17.5 | 12 | 8.7 | 2.24 | 66 | 55 | 214714900
ARMSTRONG AIR | 4SHP22LX136P-**A | 7EC48CX-0*+TDR | A97US2V090C20S* | 35000 | 33800 | 19 | 12 | 8.8 | 2.24 | 66 | 55 | 214714899
ARMSTRONG AIR | 4SHP22LX136P-**A | 7EC48CX-0*+TDR | A97US2V090C16S* | 35000 | 33800 | 20 | 12 | 9 | 2.24 | 66 | 55 | 214714898
ARMSTRONG AIR | 4SHP22LX124P-**A | 7EC24BX-0*+TDR | A93UH1E070B12 | 24000 | 23600 | 21.5 | 13.5 | 8.5 | 1.9 | 62 | 67 | 214714994
ARMSTRONG AIR | 4SHP17LE148P-**A | 7EC49CX-0*+TDR | A97USMV090C12 | 47500 | 45000 | 15.2 | 12.5 | 8.1 | 2.22 | 68 | 56 | 214714583
DUCANE | 4HP17L30P-**A | 7EC30BX-0*+TDR | 80G2UH090BV16 | 29200 | 28000 | 15.6 | 13 | 8.1 | 2.18 | 66 | 52 | 214710519
DUCANE | 4HP17L18P-**A | 7EH24AX-0*+TDR | 80G2UH070AE12 | 18000 | 17800 | 16.4 | 13.5 | 8.1 | 2.06 | 62 | 46 | 214710171
DUCANE | 4HP17L18P-**A | 7EH24AX-0*+TDR | 80G2UH045AE12 | 18000 | 18000 | 16 | 13.5 | 8.1 | 2.02 | 61 | 46 | 214710170
DUCANE | 4HP17L18P-**A | 7EC24BX-0*+TDR | 80G2UH090BV16 | 18000 | 17800 | 16 | 13.5 | 8.1 | 2.06 | 63 | 48 | 214710265
DUCANE | 4HP17L48P-**A | 7EH51CX-0*+TDR | 97G2UH110CE20 | 47000 | 45000 | 15.2 | 12.5 | 8.1 | 2.28 | 69 | 56 | 214710910
DUCANE | 4HP17L24P-**A | 7ED30/36BX-0*+TDR | 97G2DF045BE12 | 23600 | 22600 | 15.4 | 13 | 8.1 | 2.04 | 65 | 50 | 214710344
DUCANE | 4HP17L24P-**A | 7ED30/36BX-0*+TDR | 80G2DF090BE16 | 23400 | 22400 | 16 | 13.5 | 8.2 | 2.08 | 64 | 50 | 214710343
DUCANE | 4HP17L48P-**A | 7EH51CX-0*+TDR | 97G2UH090CV12 | 47000 | 45000 | 15.2 | 12.5 | 8.1 | 2.28 | 69 | 56 | 214710908
DUCANE | 4HP17L18P-**A | 7EH24BX-0*+TDR | 80G2UH090BV16 | 18000 | 18000 | 16 | 13.5 | 8.1 | 2.08 | 63 | 48 | 214710198
DUCANE | 4HP17L18P-**A | 7EH24BX-0*+TDR | 96G1UH070BE12 | 18000 | 17800 | 16 | 13.5 | 8.1 | 2.06 | 62 | 46 | 214710197
DUCANE | 4HP17L48P-**A | 7EH51CX-0*+TDR | 80G2UH110CE20L | 47500 | 45000 | 15.4 | 12.5 | 8.3 | 2.28 | 69 | 56 | 214710907
AIREASE | 4SHP17LE124P-**A | 7ED30/36BX-0*+TDR | A96DF1E070B16 | 23600 | 22600 | 15.4 | 13 | 8.1 | 2.06 | 65 | 51 | 214715324
AIREASE | 4SHP17LE136P-**A | 7EH42BX-0*+TDR | A80UH1E090B16 | 36000 | 33200 | 16.4 | 13 | 8.1 | 2.28 | 68 | 55 | 214715540
AIREASE | 4SHP17LE130P-**A | 7EC30AX-0*+TDR | A80US2V060A12X | 29400 | 27800 | 16 | 13 | 8.1 | 2.24 | 65 | 51 | 214715475
AIREASE | 4SHP17LE136P-**A | 7EH51CX-0*+TDR | A97US2V080C20X | 36000 | 33800 | 16 | 13 | 8.1 | 2.18 | 66 | 53 | 214715628
AIREASE | 4SHP17LE130P-**A | 7EC36AX-0*+TDR | A80UH1E045A12 | 29400 | 27600 | 16 | 13 | 8.1 | 2.28 | 66 | 52 | 214715504
AIREASE | 4SHP17LE130P-**A | 7EC36AX-0*+TDR | A80UH2E070A12 | 29600 | 27800 | 16 | 13 | 8.1 | 2.26 | 65 | 51 | 214715503
AIREASE | 4SHP17LE118P-**A | 7EH24BX-0*+TDR | A80US2V090B12 | 18000 | 18000 | 16.8 | 14 | 8.1 | 2.08 | 62 | 47 | 214715167
AIREASE | 4SHP17LE118P-**A | 7EH24BX-0*+TDR | A96UH1E070B12 | 18000 | 17800 | 16 | 13.5 | 8.1 | 2.06 | 62 | 46 | 214715165
ARMSTRONG AIR | 4SHP22LX160P-**A | 7EC60CX-0*+TDR | A97US2V080C20X | 54000 | 55500 | 17.5 | 11 | 8.2 | 2 | 68 | 57 | 214715133
AIREASE | 4SHP17LE118P-**A | 7EC24BX-0*+TDR | A80US2V090B16 | 18000 | 17800 | 16 | 13.5 | 8.1 | 2.06 | 63 | 48 | 214715237
AIREASE | 4SHP17LE130P-**A | 7EC36BX-0*+TDR | A96UH1E070B12 | 29400 | 27800 | 15.6 | 13 | 8.1 | 2.26 | 65 | 51 | 214715524
ARMSTRONG AIR | 4SHP22LX148P-**A | 7EC60CX-0*+TDR | A80US2V110C20L | 47500 | 45500 | 19 | 12 | 8.5 | 2.04 | 63 | 55 | 214715083
ARMSTRONG AIR | 4SHP22LX136P-**A | 7EC48CX-0*+TDR | A97US2V080C16X | 35000 | 33800 | 20 | 12 | 9 | 2.24 | 66 | 55 | 214714916
AIREASE | 4SHP17LE124P-**A | 7EH30AX-0*+TDR | A80UH1E040A12X | 23800 | 22000 | 16 | 13 | 8.1 | 2.1 | 63 | 48 | 214715284
AIREASE | 4SHP17LE118P-**A | 7EH24AX-0*+TDR | A80US2V070A12 | 18000 | 18000 | 16 | 13.5 | 8.1 | 2.04 | 63 | 48 | 214715149
ARMSTRONG AIR | 4SHP22LX148P-**A | 7EC60CX-0*+TDR | A80UH2E110C16 | 47500 | 45000 | 19 | 12 | 8.5 | 2.06 | 63 | 55 | 214715073
AIREASE | 4SHP17LE118P-**A | 7EH24BX-0*+TDR | A93UH1E030B12 | 18000 | 18000 | 16 | 13.5 | 8.1 | 2.08 | 62 | 47 | 214715160
AIREASE | 4SHP17LE148P-**A | 7EC60CX-0*+TDR | A80US2V110C20L | 48000 | 47000 | 15.4 | 12.5 | 8.3 | 2.32 | 67 | 54 | 214716128
AIREASE | 4SHP17LE124P-**A | 7EH30AX-0*+TDR | A80UH2E045A12 | 23600 | 21400 | 16.6 | 13.5 | 8.1 | 2.12 | 64 | 49 | 214715286
AIREASE | 4SHP17LE130P-**A | 7ED42BX-0*+TDR | A97DSMV070B12 | 29800 | 30000 | 15.6 | 13 | 8.6 | 2.32 | 65 | 51 | 214715468
AIREASE | 4SHP17LE118P-**A | 7EC24BX-0*+TDR | A97US2V040B12X | 18000 | 17400 | 16.4 | 13.5 | 8.1 | 2.06 | 63 | 48 | 214715238
ARMSTRONG AIR | 4SHP17LE148P-**A | 7EC60CX-0*+TDR | A97USMV090C12 | 48000 | 46000 | 15.2 | 12.5 | 8.1 | 2.36 | 68 | 55 | 214714638
ARMSTRONG AIR | 4SHP17LE148P-**A | 7EH60DX-0*+TDR | A97USMV135D20 | 48000 | 46000 | 15.2 | 12.5 | 8.1 | 2.2 | 67 | 53 | 214714512
ARMSTRONG AIR | 4SHP17LE124P-**A | 7ED30/36CX-0*+TDR | A97DF2E090C16 | 23600 | 22000 | 16 | 13.5 | 8.2 | 2.1 | 65 | 51 | 214713833
ARMSTRONG AIR | 4SHP17LE124P-**A | 7ED30/36BX-0*+TDR | A97DSMV070B12 | 23000 | 22200 | 16 | 13 | 8.1 | 2.08 | 64 | 50 | 214713832
ARMSTRONG AIR | 4SHP17LE124P-**A | 7ED30/36BX-0*+TDR | A96DF1E070B16 | 23600 | 22600 | 15.4 | 13 | 8.1 | 2.06 | 65 | 51 | 214713831
ARMSTRONG AIR | 4SHP17LE124P-**A | 7ED30/36BX-0*+TDR | A96DF1E045B12 | 23600 | 22600 | 15.6 | 13 | 8.2 | 2.08 | 65 | 50 | 214713830
ARMSTRONG AIR | 4SHP17LE124P-**A | 7ED30/36BX-0*+TDR | A93DF1E070B12 | 23600 | 22600 | 15.8 | 13 | 8.2 | 2.06 | 64 | 50 | 214713829
ARMSTRONG AIR | 4SHP17LE136P-**A | 7EH48BX-0*+TDR | A80US2V090B12 | 36000 | 33400 | 16.2 | 13 | 8.1 | 2.24 | 66 | 52 | 214714105
ARMSTRONG AIR | 4SHP17LE136P-**A | 7EH48BX-0*+TDR | A80US2V080B16X | 36000 | 33400 | 16.2 | 13 | 8.1 | 2.26 | 66 | 52 | 214714104
ARMSTRONG AIR | 4SHP17LE118P-**A | 7EH30BX-0*+TDR | A97US2V060B12X | 18000 | 17400 | 16.8 | 14 | 8.1 | 2.02 | 61 | 45 | 214713699
ARMSTRONG AIR | 4SHP17LE118P-**A | 7EH30BX-0*+TDR | A80US2V090B12 | 18000 | 17600 | 16.05 | 12.95 | 8.1 | 2 | 61 | 45 | 214713696
ARMSTRONG AIR | 4SHP17LE118P-**A | 7EH30BX-0*+TDR | A80US2V080B16X | 18000 | 17600 | 16.8 | 14 | 8.1 | 2 | 61 | 45 | 214713695
BLUERIDGE | BHP17L48P-**A | BC760CCT-0*+TDR | BG802UH110CV20 | 48000 | 47000 | 15.4 | 12.5 | 8.3 | 2.32 | 67 | 54 | 214713635
BLUERIDGE | BHP17L48P-**A | BC760CCT-0*+TDR | BG961UH110CE20 | 48000 | 46500 | 15.4 | 12.5 | 8.1 | 2.34 | 68 | 54 | 214713634
BLUERIDGE | BHP17L48P-**A | BC760CCT-0*+TDR | BG961UH090CE16 | 48000 | 46000 | 15.4 | 12.5 | 8.1 | 2.36 | 68 | 55 | 214713633
BLUERIDGE | BHP17L48P-**A | BC760CCT-0*+TDR | BG921UH110CE20 | 48000 | 47000 | 15.4 | 12.5 | 8.3 | 2.32 | 67 | 54 | 214713632
BLUERIDGE | BHP17L48P-**A | BC760CCT-0*+TDR | BG801UH110CE20 | 48000 | 47000 | 15.4 | 12.5 | 8.3 | 2.34 | 67 | 54 | 214713629
ARMSTRONG AIR | 4SHP17LE136P-**A | 7EH51CX-0*+TDR | A80US2V080C20X | 36000 | 33400 | 16.6 | 13.5 | 8.1 | 2.24 | 66 | 53 | 214714129
ARMSTRONG AIR | 4SHP17LE118P-**A | 7EH24BX-0*+TDR | A80UH2E090B12 | 18000 | 18000 | 16.4 | 13.5 | 8.1 | 2.08 | 61 | 46 | 214713659
ARMSTRONG AIR | 4SHP17LE118P-**A | 7EH24AX-0*+TDR | A80US2V070A12L | 18000 | 18000 | 16 | 13.5 | 8.1 | 2.04 | 63 | 48 | 214713657
ARMSTRONG AIR | 4SHP17LE118P-**A | 7EH24AX-0*+TDR | A80US2V070A12 | 18000 | 18000 | 16 | 13.5 | 8.1 | 2.04 | 63 | 48 | 214713656
ARMSTRONG AIR | 4SHP17LE118P-**A | 7EH24AX-0*+TDR | A80US2V060A12X | 18000 | 18000 | 16.8 | 14 | 8.1 | 2.06 | 61 | 46 | 214713655
AC PRO | 4HP17L18P-**A | 7EC24AX-0*+TDR | 80G2UH045AE12 | 18000 | 17400 | 16 | 13.5 | 8.1 | 2.06 | 63 | 48 | 214709356
Breeze33 | 4HP17L48P-**A | 7EC48CX-0*+TDR | 80G2UH110CE20L | 46500 | 44500 | 15.6 | 12.5 | 8.1 | 2.2 | 67 | 54 | 214709178
Breeze33 | 4HP17L48P-**A | 7EC48CX-0*+TDR | 80G2UH110CE20 | 46500 | 44500 | 15.6 | 12.5 | 8.1 | 2.2 | 67 | 54 | 214709177
AC PRO | 4HP17L30P-**A | 7ED42BX-0*+TDR | 97G2DF070BE16 | 29400 | 30000 | 15.6 | 13 | 8.5 | 2.32 | 65 | 50 | 214709600
AC PRO | 4HP17L18P-**A | 7ED30/36BX-0*+TDR | 92G1DF070BE12 | 18000 | 18000 | 16.6 | 14 | 8.5 | 2.1 | 64 | 49 | 214709346
AC PRO | 4HP17L30P-**A | 7EC36BX-0*+TDR | 80G1UH070BE12 | 29600 | 27800 | 16 | 13 | 8.1 | 2.26 | 65 | 51 | 214709661
AC PRO | 4HP17L36P-**A | 7ED48CX-0*+TDR | 96G1DF110CE20 | 35000 | 35200 | 16.2 | 13 | 8.7 | 2.34 | 67 | 54 | 214709781
Breeze33 | 4HP17L48P-**A | 7EH51CX-0*+TDR | 92G1UH110CE16 | 47500 | 45000 | 15.4 | 12.5 | 8.3 | 2.32 | 69 | 57 | 214709154
AC PRO | 4HP17L18P-**A | 7EH24AX-0*+TDR | 80G2UH070AE12L | 18000 | 17800 | 16.4 | 13.5 | 8.1 | 2.06 | 62 | 46 | 214709291
Breeze33 | 4HP17L48P-**A | 7EC50/60CX-0*+TDR | 80G2UH110CE20 | 46500 | 45000 | 15.2 | 12.5 | 8.1 | 2.18 | 67 | 54 | 214709215
Breeze33 | 4HP17L48P-**A | 7EC49CX-0*+TDR | 80G2UH110CV20 | 48000 | 45500 | 15.2 | 12.5 | 8.1 | 2.26 | 69 | 56 | 214709211
COMFORT-AIRE | HRG1530S1R-**A | 7EH36CX-0*+TDR | GUH92C110C5M | 29200 | 28600 | 15.6 | 12.5 | 8.5 | 2.24 | 66 | 52 | 214712944
COMFORT-AIRE | HRG1530S1R-**A | 7EH36CX-0*+TDR | GUH92C110C4M | 28800 | 28200 | 15.8 | 13 | 8.3 | 2.24 | 66 | 52 | 214712943
COMFORT-AIRE | HRG1530S1R-**A | 7EH36CX-0*+TDR | GUH92C090C4M | 28800 | 28400 | 15.6 | 12.5 | 8.3 | 2.24 | 65 | 51 | 214712942
COMFORT-AIRE | HRG1530S1R-**A | 7EH36CX-0*+TDR | GUH92C090C3M | 28800 | 28200 | 15.6 | 13 | 8.3 | 2.24 | 66 | 52 | 214712941
COMFORT-AIRE | HRG1530S1R-**A | 7EH36CX-0*+TDR | GUH80C110C5M | 29000 | 28400 | 15.6 | 13 | 8.3 | 2.22 | 65 | 51 | 214712940
COMFORT-AIRE | HRG1530S1R-**A | 7EH36CX-0*+TDR | GUH80C090C5M | 29400 | 28600 | 15.8 | 13 | 8.5 | 2.26 | 66 | 52 | 214712939
COMFORT-AIRE | HRG1530S1R-**A | 7EC36BX-0*+TDR | GUH80X080B4M | 30000 | 28400 | 15.6 | 12.5 | 8.1 | 2.24 | 65 | 51 | 214712976
BLUERIDGE | BHP17L30P-**A | BC730CBT-0*+TDR | BG802UH090BE12 | 29200 | 27800 | 15.8 | 13 | 8.1 | 2.24 | 65 | 51 | 214713411
COMFORT-AIRE | HRG1530S1R-**A | 7EC36AX-0*+TDR | GUH80C070A3M | 29400 | 27600 | 16 | 13 | 8.1 | 2.28 | 66 | 52 | 214712974
COMFORT-AIRE | HRG1530S1R-**A | 7EC36AX-0*+TDR | GUH80C045A3M | 29400 | 27600 | 16 | 13 | 8.1 | 2.28 | 66 | 52 | 214712973
BLUERIDGE | BHP17L30P-**A | BC742DBT-0*+TDR | BG96G1DF070BE16 | 29600 | 30000 | 15.6 | 13 | 8.6 | 2.32 | 65 | 51 | 214713406
AIREASE | 4SHP22LX148P-**A | 7EC60CX-0*+TDR | A80US2V090C20 | 47500 | 45000 | 19 | 12 | 8.5 | 2.08 | 63 | 55 | 214716573
AIREASE | 4SHP22LX136P-**A | 7EC30BX-0*+TDR | A80US2V090B16 | 34800 | 34600 | 20 | 12 | 8.5 | 2.14 | 63 | 51 | 214716330
AIREASE | 4SHP22LX136P-**A | 7EC30BX-0*+TDR | A80US2V090B12 | 34600 | 34600 | 20.5 | 12 | 8.5 | 2.14 | 63 | 52 | 214716329
AIREASE | 4SHP22LX148P-**A | 7EC60CX-0*+TDR | A80US2V080C20X | 47500 | 45500 | 19 | 12 | 8.5 | 2.04 | 63 | 55 | 214716572
AIREASE | 4SHP22LX136P-**A | 7EC30BX-0*+TDR | A80US2V080B16X | 34600 | 34800 | 20 | 12 | 8.5 | 2.12 | 63 | 52 | 214716328
AIREASE | 4SHP22LX136P-**A | 7EC30BX-0*+TDR | A96UH1E070B12 | 34200 | 34000 | 19 | 11.7 | 8.5 | 2.1 | 64 | 52 | 214716327
AIREASE | 4SHP22LX148P-**A | 7EC60CX-0*+TDR | A96UH1E110C20 | 47500 | 45500 | 18 | 12 | 8.2 | 2.02 | 63 | 55 | 214716571
AIREASE | 4SHP22LX136P-**A | 7EC30BX-0*+TDR | A96UH1E030B12 | 34600 | 34200 | 20 | 11.7 | 8.5 | 2.12 | 64 | 52 | 214716326
AIREASE | 4SHP22LX148P-**A | 7EC60CX-0*+TDR | A93UH1E110C20 | 47500 | 45000 | 18 | 12 | 8.2 | 2.04 | 64 | 56 | 214716570
AIREASE | 4SHP22LX136P-**A | 7EC30BX-0*+TDR | A93UH1E070B12 | 34600 | 34400 | 19.5 | 11.7 | 8.5 | 2.12 | 63 | 52 | 214716325
AIREASE | 4SHP22LX148P-**A | 7EC60CX-0*+TDR | A80UH1E110C20 | 47500 | 45500 | 18.5 | 12 | 8.5 | 2.04 | 63 | 55 | 214716569
AIREASE | 4SHP22LX136P-**A | 7EC30BX-0*+TDR | A93UH1E045B12 | 34400 | 34200 | 19.5 | 11.7 | 8.5 | 2.1 | 64 | 52 | 214716324
AIREASE | 4SHP22LX148P-**A | 7EC60CX-0*+TDR | A80UH1E090C20 | 48000 | 45500 | 18.5 | 12 | 8.5 | 2.06 | 63 | 55 | 214716568
AIREASE | 4SHP22LX136P-**A | 7EC30BX-0*+TDR | A93UH1E030B12 | 34400 | 34200 | 19.5 | 11.7 | 8.5 | 2.1 | 64 | 52 | 214716323
AIREASE | 4SHP22LX148P-**A | 7EC60CX-0*+TDR | A80UH2E110C20 | 48000 | 45500 | 18.5 | 12 | 8.5 | 2.04 | 63 | 55 | 214716567
AIREASE | 4SHP22LX136P-**A | 7EC30BX-0*+TDR | A80UH1E090B16 | 35000 | 34200 | 19.5 | 12 | 8.5 | 2.16 | 63 | 51 | 214716322
AIREASE | 4SHP22LX148P-**A | 7EC60CX-0*+TDR | A80UH2E110C16 | 47500 | 45000 | 19 | 12 | 8.5 | 2.06 | 63 | 55 | 214716566
AIREASE | 4SHP22LX136P-**A | 7EC30BX-0*+TDR | A80UH1E070B12 | 34800 | 34200 | 20.5 | 12 | 8.5 | 2.14 | 63 | 51 | 214716321
AIREASE | 4SHP22LX148P-**A | 7EC60CX-0*+TDR | A80UH1E100C20X | 47500 | 45500 | 18.5 | 11.7 | 8.2 | 2.02 | 63 | 55 | 214716565
AIREASE | 4SHP22LX136P-**A | 7EC30BX-0*+TDR | A97US2V070B12S* | 34600 | 34800 | 20.5 | 12 | 8.5 | 2.1 | 63 | 52 | 214716320
AIREASE | 4SHP22LX136P-**A | 7EC30BX-0*+TDR | A97US2V045B12S* | 34400 | 35000 | 20 | 11.7 | 8.5 | 2.08 | 63 | 52 | 214716318
AIREASE | 4SHP22LX136P-**A | 7EC30BX-0*+TDR | A97UH2E045B12 | 34400 | 34200 | 20 | 11.7 | 8.5 | 2.12 | 63 | 52 | 214716317
AIREASE | 4SHP22LX136P-**A | 7EC30BX-0*+TDR | A80UH2E090B16 | 35000 | 34400 | 19.5 | 12 | 8.5 | 2.14 | 63 | 51 | 214716316
AIREASE | 4SHP22LX136P-**A | 7EC30BX-0*+TDR | A80UH2E090B12 | 35000 | 34600 | 19.5 | 12 | 8.5 | 2.14 | 63 | 51 | 214716315
AIREASE | 4SHP22LX136P-**A | 7EC30BX-0*+TDR | A80UH1E080B16X | 34400 | 34000 | 18.5 | 11.7 | 8.5 | 2.12 | 64 | 52 | 214716314
AIREASE | 4SHP22LX136P-**A | 7EC30AX-0*+TDR | A80US2V070A12L | 34600 | 34800 | 20 | 12 | 8.5 | 2.1 | 63 | 52 | 214716313
AIREASE | 4SHP22LX136P-**A | 7EC30AX-0*+TDR | A80US2V070A12 | 34600 | 34800 | 20 | 12 | 8.5 | 2.1 | 63 | 52 | 214716312
AIREASE | 4SHP22LX136P-**A | 7EC30AX-0*+TDR | A80UH1E070A12 | 34400 | 34000 | 20 | 12 | 8.5 | 2.14 | 64 | 52 | 214716311
AIREASE | 4SHP22LX136P-**A | 7EC30AX-0*+TDR | A80UH1E045A12 | 34400 | 34000 | 20 | 12 | 8.5 | 2.14 | 63 | 51 | 214716310
AIREASE | 4SHP22LX136P-**A | 7EC30AX-0*+TDR | A80UH2E070A12 | 34800 | 34400 | 20 | 11.7 | 8.5 | 2.12 | 63 | 52 | 214716309
AIREASE | 4SHP22LX136P-**A | 7EC30AX-0*+TDR | A80UH2E045A12 | 34800 | 34400 | 20.5 | 12 | 8.5 | 2.12 | 63 | 52 | 214716308
AIREASE | 4SHP22LX136P-**A | 7EC30AX-0*+TDR | A80UH1E060A12X | 34200 | 34000 | 20 | 11.7 | 8.5 | 2.12 | 64 | 52 | 214716307
AIREASE | 4SHP22LX136P-**A | 7EC30AX-0*+TDR | A80UH1E040A12X | 34200 | 34000 | 20.5 | 11.7 | 8.5 | 2.12 | 64 | 52 | 214716306
AIREASE | 4SHP22LX136P-**A | 7ED42BX-0*+TDR | A97DSMV070B12 | 35200 | 36000 | 20 | 12 | 9.4 | 1.96 | 67 | 41 | 214716305
AIREASE | 4SHP22LX136P-**A | 7ED42BX-0*+TDR | A80DS2V090B16 | 35200 | 36000 | 20 | 12 | 9.4 | 1.96 | 67 | 41 | 214716304
AIREASE | 4SHP22LX136P-**A | 7ED42BX-0*+TDR | A96DF1E070B16 | 35600 | 36000 | 19 | 12 | 9.3 | 1.98 | 66 | 40 | 214716303
AIREASE | 4SHP22LX136P-**A | 7ED42BX-0*+TDR | A96DF1E045B12 | 35000 | 36000 | 19 | 12 | 9.3 | 2 | 64 | 39 | 214716302
AIREASE | 4SHP22LX136P-**A | 7ED42BX-0*+TDR | A93DF1E070B12 | 35400 | 36000 | 20 | 12 | 9.4 | 2 | 66 | 40 | 214716301
AIREASE | 4SHP22LX136P-**A | 7ED42BX-0*+TDR | A93DF1E045B12 | 35200 | 36000 | 20 | 12 | 9.4 | 2 | 65 | 40 | 214716300
ALLIED | 4HP17L24P-**A | 7ED30/36BX-0*+TDR | 97G2DF045BE12 | 23600 | 22600 | 15.4 | 13 | 8.1 | 2.04 | 65 | 50 | 214712106
ALLIED | 4HP17L36P-**A | 7ED48CX-0*+TDR | 97G2DF110CE20 | 36000 | 35800 | 16 | 13 | 8.6 | 2.26 | 66 | 53 | 214712419
ALLIED | 4HP17L36P-**A | 7ED48CX-0*+TDR | 97G2DF090CV20 | 35600 | 35800 | 15.8 | 12.5 | 8.6 | 2.24 | 66 | 53 | 214712418
ALLIED | 4HP17L36P-**A | 7ED48CX-0*+TDR | 97G2DF090CE16 | 35400 | 35200 | 16 | 13 | 8.6 | 2.32 | 68 | 55 | 214712417
COMFORT-AIRE | HRG1536S1R-**A | 7ED48CX-0*+TDR | GDD92C090C4M | 35600 | 35400 | 16.2 | 13 | 8.7 | 2.32 | 67 | 54 | 214713039
ALLIED | 4HP17L18P-**A | 7EH24BX-0*+TDR | 80G2UH090BV16 | 18000 | 18000 | 16 | 13.5 | 8.1 | 2.08 | 63 | 48 | 214711960
COMFORT-AIRE | HRG1536S1R-**A | 7ED48CX-0*+TDR | GDD80C110C5M | 36000 | 35600 | 16.6 | 13 | 8.7 | 2.34 | 66 | 53 | 214713038
ALLIED | 4HP17L36P-**A | 7ED30/36CX-0*+TDR | 80G1DF110CE20 | 36000 | 35800 | 16.2 | 13.5 | 8.1 | 2.16 | 65 | 51 | 214712412
ALLIED | 4HP17L42P-**A | 7ED48CX-0*+TDR | 80G1DF110CE20 | 41000 | 42000 | 15.6 | 13 | 8.3 | 2.12 | 66 | 52 | 214712578
ALLIED | 4HP17L24P-**A | 7EH30AX-0*+TDR | 80G2UH070AV12 | 23800 | 21800 | 16.4 | 13.5 | 8.1 | 2.12 | 63 | 49 | 214712082
ALLIED | 4HP17L18P-**A | 7EH24BX-0*+TDR | 80G1UH070BE12L | 18000 | 17800 | 16.4 | 13.5 | 8.1 | 2.1 | 62 | 46 | 214711951
ALLIED | 4HP17L18P-**A | 7EH24BX-0*+TDR | 80G1UH070BE12 | 18000 | 17800 | 16.4 | 13.5 | 8.1 | 2.1 | 62 | 46 | 214711950
ALLIED | 4HP17L18P-**A | 7EH24BX-0*+TDR | 97G2UH070BV12 | 18000 | 18000 | 16.4 | 13.5 | 8.1 | 2.1 | 62 | 47 | 214711949
ALLIED | 4HP17L48P-**A | 7EC48CX-0*+TDR | 96G1UH110CE20 | 46500 | 45000 | 15.2 | 12.5 | 8.1 | 2.18 | 67 | 54 | 214712715
ALLIED | 4HP17L18P-**A | 7EH24BX-0*+TDR | 97G2UH070BE12 | 18000 | 17600 | 16 | 13.5 | 8.1 | 2.08 | 63 | 47 | 214711948
AC PRO | 4HP17L36P-**A | 7EH51CX-0*+TDR | 80G1UH110CE20L | 36000 | 33400 | 16.4 | 13 | 8.1 | 2.18 | 66 | 52 | 214709749
Breeze33 | 4HP17L48P-**A | 7EC49CX-0*+TDR | 80G2UH110CE20L | 48000 | 45000 | 15.4 | 12.5 | 8.1 | 2.26 | 69 | 56 | 214709197
Breeze33 | 4HP17L48P-**A | 7EC48CX-0*+TDR | 80G1UH090CE20 | 46500 | 44500 | 15.4 | 12.5 | 8.1 | 2.22 | 68 | 55 | 214709184
AC PRO | 4HP17L18P-**A | 7EC24BX-0*+TDR | 80G2UH090BV16 | 18000 | 17800 | 16 | 13.5 | 8.1 | 2.06 | 63 | 48 | 214709384
Breeze33 | 4HP17L36P-**A | 7EH42BX-0*+TDR | 92G1UH070BE12 | 36000 | 33200 | 16 | 13 | 8.1 | 2.22 | 68 | 55 | 214708807
Breeze33 | 4HP17L48P-**A | 7EH51CX-0*+TDR | 80G2UH110CE20 | 47500 | 45000 | 15.4 | 12.5 | 8.3 | 2.28 | 69 | 56 | 214709144
Breeze33 | 4HP17L48P-**A | 7EC60CX-0*+TDR | 96G1UH090CE16 | 48000 | 46000 | 15.4 | 12.5 | 8.1 | 2.36 | 68 | 55 | 214709246
Breeze33 | 4HP17L48P-**A | 7EC60CX-0*+TDR | 92G1UH090CE16 | 48000 | 46500 | 15.2 | 12.5 | 8.1 | 2.34 | 68 | 54 | 214709243
Breeze33 | 4HP17L48P-**A | 7EC60CX-0*+TDR | 80G1UH090CE20 | 48000 | 46000 | 15.6 | 13 | 8.1 | 2.38 | 68 | 55 | 214709240
Breeze33 | 4HP17L48P-**A | 7EH60DX-0*+TDR | 97G2UH135DV20 | 48000 | 46000 | 15.2 | 12.5 | 8.1 | 2.18 | 67 | 53 | 214709158
Breeze33 | 4HP17L48P-**A | 7EH51CX-0*+TDR | 92G1UH110CE20 | 47500 | 45500 | 15.2 | 12.5 | 8.3 | 2.28 | 69 | 56 | 214709155
Breeze33 | 4HP17L36P-**A | 7EH51CX-0*+TDR | 80G1UH110CE20 | 36000 | 33400 | 16.4 | 13 | 8.1 | 2.18 | 66 | 52 | 214708867
Breeze33 | 4HP17L48P-**A | 7EC49CX-0*+TDR | 92G1UH110CE16 | 48000 | 45000 | 15.2 | 12.5 | 8.1 | 2.22 | 69 | 56 | 214709207
Breeze33 | 4HP17L18P-**A | 7ED30/36BX-0*+TDR | 97G2DF045BE12 | 18000 | 18000 | 16 | 13.5 | 8.3 | 2.08 | 64 | 49 | 214708460
Breeze33 | 4HP17L30P-**A | 7EH36CX-0*+TDR | 95G1UH100CE20X | 29400 | 28800 | 15.4 | 12.5 | 8.5 | 2.24 | 65 | 51 | 214708697
Breeze33 | 4HP17L30P-**A | 7EH36CX-0*+TDR | 95G1UH080CE16X | 28200 | 28000 | 15.4 | 12.5 | 8.3 | 2.22 | 66 | 52 | 214708696
COMFORT-AIRE | HRG1548S1R-**A | 7EC49CX-0*+TDR | GUH97M090C3M | 47500 | 45000 | 15.2 | 12.5 | 8.1 | 2.22 | 68 | 56 | 214713214
COMFORT-AIRE | HRG1548S1R-**A | 7EC49CX-0*+TDR | GUH96C110C5M | 48000 | 45000 | 15.2 | 12.5 | 8.1 | 2.26 | 69 | 56 | 214713213
COMFORT-AIRE | HRG1548S1R-**A | 7EC49CX-0*+TDR | GUH96C090C4M | 47500 | 45000 | 15.2 | 12.5 | 8.1 | 2.24 | 69 | 56 | 214713212
COMFORT-AIRE | HRG1548S1R-**A | 7EC49CX-0*+TDR | GUH92C110C5M | 47500 | 45000 | 15.4 | 12.5 | 8.1 | 2.24 | 68 | 56 | 214713211
COMFORT-AIRE | HRG1548S1R-**A | 7EC49CX-0*+TDR | GUH92C110C4M | 48000 | 45000 | 15.2 | 12.5 | 8.1 | 2.22 | 69 | 56 | 214713210
BLUERIDGE | BHP17L18P-**A | BC724HBT-0*+TDR | BG802UH090BV16 | 18000 | 18000 | 16 | 13.5 | 8.1 | 2.08 | 63 | 48 | 214713277
BLUERIDGE | BHP17L18P-**A | BC724HBT-0*+TDR | BG961UH070BE12 | 18000 | 17800 | 16 | 13.5 | 8.1 | 2.06 | 62 | 46 | 214713276
ALLIED | 4HP17L48P-**A | 7EC50/60CX-0*+TDR | 80G2UH110CE20L | 46500 | 45000 | 15.2 | 12.5 | 8.1 | 2.18 | 67 | 54 | 214712740
AIREASE | 4SHP17LE136P-**A | 7ED48CX-0*+TDR | A96DF1E090C16 | 35800 | 35400 | 16.2 | 13 | 8.7 | 2.34 | 67 | 54 | 214715662
AIREASE | 4SHP17LE136P-**A | 7ED48CX-0*+TDR | A80DF1E110C20 | 36000 | 35600 | 16.6 | 13 | 8.7 | 2.34 | 66 | 53 | 214715660
AIREASE | 4SHP17LE130P-**A | 7EC30BX-0*+TDR | A80UH2E090B12 | 29200 | 27800 | 15.8 | 13 | 8.1 | 2.24 | 65 | 51 | 214715479
AIREASE | 4SHP17LE130P-**A | 7EH36CX-0*+TDR | A80US2V100C20X | 30000 | 29400 | 15.4 | 12.5 | 8.5 | 2.22 | 65 | 51 | 214715447
AIREASE | 4SHP17LE130P-**A | 7EH36CX-0*+TDR | A80US2V080C20X | 30000 | 29000 | 15.6 | 13 | 8.5 | 2.24 | 66 | 52 | 214715445
AIREASE | 4SHP17LE130P-**A | 7EH36CX-0*+TDR | A96UH1E110C20 | 29400 | 28800 | 15.6 | 12.5 | 8.5 | 2.26 | 65 | 51 | 214715444
AIREASE | 4SHP17LE130P-**A | 7EH36CX-0*+TDR | A96UH1E090C16 | 28200 | 28000 | 15.6 | 12.5 | 8.3 | 2.22 | 66 | 52 | 214715443
AIREASE | 4SHP17LE130P-**A | 7EH36CX-0*+TDR | A93UH1E110C20 | 29200 | 28600 | 15.6 | 12.5 | 8.5 | 2.24 | 66 | 52 | 214715442
AIREASE | 4SHP17LE130P-**A | 7EH36CX-0*+TDR | A93UH1E110C16 | 28800 | 28200 | 15.8 | 13 | 8.3 | 2.24 | 66 | 52 | 214715441
AIREASE | 4SHP17LE130P-**A | 7EH36CX-0*+TDR | A93UH1E090C16 | 28800 | 28400 | 15.6 | 12.5 | 8.3 | 2.24 | 65 | 51 | 214715440
AIREASE | 4SHP17LE130P-**A | 7EH36CX-0*+TDR | A93UH1E090C12 | 28800 | 28200 | 15.6 | 13 | 8.3 | 2.24 | 66 | 52 | 214715439
CONCORD | 4HP17L30P-**A | 7EC36BX-0*+TDR | 80G1UH090BE16L | 29200 | 27600 | 16.2 | 13 | 8.1 | 2.26 | 65 | 51 | 214711426
CONCORD | 4HP17L18P-**A | 7EC24AX-0*+TDR | 80G2UH070AV12 | 18000 | 17800 | 16 | 13.5 | 8.1 | 2.06 | 63 | 48 | 214711125
CONCORD | 4HP17L30P-**A | 7EC36BX-0*+TDR | 80G1UH090BE16 | 29200 | 27600 | 16.2 | 13 | 8.1 | 2.26 | 65 | 51 | 214711425
CONCORD | 4HP17L30P-**A | 7EC36BX-0*+TDR | 80G1UH070BE12L | 29600 | 27800 | 16 | 13 | 8.1 | 2.26 | 65 | 51 | 214711424
CONCORD | 4HP17L30P-**A | 7EC30BX-0*+TDR | 80G2UH090BE12 | 29200 | 27800 | 15.8 | 13 | 8.1 | 2.24 | 65 | 51 | 214711383
ALLIED | 4HP17L30P-**A | 7EC30BX-0*+TDR | 80G2UH090BE12 | 29200 | 27800 | 15.8 | 13 | 8.1 | 2.24 | 65 | 51 | 214712264
ALLIED | 4HP17L24P-**A | 7ED30/36BX-0*+TDR | 92G1DF045BE12 | 23600 | 22600 | 15.8 | 13 | 8.2 | 2.06 | 64 | 50 | 214712111
ALLIED | 4HP17L24P-**A | 7ED30/36BX-0*+TDR | 80G1DF090BE16 | 23600 | 22400 | 16.2 | 13.5 | 8.2 | 2.12 | 64 | 50 | 214712110
ALLIED | 4HP17L24P-**A | 7ED30/36BX-0*+TDR | 97G2DF070BE16 | 23400 | 22600 | 15.4 | 13 | 8.1 | 2.04 | 65 | 50 | 214712107
COMFORT-AIRE | HRG1530S1R-**A | 7EH36CX-0*+TDR | GUH96C110C5M | 29400 | 28800 | 15.6 | 12.5 | 8.5 | 2.26 | 65 | 51 | 214712946
COMFORT-AIRE | HRG1530S1R-**A | 7EH36CX-0*+TDR | GUH96C090C4M | 28200 | 28000 | 15.6 | 12.5 | 8.3 | 2.22 | 66 | 52 | 214712945
AIREASE | 4SHP22LX136P-**A | 7EC48BX-0*+TDR | A97UH2E045B12 | 34800 | 33600 | 20 | 12 | 8.8 | 2.2 | 67 | 55 | 214716367
AIREASE | 4SHP22LX136P-**A | 7EC48BX-0*+TDR | A80UH2E090B16 | 35000 | 33200 | 19 | 12 | 8.8 | 2.24 | 66 | 54 | 214716366
AIREASE | 4SHP22LX136P-**A | 7EC48BX-0*+TDR | A80UH2E090B12 | 35000 | 33200 | 20.5 | 12 | 8.8 | 2.24 | 66 | 55 | 214716365
AIREASE | 4SHP22LX136P-**A | 7EC48BX-0*+TDR | A80UH1E080B16X | 35400 | 33800 | 18.5 | 12 | 8.7 | 2.18 | 67 | 55 | 214716364
AIREASE | 4SHP22LX136P-**A | 7EC36BX-0*+TDR | A97US2V060B12X | 35000 | 35000 | 20.5 | 12 | 8.5 | 2.1 | 63 | 52 | 214716362
AIREASE | 4SHP22LX136P-**A | 7EC36BX-0*+TDR | A97US2V040B12X | 35000 | 35000 | 20.5 | 12 | 8.5 | 2.12 | 63 | 52 | 214716361
AIREASE | 4SHP22LX136P-**A | 7EC36BX-0*+TDR | A80US2V090B16L | 35000 | 34800 | 20.5 | 12 | 8.5 | 2.16 | 63 | 51 | 214716360
AIREASE | 4SHP22LX136P-**A | 7EC36BX-0*+TDR | A80US2V090B16 | 35000 | 34800 | 20.5 | 12 | 8.5 | 2.16 | 63 | 51 | 214716359
AIREASE | 4SHP22LX136P-**A | 7EC36BX-0*+TDR | A80US2V090B12 | 35000 | 34800 | 21 | 12 | 8.5 | 2.16 | 63 | 51 | 214716358
AIREASE | 4SHP22LX136P-**A | 7EC36BX-0*+TDR | A80US2V080B16X | 35000 | 34800 | 20 | 12 | 8.5 | 2.14 | 63 | 52 | 214716357
AIREASE | 4SHP22LX136P-**A | 7EC36BX-0*+TDR | A96UH1E070B12 | 34600 | 34200 | 20 | 12 | 8.5 | 2.12 | 63 | 51 | 214716356
AIREASE | 4SHP22LX136P-**A | 7EC36BX-0*+TDR | A96UH1E030B12 | 34600 | 34200 | 19.5 | 12 | 8.5 | 2.12 | 63 | 52 | 214716355
AIREASE | 4SHP22LX136P-**A | 7EC36BX-0*+TDR | A93UH1E070B12 | 35000 | 34400 | 20.5 | 12 | 8.5 | 2.14 | 63 | 52 | 214716354
AIREASE | 4SHP22LX136P-**A | 7EC36BX-0*+TDR | A93UH1E045B12 | 35000 | 34600 | 20 | 11.7 | 8.5 | 2.12 | 63 | 52 | 214716353
AIREASE | 4SHP22LX136P-**A | 7EC36BX-0*+TDR | A93UH1E030B12 | 34600 | 34400 | 19.5 | 11.7 | 8.5 | 2.12 | 63 | 52 | 214716352
AIREASE | 4SHP22LX136P-**A | 7EC36BX-0*+TDR | A80UH1E090B16 | 35400 | 34400 | 20 | 12 | 8.5 | 2.18 | 63 | 51 | 214716351
AIREASE | 4SHP22LX136P-**A | 7EC36BX-0*+TDR | A80UH1E070B12 | 35200 | 34400 | 20.5 | 12 | 8.5 | 2.16 | 63 | 51 | 214716350
AIREASE | 4SHP22LX136P-**A | 7EC36BX-0*+TDR | A97US2V070B12S* | 35000 | 35000 | 20.5 | 12 | 8.5 | 2.12 | 63 | 52 | 214716349
AIREASE | 4SHP22LX136P-**A | 7EC36BX-0*+TDR | A97US2V045B12S* | 34800 | 35000 | 20.5 | 11.7 | 8.5 | 2.1 | 63 | 52 | 214716347
AIREASE | 4SHP22LX136P-**A | 7EC36BX-0*+TDR | A97UH2E045B12 | 34800 | 34400 | 20 | 12 | 8.5 | 2.12 | 63 | 52 | 214716346
AIREASE | 4SHP22LX136P-**A | 7EC36BX-0*+TDR | A80UH2E090B16 | 35000 | 34000 | 19.5 | 12 | 8.5 | 2.18 | 63 | 51 | 214716345
AIREASE | 4SHP22LX136P-**A | 7EC36BX-0*+TDR | A80UH2E090B12 | 35600 | 34600 | 21.5 | 12 | 8.5 | 2.16 | 63 | 52 | 214716344
AIREASE | 4SHP22LX136P-**A | 7EC36BX-0*+TDR | A80UH1E080B16X | 35400 | 34800 | 19 | 12 | 8.5 | 2.14 | 63 | 52 | 214716343
AIREASE | 4SHP22LX136P-**A | 7EC36AX-0*+TDR | A80US2V070A12L | 35000 | 35000 | 20.5 | 12 | 8.5 | 2.1 | 63 | 52 | 214716342
AIREASE | 4SHP22LX136P-**A | 7EC36AX-0*+TDR | A80US2V070A12 | 35000 | 35000 | 20.5 | 12 | 8.5 | 2.1 | 63 | 52 | 214716341
AIREASE | 4SHP22LX148P-**A | 7EC60CX-0*+TDR | A97USMV110C20 | 47500 | 45500 | 19 | 12 | 8.5 | 2.02 | 63 | 55 | 214716581
AIREASE | 4SHP22LX136P-**A | 7EC36AX-0*+TDR | A80UH1E070A12 | 34800 | 34200 | 20.5 | 12 | 8.5 | 2.14 | 63 | 51 | 214716340
AIREASE | 4SHP22LX148P-**A | 7EC60CX-0*+TDR | A97USMV090C20 | 47500 | 45500 | 19 | 12 | 8.5 | 2.04 | 63 | 55 | 214716580
AIREASE | 4SHP22LX136P-**A | 7EC36AX-0*+TDR | A80UH1E045A12 | 34800 | 34200 | 20.5 | 12 | 8.5 | 2.14 | 63 | 51 | 214716339
AIREASE | 4SHP22LX148P-**A | 7EC60CX-0*+TDR | A97USMV090C16 | 47500 | 46000 | 19 | 11.7 | 8.5 | 2.02 | 63 | 55 | 214716579
AIREASE | 4SHP22LX136P-**A | 7EC36AX-0*+TDR | A80UH2E070A12 | 35000 | 34600 | 20 | 12 | 8.5 | 2.14 | 63 | 52 | 214716338
AIREASE | 4SHP22LX148P-**A | 7EC60CX-0*+TDR | A97US2V080C20X | 47500 | 45500 | 19 | 12 | 8.5 | 2.02 | 64 | 55 | 214716578
AIREASE | 4SHP22LX136P-**A | 7EC36AX-0*+TDR | A80UH2E045A12 | 35200 | 34600 | 21 | 12 | 8.5 | 2.14 | 63 | 51 | 214716337
AIREASE | 4SHP22LX148P-**A | 7EC60CX-0*+TDR | A97US2V080C16X | 47500 | 45500 | 19 | 12 | 8.5 | 2.02 | 64 | 55 | 214716577
AIREASE | 4SHP22LX136P-**A | 7EC36AX-0*+TDR | A80UH1E060A12X | 34600 | 34200 | 20 | 12 | 8.5 | 2.12 | 63 | 51 | 214716336
AIREASE | 4SHP22LX148P-**A | 7EC60CX-0*+TDR | A80US2V110C20L | 47500 | 45500 | 19 | 12 | 8.5 | 2.04 | 63 | 55 | 214716576
AIREASE | 4SHP22LX136P-**A | 7EC36AX-0*+TDR | A80UH1E040A12X | 34600 | 34200 | 20 | 12 | 8.5 | 2.12 | 63 | 51 | 214716335
AIREASE | 4SHP22LX136P-**A | 7EC30BX-0*+TDR | A97USMV070B12 | 34600 | 34800 | 20.5 | 12 | 8.5 | 2.1 | 63 | 52 | 214716334
AIREASE | 4SHP22LX148P-**A | 7EC60CX-0*+TDR | A80US2V110C20 | 47500 | 45500 | 19 | 12 | 8.5 | 2.04 | 63 | 55 | 214716575
AIREASE | 4SHP22LX136P-**A | 7EC30BX-0*+TDR | A97US2V060B12X | 34600 | 34800 | 20 | 11.7 | 8.5 | 2.1 | 64 | 52 | 214716333
AIREASE | 4SHP22LX136P-**A | 7EC30BX-0*+TDR | A97US2V040B12X | 34600 | 34800 | 20.5 | 12 | 8.5 | 2.1 | 63 | 52 | 214716332
AIREASE | 4SHP22LX148P-**A | 7EC60CX-0*+TDR | A80US2V100C20X | 47500 | 45500 | 19 | 12 | 8.5 | 2.04 | 63 | 55 | 214716574
AIREASE | 4SHP22LX136P-**A | 7EC30BX-0*+TDR | A80US2V090B16L | 34800 | 34600 | 20 | 12 | 8.5 | 2.14 | 63 | 51 | 214716331
ALLIED | 4HP17L30P-**A | 7EC36AX-0*+TDR | 80G1UH070AE12L | 29400 | 27600 | 16 | 13 | 8.1 | 2.28 | 66 | 52 | 214712291
ALLIED | 4HP17L30P-**A | 7EC36AX-0*+TDR | 80G1UH045AE12 | 29400 | 27600 | 16 | 13 | 8.1 | 2.28 | 66 | 52 | 214712288
ALLIED | 4HP17L18P-**A | 7EC24AX-0*+TDR | 80G2UH045AE12 | 18000 | 17400 | 16 | 13.5 | 8.1 | 2.06 | 63 | 48 | 214711999
ALLIED | 4HP17L36P-**A | 7ED48CX-0*+TDR | 96G1DF110CE20 | 35000 | 35200 | 16.2 | 13 | 8.7 | 2.34 | 67 | 54 | 214712424
ALLIED | 4HP17L36P-**A | 7ED48CX-0*+TDR | 96G1DF090CE16 | 35800 | 35400 | 16.2 | 13 | 8.7 | 2.34 | 67 | 54 | 214712423
ALLIED | 4HP17L36P-**A | 7ED48CX-0*+TDR | 92G1DF090CE16 | 35600 | 35400 | 16.2 | 13 | 8.7 | 2.32 | 67 | 54 | 214712422
ALLIED | 4HP17L18P-**A | 7ED30/36CX-0*+TDR | 97G2DF090CE16 | 18000 | 18000 | 16 | 13.5 | 8.3 | 2.08 | 64 | 49 | 214711993
ALLIED | 4HP17L36P-**A | 7ED48CX-0*+TDR | 80G1DF110CE20 | 36000 | 35600 | 16.6 | 13 | 8.7 | 2.34 | 66 | 53 | 214712421
ALLIED | 4HP17L36P-**A | 7EH42BX-0*+TDR | 80G2UH090BV16 | 36000 | 33800 | 16 | 13 | 8.1 | 2.26 | 68 | 55 | 214712334
ALLIED | 4HP17L36P-**A | 7ED48CX-0*+TDR | 97G2DF110CV20 | 35600 | 35800 | 15.8 | 12.5 | 8.6 | 2.26 | 66 | 53 | 214712420
ALLIED | 4HP17L36P-**A | 7EH42BX-0*+TDR | 92G1UH070BE12 | 36000 | 33200 | 16 | 13 | 8.1 | 2.22 | 68 | 55 | 214712331
ALLIED | 4HP17L36P-**A | 7EH42BX-0*+TDR | 80G1UH090BE16L | 36000 | 33200 | 16.4 | 13 | 8.1 | 2.28 | 68 | 55 | 214712328
COMFORT-AIRE | HRG1518S1R-**A | 7EH24BX-0*+TDR | GUH97M070B3M | 18000 | 18000 | 16.4 | 13.5 | 8.1 | 2.1 | 62 | 47 | 214712822
COMFORT-AIRE | HRG1518S1R-**A | 7EH24BX-0*+TDR | GUH96C070B3M | 18000 | 17800 | 16 | 13.5 | 8.1 | 2.06 | 62 | 46 | 214712821
COMFORT-AIRE | HRG1536S1R-**A | 7ED48CX-0*+TDR | GDD96C090C4M | 35800 | 35400 | 16.2 | 13 | 8.7 | 2.34 | 67 | 54 | 214713040
CONCORD | 4HP17L18P-**A | 7ED30/36CX-0*+TDR | 97G2DF090CE16 | 18000 | 18000 | 16 | 13.5 | 8.3 | 2.08 | 64 | 49 | 214711112
CONCORD | 4HP17L18P-**A | 7ED30/36BX-0*+TDR | 96G1DF070BE16 | 18000 | 18000 | 16.2 | 13.5 | 8.4 | 2.08 | 64 | 50 | 214711110
CONCORD | 4HP17L48P-**A | 7EH60DX-0*+TDR | 97G2UH135DV20 | 48000 | 46000 | 15.2 | 12.5 | 8.1 | 2.18 | 67 | 53 | 214711801
CONCORD | 4HP17L18P-**A | 7ED30/36BX-0*+TDR | 96G1DF045BE12 | 18000 | 18000 | 16.4 | 13.5 | 8.3 | 2.1 | 63 | 48 | 214711109
CONCORD | 4HP17L48P-**A | 7EH51CX-0*+TDR | 80G2UH110CV20 | 48000 | 45500 | 15.2 | 12.5 | 8.3 | 2.28 | 69 | 56 | 214711800
CONCORD | 4HP17L18P-**A | 7ED30/36BX-0*+TDR | 92G1DF070BE12 | 18000 | 18000 | 16.6 | 14 | 8.5 | 2.1 | 64 | 49 | 214711108
CONCORD | 4HP17L18P-**A | 7ED30/36BX-0*+TDR | 92G1DF045BE12 | 18000 | 18000 | 16.6 | 14 | 8.4 | 2.1 | 64 | 49 | 214711107
CONCORD | 4HP17L48P-**A | 7EH51CX-0*+TDR | 96G1UH110CE20 | 47500 | 45000 | 15.4 | 12.5 | 8.3 | 2.28 | 69 | 56 | 214711799
CONCORD | 4HP17L18P-**A | 7ED30/36BX-0*+TDR | 80G1DF070BE12 | 18000 | 18000 | 16 | 13.5 | 8.3 | 2.06 | 63 | 48 | 214711106
CONCORD | 4HP17L48P-**A | 7EH51CX-0*+TDR | 92G1UH110CE20 | 47500 | 45500 | 15.2 | 12.5 | 8.3 | 2.28 | 69 | 56 | 214711798
CONCORD | 4HP17L30P-**A | 7ED42BX-0*+TDR | 96G1DF070BE16 | 29600 | 30000 | 15.6 | 13 | 8.6 | 2.32 | 65 | 51 | 214711369
CONCORD | 4HP17L48P-**A | 7EH51CX-0*+TDR | 92G1UH110CE16 | 47500 | 45000 | 15.4 | 12.5 | 8.3 | 2.32 | 69 | 57 | 214711797
CONCORD | 4HP17L30P-**A | 7ED42BX-0*+TDR | 96G1DF045BE12 | 29800 | 30000 | 15.4 | 13 | 8.6 | 2.3 | 65 | 51 | 214711368
CONCORD | 4HP17L30P-**A | 7ED42BX-0*+TDR | 92G1DF070BE12 | 29800 | 30000 | 15.8 | 13 | 8.6 | 2.32 | 65 | 51 | 214711367
CONCORD | 4HP17L48P-**A | 7EH51CX-0*+TDR | 92G1UH090CE16 | 47000 | 45000 | 15.2 | 12.5 | 8.3 | 2.3 | 69 | 57 | 214711796
CONCORD | 4HP17L30P-**A | 7ED42BX-0*+TDR | 80G1DF090BE16 | 29800 | 30000 | 16.2 | 13.5 | 8.6 | 2.34 | 64 | 49 | 214711365
CONCORD | 4HP17L30P-**A | 7ED42BX-0*+TDR | 80G1DF070BE12 | 30000 | 30000 | 15.8 | 13 | 8.6 | 2.34 | 65 | 51 | 214711364
CONCORD | 4HP17L30P-**A | 7ED42BX-0*+TDR | 97G2DF070BE16 | 29400 | 30000 | 15.6 | 13 | 8.5 | 2.32 | 65 | 50 | 214711362
ARMSTRONG AIR | 4SHP22LX124P-**A | 7EC30BX-0*+TDR | A97US2V060B12X | 23600 | 23600 | 20 | 12.5 | 8.5 | 1.96 | 60 | 69 | 214715030
ARMSTRONG AIR | 4SHP17LE148P-**A | 7EC48BX-0*+TDR | A80UH1E090B16 | 46500 | 45000 | 15.2 | 12.5 | 8.1 | 2.18 | 67 | 54 | 214714524
ARMSTRONG AIR | 4SHP22LX124P-**A | 7EC30BX-0*+TDR | A97US2V040B12X | 23600 | 23600 | 20 | 12.5 | 8.5 | 1.96 | 60 | 68 | 214715029
ARMSTRONG AIR | 4SHP17LE148P-**A | 7EC49CX-0*+TDR | A80UH1E110C20 | 48000 | 45500 | 15.2 | 12.5 | 8.1 | 2.26 | 69 | 56 | 214714570
ARMSTRONG AIR | 4SHP17LE148P-**A | 7EC49CX-0*+TDR | A80UH1E090C20 | 48000 | 45000 | 15.6 | 13 | 8.1 | 2.26 | 68 | 56 | 214714569
ARMSTRONG AIR | 4SHP22LX124P-**A | 7EC30BX-0*+TDR | A80US2V090B16L | 23800 | 23400 | 19.5 | 13 | 8.5 | 1.98 | 60 | 68 | 214715028
ARMSTRONG AIR | 4SHP17LE148P-**A | 7EC49CX-0*+TDR | A97UH2E110C20 | 47500 | 45000 | 15.2 | 12.5 | 8.1 | 2.24 | 69 | 56 | 214714566
ARMSTRONG AIR | 4SHP17LE148P-**A | 7EC49CX-0*+TDR | A97US2V090C12S* | 47500 | 45000 | 15.2 | 12.5 | 8.1 | 2.22 | 68 | 56 | 214714563
ARMSTRONG AIR | 4SHP22LX124P-**A | 7EC30BX-0*+TDR | A80US2V090B16 | 23800 | 23400 | 19.5 | 13 | 8.5 | 1.98 | 60 | 68 | 214715027
ARMSTRONG AIR | 4SHP22LX124P-**A | 7EC30BX-0*+TDR | A80US2V090B12 | 23800 | 23400 | 20 | 13 | 8.5 | 1.98 | 60 | 68 | 214715026
ARMSTRONG AIR | 4SHP22LX124P-**A | 7EC30BX-0*+TDR | A80US2V080B16X | 23600 | 23600 | 19.5 | 12.5 | 8.5 | 1.96 | 61 | 69 | 214715025
DUCANE | 4HP17L48P-**A | 7EH48CX-0*+TDR | 80G2UH110CE16 | 47000 | 45500 | 15.2 | 12.5 | 8.1 | 2.16 | 67 | 54 | 214710887
DUCANE | 4HP17L30P-**A | 7EH36CX-0*+TDR | 80G2UH110CE20 | 29400 | 28800 | 15.6 | 12.5 | 8.5 | 2.22 | 65 | 51 | 214710461
DUCANE | 4HP17L30P-**A | 7EH36CX-0*+TDR | 80G2UH110CE16 | 28400 | 28000 | 15.8 | 13 | 8.3 | 2.22 | 66 | 52 | 214710460
DUCANE | 4HP17L48P-**A | 7EC49CX-0*+TDR | 97G2UH090CV12 | 47500 | 45000 | 15.2 | 12.5 | 8.1 | 2.22 | 68 | 56 | 214710961
DUCANE | 4HP17L30P-**A | 7EH36CX-0*+TDR | 95G1UH100CE20X | 29400 | 28800 | 15.4 | 12.5 | 8.5 | 2.24 | 65 | 51 | 214710459
DUCANE | 4HP17L30P-**A | 7EH36CX-0*+TDR | 80G1UH100CE20X | 28800 | 28400 | 15.4 | 12.5 | 8.3 | 2.22 | 66 | 52 | 214710457
DUCANE | 4HP17L48P-**A | 7EC49CX-0*+TDR | 97G2UH090CE16 | 47500 | 45000 | 15.2 | 12.5 | 8.1 | 2.24 | 69 | 56 | 214710960
DUCANE | 4HP17L48P-**A | 7EC49CX-0*+TDR | 80G2UH110CE20 | 48000 | 45000 | 15.4 | 12.5 | 8.1 | 2.26 | 69 | 56 | 214710958
DUCANE | 4HP17L48P-**A | 7EC49CX-0*+TDR | 80G2UH110CE16 | 48000 | 45000 | 15.4 | 12.5 | 8.1 | 2.26 | 69 | 56 | 214710957
Century | HRG1536S1R-**A | 7ED48CX-0*+TDR | GDD96C090C4M | 35800 | 35400 | 16.2 | 13 | 8.7 | 2.34 | 67 | 54 | 214716864
Century | HRG1548S1R-**A | 7EC60CX-0*+TDR | GUH80C090C5M | 48000 | 46000 | 15.6 | 13 | 8.1 | 2.38 | 68 | 55 | 214717055
AIREASE | 4SHP22LX136P-**A | 7EC48CX-0*+TDR | A97USMV110C20 | 35000 | 33600 | 19.5 | 12 | 9 | 2.26 | 67 | 55 | 214716414
Century | HRG1530S1R-**A | 7EH36CX-0*+TDR | GUH92C090C3M | 28800 | 28200 | 15.6 | 13 | 8.3 | 2.24 | 66 | 52 | 214716765
Century | HRG1530S1R-**A | 7EH36CX-0*+TDR | GUH80X100C5M | 28800 | 28400 | 15.4 | 12.5 | 8.3 | 2.22 | 66 | 52 | 214716762
Century | HRG1530S1R-**A | 7EC36BX-0*+TDR | GUH92C045B3M | 29400 | 27800 | 15.8 | 13 | 8.1 | 2.26 | 65 | 51 | 214716803
Century | HRG1530S1R-**A | 7EC36BX-0*+TDR | GUH80C090B4M | 29200 | 27600 | 16.2 | 13 | 8.1 | 2.26 | 65 | 51 | 214716802
AIREASE | 4SHP22LX136P-**A | 7EC48BX-0*+TDR | A96UH1E045B12 | 34400 | 33200 | 19.5 | 12 | 8.7 | 2.18 | 66 | 55 | 214716377
AIREASE | 4SHP22LX136P-**A | 7EC48BX-0*+TDR | A93UH1E030B12 | 34800 | 33400 | 19 | 11.7 | 8.8 | 2.18 | 67 | 55 | 214716373
AIREASE | 4SHP22LX136P-**A | 7EC48BX-0*+TDR | A97US2V045B12S* | 34800 | 34000 | 20 | 12 | 8.8 | 2.18 | 66 | 55 | 214716368
AIREASE | 4SHP22LX136P-**A | 7EC48BX-0*+TDR | A97US2V060B12X | 34800 | 34000 | 20 | 12 | 8.8 | 2.18 | 66 | 55 | 214716384
AIREASE | 4SHP22LX136P-**A | 7EC36BX-0*+TDR | A97USMV070B12 | 35000 | 35000 | 20.5 | 12 | 8.5 | 2.12 | 63 | 52 | 214716363
AIREASE | 4SHP22LX136P-**A | 7EC48BX-0*+TDR | A80US2V090B16 | 35000 | 33800 | 20 | 12 | 9 | 2.22 | 66 | 54 | 214716381
AIREASE | 4SHP22LX136P-**A | 7EH42CX-0*+TDR | A80US2V100C20X | 35400 | 33800 | 18.5 | 12 | 8.8 | 2.04 | 66 | 54 | 214716287
AIREASE | 4SHP22LX136P-**A | 7EH42CX-0*+TDR | A97USMV110C20 | 35400 | 33800 | 18.5 | 12 | 8.8 | 2.04 | 66 | 54 | 214716295
AIREASE | 4SHP22LX136P-**A | 7EH42CX-0*+TDR | A97USMV090C16 | 35400 | 33800 | 19 | 11.7 | 8.8 | 2.02 | 67 | 54 | 214716293
AIREASE | 4SHP22LX136P-**A | 7EH42CX-0*+TDR | A97US2V080C16X | 35400 | 33800 | 19 | 12 | 8.8 | 2.04 | 67 | 54 | 214716290
AIREASE | 4SHP22LX136P-**A | 7EH36CX-0*+TDR | A97US2V080C16X | 34400 | 34800 | 19.5 | 11.7 | 8.5 | 2.04 | 66 | 52 | 214716261
AIREASE | 4SHP22LX124P-**A | 7EC30BX-0*+TDR | A97US2V060B12X | 23600 | 23600 | 20 | 12.5 | 8.5 | 1.96 | 60 | 69 | 214716523
AIREASE | 4SHP22LX136P-**A | 7EH36CX-0*+TDR | A93UH1E110C20 | 35000 | 34600 | 18 | 11.7 | 8.2 | 2.04 | 66 | 52 | 214716253
AIREASE | 4SHP22LX136P-**A | 7EH36CX-0*+TDR | A97US2V110C20S* | 34600 | 34800 | 19 | 11.7 | 8.5 | 2.04 | 66 | 52 | 214716247
AIREASE | 4SHP22LX136P-**A | 7EH36CX-0*+TDR | A97US2V090C12S* | 34400 | 34800 | 20 | 11.7 | 8.5 | 2.02 | 66 | 53 | 214716242
AIREASE | 4SHP22LX136P-**A | 7EH36CX-0*+TDR | A80UH2E110C20 | 35400 | 34800 | 18 | 11.7 | 8.2 | 2.04 | 66 | 52 | 214716240
Century | HRG1518S1R-**A | 7EC24BX-0*+TDR | GUH92C070B3M | 18000 | 17200 | 16.2 | 13.5 | 8.1 | 2.1 | 63 | 48 | 214716674
AIREASE | 4SHP17LE148P-**A | 7EC49CX-0*+TDR | A96UH1E090C16 | 47500 | 45000 | 15.2 | 12.5 | 8.1 | 2.24 | 69 | 56 | 214716067
AIREASE | 4SHP17LE148P-**A | 7EH51CX-0*+TDR | A80UH1E110C20 | 48000 | 45500 | 15.2 | 12.5 | 8.3 | 2.3 | 69 | 56 | 214715985
AIREASE | 4SHP17LE148P-**A | 7EC60CX-0*+TDR | A97UH2E110C20 | 48000 | 46000 | 15.4 | 12.5 | 8.1 | 2.38 | 68 | 55 | 214716114
AIREASE | 4SHP17LE148P-**A | 7EC48CX-0*+TDR | A80US2V080C20X | 47500 | 45000 | 15.4 | 12.5 | 8.1 | 2.24 | 68 | 54 | 214716041
AIREASE | 4SHP17LE148P-**A | 7EC60CX-0*+TDR | A93UH1E110C16 | 48000 | 46500 | 15.4 | 12.5 | 8.1 | 2.36 | 68 | 54 | 214716120
AIREASE | 4SHP17LE136P-**A | 7EH42BX-0*+TDR | A97US2V040B12X | 36000 | 34000 | 15.6 | 12.5 | 8.1 | 2.24 | 68 | 55 | 214715549
AIREASE | 4SHP17LE136P-**A | 7EH42BX-0*+TDR | A97UH2E045B12 | 36000 | 33400 | 15.8 | 13 | 8.1 | 2.24 | 68 | 55 | 214715535
AIREASE | 4SHP22LX136P-**A | 7EC48CX-0*+TDR | A80UH1E110C20 | 35400 | 33400 | 18.5 | 12 | 8.8 | 2.26 | 66 | 55 | 214716397
ARMSTRONG AIR | 4SHP17LE130P-**A | 7EH36CX-0*+TDR | A97US2V110C20S* | 30000 | 29200 | 15.2 | 12.5 | 8.5 | 2.22 | 66 | 52 | 214713943
ARMSTRONG AIR | 4SHP17LE130P-**A | 7EH36CX-0*+TDR | A97US2V110C16S* | 29000 | 28400 | 15.6 | 12.5 | 8.3 | 2.22 | 65 | 51 | 214713942
ARMSTRONG AIR | 4SHP17LE130P-**A | 7EH36CX-0*+TDR | A97UH2E110C20 | 29400 | 28800 | 15.6 | 12.5 | 8.5 | 2.24 | 65 | 51 | 214713941
ARMSTRONG AIR | 4SHP22LX124P-**A | 7ED42BX-0*+TDR | A93DF1E070B12 | 24000 | 24000 | 21 | 13.5 | 9.2 | 1.88 | 63 | 65 | 214714703
ARMSTRONG AIR | 4SHP17LE130P-**A | 7EH36CX-0*+TDR | A97US2V090C16S* | 28600 | 28200 | 15.6 | 13 | 8.3 | 2.22 | 65 | 51 | 214713939
ARMSTRONG AIR | 4SHP17LE130P-**A | 7EH36CX-0*+TDR | A97US2V090C12S* | 28800 | 28200 | 15.6 | 12.5 | 8.3 | 2.22 | 66 | 52 | 214713938
ARMSTRONG AIR | 4SHP22LX124P-**A | 7ED42BX-0*+TDR | A93DF1E045B12 | 24000 | 24000 | 21 | 13.5 | 9.2 | 1.88 | 63 | 65 | 214714702
ARMSTRONG AIR | 4SHP22LX124P-**A | 7ED42BX-0*+TDR | A80DF1E090B16 | 24000 | 24000 | 18.4 | 13 | 9 | 1.86 | 64 | 65 | 214714701
ARMSTRONG AIR | 4SHP22LX124P-**A | 7ED42BX-0*+TDR | A80DF1E070B12 | 24000 | 24000 | 20 | 13.5 | 9.2 | 1.9 | 63 | 64 | 214714700
ARMSTRONG AIR | 4SHP22LX124P-**A | 7ED42BX-0*+TDR | A97DS2V070B16S* | 24000 | 24000 | 19 | 13 | 9.2 | 1.86 | 64 | 65 | 214714699
ARMSTRONG AIR | 4SHP17LE130P-**A | 7ED42BX-0*+TDR | A80DF1E090B16 | 29800 | 30000 | 16.2 | 13.5 | 8.6 | 2.34 | 64 | 49 | 214713969
ARMSTRONG AIR | 4SHP17LE130P-**A | 7ED42BX-0*+TDR | A97DF2E070B16 | 29400 | 30000 | 15.6 | 13 | 8.5 | 2.32 | 65 | 50 | 214713966
ARMSTRONG AIR | 4SHP22LX124P-**A | 7ED42BX-0*+TDR | A97DS2V045B12S* | 24000 | 24000 | 20 | 13.5 | 9.3 | 1.88 | 63 | 64 | 214714697
ARMSTRONG AIR | 4SHP22LX124P-**A | 7ED42BX-0*+TDR | A97DF2E045B12 | 24000 | 24000 | 19 | 13.3 | 9.1 | 1.86 | 64 | 65 | 214714696
ARMSTRONG AIR | 4SHP22LX124P-**A | 7EH30BX-0*+TDR | A97US2V070B12S* | 23400 | 22800 | 20.5 | 13.5 | 8.2 | 2 | 63 | 67 | 214714695
ARMSTRONG AIR | 4SHP17LE136P-**A | 7EH42CX-0*+TDR | A80UH2E110C20 | 36000 | 33000 | 16.6 | 13.5 | 8.1 | 2.24 | 68 | 55 | 214714062
ARMSTRONG AIR | 4SHP22LX124P-**A | 7EH30BX-0*+TDR | A97US2V045B12S* | 23400 | 22800 | 20 | 13 | 8.2 | 2 | 63 | 68 | 214714693
ARMSTRONG AIR | 4SHP17LE136P-**A | 7EH42BX-0*+TDR | A97USMV070B12 | 36000 | 33800 | 15.6 | 13 | 8.1 | 2.26 | 69 | 56 | 214714058
ARMSTRONG AIR | 4SHP17LE142P-**A | 7ED48CX-0*+TDR | A80DS2V110C20 | 40500 | 41500 | 15.4 | 13 | 8.3 | 2.14 | 67 | 53 | 214714366
ARMSTRONG AIR | 4SHP17LE142P-**A | 7ED48CX-0*+TDR | A96DF1E110C20 | 40000 | 41500 | 15.2 | 13 | 8.2 | 2.12 | 67 | 53 | 214714365
ARMSTRONG AIR | 4SHP17LE130P-**A | 7EC30BX-0*+TDR | A80US2V090B12 | 29400 | 27800 | 16 | 13 | 8.1 | 2.2 | 65 | 51 | 214714001
ARMSTRONG AIR | 4SHP17LE130P-**A | 7EC30BX-0*+TDR | A80US2V080B16X | 29200 | 27800 | 15.8 | 13 | 8.1 | 2.2 | 65 | 51 | 214714000
ARMSTRONG AIR | 4SHP17LE130P-**A | 7EC30AX-0*+TDR | A80US2V060A12X | 29400 | 27800 | 16 | 13 | 8.1 | 2.24 | 65 | 51 | 214713982
Century | HRG1518S1R-**A | 7EH24BX-0*+TDR | GUH97T070B3M | 18000 | 18000 | 16.4 | 13.5 | 8.1 | 2.1 | 62 | 47 | 214827182
COMFORT-AIRE | HRG1536S1R-**A | EAH1P42B+TDR+TXV | GUH97T045B3M | 36000 | 34000 | 15.4 | 12.5 | 8.1 | 2.22 | 68 | 55 | 214827776
Century | HRG1548S1R-**A | EAC4X60C+TDR | GUH97T090C3M | 48000 | 46000 | 15.2 | 12.5 | 8.1 | 2.36 | 68 | 55 | 214827555
Century | HRG1548S1R-**A | 7EC49CX-0*+TDR | GUH97T090C3M | 47500 | 45000 | 15.2 | 12.5 | 8.1 | 2.22 | 68 | 56 | 214827468
Century | HRG1530S1R-**A | EA(C;U)1P36B+TDR+TXV | GUH97T070B3M | 30000 | 28000 | 16 | 13 | 8.1 | 2.28 | 66 | 52 | 214827273
Century | HRG1530S1R-**A | EA(C;U)1P36B+TDR+TXV | GUH97T045B3M | 29800 | 28000 | 15.6 | 13 | 8.1 | 2.26 | 66 | 52 | 214827271
Century | HRG1530S1R-**A | 7EH36CX-0*+TDR | GUH97T110C5M | 30000 | 29200 | 15.2 | 12.5 | 8.5 | 2.22 | 66 | 52 | 214827264
Century | HRG1530S1R-**A | 7EH36CX-0*+TDR | GUH97T090C3M | 28800 | 28200 | 15.6 | 12.5 | 8.3 | 2.22 | 66 | 52 | 214827260
COMFORT-AIRE | HRG1548S1R-**A | EAH1P60D+TDR+TXV | GUH97T135D5M | 48000 | 46000 | 15.2 | 12.5 | 8.1 | 2.18 | 67 | 53 | 214827991
COMFORT-AIRE | HRG1548S1R-**A | EAH1P51C+TDR+TXV | GUH97T090C3M | 47000 | 45000 | 15.2 | 12.5 | 8.1 | 2.28 | 69 | 56 | 214827985
COMFORT-AIRE | HRG1548S1R-**A | 7EC60CX-0*+TDR | GUH97T090C3M | 48000 | 46000 | 15.2 | 12.5 | 8.1 | 2.36 | 68 | 55 | 214827901
COMFORT-AIRE | HRG1536S1R-**A | EAH1P42B+TDR+TXV | GUH97T070B3M | 36000 | 33800 | 15.6 | 13 | 8.1 | 2.26 | 69 | 56 | 214827778
Century | HRG1548S1R-**A | EA(C;U)1P60C+TDR+TXV | GUH97T090C3M | 48000 | 46000 | 15.2 | 12.5 | 8.1 | 2.36 | 68 | 55 | 214827526
COMFORT-AIRE | HRG1530S1R-**A | EAH1P36C+TDR+TXV | GUH97T110C5M | 30000 | 29200 | 15.2 | 12.5 | 8.5 | 2.22 | 66 | 52 | 214827726
COMFORT-AIRE | HRG1530S1R-**A | EAC4X36B+TDR | GUH97T070B3M | 30000 | 28000 | 16 | 13 | 8.1 | 2.28 | 66 | 52 | 214827716
COMFORT-AIRE | HRG1530S1R-**A | 7EH36CX-0*+TDR | GUH97T110C5M | 30000 | 29200 | 15.2 | 12.5 | 8.5 | 2.22 | 66 | 52 | 214827701
Century | HRG1536S1R-**A | EAH1P51C+TDR+TXV | GUH97T110C5M | 36000 | 33600 | 16.2 | 13 | 8.1 | 2.18 | 66 | 52 | 214827364
Century | HRG1536S1R-**A | EAH1P51C+TDR+TXV | GUH97T090C5M | 36000 | 33800 | 16 | 13 | 8.1 | 2.16 | 66 | 53 | 214827362
ARMSTRONG AIR | 4SHP22LX124P-**A | 7EC30BX-0*+TDR | A96UH1E070B12 | 24000 | 23600 | 19.5 | 12.5 | 8.5 | 1.96 | 61 | 69 | 214715024
ARMSTRONG AIR | 4SHP17LE148P-**A | 7EH60DX-0*+TDR | A80US2V135D20 | 48000 | 46000 | 15.2 | 12.5 | 8.1 | 2.2 | 67 | 53 | 214714511
ARMSTRONG AIR | 4SHP17LE148P-**A | 7EH60DX-0*+TDR | A96UH1E135D20 | 48000 | 45500 | 15.2 | 12.5 | 8.1 | 2.2 | 67 | 54 | 214714510
ARMSTRONG AIR | 4SHP22LX124P-**A | 7EC30BX-0*+TDR | A96UH1E045B12 | 24000 | 23600 | 19.5 | 12.5 | 8.5 | 1.94 | 61 | 69 | 214715023
ARMSTRONG AIR | 4SHP17LE148P-**A | 7EH60DX-0*+TDR | A97US2V135D20S* | 48000 | 46000 | 15.2 | 12.5 | 8.1 | 2.18 | 67 | 53 | 214714508
ARMSTRONG AIR | 4SHP22LX124P-**A | 7EC30BX-0*+TDR | A96UH1E030B12 | 23400 | 23000 | 20 | 12.5 | 8.5 | 1.92 | 60 | 69 | 214715022
ARMSTRONG AIR | 4SHP22LX124P-**A | 7EC30BX-0*+TDR | A93UH1E070B12 | 24000 | 23600 | 20.5 | 13 | 8.5 | 1.96 | 60 | 68 | 214715021
ARMSTRONG AIR | 4SHP17LE148P-**A | 7EC60CX-0*+TDR | A80US2V110C20 | 48000 | 47000 | 15.4 | 12.5 | 8.3 | 2.32 | 67 | 54 | 214714634
ARMSTRONG AIR | 4SHP22LX124P-**A | 7EC30BX-0*+TDR | A93UH1E045B12 | 24000 | 23600 | 20 | 12.5 | 8.5 | 1.96 | 61 | 69 | 214715020
ARMSTRONG AIR | 4SHP17LE148P-**A | 7EC60CX-0*+TDR | A80US2V100C20X | 48000 | 47000 | 15.6 | 13 | 8.3 | 2.38 | 67 | 54 | 214714633
ARMSTRONG AIR | 4SHP22LX124P-**A | 7EC30BX-0*+TDR | A93UH1E030B12 | 23200 | 22800 | 20 | 12.5 | 8.5 | 1.9 | 61 | 69 | 214715019
ARMSTRONG AIR | 4SHP17LE148P-**A | 7EC60CX-0*+TDR | A80US2V090C20 | 48000 | 47000 | 15.4 | 12.5 | 8.3 | 2.34 | 68 | 54 | 214714632
ARMSTRONG AIR | 4SHP22LX124P-**A | 7EC30BX-0*+TDR | A80UH1E090B16 | 24000 | 23600 | 18 | 12.5 | 8.5 | 1.94 | 61 | 69 | 214715018
ARMSTRONG AIR | 4SHP17LE148P-**A | 7EC60CX-0*+TDR | A80US2V080C20X | 48000 | 46500 | 15.8 | 13 | 8.3 | 2.38 | 68 | 54 | 214714631
ARMSTRONG AIR | 4SHP22LX124P-**A | 7EC30BX-0*+TDR | A80UH1E070B12 | 24000 | 23200 | 20 | 13 | 8.5 | 1.96 | 60 | 69 | 214715017
ARMSTRONG AIR | 4SHP17LE148P-**A | 7EC60CX-0*+TDR | A96UH1E110C20 | 48000 | 46500 | 15.4 | 12.5 | 8.1 | 2.34 | 68 | 54 | 214714630
ARMSTRONG AIR | 4SHP17LE148P-**A | 7EC60CX-0*+TDR | A96UH1E090C16 | 48000 | 46000 | 15.4 | 12.5 | 8.1 | 2.36 | 68 | 55 | 214714629
ARMSTRONG AIR | 4SHP17LE148P-**A | 7EC60CX-0*+TDR | A93UH1E110C20 | 48000 | 47000 | 15.4 | 12.5 | 8.3 | 2.32 | 67 | 54 | 214714628
ARMSTRONG AIR | 4SHP22LX124P-**A | 7EC30BX-0*+TDR | A80UH2E090B16 | 24000 | 23600 | 18 | 12.5 | 8.5 | 1.94 | 61 | 69 | 214715016
ARMSTRONG AIR | 4SHP22LX124P-**A | 7EC30BX-0*+TDR | A80UH2E090B12 | 24000 | 23600 | 20.5 | 12.5 | 8.5 | 1.96 | 61 | 69 | 214715015
ARMSTRONG AIR | 4SHP22LX124P-**A | 7EC30BX-0*+TDR | A80UH1E080B16X | 24000 | 23800 | 17 | 12 | 8.2 | 1.92 | 61 | 69 | 214715014
ARMSTRONG AIR | 4SHP22LX124P-**A | 7EC30AX-0*+TDR | A80US2V070A12L | 23800 | 23600 | 19 | 13 | 8.5 | 1.96 | 60 | 68 | 214715013
ARMSTRONG AIR | 4SHP17LE148P-**A | 7EH51CX-0*+TDR | A97USMV090C12 | 47000 | 45000 | 15.2 | 12.5 | 8.1 | 2.28 | 69 | 56 | 214714504
ARMSTRONG AIR | 4SHP22LX124P-**A | 7EC30AX-0*+TDR | A80US2V070A12 | 23800 | 23600 | 19 | 13 | 8.5 | 1.96 | 60 | 68 | 214715012
ARMSTRONG AIR | 4SHP17LE148P-**A | 7EH51CX-0*+TDR | A80US2V100C20X | 48000 | 45500 | 15.4 | 12.5 | 8.3 | 2.3 | 69 | 56 | 214714499
ARMSTRONG AIR | 4SHP22LX124P-**A | 7EC30AX-0*+TDR | A80US2V060A12X | 23800 | 23400 | 19.5 | 13 | 8.5 | 1.98 | 61 | 69 | 214715011
ARMSTRONG AIR | 4SHP17LE148P-**A | 7EC48CX-0*+TDR | A93UH1E110C20 | 46500 | 44500 | 15.4 | 12.5 | 8.1 | 2.18 | 68 | 55 | 214714545
ARMSTRONG AIR | 4SHP22LX124P-**A | 7EC30AX-0*+TDR | A80UH1E070A12 | 23800 | 23200 | 20 | 13 | 8.5 | 1.94 | 60 | 69 | 214715010
ARMSTRONG AIR | 4SHP17LE148P-**A | 7EC48CX-0*+TDR | A80UH1E090C20 | 46500 | 44500 | 15.4 | 12.5 | 8.1 | 2.22 | 68 | 55 | 214714541
CONCORD | 4HP17L18P-**A | 7EC24AX-0*+TDR | 80G2UH070AE12L | 18000 | 17200 | 16.4 | 13.5 | 8.1 | 2.12 | 63 | 48 | 214711120
CONCORD | 4HP17L18P-**A | 7EC24AX-0*+TDR | 80G2UH070AE12 | 18000 | 17200 | 16.4 | 13.5 | 8.1 | 2.12 | 63 | 48 | 214711119
DUCANE | 4HP17L30P-**A | 7ED42BX-0*+TDR | 80G1DF090BE16 | 29800 | 30000 | 16.2 | 13.5 | 8.6 | 2.34 | 64 | 49 | 214710484
DUCANE | 4HP17L30P-**A | 7ED42BX-0*+TDR | 80G1DF070BE12 | 30000 | 30000 | 15.8 | 13 | 8.6 | 2.34 | 65 | 51 | 214710483
CONCORD | 4HP17L18P-**A | 7EC24AX-0*+TDR | 80G2UH045AE12 | 18000 | 17400 | 16 | 13.5 | 8.1 | 2.06 | 63 | 48 | 214711118
DUCANE | 4HP17L30P-**A | 7ED42BX-0*+TDR | 97G2DF045BE12 | 29400 | 29800 | 15.6 | 13 | 8.5 | 2.32 | 65 | 51 | 214710480
DUCANE | 4HP17L30P-**A | 7ED42BX-0*+TDR | 80G2DF090BE16 | 30000 | 30000 | 15.8 | 13 | 8.6 | 2.32 | 65 | 50 | 214710479
CONCORD | 4HP17L18P-**A | 7ED30/36CX-0*+TDR | 96G1DF090CE16 | 18000 | 18000 | 16 | 13.5 | 8.4 | 2.06 | 66 | 52 | 214711115
DUCANE | 4HP17L48P-**A | 7EH51CX-0*+TDR | 80G1UH110CE20 | 48000 | 45500 | 15.2 | 12.5 | 8.3 | 2.3 | 69 | 56 | 214710913
DUCANE | 4HP17L30P-**A | 7EC30BX-0*+TDR | 80G2UH090BE12 | 29200 | 27800 | 15.8 | 13 | 8.1 | 2.24 | 65 | 51 | 214710502
DUCANE | 4HP17L48P-**A | 7EH51CX-0*+TDR | 80G1UH090CE20 | 47000 | 44500 | 15.6 | 12.5 | 8.3 | 2.3 | 69 | 57 | 214710912
DUCANE | 4HP17L30P-**A | 7EC36AX-0*+TDR | 80G2UH070AE12L | 29600 | 27800 | 16 | 13 | 8.1 | 2.26 | 65 | 51 | 214710525
DUCANE | 4HP17L30P-**A | 7EC36AX-0*+TDR | 80G2UH070AE12 | 29600 | 27800 | 16 | 13 | 8.1 | 2.26 | 65 | 51 | 214710524
DUCANE | 4HP17L30P-**A | 7EC36AX-0*+TDR | 80G2UH045AE12 | 29600 | 27800 | 16 | 13 | 8.1 | 2.28 | 65 | 51 | 214710523
AIREASE | 4SHP17LE148P-**A | 7EC49CX-0*+TDR | A80US2V110C20 | 48000 | 45500 | 15.2 | 12.5 | 8.1 | 2.26 | 69 | 56 | 214716072
AIREASE | 4SHP17LE136P-**A | 7EH51CX-0*+TDR | A80US2V090C20 | 36000 | 33800 | 16 | 13 | 8.1 | 2.18 | 66 | 53 | 214715623
AIREASE | 4SHP17LE130P-**A | 7EC30BX-0*+TDR | A80US2V090B12 | 29400 | 27800 | 16 | 13 | 8.1 | 2.2 | 65 | 51 | 214715494
AIREASE | 4SHP17LE136P-**A | 7ED30/36CX-0*+TDR | A96DF1E110C20 | 36000 | 36000 | 15.8 | 13 | 8.1 | 2.12 | 66 | 53 | 214715650
AIREASE | 4SHP17LE130P-**A | 7EC36BX-0*+TDR | A93UH1E030B12 | 29600 | 28000 | 15.8 | 13 | 8.1 | 2.26 | 65 | 51 | 214715519
AIREASE | 4SHP17LE130P-**A | 7EC36BX-0*+TDR | A97US2V070B12S* | 30000 | 28000 | 16 | 13 | 8.1 | 2.28 | 66 | 52 | 214715516
AIREASE | 4SHP17LE136P-**A | 7ED48CX-0*+TDR | A80DS2V110C20 | 35800 | 35400 | 16.4 | 13 | 8.7 | 2.34 | 67 | 54 | 214715664
AIREASE | 4SHP17LE130P-**A | 7EH36CX-0*+TDR | A97US2V080C16X | 29000 | 28400 | 15.6 | 12.5 | 8.3 | 2.2 | 65 | 51 | 214715450
AIREASE | 4SHP17LE136P-**A | 7ED48CX-0*+TDR | A93DF1E090C16 | 35600 | 35400 | 16.2 | 13 | 8.7 | 2.32 | 67 | 54 | 214715661
AIREASE | 4SHP17LE130P-**A | 7EH36CX-0*+TDR | A97USMV090C12 | 28800 | 28200 | 15.6 | 12.5 | 8.3 | 2.22 | 66 | 52 | 214715452
AIREASE | 4SHP17LE130P-**A | 7ED42BX-0*+TDR | A80DF1E090B16 | 29800 | 30000 | 16.2 | 13.5 | 8.6 | 2.34 | 64 | 49 | 214715462
AIREASE | 4SHP17LE136P-**A | 7EH42CX-0*+TDR | A80US2V090C20 | 36000 | 33600 | 16.2 | 13 | 8.1 | 2.2 | 68 | 55 | 214715572
ARMSTRONG AIR | 4SHP17LE130P-**A | 7EC36BX-0*+TDR | A80UH1E090B16 | 29200 | 27600 | 16.2 | 13 | 8.1 | 2.26 | 65 | 51 | 214714025
ARMSTRONG AIR | 4SHP17LE130P-**A | 7EC30AX-0*+TDR | A80UH2E045A12 | 29200 | 27800 | 15.8 | 13 | 8.1 | 2.24 | 65 | 51 | 214713978
ARMSTRONG AIR | 4SHP17LE130P-**A | 7EC36BX-0*+TDR | A80UH1E070B12 | 29600 | 27800 | 16 | 13 | 8.1 | 2.26 | 65 | 51 | 214714024
ARMSTRONG AIR | 4SHP17LE130P-**A | 7EC36BX-0*+TDR | A97US2V070B12S* | 30000 | 28000 | 16 | 13 | 8.1 | 2.28 | 66 | 52 | 214714023
ARMSTRONG AIR | 4SHP17LE130P-**A | 7EC36AX-0*+TDR | A80UH2E045A12 | 29600 | 27800 | 16 | 13 | 8.1 | 2.28 | 65 | 51 | 214714009
ARMSTRONG AIR | 4SHP17LE130P-**A | 7EC36BX-0*+TDR | A97US2V045B12S* | 29800 | 28000 | 15.6 | 13 | 8.1 | 2.26 | 66 | 52 | 214714021
ARMSTRONG AIR | 4SHP17LE130P-**A | 7EC36BX-0*+TDR | A97UH2E045B12 | 29400 | 27800 | 15.8 | 13 | 8.1 | 2.24 | 65 | 51 | 214714020
ARMSTRONG AIR | 4SHP17LE130P-**A | 7EC36BX-0*+TDR | A80UH2E090B16 | 29400 | 27600 | 16.2 | 13 | 8.1 | 2.28 | 65 | 51 | 214714019
ARMSTRONG AIR | 4SHP17LE136P-**A | 7EH42CX-0*+TDR | A80UH1E110C20 | 36000 | 33200 | 16.4 | 13.5 | 8.1 | 2.2 | 67 | 54 | 214714071
ARMSTRONG AIR | 4SHP17LE136P-**A | 7EH42CX-0*+TDR | A97US2V110C20S* | 36000 | 33600 | 16.2 | 13.5 | 8.1 | 2.2 | 67 | 54 | 214714069
ARMSTRONG AIR | 4SHP22LX124P-**A | 7EH30BX-0*+TDR | A97UH2E045B12 | 23800 | 22800 | 20 | 12.5 | 8.2 | 1.98 | 64 | 68 | 214714692
BLUERIDGE | BHP17L48P-**A | BC749CCT-0*+TDR | BG801UH090CE20 | 48000 | 45000 | 15.6 | 13 | 8.1 | 2.26 | 68 | 56 | 214713612
BLUERIDGE | BHP17L48P-**A | BC748CCT-0*+TDR | BG961UH110CE20 | 46500 | 45000 | 15.2 | 12.5 | 8.1 | 2.18 | 67 | 54 | 214713610
ARMSTRONG AIR | 4SHP17LE130P-**A | 7EH36CX-0*+TDR | A97UH2E090C16 | 28600 | 28000 | 15.8 | 13 | 8.3 | 2.2 | 66 | 52 | 214713937
ARMSTRONG AIR | 4SHP17LE130P-**A | 7EH36CX-0*+TDR | A80UH2E110C20 | 29400 | 28800 | 15.6 | 12.5 | 8.5 | 2.22 | 65 | 51 | 214713936
BLUERIDGE | BHP17L48P-**A | BC748CCT-0*+TDR | BG921UH110CE20 | 46500 | 44500 | 15.4 | 12.5 | 8.1 | 2.18 | 68 | 55 | 214713608
BLUERIDGE | BHP17L48P-**A | BC748CCT-0*+TDR | BG921UH110CE16 | 46500 | 45000 | 15.2 | 12.5 | 8.1 | 2.18 | 68 | 54 | 214713607
ARMSTRONG AIR | 4SHP17LE130P-**A | 7EH36CX-0*+TDR | A80UH2E110C16 | 28400 | 28000 | 15.8 | 13 | 8.3 | 2.22 | 66 | 52 | 214713935
ARMSTRONG AIR | 4SHP17LE130P-**A | 7EH36CX-0*+TDR | A80UH1E100C20X | 28800 | 28400 | 15.4 | 12.5 | 8.3 | 2.22 | 66 | 52 | 214713934
ARMSTRONG AIR | 4SHP17LE136P-**A | 7EH42CX-0*+TDR | A80US2V100C20X | 36000 | 33800 | 16.6 | 13.5 | 8.1 | 2.22 | 67 | 54 | 214714080
ARMSTRONG AIR | 4SHP17LE136P-**A | 7EH42CX-0*+TDR | A80US2V090C20 | 36000 | 33600 | 16.2 | 13 | 8.1 | 2.2 | 68 | 55 | 214714079
ARMSTRONG AIR | 4SHP17LE124P-**A | 7ED30/36CX-0*+TDR | A93DF1E090C16 | 23400 | 22400 | 16.2 | 13.5 | 8.2 | 2.08 | 64 | 49 | 214713836
ARMSTRONG AIR | 4SHP17LE124P-**A | 7ED30/36CX-0*+TDR | A80DF1E110C20 | 23600 | 22600 | 15.6 | 13 | 8.2 | 2.08 | 65 | 50 | 214713835
AC PRO | 4HP17L48P-**A | 7EC60CX-0*+TDR | 80G2UH110CE16 | 48000 | 46500 | 15.6 | 13 | 8.3 | 2.36 | 68 | 54 | 214710113
AC PRO | 4HP17L48P-**A | 7EC50/60CX-0*+TDR | 80G2UH110CE20 | 46500 | 45000 | 15.2 | 12.5 | 8.1 | 2.18 | 67 | 54 | 214710096
AC PRO | 4HP17L24P-**A | 7ED30/36CX-0*+TDR | 97G2DF090CE16 | 23600 | 22000 | 16 | 13.5 | 8.2 | 2.1 | 65 | 51 | 214709472
AC PRO | 4HP17L24P-**A | 7ED30/36BX-0*+TDR | 80G1DF090BE16 | 23600 | 22400 | 16.2 | 13.5 | 8.2 | 2.12 | 64 | 50 | 214709467
AC PRO | 4HP17L24P-**A | 7ED30/36BX-0*+TDR | 97G2DF070BV16 | 23400 | 22600 | 15.4 | 12.5 | 8.1 | 2.04 | 65 | 51 | 214709465
AC PRO | 4HP17L24P-**A | 7ED30/36BX-0*+TDR | 80G2DF090BE16 | 23400 | 22400 | 16 | 13.5 | 8.2 | 2.08 | 64 | 50 | 214709462
AC PRO | 4HP17L48P-**A | 7EC60CX-0*+TDR | 80G1UH110CE20L | 48000 | 47000 | 15.4 | 12.5 | 8.3 | 2.34 | 67 | 54 | 214710123
DUCANE | 4HP17L24P-**A | 7ED30/36BX-0*+TDR | 96G1DF045BE12 | 23600 | 22600 | 15.6 | 13 | 8.2 | 2.08 | 65 | 50 | 214710351
DUCANE | 4HP17L24P-**A | 7ED30/36BX-0*+TDR | 92G1DF070BE12 | 23600 | 22600 | 15.8 | 13 | 8.2 | 2.06 | 64 | 50 | 214710350
DUCANE | 4HP17L24P-**A | 7ED30/36BX-0*+TDR | 92G1DF045BE12 | 23600 | 22600 | 15.8 | 13 | 8.2 | 2.06 | 64 | 50 | 214710349
DUCANE | 4HP17L24P-**A | 7ED30/36BX-0*+TDR | 80G1DF070BE12 | 23200 | 22200 | 16 | 13 | 8.1 | 2.1 | 65 | 50 | 214710347
DUCANE | 4HP17L24P-**A | 7ED30/36BX-0*+TDR | 97G2DF070BE16 | 23400 | 22600 | 15.4 | 13 | 8.1 | 2.04 | 65 | 50 | 214710345
AC PRO | 4HP17L24P-**A | 7EH30AX-0*+TDR | 80G2UH070AV12 | 23800 | 21800 | 16.4 | 13.5 | 8.1 | 2.12 | 63 | 49 | 214709439
DUCANE | 4HP17L18P-**A | 7ED30/36BX-0*+TDR | 80G1DF070BE12 | 18000 | 18000 | 16 | 13.5 | 8.3 | 2.06 | 63 | 48 | 214710225
AC PRO | 4HP17L36P-**A | 7EH42BX-0*+TDR | 80G2UH090BE12 | 36000 | 33400 | 16.2 | 13 | 8.1 | 2.26 | 68 | 55 | 214709675
AC PRO | 4HP17L36P-**A | 7ED30/36CX-0*+TDR | 96G1DF110CE20 | 36000 | 36000 | 15.8 | 13 | 8.1 | 2.12 | 66 | 53 | 214709772
AC PRO | 4HP17L48P-**A | 7EC49CX-0*+TDR | 92G1UH110CE20 | 47500 | 45000 | 15.4 | 12.5 | 8.1 | 2.24 | 68 | 56 | 214710089
AC PRO | 4HP17L48P-**A | 7EC50/60CX-0*+TDR | 80G2UH110CE20L | 46500 | 45000 | 15.2 | 12.5 | 8.1 | 2.18 | 67 | 54 | 214710097
AC PRO | 4HP17L24P-**A | 7EH30AX-0*+TDR | 80G2UH070AE12L | 24000 | 22000 | 16 | 13 | 8.1 | 2.12 | 64 | 49 | 214709434
AC PRO | 4HP17L24P-**A | 7EH30AX-0*+TDR | 80G2UH070AE12 | 24000 | 22000 | 16 | 13 | 8.1 | 2.12 | 64 | 49 | 214709433
AC PRO | 4HP17L30P-**A | 7EC36AX-0*+TDR | 80G1UH070AE12 | 29400 | 27600 | 16 | 13 | 8.1 | 2.28 | 66 | 52 | 214709647
AC PRO | 4HP17L30P-**A | 7EC36AX-0*+TDR | 80G1UH045AE12 | 29400 | 27600 | 16 | 13 | 8.1 | 2.28 | 66 | 52 | 214709645
AC PRO | 4HP17L18P-**A | 7EH24BX-0*+TDR | 92G1UH030BE12 | 18000 | 18000 | 16 | 13.5 | 8.1 | 2.08 | 62 | 47 | 214709311
AC PRO | 4HP17L18P-**A | 7EH24BX-0*+TDR | 80G1UH070BE12 | 18000 | 17800 | 16.4 | 13.5 | 8.1 | 2.1 | 62 | 46 | 214709307
AC PRO | 4HP17L36P-**A | 7EH42BX-0*+TDR | 80G1UH090BE16L | 36000 | 33200 | 16.4 | 13 | 8.1 | 2.28 | 68 | 55 | 214709685
BLUERIDGE | BHP17L18P-**A | BC724CAT-0*+TDR | BG802UH070AE12 | 18000 | 17200 | 16.4 | 13.5 | 8.1 | 2.12 | 63 | 48 | 214713294
BLUERIDGE | BHP17L18P-**A | BC730/36DCT-0*+TDR | BG96G1DF090CE16 | 18000 | 18000 | 16 | 13.5 | 8.4 | 2.06 | 66 | 52 | 214713293
BLUERIDGE | BHP17L18P-**A | BC730/36DBT-0*+TDR | BG96G1DF070BE16 | 18000 | 18000 | 16.2 | 13.5 | 8.4 | 2.08 | 64 | 50 | 214713290
BLUERIDGE | BHP17L18P-**A | BC730/36DBT-0*+TDR | BG96G1DF045BE12 | 18000 | 18000 | 16.4 | 13.5 | 8.3 | 2.1 | 63 | 48 | 214713289
COMFORT-AIRE | HRG1536S1R-**A | 7EH51CX-0*+TDR | GUH80C110C5M | 36000 | 33400 | 16.4 | 13 | 8.1 | 2.18 | 66 | 52 | 214713017
BLUERIDGE | BHP17L48P-**A | BC749CCT-0*+TDR | BG802UH110CV20 | 48000 | 45500 | 15.2 | 12.5 | 8.1 | 2.26 | 69 | 56 | 214713619
COMFORT-AIRE | HRG1536S1R-**A | 7ED48CX-0*+TDR | GDD96C110C5M | 35000 | 35200 | 16.2 | 13 | 8.7 | 2.34 | 67 | 54 | 214713041
BLUERIDGE | BHP17L48P-**A | BC749CCT-0*+TDR | BG961UH110CE20 | 48000 | 45000 | 15.2 | 12.5 | 8.1 | 2.26 | 69 | 56 | 214713618
COMFORT-AIRE | HRG1530S1R-**A | 7ED42BX-0*+TDR | GDD96C070B4M | 29600 | 30000 | 15.6 | 13 | 8.6 | 2.32 | 65 | 51 | 214712957
BLUERIDGE | BHP17L48P-**A | BC749CCT-0*+TDR | BG961UH090CE16 | 47500 | 45000 | 15.2 | 12.5 | 8.1 | 2.24 | 69 | 56 | 214713617
COMFORT-AIRE | HRG1530S1R-**A | 7ED42BX-0*+TDR | GDD96C045B3M | 29800 | 30000 | 15.4 | 13 | 8.6 | 2.3 | 65 | 51 | 214712956
COMFORT-AIRE | HRG1530S1R-**A | 7ED42BX-0*+TDR | GDD92C070B3M | 29800 | 30000 | 15.8 | 13 | 8.6 | 2.32 | 65 | 51 | 214712955
COMFORT-AIRE | HRG1530S1R-**A | 7ED42BX-0*+TDR | GDD92C045B3M | 29800 | 30000 | 15.8 | 13 | 8.6 | 2.34 | 65 | 51 | 214712954
BLUERIDGE | BHP17L48P-**A | BC749CCT-0*+TDR | BG921UH110CE20 | 47500 | 45000 | 15.4 | 12.5 | 8.1 | 2.24 | 68 | 56 | 214713616
COMFORT-AIRE | HRG1530S1R-**A | 7ED42BX-0*+TDR | GDD80C090B4M | 29800 | 30000 | 16.2 | 13.5 | 8.6 | 2.34 | 64 | 49 | 214712953
COMFORT-AIRE | HRG1530S1R-**A | 7ED42BX-0*+TDR | GDD80C070B3M | 30000 | 30000 | 15.8 | 13 | 8.6 | 2.34 | 65 | 51 | 214712952
COMFORT-AIRE | HRG1530S1R-**A | 7EH36CX-0*+TDR | GUH97M110C5M | 30000 | 29200 | 15.2 | 12.5 | 8.5 | 2.22 | 66 | 52 | 214712950
BLUERIDGE | BHP17L48P-**A | BC749CCT-0*+TDR | BG921UH110CE16 | 48000 | 45000 | 15.2 | 12.5 | 8.1 | 2.22 | 69 | 56 | 214713615
COMFORT-AIRE | HRG1530S1R-**A | 7EH36CX-0*+TDR | GUH97M090C4M | 28600 | 28200 | 15.6 | 13 | 8.3 | 2.22 | 65 | 51 | 214712948
COMFORT-AIRE | HRG1530S1R-**A | 7EH36CX-0*+TDR | GUH97M090C3M | 28800 | 28200 | 15.6 | 12.5 | 8.3 | 2.22 | 66 | 52 | 214712947
AIREASE | 4SHP17LE136P-**A | 7ED48CX-0*+TDR | A96DF1E110C20 | 35000 | 35200 | 16.2 | 13 | 8.7 | 2.34 | 67 | 54 | 214715663
AIREASE | 4SHP17LE136P-**A | 7ED48CX-0*+TDR | A97DSMV090C16 | 35600 | 35600 | 15.8 | 12.5 | 8.6 | 2.3 | 67 | 54 | 214715665
AIREASE | 4SHP17LE136P-**A | 7ED48CX-0*+TDR | A97DSMV090C20 | 35600 | 35800 | 15.8 | 12.5 | 8.6 | 2.26 | 66 | 53 | 214715666
AIREASE | 4SHP17LE136P-**A | 7ED48CX-0*+TDR | A97DSMV110C20 | 35600 | 35800 | 15.6 | 12.5 | 8.6 | 2.26 | 66 | 53 | 214715667
AIREASE | 4SHP17LE148P-**A | 7EH48CX-0*+TDR | A80US2V080C20X | 47500 | 45500 | 15.2 | 12.5 | 8.1 | 2.2 | 68 | 55 | 214715963
CONCORD | 4HP17L18P-**A | 7EC24BX-0*+TDR | 80G2UH090BE12 | 18000 | 17400 | 16.4 | 14 | 8.1 | 2.12 | 62 | 47 | 214711129
CONCORD | 4HP17L48P-**A | 7EC49CX-0*+TDR | 97G2UH110CE20 | 47500 | 45000 | 15.2 | 12.5 | 8.1 | 2.24 | 69 | 56 | 214711844
CONCORD | 4HP17L48P-**A | 7EC49CX-0*+TDR | 80G1UH090CE20 | 48000 | 45000 | 15.6 | 13 | 8.1 | 2.26 | 68 | 56 | 214711846
CONCORD | 4HP17L48P-**A | 7EC49CX-0*+TDR | 80G1UH110CE20 | 48000 | 45500 | 15.2 | 12.5 | 8.1 | 2.26 | 69 | 56 | 214711847
CONCORD | 4HP17L48P-**A | 7EC49CX-0*+TDR | 80G1UH110CE20L | 48000 | 45500 | 15.2 | 12.5 | 8.1 | 2.26 | 69 | 56 | 214711848
CONCORD | 4HP17L48P-**A | 7EC49CX-0*+TDR | 92G1UH110CE16 | 48000 | 45000 | 15.2 | 12.5 | 8.1 | 2.22 | 69 | 56 | 214711850
AIREASE | 4SHP17LE148P-**A | 7EC48BX-0*+TDR | A80UH1E090B16 | 46500 | 45000 | 15.2 | 12.5 | 8.1 | 2.18 | 67 | 54 | 214716017
AIREASE | 4SHP22LX160P-**A | 7EC60CX-0*+TDR | A80UH1E090C20 | 54000 | 54500 | 17.5 | 11.7 | 8.5 | 2.04 | 68 | 56 | 214716617
Century | HRG1530S1R-**A | 7EC36BX-0*+TDR | GUH92C070B3M | 29400 | 27600 | 16 | 13 | 8.1 | 2.28 | 66 | 52 | 214716804
AIREASE | 4SHP22LX160P-**A | 7EC60CX-0*+TDR | A80UH1E110C20 | 54500 | 56000 | 17.5 | 11 | 8.5 | 2.02 | 68 | 56 | 214716618
Century | HRG1530S1R-**A | 7EC36BX-0*+TDR | GUH96C045B3M | 29400 | 27800 | 15.6 | 12.5 | 8.1 | 2.26 | 66 | 53 | 214716805
Century | HRG1530S1R-**A | 7EC36BX-0*+TDR | GUH96C070B3M | 29400 | 27800 | 15.6 | 13 | 8.1 | 2.26 | 65 | 51 | 214716806
AIREASE | 4SHP22LX160P-**A | 7EC60CX-0*+TDR | A93UH1E110C20 | 54500 | 55500 | 16.9 | 11 | 8.5 | 2.02 | 68 | 57 | 214716619
Century | HRG1530S1R-**A | 7EC36BX-0*+TDR | GUH97M070B3M | 30000 | 28000 | 16 | 13 | 8.1 | 2.28 | 66 | 52 | 214716807
AIREASE | 4SHP22LX160P-**A | 7EC60CX-0*+TDR | A96UH1E110C20 | 54500 | 55500 | 16.5 | 11 | 8.5 | 2.02 | 68 | 57 | 214716620
AIREASE | 4SHP22LX136P-**A | 7EC48CX-0*+TDR | A80US2V090C20 | 35200 | 33600 | 19.5 | 12 | 8.8 | 2.26 | 66 | 55 | 214716405
AIREASE | 4SHP22LX136P-**A | 7EC48CX-0*+TDR | A80US2V100C20X | 35000 | 33600 | 19.5 | 12 | 8.8 | 2.24 | 67 | 55 | 214716406
AIREASE | 4SHP22LX160P-**A | 7EC60CX-0*+TDR | A80US2V080C20X | 54500 | 55500 | 18 | 11.7 | 8.2 | 2.02 | 67 | 56 | 214716621
AIREASE | 4SHP22LX136P-**A | 7EC48CX-0*+TDR | A80US2V110C20 | 35200 | 33600 | 19 | 12 | 8.8 | 2.26 | 66 | 55 | 214716407
AIREASE | 4SHP22LX160P-**A | 7EC60CX-0*+TDR | A80US2V090C20 | 54500 | 55000 | 18 | 11.7 | 8.5 | 2.02 | 68 | 56 | 214716622
AIREASE | 4SHP22LX136P-**A | 7EC48CX-0*+TDR | A80US2V110C20L | 35200 | 33600 | 19 | 12 | 8.8 | 2.26 | 66 | 55 | 214716408
AIREASE | 4SHP22LX136P-**A | 7EC48CX-0*+TDR | A97US2V080C16X | 35000 | 33800 | 20 | 12 | 9 | 2.24 | 66 | 55 | 214716409
AIREASE | 4SHP22LX160P-**A | 7EC60CX-0*+TDR | A80US2V100C20X | 54500 | 55500 | 18 | 11.7 | 8.2 | 2.02 | 67 | 56 | 214716623
AIREASE | 4SHP22LX136P-**A | 7EC48CX-0*+TDR | A97US2V080C20X | 35000 | 33800 | 19 | 12 | 8.8 | 2.24 | 66 | 55 | 214716410
AIREASE | 4SHP22LX136P-**A | 7EC48CX-0*+TDR | A97USMV090C12 | 35000 | 33800 | 20 | 12 | 9 | 2.24 | 66 | 55 | 214716411
AIREASE | 4SHP22LX136P-**A | 7EC48CX-0*+TDR | A97USMV090C16 | 35000 | 33800 | 20 | 12 | 9 | 2.24 | 66 | 55 | 214716412
AIREASE | 4SHP22LX160P-**A | 7EC60CX-0*+TDR | A80US2V110C20 | 54500 | 55000 | 18 | 11.7 | 8.2 | 2.02 | 68 | 56 | 214716624
AIREASE | 4SHP22LX136P-**A | 7EC48CX-0*+TDR | A97USMV090C20 | 35000 | 33800 | 19 | 12 | 8.8 | 2.24 | 66 | 55 | 214716413
AIREASE | 4SHP22LX160P-**A | 7EC60CX-0*+TDR | A80US2V110C20L | 54500 | 55000 | 18 | 11.7 | 8.2 | 2.02 | 68 | 56 | 214716625
AIREASE | 4SHP22LX160P-**A | 7EC60CX-0*+TDR | A97USMV090C16 | 54000 | 55500 | 18 | 11 | 8.2 | 1.98 | 68 | 57 | 214716627
AIREASE | 4SHP22LX160P-**A | 7EC60CX-0*+TDR | A97US2V080C20X | 54000 | 55500 | 17.5 | 11 | 8.2 | 2 | 68 | 57 | 214716626
DUCANE | 4HP17L30P-**A | 7EC36BX-0*+TDR | 96G1UH045BE12 | 29400 | 27800 | 15.6 | 12.5 | 8.1 | 2.26 | 66 | 53 | 214710550
AC PRO | 4HP17L48P-**A | 7EH60DX-0*+TDR | 96G1UH135DE20 | 48000 | 45500 | 15.2 | 12.5 | 8.1 | 2.2 | 67 | 54 | 214710041
AC PRO | 4HP17L48P-**A | 7EC49CX-0*+TDR | 80G1UH110CE20 | 48000 | 45500 | 15.2 | 12.5 | 8.1 | 2.26 | 69 | 56 | 214710085
AC PRO | 4HP17L48P-**A | 7EC49CX-0*+TDR | 80G1UH090CE20 | 48000 | 45000 | 15.6 | 13 | 8.1 | 2.26 | 68 | 56 | 214710084
AC PRO | 4HP17L48P-**A | 7EH51CX-0*+TDR | 97G2UH090CV12 | 47000 | 45000 | 15.2 | 12.5 | 8.1 | 2.28 | 69 | 56 | 214710027
AC PRO | 4HP17L48P-**A | 7EC60CX-0*+TDR | 96G1UH090CE16 | 48000 | 46000 | 15.4 | 12.5 | 8.1 | 2.36 | 68 | 55 | 214710127
AC PRO | 4HP17L48P-**A | 7EC60CX-0*+TDR | 92G1UH110CE16 | 48000 | 46500 | 15.4 | 12.5 | 8.1 | 2.36 | 68 | 54 | 214710125
COMFORT-AIRE | HRG1536S1R-**A | 7EH42CX-0*+TDR | GUH80C110C5M | 36000 | 33200 | 16.4 | 13.5 | 8.1 | 2.2 | 67 | 54 | 214712995
COMFORT-AIRE | HRG1536S1R-**A | 7EH51CX-0*+TDR | GUH97M110C5M | 36000 | 33600 | 16.2 | 13 | 8.1 | 2.18 | 66 | 52 | 214713027
COMFORT-AIRE | HRG1536S1R-**A | 7EH51CX-0*+TDR | GUH97M090C5M | 36000 | 33800 | 16 | 13 | 8.1 | 2.16 | 66 | 53 | 214713026
BLUERIDGE | BHP17L24P-**A | BC730/36DBT-0*+TDR | BG96G1DF045BE12 | 23600 | 22600 | 15.6 | 13 | 8.2 | 2.08 | 65 | 50 | 214713344
BLUERIDGE | BHP17L24P-**A | BC730/36DBT-0*+TDR | BG80G1DF090BE16 | 23600 | 22400 | 16.2 | 13.5 | 8.2 | 2.12 | 64 | 50 | 214713343
BLUERIDGE | BHP17L30P-**A | BC730CBT-0*+TDR | BG802UH090BV16 | 29200 | 28000 | 15.6 | 13 | 8.1 | 2.18 | 66 | 52 | 214713419
COMFORT-AIRE | HRG1548S1R-**A | 7EC60CX-0*+TDR | GUH80C110C5M | 48000 | 47000 | 15.4 | 12.5 | 8.3 | 2.34 | 67 | 54 | 214713232
COMFORT-AIRE | HRG1548S1R-**A | 7EC60CX-0*+TDR | GUH80C090C5M | 48000 | 46000 | 15.6 | 13 | 8.1 | 2.38 | 68 | 55 | 214713231
COMFORT-AIRE | HRG1530S1R-**A | 7EC36BX-0*+TDR | GUH96C070B3M | 29400 | 27800 | 15.6 | 13 | 8.1 | 2.26 | 65 | 51 | 214712982
COMFORT-AIRE | HRG1530S1R-**A | 7EC36BX-0*+TDR | GUH96C045B3M | 29400 | 27800 | 15.6 | 12.5 | 8.1 | 2.26 | 66 | 53 | 214712981
COMFORT-AIRE | HRG1530S1R-**A | 7EC36BX-0*+TDR | GUH92C070B3M | 29400 | 27600 | 16 | 13 | 8.1 | 2.28 | 66 | 52 | 214712980
COMFORT-AIRE | HRG1530S1R-**A | 7EC36BX-0*+TDR | GUH92C045B3M | 29400 | 27800 | 15.8 | 13 | 8.1 | 2.26 | 65 | 51 | 214712979
COMFORT-AIRE | HRG1530S1R-**A | 7EC36BX-0*+TDR | GUH80C090B4M | 29200 | 27600 | 16.2 | 13 | 8.1 | 2.26 | 65 | 51 | 214712978
COMFORT-AIRE | HRG1530S1R-**A | 7EC36BX-0*+TDR | GUH80C070B3M | 29600 | 27800 | 16 | 13 | 8.1 | 2.26 | 65 | 51 | 214712977
COMFORT-AIRE | HRG1536S1R-**A | 7EH42CX-0*+TDR | GUH97M110C5M | 36000 | 33600 | 16.2 | 13.5 | 8.1 | 2.2 | 67 | 54 | 214713005
COMFORT-AIRE | HRG1536S1R-**A | 7EH42CX-0*+TDR | GUH97M090C5M | 36000 | 33800 | 16 | 13 | 8.1 | 2.18 | 67 | 54 | 214713004
AIREASE | 4SHP17LE148P-**A | 7EC50/60CX-0*+TDR | A80UH2E110C20 | 46500 | 45000 | 15.2 | 12.5 | 8.1 | 2.18 | 67 | 54 | 214716082
AIREASE | 4SHP17LE130P-**A | 7EC36BX-0*+TDR | A96UH1E045B12 | 29400 | 27800 | 15.6 | 12.5 | 8.1 | 2.26 | 66 | 53 | 214715523
AIREASE | 4SHP17LE136P-**A | 7ED30/36CX-0*+TDR | A80DF1E110C20 | 36000 | 35800 | 16.2 | 13.5 | 8.1 | 2.16 | 65 | 51 | 214715647
AIREASE | 4SHP17LE148P-**A | 7EC49CX-0*+TDR | A80UH2E110C16 | 48000 | 45000 | 15.4 | 12.5 | 8.1 | 2.26 | 69 | 56 | 214716053
AIREASE | 4SHP17LE148P-**A | 7EC49CX-0*+TDR | A80UH2E110C20 | 48000 | 45000 | 15.4 | 12.5 | 8.1 | 2.26 | 69 | 56 | 214716054
AIREASE | 4SHP17LE136P-**A | 7ED30/36CX-0*+TDR | A80DS2V110C20 | 36000 | 35800 | 16 | 13.5 | 8.1 | 2.18 | 66 | 52 | 214715651
AIREASE | 4SHP17LE148P-**A | 7EC49CX-0*+TDR | A97UH2E090C16 | 47500 | 45000 | 15.2 | 12.5 | 8.1 | 2.24 | 69 | 56 | 214716055
AIREASE | 4SHP17LE136P-**A | 7EH48BX-0*+TDR | A80US2V080B16X | 36000 | 33400 | 16.2 | 13 | 8.1 | 2.26 | 66 | 52 | 214715597
AIREASE | 4SHP17LE136P-**A | 7EH48BX-0*+TDR | A80US2V090B12 | 36000 | 33400 | 16.2 | 13 | 8.1 | 2.24 | 66 | 52 | 214715598
ALLIED | 4HP17L30P-**A | 7EC36AX-0*+TDR | 80G2UH070AV12 | 30000 | 28200 | 15.8 | 13 | 8.1 | 2.26 | 65 | 51 | 214712292
ALLIED | 4HP17L30P-**A | 7EC36BX-0*+TDR | 80G1UH080BE16X | 30000 | 28400 | 15.6 | 12.5 | 8.1 | 2.24 | 65 | 51 | 214712294
ALLIED | 4HP17L18P-**A | 7EC24BX-0*+TDR | 97G2UH070BV12 | 18000 | 17400 | 16.4 | 13.5 | 8.1 | 2.08 | 63 | 48 | 214712016
ALLIED | 4HP17L18P-**A | 7EC24BX-0*+TDR | 92G1UH030BE12 | 18000 | 17400 | 16 | 13.5 | 8.1 | 2.08 | 63 | 48 | 214712021
ALLIED | 4HP17L18P-**A | 7EC24BX-0*+TDR | 92G1UH070BE12 | 18000 | 17200 | 16.2 | 13.5 | 8.1 | 2.1 | 63 | 48 | 214712023
COMFORT-AIRE | HRG1518S1R-**A | 7ED30/36BX-0*+TDR | GDD80C070B3M | 18000 | 18000 | 16 | 13.5 | 8.3 | 2.06 | 63 | 48 | 214712833
COMFORT-AIRE | HRG1518S1R-**A | 7ED30/36BX-0*+TDR | GDD92C045B3M | 18000 | 18000 | 16.6 | 14 | 8.4 | 2.1 | 64 | 49 | 214712834
COMFORT-AIRE | HRG1518S1R-**A | 7ED30/36BX-0*+TDR | GDD92C070B3M | 18000 | 18000 | 16.6 | 14 | 8.5 | 2.1 | 64 | 49 | 214712835
ALLIED | 4HP17L48P-**A | 7EC49CX-0*+TDR | 97G2UH110CE20 | 47500 | 45000 | 15.2 | 12.5 | 8.1 | 2.24 | 69 | 56 | 214712725
AIREASE | 4SHP22LX136P-**A | 7EC48BX-0*+TDR | A97US2V070B12S* | 35000 | 34000 | 20.5 | 12 | 8.8 | 2.18 | 66 | 55 | 214716370
AIREASE | 4SHP22LX136P-**A | 7EC48BX-0*+TDR | A80UH1E070B12 | 35200 | 33400 | 20 | 12 | 8.8 | 2.22 | 66 | 54 | 214716371
AIREASE | 4SHP22LX136P-**A | 7EC48BX-0*+TDR | A80UH1E090B16 | 35600 | 33600 | 19.5 | 12 | 8.8 | 2.24 | 66 | 54 | 214716372
AIREASE | 4SHP22LX136P-**A | 7EC48BX-0*+TDR | A93UH1E045B12 | 35000 | 33600 | 19.5 | 11.7 | 8.8 | 2.18 | 67 | 55 | 214716374
AIREASE | 4SHP22LX160P-**A | 7EH60DX-0*+TDR | A80UH1E135D20 | 52500 | 54500 | 17 | 11 | 8.1 | 1.94 | 68 | 56 | 214716596
AIREASE | 4SHP22LX136P-**A | 7EC48BX-0*+TDR | A93UH1E070B12 | 35000 | 33600 | 19.5 | 12 | 8.8 | 2.2 | 66 | 55 | 214716375
AIREASE | 4SHP22LX136P-**A | 7EC48BX-0*+TDR | A96UH1E030B12 | 34400 | 33400 | 19 | 11.7 | 8.7 | 2.18 | 66 | 55 | 214716376
AIREASE | 4SHP22LX136P-**A | 7EC48BX-0*+TDR | A96UH1E070B12 | 34600 | 33400 | 19.5 | 12 | 8.8 | 2.2 | 66 | 55 | 214716378
AIREASE | 4SHP22LX136P-**A | 7EC48BX-0*+TDR | A80US2V080B16X | 35000 | 33800 | 20 | 12 | 8.8 | 2.2 | 67 | 55 | 214716379
AIREASE | 4SHP22LX136P-**A | 7EC48BX-0*+TDR | A80US2V090B12 | 35000 | 33800 | 20.5 | 12 | 9 | 2.22 | 66 | 54 | 214716380
AIREASE | 4SHP22LX136P-**A | 7EC48BX-0*+TDR | A80US2V090B16L | 35000 | 33800 | 20 | 12 | 9 | 2.22 | 66 | 54 | 214716382
AIREASE | 4SHP22LX136P-**A | 7EC48BX-0*+TDR | A97US2V040B12X | 35000 | 34000 | 20.5 | 12 | 8.8 | 2.18 | 66 | 55 | 214716383
AIREASE | 4SHP22LX136P-**A | 7EC48BX-0*+TDR | A97USMV070B12 | 35000 | 34000 | 20.5 | 12 | 8.8 | 2.18 | 66 | 55 | 214716385
AIREASE | 4SHP22LX136P-**A | 7EC48CX-0*+TDR | A80UH1E100C20X | 35400 | 33600 | 18 | 12 | 8.7 | 2.22 | 66 | 55 | 214716386
AIREASE | 4SHP22LX136P-**A | 7EC48CX-0*+TDR | A80UH2E110C16 | 36000 | 33600 | 19.5 | 12 | 8.8 | 2.26 | 66 | 55 | 214716387
AIREASE | 4SHP22LX160P-**A | 7EC50/60CX-0*+TDR | A80UH1E090C20 | 54500 | 56000 | 18 | 11 | 8.1 | 1.84 | 69 | 55 | 214716602
AIREASE | 4SHP22LX136P-**A | 7EC48CX-0*+TDR | A80UH2E110C20 | 35800 | 33800 | 17.5 | 12 | 8.7 | 2.24 | 66 | 55 | 214716388
AIREASE | 4SHP22LX136P-**A | 7EC48CX-0*+TDR | A97US2V090C12S* | 35000 | 33800 | 20 | 12 | 9 | 2.24 | 66 | 55 | 214716390
AIREASE | 4SHP17LE130P-**A | 7ED42BX-0*+TDR | A80DF1E070B12 | 30000 | 30000 | 15.8 | 13 | 8.6 | 2.34 | 65 | 51 | 214715461
AIREASE | 4SHP17LE130P-**A | 7ED42BX-0*+TDR | A93DF1E045B12 | 29800 | 30000 | 15.8 | 13 | 8.6 | 2.34 | 65 | 51 | 214715463
AIREASE | 4SHP17LE130P-**A | 7ED42BX-0*+TDR | A93DF1E070B12 | 29800 | 30000 | 15.8 | 13 | 8.6 | 2.32 | 65 | 51 | 214715464
AIREASE | 4SHP17LE130P-**A | 7ED42BX-0*+TDR | A96DF1E045B12 | 29800 | 30000 | 15.4 | 13 | 8.6 | 2.3 | 65 | 51 | 214715465
AIREASE | 4SHP17LE130P-**A | 7ED42BX-0*+TDR | A96DF1E070B16 | 29600 | 30000 | 15.6 | 13 | 8.6 | 2.32 | 65 | 51 | 214715466
AIREASE | 4SHP17LE130P-**A | 7ED42BX-0*+TDR | A80DS2V090B16 | 29800 | 30000 | 15.6 | 13 | 8.6 | 2.32 | 65 | 51 | 214715467
AIREASE | 4SHP17LE130P-**A | 7EC36BX-0*+TDR | A80UH1E070B12 | 29600 | 27800 | 16 | 13 | 8.1 | 2.26 | 65 | 51 | 214715517
AIREASE | 4SHP17LE130P-**A | 7EC36BX-0*+TDR | A80UH1E090B16 | 29200 | 27600 | 16.2 | 13 | 8.1 | 2.26 | 65 | 51 | 214715518
AIREASE | 4SHP17LE130P-**A | 7EC36BX-0*+TDR | A93UH1E045B12 | 29400 | 27800 | 15.8 | 13 | 8.1 | 2.26 | 65 | 51 | 214715520
AIREASE | 4SHP17LE130P-**A | 7EC36BX-0*+TDR | A93UH1E070B12 | 29400 | 27600 | 16 | 13 | 8.1 | 2.28 | 66 | 52 | 214715521
AIREASE | 4SHP17LE136P-**A | 7EH42CX-0*+TDR | A97USMV090C20 | 36000 | 33800 | 16 | 13 | 8.1 | 2.18 | 67 | 54 | 214715580
AIREASE | 4SHP17LE136P-**A | 7EH42CX-0*+TDR | A97USMV110C20 | 36000 | 33600 | 16.2 | 13.5 | 8.1 | 2.2 | 67 | 54 | 214715581
AIREASE | 4SHP17LE136P-**A | 7EH42CX-0*+TDR | A80UH1E110C20 | 36000 | 33200 | 16.4 | 13.5 | 8.1 | 2.2 | 67 | 54 | 214715564
AIREASE | 4SHP17LE148P-**A | 7EC60CX-0*+TDR | A80UH2E110C16 | 48000 | 46500 | 15.6 | 13 | 8.3 | 2.36 | 68 | 54 | 214716108
AIREASE | 4SHP17LE148P-**A | 7EC60CX-0*+TDR | A80UH2E110C20 | 48000 | 46500 | 15.6 | 13 | 8.3 | 2.38 | 68 | 54 | 214716109
AIREASE | 4SHP17LE136P-**A | 7EH42CX-0*+TDR | A80US2V080C20X | 36000 | 33400 | 16.6 | 13.5 | 8.1 | 2.22 | 67 | 54 | 214715571
AIREASE | 4SHP17LE148P-**A | 7EC60CX-0*+TDR | A97UH2E090C16 | 48000 | 46000 | 15.4 | 12.5 | 8.1 | 2.32 | 68 | 55 | 214716110