DAY & NIGHT | CVH848GKA** | EHD4X60AAL+WALLCON | *95CSU1002122A* | 46000 | 46000 | 17 | 10 | 8.5 | 2.06 | 78 | 62 | 206136758
COMFORTMAKER | CVH848GKA** | EHD4X60AAL+WALLCON | *96CTN1002122A* | 46000 | 46000 | 17 | 10 | 8.5 | 2.04 | 79 | 63 | 204301638
KEEPRITE | CVH848GKA** | EHD4X60AAL+WALLCON | *95CSU1002122A* | 46000 | 46000 | 17 | 10 | 8.5 | 2.06 | 78 | 62 | 206136759
DAY & NIGHT | CVH848GKA** | EHD4X60AAL+WALLCON | *96CTN1002122A* | 46000 | 46000 | 17 | 10 | 8.5 | 2.04 | 79 | 63 | 204301639
COMFORTMAKER | CVH848GKA** | EHD4X60AAL+WALLCON | *95CSU1002122A* | 46000 | 46000 | 17 | 10 | 8.5 | 2.06 | 78 | 62 | 206136757
KEEPRITE | CVH848GKA** | EHD4X60AAL+WALLCON | *95CSU0802120A* | 46000 | 46000 | 17 | 10 | 8.5 | 2.04 | 79 | 63 | 206136749
COMFORTMAKER | CVH848GKA** | EHD4X60AAL+WALLCON | *95CSU0802120A* | 46000 | 46000 | 17 | 10 | 8.5 | 2.04 | 79 | 63 | 206136747
DAY & NIGHT | CVH848GKA** | EHD4X60AAL+WALLCON | *95CSU0802120A* | 46000 | 46000 | 17 | 10 | 8.5 | 2.04 | 79 | 63 | 206136748
KEEPRITE | CVH848GKA** | EHD4X60AAL+WALLCON | *80CTL1352422A* | 46000 | 46000 | 17 | 10 | 8.5 | 2.06 | 78 | 62 | 204301580
DAY & NIGHT | CVH848GKA** | EHD4X60AAL+WALLCON | *80CTL1352422A* | 46000 | 46000 | 17 | 10 | 8.5 | 2.06 | 78 | 62 | 204301579
COMFORTMAKER | CVH848GKA** | EHD4X60AAL+WALLCON | *80CTL1352422A* | 46000 | 46000 | 17 | 10 | 8.5 | 2.06 | 78 | 62 | 204301578
DAY & NIGHT | CVH848GKA** | EHD4X60AAL+WALLCON | *80CTL1102120A* | 46000 | 46000 | 17 | 10 | 8.5 | 2.04 | 79 | 63 | 204301659
KEEPRITE | CVH848GKA** | EHD4X60AAL+WALLCON | *80CTL1102120A* | 46000 | 46000 | 17 | 10 | 8.5 | 2.04 | 79 | 63 | 204301660
COMFORTMAKER | CVH848GKA** | EHD4X60AAL+WALLCON | *80CTL1102120A* | 46000 | 46000 | 17 | 10 | 8.5 | 2.04 | 79 | 63 | 204301658
KEEPRITE | CVH848GKA** | EHD4X60AAL+WALLCON | *80CTL0902120A* | 46000 | 46000 | 17 | 10 | 8.5 | 2.04 | 79 | 63 | 204301570
DAY & NIGHT | CVH848GKA** | EHD4X60AAL+WALLCON | *80CTL0902120A* | 46000 | 46000 | 17 | 10 | 8.5 | 2.04 | 79 | 63 | 204301569
KEEPRITE | CVH848GKA** | EHD4X60AAL+WALLCON | *80CSU0802120A* | 46000 | 46000 | 17 | 10 | 8.5 | 2.06 | 78 | 62 | 206136589
DAY & NIGHT | CVH848GKA** | EHD4X60AAL+WALLCON | *80CSU0802120A* | 46000 | 46000 | 17 | 10 | 8.5 | 2.06 | 78 | 62 | 206136588
COMFORTMAKER | CVH848GKA** | EHD4X60AAL+WALLCON | *80CTL0902120A* | 46000 | 46000 | 17 | 10 | 8.5 | 2.04 | 79 | 63 | 204301568
COMFORTMAKER | CVH848GKA** | EHD4X60AAL+WALLCON | *80CSU0802120A* | 46000 | 46000 | 17 | 10 | 8.5 | 2.06 | 78 | 62 | 206136587
BRYANT HEATING AND COOLING SYSTEMS | 288BNV025*0**C* | CAP**2417AL*+UI | 83*CA48060C17*** | 23200 | 22000 | 16.5 | 10.5 | 8.1 | 1.9 | 95 | 76 | 206767078
COMFORTMAKER | CVH825GKA2* | EA*4X36L21A*+WALLCON | *95CSU0601716A* | 23600 | 21600 | 16.5 | 10.5 | 8.1 | 1.92 | 96 | 77 | 206133771
DAY & NIGHT | CVH825GKA2* | EA*4X36L21A*+WALLCON | *95CSU0601716A* | 23600 | 21600 | 16.5 | 10.5 | 8.1 | 1.92 | 96 | 77 | 206133772
KEEPRITE | CVH825GKA2* | EA*4X36L21A*+WALLCON | *80CTL0901716A* | 23600 | 21400 | 17.5 | 11 | 8.1 | 1.96 | 96 | 78 | 204456794
COMFORTMAKER | CVH825GKA2* | EA*4X36L21A*+WALLCON | *80CTL0901716A* | 23600 | 21400 | 17.5 | 11 | 8.1 | 1.96 | 96 | 78 | 204456792
DAY & NIGHT | CVH825GKA2* | EA*4X36L21A*+WALLCON | *80CTL0901716A* | 23600 | 21400 | 17.5 | 11 | 8.1 | 1.96 | 96 | 78 | 204456793
KEEPRITE | CVH825GKA2* | EA*4X36L21A*+WALLCON | *80CTL0701716A* | 23600 | 21400 | 16.5 | 11 | 8.1 | 1.94 | 97 | 78 | 204456676
COMFORTMAKER | CVH825GKA2* | EA*4X36L21A*+WALLCON | *80CTL0701716A* | 23600 | 21400 | 16.5 | 11 | 8.1 | 1.94 | 97 | 78 | 204456674
DAY & NIGHT | CVH825GKA2* | EA*4X36L21A*+WALLCON | *80CTL0701716A* | 23600 | 21400 | 16.5 | 11 | 8.1 | 1.94 | 97 | 78 | 204456675
KEEPRITE | CVH825GKA2* | EA*4X36L21A*+WALLCON | *80CTL0451712A* | 23400 | 21600 | 16 | 10.5 | 8.1 | 1.92 | 96 | 78 | 204456667
DAY & NIGHT | CVH825GKA2* | EA*4X36L21A*+WALLCON | *80CTL0451712A* | 23400 | 21600 | 16 | 10.5 | 8.1 | 1.92 | 96 | 78 | 204456666
KEEPRITE | CVH825GKA2* | EA*4X36L21A*+WALLCON | *80CSU1002120A* | 23600 | 21400 | 16.5 | 10.5 | 8.1 | 1.94 | 97 | 78 | 206133411
COMFORTMAKER | CVH825GKA2* | EA*4X36L21A*+WALLCON | *80CTL0451712A* | 23400 | 21600 | 16 | 10.5 | 8.1 | 1.92 | 96 | 78 | 204456665
COMFORTMAKER | CVH825GKA2* | EA*4X36L21A*+WALLCON | *80CSU1002120A* | 23600 | 21400 | 16.5 | 10.5 | 8.1 | 1.94 | 97 | 78 | 206133409
DAY & NIGHT | CVH825GKA2* | EA*4X36L21A*+WALLCON | *80CSU0601716A* | 23600 | 21400 | 16.5 | 10.5 | 8.1 | 1.94 | 97 | 78 | 206133390
DAY & NIGHT | CVH825GKA2* | EA*4X36L21A*+WALLCON | *80CSU1002120A* | 23600 | 21400 | 16.5 | 10.5 | 8.1 | 1.94 | 97 | 78 | 206133410
KEEPRITE | CVH825GKA2* | EA*4X36L21A*+WALLCON | *80CSU0601716A* | 23600 | 21400 | 16.5 | 10.5 | 8.1 | 1.94 | 97 | 78 | 206133391
DAY & NIGHT | CVH825GKA2* | EA*4X24L17A*+WALLCON | *80CTL0901716A* | 23400 | 21800 | 17 | 11 | 8.1 | 1.9 | 96 | 77 | 204456432
KEEPRITE | CVH825GKA2* | EA*4X24L17A*+WALLCON | *80CTL0901716A* | 23400 | 21800 | 17 | 11 | 8.1 | 1.9 | 96 | 77 | 204456433
COMFORTMAKER | CVH825GKA2* | EA*4X24L17A*+WALLCON | *80CTL0901716A* | 23400 | 21800 | 17 | 11 | 8.1 | 1.9 | 96 | 77 | 204456431
KEEPRITE | CVH825GKA2* | EA*4X24L17A*+WALLCON | *80CTL0701716A* | 23200 | 22000 | 16.5 | 10.5 | 8.1 | 1.9 | 95 | 76 | 204456379
KEEPRITE | CVH825GKA2* | EA*4X24L17A*+WALLCON | *80CTL0701412A* | 23400 | 22000 | 17 | 11 | 8.1 | 1.9 | 95 | 76 | 204456424
COMFORTMAKER | CVH825GKA2* | EA*4X24L17A*+WALLCON | *80CTL0701716A* | 23200 | 22000 | 16.5 | 10.5 | 8.1 | 1.9 | 95 | 76 | 204456377
COMFORTMAKER | CVH825GKA2* | EA*4X24L17A*+WALLCON | *80CTL0701412A* | 23400 | 22000 | 17 | 11 | 8.1 | 1.9 | 95 | 76 | 204456422
KEEPRITE | CVH825GKA2* | EA*4X24L17A*+WALLCON | *80CTL0451712A* | 23200 | 22000 | 16 | 10.5 | 8.1 | 1.88 | 96 | 77 | 204456370
KEEPRITE | CVH825GKA2* | EA*4X24L17A*+WALLCON | *80CSU0601716A* | 23200 | 22000 | 16.5 | 10.5 | 8.1 | 1.9 | 95 | 76 | 206133311
DAY & NIGHT | CVH825GKA2* | EA*4X24L17A*+WALLCON | *80CTL0451712A* | 23200 | 22000 | 16 | 10.5 | 8.1 | 1.88 | 96 | 77 | 204456369
DAY & NIGHT | CVH825GKA2* | EA*4X24L17A*+WALLCON | *80CTL0701412A* | 23400 | 22000 | 17 | 11 | 8.1 | 1.9 | 95 | 76 | 204456423
COMFORTMAKER | CVH825GKA2* | EA*4X24L17A*+WALLCON | *80CTL0451712A* | 23200 | 22000 | 16 | 10.5 | 8.1 | 1.88 | 96 | 77 | 204456368
ARCOAIRE | HVH825GKA3* | EA*4X25L17A*+WALLCON | *95CSU0601716A* | 24200 | 21400 | 16.5 | 10.5 | 8.1 | 2 | 97 | 78 | 206767473
AIRQUEST | HVH825GKA3* | EA*4X25L17A*+WALLCON | *95CSU0601716A* | 24200 | 21400 | 16.5 | 10.5 | 8.1 | 2 | 97 | 78 | 206767472
BRYANT HEATING AND COOLING SYSTEMS | 288BNV025*0**C* | CAP**2517AL*+UI | 935CA48060C17*** | 24200 | 21400 | 16.5 | 10.5 | 8.1 | 2 | 97 | 78 | 206767470
CARRIER | 25VNA825A*032* | CAP**3717AL*+UI | 59TN6B060C17**14 | 24000 | 21400 | 16 | 11 | 8.1 | 1.98 | 97 | 79 | 206764347
KEEPRITE | CVH825GKA3* | EA*4X37L17A*+WALLCON | *80CTL0701716A* | 24200 | 21400 | 16.5 | 11 | 8.1 | 2 | 97 | 78 | 206765867
TEMPSTAR | TVH825GKA3* | EA*4X37L17A*+WALLCON | *80CTL0701716A* | 24200 | 21400 | 16.5 | 11 | 8.1 | 2 | 97 | 78 | 206765869
CARRIER | 25VNA825A*032* | CAP**2517AL*+UI | 59CU5A060C17**16 | 24200 | 21400 | 16.5 | 10.5 | 8.1 | 2 | 97 | 78 | 206764507
BRYANT HEATING AND COOLING SYSTEMS | 288BNV025*0**C* | CAP**3717AL*+UI | 986TC42060C17*** | 24000 | 21400 | 16 | 11 | 8.1 | 1.98 | 97 | 79 | 206765870
KENMORE | (C,H,T)VH825GKA3* | EA*4X37L17A*+WALLCON | *80CTL0701716A* | 24200 | 21400 | 16.5 | 11 | 8.1 | 2 | 97 | 78 | 206998341
COMFORTMAKER | CVH825GKA3* | EA*4X37L17A*+WALLCON | *80CTL0701716A* | 24200 | 21400 | 16.5 | 11 | 8.1 | 2 | 97 | 78 | 206765865
AIRQUEST | HVH825GKA3* | EA*4X36L21A*+WALLCON | *97CMN0602120A* | 23600 | 21600 | 16 | 10.5 | 8.1 | 1.92 | 96 | 77 | 206765845
DAY & NIGHT | CVH825GKA3* | EA*4X37L17A*+WALLCON | *80CTL0701716A* | 24200 | 21400 | 16.5 | 11 | 8.1 | 2 | 97 | 78 | 206765866
ARCOAIRE | HVH825GKA3* | EA*4X36L21A*+WALLCON | *97CMN0602120A* | 23600 | 21600 | 16 | 10.5 | 8.1 | 1.92 | 96 | 77 | 206765846
CARRIER | 25VNA825A*032* | CAP**3621AL*+UI | 59MN7B060C21**20 | 23600 | 21600 | 16 | 10.5 | 8.1 | 1.92 | 96 | 77 | 206764344
TEMPSTAR | TVH825GKA3* | EA*4X36L21A*+WALLCON | *80CTL0901716A* | 23600 | 21400 | 17.5 | 11 | 8.1 | 1.96 | 96 | 78 | 206765833
HEIL | HVH825GKA3* | EA*4X36L21A*+WALLCON | *97CMN0602120A* | 23600 | 21600 | 16 | 10.5 | 8.1 | 1.92 | 96 | 77 | 206765844
BRYANT HEATING AND COOLING SYSTEMS | 288BNV025*0**C* | CAP**3621AL*+UI | 987MB60060C21*** | 23600 | 21600 | 16 | 10.5 | 8.1 | 1.92 | 96 | 77 | 206765843
BRYANT HEATING AND COOLING SYSTEMS | 288BNV025*0**C* | CAP**3017AL*+UI | 88*TA36045C17*** | 23400 | 21600 | 16 | 10.5 | 8.1 | 1.9 | 97 | 78 | 206765573
KENMORE | (C,H,T)VH825GKA3* | EA*4X36L21A*+WALLCON | *80CTL0901716A* | 23600 | 21400 | 17.5 | 11 | 8.1 | 1.96 | 96 | 78 | 206998337
KEEPRITE | CVH825GKA3* | EA*4X37L17A*+WALLCON | *97CMN0601714A* | 24000 | 21600 | 16 | 10.5 | 8.1 | 1.98 | 96 | 78 | 206765894
DAY & NIGHT | CVH825GKA3* | EA*4X37L17A*+WALLCON | *97CMN0601714A* | 24000 | 21600 | 16 | 10.5 | 8.1 | 1.98 | 96 | 78 | 206765893
KENMORE | (C,H,T)VH825GKA3* | EA*4X30L17A*+WALLCON | *80CSU0601716A* | 23400 | 21600 | 16.5 | 10.5 | 8.1 | 1.92 | 96 | 77 | 206998482
KEEPRITE | CVH825GKA3* | EA*4X30L17A*+WALLCON | *80CSU0601716A* | 23400 | 21600 | 16.5 | 10.5 | 8.1 | 1.92 | 96 | 77 | 206767120
CARRIER | 25VNA825A*032* | CAP**3017AL*+UI | 58TN*A045C17**12 | 23400 | 21600 | 16 | 10.5 | 8.1 | 1.9 | 97 | 78 | 206764314
TEMPSTAR | TVH825GKA3* | EA*4X30L17A*+WALLCON | *80CSU0601716A* | 23400 | 21600 | 16.5 | 10.5 | 8.1 | 1.92 | 96 | 77 | 206767122
COMFORTMAKER | CVH825GKA3* | EA*4X36L21A*+WALLCON | *80CSU0401712A* | 23600 | 21400 | 17 | 11 | 8.1 | 1.94 | 96 | 78 | 206767145
DAY & NIGHT | CVH825GKA3* | EA*4X30L17A*+WALLCON | *80CSU0601716A* | 23400 | 21600 | 16.5 | 10.5 | 8.1 | 1.92 | 96 | 77 | 206767119
COMFORTMAKER | CVH825GKA3* | EA*4X30L17A*+WALLCON | *80CSU0601716A* | 23400 | 21600 | 16.5 | 10.5 | 8.1 | 1.92 | 96 | 77 | 206767118
ARCOAIRE | HVH825GKA3* | EA*4X30L17A*+WALLCON | *80CSU0601716A* | 23400 | 21600 | 16.5 | 10.5 | 8.1 | 1.92 | 96 | 77 | 206767117
AIRQUEST | HVH825GKA3* | EA*4X25L17A*+WALLCON | *97CMN0801714A* | 24200 | 21400 | 16.5 | 11 | 8.1 | 2 | 97 | 78 | 206765539
KEEPRITE | CVH825GKA3* | EA*4X25L17A*+WALLCON | *97CMN0801714A* | 24200 | 21400 | 16.5 | 11 | 8.1 | 2 | 97 | 78 | 206765543
COMFORTMAKER | CVH825GKA3* | EA*4X25L17A*+WALLCON | *97CMN0801714A* | 24200 | 21400 | 16.5 | 11 | 8.1 | 2 | 97 | 78 | 206765541
DAY & NIGHT | CVH825GKA3* | EA*4X25L17A*+WALLCON | *97CMN0801714A* | 24200 | 21400 | 16.5 | 11 | 8.1 | 2 | 97 | 78 | 206765542
HEIL | HVH825GKA3* | EA*4X25L17A*+WALLCON | *97CMN0801714A* | 24200 | 21400 | 16.5 | 11 | 8.1 | 2 | 97 | 78 | 206765538
CARRIER | 25VNA825A*032* | CAP**2517AL*+UI | 59MN7B080C17**14 | 24200 | 21400 | 16.5 | 11 | 8.1 | 2 | 97 | 78 | 206764310
TEMPSTAR | TVH825GKA3* | EA*4X25L17A*+WALLCON | *80CSU0601716A* | 24400 | 21200 | 16.5 | 11 | 8.1 | 2.02 | 97 | 79 | 206767104
ARCOAIRE | HVH825GKA3* | EA*4X25L17A*+WALLCON | *80CSU0601716A* | 24400 | 21200 | 16.5 | 11 | 8.1 | 2.02 | 97 | 79 | 206767099
BRYANT HEATING AND COOLING SYSTEMS | 288BNV025*0**C* | CAP**3717AL*+UI | 88*TA48090C17*** | 24200 | 21400 | 17 | 11 | 8.1 | 2.02 | 96 | 78 | 206765915
COMFORTMAKER | CVH825GKA3* | EA*4X25L17A*+WALLCON | *80CSU0601716A* | 24400 | 21200 | 16.5 | 11 | 8.1 | 2.02 | 97 | 79 | 206767100
CARRIER | 25VNA825A*032* | CAP**2517AL*+UI | 58TN*A045C17**12 | 24200 | 21400 | 16.5 | 11 | 8.1 | 2 | 97 | 79 | 206764305
CARRIER | 25VNA825A*032* | CAP**3717AL*+UI | 58TN*A090C17**16 | 24200 | 21400 | 17 | 11 | 8.1 | 2.02 | 96 | 78 | 206764352
BRYANT HEATING AND COOLING SYSTEMS | 288BNV025*0**C* | CAP**2517AL*+UI | 88*TA36045C17*** | 24200 | 21400 | 16.5 | 11 | 8.1 | 2 | 97 | 79 | 206765490
HEIL | HVH825GKA3* | EA*4X37L17A*+WALLCON | *80CTL0901716A* | 24200 | 21400 | 17 | 11 | 8.1 | 2.02 | 96 | 78 | 206765916
AIRQUEST | HVH825GKA3* | EA*4X37L17A*+WALLCON | *80CTL0901716A* | 24200 | 21400 | 17 | 11 | 8.1 | 2.02 | 96 | 78 | 206765917
ARCOAIRE | HVH825GKA3* | EA*4X37L17A*+WALLCON | *80CTL0901716A* | 24200 | 21400 | 17 | 11 | 8.1 | 2.02 | 96 | 78 | 206765918
COMFORTMAKER | CVH825GKA3* | EA*4X37L17A*+WALLCON | *80CTL0901716A* | 24200 | 21400 | 17 | 11 | 8.1 | 2.02 | 96 | 78 | 206765919
DAY & NIGHT | CVH825GKA3* | EA*4X37L17A*+WALLCON | *80CTL0901716A* | 24200 | 21400 | 17 | 11 | 8.1 | 2.02 | 96 | 78 | 206765920
KEEPRITE | CVH825GKA3* | EA*4X37L17A*+WALLCON | *80CTL0901716A* | 24200 | 21400 | 17 | 11 | 8.1 | 2.02 | 96 | 78 | 206765921
CARRIER | 25VNA825A*032* | CAP**3721AL*+UI | 59MN7B080C17**14 | 24400 | 21200 | 16.5 | 11 | 8.1 | 2.02 | 97 | 79 | 206764360
BRYANT HEATING AND COOLING SYSTEMS | 288BNV025*0**C* | CAP**3721AL*+UI | 987MB42080C17*** | 24400 | 21200 | 16.5 | 11 | 8.1 | 2.02 | 97 | 79 | 206765987
HEIL | HVH825GKA3* | EA*4X37L21A*+WALLCON | *97CMN0801714A* | 24400 | 21200 | 16.5 | 11 | 8.1 | 2.02 | 97 | 79 | 206765988
ARCOAIRE | HVH825GKA3* | EA*4X37L21A*+WALLCON | *97CMN0801714A* | 24400 | 21200 | 16.5 | 11 | 8.1 | 2.02 | 97 | 79 | 206765990
COMFORTMAKER | CVH825GKA3* | EA*4X37L21A*+WALLCON | *97CMN0801714A* | 24400 | 21200 | 16.5 | 11 | 8.1 | 2.02 | 97 | 79 | 206765991
KEEPRITE | CVH825GKA3* | EA*4X37L21A*+WALLCON | *97CMN0801714A* | 24400 | 21200 | 16.5 | 11 | 8.1 | 2.02 | 97 | 79 | 206765993
CARRIER | 25VNA825A*032* | CAP**3017AL*+UI | 58TN*A070C17**16 | 23400 | 21600 | 16.5 | 11 | 8.1 | 1.92 | 96 | 77 | 206764315
DAY & NIGHT | CVH825GKA3* | EA*4X37L21A*+WALLCON | *97CMN0801714A* | 24400 | 21200 | 16.5 | 11 | 8.1 | 2.02 | 97 | 79 | 206765992
AIRQUEST | HVH825GKA3* | EA*4X37L21A*+WALLCON | *97CMN0801714A* | 24400 | 21200 | 16.5 | 11 | 8.1 | 2.02 | 97 | 79 | 206765989
BRYANT HEATING AND COOLING SYSTEMS | 288BNV025*0**C* | CAP**3017AL*+UI | 88*TA48070C17*** | 23400 | 21600 | 16.5 | 11 | 8.1 | 1.92 | 96 | 77 | 206765582
CARRIER | 25VNA825A*031* | CAP**3721AL*+UI | 59MN7B100C21**22 | 24400 | 21200 | 16.5 | 11 | 8.5 | 2.04 | 97 | 78 | 204451257
CARRIER | 25VNA825A*031* | CAP**3721AL*+UI | 58TN*A070C17**16 | 24400 | 21200 | 17 | 11 | 8.5 | 2.02 | 97 | 78 | 204451249
CARRIER | 25VNA825A*031* | CAP**3721AL*+UI | 59CU5A060C17**16 | 24400 | 21400 | 16.5 | 10.5 | 8.1 | 2.02 | 97 | 78 | 206133806
CARRIER | 25VNA825A*031* | CAP**3721AL*+UI | 59CU5A100C21**22 | 24400 | 21200 | 17 | 11 | 8.5 | 2.04 | 97 | 78 | 206133826
CARRIER | 25VNA825A*031* | CAP**3721AL*+UI | 58TN*A090C17**16 | 24600 | 21000 | 17.5 | 11.7 | 8.5 | 2.04 | 97 | 79 | 204451260
CARRIER | 25VNA825A*031* | CAP**3721AL*+UI | 59TN6B060C17**14 | 24400 | 21200 | 16.5 | 11 | 8.1 | 2.02 | 97 | 79 | 204451252
CARRIER | 25VNA825A*031* | CAP**3721AL*+UI | 59TN6B080C17**14 | 24400 | 21200 | 16.5 | 11 | 8.1 | 2.02 | 97 | 79 | 204451253
DAY & NIGHT | CVH848GKA** | EA*4X48L24A*+WALLCON | *97CMN1002122A* | 44500 | 46500 | 17 | 10 | 8.5 | 2.02 | 78 | 62 | 204300745
KEEPRITE | CVH848GKA** | EA*4X48L24A*+WALLCON | *96CTN1202422A* | 44500 | 46500 | 17.5 | 10 | 8.5 | 2.02 | 78 | 62 | 204300726
DAY & NIGHT | CVH848GKA** | EA*4X48L24A*+WALLCON | *96CTN1202422A* | 44500 | 46500 | 17.5 | 10 | 8.5 | 2.02 | 78 | 62 | 204300725
COMFORTMAKER | CVH848GKA** | EA*4X48L24A*+WALLCON | *96CTN1202422A* | 44500 | 46500 | 17.5 | 10 | 8.5 | 2.02 | 78 | 62 | 204300724
KEEPRITE | CVH848GKA** | EA*4X48L24A*+WALLCON | *96CTN1002122A* | 44500 | 46500 | 17 | 10 | 8.5 | 2.02 | 78 | 62 | 204300776
DAY & NIGHT | CVH848GKA** | EA*4X48L24A*+WALLCON | *96CTN1002122A* | 44500 | 46500 | 17 | 10 | 8.5 | 2.02 | 78 | 62 | 204300775
COMFORTMAKER | CVH848GKA** | EA*4X48L24A*+WALLCON | *96CTN1002122A* | 44500 | 46500 | 17 | 10 | 8.5 | 2.02 | 78 | 62 | 204300774
KEEPRITE | CVH837GKA** | EN(A,D,W)4X48L21**+WALLCON | *97CMN1002122A* | 32400 | 33000 | 17.5 | 11.7 | 8.1 | 1.96 | 95 | 75 | 204299812
DAY & NIGHT | CVH837GKA** | EN(A,D,W)4X48L21**+WALLCON | *97CMN1002122A* | 32400 | 33000 | 17.5 | 11.7 | 8.1 | 1.96 | 95 | 75 | 204299811
COMFORTMAKER | CVH837GKA** | EN(A,D,W)4X48L21**+WALLCON | *97CMN1002122A* | 32400 | 33000 | 17.5 | 11.7 | 8.1 | 1.96 | 95 | 75 | 204299810
KEEPRITE | CVH848GKA** | EN(A,D,W)4X60L24**+WALLCON | *96CTN1002122A* | 45500 | 46500 | 17.5 | 10 | 8.5 | 2 | 78 | 62 | 204301400
KEEPRITE | CVH837GKA** | EN(A,D,W)4X48L21**+WALLCON | *96CTN1002122A* | 32400 | 33000 | 17.5 | 11.7 | 8.1 | 1.96 | 95 | 75 | 204299832
DAY & NIGHT | CVH837GKA** | EN(A,D,W)4X48L21**+WALLCON | *96CTN1002122A* | 32400 | 33000 | 17.5 | 11.7 | 8.1 | 1.96 | 95 | 75 | 204299831
COMFORTMAKER | CVH837GKA** | EN(A,D,W)4X48L21**+WALLCON | *96CTN1002122A* | 32400 | 33000 | 17.5 | 11.7 | 8.1 | 1.96 | 95 | 75 | 204299830
KEEPRITE | CVH837GKA** | EN(A,D,W)4X48L21**+WALLCON | *95CSU1002122A* | 32400 | 32800 | 17.5 | 11.7 | 8.1 | 1.98 | 96 | 75 | 206136291
DAY & NIGHT | CVH837GKA** | EN(A,D,W)4X48L21**+WALLCON | *95CSU1002122A* | 32400 | 32800 | 17.5 | 11.7 | 8.1 | 1.98 | 96 | 75 | 206136290
BRYANT HEATING AND COOLING SYSTEMS | 284ANV024*0**B* | CAP**4221AL*+UI | 986TC42060C17*** | 23400 | 26600 | 20 | 13 | 10.5 | 2.44 | 94 | 75 | 206790149
CARRIER | 25VNA424A*031* | CAP**4221AL*+UI | 59TN6B060C17**14 | 23400 | 26600 | 20 | 13 | 10.5 | 2.44 | 94 | 75 | 206788461
BRYANT HEATING AND COOLING SYSTEMS | 284ANV024*0**B* | CAP**4221AL*+UI | 88*TA48070C17*** | 23400 | 26600 | 20.5 | 13.5 | 10.5 | 2.46 | 93 | 74 | 206790146
CARRIER | 25VNA424A*031* | CAP**3617AL*+UI | 58CU*A060C17**16 | 23200 | 26600 | 20.5 | 13 | 10 | 2.42 | 93 | 74 | 206788548
CARRIER | 25VNA424A*031* | CAP**3617AL*+UI | 58CU*A040C17**12 | 23400 | 26600 | 20.5 | 13 | 10 | 2.42 | 93 | 74 | 206788547
BRYANT HEATING AND COOLING SYSTEMS | 284ANV024*0**B* | CAP**3617AL*+UI | 88*TA36045C17*** | 23200 | 26800 | 19.5 | 12.5 | 10 | 2.38 | 94 | 75 | 206790135
BRYANT HEATING AND COOLING SYSTEMS | 284ANV024*0**B* | CAP**3617AL*+UI | 83*CA36040C17*** | 23400 | 26600 | 20.5 | 13 | 10 | 2.42 | 93 | 74 | 206790235
CARRIER | 25VNA424A*031* | CAP**3617AL*+UI | 58TN*A045C17**12 | 23200 | 26800 | 19.5 | 12.5 | 10 | 2.38 | 94 | 75 | 206788447
BRYANT HEATING AND COOLING SYSTEMS | 284ANV024*0**B* | CAP**3617AL*+UI | 83*CA48060C17*** | 23200 | 26600 | 20.5 | 13 | 10 | 2.42 | 93 | 74 | 206790236
CARRIER | 25VNA424A*031* | CAP**3617AL*+UI | 59CU5A060C17**16 | 23200 | 26800 | 20 | 13 | 10 | 2.4 | 93 | 75 | 206788563
BRYANT HEATING AND COOLING SYSTEMS | 284ANV024*0**B* | CAP**3617AL*+UI | 935CA48060C17*** | 23200 | 26800 | 20 | 13 | 10 | 2.4 | 93 | 75 | 206790251
BRYANT HEATING AND COOLING SYSTEMS | 284ANV048*0**B* | CSPH*6012AL*+UI | 935CA60080C21*** | 45000 | 46000 | 20.5 | 11.7 | 9 | 2.34 | 95 | 79 | 206790654
BRYANT HEATING AND COOLING SYSTEMS | 284ANV048*0**B* | CAP**6124AL*+UI | 987MB66120C24*** | 45500 | 46000 | 21 | 12 | 9.5 | 2.36 | 95 | 79 | 206790609
CARRIER | 25VNA448A*031* | CSPH*6012AL*+UI | 59CU5A080C21**20 | 45000 | 46000 | 20.5 | 11.7 | 9 | 2.34 | 95 | 79 | 206788966
CARRIER | 25VNA448A*031* | CAP**6124AL*+UI | 59MN7B120C24**22 | 45500 | 46000 | 21 | 12 | 9.5 | 2.36 | 95 | 79 | 206788921
BRYANT HEATING AND COOLING SYSTEMS | 284ANV048*0**B* | CAP**6124AL*+UI | 986TC66120C24*** | 45500 | 46000 | 21.5 | 12 | 9.5 | 2.38 | 93 | 79 | 206790622
CARRIER | 25VNA448A*031* | CAP**6124AL*+UI | 59TN6B120C24**22 | 45500 | 46000 | 21.5 | 12 | 9.5 | 2.38 | 93 | 79 | 206788934
BRYANT HEATING AND COOLING SYSTEMS | 284ANV048*0**B* | CAP**6124AL*+UI | 88*TA66135C24*** | 45500 | 46000 | 21.5 | 12.5 | 9.5 | 2.38 | 93 | 78 | 206790595
CARRIER | 25VNA448A*031* | CAP**6124AL*+UI | 58TN*A135C24**22 | 45500 | 46000 | 21.5 | 12.5 | 9.5 | 2.38 | 93 | 78 | 206788907
BRYANT HEATING AND COOLING SYSTEMS | 284ANV048*0**B* | CAP**4824AL*+UI | 986TC66120C24*** | 44000 | 46500 | 21 | 12 | 9.5 | 2.28 | 94 | 78 | 206790617
CARRIER | 25VNA448A*031* | CAP**4824AL*+UI | 58TN*A135C24**22 | 44000 | 46000 | 21 | 12 | 9.5 | 2.3 | 93 | 79 | 206788903
CARRIER | 25VNA448A*031* | CAP**4824AL*+UI | 58CU*A100C21**20 | 43500 | 46500 | 21 | 11.7 | 9 | 2.28 | 94 | 78 | 206788945
CARRIER | 25VNA448A*031* | CAP**4824AL*+UI | 59TN6B120C24**22 | 44000 | 46500 | 21 | 12 | 9.5 | 2.28 | 94 | 78 | 206788929
BRYANT HEATING AND COOLING SYSTEMS | 284ANV048*0**B* | CAP**4824AL*+UI | 935CA66100C21*** | 44000 | 46000 | 21 | 12 | 9.5 | 2.3 | 95 | 79 | 206790647
BRYANT HEATING AND COOLING SYSTEMS | 284ANV048*0**B* | CAP**4824AL*+UI | 88*TA66135C24*** | 44000 | 46000 | 21 | 12 | 9.5 | 2.3 | 93 | 79 | 206790591
BRYANT HEATING AND COOLING SYSTEMS | 284ANV048*0**B* | CAP**4824AL*+UI | 83*CA60100C21*** | 43500 | 46500 | 21 | 11.7 | 9 | 2.28 | 94 | 78 | 206790633
CARRIER | 25VNA448A*031* | CAP**4824AL*+UI | 59CU5A100C21**22 | 44000 | 46000 | 21 | 12 | 9.5 | 2.3 | 95 | 79 | 206788959
BRYANT HEATING AND COOLING SYSTEMS | 284ANV024*0**B* | CNPV*3617AL*+UI | 986TC42080C17*** | 23200 | 26800 | 20 | 13 | 9.5 | 2.38 | 93 | 75 | 206790172
CARRIER | 25VNA424A*031* | CNPV*3617AL*+UI | 59MN7B080C17**14 | 23200 | 26800 | 20 | 13 | 9.5 | 2.36 | 94 | 75 | 206788373
CARRIER | 25VNA424A*031* | CNPV*3617AL*+UI | 59TN6B080C17**14 | 23200 | 26800 | 20 | 13 | 9.5 | 2.38 | 93 | 75 | 206788484
BRYANT HEATING AND COOLING SYSTEMS | 284ANV024*0**B* | CNPV*3617AL*+UI | 986TC42060C17*** | 23200 | 26800 | 19.5 | 13 | 9.5 | 2.36 | 94 | 75 | 206790171
CARRIER | 25VNA424A*031* | CNPV*3617AL*+UI | 59TN6B060C17**14 | 23200 | 26800 | 19.5 | 13 | 9.5 | 2.36 | 94 | 75 | 206788483
BRYANT HEATING AND COOLING SYSTEMS | 284ANV024*0**B* | CAP**3621AL*+UI | 88*TA36045C17*** | 23200 | 26800 | 20 | 13 | 10 | 2.4 | 93 | 75 | 206790139
CARRIER | 25VNA424A*031* | CAP**3621AL*+UI | 58TN*A045C17**12 | 23200 | 26800 | 20 | 13 | 10 | 2.4 | 93 | 75 | 206788451
BRYANT HEATING AND COOLING SYSTEMS | 284ANV024*0**B* | CAP**3621AL*+UI | 83*CA36040C17*** | 23400 | 26600 | 21 | 13.5 | 10.5 | 2.44 | 93 | 74 | 206790237
BRYANT HEATING AND COOLING SYSTEMS | 284ANV024*0**B* | CAP**3621AL*+UI | 83*CA48060C17*** | 23400 | 26600 | 20.5 | 13 | 10 | 2.44 | 93 | 74 | 206790238
CARRIER | 25VNA424A*031* | CAP**3621AL*+UI | 58CU*A060C17**16 | 23400 | 26600 | 20.5 | 13 | 10 | 2.44 | 93 | 74 | 206788550
BRYANT HEATING AND COOLING SYSTEMS | 284ANV024*0**B* | CAP**3621AL*+UI | 935CA66100C21*** | 23400 | 26600 | 20.5 | 13.5 | 10 | 2.44 | 93 | 74 | 206790254
CARRIER | 25VNA424A*031* | CAP**3621AL*+UI | 59CU5A100C21**22 | 23400 | 26600 | 20.5 | 13.5 | 10 | 2.44 | 93 | 74 | 206788566
BRYANT HEATING AND COOLING SYSTEMS | 284ANV048*0**B* | CSPH*6012AL*+UI | 88*TA66135C24*** | 45500 | 46000 | 20.5 | 12.3 | 9 | 2.38 | 93 | 78 | 206790599
CARRIER | 25VNA448A*031* | CSPH*6012AL*+UI | 58TN*A135C24**22 | 45500 | 46000 | 20.5 | 12.3 | 9 | 2.38 | 93 | 78 | 206788911
BRYANT HEATING AND COOLING SYSTEMS | 284ANV048*0**B* | CSPH*6012AL*+UI | 88*TA60090C21*** | 45000 | 46000 | 20.5 | 11.7 | 9 | 2.36 | 93 | 79 | 206790598
CARRIER | 25VNA448A*031* | CSPH*6012AL*+UI | 58CU*A100C21**20 | 45000 | 46000 | 20.5 | 11.7 | 9 | 2.34 | 95 | 79 | 206788955
BRYANT HEATING AND COOLING SYSTEMS | 284ANV048*0**B* | CSPH*6012AL*+UI | 83*CA60100C21*** | 45000 | 46000 | 20.5 | 11.7 | 9 | 2.34 | 95 | 79 | 206790643
CARRIER | 25VNA448A*031* | CSPH*6012AL*+UI | 58TN*A090C21**20 | 45000 | 46000 | 20.5 | 11.7 | 9 | 2.36 | 93 | 79 | 206788910
CARRIER | 25VNA448A*031* | CAP**6024AL*+UI | 59TN6B100C21**22 | 44500 | 46000 | 21 | 12 | 9.5 | 2.34 | 93 | 79 | 206788969
BRYANT HEATING AND COOLING SYSTEMS | 284ANV048*0**B* | CAP**6024AL*+UI | 987MB66120C24*** | 44500 | 46000 | 21 | 12 | 9.5 | 2.34 | 95 | 79 | 206790606
BRYANT HEATING AND COOLING SYSTEMS | 284ANV048*0**B* | CSPH*6012AL*+UI | 935CA66100C21*** | 45000 | 46000 | 20.5 | 12.3 | 9 | 2.36 | 93 | 78 | 206790655
CARRIER | 25VNA448A*031* | CSPH*6012AL*+UI | 59CU5A100C21**22 | 45000 | 46000 | 20.5 | 12.3 | 9 | 2.36 | 93 | 78 | 206788967
BRYANT HEATING AND COOLING SYSTEMS | 284ANV048*0**B* | CAP**6024AL*+UI | 986TC66100C21*** | 44500 | 46000 | 21 | 12 | 9.5 | 2.34 | 93 | 79 | 206790657
CARRIER | 25VNA448A*031* | CAP**6024AL*+UI | 59MN7B120C24**22 | 44500 | 46000 | 21 | 12 | 9.5 | 2.34 | 95 | 79 | 206788918
BRYANT HEATING AND COOLING SYSTEMS | 284ANV048*0**B* | CAP**6024AL*+UI | 986TC66120C24*** | 44500 | 46000 | 21.5 | 12 | 9.5 | 2.36 | 93 | 79 | 206790619
CARRIER | 25VNA448A*031* | CAP**6024AL*+UI | 59TN6B120C24**22 | 44500 | 46000 | 21.5 | 12 | 9.5 | 2.36 | 93 | 79 | 206788931
BRYANT HEATING AND COOLING SYSTEMS | 284ANV048*0**B* | CAP**6024AL*+UI | 88*TA66135C24*** | 45000 | 45500 | 21.5 | 12.5 | 9.5 | 2.36 | 95 | 79 | 206790592
BRYANT HEATING AND COOLING SYSTEMS | 284ANV024*0**B* | CAP**3621AL*+UI | 987MB42060C17*** | 23200 | 26800 | 19.5 | 12.5 | 10 | 2.38 | 94 | 75 | 206790024
CARRIER | 25VNA424A*031* | CAP**3621AL*+UI | 59MN7B060C17**14 | 23200 | 26800 | 19.5 | 12.5 | 10 | 2.38 | 94 | 75 | 206788336
DAY & NIGHT | CVH825GKA2* | EA*4X25L17A*+WALLCON | *80CTL0451712A* | 24200 | 21400 | 16.5 | 11 | 8.1 | 2 | 97 | 79 | 204456441
KEEPRITE | CVH825GKA2* | EA*4X25L17A*+WALLCON | *80CSU0601716A* | 24400 | 21200 | 16.5 | 11 | 8.1 | 2.02 | 97 | 79 | 206133331
DAY & NIGHT | CVH825GKA2* | EA*4X25L17A*+WALLCON | *80CSU0601716A* | 24400 | 21200 | 16.5 | 11 | 8.1 | 2.02 | 97 | 79 | 206133330
KEEPRITE | CVH825GKA2* | EA*4X25L17A*+WALLCON | *80CSU0401712A* | 24400 | 21200 | 17 | 11 | 8.1 | 2.02 | 97 | 78 | 206133321
COMFORTMAKER | CVH825GKA2* | EA*4X25L17A*+WALLCON | *80CSU0601716A* | 24400 | 21200 | 16.5 | 11 | 8.1 | 2.02 | 97 | 79 | 206133329
COMFORTMAKER | CVH825GKA2* | EA*4X25L17A*+WALLCON | *80CSU0401712A* | 24400 | 21200 | 17 | 11 | 8.1 | 2.02 | 97 | 78 | 206133319
DAY & NIGHT | CVH825GKA2* | EA*4X25L17A*+WALLCON | *80CSU0401712A* | 24400 | 21200 | 17 | 11 | 8.1 | 2.02 | 97 | 78 | 206133320
KEEPRITE | CVH825GKA2* | EA*4X24L17A*+WALLCON | *97CMN0801714A* | 23200 | 22000 | 16 | 10.5 | 8.1 | 1.88 | 96 | 77 | 204456415
DAY & NIGHT | CVH825GKA2* | EA*4X24L17A*+WALLCON | *97CMN0801714A* | 23200 | 22000 | 16 | 10.5 | 8.1 | 1.88 | 96 | 77 | 204456414
COMFORTMAKER | CVH825GKA2* | EA*4X24L17A*+WALLCON | *97CMN0801714A* | 23200 | 22000 | 16 | 10.5 | 8.1 | 1.88 | 96 | 77 | 204456413
COMFORTMAKER | CVH825GKA2* | EA*4X24L17A*+WALLCON | *96CTN0601714A* | 23200 | 22000 | 16 | 10.5 | 8.1 | 1.88 | 96 | 77 | 204456386
KEEPRITE | CVH825GKA2* | EHD4X36AAL+WALLCON | *95CSU0802120A* | 24000 | 21400 | 16 | 10.5 | 8.1 | 1.98 | 96 | 78 | 206133989
DAY & NIGHT | CVH825GKA2* | EHD4X36AAL+WALLCON | *95CSU0802120A* | 24000 | 21400 | 16 | 10.5 | 8.1 | 1.98 | 96 | 78 | 206133988
COMFORTMAKER | CVH825GKA2* | EHD4X36AAL+WALLCON | *95CSU0802120A* | 24000 | 21400 | 16 | 10.5 | 8.1 | 1.98 | 96 | 78 | 206133987
DAY & NIGHT | CVH825GKA2* | EHD4X36AAL+WALLCON | *80CTL0901716A* | 24200 | 21400 | 16.5 | 11 | 8.1 | 2 | 96 | 78 | 204459417
COMFORTMAKER | CVH825GKA2* | EHD4X36AAL+WALLCON | *80CTL0901716A* | 24200 | 21400 | 16.5 | 11 | 8.1 | 2 | 96 | 78 | 204459416
CARRIER | 25VNA837A*030* | CAP**4321AL*+UI | 59TN6B100C21**22 | 33000 | 33000 | 17.5 | 11.7 | 8.5 | 2 | 96 | 76 | 204299187
CARRIER | 25VNA837A*030* | CAP**4821AL*+UI | 58CU*A040C17**12 | 32400 | 32600 | 17.5 | 11 | 8.5 | 1.98 | 96 | 77 | 206135762
CARRIER | 25VNA837A*030* | CAP**4821AL*+UI | 58CU*A060C17**16 | 32200 | 32600 | 17.5 | 11 | 8.1 | 1.98 | 97 | 77 | 206135772
CARRIER | 25VNA837A*030* | CAP**4321AL*+UI | 59MN7B100C21**22 | 33000 | 33000 | 17.5 | 11.7 | 8.5 | 2 | 96 | 76 | 204299183
CARRIER | 25VNA837A*030* | CAP**4321AL*+UI | 59CU5A100C21**22 | 33000 | 32800 | 17.5 | 11.5 | 8.5 | 2 | 96 | 76 | 206136144
CARRIER | 25VNA837A*030* | CAP**4321AL*+UI | 59CU5A080C21**20 | 33000 | 32800 | 17.5 | 11.5 | 8.5 | 2 | 97 | 76 | 206136134
CARRIER | 25VNA837A*030* | CAP**4321AL*+UI | 58TN*A070C17**16 | 32800 | 33000 | 17.5 | 11.7 | 8.5 | 1.98 | 97 | 76 | 204299167
CARRIER | 25VNA837A*030* | CAP**4321AL*+UI | 58CU*A100C21**20 | 32800 | 33000 | 17.5 | 11 | 8.5 | 1.98 | 96 | 76 | 206135752
CARRIER | 25VNA837A*030* | CAP**4321AL*+UI | 58TN*A090C17**16 | 33000 | 32800 | 18 | 11.7 | 8.5 | 2 | 97 | 76 | 204299189
CARRIER | 25VNA837A*030* | CAP**4321AL*+UI | 58CU*A060C17**16 | 32800 | 33000 | 17.5 | 11 | 8.5 | 1.98 | 96 | 76 | 206135732
CARRIER | 25VNA837A*030* | CAP**4321AL*+UI | 58CU*A040C17**12 | 33000 | 33000 | 17.5 | 11.5 | 8.5 | 2 | 96 | 76 | 206135722
CARRIER | 25VNA837A*030* | CAP**4224AL*+UI | 59TN6B120C24**22 | 31800 | 33000 | 17.5 | 11.5 | 8.1 | 1.9 | 95 | 74 | 204299085
CARRIER | 25VNA837A*030* | CAP**4224AL*+UI | 59TN6B100C21**22 | 31800 | 33000 | 17.5 | 11.5 | 8.1 | 1.9 | 95 | 74 | 204299135
CARRIER | 25VNA837A*030* | CAP**4224AL*+UI | 59MN7B120C24**22 | 31800 | 33200 | 17 | 11 | 8.1 | 1.88 | 95 | 73 | 204299115
CARRIER | 25VNA837A*030* | CAP**4224AL*+UI | 59MN7B060C21**20 | 31600 | 33400 | 17 | 11 | 8.1 | 1.88 | 95 | 74 | 204299155
CARRIER | 25VNA837A*030* | CAP**4224AL*+UI | 59MN7B100C21**22 | 31800 | 33000 | 17.5 | 11.5 | 8.1 | 1.9 | 95 | 74 | 204299105
CARRIER | 25VNA837A*030* | CAP**4224AL*+UI | 59CU5A100C21**22 | 31800 | 33000 | 17.5 | 11 | 8.1 | 1.9 | 95 | 74 | 206136124
CARRIER | 25VNA837A*030* | CAP**4224AL*+UI | 59CU5A080C21**20 | 31800 | 33000 | 17.5 | 11 | 8.1 | 1.9 | 95 | 74 | 206136114
CARRIER | 25VNA837A*030* | CAP**4224AL*+UI | 58TN*A135C24**22 | 31800 | 33000 | 17.5 | 11.5 | 8.1 | 1.9 | 95 | 74 | 204299075
CARRIER | 25VNA837A*030* | CAP**4224AL*+UI | 58TN*A090C21**20 | 31800 | 33200 | 17.5 | 11.5 | 8.1 | 1.9 | 95 | 73 | 204299065
CARRIER | 25VNA837A*030* | CAP**4221AL*+UI | 59CU5A100C21**22 | 31800 | 33000 | 17.5 | 11 | 8.1 | 1.9 | 95 | 74 | 206136104
CARRIER | 25VNA837A*030* | CAP**4221AL*+UI | 59TN6B080C17**14 | 31600 | 33400 | 17 | 11 | 8.1 | 1.86 | 95 | 74 | 204298955
CARRIER | 25VNA837A*030* | CAP**4221AL*+UI | 59MN7B100C21**22 | 31800 | 33000 | 17 | 11.5 | 8.1 | 1.9 | 95 | 74 | 204298995
CARRIER | 25VNA837A*030* | CAP**4221AL*+UI | 59MN7B080C17**14 | 31600 | 33400 | 17 | 11 | 8.1 | 1.86 | 95 | 74 | 204298975
CARRIER | 25VNA837A*030* | CAP**4221AL*+UI | 59MN7B060C21**20 | 31600 | 33400 | 17 | 11 | 8.1 | 1.86 | 95 | 74 | 204299045
CARRIER | 25VNA837A*030* | CAP**4221AL*+UI | 58TN*A090C21**20 | 31800 | 33200 | 17.5 | 11.5 | 8.1 | 1.9 | 95 | 73 | 204298935
CARRIER | 25VNA837A*030* | CAP**4221AL*+UI | 58TN*A090C17**16 | 31800 | 33000 | 17.5 | 11.7 | 8.5 | 1.9 | 95 | 74 | 204299025
CARRIER | 25VNA837A*030* | CAP**4221AL*+UI | 58TN*A070C17**16 | 31800 | 33200 | 17 | 11 | 8.1 | 1.88 | 95 | 74 | 204298915
CARRIER | 25VNA837A*030* | CAP**4221AL*+UI | 58CU*A060C17**16 | 31800 | 33200 | 17.5 | 11 | 8.1 | 1.88 | 95 | 74 | 206135682
CARRIER | 25VNA837A*030* | CAP**3721AL*+UI | 59TN6B100C21**22 | 33000 | 33000 | 17.5 | 11.7 | 8.5 | 2 | 96 | 76 | 204298897
CARRIER | 25VNA837A*030* | CAP**3721AL*+UI | 59MN7B100C21**22 | 33000 | 33000 | 17.5 | 11.7 | 8.5 | 2 | 96 | 76 | 204298893
CARRIER | 25VNA837A*030* | CAP**3721AL*+UI | 59CU5A100C21**22 | 33000 | 32800 | 17.5 | 11.5 | 8.5 | 2 | 97 | 76 | 206136084
CARRIER | 25VNA837A*030* | CAP**3721AL*+UI | 58TN*A090C21**20 | 32800 | 33000 | 17.5 | 11.7 | 8.5 | 1.98 | 96 | 76 | 204298881
CARRIER | 25VNA837A*030* | CAP**3721AL*+UI | 59CU5A080C21**20 | 33000 | 32800 | 17.5 | 11.5 | 8.5 | 2 | 97 | 76 | 206136074
CARRIER | 25VNA837A*030* | CAP**3721AL*+UI | 58TN*A070C17**16 | 32800 | 33000 | 17.5 | 11.5 | 8.5 | 1.98 | 97 | 76 | 204298877
CARRIER | 25VNA837A*030* | CAP**3721AL*+UI | 58TN*A090C17**16 | 33000 | 32800 | 18 | 11.7 | 8.5 | 2 | 97 | 76 | 204298899
CARRIER | 25VNA837A*030* | CAP**3721AL*+UI | 58CU*A100C21**20 | 32800 | 33000 | 17.5 | 11 | 8.5 | 1.98 | 96 | 76 | 206135672
CARRIER | 25VNA837A*030* | CAP**3721AL*+UI | 58CU*A040C17**12 | 32800 | 33000 | 17.5 | 11.5 | 8.5 | 1.98 | 96 | 76 | 206135652
CARRIER | 25VNA837A*030* | CAP**3721AL*+UI | 58CU*A060C17**16 | 32800 | 33000 | 17.5 | 11 | 8.5 | 1.98 | 97 | 76 | 206135662
BRYANT HEATING AND COOLING SYSTEMS | 288BNV037*0**A* | CSPH*4812AL*+UI | 935CA66100C21*** | 32600 | 32800 | 17 | 11 | 8.1 | 1.98 | 96 | 76 | 206136361
BRYANT HEATING AND COOLING SYSTEMS | 288BNV037*0**A* | CSPH*4812AL*+UI | 935CA60080C21*** | 32600 | 33000 | 17 | 11 | 8.1 | 1.98 | 96 | 75 | 206136351
BRYANT HEATING AND COOLING SYSTEMS | 288BNV037*0**A* | CSPH*4812AL*+UI | 88*TA66135C24*** | 32600 | 33000 | 17 | 11 | 8.1 | 1.98 | 96 | 75 | 204300460
BRYANT HEATING AND COOLING SYSTEMS | 288BNV037*0**A* | CSPH*4812AL*+UI | 88*TA60090C21*** | 32600 | 33000 | 17 | 11 | 8.1 | 1.98 | 96 | 76 | 204300450
BRYANT HEATING AND COOLING SYSTEMS | 288BNV037*0**A* | CSPH*4812AL*+UI | 88*TA48070C17*** | 32600 | 33200 | 17 | 11 | 8.1 | 1.96 | 96 | 75 | 204300430
BRYANT HEATING AND COOLING SYSTEMS | 288BNV025*0**B* | CAP**3721AL*+UI | 935CA48060C17*** | 24400 | 21400 | 16.5 | 10.5 | 8.1 | 2.02 | 97 | 78 | 206133807
BRYANT HEATING AND COOLING SYSTEMS | 288BNV025*0**B* | CAP**3721AL*+UI | 987MB42080C17*** | 24400 | 21200 | 16.5 | 11 | 8.1 | 2.02 | 97 | 79 | 204456895
BRYANT HEATING AND COOLING SYSTEMS | 288BNV025*0**B* | CAP**3721AL*+UI | 987MB66100C21*** | 24400 | 21200 | 16.5 | 11 | 8.5 | 2.04 | 97 | 78 | 204456897
BRYANT HEATING AND COOLING SYSTEMS | 288BNV025*0**B* | CAP**3721AL*+UI | 987MB42060C17*** | 24200 | 21200 | 16 | 11 | 8.1 | 2 | 98 | 79 | 204456894
BRYANT HEATING AND COOLING SYSTEMS | 288BNV025*0**B* | CAP**3721AL*+UI | 986TC66100C21*** | 24400 | 21200 | 16.5 | 11 | 8.5 | 2.04 | 97 | 78 | 204456899
BRYANT HEATING AND COOLING SYSTEMS | 288BNV025*0**B* | CAP**3721AL*+UI | 987MB60060C21*** | 24400 | 21200 | 16.5 | 11 | 8.1 | 2.02 | 97 | 79 | 204456902
BRYANT HEATING AND COOLING SYSTEMS | 288BNV025*0**B* | CAP**3721AL*+UI | 986TC42080C17*** | 24400 | 21200 | 16.5 | 11 | 8.1 | 2.02 | 97 | 79 | 204456893
BRYANT HEATING AND COOLING SYSTEMS | 288BNV025*0**B* | CAP**3721AL*+UI | 986TC42060C17*** | 24400 | 21200 | 16.5 | 11 | 8.1 | 2.02 | 97 | 79 | 204456892
BRYANT HEATING AND COOLING SYSTEMS | 288BNV025*0**B* | CAP**3721AL*+UI | 935CA66100C21*** | 24400 | 21200 | 17 | 11 | 8.5 | 2.04 | 97 | 78 | 206133827
BRYANT HEATING AND COOLING SYSTEMS | 288BNV025*0**B* | CAP**3721AL*+UI | 935CA60080C21*** | 24400 | 21200 | 17 | 11 | 8.5 | 2.04 | 97 | 78 | 206133817
BRYANT HEATING AND COOLING SYSTEMS | 288BNV037*0**A* | CAP**3721AL*+UI | 987MB66100C21*** | 33000 | 33000 | 17.5 | 11.7 | 8.5 | 2 | 96 | 76 | 204298894
BRYANT HEATING AND COOLING SYSTEMS | 288BNV037*0**A* | CAP**4221AL*+UI | 88*TA48070C17*** | 31800 | 33200 | 17 | 11 | 8.1 | 1.88 | 95 | 74 | 204298916
BRYANT HEATING AND COOLING SYSTEMS | 288BNV037*0**A* | CAP**3721AL*+UI | 986TC66100C21*** | 33000 | 33000 | 17.5 | 11.7 | 8.5 | 2 | 96 | 76 | 204298898
BRYANT HEATING AND COOLING SYSTEMS | 288BNV037*0**A* | CAP**4221AL*+UI | 88*TA48090C17*** | 31800 | 33000 | 17.5 | 11.7 | 8.5 | 1.9 | 95 | 74 | 204299026
BRYANT HEATING AND COOLING SYSTEMS | 288BNV037*0**A* | CAP**4221AL*+UI | 83*CA48060C17*** | 31800 | 33200 | 17.5 | 11 | 8.1 | 1.88 | 95 | 74 | 206135683
BRYANT HEATING AND COOLING SYSTEMS | 288BNV037*0**A* | CAP**3721AL*+UI | 935CA66100C21*** | 33000 | 32800 | 17.5 | 11.5 | 8.5 | 2 | 97 | 76 | 206136085
BRYANT HEATING AND COOLING SYSTEMS | 288BNV037*0**A* | CAP**3721AL*+UI | 935CA60080C21*** | 33000 | 32800 | 17.5 | 11.5 | 8.5 | 2 | 97 | 76 | 206136075
BRYANT HEATING AND COOLING SYSTEMS | 288BNV037*0**A* | CAP**3721AL*+UI | 83*CA60100C21*** | 32800 | 33000 | 17.5 | 11 | 8.5 | 1.98 | 96 | 76 | 206135673
BRYANT HEATING AND COOLING SYSTEMS | 288BNV037*0**A* | CAP**3721AL*+UI | 88*TA60090C21*** | 32800 | 33000 | 17.5 | 11.7 | 8.5 | 1.98 | 96 | 76 | 204298882
BRYANT HEATING AND COOLING SYSTEMS | 288BNV037*0**A* | CAP**3721AL*+UI | 83*CA48060C17*** | 32800 | 33000 | 17.5 | 11 | 8.5 | 1.98 | 97 | 76 | 206135663
BRYANT HEATING AND COOLING SYSTEMS | 288BNV037*0**A* | CAP**3721AL*+UI | 88*TA48090C17*** | 33000 | 32800 | 18 | 11.7 | 8.5 | 2 | 97 | 76 | 204298900
BRYANT HEATING AND COOLING SYSTEMS | 288BNV037*0**A* | CAP**3721AL*+UI | 83*CA36040C17*** | 32800 | 33000 | 17.5 | 11.5 | 8.5 | 1.98 | 96 | 76 | 206135653
BRYANT HEATING AND COOLING SYSTEMS | 288BNV037*0**A* | CAP**3721AL*+UI | 88*TA48070C17*** | 32800 | 33000 | 17.5 | 11.5 | 8.5 | 1.98 | 97 | 76 | 204298878
BRYANT HEATING AND COOLING SYSTEMS | 288BNV037*0**A* | CAP**3621AL*+UI | 987MB66100C21*** | 31600 | 33200 | 17 | 11 | 8.1 | 1.86 | 94 | 73 | 204298736
BRYANT HEATING AND COOLING SYSTEMS | 288BNV037*0**A* | CAP**3621AL*+UI | 987MB60060C21*** | 31400 | 33600 | 17 | 11 | 8.1 | 1.84 | 93 | 73 | 204298786
BRYANT HEATING AND COOLING SYSTEMS | 288BNV037*0**A* | CAP**3621AL*+UI | 986TC66100C21*** | 31600 | 33200 | 17 | 11 | 8.1 | 1.86 | 94 | 73 | 204298756
BRYANT HEATING AND COOLING SYSTEMS | 288BNV037*0**A* | CAP**3621AL*+UI | 88*TA48090C17*** | 31600 | 33000 | 17.5 | 11.5 | 8.1 | 1.86 | 94 | 73 | 204298766
BRYANT HEATING AND COOLING SYSTEMS | 288BNV037*0**A* | CAP**3621AL*+UI | 88*TA60090C21*** | 31600 | 33200 | 17 | 11 | 8.1 | 1.86 | 94 | 73 | 204298676
CARRIER | 25VNA825A*032* | CAP**3721AL*+UI | 59MN7B060C21**20 | 24400 | 21200 | 16.5 | 11 | 8.1 | 2.02 | 97 | 79 | 206764367
AIRQUEST | HVH825GKA3* | EA*4X37L17A*+WALLCON | *80CTL0701716A* | 24200 | 21400 | 16.5 | 11 | 8.1 | 2 | 97 | 78 | 206765863
HEIL | HVH825GKA3* | EA*4X37L17A*+WALLCON | *80CTL0701716A* | 24200 | 21400 | 16.5 | 11 | 8.1 | 2 | 97 | 78 | 206765862
CARRIER | 25VNA825A*032* | CAP**3717AL*+UI | 58TN*A070C17**16 | 24200 | 21400 | 16.5 | 11 | 8.1 | 2 | 97 | 78 | 206764346
BRYANT HEATING AND COOLING SYSTEMS | 288BNV025*0**C* | CAP**3717AL*+UI | 88*TA48070C17*** | 24200 | 21400 | 16.5 | 11 | 8.1 | 2 | 97 | 78 | 206765861
TEMPSTAR | TVH825GKA3* | EA*4X37L17A*+WALLCON | *80CTL0451712A* | 24000 | 21600 | 16 | 10.5 | 8.1 | 1.98 | 96 | 78 | 206765860
KEEPRITE | CVH825GKA3* | EA*4X37L17A*+WALLCON | *80CTL0451712A* | 24000 | 21600 | 16 | 10.5 | 8.1 | 1.98 | 96 | 78 | 206765858
KENMORE | (C,H,T)VH825GKA3* | EA*4X37L17A*+WALLCON | *80CTL0451712A* | 24000 | 21600 | 16 | 10.5 | 8.1 | 1.98 | 96 | 78 | 206998340
DAY & NIGHT | CVH825GKA3* | EA*4X37L17A*+WALLCON | *80CTL0451712A* | 24000 | 21600 | 16 | 10.5 | 8.1 | 1.98 | 96 | 78 | 206765857
TEMPSTAR | TVH825GKA3* | EA*4X36L17A*+WALLCON | *80CTL0701716A* | 23600 | 21400 | 16.5 | 11 | 8.1 | 1.94 | 97 | 78 | 206765662
DAY & NIGHT | CVH825GKA3* | EA*4X36L17A*+WALLCON | *80CTL0701716A* | 23600 | 21400 | 16.5 | 11 | 8.1 | 1.94 | 97 | 78 | 206765659
KEEPRITE | CVH825GKA3* | EA*4X36L17A*+WALLCON | *80CTL0701716A* | 23600 | 21400 | 16.5 | 11 | 8.1 | 1.94 | 97 | 78 | 206765660
KENMORE | (C,H,T)VH825GKA3* | EA*4X36L17A*+WALLCON | *80CTL0701716A* | 23600 | 21400 | 16.5 | 11 | 8.1 | 1.94 | 97 | 78 | 206998318
COMFORTMAKER | CVH825GKA3* | EA*4X36L17A*+WALLCON | *80CTL0701716A* | 23600 | 21400 | 16.5 | 11 | 8.1 | 1.94 | 97 | 78 | 206765658
AIRQUEST | HVH825GKA3* | EA*4X36L17A*+WALLCON | *80CTL0701716A* | 23600 | 21400 | 16.5 | 11 | 8.1 | 1.94 | 97 | 78 | 206765656
ARCOAIRE | HVH825GKA3* | EA*4X36L17A*+WALLCON | *80CTL0701716A* | 23600 | 21400 | 16.5 | 11 | 8.1 | 1.94 | 97 | 78 | 206765657
HEIL | HVH825GKA3* | EA*4X36L17A*+WALLCON | *80CTL0701716A* | 23600 | 21400 | 16.5 | 11 | 8.1 | 1.94 | 97 | 78 | 206765655
COMFORTMAKER | CVH825GKA3* | EA*4X37L21A*+WALLCON | *97CMN1002122A* | 24400 | 21200 | 16.5 | 11 | 8.5 | 2.04 | 97 | 78 | 206766009
ARCOAIRE | HVH825GKA3* | EA*4X37L21A*+WALLCON | *97CMN1002122A* | 24400 | 21200 | 16.5 | 11 | 8.5 | 2.04 | 97 | 78 | 206766008
HEIL | HVH825GKA3* | EA*4X37L21A*+WALLCON | *97CMN1002122A* | 24400 | 21200 | 16.5 | 11 | 8.5 | 2.04 | 97 | 78 | 206766006
AIRQUEST | HVH825GKA3* | EA*4X37L21A*+WALLCON | *97CMN1002122A* | 24400 | 21200 | 16.5 | 11 | 8.5 | 2.04 | 97 | 78 | 206766007
BRYANT HEATING AND COOLING SYSTEMS | 288BNV025*0**C* | CAP**3721AL*+UI | 987MB66100C21*** | 24400 | 21200 | 16.5 | 11 | 8.5 | 2.04 | 97 | 78 | 206766005
KENMORE | (C,H,T)VH825GKA3* | EA*4X37L21A*+WALLCON | *97CMN0801714A* | 24400 | 21200 | 16.5 | 11 | 8.1 | 2.02 | 97 | 79 | 206998355
CARRIER | 25VNA825A*032* | CAP**3721AL*+UI | 59MN7B100C21**22 | 24400 | 21200 | 16.5 | 11 | 8.5 | 2.04 | 97 | 78 | 206764362
TEMPSTAR | TVH825GKA3* | EA*4X37L21A*+WALLCON | *97CMN0801714A* | 24400 | 21200 | 16.5 | 11 | 8.1 | 2.02 | 97 | 79 | 206765995
CARRIER | 25VNA825A*032* | CAP**3017AL*+UI | 59MN7B060C17**14 | 23200 | 21600 | 16 | 10.5 | 8.1 | 1.9 | 97 | 78 | 206764318
BRYANT HEATING AND COOLING SYSTEMS | 288BNV025*0**C* | CAP**3017AL*+UI | 987MB42060C17*** | 23200 | 21600 | 16 | 10.5 | 8.1 | 1.9 | 97 | 78 | 206765609
KENMORE | (C,H,T)VH825GKA3* | EA*4X30L17A*+WALLCON | *96CTN0801714A* | 23400 | 21600 | 16.5 | 10.5 | 8.1 | 1.9 | 96 | 78 | 206998312
KEEPRITE | CVH825GKA3* | EA*4X30L17A*+WALLCON | *96CTN0801714A* | 23400 | 21600 | 16.5 | 10.5 | 8.1 | 1.9 | 96 | 78 | 206765606
DAY & NIGHT | CVH825GKA3* | EA*4X30L17A*+WALLCON | *96CTN0801714A* | 23400 | 21600 | 16.5 | 10.5 | 8.1 | 1.9 | 96 | 78 | 206765605
TEMPSTAR | TVH825GKA3* | EA*4X30L17A*+WALLCON | *96CTN0801714A* | 23400 | 21600 | 16.5 | 10.5 | 8.1 | 1.9 | 96 | 78 | 206765608
TEMPSTAR | TVH825GKA3* | EA*4X25L17A*+WALLCON | *80CTL0451712A* | 24200 | 21400 | 16.5 | 11 | 8.1 | 2 | 97 | 79 | 206765500
COMFORTMAKER | CVH825GKA3* | EA*4X30L17A*+WALLCON | *96CTN0801714A* | 23400 | 21600 | 16.5 | 10.5 | 8.1 | 1.9 | 96 | 78 | 206765604
ARCOAIRE | HVH825GKA3* | EA*4X30L17A*+WALLCON | *96CTN0801714A* | 23400 | 21600 | 16.5 | 10.5 | 8.1 | 1.9 | 96 | 78 | 206765603
KENMORE | (C,H,T)VH825GKA3* | EA*4X25L17A*+WALLCON | *80CTL0451712A* | 24200 | 21400 | 16.5 | 11 | 8.1 | 2 | 97 | 79 | 206998300
KEEPRITE | CVH825GKA3* | EA*4X25L17A*+WALLCON | *80CTL0451712A* | 24200 | 21400 | 16.5 | 11 | 8.1 | 2 | 97 | 79 | 206765498
COMFORTMAKER | CVH825GKA3* | EA*4X25L17A*+WALLCON | *80CTL0451712A* | 24200 | 21400 | 16.5 | 11 | 8.1 | 2 | 97 | 79 | 206765496
AIRQUEST | HVH825GKA3* | EA*4X25L17A*+WALLCON | *80CTL0451712A* | 24200 | 21400 | 16.5 | 11 | 8.1 | 2 | 97 | 79 | 206765493
DAY & NIGHT | CVH825GKA3* | EA*4X25L17A*+WALLCON | *80CTL0451712A* | 24200 | 21400 | 16.5 | 11 | 8.1 | 2 | 97 | 79 | 206765497
ARCOAIRE | HVH825GKA3* | EA*4X25L17A*+WALLCON | *80CTL0451712A* | 24200 | 21400 | 16.5 | 11 | 8.1 | 2 | 97 | 79 | 206765495
HEIL | HVH825GKA3* | EA*4X25L17A*+WALLCON | *80CTL0451712A* | 24200 | 21400 | 16.5 | 11 | 8.1 | 2 | 97 | 79 | 206765492
AIRQUEST | HVH825GKA3* | EA*4X36L17A*+WALLCON | *80CTL0451712A* | 23400 | 21600 | 16 | 10.5 | 8.1 | 1.92 | 96 | 78 | 206765647
HEIL | HVH825GKA3* | EA*4X36L17A*+WALLCON | *80CTL0451712A* | 23400 | 21600 | 16 | 10.5 | 8.1 | 1.92 | 96 | 78 | 206765646
TEMPSTAR | TVH825GKA3* | EA*4X36L17A*+WALLCON | *80CSU0601716A* | 23600 | 21400 | 16.5 | 10.5 | 8.1 | 1.94 | 97 | 78 | 206767140
BRYANT HEATING AND COOLING SYSTEMS | 288BNV025*0**C* | CAP**3617AL*+UI | 88*TA36045C17*** | 23400 | 21600 | 16 | 10.5 | 8.1 | 1.92 | 96 | 78 | 206765645
KEEPRITE | CVH825GKA3* | EA*4X36L17A*+WALLCON | *80CSU0601716A* | 23600 | 21400 | 16.5 | 10.5 | 8.1 | 1.94 | 97 | 78 | 206767138
KENMORE | (C,H,T)VH825GKA3* | EA*4X36L17A*+WALLCON | *80CSU0601716A* | 23600 | 21400 | 16.5 | 10.5 | 8.1 | 1.94 | 97 | 78 | 206998484
CARRIER | 25VNA825A*032* | CAP**3617AL*+UI | 58TN*A045C17**12 | 23400 | 21600 | 16 | 10.5 | 8.1 | 1.92 | 96 | 78 | 206764322
DAY & NIGHT | CVH825GKA3* | EA*4X36L17A*+WALLCON | *80CSU0601716A* | 23600 | 21400 | 16.5 | 10.5 | 8.1 | 1.94 | 97 | 78 | 206767137
KEEPRITE | CVH825GKA3* | EA*4X30L17A*+WALLCON | *80CTL0701716A* | 23400 | 21600 | 16.5 | 11 | 8.1 | 1.92 | 96 | 77 | 206765588
DAY & NIGHT | CVH825GKA3* | EA*4X30L17A*+WALLCON | *80CTL0701716A* | 23400 | 21600 | 16.5 | 11 | 8.1 | 1.92 | 96 | 77 | 206765587
COMFORTMAKER | CVH825GKA3* | EA*4X30L17A*+WALLCON | *80CTL0701716A* | 23400 | 21600 | 16.5 | 11 | 8.1 | 1.92 | 96 | 77 | 206765586
AIRQUEST | HVH825GKA3* | EA*4X30L17A*+WALLCON | *80CTL0701716A* | 23400 | 21600 | 16.5 | 11 | 8.1 | 1.92 | 96 | 77 | 206765584
ARCOAIRE | HVH825GKA3* | EA*4X30L17A*+WALLCON | *80CTL0701716A* | 23400 | 21600 | 16.5 | 11 | 8.1 | 1.92 | 96 | 77 | 206765585
HEIL | HVH825GKA3* | EA*4X30L17A*+WALLCON | *80CTL0701716A* | 23400 | 21600 | 16.5 | 11 | 8.1 | 1.92 | 96 | 77 | 206765583
DAY & NIGHT | CVH837GKA** | EA*4X42L21A*+WALLCON | *80CTL0902120A* | 31800 | 33200 | 17.5 | 11.5 | 8.1 | 1.9 | 95 | 73 | 204298941
COMFORTMAKER | CVH837GKA** | EA*4X42L21A*+WALLCON | *95CSU1002122A* | 31800 | 33000 | 17.5 | 11 | 8.1 | 1.9 | 95 | 74 | 206136109
COMFORTMAKER | CVH837GKA** | EA*4X42L21A*+WALLCON | *80CTL0902120A* | 31800 | 33200 | 17.5 | 11.5 | 8.1 | 1.9 | 95 | 73 | 204298940
KEEPRITE | CVH837GKA** | EA*4X42L21A*+WALLCON | *80CTL0901716A* | 31800 | 33000 | 17.5 | 11.7 | 8.5 | 1.9 | 95 | 74 | 204299032
DAY & NIGHT | CVH837GKA** | EA*4X42L21A*+WALLCON | *80CTL0901716A* | 31800 | 33000 | 17.5 | 11.7 | 8.5 | 1.9 | 95 | 74 | 204299031
KEEPRITE | CVH837GKA** | EA*4X42L21A*+WALLCON | *80CTL0701716A* | 31800 | 33200 | 17 | 11 | 8.1 | 1.88 | 95 | 74 | 204298922
COMFORTMAKER | CVH837GKA** | EA*4X42L21A*+WALLCON | *80CTL0901716A* | 31800 | 33000 | 17.5 | 11.7 | 8.5 | 1.9 | 95 | 74 | 204299030
DAY & NIGHT | CVH837GKA** | EA*4X42L21A*+WALLCON | *80CTL0701716A* | 31800 | 33200 | 17 | 11 | 8.1 | 1.88 | 95 | 74 | 204298921
COMFORTMAKER | CVH837GKA** | EA*4X42L21A*+WALLCON | *80CTL0701716A* | 31800 | 33200 | 17 | 11 | 8.1 | 1.88 | 95 | 74 | 204298920
DAY & NIGHT | CVH837GKA** | EA*4X42L21A*+WALLCON | *80CSU0601716A* | 31800 | 33200 | 17.5 | 11 | 8.1 | 1.88 | 95 | 74 | 206135688
COMFORTMAKER | CVH837GKA** | EA*4X42L21A*+WALLCON | *80CSU0601716A* | 31800 | 33200 | 17.5 | 11 | 8.1 | 1.88 | 95 | 74 | 206135687
KEEPRITE | CVH837GKA** | EA*4X42L21A*+WALLCON | *80CSU0601716A* | 31800 | 33200 | 17.5 | 11 | 8.1 | 1.88 | 95 | 74 | 206135689
KEEPRITE | CVH837GKA** | EA*4X37L21A*+WALLCON | *97CMN1002122A* | 33000 | 33000 | 17.5 | 11.7 | 8.5 | 2 | 96 | 76 | 205751070
DAY & NIGHT | CVH837GKA** | EA*4X37L21A*+WALLCON | *97CMN1002122A* | 33000 | 33000 | 17.5 | 11.7 | 8.5 | 2 | 96 | 76 | 205751069
COMFORTMAKER | CVH837GKA** | EA*4X37L21A*+WALLCON | *97CMN1002122A* | 33000 | 33000 | 17.5 | 11.7 | 8.5 | 2 | 96 | 76 | 205751068
DAY & NIGHT | CVH837GKA** | EA*4X37L21A*+WALLCON | *96CTN1002122A* | 33000 | 33000 | 17.5 | 11.7 | 8.5 | 2 | 96 | 76 | 205751085
COMFORTMAKER | CVH837GKA** | EA*4X37L21A*+WALLCON | *96CTN1002122A* | 33000 | 33000 | 17.5 | 11.7 | 8.5 | 2 | 96 | 76 | 205751084
KENMORE | (C,H,T)VH825GKA2* | EA*4X36L21A*+WALLCON | *80CSU0601716A* | 23600 | 21400 | 16.5 | 10.5 | 8.1 | 1.94 | 97 | 78 | 206133392
KENMORE | (C,H,T)VH825GKA2* | EA*4X36L21A*+WALLCON | *80CSU0401712A* | 23600 | 21400 | 17 | 11 | 8.1 | 1.94 | 96 | 78 | 206133382
KENMORE | (C,H,T)VH825GKA2* | EA*4X36L17A*+WALLCON | *97CMN0801714A* | 23400 | 21600 | 16.5 | 10.5 | 8.1 | 1.92 | 96 | 77 | 204456641
KENMORE | (C,H,T)VH825GKA2* | EA*4X36L17A*+WALLCON | *97CMN0601714A* | 23400 | 21600 | 16 | 10.5 | 8.1 | 1.92 | 96 | 78 | 204456632
KENMORE | (C,H,T)VH825GKA2* | EA*4X36L17A*+WALLCON | *96CTN0601714A* | 23400 | 21600 | 16 | 10.5 | 8.1 | 1.92 | 96 | 78 | 204456614
KENMORE | (C,H,T)VH825GKA2* | EA*4X36L17A*+WALLCON | *96CTN0801714A* | 23600 | 21600 | 16.5 | 10.5 | 8.1 | 1.92 | 96 | 77 | 204456623
KENMORE | (C,H,T)VH825GKA2* | EA*4X36L17A*+WALLCON | *80CTL0701716A* | 23600 | 21400 | 16.5 | 11 | 8.1 | 1.94 | 97 | 78 | 204456605
KENMORE | (C,H,T)VH825GKA2* | EA*4X36L17A*+WALLCON | *80CTL0901716A* | 23600 | 21400 | 17 | 11 | 8.1 | 1.94 | 96 | 78 | 204456659
KENMORE | (C,H,T)VH825GKA2* | EA*4X36L17A*+WALLCON | *95CSU0601716A* | 23400 | 21600 | 16.5 | 10.5 | 8.1 | 1.92 | 96 | 78 | 206133764
KENMORE | (C,H,T)VH825GKA2* | EA*4X36L17A*+WALLCON | *80CTL0701412A* | 23600 | 21400 | 17 | 11 | 8.1 | 1.94 | 96 | 78 | 204456650
KENMORE | (C,H,T)VH825GKA2* | EA*4X36L17A*+WALLCON | *80CTL0451712A* | 23400 | 21600 | 16 | 10.5 | 8.1 | 1.92 | 96 | 78 | 204456596
KENMORE | (C,H,T)VH825GKA2* | EA*4X36L17A*+WALLCON | *80CSU0601716A* | 23600 | 21400 | 16.5 | 10.5 | 8.1 | 1.94 | 97 | 78 | 206133372
KENMORE | (C,H,T)VH825GKA2* | EA*4X30L17A*+WALLCON | *96CTN0801714A* | 23400 | 21600 | 16.5 | 10.5 | 8.1 | 1.9 | 96 | 78 | 204456551
BRYANT HEATING AND COOLING SYSTEMS | 288BNV025*0**C* | CAP**3017AL*+UI | 987MB42080C17*** | 23400 | 21600 | 16 | 10.5 | 8.1 | 1.9 | 96 | 78 | 206765618
CARRIER | 25VNA825A*032* | CAP**3017AL*+UI | 59MN7B080C17**14 | 23400 | 21600 | 16 | 10.5 | 8.1 | 1.9 | 96 | 78 | 206764319
KENMORE | (C,H,T)VH825GKA3* | EA*4X37L21A*+WALLCON | *80CSU0601716A* | 24400 | 21200 | 17 | 11 | 8.1 | 2.02 | 97 | 78 | 206998492
KEEPRITE | CVH825GKA3* | EA*4X37L21A*+WALLCON | *80CSU0601716A* | 24400 | 21200 | 17 | 11 | 8.1 | 2.02 | 97 | 78 | 206767210
HEIL | HVH825GKA3* | EA*4X37L21A*+WALLCON | *96CTN1002122A* | 24400 | 21200 | 16.5 | 11 | 8.5 | 2.04 | 97 | 78 | 206766024
AIRQUEST | HVH825GKA3* | EA*4X37L17A*+WALLCON | *97CMN0801714A* | 24200 | 21400 | 16 | 11 | 8.1 | 1.98 | 97 | 79 | 206765899
BRYANT HEATING AND COOLING SYSTEMS | 288BNV025*0**C* | CAP**3721AL*+UI | 986TC66100C21*** | 24400 | 21200 | 16.5 | 11 | 8.5 | 2.04 | 97 | 78 | 206766023
DAY & NIGHT | CVH825GKA3* | EA*4X37L21A*+WALLCON | *97CMN1002122A* | 24400 | 21200 | 16.5 | 11 | 8.5 | 2.04 | 97 | 78 | 206766010
HEIL | HVH825GKA3* | EA*4X37L17A*+WALLCON | *97CMN0801714A* | 24200 | 21400 | 16 | 11 | 8.1 | 1.98 | 97 | 79 | 206765898
CARRIER | 25VNA825A*032* | CAP**3721AL*+UI | 59TN6B100C21**22 | 24400 | 21200 | 16.5 | 11 | 8.5 | 2.04 | 97 | 78 | 206764364
TEMPSTAR | TVH825GKA3* | EA*4X37L21A*+WALLCON | *97CMN1002122A* | 24400 | 21200 | 16.5 | 11 | 8.5 | 2.04 | 97 | 78 | 206766013
KEEPRITE | CVH825GKA3* | EA*4X36L17A*+WALLCON | *96CTN0601714A* | 23400 | 21600 | 16 | 10.5 | 8.1 | 1.92 | 96 | 78 | 206765669
KEEPRITE | CVH825GKA3* | EA*4X37L21A*+WALLCON | *97CMN1002122A* | 24400 | 21200 | 16.5 | 11 | 8.5 | 2.04 | 97 | 78 | 206766011
COMFORTMAKER | CVH825GKA3* | EA*4X36L17A*+WALLCON | *96CTN0601714A* | 23400 | 21600 | 16 | 10.5 | 8.1 | 1.92 | 96 | 78 | 206765667
DAY & NIGHT | CVH825GKA3* | EA*4X36L17A*+WALLCON | *96CTN0601714A* | 23400 | 21600 | 16 | 10.5 | 8.1 | 1.92 | 96 | 78 | 206765668
ARCOAIRE | HVH825GKA3* | EA*4X36L17A*+WALLCON | *96CTN0601714A* | 23400 | 21600 | 16 | 10.5 | 8.1 | 1.92 | 96 | 78 | 206765666
AIRQUEST | HVH825GKA3* | EA*4X36L17A*+WALLCON | *96CTN0601714A* | 23400 | 21600 | 16 | 10.5 | 8.1 | 1.92 | 96 | 78 | 206765665
BRYANT HEATING AND COOLING SYSTEMS | 288BNV025*0**C* | CAP**3717AL*+UI | 987MB42080C17*** | 24200 | 21400 | 16 | 11 | 8.1 | 1.98 | 97 | 79 | 206765897
CARRIER | 25VNA825A*032* | CAP**3617AL*+UI | 59TN6B060C17**14 | 23400 | 21600 | 16 | 10.5 | 8.1 | 1.92 | 96 | 78 | 206764324
HEIL | HVH825GKA3* | EA*4X36L17A*+WALLCON | *96CTN0601714A* | 23400 | 21600 | 16 | 10.5 | 8.1 | 1.92 | 96 | 78 | 206765664
KENMORE | (C,H,T)VH825GKA3* | EA*4X36L17A*+WALLCON | *95CSU0601716A* | 23400 | 21600 | 16.5 | 10.5 | 8.1 | 1.92 | 96 | 78 | 206998524
ARCOAIRE | HVH825GKA3* | EA*4X36L17A*+WALLCON | *95CSU0601716A* | 23400 | 21600 | 16.5 | 10.5 | 8.1 | 1.92 | 96 | 78 | 206767491
AIRQUEST | HVH825GKA3* | EA*4X36L17A*+WALLCON | *95CSU0601716A* | 23400 | 21600 | 16.5 | 10.5 | 8.1 | 1.92 | 96 | 78 | 206767490
DAY & NIGHT | CVH825GKA3* | EA*4X36L17A*+WALLCON | *95CSU0601716A* | 23400 | 21600 | 16.5 | 10.5 | 8.1 | 1.92 | 96 | 78 | 206767493
COMFORTMAKER | CVH825GKA3* | EA*4X36L17A*+WALLCON | *95CSU0601716A* | 23400 | 21600 | 16.5 | 10.5 | 8.1 | 1.92 | 96 | 78 | 206767492
HEIL | HVH825GKA3* | EA*4X36L17A*+WALLCON | *95CSU0601716A* | 23400 | 21600 | 16.5 | 10.5 | 8.1 | 1.92 | 96 | 78 | 206767489
DAY & NIGHT | CVH825GKA3* | EA*4X24L17A*+WALLCON | *80CSU0601716A* | 23200 | 22000 | 16.5 | 10.5 | 8.1 | 1.9 | 95 | 76 | 206767083
CARRIER | 25VNA825A*032* | CAP**3717AL*+UI | 59MN7B080C17**14 | 24200 | 21400 | 16 | 11 | 8.1 | 1.98 | 97 | 79 | 206764350
KEEPRITE | CVH825GKA3* | EA*4X24L17A*+WALLCON | *80CSU0601716A* | 23200 | 22000 | 16.5 | 10.5 | 8.1 | 1.9 | 95 | 76 | 206767084
TEMPSTAR | TVH825GKA3* | EA*4X24L17A*+WALLCON | *80CSU0601716A* | 23200 | 22000 | 16.5 | 10.5 | 8.1 | 1.9 | 95 | 76 | 206767086
TEMPSTAR | TVH825GKA3* | EA*4X37L17A*+WALLCON | *97CMN0601714A* | 24000 | 21600 | 16 | 10.5 | 8.1 | 1.98 | 96 | 78 | 206765896
KENMORE | (C,H,T)VH825GKA3* | EA*4X24L17A*+WALLCON | *80CSU0601716A* | 23200 | 22000 | 16.5 | 10.5 | 8.1 | 1.9 | 95 | 76 | 206998478
COMFORTMAKER | CVH825GKA3* | EA*4X24L17A*+WALLCON | *80CSU0601716A* | 23200 | 22000 | 16.5 | 10.5 | 8.1 | 1.9 | 95 | 76 | 206767082
HEIL | HVH825GKA3* | EA*4X24L17A*+WALLCON | *80CSU0601716A* | 23200 | 22000 | 16.5 | 10.5 | 8.1 | 1.9 | 95 | 76 | 206767079
ARCOAIRE | HVH825GKA3* | EA*4X24L17A*+WALLCON | *80CSU0601716A* | 23200 | 22000 | 16.5 | 10.5 | 8.1 | 1.9 | 95 | 76 | 206767081
AIRQUEST | HVH825GKA3* | EA*4X24L17A*+WALLCON | *80CSU0601716A* | 23200 | 22000 | 16.5 | 10.5 | 8.1 | 1.9 | 95 | 76 | 206767080
AIRQUEST | HVH825GKA3* | EA*4X25L17A*+WALLCON | *96CTN0601714A* | 24200 | 21400 | 16.5 | 11 | 8.1 | 2 | 97 | 78 | 206765512
COMFORTMAKER | CVH825GKA3* | EA*4X25L17A*+WALLCON | *96CTN0601714A* | 24200 | 21400 | 16.5 | 11 | 8.1 | 2 | 97 | 78 | 206765514
ARCOAIRE | HVH825GKA3* | EA*4X25L17A*+WALLCON | *96CTN0601714A* | 24200 | 21400 | 16.5 | 11 | 8.1 | 2 | 97 | 78 | 206765513
TEMPSTAR | TVH825GKA3* | EA*4X25L17A*+WALLCON | *80CTL0701716A* | 24400 | 21200 | 16.5 | 11 | 8.1 | 2.02 | 97 | 78 | 206765509
HEIL | HVH825GKA3* | EA*4X25L17A*+WALLCON | *96CTN0601714A* | 24200 | 21400 | 16.5 | 11 | 8.1 | 2 | 97 | 78 | 206765511
KENMORE | (C,H,T)VH825GKA3* | EA*4X25L17A*+WALLCON | *80CTL0701716A* | 24400 | 21200 | 16.5 | 11 | 8.1 | 2.02 | 97 | 78 | 206998301
BRYANT HEATING AND COOLING SYSTEMS | 288BNV025*0**C* | CAP**2517AL*+UI | 986TC42060C17*** | 24200 | 21400 | 16.5 | 11 | 8.1 | 2 | 97 | 78 | 206765510
DAY & NIGHT | CVH825GKA3* | EA*4X25L17A*+WALLCON | *95CSU0601716A* | 24200 | 21400 | 16.5 | 10.5 | 8.1 | 2 | 97 | 78 | 206767475
HEIL | HVH825GKA3* | EA*4X25L17A*+WALLCON | *95CSU0601716A* | 24200 | 21400 | 16.5 | 10.5 | 8.1 | 2 | 97 | 78 | 206767471
COMFORTMAKER | CVH825GKA3* | EA*4X25L17A*+WALLCON | *95CSU0601716A* | 24200 | 21400 | 16.5 | 10.5 | 8.1 | 2 | 97 | 78 | 206767474
KEEPRITE | CVH825GKA3* | EA*4X25L17A*+WALLCON | *95CSU0601716A* | 24200 | 21400 | 16.5 | 10.5 | 8.1 | 2 | 97 | 78 | 206767476
KENMORE | (C,H,T)VH825GKA3* | EA*4X37L17A*+WALLCON | *97CMN0601714A* | 24000 | 21600 | 16 | 10.5 | 8.1 | 1.98 | 96 | 78 | 206998344
AIRQUEST | HVH825GKA2* | EHD4X36AAL+WALLCON | *80CTL0701412A* | 24000 | 21400 | 16.5 | 11 | 8.1 | 2 | 96 | 78 | 204459405
HEIL | HVH825GKA2* | EHD4X36AAL+WALLCON | *80CTL0701412A* | 24000 | 21400 | 16.5 | 11 | 8.1 | 2 | 96 | 78 | 204459404
AIRQUEST | HVH825GKA2* | EHD4X36AAL+WALLCON | *80CSU0401712A* | 24000 | 21400 | 16 | 10.5 | 8.1 | 1.98 | 96 | 78 | 206133689
ARCOAIRE | HVH825GKA2* | EHD4X36AAL+WALLCON | *80CSU0401712A* | 24000 | 21400 | 16 | 10.5 | 8.1 | 1.98 | 96 | 78 | 206133690
KENMORE | (C,H,T)VH825GKA2* | EA*4X30L17A*+WALLCON | *80CTL0701412A* | 23600 | 21600 | 17 | 11 | 8.1 | 1.92 | 96 | 77 | 204456578
KENMORE | (C,H,T)VH825GKA2* | EA*4X30L17A*+WALLCON | *80CSU0601716A* | 23400 | 21600 | 16.5 | 10.5 | 8.1 | 1.92 | 96 | 77 | 206133352
KENMORE | (C,H,T)VH825GKA2* | EA*4X30L17A*+WALLCON | *80CTL0701716A* | 23400 | 21600 | 16.5 | 11 | 8.1 | 1.92 | 96 | 77 | 204456533
KENMORE | (C,H,T)VH825GKA2* | EA*4X30L17A*+WALLCON | *80CSU0401712A* | 23400 | 21600 | 16.5 | 10.5 | 8.1 | 1.92 | 96 | 77 | 206133342
KENMORE | (C,H,T)VH825GKA2* | EA*4X30L17A*+WALLCON | *80CTL0901716A* | 23600 | 21400 | 17 | 11 | 8.1 | 1.92 | 97 | 78 | 204456587
KENMORE | (C,H,T)VH825GKA2* | EA*4X30L17A*+WALLCON | *97CMN0801714A* | 23400 | 21600 | 16 | 10.5 | 8.1 | 1.9 | 96 | 78 | 204456569
KENMORE | (C,H,T)VH825GKA2* | EA*4X36L17A*+WALLCON | *80CSU0401712A* | 23600 | 21400 | 16.5 | 10.5 | 8.1 | 1.94 | 97 | 78 | 206133362
KENMORE | (C,H,T)VH825GKA2* | EA*4X30L17A*+WALLCON | *96CTN0601714A* | 23400 | 21600 | 16 | 10.5 | 8.1 | 1.9 | 96 | 78 | 204456542
DAY & NIGHT | CVH837GKA** | EA*4X42L24A*+WALLCON | *95CSU1002122A* | 31800 | 33000 | 17.5 | 11 | 8.1 | 1.9 | 95 | 74 | 206136130
KEEPRITE | CVH837GKA** | EA*4X42L24A*+WALLCON | *95CSU1002122A* | 31800 | 33000 | 17.5 | 11 | 8.1 | 1.9 | 95 | 74 | 206136131
COMFORTMAKER | CVH837GKA** | EA*4X42L24A*+WALLCON | *96CTN1002122A* | 31800 | 33000 | 17.5 | 11.5 | 8.1 | 1.9 | 95 | 74 | 204299140
DAY & NIGHT | CVH837GKA** | EA*4X42L24A*+WALLCON | *96CTN1002122A* | 31800 | 33000 | 17.5 | 11.5 | 8.1 | 1.9 | 95 | 74 | 204299141
KEEPRITE | CVH837GKA** | EA*4X42L24A*+WALLCON | *96CTN1002122A* | 31800 | 33000 | 17.5 | 11.5 | 8.1 | 1.9 | 95 | 74 | 204299142
COMFORTMAKER | CVH837GKA** | EA*4X42L24A*+WALLCON | *96CTN1202422A* | 31800 | 33000 | 17.5 | 11.5 | 8.1 | 1.9 | 95 | 74 | 204299090
DAY & NIGHT | CVH837GKA** | EA*4X42L24A*+WALLCON | *96CTN1202422A* | 31800 | 33000 | 17.5 | 11.5 | 8.1 | 1.9 | 95 | 74 | 204299091
KEEPRITE | CVH837GKA** | EA*4X42L24A*+WALLCON | *96CTN1202422A* | 31800 | 33000 | 17.5 | 11.5 | 8.1 | 1.9 | 95 | 74 | 204299092
DAY & NIGHT | CVH837GKA** | EA*4X42L24A*+WALLCON | *97CMN0602120A* | 31600 | 33400 | 17 | 11 | 8.1 | 1.88 | 95 | 74 | 204299161
KEEPRITE | CVH837GKA** | EA*4X42L24A*+WALLCON | *97CMN0602120A* | 31600 | 33400 | 17 | 11 | 8.1 | 1.88 | 95 | 74 | 204299162
COMFORTMAKER | CVH837GKA** | EA*4X42L24A*+WALLCON | *97CMN1002122A* | 31800 | 33000 | 17.5 | 11.5 | 8.1 | 1.9 | 95 | 74 | 204299110
BRYANT HEATING AND COOLING SYSTEMS | 288BNV025*0**C* | CAP**3621AL*+UI | 986TC42060C17*** | 23400 | 21600 | 16.5 | 10.5 | 8.1 | 1.92 | 96 | 77 | 206765753
HEIL | HVH825GKA3* | EA*4X36L21A*+WALLCON | *96CTN0601714A* | 23400 | 21600 | 16.5 | 10.5 | 8.1 | 1.92 | 96 | 77 | 206765754
AIRQUEST | HVH825GKA3* | EA*4X36L21A*+WALLCON | *96CTN0601714A* | 23400 | 21600 | 16.5 | 10.5 | 8.1 | 1.92 | 96 | 77 | 206765755
CARRIER | 25VNA825A*032* | CAP**3621AL*+UI | 59MN7B060C17**14 | 23400 | 21600 | 16 | 10.5 | 8.1 | 1.92 | 96 | 78 | 206764336
BRYANT HEATING AND COOLING SYSTEMS | 288BNV025*0**C* | CAP**3621AL*+UI | 987MB42060C17*** | 23400 | 21600 | 16 | 10.5 | 8.1 | 1.92 | 96 | 78 | 206765771
HEIL | HVH825GKA3* | EA*4X36L21A*+WALLCON | *97CMN0601714A* | 23400 | 21600 | 16 | 10.5 | 8.1 | 1.92 | 96 | 78 | 206765772
ARCOAIRE | HVH825GKA3* | EA*4X36L21A*+WALLCON | *97CMN0601714A* | 23400 | 21600 | 16 | 10.5 | 8.1 | 1.92 | 96 | 78 | 206765774
AIRQUEST | HVH825GKA3* | EA*4X36L21A*+WALLCON | *97CMN0601714A* | 23400 | 21600 | 16 | 10.5 | 8.1 | 1.92 | 96 | 78 | 206765773
COMFORTMAKER | CVH825GKA3* | EA*4X36L21A*+WALLCON | *97CMN0601714A* | 23400 | 21600 | 16 | 10.5 | 8.1 | 1.92 | 96 | 78 | 206765775
DAY & NIGHT | CVH825GKA3* | EA*4X36L21A*+WALLCON | *97CMN0601714A* | 23400 | 21600 | 16 | 10.5 | 8.1 | 1.92 | 96 | 78 | 206765776
DAY & NIGHT | CVH825GKA3* | EA*4X36L17A*+WALLCON | *96CTN0801714A* | 23600 | 21600 | 16.5 | 10.5 | 8.1 | 1.92 | 96 | 77 | 206765677
KEEPRITE | CVH825GKA3* | EA*4X36L21A*+WALLCON | *97CMN0601714A* | 23400 | 21600 | 16 | 10.5 | 8.1 | 1.92 | 96 | 78 | 206765777
KEEPRITE | CVH825GKA3* | EA*4X36L17A*+WALLCON | *96CTN0801714A* | 23600 | 21600 | 16.5 | 10.5 | 8.1 | 1.92 | 96 | 77 | 206765678
KENMORE | (C,H,T)VH825GKA3* | EA*4X36L17A*+WALLCON | *96CTN0801714A* | 23600 | 21600 | 16.5 | 10.5 | 8.1 | 1.92 | 96 | 77 | 206998320
CARRIER | 25VNA825A*032* | CAP**3617AL*+UI | 59MN7B060C17**14 | 23400 | 21600 | 16 | 10.5 | 8.1 | 1.92 | 96 | 78 | 206764326
TEMPSTAR | TVH825GKA3* | EA*4X36L17A*+WALLCON | *96CTN0801714A* | 23600 | 21600 | 16.5 | 10.5 | 8.1 | 1.92 | 96 | 77 | 206765680
BRYANT HEATING AND COOLING SYSTEMS | 288BNV025*0**C* | CAP**3617AL*+UI | 987MB42060C17*** | 23400 | 21600 | 16 | 10.5 | 8.1 | 1.92 | 96 | 78 | 206765681
AIRQUEST | HVH825GKA3* | EA*4X36L17A*+WALLCON | *97CMN0601714A* | 23400 | 21600 | 16 | 10.5 | 8.1 | 1.92 | 96 | 78 | 206765683
ARCOAIRE | HVH825GKA3* | EA*4X37L21A*+WALLCON | *96CTN1002122A* | 24400 | 21200 | 16.5 | 11 | 8.5 | 2.04 | 97 | 78 | 206766026
HEIL | HVH825GKA3* | EA*4X36L17A*+WALLCON | *97CMN0601714A* | 23400 | 21600 | 16 | 10.5 | 8.1 | 1.92 | 96 | 78 | 206765682
COMFORTMAKER | CVH825GKA3* | EA*4X37L21A*+WALLCON | *96CTN1002122A* | 24400 | 21200 | 16.5 | 11 | 8.5 | 2.04 | 97 | 78 | 206766027
KENMORE | (C,H,T)VH825GKA3* | EA*4X37L21A*+WALLCON | *96CTN1002122A* | 24400 | 21200 | 16.5 | 11 | 8.5 | 2.04 | 97 | 78 | 206998359
KEEPRITE | CVH825GKA3* | EA*4X37L21A*+WALLCON | *96CTN1002122A* | 24400 | 21200 | 16.5 | 11 | 8.5 | 2.04 | 97 | 78 | 206766029
DAY & NIGHT | CVH825GKA3* | EA*4X37L21A*+WALLCON | *96CTN1002122A* | 24400 | 21200 | 16.5 | 11 | 8.5 | 2.04 | 97 | 78 | 206766028
CARRIER | 25VNA825A*032* | CAP**3721AL*+UI | 58TN*A090C17**16 | 24600 | 21000 | 17.5 | 11.7 | 8.5 | 2.04 | 97 | 79 | 206764365
TEMPSTAR | TVH825GKA3* | EA*4X37L21A*+WALLCON | *96CTN1002122A* | 24400 | 21200 | 16.5 | 11 | 8.5 | 2.04 | 97 | 78 | 206766031
BRYANT HEATING AND COOLING SYSTEMS | 288BNV025*0**C* | CAP**3721AL*+UI | 88*TA48090C17*** | 24600 | 21000 | 17.5 | 11.7 | 8.5 | 2.04 | 97 | 79 | 206766032
KEEPRITE | CVH825GKA3* | EA*4X25L17A*+WALLCON | *80CSU0601716A* | 24400 | 21200 | 16.5 | 11 | 8.1 | 2.02 | 97 | 79 | 206767102
KENMORE | (C,H,T)VH825GKA3* | EA*4X25L17A*+WALLCON | *80CSU0601716A* | 24400 | 21200 | 16.5 | 11 | 8.1 | 2.02 | 97 | 79 | 206998480
DAY & NIGHT | CVH825GKA3* | EA*4X25L17A*+WALLCON | *80CSU0601716A* | 24400 | 21200 | 16.5 | 11 | 8.1 | 2.02 | 97 | 79 | 206767101
BRYANT HEATING AND COOLING SYSTEMS | 288BNV048*0**A* | CNPV*4821AL*+UI | 986TC66100C21*** | 45000 | 47000 | 17.5 | 10 | 8.5 | 1.98 | 77 | 61 | 204301164
BRYANT HEATING AND COOLING SYSTEMS | 288BNV048*0**A* | CNPV*4824AL*+UI | 986TC66100C21*** | 45000 | 47000 | 17.5 | 10 | 8.5 | 1.98 | 77 | 61 | 204301284
BRYANT HEATING AND COOLING SYSTEMS | 288BNV048*0**A* | CNPV*4824AL*+UI | 88*TA66135C24*** | 45000 | 47000 | 17.5 | 10 | 8.5 | 2.06 | 79 | 63 | 204301224
BRYANT HEATING AND COOLING SYSTEMS | 288BNV048*0**A* | CAP**6124AL*+UI | 935CA66100C21*** | 46500 | 46000 | 17.5 | 10 | 8.5 | 2.04 | 78 | 62 | 206136693
BRYANT HEATING AND COOLING SYSTEMS | 288BNV048*0**A* | CNPV*4821AL*+UI | 88*TA60090C21*** | 45000 | 47000 | 17.5 | 10 | 8.5 | 1.98 | 77 | 61 | 204301124
BRYANT HEATING AND COOLING SYSTEMS | 288BNV048*0**A* | CNPV*4821AL*+UI | 987MB66100C21*** | 45000 | 47000 | 17.5 | 10 | 8.5 | 1.98 | 77 | 61 | 204301144
BRYANT HEATING AND COOLING SYSTEMS | 288BNV048*0**A* | CNPV*4821AL*+UI | 935CA60080C21*** | 45000 | 47000 | 17 | 10 | 8.5 | 1.98 | 77 | 61 | 206136703
BRYANT HEATING AND COOLING SYSTEMS | 288BNV048*0**A* | CNPV*4821AL*+UI | 935CA66100C21*** | 45000 | 47000 | 17.5 | 10 | 8.5 | 2.06 | 79 | 63 | 206136713
BRYANT HEATING AND COOLING SYSTEMS | 288BNV048*0**A* | CNPV*4821AL*+UI | 83*CA60080C21*** | 45000 | 47000 | 17.5 | 10 | 8.5 | 2.06 | 79 | 63 | 206136515
BRYANT HEATING AND COOLING SYSTEMS | 288BNV048*0**A* | CAP**6024AL*+UI | 986TC66120C24*** | 45500 | 45500 | 17.5 | 10 | 8.5 | 2.02 | 79 | 63 | 204300830
BRYANT HEATING AND COOLING SYSTEMS | 288BNV048*0**A* | CAP**6124AL*+UI | 88*TA66135C24*** | 46500 | 46000 | 17.5 | 10.5 | 8.5 | 2.04 | 78 | 62 | 204301024
BRYANT HEATING AND COOLING SYSTEMS | 288BNV048*0**A* | CAP**6124AL*+UI | 83*CA60080C21*** | 46500 | 46000 | 18 | 10 | 8.5 | 2.04 | 78 | 62 | 206136495
BRYANT HEATING AND COOLING SYSTEMS | 288BNV048*0**A* | CAP**6024AL*+UI | 935CA60080C21*** | 45500 | 45500 | 17.5 | 10 | 8.5 | 2.02 | 79 | 63 | 206136643
BRYANT HEATING AND COOLING SYSTEMS | 288BNV048*0**A* | CAP**6024AL*+UI | 88*TA66135C24*** | 45500 | 45500 | 17.5 | 10.5 | 8.5 | 2.04 | 79 | 63 | 204300820
BRYANT HEATING AND COOLING SYSTEMS | 288BNV048*0**A* | CAP**6024AL*+UI | 987MB66100C21*** | 45500 | 45500 | 17.5 | 10 | 8.5 | 2.02 | 79 | 63 | 204300850
BRYANT HEATING AND COOLING SYSTEMS | 288BNV048*0**A* | CNPV*6024AL*+UI | 986TC66100C21*** | 45500 | 46500 | 17.5 | 10 | 8.5 | 2 | 78 | 62 | 204301394
BRYANT HEATING AND COOLING SYSTEMS | 288BNV048*0**A* | CNPV*6024AL*+UI | 88*TA60090C21*** | 45500 | 46500 | 17.5 | 10 | 8.5 | 2 | 78 | 62 | 204301324
BRYANT HEATING AND COOLING SYSTEMS | 288BNV048*0**A* | CNPV*6024AL*+UI | 88*TA66135C24*** | 45500 | 46000 | 17.5 | 10.5 | 8.5 | 2.02 | 78 | 62 | 204301334
BRYANT HEATING AND COOLING SYSTEMS | 288BNV048*0**A* | CNPV*4824AL*+UI | 986TC66120C24*** | 45000 | 47000 | 17.5 | 10 | 8.5 | 2.06 | 79 | 63 | 204301234
BRYANT HEATING AND COOLING SYSTEMS | 288BNV048*0**A* | CNPV*6024AL*+UI | 88*TA60110C21*** | 45500 | 46500 | 17.5 | 10 | 8.5 | 2 | 78 | 62 | 204301404
BRYANT HEATING AND COOLING SYSTEMS | 288BNV048*0**A* | CNPV*4824AL*+UI | 987MB66100C21*** | 45000 | 47000 | 17.5 | 10 | 8.5 | 1.98 | 77 | 61 | 204301254
BRYANT HEATING AND COOLING SYSTEMS | 288BNV048*0**A* | CNPV*4824AL*+UI | 88*TA60090C21*** | 45000 | 47000 | 17.5 | 10 | 8.5 | 1.98 | 77 | 61 | 204301214
BRYANT HEATING AND COOLING SYSTEMS | 288BNV037*0**A* | CAP**4224AL*+UI | 88*TA60090C21*** | 31800 | 33200 | 17.5 | 11.5 | 8.1 | 1.9 | 95 | 73 | 204299066
BRYANT HEATING AND COOLING SYSTEMS | 288BNV037*0**A* | CAP**4221AL*+UI | 987MB60060C21*** | 31600 | 33400 | 17 | 11 | 8.1 | 1.86 | 95 | 74 | 204299046
BRYANT HEATING AND COOLING SYSTEMS | 288BNV037*0**A* | CAP**4221AL*+UI | 987MB42080C17*** | 31600 | 33400 | 17 | 11 | 8.1 | 1.86 | 95 | 74 | 204298976
BRYANT HEATING AND COOLING SYSTEMS | 288BNV037*0**A* | CAP**4221AL*+UI | 935CA66100C21*** | 31800 | 33000 | 17.5 | 11 | 8.1 | 1.9 | 95 | 74 | 206136105
BRYANT HEATING AND COOLING SYSTEMS | 288BNV037*0**A* | CAP**4221AL*+UI | 986TC42080C17*** | 31600 | 33400 | 17 | 11 | 8.1 | 1.86 | 95 | 74 | 204298956
BRYANT HEATING AND COOLING SYSTEMS | 288BNV037*0**A* | CAP**4221AL*+UI | 88*TA60090C21*** | 31800 | 33200 | 17.5 | 11.5 | 8.1 | 1.9 | 95 | 73 | 204298936
BRYANT HEATING AND COOLING SYSTEMS | 288BNV037*0**A* | CNPV*4821AL*+UI | 987MB66100C21*** | 32400 | 33000 | 17.5 | 11.7 | 8.1 | 1.96 | 95 | 75 | 204299806
BRYANT HEATING AND COOLING SYSTEMS | 288BNV037*0**A* | CNPV*4821AL*+UI | 986TC66100C21*** | 32400 | 33000 | 17.5 | 11.7 | 8.1 | 1.96 | 95 | 75 | 204299826
BRYANT HEATING AND COOLING SYSTEMS | 288BNV037*0**A* | CNPV*4821AL*+UI | 935CA66100C21*** | 32400 | 32800 | 17.5 | 11.7 | 8.1 | 1.98 | 96 | 75 | 206136285
BRYANT HEATING AND COOLING SYSTEMS | 288BNV037*0**A* | CNPV*4821AL*+UI | 935CA60080C21*** | 32400 | 32800 | 17.5 | 11.7 | 8.1 | 1.96 | 96 | 76 | 206136275
BRYANT HEATING AND COOLING SYSTEMS | 288BNV037*0**A* | CNPV*4821AL*+UI | 88*TA60090C21*** | 32400 | 33000 | 17.5 | 11.7 | 8.1 | 1.96 | 96 | 75 | 204299746
BRYANT HEATING AND COOLING SYSTEMS | 288BNV037*0**A* | CNPV*4821AL*+UI | 88*TA48070C17*** | 32400 | 33000 | 17.5 | 11.5 | 8.1 | 1.94 | 96 | 76 | 204299726
BRYANT HEATING AND COOLING SYSTEMS | 288BNV037*0**A* | CNPV*4821AL*+UI | 83*CA60100C21*** | 32400 | 33000 | 17.5 | 11.5 | 8.1 | 1.96 | 96 | 75 | 206135923
BRYANT HEATING AND COOLING SYSTEMS | 288BNV037*0**A* | CNPV*4821AL*+UI | 88*TA48090C17*** | 32400 | 32800 | 18 | 11.7 | 8.1 | 1.98 | 96 | 76 | 204299836
COMFORTMAKER | CVH848GKA** | EA*4X60L24A*+WALLCON | *95CSU0802120A* | 45500 | 45500 | 17.5 | 10 | 8.5 | 2.02 | 79 | 63 | 206136647
COMFORTMAKER | CVH848GKA** | EA*4X60L24A*+WALLCON | *80CTL1352422A* | 45500 | 45500 | 17.5 | 10.5 | 8.5 | 2.04 | 79 | 63 | 204300824
KEEPRITE | CVH848GKA** | EA*4X48L24A*+WALLCON | *97CMN1002122A* | 44500 | 46500 | 17 | 10 | 8.5 | 2.02 | 78 | 62 | 204300746
KEEPRITE | CVH848GKA** | EA*4X60L24A*+WALLCON | *95CSU1002122A* | 45500 | 45500 | 17.5 | 10 | 8.5 | 2.04 | 79 | 63 | 206136659
DAY & NIGHT | CVH848GKA** | EA*4X60L24A*+WALLCON | *80CTL1352422A* | 45500 | 45500 | 17.5 | 10.5 | 8.5 | 2.04 | 79 | 63 | 204300825
KEEPRITE | CVH848GKA** | EA*4X60L24A*+WALLCON | *80CTL1352422A* | 45500 | 45500 | 17.5 | 10.5 | 8.5 | 2.04 | 79 | 63 | 204300826
DAY & NIGHT | CVH848GKA** | EA*4X60L24A*+WALLCON | *95CSU0802120A* | 45500 | 45500 | 17.5 | 10 | 8.5 | 2.02 | 79 | 63 | 206136648
COMFORTMAKER | CVH848GKA** | EA*4X60L24A*+WALLCON | *95CSU1002122A* | 45500 | 45500 | 17.5 | 10 | 8.5 | 2.04 | 79 | 63 | 206136657
COMFORTMAKER | CVH848GKA** | EA*4X48L24A*+WALLCON | *97CMN1002122A* | 44500 | 46500 | 17 | 10 | 8.5 | 2.02 | 78 | 62 | 204300744
COMFORTMAKER | CVH848GKA** | EA*4X60L24A*+WALLCON | *80CTL0902120A* | 45500 | 45500 | 17.5 | 10 | 8.5 | 2.02 | 79 | 63 | 204300814
DAY & NIGHT | CVH848GKA** | EA*4X60L24A*+WALLCON | *80CSU0802120A* | 45500 | 45500 | 17.5 | 10 | 8.5 | 2.04 | 79 | 63 | 206136450
KEEPRITE | CVH848GKA** | EA*4X60L24A*+WALLCON | *80CSU0802120A* | 45500 | 45500 | 17.5 | 10 | 8.5 | 2.04 | 79 | 63 | 206136451
DAY & NIGHT | CVH848GKA** | EA*4X60L24A*+WALLCON | *80CTL0902120A* | 45500 | 45500 | 17.5 | 10 | 8.5 | 2.02 | 79 | 63 | 204300815
KEEPRITE | CVH848GKA** | EA*4X60L24A*+WALLCON | *80CTL0902120A* | 45500 | 45500 | 17.5 | 10 | 8.5 | 2.02 | 79 | 63 | 204300816
HEIL | HVH825GKA3* | EA*4X37L21A*+WALLCON | *97CMN0602120A* | 24400 | 21200 | 16.5 | 11 | 8.1 | 2.02 | 97 | 79 | 206766051
BRYANT HEATING AND COOLING SYSTEMS | 288BNV025*0**C* | CAP**3721AL*+UI | 987MB60060C21*** | 24400 | 21200 | 16.5 | 11 | 8.1 | 2.02 | 97 | 79 | 206766050
COMFORTMAKER | CVH825GKA3* | EA*4X37L21A*+WALLCON | *97CMN0602120A* | 24400 | 21200 | 16.5 | 11 | 8.1 | 2.02 | 97 | 79 | 206766054
AIRQUEST | HVH825GKA3* | EA*4X37L21A*+WALLCON | *97CMN0602120A* | 24400 | 21200 | 16.5 | 11 | 8.1 | 2.02 | 97 | 79 | 206766052
ARCOAIRE | HVH825GKA3* | EA*4X37L21A*+WALLCON | *97CMN0602120A* | 24400 | 21200 | 16.5 | 11 | 8.1 | 2.02 | 97 | 79 | 206766053
KEEPRITE | CVH825GKA3* | EA*4X37L21A*+WALLCON | *97CMN0602120A* | 24400 | 21200 | 16.5 | 11 | 8.1 | 2.02 | 97 | 79 | 206766056
DAY & NIGHT | CVH825GKA3* | EA*4X37L21A*+WALLCON | *97CMN0602120A* | 24400 | 21200 | 16.5 | 11 | 8.1 | 2.02 | 97 | 79 | 206766055
HEIL | HVH825GKA3* | EA*4X30L14A*+WALLCON | *80CTL0701412A* | 23400 | 21600 | 17 | 11 | 8.1 | 1.92 | 96 | 77 | 206765565
ARCOAIRE | HVH825GKA3* | EA*4X30L14A*+WALLCON | *80CTL0701412A* | 23400 | 21600 | 17 | 11 | 8.1 | 1.92 | 96 | 77 | 206765567
COMFORTMAKER | CVH825GKA3* | EA*4X30L14A*+WALLCON | *80CTL0701412A* | 23400 | 21600 | 17 | 11 | 8.1 | 1.92 | 96 | 77 | 206765568
KENMORE | (C,H,T)VH825GKA3* | EA*4X30L14A*+WALLCON | *80CTL0701412A* | 23400 | 21600 | 17 | 11 | 8.1 | 1.92 | 96 | 77 | 206998308
DAY & NIGHT | CVH825GKA3* | EA*4X30L14A*+WALLCON | *80CTL0701412A* | 23400 | 21600 | 17 | 11 | 8.1 | 1.92 | 96 | 77 | 206765569
KEEPRITE | CVH825GKA3* | EA*4X30L14A*+WALLCON | *80CTL0701412A* | 23400 | 21600 | 17 | 11 | 8.1 | 1.92 | 96 | 77 | 206765570
TEMPSTAR | TVH825GKA3* | EA*4X30L14A*+WALLCON | *80CTL0701412A* | 23400 | 21600 | 17 | 11 | 8.1 | 1.92 | 96 | 77 | 206765572
HEIL | HVH825GKA3* | EA*4X36L21A*+WALLCON | *96CTN0801714A* | 23600 | 21400 | 16.5 | 11 | 8.1 | 1.94 | 97 | 78 | 206765763
AIRQUEST | HVH825GKA3* | EA*4X36L21A*+WALLCON | *96CTN0801714A* | 23600 | 21400 | 16.5 | 11 | 8.1 | 1.94 | 97 | 78 | 206765764
COMFORTMAKER | CVH825GKA3* | EA*4X36L21A*+WALLCON | *96CTN0801714A* | 23600 | 21400 | 16.5 | 11 | 8.1 | 1.94 | 97 | 78 | 206765766
ARCOAIRE | HVH825GKA3* | EA*4X36L21A*+WALLCON | *96CTN0801714A* | 23600 | 21400 | 16.5 | 11 | 8.1 | 1.94 | 97 | 78 | 206765765
KEEPRITE | CVH825GKA3* | EA*4X36L21A*+WALLCON | *96CTN0801714A* | 23600 | 21400 | 16.5 | 11 | 8.1 | 1.94 | 97 | 78 | 206765768
DAY & NIGHT | CVH825GKA3* | EA*4X36L21A*+WALLCON | *96CTN0801714A* | 23600 | 21400 | 16.5 | 11 | 8.1 | 1.94 | 97 | 78 | 206765767
TEMPSTAR | TVH825GKA3* | EA*4X36L21A*+WALLCON | *96CTN0801714A* | 23600 | 21400 | 16.5 | 11 | 8.1 | 1.94 | 97 | 78 | 206765770
KENMORE | (C,H,T)VH825GKA3* | EA*4X36L21A*+WALLCON | *96CTN0801714A* | 23600 | 21400 | 16.5 | 11 | 8.1 | 1.94 | 97 | 78 | 206998330
DAY & NIGHT | CVH825GKA3* | EA*4X25L17A*+WALLCON | *96CTN0601714A* | 24200 | 21400 | 16.5 | 11 | 8.1 | 2 | 97 | 78 | 206765515
KEEPRITE | CVH825GKA3* | EA*4X25L17A*+WALLCON | *96CTN0601714A* | 24200 | 21400 | 16.5 | 11 | 8.1 | 2 | 97 | 78 | 206765516
TEMPSTAR | TVH825GKA3* | EA*4X25L17A*+WALLCON | *96CTN0601714A* | 24200 | 21400 | 16.5 | 11 | 8.1 | 2 | 97 | 78 | 206765518
CARRIER | 25VNA825A*032* | CAP**2517AL*+UI | 59TN6B080C17**14 | 24200 | 21400 | 16.5 | 11 | 8.1 | 2 | 96 | 78 | 206764308
BRYANT HEATING AND COOLING SYSTEMS | 288BNV025*0**C* | CAP**2517AL*+UI | 986TC42080C17*** | 24200 | 21400 | 16.5 | 11 | 8.1 | 2 | 96 | 78 | 206765519
AIRQUEST | HVH825GKA3* | EA*4X25L17A*+WALLCON | *96CTN0801714A* | 24200 | 21400 | 16.5 | 11 | 8.1 | 2 | 96 | 78 | 206765521
COMFORTMAKER | CVH825GKA3* | EA*4X25L17A*+WALLCON | *96CTN0801714A* | 24200 | 21400 | 16.5 | 11 | 8.1 | 2 | 96 | 78 | 206765523
ARCOAIRE | HVH825GKA3* | EA*4X25L17A*+WALLCON | *96CTN0801714A* | 24200 | 21400 | 16.5 | 11 | 8.1 | 2 | 96 | 78 | 206765522
HEIL | HVH825GKA3* | EA*4X25L17A*+WALLCON | *96CTN0801714A* | 24200 | 21400 | 16.5 | 11 | 8.1 | 2 | 96 | 78 | 206765520
DAY & NIGHT | CVH825GKA3* | EA*4X25L17A*+WALLCON | *96CTN0801714A* | 24200 | 21400 | 16.5 | 11 | 8.1 | 2 | 96 | 78 | 206765524
TEMPSTAR | TVH825GKA3* | EA*4X25L17A*+WALLCON | *96CTN0801714A* | 24200 | 21400 | 16.5 | 11 | 8.1 | 2 | 96 | 78 | 206765527
KENMORE | (C,H,T)VH825GKA3* | EA*4X25L17A*+WALLCON | *96CTN0801714A* | 24200 | 21400 | 16.5 | 11 | 8.1 | 2 | 96 | 78 | 206998303
KEEPRITE | CVH825GKA3* | EA*4X25L17A*+WALLCON | *96CTN0801714A* | 24200 | 21400 | 16.5 | 11 | 8.1 | 2 | 96 | 78 | 206765525
CARRIER | 25VNA825A*032* | CAP**2517AL*+UI | 59MN7B060C17**14 | 24200 | 20000 | 15.5 | 10.5 | 8.1 | 1.94 | 98 | 80 | 206764309
BRYANT HEATING AND COOLING SYSTEMS | 288BNV025*0**C* | CAP**2517AL*+UI | 987MB42060C17*** | 24200 | 20000 | 15.5 | 10.5 | 8.1 | 1.94 | 98 | 80 | 206765528
CARRIER | 25VNA825A*032* | CAP**3617AL*+UI | 58CU*A040C17**12 | 23600 | 21400 | 16.5 | 10.5 | 8.1 | 1.94 | 97 | 78 | 206764472
BRYANT HEATING AND COOLING SYSTEMS | 288BNV025*0**C* | CAP**3617AL*+UI | 83*CA36040C17*** | 23600 | 21400 | 16.5 | 10.5 | 8.1 | 1.94 | 97 | 78 | 206767123
ARCOAIRE | HVH825GKA3* | EA*4X36L17A*+WALLCON | *80CSU0401712A* | 23600 | 21400 | 16.5 | 10.5 | 8.1 | 1.94 | 97 | 78 | 206767126
COMFORTMAKER | CVH825GKA3* | EA*4X36L17A*+WALLCON | *80CSU0401712A* | 23600 | 21400 | 16.5 | 10.5 | 8.1 | 1.94 | 97 | 78 | 206767127
DAY & NIGHT | CVH825GKA3* | EA*4X36L17A*+WALLCON | *80CSU0401712A* | 23600 | 21400 | 16.5 | 10.5 | 8.1 | 1.94 | 97 | 78 | 206767128
KEEPRITE | CVH825GKA3* | EA*4X36L17A*+WALLCON | *80CSU0401712A* | 23600 | 21400 | 16.5 | 10.5 | 8.1 | 1.94 | 97 | 78 | 206767129
HEIL | HVH825GKA3* | EA*4X36L17A*+WALLCON | *80CSU0401712A* | 23600 | 21400 | 16.5 | 10.5 | 8.1 | 1.94 | 97 | 78 | 206767124
AIRQUEST | HVH825GKA3* | EA*4X36L17A*+WALLCON | *80CSU0401712A* | 23600 | 21400 | 16.5 | 10.5 | 8.1 | 1.94 | 97 | 78 | 206767125
ARCOAIRE | HVH825GKA3* | EA*4X37L17A*+WALLCON | *97CMN0801714A* | 24200 | 21400 | 16 | 11 | 8.1 | 1.98 | 97 | 79 | 206765900
DAY & NIGHT | CVH825GKA3* | EA*4X37L17A*+WALLCON | *97CMN0801714A* | 24200 | 21400 | 16 | 11 | 8.1 | 1.98 | 97 | 79 | 206765902
KEEPRITE | CVH825GKA3* | EA*4X37L17A*+WALLCON | *97CMN0801714A* | 24200 | 21400 | 16 | 11 | 8.1 | 1.98 | 97 | 79 | 206765903
TEMPSTAR | TVH825GKA3* | EA*4X37L17A*+WALLCON | *97CMN0801714A* | 24200 | 21400 | 16 | 11 | 8.1 | 1.98 | 97 | 79 | 206765905
CARRIER | 25VNA825A*032* | CAP**3717AL*+UI | 58TN*A070C14**12 | 24200 | 21400 | 17 | 11 | 8.1 | 2 | 96 | 78 | 206764351
KENMORE | (C,H,T)VH825GKA3* | EA*4X37L17A*+WALLCON | *97CMN0801714A* | 24200 | 21400 | 16 | 11 | 8.1 | 1.98 | 97 | 79 | 206998345
BRYANT HEATING AND COOLING SYSTEMS | 288BNV048*0**A* | CAP**6024AL*+UI | 986TC66100C21*** | 45500 | 45500 | 17.5 | 10 | 8.5 | 2.02 | 79 | 63 | 204300880
BRYANT HEATING AND COOLING SYSTEMS | 288BNV048*0**A* | CAP**6024AL*+UI | 935CA66100C21*** | 45500 | 45500 | 17.5 | 10 | 8.5 | 2.04 | 79 | 63 | 206136653
DAY & NIGHT | CVH825GKA2* | EA*4X25L17A*+WALLCON | *97CMN0801714A* | 24200 | 21400 | 16.5 | 11 | 8.1 | 2 | 97 | 78 | 204456486
DAY & NIGHT | CVH825GKA2* | EA*4X37L21A*+WALLCON | *96CTN0801714A* | 24400 | 21200 | 16.5 | 11 | 8.1 | 2.02 | 97 | 79 | 205750675
COMFORTMAKER | CVH825GKA2* | EA*4X37L21A*+WALLCON | *95CSU0601716A* | 24400 | 21400 | 16.5 | 10.5 | 8.1 | 2.02 | 97 | 78 | 206133811
KEEPRITE | CVH825GKA2* | EA*4X25L17A*+WALLCON | *97CMN0801714A* | 24200 | 21400 | 16.5 | 11 | 8.1 | 2 | 97 | 78 | 204456487
COMFORTMAKER | CVH825GKA2* | EA*4X25L17A*+WALLCON | *96CTN0801714A* | 24200 | 21400 | 16.5 | 11 | 8.1 | 2 | 96 | 78 | 204456467
COMFORTMAKER | CVH825GKA2* | EA*4X25L17A*+WALLCON | *96CTN0601714A* | 24200 | 21400 | 16.5 | 11 | 8.1 | 2 | 97 | 78 | 204456458
DAY & NIGHT | CVH825GKA2* | EA*4X25L17A*+WALLCON | *95CSU0601716A* | 24200 | 21400 | 16.5 | 10.5 | 8.1 | 2 | 97 | 78 | 206133742
KEEPRITE | CVH825GKA2* | EA*4X25L17A*+WALLCON | *80CTL0701716A* | 24400 | 21200 | 16.5 | 11 | 8.1 | 2.02 | 97 | 78 | 204456451
KEEPRITE | CVH825GKA2* | EA*4X25L17A*+WALLCON | *96CTN0801714A* | 24200 | 21400 | 16.5 | 11 | 8.1 | 2 | 96 | 78 | 204456469
KEEPRITE | CVH825GKA2* | EA*4X25L17A*+WALLCON | *80CTL0901716A* | 24400 | 21200 | 17.5 | 11.5 | 8.5 | 2.04 | 97 | 78 | 204456505
KEEPRITE | CVH825GKA2* | EA*4X25L17A*+WALLCON | *95CSU0601716A* | 24200 | 21400 | 16.5 | 10.5 | 8.1 | 2 | 97 | 78 | 206133743
COMFORTMAKER | CVH825GKA2* | EA*4X25L17A*+WALLCON | *80CTL0901716A* | 24400 | 21200 | 17.5 | 11.5 | 8.5 | 2.04 | 97 | 78 | 204456503
COMFORTMAKER | CVH825GKA2* | EA*4X25L17A*+WALLCON | *95CSU0601716A* | 24200 | 21400 | 16.5 | 10.5 | 8.1 | 2 | 97 | 78 | 206133741
DAY & NIGHT | CVH825GKA2* | EA*4X25L17A*+WALLCON | *80CTL0901716A* | 24400 | 21200 | 17.5 | 11.5 | 8.5 | 2.04 | 97 | 78 | 204456504
DAY & NIGHT | CVH825GKA2* | EA*4X25L17A*+WALLCON | *80CTL0701716A* | 24400 | 21200 | 16.5 | 11 | 8.1 | 2.02 | 97 | 78 | 204456450
COMFORTMAKER | CVH825GKA2* | EA*4X25L17A*+WALLCON | *80CTL0701716A* | 24400 | 21200 | 16.5 | 11 | 8.1 | 2.02 | 97 | 78 | 204456449
DAY & NIGHT | CVH825GKA2* | EA*4X25L17A*+WALLCON | *80CTL0701412A* | 24400 | 21200 | 17.5 | 11.5 | 8.5 | 2.02 | 97 | 78 | 204456495
COMFORTMAKER | CVH825GKA2* | EA*4X25L17A*+WALLCON | *80CTL0701412A* | 24400 | 21200 | 17.5 | 11.5 | 8.5 | 2.02 | 97 | 78 | 204456494
KEEPRITE | CVH825GKA2* | EA*4X25L17A*+WALLCON | *80CTL0701412A* | 24400 | 21200 | 17.5 | 11.5 | 8.5 | 2.02 | 97 | 78 | 204456496
BRYANT HEATING AND COOLING SYSTEMS | 288BNV048*0**A* | CSPH*6012AL*+UI | 986TC66120C24*** | 46000 | 46000 | 17 | 10 | 8.5 | 2.04 | 79 | 63 | 204301584
BRYANT HEATING AND COOLING SYSTEMS | 288BNV048*0**A* | CSPH*6012AL*+UI | 935CA66100C21*** | 46000 | 46000 | 17 | 10 | 8.5 | 2.06 | 78 | 62 | 206136753
BRYANT HEATING AND COOLING SYSTEMS | 288BNV048*0**A* | CSPH*6012AL*+UI | 986TC66100C21*** | 46000 | 46000 | 17 | 10 | 8.5 | 2.04 | 79 | 63 | 204301634
BRYANT HEATING AND COOLING SYSTEMS | 288BNV048*0**A* | CSPH*6012AL*+UI | 935CA60080C21*** | 46000 | 46000 | 17 | 10 | 8.5 | 2.04 | 79 | 63 | 206136743
BRYANT HEATING AND COOLING SYSTEMS | 288BNV048*0**A* | CSPH*6012AL*+UI | 88*TA66135C24*** | 46000 | 46000 | 17 | 10 | 8.5 | 2.06 | 78 | 62 | 204301574
BRYANT HEATING AND COOLING SYSTEMS | 288BNV048*0**A* | CSPH*6012AL*+UI | 88*TA60090C21*** | 46000 | 46000 | 17 | 10 | 8.5 | 2.04 | 79 | 63 | 204301564
BRYANT HEATING AND COOLING SYSTEMS | 288BNV048*0**A* | CSPH*6012AL*+UI | 83*CA60080C21*** | 46000 | 46000 | 17 | 10 | 8.5 | 2.06 | 78 | 62 | 206136583
BRYANT HEATING AND COOLING SYSTEMS | 288BNV048*0**A* | CSPH*6012AL*+UI | 88*TA60110C21*** | 46000 | 46000 | 17 | 10 | 8.5 | 2.04 | 79 | 63 | 204301654
BRYANT HEATING AND COOLING SYSTEMS | 288BNV048*0**A* | CSPH*4812AL*+UI | 83*CA60080C21*** | 45500 | 47000 | 17 | 10 | 8.5 | 2.08 | 79 | 64 | 206136553
BRYANT HEATING AND COOLING SYSTEMS | 288BNV048*0**A* | CNPV*6024AL*+UI | 986TC66120C24*** | 45500 | 46500 | 17.5 | 10.5 | 8.5 | 2 | 78 | 62 | 204301344
BRYANT HEATING AND COOLING SYSTEMS | 288BNV048*0**A* | CSPH*4812AL*+UI | 88*TA66135C24*** | 45500 | 47000 | 16.5 | 10 | 8.5 | 2.08 | 79 | 64 | 204301454
BRYANT HEATING AND COOLING SYSTEMS | 288BNV037*0**A* | CSPH*4212AL*+UI | 83*CA60100C21*** | 32400 | 33200 | 16.5 | 11 | 8.1 | 1.96 | 95 | 75 | 206135995
BRYANT HEATING AND COOLING SYSTEMS | 288BNV048*0**A* | CNPV*6024AL*+UI | 987MB66100C21*** | 45500 | 46500 | 17.5 | 10 | 8.5 | 2 | 78 | 62 | 204301364
BRYANT HEATING AND COOLING SYSTEMS | 288BNV037*0**A* | CSPH*4212AL*+UI | 83*CA48060C17*** | 32400 | 33200 | 17 | 11 | 8.1 | 1.94 | 96 | 75 | 206135975
BRYANT HEATING AND COOLING SYSTEMS | 288BNV037*0**A* | CSPH*4212AL*+UI | 83*CA36040C17*** | 32400 | 33200 | 17 | 11 | 8.1 | 1.96 | 95 | 75 | 206135965
BRYANT HEATING AND COOLING SYSTEMS | 288BNV037*0**A* | CSPH*3612AL*+UI | 987MB66100C21*** | 32200 | 33200 | 16.5 | 11 | 8.1 | 1.94 | 95 | 75 | 204300150
BRYANT HEATING AND COOLING SYSTEMS | 288BNV037*0**A* | CSPH*3612AL*+UI | 986TC66120C24*** | 32200 | 33200 | 16.5 | 11 | 8.1 | 1.94 | 95 | 74 | 204300110
BRYANT HEATING AND COOLING SYSTEMS | 288BNV037*0**A* | CSPH*3612AL*+UI | 935CA66100C21*** | 32200 | 33200 | 16.5 | 11 | 8.1 | 1.94 | 95 | 74 | 206136321
BRYANT HEATING AND COOLING SYSTEMS | 288BNV037*0**A* | CSPH*3612AL*+UI | 986TC66100C21*** | 32200 | 33200 | 16.5 | 11 | 8.1 | 1.94 | 95 | 75 | 204300180
BRYANT HEATING AND COOLING SYSTEMS | 288BNV037*0**A* | CSPH*3612AL*+UI | 88*TA60090C21*** | 32200 | 33200 | 16.5 | 11 | 8.1 | 1.92 | 95 | 75 | 204300070
BRYANT HEATING AND COOLING SYSTEMS | 288BNV037*0**A* | CSPH*3612AL*+UI | 88*TA66135C24*** | 32200 | 33200 | 16.5 | 11 | 8.1 | 1.94 | 95 | 74 | 204300080
BRYANT HEATING AND COOLING SYSTEMS | 288BNV037*0**A* | CSPH*3612AL*+UI | 88*TA48090C17*** | 32400 | 33200 | 17 | 11 | 8.1 | 1.94 | 95 | 74 | 204300200
BRYANT HEATING AND COOLING SYSTEMS | 288BNV037*0**A* | CNPV*4824AL*+UI | 987MB66120C24*** | 32400 | 33000 | 17.5 | 11.5 | 8.1 | 1.96 | 96 | 75 | 204299926
BRYANT HEATING AND COOLING SYSTEMS | 288BNV037*0**A* | CNPV*4824AL*+UI | 987MB66100C21*** | 32400 | 33000 | 17.5 | 11.7 | 8.1 | 1.96 | 95 | 75 | 204299916
BRYANT HEATING AND COOLING SYSTEMS | 288BNV037*0**A* | CNPV*4824AL*+UI | 986TC66100C21*** | 32400 | 33000 | 17.5 | 11.7 | 8.1 | 1.96 | 95 | 75 | 204299946
BRYANT HEATING AND COOLING SYSTEMS | 288BNV037*0**A* | CNPV*4824AL*+UI | 986TC66120C24*** | 32400 | 32800 | 17.5 | 11.7 | 8.1 | 1.96 | 96 | 76 | 204299896
BRYANT HEATING AND COOLING SYSTEMS | 288BNV037*0**A* | CNPV*4824AL*+UI | 88*TA66135C24*** | 32400 | 32800 | 17.5 | 11.7 | 8.1 | 1.98 | 96 | 76 | 204299886
BRYANT HEATING AND COOLING SYSTEMS | 288BNV037*0**A* | CNPV*4824AL*+UI | 88*TA60090C21*** | 32400 | 33000 | 17.5 | 11.7 | 8.1 | 1.96 | 96 | 75 | 204299876
BRYANT HEATING AND COOLING SYSTEMS | 288BNV025*0**C* | CAP**3717AL*+UI | 88*TA36070C14*** | 24200 | 21400 | 17 | 11 | 8.1 | 2 | 96 | 78 | 206765906
AIRQUEST | HVH825GKA2* | EHD4X30AAL+WALLCON | *80CTL0901716A* | 23800 | 21800 | 16 | 10.5 | 8.1 | 1.98 | 95 | 77 | 204459243
ARCOAIRE | HVH825GKA2* | EHD4X30AAL+WALLCON | *80CTL0901716A* | 23800 | 21800 | 16 | 10.5 | 8.1 | 1.98 | 95 | 77 | 204459244
HEIL | HVH825GKA2* | EHD4X30AAL+WALLCON | *80CTL0901716A* | 23800 | 21800 | 16 | 10.5 | 8.1 | 1.98 | 95 | 77 | 204459242
HEIL | HVH825GKA2* | EA*4X30L17A*+WALLCON | *80CSU0601716A* | 23400 | 21600 | 16.5 | 10.5 | 8.1 | 1.92 | 96 | 77 | 206133346
AIRQUEST | HVH825GKA2* | EA*4X30L17A*+WALLCON | *80CSU0601716A* | 23400 | 21600 | 16.5 | 10.5 | 8.1 | 1.92 | 96 | 77 | 206133347
ARCOAIRE | HVH825GKA2* | EA*4X30L17A*+WALLCON | *80CSU0601716A* | 23400 | 21600 | 16.5 | 10.5 | 8.1 | 1.92 | 96 | 77 | 206133348
AIRQUEST | HVH825GKA2* | EA*4X30L17A*+WALLCON | *80CSU0401712A* | 23400 | 21600 | 16.5 | 10.5 | 8.1 | 1.92 | 96 | 77 | 206133337
HEIL | HVH825GKA2* | EA*4X30L17A*+WALLCON | *80CSU0401712A* | 23400 | 21600 | 16.5 | 10.5 | 8.1 | 1.92 | 96 | 77 | 206133336
ARCOAIRE | HVH825GKA2* | EA*4X30L17A*+WALLCON | *80CSU0401712A* | 23400 | 21600 | 16.5 | 10.5 | 8.1 | 1.92 | 96 | 77 | 206133338
AIRQUEST | HVH825GKA2* | EA*4X30L14A*+WALLCON | *80CTL0701412A* | 23400 | 21600 | 17 | 11 | 8.1 | 1.92 | 96 | 77 | 204456510
ARCOAIRE | HVH825GKA2* | EA*4X30L14A*+WALLCON | *80CTL0701412A* | 23400 | 21600 | 17 | 11 | 8.1 | 1.92 | 96 | 77 | 204456511
HEIL | HVH825GKA2* | EA*4X30L14A*+WALLCON | *80CTL0701412A* | 23400 | 21600 | 17 | 11 | 8.1 | 1.92 | 96 | 77 | 204456509
ARCOAIRE | HVH825GKA2* | EA*4X25L17A*+WALLCON | *97CMN0801714A* | 24200 | 21400 | 16.5 | 11 | 8.1 | 2 | 97 | 78 | 204456484
HEIL | HVH825GKA2* | EA*4X25L17A*+WALLCON | *97CMN0801714A* | 24200 | 21400 | 16.5 | 11 | 8.1 | 2 | 97 | 78 | 204456482
ARCOAIRE | HVH825GKA2* | EA*4X25L17A*+WALLCON | *96CTN0801714A* | 24200 | 21400 | 16.5 | 11 | 8.1 | 2 | 96 | 78 | 204456466
AIRQUEST | HVH825GKA2* | EA*4X25L17A*+WALLCON | *97CMN0801714A* | 24200 | 21400 | 16.5 | 11 | 8.1 | 2 | 97 | 78 | 204456483
ARCOAIRE | HVH825GKA2* | EA*4X25L17A*+WALLCON | *96CTN0601714A* | 24200 | 21400 | 16.5 | 11 | 8.1 | 2 | 97 | 78 | 204456457
AIRQUEST | HVH825GKA2* | EA*4X25L17A*+WALLCON | *96CTN0801714A* | 24200 | 21400 | 16.5 | 11 | 8.1 | 2 | 96 | 78 | 204456465
HEIL | HVH825GKA2* | EA*4X25L17A*+WALLCON | *96CTN0801714A* | 24200 | 21400 | 16.5 | 11 | 8.1 | 2 | 96 | 78 | 204456464
AIRQUEST | HVH825GKA2* | EA*4X25L17A*+WALLCON | *96CTN0601714A* | 24200 | 21400 | 16.5 | 11 | 8.1 | 2 | 97 | 78 | 204456456
HEIL | HVH825GKA2* | EA*4X25L17A*+WALLCON | *96CTN0601714A* | 24200 | 21400 | 16.5 | 11 | 8.1 | 2 | 97 | 78 | 204456455
ARCOAIRE | HVH825GKA2* | EA*4X25L17A*+WALLCON | *95CSU0601716A* | 24200 | 21400 | 16.5 | 10.5 | 8.1 | 2 | 97 | 78 | 206133740
KEEPRITE | CVH837GKA** | EN(A,D,W)4X48L21**+WALLCON | *95CSU0802120A* | 32400 | 32800 | 17.5 | 11.7 | 8.1 | 1.96 | 96 | 76 | 206136281
COMFORTMAKER | CVH837GKA** | EN(A,D,W)4X48L21**+WALLCON | *95CSU1002122A* | 32400 | 32800 | 17.5 | 11.7 | 8.1 | 1.98 | 96 | 75 | 206136289
AIRQUEST | HVH825GKA2* | EA*4X25L17A*+WALLCON | *95CSU0601716A* | 24200 | 21400 | 16.5 | 10.5 | 8.1 | 2 | 97 | 78 | 206133739
COMFORTMAKER | CVH837GKA** | EN(A,D,W)4X48L21**+WALLCON | *95CSU0802120A* | 32400 | 32800 | 17.5 | 11.7 | 8.1 | 1.96 | 96 | 76 | 206136279
DAY & NIGHT | CVH837GKA** | EN(A,D,W)4X48L21**+WALLCON | *95CSU0802120A* | 32400 | 32800 | 17.5 | 11.7 | 8.1 | 1.96 | 96 | 76 | 206136280
DAY & NIGHT | CVH837GKA** | EN(A,D,W)4X48L21**+WALLCON | *80CTL0902120A* | 32400 | 33000 | 17.5 | 11.7 | 8.1 | 1.96 | 96 | 75 | 204299751
KEEPRITE | CVH837GKA** | EN(A,D,W)4X48L21**+WALLCON | *80CTL0902120A* | 32400 | 33000 | 17.5 | 11.7 | 8.1 | 1.96 | 96 | 75 | 204299752
COMFORTMAKER | CVH837GKA** | EN(A,D,W)4X48L21**+WALLCON | *80CTL0902120A* | 32400 | 33000 | 17.5 | 11.7 | 8.1 | 1.96 | 96 | 75 | 204299750
KEEPRITE | CVH837GKA** | EN(A,D,W)4X48L21**+WALLCON | *80CTL0901716A* | 32400 | 32800 | 18 | 11.7 | 8.1 | 1.98 | 96 | 76 | 204299842
DAY & NIGHT | CVH837GKA** | EN(A,D,W)4X48L21**+WALLCON | *80CTL0901716A* | 32400 | 32800 | 18 | 11.7 | 8.1 | 1.98 | 96 | 76 | 204299841
COMFORTMAKER | CVH837GKA** | EN(A,D,W)4X48L21**+WALLCON | *80CTL0901716A* | 32400 | 32800 | 18 | 11.7 | 8.1 | 1.98 | 96 | 76 | 204299840
KEEPRITE | CVH837GKA** | EN(A,D,W)4X48L21**+WALLCON | *80CTL0701716A* | 32400 | 33000 | 17.5 | 11.5 | 8.1 | 1.94 | 96 | 76 | 204299732
COMFORTMAKER | CVH837GKA** | EN(A,D,W)4X48L21**+WALLCON | *80CTL0701716A* | 32400 | 33000 | 17.5 | 11.5 | 8.1 | 1.94 | 96 | 76 | 204299730
DAY & NIGHT | CVH837GKA** | EN(A,D,W)4X48L21**+WALLCON | *80CTL0701716A* | 32400 | 33000 | 17.5 | 11.5 | 8.1 | 1.94 | 96 | 76 | 204299731
DAY & NIGHT | CVH837GKA** | EN(A,D,W)4X48L21**+WALLCON | *80CSU1002120A* | 32400 | 33000 | 17.5 | 11.5 | 8.1 | 1.96 | 96 | 75 | 206135928
KENMORE | (C,H,T)VH825GKA3* | EA*4X30L17A*+WALLCON | *80CTL0701412A* | 23600 | 21600 | 17 | 11 | 8.1 | 1.92 | 96 | 77 | 206998315
HEIL | HVH825GKA3* | EA*4X30L17A*+WALLCON | *80CTL0901716A* | 23600 | 21400 | 17 | 11 | 8.1 | 1.92 | 97 | 78 | 206765637
CARRIER | 25VNA825A*032* | CAP**3017AL*+UI | 58TN*A090C17**16 | 23600 | 21400 | 17 | 11 | 8.1 | 1.92 | 97 | 78 | 206764321
TEMPSTAR | TVH825GKA3* | EA*4X30L17A*+WALLCON | *80CTL0701412A* | 23600 | 21600 | 17 | 11 | 8.1 | 1.92 | 96 | 77 | 206765635
BRYANT HEATING AND COOLING SYSTEMS | 288BNV025*0**C* | CAP**3617AL*+UI | 88*TA48070C17*** | 23600 | 21400 | 16.5 | 11 | 8.1 | 1.94 | 97 | 78 | 206765654
KEEPRITE | CVH825GKA3* | EA*4X36L17A*+WALLCON | *80CTL0451712A* | 23400 | 21600 | 16 | 10.5 | 8.1 | 1.92 | 96 | 78 | 206765651
DAY & NIGHT | CVH825GKA3* | EA*4X36L17A*+WALLCON | *80CTL0451712A* | 23400 | 21600 | 16 | 10.5 | 8.1 | 1.92 | 96 | 78 | 206765650
KEEPRITE | CVH825GKA3* | EA*4X30L17A*+WALLCON | *80CTL0701412A* | 23600 | 21600 | 17 | 11 | 8.1 | 1.92 | 96 | 77 | 206765633
DAY & NIGHT | CVH825GKA3* | EA*4X30L17A*+WALLCON | *80CTL0701412A* | 23600 | 21600 | 17 | 11 | 8.1 | 1.92 | 96 | 77 | 206765632
KENMORE | (C,H,T)VH825GKA3* | EA*4X36L17A*+WALLCON | *80CTL0451712A* | 23400 | 21600 | 16 | 10.5 | 8.1 | 1.92 | 96 | 78 | 206998317
CARRIER | 25VNA825A*032* | CAP**3617AL*+UI | 58TN*A070C17**16 | 23600 | 21400 | 16.5 | 11 | 8.1 | 1.94 | 97 | 78 | 206764323
COMFORTMAKER | CVH825GKA3* | EA*4X37L21A*+WALLCON | *80CTL0701716A* | 24400 | 21200 | 17 | 11 | 8.5 | 2.02 | 97 | 78 | 206765937
DAY & NIGHT | CVH825GKA3* | EA*4X37L21A*+WALLCON | *80CTL0701716A* | 24400 | 21200 | 17 | 11 | 8.5 | 2.02 | 97 | 78 | 206765938
ARCOAIRE | HVH825GKA3* | EA*4X37L21A*+WALLCON | *80CTL0701716A* | 24400 | 21200 | 17 | 11 | 8.5 | 2.02 | 97 | 78 | 206765936
HEIL | HVH825GKA3* | EA*4X37L21A*+WALLCON | *80CTL0701716A* | 24400 | 21200 | 17 | 11 | 8.5 | 2.02 | 97 | 78 | 206765934
KEEPRITE | CVH825GKA3* | EA*4X37L21A*+WALLCON | *80CTL0701716A* | 24400 | 21200 | 17 | 11 | 8.5 | 2.02 | 97 | 78 | 206765939
TEMPSTAR | TVH825GKA3* | EA*4X37L17A*+WALLCON | *96CTN0601714A* | 24000 | 21400 | 16 | 11 | 8.1 | 1.98 | 97 | 79 | 206765878
BRYANT HEATING AND COOLING SYSTEMS | 288BNV025*0**C* | CAP**3721AL*+UI | 88*TA48070C17*** | 24400 | 21200 | 17 | 11 | 8.5 | 2.02 | 97 | 78 | 206765933
CARRIER | 25VNA825A*032* | CAP**3721AL*+UI | 58TN*A070C17**16 | 24400 | 21200 | 17 | 11 | 8.5 | 2.02 | 97 | 78 | 206764354
AIRQUEST | HVH825GKA3* | EA*4X37L21A*+WALLCON | *80CTL0701716A* | 24400 | 21200 | 17 | 11 | 8.5 | 2.02 | 97 | 78 | 206765935
KEEPRITE | CVH825GKA3* | EA*4X37L17A*+WALLCON | *96CTN0601714A* | 24000 | 21400 | 16 | 11 | 8.1 | 1.98 | 97 | 79 | 206765876
KENMORE | (C,H,T)VH825GKA3* | EA*4X37L21A*+WALLCON | *96CTN0601714A* | 24400 | 21200 | 16.5 | 11 | 8.1 | 2.02 | 97 | 79 | 206998352
HEIL | HVH825GKA3* | EA*4X37L17A*+WALLCON | *96CTN0601714A* | 24000 | 21400 | 16 | 11 | 8.1 | 1.98 | 97 | 79 | 206765871
DAY & NIGHT | CVH825GKA3* | EA*4X37L17A*+WALLCON | *96CTN0601714A* | 24000 | 21400 | 16 | 11 | 8.1 | 1.98 | 97 | 79 | 206765875
COMFORTMAKER | CVH825GKA3* | EA*4X37L17A*+WALLCON | *96CTN0601714A* | 24000 | 21400 | 16 | 11 | 8.1 | 1.98 | 97 | 79 | 206765874
ARCOAIRE | HVH825GKA3* | EA*4X37L17A*+WALLCON | *96CTN0601714A* | 24000 | 21400 | 16 | 11 | 8.1 | 1.98 | 97 | 79 | 206765873
CARRIER | 25VNA825A*032* | CAP**3621AL*+UI | 58CU*A100C21**20 | 23600 | 21400 | 16.5 | 10.5 | 8.1 | 1.94 | 97 | 78 | 206764477
AIRQUEST | HVH825GKA3* | EA*4X37L17A*+WALLCON | *96CTN0601714A* | 24000 | 21400 | 16 | 11 | 8.1 | 1.98 | 97 | 79 | 206765872
KEEPRITE | CVH825GKA3* | EA*4X37L21A*+WALLCON | *96CTN0601714A* | 24400 | 21200 | 16.5 | 11 | 8.1 | 2.02 | 97 | 79 | 206765966
BRYANT HEATING AND COOLING SYSTEMS | 288BNV025*0**C* | CAP**3621AL*+UI | 83*CA60100C21*** | 23600 | 21400 | 16.5 | 10.5 | 8.1 | 1.94 | 97 | 78 | 206767168
TEMPSTAR | TVH825GKA3* | EA*4X36L21A*+WALLCON | *80CSU0601716A* | 23600 | 21400 | 16.5 | 10.5 | 8.1 | 1.94 | 97 | 78 | 206767158
KENMORE | (C,H,T)VH825GKA3* | EA*4X36L21A*+WALLCON | *80CSU0601716A* | 23600 | 21400 | 16.5 | 10.5 | 8.1 | 1.94 | 97 | 78 | 206998486
KEEPRITE | CVH825GKA3* | EA*4X36L21A*+WALLCON | *80CSU0601716A* | 23600 | 21400 | 16.5 | 10.5 | 8.1 | 1.94 | 97 | 78 | 206767156
DAY & NIGHT | CVH825GKA3* | EA*4X36L21A*+WALLCON | *80CSU0601716A* | 23600 | 21400 | 16.5 | 10.5 | 8.1 | 1.94 | 97 | 78 | 206767155
COMFORTMAKER | CVH825GKA3* | EA*4X36L21A*+WALLCON | *80CSU0601716A* | 23600 | 21400 | 16.5 | 10.5 | 8.1 | 1.94 | 97 | 78 | 206767154
KEEPRITE | CVH825GKA3* | EA*4X25L17A*+WALLCON | *97CMN0601714A* | 24200 | 20000 | 15.5 | 10.5 | 8.1 | 1.94 | 98 | 80 | 206765534
ARCOAIRE | HVH825GKA3* | EA*4X25L17A*+WALLCON | *97CMN0601714A* | 24200 | 20000 | 15.5 | 10.5 | 8.1 | 1.94 | 98 | 80 | 206765531
ARCOAIRE | HVH825GKA3* | EA*4X36L21A*+WALLCON | *80CSU0601716A* | 23600 | 21400 | 16.5 | 10.5 | 8.1 | 1.94 | 97 | 78 | 206767153
KENMORE | (C,H,T)VH825GKA3* | EA*4X25L17A*+WALLCON | *97CMN0601714A* | 24200 | 20000 | 15.5 | 10.5 | 8.1 | 1.94 | 98 | 80 | 206998304
TEMPSTAR | TVH825GKA3* | EA*4X25L17A*+WALLCON | *97CMN0601714A* | 24200 | 20000 | 15.5 | 10.5 | 8.1 | 1.94 | 98 | 80 | 206765536
COMFORTMAKER | CVH825GKA3* | EA*4X25L17A*+WALLCON | *97CMN0601714A* | 24200 | 20000 | 15.5 | 10.5 | 8.1 | 1.94 | 98 | 80 | 206765532
DAY & NIGHT | CVH825GKA3* | EA*4X37L21A*+WALLCON | *96CTN0601714A* | 24400 | 21200 | 16.5 | 11 | 8.1 | 2.02 | 97 | 79 | 206765965
AIRQUEST | HVH825GKA3* | EA*4X25L17A*+WALLCON | *97CMN0601714A* | 24200 | 20000 | 15.5 | 10.5 | 8.1 | 1.94 | 98 | 80 | 206765530
HEIL | HVH825GKA3* | EA*4X25L17A*+WALLCON | *97CMN0601714A* | 24200 | 20000 | 15.5 | 10.5 | 8.1 | 1.94 | 98 | 80 | 206765529
DAY & NIGHT | CVH825GKA3* | EA*4X24L17A*+WALLCON | *80CTL0451712A* | 23200 | 22000 | 16 | 10.5 | 8.1 | 1.88 | 96 | 77 | 206765418
AIRQUEST | HVH825GKA3* | EA*4X37L21A*+WALLCON | *80CSU1002120A* | 24400 | 21200 | 16.5 | 11 | 8.1 | 2.02 | 97 | 79 | 206767224
HEIL | HVH825GKA3* | EA*4X24L17A*+WALLCON | *80CTL0451712A* | 23200 | 22000 | 16 | 10.5 | 8.1 | 1.88 | 96 | 77 | 206765414
ARCOAIRE | HVH825GKA3* | EA*4X24L17A*+WALLCON | *80CTL0451712A* | 23200 | 22000 | 16 | 10.5 | 8.1 | 1.88 | 96 | 77 | 206765416
KEEPRITE | CVH837GKA** | EN(A,D,W)4X48L21**+WALLCON | *80CSU1002120A* | 32400 | 33000 | 17.5 | 11.5 | 8.1 | 1.96 | 96 | 75 | 206135929
COMFORTMAKER | CVH837GKA** | EN(A,D,W)4X48L21**+WALLCON | *80CSU1002120A* | 32400 | 33000 | 17.5 | 11.5 | 8.1 | 1.96 | 96 | 75 | 206135927
COMFORTMAKER | CVH837GKA** | EA*4X48L21A*+WALLCON | *96CTN1002122A* | 32400 | 32600 | 17.5 | 11.7 | 8.5 | 1.98 | 96 | 77 | 204299310
KEEPRITE | CVH837GKA** | EA*4X48L21A*+WALLCON | *96CTN0801714A* | 32200 | 32800 | 17 | 11 | 8.1 | 1.96 | 97 | 77 | 204299252
DAY & NIGHT | CVH837GKA** | EA*4X48L21A*+WALLCON | *96CTN0801714A* | 32200 | 32800 | 17 | 11 | 8.1 | 1.96 | 97 | 77 | 204299251
COMFORTMAKER | CVH837GKA** | EA*4X48L21A*+WALLCON | *96CTN0801714A* | 32200 | 32800 | 17 | 11 | 8.1 | 1.96 | 97 | 77 | 204299250
KEEPRITE | CVH837GKA** | EA*4X48L21A*+WALLCON | *95CSU0802120A* | 32400 | 32600 | 17.5 | 11.5 | 8.5 | 1.98 | 96 | 77 | 206136171
KEEPRITE | CVH837GKA** | EA*4X48L21A*+WALLCON | *95CSU1002122A* | 32400 | 32600 | 17.5 | 11.5 | 8.5 | 2 | 96 | 76 | 206136181
DAY & NIGHT | CVH837GKA** | EA*4X48L21A*+WALLCON | *95CSU1002122A* | 32400 | 32600 | 17.5 | 11.5 | 8.5 | 2 | 96 | 76 | 206136180
DAY & NIGHT | CVH837GKA** | EA*4X48L21A*+WALLCON | *95CSU0802120A* | 32400 | 32600 | 17.5 | 11.5 | 8.5 | 1.98 | 96 | 77 | 206136170
COMFORTMAKER | CVH837GKA** | EA*4X48L21A*+WALLCON | *95CSU1002122A* | 32400 | 32600 | 17.5 | 11.5 | 8.5 | 2 | 96 | 76 | 206136179
COMFORTMAKER | CVH837GKA** | EA*4X48L21A*+WALLCON | *95CSU0802120A* | 32400 | 32600 | 17.5 | 11.5 | 8.5 | 1.98 | 96 | 77 | 206136169
DAY & NIGHT | CVH837GKA** | EA*4X48L21A*+WALLCON | *80CTL0902120A* | 32200 | 32600 | 17.5 | 11.7 | 8.5 | 1.98 | 96 | 77 | 204299231
KEEPRITE | CVH837GKA** | EA*4X48L21A*+WALLCON | *80CTL0902120A* | 32200 | 32600 | 17.5 | 11.7 | 8.5 | 1.98 | 96 | 77 | 204299232
COMFORTMAKER | CVH837GKA** | EA*4X48L21A*+WALLCON | *80CTL0902120A* | 32200 | 32600 | 17.5 | 11.7 | 8.5 | 1.98 | 96 | 77 | 204299230
KEEPRITE | CVH837GKA** | EA*4X48L21A*+WALLCON | *80CTL0901716A* | 32400 | 32600 | 18 | 11.7 | 8.5 | 2 | 96 | 76 | 204299322
DAY & NIGHT | CVH837GKA** | EA*4X48L21A*+WALLCON | *80CTL0701716A* | 32200 | 32600 | 17.5 | 11.5 | 8.1 | 1.96 | 97 | 77 | 204299211
DAY & NIGHT | CVH837GKA** | EA*4X48L21A*+WALLCON | *80CTL0901716A* | 32400 | 32600 | 18 | 11.7 | 8.5 | 2 | 96 | 76 | 204299321
COMFORTMAKER | CVH837GKA** | EA*4X48L21A*+WALLCON | *80CTL0701716A* | 32200 | 32600 | 17.5 | 11.5 | 8.1 | 1.96 | 97 | 77 | 204299210
KEEPRITE | CVH837GKA** | EA*4X48L21A*+WALLCON | *80CSU1002120A* | 32200 | 32600 | 17.5 | 11 | 8.1 | 1.98 | 97 | 77 | 206135799
KEEPRITE | CVH837GKA** | EA*4X48L21A*+WALLCON | *80CTL0701716A* | 32200 | 32600 | 17.5 | 11.5 | 8.1 | 1.96 | 97 | 77 | 204299212
COMFORTMAKER | CVH837GKA** | EA*4X48L21A*+WALLCON | *80CTL0901716A* | 32400 | 32600 | 18 | 11.7 | 8.5 | 2 | 96 | 76 | 204299320
DAY & NIGHT | CVH837GKA** | EA*4X48L21A*+WALLCON | *80CSU1002120A* | 32200 | 32600 | 17.5 | 11 | 8.1 | 1.98 | 97 | 77 | 206135798
KEEPRITE | CVH837GKA** | EA*4X42L21A*+WALLCON | *80CTL0902120A* | 31800 | 33200 | 17.5 | 11.5 | 8.1 | 1.9 | 95 | 73 | 204298942
KENMORE | (C,H,T)VH837GKA** | EHD4X36AAL+WALLCON | *96CTN1002122A* | 32200 | 33200 | 16.5 | 11 | 8.1 | 1.94 | 95 | 75 | 204300187
KENMORE | (C,H,T)VH837GKA** | EHD4X36AAL+WALLCON | *95CSU1002122A* | 32200 | 33200 | 16.5 | 11 | 8.1 | 1.94 | 95 | 74 | 206136328
KENMORE | (C,H,T)VH837GKA** | EHD4X36AAL+WALLCON | *80CTL1352422A* | 32200 | 33200 | 16.5 | 11 | 8.1 | 1.94 | 95 | 74 | 204300087
KENMORE | (C,H,T)VH837GKA** | EHD4X36AAL+WALLCON | *80CTL0902120A* | 32200 | 33200 | 16.5 | 11 | 8.1 | 1.92 | 95 | 75 | 204300077
KENMORE | (C,H,T)VH837GKA** | EHD4X36AAL+WALLCON | *80CTL0901716A* | 32400 | 33200 | 17 | 11 | 8.1 | 1.94 | 95 | 74 | 204300207
KENMORE | (C,H,T)VH837GKA** | EA*4X48L24A*+WALLCON | *97CMN1002122A* | 32400 | 32600 | 17.5 | 11.7 | 8.5 | 2 | 96 | 76 | 204299403
KENMORE | (C,H,T)VH837GKA** | EA*4X48L24A*+WALLCON | *97CMN0602120A* | 32200 | 32800 | 17 | 11 | 8.1 | 1.96 | 96 | 77 | 204299453
KENMORE | (C,H,T)VH837GKA** | EA*4X48L24A*+WALLCON | *96CTN1202422A* | 32400 | 32400 | 17.5 | 11.7 | 8.5 | 2 | 97 | 77 | 204299383
KENMORE | (C,H,T)VH837GKA** | EA*4X48L24A*+WALLCON | *96CTN1002122A* | 32400 | 32600 | 17.5 | 11.7 | 8.5 | 2 | 96 | 76 | 204299433
KENMORE | (C,H,T)VH837GKA** | EA*4X48L24A*+WALLCON | *80CSU1002120A* | 32200 | 32600 | 17.5 | 11 | 8.5 | 1.98 | 96 | 77 | 206135820
KENMORE | (C,H,T)VH837GKA** | EA*4X48L24A*+WALLCON | *95CSU0802120A* | 32400 | 32400 | 17.5 | 11.5 | 8.5 | 2 | 97 | 77 | 206136192
KENMORE | (C,H,T)VH837GKA** | EA*4X48L24A*+WALLCON | *80CTL0902120A* | 32400 | 32600 | 17.5 | 11.7 | 8.5 | 1.98 | 96 | 77 | 204299363
KENMORE | (C,H,T)VH837GKA** | EA*4X48L24A*+WALLCON | *80CTL1352422A* | 32400 | 32400 | 17.5 | 11.7 | 8.5 | 2 | 97 | 77 | 204299373
KENMORE | (C,H,T)VH837GKA** | EA*4X48L24A*+WALLCON | *95CSU1002122A* | 32400 | 32400 | 17.5 | 11.5 | 8.5 | 2 | 97 | 77 | 206136202
KENMORE | (C,H,T)VH837GKA** | EA*4X48L21A*+WALLCON | *97CMN1002122A* | 32400 | 32600 | 17.5 | 11.7 | 8.5 | 1.98 | 96 | 77 | 204299293
KENMORE | (C,H,T)VH837GKA** | EA*4X48L21A*+WALLCON | *96CTN1002122A* | 32400 | 32600 | 17.5 | 11.7 | 8.5 | 1.98 | 96 | 77 | 204299313
KENMORE | (C,H,T)VH837GKA** | EA*4X48L21A*+WALLCON | *97CMN0602120A* | 32200 | 32800 | 17 | 11 | 8.1 | 1.96 | 97 | 77 | 204299343
COMFORTMAKER | CVH825GKA3* | EA*4X24L17A*+WALLCON | *80CTL0451712A* | 23200 | 22000 | 16 | 10.5 | 8.1 | 1.88 | 96 | 77 | 206765417
KENMORE | (C,H,T)VH825GKA3* | EA*4X37L21A*+WALLCON | *80CTL0451712A* | 24200 | 21200 | 16.5 | 11 | 8.1 | 2 | 98 | 79 | 206998348
AIRQUEST | HVH825GKA3* | EA*4X24L17A*+WALLCON | *80CTL0451712A* | 23200 | 22000 | 16 | 10.5 | 8.1 | 1.88 | 96 | 77 | 206765415
BRYANT HEATING AND COOLING SYSTEMS | 288BNV025*0**C* | CAP**2417AL*+UI | 88*TA36045C17*** | 23200 | 22000 | 16 | 10.5 | 8.1 | 1.88 | 96 | 77 | 206765413
CARRIER | 25VNA825A*032* | CAP**2417AL*+UI | 58TN*A045C17**12 | 23200 | 22000 | 16 | 10.5 | 8.1 | 1.88 | 96 | 77 | 206764297
COMFORTMAKER | CVH825GKA3* | EA*4X37L21A*+WALLCON | *80CTL0451712A* | 24200 | 21200 | 16.5 | 11 | 8.1 | 2 | 98 | 79 | 206765928
TEMPSTAR | TVH825GKA3* | EA*4X37L21A*+WALLCON | *80CTL0451712A* | 24200 | 21200 | 16.5 | 11 | 8.1 | 2 | 98 | 79 | 206765932
KEEPRITE | CVH825GKA3* | EA*4X37L21A*+WALLCON | *80CTL0451712A* | 24200 | 21200 | 16.5 | 11 | 8.1 | 2 | 98 | 79 | 206765930
DAY & NIGHT | CVH825GKA3* | EA*4X37L21A*+WALLCON | *80CTL0451712A* | 24200 | 21200 | 16.5 | 11 | 8.1 | 2 | 98 | 79 | 206765929
ARCOAIRE | HVH825GKA3* | EA*4X37L21A*+WALLCON | *80CTL0451712A* | 24200 | 21200 | 16.5 | 11 | 8.1 | 2 | 98 | 79 | 206765927
BRYANT HEATING AND COOLING SYSTEMS | 288BNV025*0**C* | CAP**3721AL*+UI | 935CA48060C17*** | 24400 | 21400 | 16.5 | 10.5 | 8.1 | 2.02 | 97 | 78 | 206767533
HEIL | HVH825GKA3* | EA*4X37L21A*+WALLCON | *80CTL0451712A* | 24200 | 21200 | 16.5 | 11 | 8.1 | 2 | 98 | 79 | 206765925
AIRQUEST | HVH825GKA3* | EA*4X37L21A*+WALLCON | *95CSU0601716A* | 24400 | 21400 | 16.5 | 10.5 | 8.1 | 2.02 | 97 | 78 | 206767535
COMFORTMAKER | CVH825GKA3* | EA*4X37L21A*+WALLCON | *95CSU0601716A* | 24400 | 21400 | 16.5 | 10.5 | 8.1 | 2.02 | 97 | 78 | 206767537
HEIL | HVH825GKA3* | EA*4X37L21A*+WALLCON | *95CSU0601716A* | 24400 | 21400 | 16.5 | 10.5 | 8.1 | 2.02 | 97 | 78 | 206767534
TEMPSTAR | TVH825GKA3* | EA*4X24L17A*+WALLCON | *80CTL0901716A* | 23400 | 21800 | 17 | 11 | 8.1 | 1.9 | 96 | 77 | 206765488
TEMPSTAR | TVH825GKA3* | EA*4X37L17A*+WALLCON | *80CTL0901716A* | 24200 | 21400 | 17 | 11 | 8.1 | 2.02 | 96 | 78 | 206765923
COMFORTMAKER | CVH825GKA3* | EA*4X24L17A*+WALLCON | *80CTL0901716A* | 23400 | 21800 | 17 | 11 | 8.1 | 1.9 | 96 | 77 | 206765480
KENMORE | (C,H,T)VH825GKA3* | EA*4X37L17A*+WALLCON | *80CTL0901716A* | 24200 | 21400 | 17 | 11 | 8.1 | 2.02 | 96 | 78 | 206998347
KEEPRITE | CVH825GKA3* | EA*4X24L17A*+WALLCON | *80CTL0901716A* | 23400 | 21800 | 17 | 11 | 8.1 | 1.9 | 96 | 77 | 206765484
KENMORE | (C,H,T)VH825GKA3* | EA*4X24L17A*+WALLCON | *80CTL0901716A* | 23400 | 21800 | 17 | 11 | 8.1 | 1.9 | 96 | 77 | 206998299
DAY & NIGHT | CVH825GKA3* | EA*4X24L17A*+WALLCON | *80CTL0901716A* | 23400 | 21800 | 17 | 11 | 8.1 | 1.9 | 96 | 77 | 206765482
ARCOAIRE | HVH825GKA3* | EA*4X24L17A*+WALLCON | *80CTL0901716A* | 23400 | 21800 | 17 | 11 | 8.1 | 1.9 | 96 | 77 | 206765479
HEIL | HVH825GKA3* | EA*4X24L17A*+WALLCON | *80CTL0901716A* | 23400 | 21800 | 17 | 11 | 8.1 | 1.9 | 96 | 77 | 206765477
AIRQUEST | HVH825GKA3* | EA*4X36L21A*+WALLCON | *80CTL0901716A* | 23600 | 21400 | 17.5 | 11 | 8.1 | 1.96 | 96 | 78 | 206765827
AIRQUEST | HVH825GKA3* | EA*4X24L17A*+WALLCON | *80CTL0901716A* | 23400 | 21800 | 17 | 11 | 8.1 | 1.9 | 96 | 77 | 206765478
DAY & NIGHT | CVH825GKA3* | EA*4X36L21A*+WALLCON | *80CTL0901716A* | 23600 | 21400 | 17.5 | 11 | 8.1 | 1.96 | 96 | 78 | 206765830
COMFORTMAKER | CVH825GKA3* | EA*4X36L21A*+WALLCON | *80CTL0901716A* | 23600 | 21400 | 17.5 | 11 | 8.1 | 1.96 | 96 | 78 | 206765829
KEEPRITE | CVH825GKA3* | EA*4X36L21A*+WALLCON | *80CTL0901716A* | 23600 | 21400 | 17.5 | 11 | 8.1 | 1.96 | 96 | 78 | 206765831
BRYANT HEATING AND COOLING SYSTEMS | 288BNV025*0**C* | CAP**3621AL*+UI | 88*TA48090C17*** | 23600 | 21400 | 17.5 | 11 | 8.1 | 1.96 | 96 | 78 | 206765825
HEIL | HVH825GKA3* | EA*4X36L21A*+WALLCON | *80CTL0901716A* | 23600 | 21400 | 17.5 | 11 | 8.1 | 1.96 | 96 | 78 | 206765826
HEIL | HVH825GKA3* | EA*4X37L21A*+WALLCON | *80CSU1002120A* | 24400 | 21200 | 16.5 | 11 | 8.1 | 2.02 | 97 | 79 | 206767223
KEEPRITE | CVH825GKA3* | EA*4X36L21A*+WALLCON | *80CTL0451712A* | 23400 | 21600 | 16 | 10.5 | 8.1 | 1.92 | 96 | 78 | 206765723
ARCOAIRE | HVH825GKA3* | EA*4X36L21A*+WALLCON | *80CTL0451712A* | 23400 | 21600 | 16 | 10.5 | 8.1 | 1.92 | 96 | 78 | 206765720
AIRQUEST | HVH825GKA3* | EA*4X36L21A*+WALLCON | *80CTL0451712A* | 23400 | 21600 | 16 | 10.5 | 8.1 | 1.92 | 96 | 78 | 206765719
CARRIER | 25VNA825A*032* | CAP**3721AL*+UI | 58CU*A100C21**20 | 24400 | 21200 | 16.5 | 11 | 8.1 | 2.02 | 97 | 79 | 206764483
BRYANT HEATING AND COOLING SYSTEMS | 288BNV025*0**C* | CAP**3721AL*+UI | 83*CA60100C21*** | 24400 | 21200 | 16.5 | 11 | 8.1 | 2.02 | 97 | 79 | 206767222
DAY & NIGHT | CVH825GKA3* | EA*4X36L21A*+WALLCON | *80CTL0451712A* | 23400 | 21600 | 16 | 10.5 | 8.1 | 1.92 | 96 | 78 | 206765722
HEIL | HVH825GKA3* | EA*4X36L21A*+WALLCON | *80CTL0451712A* | 23400 | 21600 | 16 | 10.5 | 8.1 | 1.92 | 96 | 78 | 206765718
COMFORTMAKER | CVH825GKA3* | EA*4X36L21A*+WALLCON | *80CTL0451712A* | 23400 | 21600 | 16 | 10.5 | 8.1 | 1.92 | 96 | 78 | 206765721
BRYANT HEATING AND COOLING SYSTEMS | 288BNV025*0**C* | CAP**3621AL*+UI | 88*TA36045C17*** | 23400 | 21600 | 16 | 10.5 | 8.1 | 1.92 | 96 | 78 | 206765717
CARRIER | 25VNA825A*032* | CAP**3621AL*+UI | 58TN*A045C17**12 | 23400 | 21600 | 16 | 10.5 | 8.1 | 1.92 | 96 | 78 | 206764330
ARCOAIRE | HVH825GKA3* | EA*4X30L17A*+WALLCON | *97CMN0801714A* | 23400 | 21600 | 16 | 10.5 | 8.1 | 1.9 | 96 | 78 | 206765621
COMFORTMAKER | CVH825GKA3* | EA*4X30L17A*+WALLCON | *97CMN0801714A* | 23400 | 21600 | 16 | 10.5 | 8.1 | 1.9 | 96 | 78 | 206765622
HEIL | HVH825GKA3* | EA*4X30L17A*+WALLCON | *97CMN0801714A* | 23400 | 21600 | 16 | 10.5 | 8.1 | 1.9 | 96 | 78 | 206765619
DAY & NIGHT | CVH825GKA3* | EA*4X30L17A*+WALLCON | *97CMN0801714A* | 23400 | 21600 | 16 | 10.5 | 8.1 | 1.9 | 96 | 78 | 206765623
KEEPRITE | CVH825GKA3* | EA*4X30L17A*+WALLCON | *97CMN0801714A* | 23400 | 21600 | 16 | 10.5 | 8.1 | 1.9 | 96 | 78 | 206765624
AIRQUEST | HVH825GKA3* | EA*4X30L17A*+WALLCON | *97CMN0801714A* | 23400 | 21600 | 16 | 10.5 | 8.1 | 1.9 | 96 | 78 | 206765620
TEMPSTAR | TVH825GKA3* | EA*4X37L21A*+WALLCON | *80CSU0601716A* | 24400 | 21200 | 17 | 11 | 8.1 | 2.02 | 97 | 78 | 206767212
COMFORTMAKER | CVH848GKA** | EN(A,D,W)4X48L21**+WALLCON | *95CSU1002122A* | 45000 | 47000 | 17.5 | 10 | 8.5 | 2.06 | 79 | 63 | 206136717
KEEPRITE | CVH848GKA** | EN(A,D,W)4X48L21**+WALLCON | *95CSU0802120A* | 45000 | 47000 | 17 | 10 | 8.5 | 1.98 | 77 | 61 | 206136709
KEEPRITE | CVH848GKA** | EN(A,D,W)4X48L21**+WALLCON | *80CTL0902120A* | 45000 | 47000 | 17.5 | 10 | 8.5 | 1.98 | 77 | 61 | 204301130
COMFORTMAKER | CVH848GKA** | EN(A,D,W)4X48L21**+WALLCON | *95CSU0802120A* | 45000 | 47000 | 17 | 10 | 8.5 | 1.98 | 77 | 61 | 206136707
DAY & NIGHT | CVH848GKA** | EN(A,D,W)4X48L21**+WALLCON | *95CSU1002122A* | 45000 | 47000 | 17.5 | 10 | 8.5 | 2.06 | 79 | 63 | 206136718
DAY & NIGHT | CVH848GKA** | EN(A,D,W)4X48L21**+WALLCON | *95CSU0802120A* | 45000 | 47000 | 17 | 10 | 8.5 | 1.98 | 77 | 61 | 206136708
COMFORTMAKER | CVH837GKA** | EA*4X48L21A*+WALLCON | *80CSU1002120A* | 32200 | 32600 | 17.5 | 11 | 8.1 | 1.98 | 97 | 77 | 206135797
COMFORTMAKER | CVH848GKA** | EN(A,D,W)4X48L21**+WALLCON | *80CTL0902120A* | 45000 | 47000 | 17.5 | 10 | 8.5 | 1.98 | 77 | 61 | 204301128
DAY & NIGHT | CVH848GKA** | EN(A,D,W)4X48L21**+WALLCON | *80CTL0902120A* | 45000 | 47000 | 17.5 | 10 | 8.5 | 1.98 | 77 | 61 | 204301129
COMFORTMAKER | CVH837GKA** | EA*4X48L21A*+WALLCON | *80CSU0601716A* | 32200 | 32600 | 17.5 | 11 | 8.1 | 1.98 | 97 | 77 | 206135777
DAY & NIGHT | CVH837GKA** | EA*4X48L21A*+WALLCON | *80CSU0601716A* | 32200 | 32600 | 17.5 | 11 | 8.1 | 1.98 | 97 | 77 | 206135778
COMFORTMAKER | CVH837GKA** | EA*4X48L21A*+WALLCON | *80CSU0401712A* | 32400 | 32600 | 17.5 | 11 | 8.5 | 1.98 | 96 | 77 | 206135767
KEEPRITE | CVH837GKA** | EA*4X48L21A*+WALLCON | *80CSU0401712A* | 32400 | 32600 | 17.5 | 11 | 8.5 | 1.98 | 96 | 77 | 206135769
KEEPRITE | CVH837GKA** | EA*4X43L21A*+WALLCON | *97CMN1002122A* | 33000 | 33000 | 17.5 | 11.7 | 8.5 | 2 | 96 | 76 | 205751199
DAY & NIGHT | CVH837GKA** | EA*4X48L21A*+WALLCON | *80CSU0401712A* | 32400 | 32600 | 17.5 | 11 | 8.5 | 1.98 | 96 | 77 | 206135768
DAY & NIGHT | CVH837GKA** | EA*4X43L21A*+WALLCON | *97CMN1002122A* | 33000 | 33000 | 17.5 | 11.7 | 8.5 | 2 | 96 | 76 | 205751198
COMFORTMAKER | CVH837GKA** | EA*4X43L21A*+WALLCON | *97CMN1002122A* | 33000 | 33000 | 17.5 | 11.7 | 8.5 | 2 | 96 | 76 | 205751197
COMFORTMAKER | CVH837GKA** | EA*4X43L21A*+WALLCON | *96CTN1002122A* | 33000 | 33000 | 17.5 | 11.7 | 8.5 | 2 | 96 | 76 | 205751213
DAY & NIGHT | CVH837GKA** | EA*4X43L21A*+WALLCON | *96CTN1002122A* | 33000 | 33000 | 17.5 | 11.7 | 8.5 | 2 | 96 | 76 | 205751214
KEEPRITE | CVH837GKA** | EA*4X43L21A*+WALLCON | *96CTN1002122A* | 33000 | 33000 | 17.5 | 11.7 | 8.5 | 2 | 96 | 76 | 205751215
KEEPRITE | CVH837GKA** | EA*4X43L21A*+WALLCON | *95CSU1002122A* | 33000 | 32800 | 17.5 | 11.5 | 8.5 | 2 | 96 | 76 | 206136151
DAY & NIGHT | CVH837GKA** | EA*4X43L21A*+WALLCON | *95CSU1002122A* | 33000 | 32800 | 17.5 | 11.5 | 8.5 | 2 | 96 | 76 | 206136150
COMFORTMAKER | CVH837GKA** | EA*4X43L21A*+WALLCON | *95CSU1002122A* | 33000 | 32800 | 17.5 | 11.5 | 8.5 | 2 | 96 | 76 | 206136149
KEEPRITE | CVH837GKA** | EA*4X43L21A*+WALLCON | *95CSU0802120A* | 33000 | 32800 | 17.5 | 11.5 | 8.5 | 2 | 97 | 76 | 206136141
DAY & NIGHT | CVH837GKA** | EA*4X43L21A*+WALLCON | *95CSU0802120A* | 33000 | 32800 | 17.5 | 11.5 | 8.5 | 2 | 97 | 76 | 206136140
KEEPRITE | CVH837GKA** | EN(A,D)4X48L24**+WALLCON | *96CTN1002122A* | 32400 | 33000 | 17.5 | 11.7 | 8.1 | 1.96 | 95 | 75 | 204299952
COMFORTMAKER | CVH837GKA** | EN(A,D)4X48L24**+WALLCON | *96CTN1202422A* | 32400 | 32800 | 17.5 | 11.7 | 8.1 | 1.96 | 96 | 76 | 204299900
COMFORTMAKER | CVH837GKA** | EN(A,D)4X48L24**+WALLCON | *96CTN1002122A* | 32400 | 33000 | 17.5 | 11.7 | 8.1 | 1.96 | 95 | 75 | 204299950
DAY & NIGHT | CVH837GKA** | EN(A,D)4X48L24**+WALLCON | *96CTN1002122A* | 32400 | 33000 | 17.5 | 11.7 | 8.1 | 1.96 | 95 | 75 | 204299951
KEEPRITE | CVH837GKA** | EN(A,D)4X48L24**+WALLCON | *80CTL1352422A* | 32400 | 32800 | 17.5 | 11.7 | 8.1 | 1.98 | 96 | 76 | 204299892
DAY & NIGHT | CVH837GKA** | EN(A,D)4X48L24**+WALLCON | *80CTL1352422A* | 32400 | 32800 | 17.5 | 11.7 | 8.1 | 1.98 | 96 | 76 | 204299891
COMFORTMAKER | CVH837GKA** | EN(A,D)4X48L24**+WALLCON | *80CTL1352422A* | 32400 | 32800 | 17.5 | 11.7 | 8.1 | 1.98 | 96 | 76 | 204299890
DAY & NIGHT | CVH837GKA** | EN(A,D)4X48L24**+WALLCON | *80CTL0902120A* | 32400 | 33000 | 17.5 | 11.7 | 8.1 | 1.96 | 96 | 75 | 204299881
KEEPRITE | CVH837GKA** | EN(A,D)4X48L24**+WALLCON | *80CTL0902120A* | 32400 | 33000 | 17.5 | 11.7 | 8.1 | 1.96 | 96 | 75 | 204299882
COMFORTMAKER | CVH837GKA** | EN(A,D)4X48L24**+WALLCON | *80CTL0902120A* | 32400 | 33000 | 17.5 | 11.7 | 8.1 | 1.96 | 96 | 75 | 204299880
KEEPRITE | CVH848GKA** | EA*4X60L24A*+WALLCON | *95CSU0802120A* | 45500 | 45500 | 17.5 | 10 | 8.5 | 2.02 | 79 | 63 | 206136649
DAY & NIGHT | CVH848GKA** | EA*4X60L24A*+WALLCON | *95CSU1002122A* | 45500 | 45500 | 17.5 | 10 | 8.5 | 2.04 | 79 | 63 | 206136658
BRYANT HEATING AND COOLING SYSTEMS | 284ANV048*0**B* | CAP**4821AL*+UI | 935CA66100C21*** | 44000 | 46500 | 21 | 12 | 9.5 | 2.28 | 94 | 78 | 206790645
BRYANT HEATING AND COOLING SYSTEMS | 284ANV048*0**B* | CAP**4821AL*+UI | 935CA60080C21*** | 43500 | 46500 | 21 | 11.7 | 9 | 2.28 | 94 | 78 | 206790644
CARRIER | 25VNA424A*031* | CAP**4224AL*+UI | 59MN7B060C21**20 | 23400 | 26600 | 20 | 13 | 10.5 | 2.44 | 94 | 75 | 206788350
CARRIER | 25VNA448A*031* | CAP**4821AL*+UI | 59CU5A080C21**20 | 43500 | 46500 | 21 | 11.7 | 9 | 2.28 | 94 | 78 | 206788956
CARRIER | 25VNA448A*031* | CAP**4821AL*+UI | 59CU5A100C21**22 | 44000 | 46500 | 21 | 12 | 9.5 | 2.28 | 94 | 78 | 206788957
BRYANT HEATING AND COOLING SYSTEMS | 284ANV024*0**B* | CAP**4224AL*+UI | 987MB60060C21*** | 23400 | 26600 | 20 | 13 | 10.5 | 2.44 | 94 | 75 | 206790038
CARRIER | 25VNA424A*031* | CAP**4221AL*+UI | 59MN7B060C21**20 | 23400 | 26600 | 20 | 13 | 10.5 | 2.44 | 94 | 75 | 206788345
CARRIER | 25VNA424A*031* | CAP**4221AL*+UI | 58TN*A090C17**16 | 23600 | 26400 | 21.5 | 13.5 | 10.5 | 2.48 | 93 | 75 | 206788348
CARRIER | 25VNA424A*031* | CAP**4221AL*+UI | 59MN7B080C17**14 | 23400 | 26600 | 20 | 13 | 10.5 | 2.44 | 94 | 75 | 206788344
BRYANT HEATING AND COOLING SYSTEMS | 284ANV024*0**B* | CAP**4221AL*+UI | 987MB60060C21*** | 23400 | 26600 | 20 | 13 | 10.5 | 2.44 | 94 | 75 | 206790033
BRYANT HEATING AND COOLING SYSTEMS | 284ANV024*0**B* | CAP**4221AL*+UI | 88*TA48090C17*** | 23600 | 26400 | 21.5 | 13.5 | 10.5 | 2.48 | 93 | 75 | 206790036
BRYANT HEATING AND COOLING SYSTEMS | 284ANV024*0**B* | CAP**4221AL*+UI | 987MB42080C17*** | 23400 | 26600 | 20 | 13 | 10.5 | 2.44 | 94 | 75 | 206790032
CARRIER | 25VNA448A*031* | CAP**6124AL*+UI | 58CU*A100C21**20 | 45500 | 46000 | 21.5 | 12 | 9.5 | 2.36 | 95 | 79 | 206788951
BRYANT HEATING AND COOLING SYSTEMS | 284ANV048*0**B* | CAP**6124AL*+UI | 935CA66100C21*** | 45500 | 46000 | 21.5 | 12.3 | 9.5 | 2.38 | 93 | 79 | 206790653
BRYANT HEATING AND COOLING SYSTEMS | 284ANV048*0**B* | CAP**6124AL*+UI | 83*CA60100C21*** | 45500 | 46000 | 21.5 | 12 | 9.5 | 2.36 | 95 | 79 | 206790639
BRYANT HEATING AND COOLING SYSTEMS | 284ANV048*0**B* | CAP**6124AL*+UI | 935CA60080C21*** | 45500 | 46000 | 21.5 | 12 | 9.5 | 2.36 | 95 | 79 | 206790652
CARRIER | 25VNA448A*031* | CAP**6124AL*+UI | 59CU5A100C21**22 | 45500 | 46000 | 21.5 | 12.3 | 9.5 | 2.38 | 93 | 79 | 206788965
BRYANT HEATING AND COOLING SYSTEMS | 284ANV048*0**B* | CAP**4824AL*+UI | 935CA60080C21*** | 44000 | 46500 | 21 | 11.7 | 9 | 2.28 | 94 | 78 | 206790646
CARRIER | 25VNA448A*031* | CAP**4824AL*+UI | 59CU5A080C21**20 | 44000 | 46500 | 21 | 11.7 | 9 | 2.28 | 94 | 78 | 206788958
CARRIER | 25VNA448A*031* | CAP**6121AL*+UI | 59TN6B100C21**22 | 45500 | 46000 | 21 | 12 | 9.5 | 2.36 | 95 | 79 | 206788933
BRYANT HEATING AND COOLING SYSTEMS | 284ANV048*0**B* | CAP**6121AL*+UI | 986TC66100C21*** | 45500 | 46000 | 21 | 12 | 9.5 | 2.36 | 95 | 79 | 206790621
CARRIER | 25VNA448A*031* | CAP**6124AL*+UI | 59CU5A080C21**20 | 45500 | 46000 | 21.5 | 12 | 9.5 | 2.36 | 95 | 79 | 206788964
BRYANT HEATING AND COOLING SYSTEMS | 284ANV048*0**B* | CAP**4821AL*+UI | 986TC66100C21*** | 43500 | 46500 | 21 | 11.7 | 9.5 | 2.28 | 94 | 78 | 206790616
BRYANT HEATING AND COOLING SYSTEMS | 284ANV048*0**B* | CAP**4821AL*+UI | 987MB66100C21*** | 43500 | 46500 | 21 | 11.7 | 9.5 | 2.28 | 94 | 78 | 206790602
CARRIER | 25VNA448A*031* | CAP**4821AL*+UI | 59TN6B100C21**22 | 43500 | 46500 | 21 | 11.7 | 9.5 | 2.28 | 94 | 78 | 206788928
BRYANT HEATING AND COOLING SYSTEMS | 284ANV048*0**B* | CAP**4821AL*+UI | 88*TA60090C21*** | 43500 | 46500 | 21 | 11.7 | 9.5 | 2.28 | 94 | 78 | 206790589
CARRIER | 25VNA448A*031* | CAP**4821AL*+UI | 59MN7B100C21**22 | 43500 | 46500 | 21 | 11.7 | 9.5 | 2.28 | 94 | 78 | 206788914
CARRIER | 25VNA424A*031* | CAP**3621AL*+UI | 59CU5A080C21**20 | 23400 | 26600 | 20.5 | 13.5 | 10.5 | 2.44 | 93 | 74 | 206788565
CARRIER | 25VNA448A*031* | CAP**4821AL*+UI | 58TN*A090C21**20 | 43500 | 46500 | 21 | 11.7 | 9.5 | 2.28 | 94 | 78 | 206788901
CARRIER | 25VNA424A*031* | CAP**3621AL*+UI | 59CU5A060C17**16 | 23200 | 26600 | 20 | 13 | 10 | 2.4 | 94 | 75 | 206788564
BRYANT HEATING AND COOLING SYSTEMS | 284ANV024*0**B* | CAP**3621AL*+UI | 935CA48060C17*** | 23200 | 26600 | 20 | 13 | 10 | 2.4 | 94 | 75 | 206790252
BRYANT HEATING AND COOLING SYSTEMS | 284ANV024*0**B* | CAP**3621AL*+UI | 935CA60080C21*** | 23400 | 26600 | 20.5 | 13.5 | 10.5 | 2.44 | 93 | 74 | 206790253
CARRIER | 25VNA424A*031* | CAP**3617AL*+UI | 58TN*A090C17**16 | 23400 | 26600 | 21.5 | 13.5 | 10.5 | 2.44 | 93 | 74 | 206788335
BRYANT HEATING AND COOLING SYSTEMS | 284ANV024*0**B* | CAP**3617AL*+UI | 88*TA48090C17*** | 23400 | 26600 | 21.5 | 13.5 | 10.5 | 2.44 | 93 | 74 | 206790023
CARRIER | 25VNA424A*031* | CAP**3617AL*+UI | 58TN*A070C14**12 | 23400 | 26600 | 21 | 13.5 | 10.5 | 2.42 | 93 | 74 | 206788334
BRYANT HEATING AND COOLING SYSTEMS | 284ANV024*0**B* | CAP**3617AL*+UI | 987MB42080C17*** | 23200 | 26800 | 20 | 13 | 10 | 2.4 | 93 | 75 | 206790021
BRYANT HEATING AND COOLING SYSTEMS | 284ANV024*0**B* | CAP**3617AL*+UI | 88*TA36070C14*** | 23400 | 26600 | 21 | 13.5 | 10.5 | 2.42 | 93 | 74 | 206790022
CARRIER | 25VNA424A*031* | CAP**3617AL*+UI | 59MN7B080C17**14 | 23200 | 26800 | 20 | 13 | 10 | 2.4 | 93 | 75 | 206788333
BRYANT HEATING AND COOLING SYSTEMS | 284ANV024*0**B* | CAP**3617AL*+UI | 986TC42080C17*** | 23200 | 26600 | 20 | 13 | 10 | 2.4 | 94 | 75 | 206790138
CARRIER | 25VNA424A*031* | CAP**3617AL*+UI | 59TN6B080C17**14 | 23200 | 26600 | 20 | 13 | 10 | 2.4 | 94 | 75 | 206788450
BRYANT HEATING AND COOLING SYSTEMS | 284ANV024*0**B* | CAP**3617AL*+UI | 986TC42060C17*** | 23200 | 26800 | 19.5 | 13 | 10 | 2.4 | 93 | 75 | 206790137
CARRIER | 25VNA424A*031* | CAP**3617AL*+UI | 58TN*A070C17**16 | 23200 | 26600 | 20.5 | 13 | 10 | 2.42 | 94 | 75 | 206788448
BRYANT HEATING AND COOLING SYSTEMS | 284ANV024*0**B* | CAP**3621AL*+UI | 987MB60060C21*** | 23200 | 26600 | 20 | 13 | 10 | 2.4 | 94 | 75 | 206790026
BRYANT HEATING AND COOLING SYSTEMS | 284ANV024*0**B* | CAP**3617AL*+UI | 88*TA48070C17*** | 23200 | 26600 | 20.5 | 13 | 10 | 2.42 | 94 | 75 | 206790136
CARRIER | 25VNA424A*031* | CAP**3617AL*+UI | 59TN6B060C17**14 | 23200 | 26800 | 19.5 | 13 | 10 | 2.4 | 93 | 75 | 206788449
BRYANT HEATING AND COOLING SYSTEMS | 284ANV024*0**B* | CAP**4221AL*+UI | 88*TA36045C17*** | 23400 | 26600 | 20 | 13 | 10.5 | 2.42 | 94 | 75 | 206790145
CARRIER | 25VNA424A*031* | CAP**4221AL*+UI | 58TN*A045C17**12 | 23400 | 26600 | 20 | 13 | 10.5 | 2.42 | 94 | 75 | 206788457
BRYANT HEATING AND COOLING SYSTEMS | 284ANV024*0**B* | CAP**3621AL*+UI | 88*TA48090C17*** | 23400 | 26600 | 21.5 | 13.5 | 10.5 | 2.46 | 93 | 74 | 206790029
CARRIER | 25VNA424A*031* | CAP**3621AL*+UI | 59MN7B060C21**20 | 23200 | 26600 | 20 | 13 | 10 | 2.4 | 94 | 75 | 206788338
BRYANT HEATING AND COOLING SYSTEMS | 284ANV024*0**B* | CAP**3621AL*+UI | 987MB42080C17*** | 23200 | 26600 | 20 | 13 | 10 | 2.4 | 94 | 75 | 206790025
BRYANT HEATING AND COOLING SYSTEMS | 284ANV024*0**B* | CAP**4221AL*+UI | 986TC42080C17*** | 23400 | 26600 | 20 | 13 | 10.5 | 2.44 | 93 | 75 | 206790150
CARRIER | 25VNA424A*031* | CAP**4221AL*+UI | 59TN6B080C17**14 | 23400 | 26600 | 20 | 13 | 10.5 | 2.44 | 93 | 75 | 206788462
CARRIER | 25VNA424A*031* | CAP**4221AL*+UI | 59MN7B060C17**14 | 23200 | 26800 | 19.5 | 13 | 10.5 | 2.42 | 93 | 75 | 206788343
BRYANT HEATING AND COOLING SYSTEMS | 284ANV024*0**B* | CAP**4221AL*+UI | 987MB42060C17*** | 23200 | 26800 | 19.5 | 13 | 10.5 | 2.42 | 93 | 75 | 206790031
CARRIER | 25VNA424A*031* | CAP**3621AL*+UI | 59MN7B080C17**14 | 23200 | 26600 | 20 | 13 | 10 | 2.4 | 94 | 75 | 206788337
CARRIER | 25VNA424A*031* | CAP**4221AL*+UI | 58TN*A070C17**16 | 23400 | 26600 | 20.5 | 13.5 | 10.5 | 2.46 | 93 | 74 | 206788458
KEEPRITE | CVH825GKA2* | EA*4X37L21A*+WALLCON | *97CMN0602120A* | 24400 | 21200 | 16.5 | 11 | 8.1 | 2.02 | 97 | 79 | 205750748
COMFORTMAKER | CVH825GKA2* | EA*4X37L21A*+WALLCON | *97CMN0602120A* | 24400 | 21200 | 16.5 | 11 | 8.1 | 2.02 | 97 | 79 | 205750746
DAY & NIGHT | CVH825GKA2* | EA*4X37L21A*+WALLCON | *97CMN0602120A* | 24400 | 21200 | 16.5 | 11 | 8.1 | 2.02 | 97 | 79 | 205750747
KEEPRITE | CVH825GKA2* | EA*4X37L21A*+WALLCON | *97CMN0601714A* | 24200 | 21200 | 16 | 11 | 8.1 | 2 | 98 | 79 | 205750684
DAY & NIGHT | CVH825GKA2* | EA*4X37L21A*+WALLCON | *97CMN0601714A* | 24200 | 21200 | 16 | 11 | 8.1 | 2 | 98 | 79 | 205750683
COMFORTMAKER | CVH825GKA2* | EA*4X37L21A*+WALLCON | *97CMN0601714A* | 24200 | 21200 | 16 | 11 | 8.1 | 2 | 98 | 79 | 205750682
COMFORTMAKER | CVH825GKA2* | EA*4X37L21A*+WALLCON | *95CSU0802120A* | 24400 | 21200 | 17 | 11 | 8.5 | 2.04 | 97 | 78 | 206133821
KEEPRITE | CVH825GKA2* | EA*4X37L21A*+WALLCON | *95CSU0802120A* | 24400 | 21200 | 17 | 11 | 8.5 | 2.04 | 97 | 78 | 206133823
DAY & NIGHT | CVH825GKA2* | EA*4X25L17A*+WALLCON | *96CTN0601714A* | 24200 | 21400 | 16.5 | 11 | 8.1 | 2 | 97 | 78 | 204456459
DAY & NIGHT | CVH825GKA2* | EA*4X37L21A*+WALLCON | *95CSU0601716A* | 24400 | 21400 | 16.5 | 10.5 | 8.1 | 2.02 | 97 | 78 | 206133812
DAY & NIGHT | CVH825GKA2* | EA*4X37L21A*+WALLCON | *95CSU0802120A* | 24400 | 21200 | 17 | 11 | 8.5 | 2.04 | 97 | 78 | 206133822
KEEPRITE | CVH825GKA2* | EA*4X37L21A*+WALLCON | *96CTN1002122A* | 24400 | 21200 | 16.5 | 11 | 8.5 | 2.04 | 97 | 78 | 205750724
COMFORTMAKER | CVH825GKA2* | EA*4X37L21A*+WALLCON | *96CTN1002122A* | 24400 | 21200 | 16.5 | 11 | 8.5 | 2.04 | 97 | 78 | 205750722
COMFORTMAKER | CVH825GKA2* | EA*4X37L21A*+WALLCON | *96CTN0801714A* | 24400 | 21200 | 16.5 | 11 | 8.1 | 2.02 | 97 | 79 | 205750674
KEEPRITE | CVH825GKA2* | EA*4X37L21A*+WALLCON | *96CTN0601714A* | 24400 | 21200 | 16.5 | 11 | 8.1 | 2.02 | 97 | 79 | 205750668
KEEPRITE | CVH825GKA2* | EA*4X37L21A*+WALLCON | *96CTN0801714A* | 24400 | 21200 | 16.5 | 11 | 8.1 | 2.02 | 97 | 79 | 205750676
DAY & NIGHT | CVH825GKA2* | EA*4X37L21A*+WALLCON | *96CTN0601714A* | 24400 | 21200 | 16.5 | 11 | 8.1 | 2.02 | 97 | 79 | 205750667
COMFORTMAKER | CVH825GKA2* | EA*4X37L21A*+WALLCON | *96CTN0601714A* | 24400 | 21200 | 16.5 | 11 | 8.1 | 2.02 | 97 | 79 | 205750666
KEEPRITE | CVH825GKA2* | EA*4X37L21A*+WALLCON | *95CSU1002122A* | 24400 | 21200 | 17 | 11 | 8.5 | 2.04 | 97 | 78 | 206133833
DAY & NIGHT | CVH825GKA2* | EA*4X37L21A*+WALLCON | *95CSU1002122A* | 24400 | 21200 | 17 | 11 | 8.5 | 2.04 | 97 | 78 | 206133832
COMFORTMAKER | CVH825GKA2* | EA*4X37L21A*+WALLCON | *95CSU1002122A* | 24400 | 21200 | 17 | 11 | 8.5 | 2.04 | 97 | 78 | 206133831
KEEPRITE | CVH825GKA2* | EA*4X37L21A*+WALLCON | *95CSU0601716A* | 24400 | 21400 | 16.5 | 10.5 | 8.1 | 2.02 | 97 | 78 | 206133813
COMFORTMAKER | CVH848GKA** | EA*4X60L24A*+WALLCON | *80CSU0802120A* | 45500 | 45500 | 17.5 | 10 | 8.5 | 2.04 | 79 | 63 | 206136449
COMFORTMAKER | CVH825GKA2* | EA*4X25L17A*+WALLCON | *97CMN0801714A* | 24200 | 21400 | 16.5 | 11 | 8.1 | 2 | 97 | 78 | 204456485
DAY & NIGHT | CVH825GKA2* | EA*4X30L17A*+WALLCON | *80CTL0701412A* | 23600 | 21600 | 17 | 11 | 8.1 | 1.92 | 96 | 77 | 204456576
COMFORTMAKER | CVH825GKA2* | EA*4X30L17A*+WALLCON | *80CTL0701412A* | 23600 | 21600 | 17 | 11 | 8.1 | 1.92 | 96 | 77 | 204456575
KEEPRITE | CVH825GKA2* | EA*4X30L17A*+WALLCON | *80CSU0601716A* | 23400 | 21600 | 16.5 | 10.5 | 8.1 | 1.92 | 96 | 77 | 206133351
KEEPRITE | CVH825GKA2* | EA*4X30L17A*+WALLCON | *80CSU0401712A* | 23400 | 21600 | 16.5 | 10.5 | 8.1 | 1.92 | 96 | 77 | 206133341
COMFORTMAKER | CVH825GKA2* | EA*4X30L17A*+WALLCON | *80CSU0601716A* | 23400 | 21600 | 16.5 | 10.5 | 8.1 | 1.92 | 96 | 77 | 206133349
DAY & NIGHT | CVH825GKA2* | EA*4X30L17A*+WALLCON | *80CSU0601716A* | 23400 | 21600 | 16.5 | 10.5 | 8.1 | 1.92 | 96 | 77 | 206133350
DAY & NIGHT | CVH825GKA2* | EA*4X30L17A*+WALLCON | *80CSU0401712A* | 23400 | 21600 | 16.5 | 10.5 | 8.1 | 1.92 | 96 | 77 | 206133340
COMFORTMAKER | CVH825GKA2* | EA*4X30L17A*+WALLCON | *80CSU0401712A* | 23400 | 21600 | 16.5 | 10.5 | 8.1 | 1.92 | 96 | 77 | 206133339
DAY & NIGHT | CVH825GKA2* | EA*4X30L14A*+WALLCON | *80CTL0701412A* | 23400 | 21600 | 17 | 11 | 8.1 | 1.92 | 96 | 77 | 204456513
CARRIER | 25VNA424A*031* | CAP**2517AL*+UI | 58TN*A090C17**16 | 24200 | 26400 | 21.5 | 13.5 | 10.5 | 2.56 | 93 | 74 | 210532966
BRYANT HEATING AND COOLING SYSTEMS | 284ANV024*0**B* | CAP**2517AL*+UI | 88*TA36070C14*** | 24200 | 26400 | 21.5 | 13.5 | 10.5 | 2.54 | 94 | 75 | 210532965
CARRIER | 25VNA424A*031* | CAP**2517AL*+UI | 58TN*A070C14**12 | 24200 | 26400 | 21.5 | 13.5 | 10.5 | 2.54 | 94 | 75 | 210532964
BRYANT HEATING AND COOLING SYSTEMS | 284ANV024*0**B* | CAP**2517AL*+UI | 987MB42080C17*** | 24000 | 26600 | 20 | 13 | 10.5 | 2.5 | 94 | 75 | 210532963
CARRIER | 25VNA424A*031* | CAP**2517AL*+UI | 59MN7B080C17**14 | 24000 | 26600 | 20 | 13 | 10.5 | 2.5 | 94 | 75 | 210532962
BRYANT HEATING AND COOLING SYSTEMS | 284ANV024*0**B* | CAP**2517AL*+UI | 986TC42080C17*** | 24000 | 26600 | 20 | 13 | 10.5 | 2.52 | 93 | 74 | 210532961
CARRIER | 25VNA424A*031* | CAP**2517AL*+UI | 59TN6B080C17**14 | 24000 | 26600 | 20 | 13 | 10.5 | 2.52 | 93 | 74 | 210532960
BRYANT HEATING AND COOLING SYSTEMS | 284ANV024*0**B* | CAP**2517AL*+UI | 986TC42060C17*** | 24000 | 26600 | 20 | 13 | 10.5 | 2.5 | 94 | 75 | 210532959
CARRIER | 25VNA424A*031* | CAP**2517AL*+UI | 59TN6B060C17**14 | 24000 | 26600 | 20 | 13 | 10.5 | 2.5 | 94 | 75 | 210532958
BRYANT HEATING AND COOLING SYSTEMS | 284ANV024*0**B* | CAP**2517AL*+UI | 88*TA48070C17*** | 24000 | 26400 | 20.5 | 13.5 | 10.5 | 2.52 | 94 | 75 | 210532957
CARRIER | 25VNA424A*031* | CAP**2517AL*+UI | 58TN*A070C17**16 | 24000 | 26400 | 20.5 | 13.5 | 10.5 | 2.52 | 94 | 75 | 210532956
BRYANT HEATING AND COOLING SYSTEMS | 284ANV024*0**B* | CAP**2517AL*+UI | 83*CA48060C17*** | 24000 | 26600 | 20.5 | 13.5 | 10.5 | 2.54 | 93 | 74 | 210532955
BRYANT HEATING AND COOLING SYSTEMS | 284ANV024*0**B* | CAP**2517AL*+UI | 83*CA36040C17*** | 24000 | 26400 | 21 | 13.5 | 10.5 | 2.54 | 94 | 75 | 210532953
CARRIER | 25VNA424A*031* | CAP**2517AL*+UI | 58CU*A040C17**12 | 24000 | 26400 | 21 | 13.5 | 10.5 | 2.54 | 94 | 75 | 210532952
BRYANT HEATING AND COOLING SYSTEMS | 284ANV024*0**B* | CAP**2517AL*+UI | 935CA48060C17*** | 24000 | 26600 | 20 | 13 | 10.5 | 2.5 | 94 | 75 | 210532951
CARRIER | 25VNA424A*031* | CAP**2517AL*+UI | 59CU5A060C17**16 | 24000 | 26600 | 20 | 13 | 10.5 | 2.5 | 94 | 75 | 210532950
BRYANT HEATING AND COOLING SYSTEMS | 284ANV024*0**B* | CAP**2417AL*+UI | 88*TA48090C17*** | 23000 | 27000 | 21 | 13 | 10 | 2.32 | 93 | 74 | 210532949
CARRIER | 25VNA424A*031* | CAP**2417AL*+UI | 58TN*A090C17**16 | 23000 | 27000 | 21 | 13 | 10 | 2.32 | 93 | 74 | 210532948
BRYANT HEATING AND COOLING SYSTEMS | 284ANV024*0**B* | CAP**2417AL*+UI | 88*TA36070C14*** | 23000 | 27000 | 21 | 13 | 10 | 2.32 | 93 | 74 | 210532947
CARRIER | 25VNA424A*031* | CAP**2417AL*+UI | 58TN*A070C14**12 | 23000 | 27000 | 21 | 13 | 10 | 2.32 | 93 | 74 | 210532946
BRYANT HEATING AND COOLING SYSTEMS | 284ANV024*0**B* | CAP**2417AL*+UI | 987MB42080C17*** | 22800 | 27200 | 19.5 | 12.5 | 10 | 2.28 | 93 | 74 | 210532945
CARRIER | 25VNA424A*031* | CAP**2417AL*+UI | 59MN7B080C17**14 | 22800 | 27200 | 19.5 | 12.5 | 10 | 2.28 | 93 | 74 | 210532944
BRYANT HEATING AND COOLING SYSTEMS | 284ANV024*0**B* | CAP**2417AL*+UI | 986TC42080C17*** | 23000 | 27000 | 19.5 | 12.5 | 10 | 2.3 | 93 | 75 | 210532943
CARRIER | 25VNA424A*031* | CAP**2417AL*+UI | 59TN6B080C17**14 | 23000 | 27000 | 19.5 | 12.5 | 10 | 2.3 | 93 | 75 | 210532942
BRYANT HEATING AND COOLING SYSTEMS | 284ANV024*0**B* | CAP**2417AL*+UI | 986TC42060C17*** | 22800 | 27200 | 19.5 | 12.5 | 10 | 2.28 | 93 | 74 | 210532941
CARRIER | 25VNA424A*031* | CAP**2417AL*+UI | 59TN6B060C17**14 | 22800 | 27200 | 19.5 | 12.5 | 10 | 2.28 | 93 | 74 | 210532940
CARRIER | 25VNA424A*031* | CAP**2417AL*+UI | 58TN*A070C17**16 | 23000 | 27000 | 20 | 13 | 10 | 2.3 | 93 | 75 | 210532938
BRYANT HEATING AND COOLING SYSTEMS | 284ANV024*0**B* | CAP**2417AL*+UI | 88*TA48070C17*** | 23000 | 27000 | 20 | 13 | 10 | 2.3 | 93 | 75 | 210532939
BRYANT HEATING AND COOLING SYSTEMS | 284ANV024*0**B* | CAP**2417AL*+UI | 83*CA48060C17*** | 23000 | 27000 | 20 | 13 | 10 | 2.32 | 93 | 74 | 210532937
CARRIER | 25VNA424A*031* | CAP**2417AL*+UI | 58CU*A060C17**16 | 23000 | 27000 | 20 | 13 | 10 | 2.32 | 93 | 74 | 210532936
CARRIER | 25VNA424A*031* | CAP**2417AL*+UI | 58CU*A040C17**12 | 23000 | 27000 | 20.5 | 13 | 10 | 2.32 | 93 | 74 | 210532934
BRYANT HEATING AND COOLING SYSTEMS | 284ANV024*0**B* | CAP**2417AL*+UI | 83*CA36040C17*** | 23000 | 27000 | 20.5 | 13 | 10 | 2.32 | 93 | 74 | 210532935
BRYANT HEATING AND COOLING SYSTEMS | 284ANV024*0**B* | CAP**2417AL*+UI | 935CA48060C17*** | 22800 | 27200 | 19.5 | 12.5 | 10 | 2.28 | 93 | 74 | 210532933
CARRIER | 25VNA424A*031* | CAP**2414AL*+UI | 58TN*A070C14**12 | 23000 | 27000 | 20.5 | 13 | 10 | 2.3 | 93 | 75 | 210532930
BRYANT HEATING AND COOLING SYSTEMS | 284ANV024*0**B* | CAP**2414AL*+UI | 88*TA36070C14*** | 23000 | 27000 | 20.5 | 13 | 10 | 2.3 | 93 | 75 | 210532931
BRYANT HEATING AND COOLING SYSTEMS | 284ANV048*0**B* | CSPH*4812AL*+UI | 986TC66100C21*** | 44500 | 46500 | 20 | 11.7 | 9 | 2.22 | 94 | 79 | 210532929
CARRIER | 25VNA448A*031* | CSPH*4812AL*+UI | 59MN7B100C21**22 | 44500 | 46500 | 20 | 11.7 | 9 | 2.22 | 94 | 79 | 210532926
BRYANT HEATING AND COOLING SYSTEMS | 284ANV048*0**B* | CSPH*4812AL*+UI | 987MB66100C21*** | 44500 | 46500 | 20 | 11.7 | 9 | 2.22 | 94 | 79 | 210532927
CARRIER | 25VNA448A*031* | CSPH*4812AL*+UI | 59TN6B100C21**22 | 44500 | 46500 | 20 | 11.7 | 9 | 2.22 | 94 | 79 | 210532928
BRYANT HEATING AND COOLING SYSTEMS | 284ANV048*0**B* | CSPH*4812AL*+UI | 986TC66120C24*** | 44500 | 46500 | 20.5 | 11.7 | 9 | 2.22 | 94 | 78 | 210532925
CARRIER | 25VNA448A*031* | CSPH*4812AL*+UI | 58TN*A135C24**22 | 44500 | 46500 | 20.5 | 11.7 | 9 | 2.24 | 94 | 78 | 210532922
CARRIER | 25VNA448A*031* | CSPH*4812AL*+UI | 59TN6B120C24**22 | 44500 | 46500 | 20.5 | 11.7 | 9 | 2.22 | 94 | 78 | 210532924
BRYANT HEATING AND COOLING SYSTEMS | 284ANV048*0**B* | CSPH*4812AL*+UI | 88*TA66135C24*** | 44500 | 46500 | 20.5 | 11.7 | 9 | 2.24 | 94 | 78 | 210532923
BRYANT HEATING AND COOLING SYSTEMS | 284ANV048*0**B* | CSPH*4812AL*+UI | 88*TA60090C21*** | 44500 | 46500 | 20.5 | 11.7 | 9 | 2.22 | 94 | 79 | 210532921
CARRIER | 25VNA448A*031* | CSPH*4812AL*+UI | 58TN*A090C21**20 | 44500 | 46500 | 20.5 | 11.7 | 9 | 2.22 | 94 | 79 | 210532920
BRYANT HEATING AND COOLING SYSTEMS | 284ANV048*0**B* | CSPH*4812AL*+UI | 83*CA60100C21*** | 44000 | 46500 | 20 | 11 | 9 | 2.2 | 95 | 79 | 210532919
CARRIER | 25VNA448A*031* | CSPH*4812AL*+UI | 58CU*A100C21**20 | 44000 | 46500 | 20 | 11 | 9 | 2.2 | 95 | 79 | 210532918
BRYANT HEATING AND COOLING SYSTEMS | 284ANV048*0**B* | CSPH*4812AL*+UI | 935CA66100C21*** | 44500 | 46500 | 20.5 | 11.7 | 9 | 2.24 | 94 | 78 | 210532917
CARRIER | 25VNA448A*031* | CSPH*4812AL*+UI | 59CU5A100C21**22 | 44500 | 46500 | 20.5 | 11.7 | 9 | 2.24 | 94 | 78 | 210532916
BRYANT HEATING AND COOLING SYSTEMS | 284ANV048*0**B* | CSPH*4812AL*+UI | 935CA60080C21*** | 44500 | 46500 | 20 | 11.7 | 9 | 2.22 | 94 | 79 | 210532915
CARRIER | 25VNA448A*031* | CSPH*4812AL*+UI | 59CU5A080C21**20 | 44500 | 46500 | 20 | 11.7 | 9 | 2.22 | 94 | 79 | 210532914
BRYANT HEATING AND COOLING SYSTEMS | 284ANV048*0**B* | CNPV*4824AL*+UI | 986TC66100C21*** | 44000 | 46500 | 21 | 12 | 8.5 | 2.18 | 94 | 78 | 210532913
CARRIER | 25VNA448A*031* | CNPV*4824AL*+UI | 59TN6B100C21**22 | 44000 | 46500 | 21 | 12 | 8.5 | 2.18 | 94 | 78 | 210532912
CARRIER | 25VNA448A*031* | CNPV*4824AL*+UI | 59MN7B120C24**22 | 43500 | 46500 | 20.5 | 11.7 | 8.5 | 2.16 | 95 | 79 | 210532910
BRYANT HEATING AND COOLING SYSTEMS | 284ANV048*0**B* | CNPV*4824AL*+UI | 987MB66100C21*** | 44000 | 46500 | 21 | 12 | 8.5 | 2.18 | 94 | 78 | 210532909
CARRIER | 25VNA448A*031* | CNPV*4824AL*+UI | 59MN7B100C21**22 | 44000 | 46500 | 21 | 12 | 8.5 | 2.18 | 94 | 78 | 210532908
KEEPRITE | CVH837GKA** | EHD4X48AAL+WALLCON | *95CSU0802120A* | 32600 | 33000 | 17 | 11 | 8.1 | 1.98 | 96 | 75 | 206136357
DAY & NIGHT | CVH837GKA** | EHD4X48AAL+WALLCON | *95CSU1002122A* | 32600 | 32800 | 17 | 11 | 8.1 | 1.98 | 96 | 76 | 206136366
DAY & NIGHT | CVH837GKA** | EHD4X48AAL+WALLCON | *80CTL0902120A* | 32600 | 33000 | 17 | 11 | 8.1 | 1.98 | 96 | 76 | 204300455
COMFORTMAKER | CVH837GKA** | EHD4X48AAL+WALLCON | *95CSU1002122A* | 32600 | 32800 | 17 | 11 | 8.1 | 1.98 | 96 | 76 | 206136365
KEEPRITE | CVH837GKA** | EHD4X48AAL+WALLCON | *80CTL1352422A* | 32600 | 33000 | 17 | 11 | 8.1 | 1.98 | 96 | 75 | 204300466
COMFORTMAKER | CVH837GKA** | EHD4X48AAL+WALLCON | *95CSU0802120A* | 32600 | 33000 | 17 | 11 | 8.1 | 1.98 | 96 | 75 | 206136355
DAY & NIGHT | CVH837GKA** | EHD4X48AAL+WALLCON | *80CTL1352422A* | 32600 | 33000 | 17 | 11 | 8.1 | 1.98 | 96 | 75 | 204300465
KEEPRITE | CVH837GKA** | EHD4X48AAL+WALLCON | *80CTL0902120A* | 32600 | 33000 | 17 | 11 | 8.1 | 1.98 | 96 | 76 | 204300456
COMFORTMAKER | CVH837GKA** | EHD4X48AAL+WALLCON | *80CTL1352422A* | 32600 | 33000 | 17 | 11 | 8.1 | 1.98 | 96 | 75 | 204300464
COMFORTMAKER | CVH837GKA** | EHD4X48AAL+WALLCON | *80CTL0902120A* | 32600 | 33000 | 17 | 11 | 8.1 | 1.98 | 96 | 76 | 204300454
DAY & NIGHT | CVH837GKA** | EHD4X48AAL+WALLCON | *80CTL0901716A* | 32800 | 33000 | 17.5 | 11.5 | 8.1 | 1.98 | 96 | 75 | 204300585
KEEPRITE | CVH837GKA** | EHD4X48AAL+WALLCON | *80CTL0901716A* | 32800 | 33000 | 17.5 | 11.5 | 8.1 | 1.98 | 96 | 75 | 204300586
COMFORTMAKER | CVH837GKA** | EHD4X48AAL+WALLCON | *80CTL0901716A* | 32800 | 33000 | 17.5 | 11.5 | 8.1 | 1.98 | 96 | 75 | 204300584
DAY & NIGHT | CVH837GKA** | EHD4X48AAL+WALLCON | *80CTL0701716A* | 32600 | 33200 | 17 | 11 | 8.1 | 1.96 | 96 | 75 | 204300435
DAY & NIGHT | CVH837GKA** | EHD4X48AAL+WALLCON | *80CTL0701412A* | 32600 | 33200 | 17 | 11 | 8.1 | 1.96 | 96 | 75 | 204300575
KEEPRITE | CVH837GKA** | EHD4X48AAL+WALLCON | *80CTL0701716A* | 32600 | 33200 | 17 | 11 | 8.1 | 1.96 | 96 | 75 | 204300436
KEEPRITE | CVH837GKA** | EHD4X48AAL+WALLCON | *80CTL0701412A* | 32600 | 33200 | 17 | 11 | 8.1 | 1.96 | 96 | 75 | 204300576
COMFORTMAKER | CVH837GKA** | EHD4X48AAL+WALLCON | *80CTL0701716A* | 32600 | 33200 | 17 | 11 | 8.1 | 1.96 | 96 | 75 | 204300434
COMFORTMAKER | CVH837GKA** | EA*4X37L21A*+WALLCON | *95CSU1002122A* | 33000 | 32800 | 17.5 | 11.5 | 8.5 | 2 | 97 | 76 | 206136089
KEEPRITE | CVH837GKA** | EA*4X37L21A*+WALLCON | *95CSU1002122A* | 33000 | 32800 | 17.5 | 11.5 | 8.5 | 2 | 97 | 76 | 206136091
DAY & NIGHT | CVH837GKA** | EA*4X37L21A*+WALLCON | *95CSU1002122A* | 33000 | 32800 | 17.5 | 11.5 | 8.5 | 2 | 97 | 76 | 206136090
KEEPRITE | CVH837GKA** | EA*4X37L21A*+WALLCON | *95CSU0802120A* | 33000 | 32800 | 17.5 | 11.5 | 8.5 | 2 | 97 | 76 | 206136081
COMFORTMAKER | CVH837GKA** | EA*4X37L21A*+WALLCON | *80CTL0902120A* | 32800 | 33000 | 17.5 | 11.7 | 8.5 | 1.98 | 96 | 76 | 205751020
DAY & NIGHT | CVH837GKA** | EA*4X37L21A*+WALLCON | *80CTL0902120A* | 32800 | 33000 | 17.5 | 11.7 | 8.5 | 1.98 | 96 | 76 | 205751021
COMFORTMAKER | CVH837GKA** | EA*4X37L21A*+WALLCON | *95CSU0802120A* | 33000 | 32800 | 17.5 | 11.5 | 8.5 | 2 | 97 | 76 | 206136079
DAY & NIGHT | CVH837GKA** | EA*4X37L21A*+WALLCON | *95CSU0802120A* | 33000 | 32800 | 17.5 | 11.5 | 8.5 | 2 | 97 | 76 | 206136080
DAY & NIGHT | CVH837GKA** | EA*4X37L21A*+WALLCON | *80CTL0901716A* | 33000 | 32800 | 18 | 11.7 | 8.5 | 2 | 97 | 76 | 205751093
KEEPRITE | CVH837GKA** | EA*4X37L21A*+WALLCON | *80CTL0701716A* | 32800 | 33000 | 17.5 | 11.5 | 8.5 | 1.98 | 97 | 76 | 205751006
DAY & NIGHT | CVH837GKA** | EA*4X37L21A*+WALLCON | *80CTL0701716A* | 32800 | 33000 | 17.5 | 11.5 | 8.5 | 1.98 | 97 | 76 | 205751005
KEEPRITE | CVH837GKA** | EA*4X37L21A*+WALLCON | *80CTL0901716A* | 33000 | 32800 | 18 | 11.7 | 8.5 | 2 | 97 | 76 | 205751094
COMFORTMAKER | CVH837GKA** | EA*4X37L21A*+WALLCON | *80CTL0901716A* | 33000 | 32800 | 18 | 11.7 | 8.5 | 2 | 97 | 76 | 205751092
COMFORTMAKER | CVH837GKA** | EA*4X37L21A*+WALLCON | *80CTL0701716A* | 32800 | 33000 | 17.5 | 11.5 | 8.5 | 1.98 | 97 | 76 | 205751004
DAY & NIGHT | CVH837GKA** | EA*4X37L21A*+WALLCON | *80CSU1002120A* | 32800 | 33000 | 17.5 | 11 | 8.5 | 1.98 | 96 | 76 | 206135678
KEEPRITE | CVH837GKA** | EA*4X37L21A*+WALLCON | *80CSU1002120A* | 32800 | 33000 | 17.5 | 11 | 8.5 | 1.98 | 96 | 76 | 206135679
COMFORTMAKER | CVH837GKA** | EA*4X37L21A*+WALLCON | *80CSU1002120A* | 32800 | 33000 | 17.5 | 11 | 8.5 | 1.98 | 96 | 76 | 206135677
KEEPRITE | CVH837GKA** | EA*4X37L21A*+WALLCON | *80CSU0601716A* | 32800 | 33000 | 17.5 | 11 | 8.5 | 1.98 | 97 | 76 | 206135669
DAY & NIGHT | CVH837GKA** | EA*4X37L21A*+WALLCON | *80CSU0601716A* | 32800 | 33000 | 17.5 | 11 | 8.5 | 1.98 | 97 | 76 | 206135668
KEEPRITE | CVH837GKA** | EA*4X37L21A*+WALLCON | *80CSU0401712A* | 32800 | 33000 | 17.5 | 11.5 | 8.5 | 1.98 | 96 | 76 | 206135659
DAY & NIGHT | CVH837GKA** | EA*4X37L21A*+WALLCON | *80CSU0401712A* | 32800 | 33000 | 17.5 | 11.5 | 8.5 | 1.98 | 96 | 76 | 206135658
KEEPRITE | CVH848GKA** | EN(A,D,W)4X60L24**+WALLCON | *80CTL1352422A* | 45500 | 46000 | 17.5 | 10.5 | 8.5 | 2.02 | 78 | 62 | 204301340
COMFORTMAKER | CVH837GKA** | EA*4X37L21A*+WALLCON | *80CSU0601716A* | 32800 | 33000 | 17.5 | 11 | 8.5 | 1.98 | 97 | 76 | 206135667
DAY & NIGHT | CVH848GKA** | EN(A,D,W)4X60L24**+WALLCON | *80CTL1352422A* | 45500 | 46000 | 17.5 | 10.5 | 8.5 | 2.02 | 78 | 62 | 204301339
COMFORTMAKER | CVH848GKA** | EN(A,D,W)4X60L24**+WALLCON | *80CTL1352422A* | 45500 | 46000 | 17.5 | 10.5 | 8.5 | 2.02 | 78 | 62 | 204301338
KEEPRITE | CVH848GKA** | EN(A,D,W)4X60L24**+WALLCON | *80CTL1102120A* | 45500 | 46500 | 17.5 | 10 | 8.5 | 2 | 78 | 62 | 204301410
DAY & NIGHT | CVH848GKA** | EN(A,D,W)4X60L24**+WALLCON | *80CTL1102120A* | 45500 | 46500 | 17.5 | 10 | 8.5 | 2 | 78 | 62 | 204301409
KEEPRITE | CVH848GKA** | EN(A,D,W)4X60L24**+WALLCON | *80CTL0902120A* | 45500 | 46500 | 17.5 | 10 | 8.5 | 2 | 78 | 62 | 204301330
DAY & NIGHT | CVH848GKA** | EN(A,D,W)4X60L24**+WALLCON | *80CTL0902120A* | 45500 | 46500 | 17.5 | 10 | 8.5 | 2 | 78 | 62 | 204301329
COMFORTMAKER | CVH848GKA** | EN(A,D,W)4X60L24**+WALLCON | *80CTL0902120A* | 45500 | 46500 | 17.5 | 10 | 8.5 | 2 | 78 | 62 | 204301328
KEEPRITE | CVH848GKA** | EN(A,D,W)4X48L21**+WALLCON | *97CMN1002122A* | 45000 | 47000 | 17.5 | 10 | 8.5 | 1.98 | 77 | 61 | 204301150
DAY & NIGHT | CVH848GKA** | EN(A,D,W)4X48L21**+WALLCON | *97CMN1002122A* | 45000 | 47000 | 17.5 | 10 | 8.5 | 1.98 | 77 | 61 | 204301149
COMFORTMAKER | CVH848GKA** | EN(A,D,W)4X48L21**+WALLCON | *97CMN1002122A* | 45000 | 47000 | 17.5 | 10 | 8.5 | 1.98 | 77 | 61 | 204301148
KEEPRITE | CVH848GKA** | EN(A,D,W)4X48L21**+WALLCON | *96CTN1002122A* | 45000 | 47000 | 17.5 | 10 | 8.5 | 1.98 | 77 | 61 | 204301170
DAY & NIGHT | CVH848GKA** | EN(A,D,W)4X48L21**+WALLCON | *96CTN1002122A* | 45000 | 47000 | 17.5 | 10 | 8.5 | 1.98 | 77 | 61 | 204301169
COMFORTMAKER | CVH848GKA** | EN(A,D,W)4X48L21**+WALLCON | *96CTN1002122A* | 45000 | 47000 | 17.5 | 10 | 8.5 | 1.98 | 77 | 61 | 204301168
KEEPRITE | CVH848GKA** | EN(A,D,W)4X48L21**+WALLCON | *95CSU1002122A* | 45000 | 47000 | 17.5 | 10 | 8.5 | 2.06 | 79 | 63 | 206136719
BRYANT HEATING AND COOLING SYSTEMS | 284ANV024*0**B* | CSPH*3612AL*+UI | 987MB42080C17*** | 23600 | 26600 | 19.5 | 12.5 | 9 | 2.46 | 94 | 75 | 206790100
CARRIER | 25VNA424A*031* | CNPV*4221AL*+UI | 59TN6B060C17**14 | 23400 | 26800 | 20 | 13 | 10 | 2.42 | 93 | 75 | 206788499
CARRIER | 25VNA424A*031* | CNPV*4221AL*+UI | 58TN*A070C17**16 | 23400 | 26600 | 20.5 | 13 | 10 | 2.46 | 93 | 74 | 206788496
BRYANT HEATING AND COOLING SYSTEMS | 284ANV024*0**B* | CNPV*4221AL*+UI | 88*TA48070C17*** | 23400 | 26600 | 20.5 | 13 | 10 | 2.46 | 93 | 74 | 206790184
BRYANT HEATING AND COOLING SYSTEMS | 284ANV024*0**B* | CSPH*3612AL*+UI | 986TC42080C17*** | 23600 | 26600 | 19.5 | 12.5 | 9 | 2.48 | 93 | 74 | 206790209
CARRIER | 25VNA424A*031* | CSPH*3612AL*+UI | 59MN7B080C17**14 | 23600 | 26600 | 19.5 | 12.5 | 9 | 2.46 | 94 | 75 | 206788412
BRYANT HEATING AND COOLING SYSTEMS | 284ANV024*0**B* | CNPV*4221AL*+UI | 88*TA36045C17*** | 23400 | 26800 | 19.5 | 13 | 10 | 2.42 | 93 | 75 | 206790183
CARRIER | 25VNA424A*031* | CNPV*4217AL*+UI | 58TN*A070C17**16 | 23600 | 26600 | 20.5 | 13.5 | 10 | 2.48 | 93 | 74 | 206788492
CARRIER | 25VNA424A*031* | CNPV*4217AL*+UI | 58TN*A090C17**16 | 23800 | 26400 | 21.5 | 13.5 | 10 | 2.52 | 93 | 75 | 206788386
BRYANT HEATING AND COOLING SYSTEMS | 284ANV024*0**B* | CNPV*4217AL*+UI | 88*TA36070C14*** | 23800 | 26600 | 21.5 | 13.5 | 10 | 2.5 | 93 | 74 | 206790073
CARRIER | 25VNA424A*031* | CNPV*4221AL*+UI | 58TN*A045C17**12 | 23400 | 26800 | 19.5 | 13 | 10 | 2.42 | 93 | 75 | 206788495
BRYANT HEATING AND COOLING SYSTEMS | 284ANV024*0**B* | CNPV*4217AL*+UI | 88*TA48090C17*** | 23800 | 26400 | 21.5 | 13.5 | 10 | 2.52 | 93 | 75 | 206790074
BRYANT HEATING AND COOLING SYSTEMS | 284ANV024*0**B* | CNPV*4217AL*+UI | 88*TA36045C17*** | 23600 | 26800 | 19.5 | 13 | 10 | 2.44 | 93 | 75 | 206790179
BRYANT HEATING AND COOLING SYSTEMS | 284ANV024*0**B* | CNPV*3621AL*+UI | 83*CA48060C17*** | 23200 | 26800 | 20.5 | 13 | 10 | 2.4 | 93 | 74 | 206790244
CARRIER | 25VNA424A*031* | CNPV*4217AL*+UI | 58TN*A045C17**12 | 23600 | 26800 | 19.5 | 13 | 10 | 2.44 | 93 | 75 | 206788491
BRYANT HEATING AND COOLING SYSTEMS | 284ANV024*0**B* | CNPV*3621AL*+UI | 987MB60060C21*** | 23200 | 26800 | 19.5 | 13 | 9.5 | 2.36 | 94 | 75 | 206790066
BRYANT HEATING AND COOLING SYSTEMS | 284ANV024*0**B* | CNPV*3621AL*+UI | 987MB42080C17*** | 23200 | 26800 | 20 | 13 | 9.5 | 2.36 | 94 | 75 | 206790065
CARRIER | 25VNA424A*031* | CNPV*3621AL*+UI | 58TN*A090C17**16 | 23400 | 26600 | 21 | 13.5 | 10 | 2.42 | 93 | 74 | 206788381
BRYANT HEATING AND COOLING SYSTEMS | 284ANV024*0**B* | CNPV*3621AL*+UI | 88*TA48090C17*** | 23400 | 26600 | 21 | 13.5 | 10 | 2.42 | 93 | 74 | 206790069
CARRIER | 25VNA424A*031* | CNPV*3621AL*+UI | 59MN7B060C21**20 | 23200 | 26800 | 19.5 | 13 | 9.5 | 2.36 | 94 | 75 | 206788378
CARRIER | 25VNA424A*031* | CNPV*3621AL*+UI | 58CU*A060C17**16 | 23200 | 26800 | 20.5 | 13 | 10 | 2.4 | 93 | 74 | 206788556
CARRIER | 25VNA424A*031* | CNPV*3621AL*+UI | 58TN*A045C17**12 | 23000 | 26800 | 19.5 | 12.5 | 9.5 | 2.36 | 94 | 75 | 206788485
BRYANT HEATING AND COOLING SYSTEMS | 284ANV024*0**B* | CNPV*3621AL*+UI | 935CA66100C21*** | 23200 | 26600 | 20.5 | 13 | 10 | 2.4 | 93 | 75 | 206790258
CARRIER | 25VNA424A*031* | CNPV*3621AL*+UI | 59CU5A100C21**22 | 23200 | 26600 | 20.5 | 13 | 10 | 2.4 | 93 | 75 | 206788570
BRYANT HEATING AND COOLING SYSTEMS | 284ANV024*0**B* | CNPV*3621AL*+UI | 83*CA36040C17*** | 23200 | 26600 | 20.5 | 13 | 10 | 2.4 | 94 | 75 | 206790243
CARRIER | 25VNA424A*031* | CNPV*3621AL*+UI | 58CU*A040C17**12 | 23200 | 26600 | 20.5 | 13 | 10 | 2.4 | 94 | 75 | 206788555
BRYANT HEATING AND COOLING SYSTEMS | 284ANV024*0**B* | CNPV*3617AL*+UI | 88*TA48090C17*** | 23400 | 26600 | 21 | 13.5 | 10 | 2.4 | 93 | 74 | 206790063
CARRIER | 25VNA424A*031* | CNPV*3617AL*+UI | 58TN*A090C17**16 | 23400 | 26600 | 21 | 13.5 | 10 | 2.4 | 93 | 74 | 206788375
BRYANT HEATING AND COOLING SYSTEMS | 284ANV024*0**B* | CNPV*3621AL*+UI | 935CA60080C21*** | 23200 | 26600 | 20.5 | 13 | 10 | 2.4 | 93 | 74 | 206790257
BRYANT HEATING AND COOLING SYSTEMS | 284ANV024*0**B* | CNPV*3621AL*+UI | 935CA48060C17*** | 23200 | 26800 | 20 | 13 | 9.5 | 2.36 | 94 | 75 | 206790256
CARRIER | 25VNA424A*031* | CNPV*3621AL*+UI | 59CU5A080C21**20 | 23200 | 26600 | 20.5 | 13 | 10 | 2.4 | 93 | 74 | 206788569
CARRIER | 25VNA424A*031* | CNPV*3621AL*+UI | 59CU5A060C17**16 | 23200 | 26800 | 20 | 13 | 9.5 | 2.36 | 94 | 75 | 206788568
CARRIER | 25VNA424A*031* | CNPV*3617AL*+UI | 58TN*A070C14**12 | 23200 | 26600 | 21 | 13 | 10 | 2.4 | 94 | 75 | 206788374
BRYANT HEATING AND COOLING SYSTEMS | 284ANV024*0**B* | CNPV*3617AL*+UI | 88*TA36070C14*** | 23200 | 26600 | 21 | 13 | 10 | 2.4 | 94 | 75 | 206790062
BRYANT HEATING AND COOLING SYSTEMS | 284ANV024*0**B* | CNPV*3617AL*+UI | 987MB42080C17*** | 23200 | 26800 | 20 | 13 | 9.5 | 2.36 | 94 | 75 | 206790061
BRYANT HEATING AND COOLING SYSTEMS | 284ANV024*0**B* | CSPH*3612AL*+UI | 83*CA48060C17*** | 23800 | 26600 | 19.5 | 13 | 9 | 2.5 | 93 | 74 | 206790248
CARRIER | 25VNA424A*031* | CSPH*3612AL*+UI | 58TN*A045C17**12 | 23600 | 26800 | 19 | 12.5 | 9 | 2.46 | 93 | 75 | 206788515
CARRIER | 25VNA424A*031* | FE4AN(B,F)003L+UI |  | 23400 | 26400 | 21 | 13.5 | 10.5 | 2.46 | 94 | 75 | 206788330
CARRIER | 25VNA424A*031* | CSPH*3612AL*+UI | 58TN*A070C17**16 | 23800 | 26600 | 19.5 | 13 | 9 | 2.5 | 93 | 74 | 206788516
BRYANT HEATING AND COOLING SYSTEMS | 284ANV024*0**B* | CSPH*3612AL*+UI | 88*TA48070C17*** | 23800 | 26600 | 19.5 | 13 | 9 | 2.5 | 93 | 74 | 206790204
BRYANT HEATING AND COOLING SYSTEMS | 284ANV024*0**B* | CSPH*3612AL*+UI | 88*TA36045C17*** | 23600 | 26800 | 19 | 12.5 | 9 | 2.46 | 93 | 75 | 206790203
CARRIER | 25VNA424A*031* | CSPH*3612AL*+UI | 59TN6B060C17**14 | 23600 | 26600 | 19 | 12.5 | 9 | 2.46 | 94 | 75 | 206788520
CARRIER | 25VNA424A*031* | CSPH*3612AL*+UI | 58CU*A060C17**16 | 23800 | 26600 | 19.5 | 13 | 9 | 2.5 | 93 | 74 | 206788560
BRYANT HEATING AND COOLING SYSTEMS | 284ANV024*0**B* | FE4AN(B,F)003L+UI |  | 23400 | 26400 | 21 | 13.5 | 10.5 | 2.46 | 94 | 75 | 206790018
BRYANT HEATING AND COOLING SYSTEMS | 284ANV024*0**B* | CSPH*3612AL*+UI | 83*CA36040C17*** | 23800 | 26600 | 20 | 13 | 9.5 | 2.5 | 93 | 74 | 206790247
BRYANT HEATING AND COOLING SYSTEMS | 284ANV024*0**B* | FE4ANF002L+UI |  | 23400 | 26600 | 21 | 13.5 | 10 | 2.48 | 93 | 74 | 206790017
BRYANT HEATING AND COOLING SYSTEMS | 284ANV048*0**B* | CSPH*6012AL*+UI | 986TC66100C21*** | 45000 | 46000 | 20.5 | 11.7 | 9 | 2.36 | 93 | 79 | 206790629
CARRIER | 25VNA448A*031* | CSPH*6012AL*+UI | 59TN6B100C21**22 | 45000 | 46000 | 20.5 | 11.7 | 9 | 2.36 | 93 | 79 | 206788941
BRYANT HEATING AND COOLING SYSTEMS | 284ANV048*0**B* | CSPH*6012AL*+UI | 987MB66120C24*** | 45000 | 46000 | 20 | 11.7 | 9 | 2.34 | 95 | 79 | 206790615
CARRIER | 25VNA448A*031* | CSPH*6012AL*+UI | 59MN7B120C24**22 | 45000 | 46000 | 20 | 11.7 | 9 | 2.34 | 95 | 79 | 206788927
BRYANT HEATING AND COOLING SYSTEMS | 284ANV048*0**B* | CSPH*6012AL*+UI | 987MB66100C21*** | 45000 | 46000 | 20.5 | 11.7 | 9 | 2.36 | 93 | 79 | 206790614
CARRIER | 25VNA448A*031* | CSPH*6012AL*+UI | 59MN7B100C21**22 | 45000 | 46000 | 20.5 | 11.7 | 9 | 2.36 | 93 | 79 | 206788926
BRYANT HEATING AND COOLING SYSTEMS | 284ANV048*0**B* | CAP**4821AL*+UI | 83*CA60100C21*** | 43500 | 46500 | 21 | 11.5 | 9 | 2.26 | 94 | 79 | 206790631
CARRIER | 25VNA448A*031* | CSPH*6012AL*+UI | 59TN6B120C24**22 | 45000 | 46000 | 20.5 | 12 | 9 | 2.36 | 93 | 79 | 206788939
BRYANT HEATING AND COOLING SYSTEMS | 284ANV048*0**B* | CSPH*6012AL*+UI | 986TC66120C24*** | 45000 | 46000 | 20.5 | 12 | 9 | 2.36 | 93 | 79 | 206790627
CARRIER | 25VNA448A*031* | CAP**4821AL*+UI | 58CU*A100C21**20 | 43500 | 46500 | 21 | 11.5 | 9 | 2.26 | 94 | 79 | 206788943
TEMPSTAR | TVH825GKA3* | EA*4X36L21A*+WALLCON | *95CSU1002122A* | 23600 | 21400 | 16.5 | 10.5 | 8.1 | 1.94 | 96 | 78 | 206767523
KENMORE | (C,H,T)VH825GKA3* | EA*4X36L21A*+WALLCON | *95CSU1002122A* | 23600 | 21400 | 16.5 | 10.5 | 8.1 | 1.94 | 96 | 78 | 206998527
KEEPRITE | CVH825GKA2* | EHD4X30AAL+WALLCON | *80CSU0401712A* | 23800 | 21800 | 16 | 10.5 | 8.1 | 1.98 | 96 | 77 | 206133653
DAY & NIGHT | CVH825GKA2* | EHD4X30AAL+WALLCON | *80CSU0401712A* | 23800 | 21800 | 16 | 10.5 | 8.1 | 1.98 | 96 | 77 | 206133652
COMFORTMAKER | CVH825GKA2* | EHD4X30AAL+WALLCON | *80CSU0401712A* | 23800 | 21800 | 16 | 10.5 | 8.1 | 1.98 | 96 | 77 | 206133651
BRYANT HEATING AND COOLING SYSTEMS | 284ANV048*0**B* | CNPV*4824AL*+UI | 986TC66120C24*** | 44000 | 46500 | 21 | 12 | 8.5 | 2.18 | 94 | 78 | 210532907
CARRIER | 25VNA448A*031* | CNPV*4824AL*+UI | 59TN6B120C24**22 | 44000 | 46500 | 21 | 12 | 8.5 | 2.18 | 94 | 78 | 210532906
BRYANT HEATING AND COOLING SYSTEMS | 284ANV048*0**B* | CNPV*4824AL*+UI | 88*TA66135C24*** | 44000 | 46500 | 21 | 12 | 9 | 2.18 | 94 | 78 | 210532905
CARRIER | 25VNA448A*031* | CNPV*4824AL*+UI | 58TN*A090C21**20 | 44000 | 46500 | 21 | 12 | 8.5 | 2.18 | 94 | 78 | 210532902
CARRIER | 25VNA448A*031* | CNPV*4824AL*+UI | 58TN*A135C24**22 | 44000 | 46500 | 21 | 12 | 9 | 2.18 | 94 | 78 | 210532904
BRYANT HEATING AND COOLING SYSTEMS | 284ANV048*0**B* | CNPV*4824AL*+UI | 88*TA60090C21*** | 44000 | 46500 | 21 | 12 | 8.5 | 2.18 | 94 | 78 | 210532903
CARRIER | 25VNA448A*031* | CNPV*4824AL*+UI | 58CU*A100C21**20 | 44000 | 46500 | 21 | 11.7 | 8.5 | 2.16 | 94 | 79 | 210532900
BRYANT HEATING AND COOLING SYSTEMS | 284ANV048*0**B* | CNPV*4824AL*+UI | 83*CA60100C21*** | 44000 | 46500 | 21 | 11.7 | 8.5 | 2.16 | 94 | 79 | 210532901
BRYANT HEATING AND COOLING SYSTEMS | 284ANV048*0**B* | CNPV*4824AL*+UI | 935CA66100C21*** | 44000 | 46500 | 21 | 12 | 8.5 | 2.18 | 94 | 78 | 210532899
BRYANT HEATING AND COOLING SYSTEMS | 284ANV048*0**B* | CNPV*4824AL*+UI | 935CA60080C21*** | 44000 | 46500 | 21 | 12 | 8.5 | 2.18 | 94 | 78 | 210532897
CARRIER | 25VNA448A*031* | CNPV*4824AL*+UI | 59CU5A080C21**20 | 44000 | 46500 | 21 | 12 | 8.5 | 2.18 | 94 | 78 | 210532896
CARRIER | 25VNA448A*031* | CNPV*4824AL*+UI | 59CU5A100C21**22 | 44000 | 46500 | 21 | 12 | 8.5 | 2.18 | 94 | 78 | 210532898
CARRIER | 25VNA448A*031* | CNPV*4821AL*+UI | 59TN6B100C21**22 | 44000 | 46500 | 21 | 12 | 8.5 | 2.18 | 94 | 78 | 210532894
BRYANT HEATING AND COOLING SYSTEMS | 284ANV048*0**B* | CNPV*4821AL*+UI | 88*TA60090C21*** | 44000 | 46500 | 21 | 12 | 8.5 | 2.18 | 94 | 78 | 210532893
BRYANT HEATING AND COOLING SYSTEMS | 284ANV048*0**B* | CNPV*4821AL*+UI | 986TC66100C21*** | 44000 | 46500 | 21 | 12 | 8.5 | 2.18 | 94 | 78 | 210532895
BRYANT HEATING AND COOLING SYSTEMS | 284ANV048*0**B* | CNPV*4821AL*+UI | 83*CA60100C21*** | 44000 | 46500 | 21 | 11.7 | 8.5 | 2.16 | 94 | 79 | 210532891
CARRIER | 25VNA448A*031* | CNPV*4821AL*+UI | 58CU*A100C21**20 | 44000 | 46500 | 21 | 11.7 | 8.5 | 2.16 | 94 | 79 | 210532890
BRYANT HEATING AND COOLING SYSTEMS | 284ANV048*0**B* | CNPV*4821AL*+UI | 935CA66100C21*** | 44000 | 46500 | 21 | 12 | 8.5 | 2.18 | 94 | 78 | 210532889
BRYANT HEATING AND COOLING SYSTEMS | 284ANV048*0**B* | CNPV*4821AL*+UI | 935CA60080C21*** | 44000 | 46500 | 21 | 12 | 8.5 | 2.18 | 94 | 78 | 210532887
CARRIER | 25VNA448A*031* | CNPV*4821AL*+UI | 59CU5A100C21**22 | 44000 | 46500 | 21 | 12 | 8.5 | 2.18 | 94 | 78 | 210532888
CARRIER | 25VNA448A*031* | CNPV*4821AL*+UI | 59CU5A080C21**20 | 44000 | 46500 | 21 | 12 | 8.5 | 2.18 | 94 | 78 | 210532886
BRYANT HEATING AND COOLING SYSTEMS | 284ANV048*0**B* | CAP**6124AL*+UI | 986TC66100C21*** | 45500 | 46000 | 21.5 | 12 | 9.5 | 2.36 | 95 | 79 | 210532885
CARRIER | 25VNA448A*031* | CAP**6124AL*+UI | 59TN6B100C21**22 | 45500 | 46000 | 21.5 | 12 | 9.5 | 2.36 | 95 | 79 | 210532884
BRYANT HEATING AND COOLING SYSTEMS | 284ANV048*0**B* | CAP**6124AL*+UI | 987MB66100C21*** | 45500 | 46000 | 21.5 | 12 | 9.5 | 2.36 | 95 | 79 | 210532883
BRYANT HEATING AND COOLING SYSTEMS | 284ANV048*0**B* | CAP**6124AL*+UI | 88*TA60090C21*** | 45500 | 46000 | 21.5 | 12 | 9.5 | 2.36 | 95 | 79 | 210532881
CARRIER | 25VNA448A*031* | CAP**6124AL*+UI | 59MN7B100C21**22 | 45500 | 46000 | 21.5 | 12 | 9.5 | 2.36 | 95 | 79 | 210532882
CARRIER | 25VNA448A*031* | CAP**6124AL*+UI | 58TN*A090C21**20 | 45500 | 46000 | 21.5 | 12 | 9.5 | 2.36 | 95 | 79 | 210532880
BRYANT HEATING AND COOLING SYSTEMS | 284ANV048*0**B* | CAP**6024AL*+UI | 987MB66100C21*** | 44500 | 46000 | 21 | 12 | 9.5 | 2.34 | 93 | 79 | 210532879
BRYANT HEATING AND COOLING SYSTEMS | 284ANV048*0**B* | CAP**6024AL*+UI | 88*TA60090C21*** | 44500 | 46000 | 21.5 | 12 | 9.5 | 2.36 | 93 | 79 | 210532877
CARRIER | 25VNA448A*031* | CAP**6024AL*+UI | 59MN7B100C21**22 | 44500 | 46000 | 21 | 12 | 9.5 | 2.34 | 93 | 79 | 210532878
CARRIER | 25VNA448A*031* | CAP**6024AL*+UI | 58TN*A090C21**20 | 44500 | 46000 | 21.5 | 12 | 9.5 | 2.36 | 93 | 79 | 210532876
BRYANT HEATING AND COOLING SYSTEMS | 284ANV048*0**B* | CAP**4824AL*+UI | 986TC66100C21*** | 44000 | 46500 | 21 | 12 | 9.5 | 2.28 | 94 | 78 | 210532875
CARRIER | 25VNA448A*031* | CAP**4824AL*+UI | 59TN6B100C21**22 | 44000 | 46500 | 21 | 12 | 9.5 | 2.28 | 94 | 78 | 210532874
BRYANT HEATING AND COOLING SYSTEMS | 284ANV048*0**B* | CAP**4824AL*+UI | 987MB66100C21*** | 44000 | 46500 | 21 | 12 | 9.5 | 2.28 | 94 | 78 | 210532873
CARRIER | 25VNA448A*031* | CAP**4824AL*+UI | 59MN7B100C21**22 | 44000 | 46500 | 21 | 12 | 9.5 | 2.28 | 94 | 78 | 210532872
BRYANT HEATING AND COOLING SYSTEMS | 284ANV048*0**B* | CAP**4824AL*+UI | 88*TA60090C21*** | 44000 | 46500 | 21 | 12 | 9.5 | 2.28 | 94 | 78 | 210532871
CARRIER | 25VNA448A*031* | CAP**4824AL*+UI | 58TN*A090C21**20 | 44000 | 46500 | 21 | 12 | 9.5 | 2.28 | 94 | 78 | 210532870
BRYANT HEATING AND COOLING SYSTEMS | 284ANV048*0**B* | CNPV*4821AL*+UI | 987MB66100C21*** | 44000 | 46500 | 21 | 12 | 8.5 | 2.18 | 94 | 78 | 209251550
CARRIER | 25VNA448A*031* | CNPV*4821AL*+UI | 59MN7B100C21**22 | 44000 | 46500 | 21 | 12 | 8.5 | 2.18 | 94 | 78 | 209251548
CARRIER | 25VNA837A*030* | CNPV*4821AL*+UI | 58TN*A090C17**16 | 32400 | 32800 | 18 | 11.7 | 8.1 | 1.98 | 96 | 76 | 204299835
CARRIER | 25VNA837A*030* | CNPV*4821AL*+UI | 59CU5A080C21**20 | 32400 | 32800 | 17.5 | 11.7 | 8.1 | 1.96 | 96 | 76 | 206136274
CARRIER | 25VNA837A*030* | CNPV*4821AL*+UI | 59CU5A100C21**22 | 32400 | 32800 | 17.5 | 11.7 | 8.1 | 1.98 | 96 | 75 | 206136284
CARRIER | 25VNA837A*030* | CNPV*4821AL*+UI | 58TN*A090C21**20 | 32400 | 33000 | 17.5 | 11.7 | 8.1 | 1.96 | 96 | 75 | 204299745
CARRIER | 25VNA837A*030* | CNPV*4821AL*+UI | 58TN*A070C17**16 | 32400 | 33000 | 17.5 | 11.5 | 8.1 | 1.94 | 96 | 76 | 204299725
CARRIER | 25VNA837A*030* | CNPV*4821AL*+UI | 58CU*A100C21**20 | 32400 | 33000 | 17.5 | 11.5 | 8.1 | 1.96 | 96 | 75 | 206135922
BRYANT HEATING AND COOLING SYSTEMS | 288BNV037*0**A* | CAP**4824AL*+UI | 88*TA66135C24*** | 32400 | 32400 | 17.5 | 11.7 | 8.5 | 2 | 97 | 77 | 204299366
BRYANT HEATING AND COOLING SYSTEMS | 288BNV037*0**A* | CAP**4824AL*+UI | 88*TA60090C21*** | 32400 | 32600 | 17.5 | 11.7 | 8.5 | 1.98 | 96 | 77 | 204299356
BRYANT HEATING AND COOLING SYSTEMS | 288BNV037*0**A* | CAP**4824AL*+UI | 83*CA60100C21*** | 32200 | 32600 | 17.5 | 11 | 8.5 | 1.98 | 96 | 77 | 206135813
BRYANT HEATING AND COOLING SYSTEMS | 288BNV037*0**A* | CAP**4821AL*+UI | 987MB66100C21*** | 32400 | 32600 | 17.5 | 11.7 | 8.5 | 1.98 | 96 | 77 | 204299286
BRYANT HEATING AND COOLING SYSTEMS | 288BNV037*0**A* | CAP**4821AL*+UI | 987MB60060C21*** | 32200 | 32800 | 17 | 11 | 8.1 | 1.96 | 97 | 77 | 204299336
BRYANT HEATING AND COOLING SYSTEMS | 288BNV037*0**A* | CAP**4821AL*+UI | 986TC66100C21*** | 32400 | 32600 | 17.5 | 11.7 | 8.5 | 1.98 | 96 | 77 | 204299306
BRYANT HEATING AND COOLING SYSTEMS | 288BNV037*0**A* | CAP**4821AL*+UI | 986TC42080C17*** | 32200 | 32800 | 17 | 11 | 8.1 | 1.96 | 97 | 77 | 204299246
BRYANT HEATING AND COOLING SYSTEMS | 288BNV037*0**A* | CAP**4821AL*+UI | 935CA66100C21*** | 32400 | 32600 | 17.5 | 11.5 | 8.5 | 2 | 96 | 76 | 206136175
BRYANT HEATING AND COOLING SYSTEMS | 288BNV037*0**A* | CAP**4821AL*+UI | 935CA60080C21*** | 32400 | 32600 | 17.5 | 11.5 | 8.5 | 1.98 | 96 | 77 | 206136165
BRYANT HEATING AND COOLING SYSTEMS | 288BNV037*0**A* | CAP**4821AL*+UI | 88*TA60090C21*** | 32200 | 32600 | 17.5 | 11.7 | 8.5 | 1.98 | 96 | 77 | 204299226
BRYANT HEATING AND COOLING SYSTEMS | 288BNV037*0**A* | CAP**4821AL*+UI | 88*TA48090C17*** | 32400 | 32600 | 18 | 11.7 | 8.5 | 2 | 96 | 76 | 204299316
BRYANT HEATING AND COOLING SYSTEMS | 288BNV037*0**A* | CAP**4821AL*+UI | 83*CA60100C21*** | 32200 | 32600 | 17.5 | 11 | 8.1 | 1.98 | 97 | 77 | 206135793
BRYANT HEATING AND COOLING SYSTEMS | 288BNV037*0**A* | CAP**4821AL*+UI | 83*CA48060C17*** | 32200 | 32600 | 17.5 | 11 | 8.1 | 1.98 | 97 | 77 | 206135773
BRYANT HEATING AND COOLING SYSTEMS | 288BNV037*0**A* | CAP**4821AL*+UI | 88*TA48070C17*** | 32200 | 32600 | 17.5 | 11.5 | 8.1 | 1.96 | 97 | 77 | 204299206
BRYANT HEATING AND COOLING SYSTEMS | 288BNV037*0**A* | CAP**4821AL*+UI | 83*CA36040C17*** | 32400 | 32600 | 17.5 | 11 | 8.5 | 1.98 | 96 | 77 | 206135763
BRYANT HEATING AND COOLING SYSTEMS | 288BNV037*0**A* | CAP**4321AL*+UI | 987MB66100C21*** | 33000 | 33000 | 17.5 | 11.7 | 8.5 | 2 | 96 | 76 | 204299184
BRYANT HEATING AND COOLING SYSTEMS | 288BNV037*0**A* | CAP**4321AL*+UI | 986TC66100C21*** | 33000 | 33000 | 17.5 | 11.7 | 8.5 | 2 | 96 | 76 | 204299188
BRYANT HEATING AND COOLING SYSTEMS | 288BNV037*0**A* | CAP**4321AL*+UI | 935CA60080C21*** | 33000 | 32800 | 17.5 | 11.5 | 8.5 | 2 | 97 | 76 | 206136135
BRYANT HEATING AND COOLING SYSTEMS | 288BNV037*0**A* | CAP**4321AL*+UI | 935CA66100C21*** | 33000 | 32800 | 17.5 | 11.5 | 8.5 | 2 | 96 | 76 | 206136145
BRYANT HEATING AND COOLING SYSTEMS | 288BNV037*0**A* | CAP**4321AL*+UI | 88*TA60090C21*** | 32800 | 33000 | 17.5 | 11.7 | 8.5 | 2 | 96 | 76 | 204299172
BRYANT HEATING AND COOLING SYSTEMS | 288BNV037*0**A* | CAP**4321AL*+UI | 88*TA48090C17*** | 33000 | 32800 | 18 | 11.7 | 8.5 | 2 | 97 | 76 | 204299190
BRYANT HEATING AND COOLING SYSTEMS | 288BNV037*0**A* | CAP**4321AL*+UI | 88*TA48070C17*** | 32800 | 33000 | 17.5 | 11.7 | 8.5 | 1.98 | 97 | 76 | 204299168
BRYANT HEATING AND COOLING SYSTEMS | 288BNV037*0**A* | CAP**4321AL*+UI | 83*CA60100C21*** | 32800 | 33000 | 17.5 | 11 | 8.5 | 1.98 | 96 | 76 | 206135753
BRYANT HEATING AND COOLING SYSTEMS | 288BNV037*0**A* | CAP**4321AL*+UI | 83*CA48060C17*** | 32800 | 33000 | 17.5 | 11 | 8.5 | 1.98 | 96 | 76 | 206135733
BRYANT HEATING AND COOLING SYSTEMS | 288BNV037*0**A* | CAP**4321AL*+UI | 83*CA36040C17*** | 33000 | 33000 | 17.5 | 11.5 | 8.5 | 2 | 96 | 76 | 206135723
BRYANT HEATING AND COOLING SYSTEMS | 288BNV037*0**A* | CAP**4224AL*+UI | 987MB66120C24*** | 31800 | 33200 | 17 | 11 | 8.1 | 1.88 | 95 | 73 | 204299116
BRYANT HEATING AND COOLING SYSTEMS | 288BNV037*0**A* | CAP**4224AL*+UI | 987MB66100C21*** | 31800 | 33000 | 17.5 | 11.5 | 8.1 | 1.9 | 95 | 74 | 204299106
BRYANT HEATING AND COOLING SYSTEMS | 288BNV037*0**A* | CAP**4224AL*+UI | 987MB60060C21*** | 31600 | 33400 | 17 | 11 | 8.1 | 1.88 | 95 | 74 | 204299156
BRYANT HEATING AND COOLING SYSTEMS | 288BNV037*0**A* | CAP**4224AL*+UI | 986TC66120C24*** | 31800 | 33000 | 17.5 | 11.5 | 8.1 | 1.9 | 95 | 74 | 204299086
BRYANT HEATING AND COOLING SYSTEMS | 288BNV037*0**A* | CAP**4224AL*+UI | 986TC66100C21*** | 31800 | 33000 | 17.5 | 11.5 | 8.1 | 1.9 | 95 | 74 | 204299136
BRYANT HEATING AND COOLING SYSTEMS | 288BNV037*0**A* | CAP**4224AL*+UI | 935CA66100C21*** | 31800 | 33000 | 17.5 | 11 | 8.1 | 1.9 | 95 | 74 | 206136125
BRYANT HEATING AND COOLING SYSTEMS | 288BNV037*0**A* | CAP**4224AL*+UI | 935CA60080C21*** | 31800 | 33000 | 17.5 | 11 | 8.1 | 1.9 | 95 | 74 | 206136115
BRYANT HEATING AND COOLING SYSTEMS | 288BNV037*0**A* | CAP**4224AL*+UI | 88*TA66135C24*** | 31800 | 33000 | 17.5 | 11.5 | 8.1 | 1.9 | 95 | 74 | 204299076
BRYANT HEATING AND COOLING SYSTEMS | 288BNV037*0**A* | CAP**4224AL*+UI | 83*CA60100C21*** | 31800 | 33200 | 17 | 11 | 8.1 | 1.9 | 95 | 73 | 206135713
BRYANT HEATING AND COOLING SYSTEMS | 288BNV037*0**A* | CAP**4221AL*+UI | 987MB66100C21*** | 31800 | 33000 | 17 | 11.5 | 8.1 | 1.9 | 95 | 74 | 204298996
BRYANT HEATING AND COOLING SYSTEMS | 288BNV048*0**A* | CSPH*6012AL*+UI | 987MB66100C21*** | 46000 | 46000 | 17 | 10 | 8.5 | 2.04 | 79 | 63 | 204301604
ARCOAIRE | HVH825GKA2* | EA*4X37L17A*+WALLCON | *80CTL0701716A* | 24200 | 21400 | 16.5 | 11 | 8.1 | 2 | 97 | 78 | 204456827
AIRQUEST | HVH825GKA2* | EA*4X37L17A*+WALLCON | *80CTL0701716A* | 24200 | 21400 | 16.5 | 11 | 8.1 | 2 | 97 | 78 | 204456826
ARCOAIRE | HVH825GKA2* | EHD4X30AAL+WALLCON | *80CTL0701412A* | 23800 | 21800 | 16 | 10.5 | 8.1 | 1.98 | 95 | 77 | 204459235
AIRQUEST | HVH825GKA2* | EHD4X30AAL+WALLCON | *80CTL0701412A* | 23800 | 21800 | 16 | 10.5 | 8.1 | 1.98 | 95 | 77 | 204459234
HEIL | HVH825GKA2* | EHD4X30AAL+WALLCON | *80CTL0701412A* | 23800 | 21800 | 16 | 10.5 | 8.1 | 1.98 | 95 | 77 | 204459233
AIRQUEST | HVH825GKA2* | EHD4X30AAL+WALLCON | *80CSU0401712A* | 23800 | 21800 | 16 | 10.5 | 8.1 | 1.98 | 96 | 77 | 206133649
ARCOAIRE | HVH825GKA2* | EHD4X30AAL+WALLCON | *80CSU0401712A* | 23800 | 21800 | 16 | 10.5 | 8.1 | 1.98 | 96 | 77 | 206133650
HEIL | HVH825GKA2* | EHD4X30AAL+WALLCON | *80CSU0401712A* | 23800 | 21800 | 16 | 10.5 | 8.1 | 1.98 | 96 | 77 | 206133648
KENMORE | (C,H,T)VH825GKA2* | EA*4X36L21A*+WALLCON | *80CTL0701716A* | 23600 | 21400 | 16.5 | 11 | 8.1 | 1.94 | 97 | 78 | 204456677
KENMORE | (C,H,T)VH825GKA2* | EA*4X36L21A*+WALLCON | *80CSU1002120A* | 23600 | 21400 | 16.5 | 10.5 | 8.1 | 1.94 | 97 | 78 | 206133412
KENMORE | (C,H,T)VH825GKA2* | EHD4X30AAL+WALLCON | *80CTL0701412A* | 23800 | 21800 | 16 | 10.5 | 8.1 | 1.98 | 95 | 77 | 204459239
KENMORE | (C,H,T)VH825GKA2* | EHD4X30AAL+WALLCON | *80CSU0401712A* | 23800 | 21800 | 16 | 10.5 | 8.1 | 1.98 | 96 | 77 | 206133654
DAY & NIGHT | CVH825GKA3* | EA*4X37L21A*+WALLCON | *80CSU1002120A* | 24400 | 21200 | 16.5 | 11 | 8.1 | 2.02 | 97 | 79 | 206767227
DAY & NIGHT | CVH825GKA3* | EA*4X25L17A*+WALLCON | *80CTL0701412A* | 24400 | 21200 | 17.5 | 11.5 | 8.5 | 2.02 | 97 | 78 | 206765551
CARRIER | 25VNA825A*032* | CAP**3721AL*+UI | 58TN*A045C17**12 | 24200 | 21200 | 16.5 | 11 | 8.1 | 2 | 98 | 79 | 206764353
ARCOAIRE | HVH825GKA3* | EA*4X37L21A*+WALLCON | *80CSU1002120A* | 24400 | 21200 | 16.5 | 11 | 8.1 | 2.02 | 97 | 79 | 206767225
KEEPRITE | CVH825GKA3* | EA*4X37L21A*+WALLCON | *80CSU1002120A* | 24400 | 21200 | 16.5 | 11 | 8.1 | 2.02 | 97 | 79 | 206767228
COMFORTMAKER | CVH825GKA3* | EA*4X37L21A*+WALLCON | *80CSU1002120A* | 24400 | 21200 | 16.5 | 11 | 8.1 | 2.02 | 97 | 79 | 206767226
BRYANT HEATING AND COOLING SYSTEMS | 288BNV025*0**C* | CAP**3717AL*+UI | 83*CA36040C17*** | 24200 | 21400 | 17 | 11 | 8.1 | 2 | 96 | 78 | 206767177
KENMORE | (C,H,T)VH825GKA3* | EA*4X37L21A*+WALLCON | *80CSU1002120A* | 24400 | 21200 | 16.5 | 11 | 8.1 | 2.02 | 97 | 79 | 206998494
KENMORE | (C,H,T)VH825GKA3* | EA*4X37L17A*+WALLCON | *95CSU0601716A* | 24200 | 21400 | 16.5 | 10.5 | 8.1 | 1.98 | 97 | 79 | 206998528
CARRIER | 25VNA825A*032* | CAP**3717AL*+UI | 58CU*A040C17**12 | 24200 | 21400 | 17 | 11 | 8.1 | 2 | 96 | 78 | 206764478
ARCOAIRE | HVH825GKA3* | EA*4X37L17A*+WALLCON | *95CSU0601716A* | 24200 | 21400 | 16.5 | 10.5 | 8.1 | 1.98 | 97 | 79 | 206767527
DAY & NIGHT | CVH825GKA3* | EA*4X24L17A*+WALLCON | *80CTL0701716A* | 23200 | 22000 | 16.5 | 10.5 | 8.1 | 1.9 | 95 | 76 | 206765427
TEMPSTAR | TVH825GKA3* | EA*4X37L17A*+WALLCON | *95CSU0601716A* | 24200 | 21400 | 16.5 | 10.5 | 8.1 | 1.98 | 97 | 79 | 206767532
DAY & NIGHT | CVH825GKA3* | EA*4X36L21A*+WALLCON | *95CSU0802120A* | 23600 | 21400 | 16.5 | 11 | 8.1 | 1.94 | 96 | 78 | 206767511
AIRQUEST | HVH825GKA3* | EA*4X37L21A*+WALLCON | *96CTN0801714A* | 24400 | 21200 | 16.5 | 11 | 8.1 | 2.02 | 97 | 79 | 206765971
TEMPSTAR | TVH825GKA3* | EA*4X36L21A*+WALLCON | *95CSU0802120A* | 23600 | 21400 | 16.5 | 11 | 8.1 | 1.94 | 96 | 78 | 206767514
ARCOAIRE | HVH825GKA3* | EA*4X36L21A*+WALLCON | *95CSU0802120A* | 23600 | 21400 | 16.5 | 11 | 8.1 | 1.94 | 96 | 78 | 206767509
KEEPRITE | CVH825GKA3* | EA*4X36L21A*+WALLCON | *95CSU0802120A* | 23600 | 21400 | 16.5 | 11 | 8.1 | 1.94 | 96 | 78 | 206767512
COMFORTMAKER | CVH825GKA3* | EA*4X36L21A*+WALLCON | *95CSU0802120A* | 23600 | 21400 | 16.5 | 11 | 8.1 | 1.94 | 96 | 78 | 206767510
KENMORE | (C,H,T)VH825GKA3* | EA*4X36L21A*+WALLCON | *95CSU0802120A* | 23600 | 21400 | 16.5 | 11 | 8.1 | 1.94 | 96 | 78 | 206998526
HEIL | HVH825GKA3* | EA*4X36L21A*+WALLCON | *95CSU0802120A* | 23600 | 21400 | 16.5 | 11 | 8.1 | 1.94 | 96 | 78 | 206767507
AIRQUEST | HVH825GKA3* | EA*4X36L21A*+WALLCON | *95CSU0802120A* | 23600 | 21400 | 16.5 | 11 | 8.1 | 1.94 | 96 | 78 | 206767508
CARRIER | 25VNA825A*032* | CAP**3617AL*+UI | 59CU5A060C17**16 | 23400 | 21600 | 16.5 | 10.5 | 8.1 | 1.92 | 96 | 78 | 206764509
BRYANT HEATING AND COOLING SYSTEMS | 288BNV025*0**C* | CAP**3617AL*+UI | 935CA48060C17*** | 23400 | 21600 | 16.5 | 10.5 | 8.1 | 1.92 | 96 | 78 | 206767488
TEMPSTAR | TVH825GKA3* | EA*4X30L17A*+WALLCON | *80CTL0901716A* | 23600 | 21400 | 17 | 11 | 8.1 | 1.92 | 97 | 78 | 206765644
COMFORTMAKER | CVH825GKA3* | EA*4X30L17A*+WALLCON | *80CTL0901716A* | 23600 | 21400 | 17 | 11 | 8.1 | 1.92 | 97 | 78 | 206765640
AIRQUEST | HVH825GKA3* | EA*4X30L17A*+WALLCON | *80CSU0401712A* | 23400 | 21600 | 16.5 | 10.5 | 8.1 | 1.92 | 96 | 77 | 206767107
ARCOAIRE | HVH825GKA3* | EA*4X30L17A*+WALLCON | *80CSU0401712A* | 23400 | 21600 | 16.5 | 10.5 | 8.1 | 1.92 | 96 | 77 | 206767108
KENMORE | (C,H,T)VH825GKA3* | EA*4X30L17A*+WALLCON | *80CTL0901716A* | 23600 | 21400 | 17 | 11 | 8.1 | 1.92 | 97 | 78 | 206998316
DAY & NIGHT | CVH825GKA3* | EA*4X30L17A*+WALLCON | *80CTL0901716A* | 23600 | 21400 | 17 | 11 | 8.1 | 1.92 | 97 | 78 | 206765641
ARCOAIRE | HVH825GKA3* | EA*4X30L17A*+WALLCON | *80CTL0901716A* | 23600 | 21400 | 17 | 11 | 8.1 | 1.92 | 97 | 78 | 206765639
HEIL | HVH825GKA3* | EA*4X37L21A*+WALLCON | *96CTN0801714A* | 24400 | 21200 | 16.5 | 11 | 8.1 | 2.02 | 97 | 79 | 206765970
BRYANT HEATING AND COOLING SYSTEMS | 288BNV025*0**C* | CAP**3017AL*+UI | 83*CA36040C17*** | 23400 | 21600 | 16.5 | 10.5 | 8.1 | 1.92 | 96 | 77 | 206767105
HEIL | HVH825GKA3* | EA*4X30L17A*+WALLCON | *80CSU0401712A* | 23400 | 21600 | 16.5 | 10.5 | 8.1 | 1.92 | 96 | 77 | 206767106
CARRIER | 25VNA825A*032* | CAP**3017AL*+UI | 58CU*A040C17**12 | 23400 | 21600 | 16.5 | 10.5 | 8.1 | 1.92 | 96 | 77 | 206764470
KENMORE | (C,H,T)VH825GKA3* | EA*4X37L21A*+WALLCON | *95CSU1002122A* | 24400 | 21200 | 17 | 11 | 8.5 | 2.04 | 97 | 78 | 206998531
TEMPSTAR | TVH825GKA3* | EA*4X37L21A*+WALLCON | *95CSU1002122A* | 24400 | 21200 | 17 | 11 | 8.5 | 2.04 | 97 | 78 | 206767559
KEEPRITE | CVH825GKA3* | EA*4X37L21A*+WALLCON | *95CSU1002122A* | 24400 | 21200 | 17 | 11 | 8.5 | 2.04 | 97 | 78 | 206767557
CARRIER | 25VNA825A*032* | CAP**3721AL*+UI | 59TN6B080C17**14 | 24400 | 21200 | 16.5 | 11 | 8.1 | 2.02 | 97 | 79 | 206764358
BRYANT HEATING AND COOLING SYSTEMS | 288BNV025*0**C* | CAP**3721AL*+UI | 986TC42080C17*** | 24400 | 21200 | 16.5 | 11 | 8.1 | 2.02 | 97 | 79 | 206765969
DAY & NIGHT | CVH825GKA3* | EA*4X37L21A*+WALLCON | *95CSU1002122A* | 24400 | 21200 | 17 | 11 | 8.5 | 2.04 | 97 | 78 | 206767556
COMFORTMAKER | CVH825GKA3* | EA*4X37L21A*+WALLCON | *95CSU1002122A* | 24400 | 21200 | 17 | 11 | 8.5 | 2.04 | 97 | 78 | 206767555
ARCOAIRE | HVH825GKA3* | EA*4X37L21A*+WALLCON | *95CSU1002122A* | 24400 | 21200 | 17 | 11 | 8.5 | 2.04 | 97 | 78 | 206767554
AIRQUEST | HVH825GKA3* | EA*4X37L21A*+WALLCON | *95CSU1002122A* | 24400 | 21200 | 17 | 11 | 8.5 | 2.04 | 97 | 78 | 206767553
HEIL | HVH825GKA3* | EA*4X37L17A*+WALLCON | *95CSU0601716A* | 24200 | 21400 | 16.5 | 10.5 | 8.1 | 1.98 | 97 | 79 | 206767525
HEIL | HVH825GKA3* | EA*4X37L21A*+WALLCON | *95CSU1002122A* | 24400 | 21200 | 17 | 11 | 8.5 | 2.04 | 97 | 78 | 206767552
KEEPRITE | CVH825GKA3* | EA*4X36L21A*+WALLCON | *97CMN0602120A* | 23600 | 21600 | 16 | 10.5 | 8.1 | 1.92 | 96 | 77 | 206765849
BRYANT HEATING AND COOLING SYSTEMS | 288BNV025*0**C* | CAP**3717AL*+UI | 935CA48060C17*** | 24200 | 21400 | 16.5 | 10.5 | 8.1 | 1.98 | 97 | 79 | 206767524
KENMORE | (C,H,T)VH825GKA3* | EA*4X36L21A*+WALLCON | *97CMN0602120A* | 23600 | 21600 | 16 | 10.5 | 8.1 | 1.92 | 96 | 77 | 206998339
TEMPSTAR | TVH825GKA3* | EA*4X37L21A*+WALLCON | *96CTN0601714A* | 24400 | 21200 | 16.5 | 11 | 8.1 | 2.02 | 97 | 79 | 206765968
CARRIER | 25VNA825A*032* | CAP**3717AL*+UI | 59CU5A060C17**16 | 24200 | 21400 | 16.5 | 10.5 | 8.1 | 1.98 | 97 | 79 | 206764513
DAY & NIGHT | CVH825GKA3* | EA*4X36L21A*+WALLCON | *97CMN0602120A* | 23600 | 21600 | 16 | 10.5 | 8.1 | 1.92 | 96 | 77 | 206765848
BRYANT HEATING AND COOLING SYSTEMS | 288BNV025*0**C* | CAP**3017AL*+UI | 88*TA48090C17*** | 23600 | 21400 | 17 | 11 | 8.1 | 1.92 | 97 | 78 | 206765636
AIRQUEST | HVH825GKA3* | EA*4X30L17A*+WALLCON | *80CTL0901716A* | 23600 | 21400 | 17 | 11 | 8.1 | 1.92 | 97 | 78 | 206765638
KEEPRITE | CVH837GKA** | EHD4X42AAL+WALLCON | *80CTL0701716A* | 32400 | 33200 | 16.5 | 11 | 8.1 | 1.94 | 96 | 75 | 204300246
COMFORTMAKER | CVH837GKA** | EHD4X42AAL+WALLCON | *80CTL0901716A* | 32600 | 33000 | 17 | 11 | 8.1 | 1.96 | 96 | 75 | 204300394
DAY & NIGHT | CVH837GKA** | EHD4X42AAL+WALLCON | *80CTL0901716A* | 32600 | 33000 | 17 | 11 | 8.1 | 1.96 | 96 | 75 | 204300395
KEEPRITE | CVH837GKA** | EA*4X36L21A*+WALLCON | *80CTL0902120A* | 31600 | 33200 | 17 | 11 | 8.1 | 1.86 | 94 | 73 | 204298682
DAY & NIGHT | CVH837GKA** | EA*4X36L21A*+WALLCON | *80CTL0902120A* | 31600 | 33200 | 17 | 11 | 8.1 | 1.86 | 94 | 73 | 204298681
COMFORTMAKER | CVH848GKA** | EN(A,D,W)4X60L24**+WALLCON | *96CTN1202422A* | 45500 | 46500 | 17.5 | 10.5 | 8.5 | 2 | 78 | 62 | 204301348
COMFORTMAKER | CVH837GKA** | EHD4X48AAL+WALLCON | *96CTN1002122A* | 32600 | 33000 | 17 | 11 | 8.1 | 1.98 | 96 | 75 | 204300564
KEEPRITE | CVH837GKA** | EHD4X48AAL+WALLCON | *95CSU1002122A* | 32600 | 32800 | 17 | 11 | 8.1 | 1.98 | 96 | 76 | 206136367
BRYANT HEATING AND COOLING SYSTEMS | 284ANV024*0**B* | CSPH*3612AL*+UI | 987MB60060C21*** | 23600 | 26600 | 19 | 12.5 | 9 | 2.48 | 94 | 75 | 206790101
CARRIER | 25VNA424A*031* | CSPH*4212AL*+UI | 58TN*A045C17**12 | 23800 | 26600 | 19 | 12.5 | 9 | 2.48 | 94 | 75 | 206788523
BRYANT HEATING AND COOLING SYSTEMS | 284ANV024*0**B* | CSPH*4212AL*+UI | 88*TA36045C17*** | 23800 | 26600 | 19 | 12.5 | 9 | 2.48 | 94 | 75 | 206790211
CARRIER | 25VNA424A*031* | CSPH*3612AL*+UI | 59MN7B060C21**20 | 23600 | 26600 | 19 | 12.5 | 9 | 2.48 | 94 | 75 | 206788413
BRYANT HEATING AND COOLING SYSTEMS | 284ANV024*0**B* | CSPH*3612AL*+UI | 88*TA48090C17*** | 23800 | 26400 | 20.5 | 13 | 9.5 | 2.52 | 93 | 74 | 206790106
CARRIER | 25VNA424A*031* | CSPH*3612AL*+UI | 58CU*A040C17**12 | 23800 | 26600 | 20 | 13 | 9.5 | 2.5 | 93 | 74 | 206788559
BRYANT HEATING AND COOLING SYSTEMS | 284ANV024*0**B* | CSPH*3612AL*+UI | 935CA66100C21*** | 23800 | 26600 | 19.5 | 13 | 9.5 | 2.52 | 93 | 74 | 206790261
BRYANT HEATING AND COOLING SYSTEMS | 284ANV024*0**B* | CSPH*3612AL*+UI | 935CA48060C17*** | 23600 | 26600 | 19 | 12.5 | 9 | 2.46 | 94 | 75 | 206790259
CARRIER | 25VNA424A*031* | CSPH*3612AL*+UI | 59CU5A080C21**20 | 23800 | 26600 | 19.5 | 13 | 9.5 | 2.52 | 93 | 74 | 206788572
BRYANT HEATING AND COOLING SYSTEMS | 284ANV024*0**B* | CNPV*4217AL*+UI | 987MB42080C17*** | 23600 | 26600 | 20 | 13 | 10 | 2.46 | 94 | 75 | 206790072
CARRIER | 25VNA424A*031* | CNPV*4217AL*+UI | 59MN7B080C17**14 | 23600 | 26600 | 20 | 13 | 10 | 2.46 | 94 | 75 | 206788384
CARRIER | 25VNA424A*031* | CNPV*4217AL*+UI | 58TN*A070C14**12 | 23800 | 26600 | 21.5 | 13.5 | 10 | 2.5 | 93 | 74 | 206788385
CARRIER | 25VNA424A*031* | CSPH*3612AL*+UI | 59CU5A060C17**16 | 23600 | 26600 | 19 | 12.5 | 9 | 2.46 | 94 | 75 | 206788571
BRYANT HEATING AND COOLING SYSTEMS | 284ANV024*0**B* | CNPV*4221AL*+UI | 987MB60060C21*** | 23400 | 26800 | 19.5 | 13 | 10 | 2.42 | 93 | 75 | 206790077
CARRIER | 25VNA424A*031* | CNPV*4221AL*+UI | 59MN7B060C21**20 | 23400 | 26800 | 19.5 | 13 | 10 | 2.42 | 93 | 75 | 206788389
CARRIER | 25VNA424A*031* | CNPV*4221AL*+UI | 58TN*A090C17**16 | 23600 | 26600 | 21.5 | 13.5 | 10 | 2.48 | 93 | 74 | 206788392
BRYANT HEATING AND COOLING SYSTEMS | 284ANV024*0**B* | CNPV*4217AL*+UI | 986TC42080C17*** | 23600 | 26600 | 20 | 13 | 10 | 2.48 | 93 | 74 | 206790182
CARRIER | 25VNA424A*031* | CNPV*4217AL*+UI | 59TN6B080C17**14 | 23600 | 26600 | 20 | 13 | 10 | 2.48 | 93 | 74 | 206788494
BRYANT HEATING AND COOLING SYSTEMS | 284ANV024*0**B* | CNPV*4217AL*+UI | 986TC42060C17*** | 23600 | 26600 | 20 | 13 | 10 | 2.46 | 94 | 75 | 206790181
BRYANT HEATING AND COOLING SYSTEMS | 284ANV024*0**B* | CNPV*4217AL*+UI | 88*TA48070C17*** | 23600 | 26600 | 20.5 | 13.5 | 10 | 2.48 | 93 | 74 | 206790180
CARRIER | 25VNA424A*031* | CNPV*4217AL*+UI | 59TN6B060C17**14 | 23600 | 26600 | 20 | 13 | 10 | 2.46 | 94 | 75 | 206788493
BRYANT HEATING AND COOLING SYSTEMS | 284ANV024*0**B* | CNPV*4221AL*+UI | 88*TA48090C17*** | 23600 | 26600 | 21.5 | 13.5 | 10 | 2.48 | 93 | 74 | 206790080
BRYANT HEATING AND COOLING SYSTEMS | 284ANV024*0**B* | CNPV*4221AL*+UI | 987MB42080C17*** | 23400 | 26800 | 20 | 13 | 10 | 2.42 | 93 | 75 | 206790076
CARRIER | 25VNA424A*031* | CNPV*4221AL*+UI | 59MN7B080C17**14 | 23400 | 26800 | 20 | 13 | 10 | 2.42 | 93 | 75 | 206788388
CARRIER | 25VNA424A*031* | CNPV*4221AL*+UI | 59TN6B080C17**14 | 23400 | 26600 | 20 | 13 | 10 | 2.44 | 94 | 75 | 206788500
BRYANT HEATING AND COOLING SYSTEMS | 284ANV024*0**B* | CNPV*4221AL*+UI | 986TC42080C17*** | 23400 | 26600 | 20 | 13 | 10 | 2.44 | 94 | 75 | 206790188
CARRIER | 25VNA424A*031* | CSPH*4212AL*+UI | 58TN*A070C14**12 | 24000 | 26400 | 20.5 | 13 | 9.5 | 2.52 | 93 | 75 | 206788426
BRYANT HEATING AND COOLING SYSTEMS | 284ANV024*0**B* | CNPV*4221AL*+UI | 986TC42060C17*** | 23400 | 26800 | 20 | 13 | 10 | 2.42 | 93 | 75 | 206790187
BRYANT HEATING AND COOLING SYSTEMS | 284ANV024*0**B* | CSPH*4212AL*+UI | 987MB42080C17*** | 23800 | 26600 | 19.5 | 12.5 | 9.5 | 2.5 | 93 | 74 | 206790109
CARRIER | 25VNA424A*031* | CSPH*4212AL*+UI | 58TN*A090C17**16 | 24000 | 26400 | 20.5 | 13 | 10.5 | 2.54 | 93 | 74 | 206788427
BRYANT HEATING AND COOLING SYSTEMS | 284ANV024*0**B* | CSPH*4212AL*+UI | 88*TA36070C14*** | 24000 | 26400 | 20.5 | 13 | 9.5 | 2.52 | 93 | 75 | 206790114
CARRIER | 25VNA424A*031* | CSPH*4212AL*+UI | 59MN7B080C17**14 | 23800 | 26600 | 19.5 | 12.5 | 9.5 | 2.5 | 93 | 74 | 206788421
CARRIER | 25VNA424A*031* | CSPH*4212AL*+UI | 59TN6B080C17**14 | 23800 | 26600 | 19.5 | 12.5 | 9.5 | 2.5 | 93 | 74 | 206788529
BRYANT HEATING AND COOLING SYSTEMS | 284ANV024*0**B* | CSPH*4212AL*+UI | 986TC42080C17*** | 23800 | 26600 | 19.5 | 12.5 | 9.5 | 2.5 | 93 | 74 | 206790217
CARRIER | 25VNA424A*031* | CNPV*3621AL*+UI | 59MN7B080C17**14 | 23200 | 26800 | 20 | 13 | 9.5 | 2.36 | 94 | 75 | 206788377
BRYANT HEATING AND COOLING SYSTEMS | 284ANV024*0**B* | CSPH*4212AL*+UI | 986TC42060C17*** | 23800 | 26600 | 19 | 12.5 | 9 | 2.5 | 93 | 75 | 206790216
BRYANT HEATING AND COOLING SYSTEMS | 284ANV024*0**B* | CNPV*3621AL*+UI | 986TC42080C17*** | 23200 | 26800 | 20 | 13 | 9.5 | 2.38 | 93 | 75 | 206790178
CARRIER | 25VNA424A*031* | CNPV*3621AL*+UI | 59TN6B080C17**14 | 23200 | 26800 | 20 | 13 | 9.5 | 2.38 | 93 | 75 | 206788490
BRYANT HEATING AND COOLING SYSTEMS | 284ANV024*0**B* | CNPV*3621AL*+UI | 986TC42060C17*** | 23200 | 26800 | 19.5 | 13 | 9.5 | 2.36 | 94 | 75 | 206790177
CARRIER | 25VNA424A*031* | CNPV*3621AL*+UI | 59TN6B060C17**14 | 23200 | 26800 | 19.5 | 13 | 9.5 | 2.36 | 94 | 75 | 206788489
BRYANT HEATING AND COOLING SYSTEMS | 284ANV024*0**B* | CNPV*3621AL*+UI | 88*TA36045C17*** | 23000 | 26800 | 19.5 | 12.5 | 9.5 | 2.36 | 94 | 75 | 206790173
BRYANT HEATING AND COOLING SYSTEMS | 284ANV024*0**B* | CNPV*3621AL*+UI | 88*TA48070C17*** | 23200 | 26800 | 20.5 | 13 | 10 | 2.38 | 93 | 74 | 206790174
BRYANT HEATING AND COOLING SYSTEMS | 284ANV048*0**B* | FE4ANB006L+UI |  | 46000 | 45500 | 22 | 13 | 9.5 | 2.44 | 93 | 78 | 206790587
CARRIER | 25VNA448A*031* | FE4ANB006L+UI |  | 46000 | 45500 | 22 | 13 | 9.5 | 2.44 | 93 | 78 | 206788899
CARRIER | 25VNA424A*031* | CNPV*3621AL*+UI | 58TN*A070C17**16 | 23200 | 26800 | 20.5 | 13 | 10 | 2.38 | 93 | 74 | 206788486
BRYANT HEATING AND COOLING SYSTEMS | 284ANV048*0**B* | FE4AN(B,F)005L+UI |  | 45000 | 46000 | 22 | 12.5 | 9.5 | 2.32 | 93 | 78 | 206790588
CARRIER | 25VNA424A*031* | FE4ANF002L+UI |  | 23400 | 26600 | 21 | 13.5 | 10 | 2.48 | 93 | 74 | 206788329
CARRIER | 25VNA448A*031* | FE4AN(B,F)005L+UI |  | 45000 | 46000 | 22 | 12.5 | 9.5 | 2.32 | 93 | 78 | 206788900
CARRIER | 25VNA424A*031* | CSPH*3612AL*+UI | 58TN*A090C17**16 | 23800 | 26400 | 20.5 | 13 | 9.5 | 2.52 | 93 | 74 | 206788418
BRYANT HEATING AND COOLING SYSTEMS | 284ANV024*0**B* | CSPH*4212AL*+UI | 88*TA48090C17*** | 24000 | 26400 | 20.5 | 13 | 10.5 | 2.54 | 93 | 74 | 206790115
CARRIER | 25VNA424A*031* | CSPH*4212AL*+UI | 59MN7B060C21**20 | 23800 | 26600 | 19 | 12.5 | 9 | 2.5 | 93 | 74 | 206788422
CARRIER | 25VNA424A*031* | CSPH*3612AL*+UI | 58TN*A070C14**12 | 23800 | 26600 | 20.5 | 13 | 9.5 | 2.5 | 93 | 74 | 206788417
BRYANT HEATING AND COOLING SYSTEMS | 284ANV024*0**B* | CSPH*3612AL*+UI | 88*TA36070C14*** | 23800 | 26600 | 20.5 | 13 | 9.5 | 2.5 | 93 | 74 | 206790105
BRYANT HEATING AND COOLING SYSTEMS | 284ANV024*0**B* | CSPH*4212AL*+UI | 987MB60060C21*** | 23800 | 26600 | 19 | 12.5 | 9 | 2.5 | 93 | 74 | 206790110
CARRIER | 25VNA424A*031* | CSPH*3612AL*+UI | 59TN6B080C17**14 | 23600 | 26600 | 19.5 | 12.5 | 9 | 2.48 | 93 | 74 | 206788521
BRYANT HEATING AND COOLING SYSTEMS | 284ANV024*0**B* | CSPH*3612AL*+UI | 986TC42060C17*** | 23600 | 26600 | 19 | 12.5 | 9 | 2.46 | 94 | 75 | 206790208
CARRIER | 25VNA825A*032* | CAP**3621AL*+UI | 58CU*A040C17**12 | 23600 | 21400 | 17 | 11 | 8.1 | 1.94 | 96 | 78 | 206764474
KEEPRITE | CVH825GKA2* | EHD4X30AAL+WALLCON | *95CSU0802120A* | 23800 | 21800 | 16 | 10.5 | 8.1 | 1.98 | 96 | 77 | 206133959
DAY & NIGHT | CVH825GKA2* | EHD4X30AAL+WALLCON | *95CSU0802120A* | 23800 | 21800 | 16 | 10.5 | 8.1 | 1.98 | 96 | 77 | 206133958
COMFORTMAKER | CVH825GKA2* | EHD4X30AAL+WALLCON | *95CSU0802120A* | 23800 | 21800 | 16 | 10.5 | 8.1 | 1.98 | 96 | 77 | 206133957
DAY & NIGHT | CVH825GKA2* | EHD4X30AAL+WALLCON | *80CTL0901716A* | 23800 | 21800 | 16 | 10.5 | 8.1 | 1.98 | 95 | 77 | 204459246
KEEPRITE | CVH825GKA2* | EHD4X30AAL+WALLCON | *80CTL0901716A* | 23800 | 21800 | 16 | 10.5 | 8.1 | 1.98 | 95 | 77 | 204459247
COMFORTMAKER | CVH825GKA2* | EHD4X30AAL+WALLCON | *80CTL0901716A* | 23800 | 21800 | 16 | 10.5 | 8.1 | 1.98 | 95 | 77 | 204459245
KEEPRITE | CVH825GKA2* | EHD4X30AAL+WALLCON | *80CTL0701412A* | 23800 | 21800 | 16 | 10.5 | 8.1 | 1.98 | 95 | 77 | 204459238
COMFORTMAKER | CVH825GKA2* | EHD4X30AAL+WALLCON | *80CTL0701412A* | 23800 | 21800 | 16 | 10.5 | 8.1 | 1.98 | 95 | 77 | 204459236
DAY & NIGHT | CVH825GKA2* | EHD4X30AAL+WALLCON | *80CTL0701412A* | 23800 | 21800 | 16 | 10.5 | 8.1 | 1.98 | 95 | 77 | 204459237
DAY & NIGHT | CVH837GKA** | EHD4X36AAL+WALLCON | *96CTN1002122A* | 32200 | 33200 | 16.5 | 11 | 8.1 | 1.94 | 95 | 75 | 204300185
COMFORTMAKER | CVH825GKA2* | EA*4X30L17A*+WALLCON | *80CTL0901716A* | 23600 | 21400 | 17 | 11 | 8.1 | 1.92 | 97 | 78 | 204456584
DAY & NIGHT | CVH825GKA2* | EA*4X30L17A*+WALLCON | *80CTL0901716A* | 23600 | 21400 | 17 | 11 | 8.1 | 1.92 | 97 | 78 | 204456585
KEEPRITE | CVH825GKA2* | EA*4X30L17A*+WALLCON | *80CTL0701716A* | 23400 | 21600 | 16.5 | 11 | 8.1 | 1.92 | 96 | 77 | 204456532
KEEPRITE | CVH825GKA2* | EA*4X30L17A*+WALLCON | *80CTL0701412A* | 23600 | 21600 | 17 | 11 | 8.1 | 1.92 | 96 | 77 | 204456577
DAY & NIGHT | CVH825GKA2* | EA*4X30L17A*+WALLCON | *80CTL0701716A* | 23400 | 21600 | 16.5 | 11 | 8.1 | 1.92 | 96 | 77 | 204456531
COMFORTMAKER | CVH825GKA2* | EA*4X30L17A*+WALLCON | *80CTL0701716A* | 23400 | 21600 | 16.5 | 11 | 8.1 | 1.92 | 96 | 77 | 204456530
KENMORE | (C,H,T)VH848GKA** | EA*4X60L24A*+WALLCON | *80CTL1352422A* | 45500 | 45500 | 17.5 | 10.5 | 8.5 | 2.04 | 79 | 63 | 204300827
KENMORE | (C,H,T)VH837GKA** | EA*4X36L21A*+WALLCON | *97CMN0602120A* | 31400 | 33600 | 17 | 11 | 8.1 | 1.84 | 93 | 73 | 204298793
KENMORE | (C,H,T)VH837GKA** | EA*4X36L21A*+WALLCON | *96CTN1002122A* | 31600 | 33200 | 17 | 11 | 8.1 | 1.86 | 94 | 73 | 204298763
KENMORE | (C,H,T)VH848GKA** | EA*4X60L24A*+WALLCON | *80CTL0902120A* | 45500 | 45500 | 17.5 | 10 | 8.5 | 2.02 | 79 | 63 | 204300817
KENMORE | (C,H,T)VH837GKA** | EA*4X36L21A*+WALLCON | *80CTL0901716A* | 31600 | 33000 | 17.5 | 11.5 | 8.1 | 1.86 | 94 | 73 | 204298773
KENMORE | (C,H,T)VH848GKA** | EA*4X60L24A*+WALLCON | *80CSU0802120A* | 45500 | 45500 | 17.5 | 10 | 8.5 | 2.04 | 79 | 63 | 206136452
KENMORE | (C,H,T)VH837GKA** | EA*4X36L21A*+WALLCON | *80CTL0902120A* | 31600 | 33200 | 17 | 11 | 8.1 | 1.86 | 94 | 73 | 204298683
KENMORE | (C,H,T)VH837GKA** | EA*4X36L17A*+WALLCON | *80CTL0901716A* | 31600 | 33200 | 17.5 | 11 | 8.1 | 1.86 | 94 | 73 | 204298643
KENMORE | (C,H,T)VH837GKA** | EA*4X36L21A*+WALLCON | *80CTL0701716A* | 31400 | 33400 | 17 | 11 | 8.1 | 1.84 | 93 | 73 | 204298663
KENMORE | (C,H,T)VH837GKA** | EA*4X36L17A*+WALLCON | *80CTL0701412A* | 31400 | 33400 | 17.5 | 11 | 8.1 | 1.84 | 94 | 73 | 204298633
KENMORE | (C,H,T)VH837GKA** | EA*4X36L17A*+WALLCON | *80CSU0401712A* | 31400 | 33200 | 17 | 11 | 8.1 | 1.86 | 94 | 73 | 206135650
KENMORE | (C,H,T)VH837GKA** | EA*4X36L17A*+WALLCON | *80CTL0701716A* | 31400 | 33400 | 17 | 11 | 8.1 | 1.84 | 94 | 73 | 204298583
KENMORE | (C,H,T)VH825GKA2* | EA*4X37L17A*+WALLCON | *96CTN0801714A* | 24200 | 21400 | 16.5 | 11 | 8.1 | 1.98 | 97 | 78 | 204456850
KENMORE | (C,H,T)VH848GKA** | EA*4X48L24A*+WALLCON | *97CMN1002122A* | 44500 | 46500 | 17 | 10 | 8.5 | 2.02 | 78 | 62 | 204300747
KENMORE | (C,H,T)VH825GKA2* | EA*4X37L17A*+WALLCON | *95CSU0601716A* | 24200 | 21400 | 16.5 | 10.5 | 8.1 | 1.98 | 97 | 79 | 206133804
KENMORE | (C,H,T)VH825GKA2* | EA*4X37L17A*+WALLCON | *96CTN0601714A* | 24000 | 21400 | 16 | 11 | 8.1 | 1.98 | 97 | 79 | 204456840
KENMORE | (C,H,T)VH825GKA2* | EA*4X37L17A*+WALLCON | *80CSU0401712A* | 24200 | 21400 | 17 | 11 | 8.1 | 2 | 96 | 78 | 206133422
KENMORE | (C,H,T)VH825GKA2* | EA*4X37L17A*+WALLCON | *80CSU0601716A* | 24200 | 21400 | 16.5 | 10.5 | 8.1 | 2 | 97 | 78 | 206133432
KENMORE | (C,H,T)VH848GKA** | EA*4X48L24A*+WALLCON | *96CTN1002122A* | 44500 | 46500 | 17 | 10 | 8.5 | 2.02 | 78 | 62 | 204300777
KENMORE | (C,H,T)VH825GKA2* | EA*4X37L17A*+WALLCON | *80CTL0701412A* | 24200 | 21400 | 17 | 11 | 8.1 | 2 | 96 | 78 | 204456877
KENMORE | (C,H,T)VH825GKA2* | EA*4X37L17A*+WALLCON | *80CTL0451712A* | 24000 | 21600 | 16 | 10.5 | 8.1 | 1.98 | 96 | 78 | 204456822
KENMORE | (C,H,T)VH848GKA** | EA*4X48L24A*+WALLCON | *96CTN1202422A* | 44500 | 46500 | 17.5 | 10 | 8.5 | 2.02 | 78 | 62 | 204300727
KENMORE | (C,H,T)VH825GKA2* | EA*4X36L21A*+WALLCON | *97CMN1002122A* | 23600 | 21400 | 16.5 | 11 | 8.1 | 1.94 | 96 | 78 | 204456768
KENMORE | (C,H,T)VH825GKA2* | EA*4X36L21A*+WALLCON | *96CTN0601714A* | 23400 | 21600 | 16.5 | 10.5 | 8.1 | 1.92 | 96 | 77 | 204456704
KENMORE | (C,H,T)VH825GKA2* | EA*4X36L21A*+WALLCON | *97CMN0801714A* | 23600 | 21600 | 16.5 | 11 | 8.1 | 1.92 | 96 | 77 | 204456743
KENMORE | (C,H,T)VH825GKA2* | EHD4X30AAL+WALLCON | *95CSU0802120A* | 23800 | 21800 | 16 | 10.5 | 8.1 | 1.98 | 96 | 77 | 206133960
KENMORE | (C,H,T)VH825GKA2* | EA*4X36L21A*+WALLCON | *96CTN1002122A* | 23600 | 21400 | 16.5 | 11 | 8.1 | 1.94 | 96 | 78 | 204456786
KENMORE | (C,H,T)VH825GKA2* | EA*4X36L21A*+WALLCON | *97CMN0602120A* | 23600 | 21600 | 16 | 10.5 | 8.1 | 1.92 | 96 | 77 | 204456813
KENMORE | (C,H,T)VH848GKA** | EA*4X48L24A*+WALLCON | *95CSU1002122A* | 45000 | 46500 | 17.5 | 10 | 8.5 | 2.02 | 78 | 62 | 206136640
KENMORE | (C,H,T)VH825GKA2* | EA*4X36L21A*+WALLCON | *96CTN0801714A* | 23600 | 21400 | 16.5 | 11 | 8.1 | 1.94 | 97 | 78 | 204456713
KENMORE | (C,H,T)VH825GKA2* | EA*4X36L21A*+WALLCON | *95CSU1002122A* | 23600 | 21400 | 16.5 | 10.5 | 8.1 | 1.94 | 96 | 78 | 206133794
KENMORE | (C,H,T)VH825GKA2* | EA*4X36L21A*+WALLCON | *95CSU0601716A* | 23600 | 21600 | 16.5 | 10.5 | 8.1 | 1.92 | 96 | 77 | 206133774
KENMORE | (C,H,T)VH825GKA2* | EA*4X36L21A*+WALLCON | *80CTL0901716A* | 23600 | 21400 | 17.5 | 11 | 8.1 | 1.96 | 96 | 78 | 204456795
KENMORE | (C,H,T)VH825GKA2* | EHD4X30AAL+WALLCON | *80CTL0901716A* | 23800 | 21800 | 16 | 10.5 | 8.1 | 1.98 | 95 | 77 | 204459248
HEIL | HVH825GKA3* | EA*4X37L17A*+WALLCON | *96CTN0801714A* | 24200 | 21400 | 16.5 | 11 | 8.1 | 1.98 | 97 | 78 | 206765880
KEEPRITE | CVH825GKA3* | EA*4X37L17A*+WALLCON | *96CTN0801714A* | 24200 | 21400 | 16.5 | 11 | 8.1 | 1.98 | 97 | 78 | 206765885
DAY & NIGHT | CVH825GKA3* | EA*4X37L17A*+WALLCON | *96CTN0801714A* | 24200 | 21400 | 16.5 | 11 | 8.1 | 1.98 | 97 | 78 | 206765884
ARCOAIRE | HVH825GKA3* | EA*4X37L17A*+WALLCON | *96CTN0801714A* | 24200 | 21400 | 16.5 | 11 | 8.1 | 1.98 | 97 | 78 | 206765882
COMFORTMAKER | CVH825GKA3* | EA*4X37L17A*+WALLCON | *96CTN0801714A* | 24200 | 21400 | 16.5 | 11 | 8.1 | 1.98 | 97 | 78 | 206765883
AIRQUEST | HVH825GKA3* | EA*4X37L17A*+WALLCON | *96CTN0801714A* | 24200 | 21400 | 16.5 | 11 | 8.1 | 1.98 | 97 | 78 | 206765881
BRYANT HEATING AND COOLING SYSTEMS | 288BNV025*0**C* | CAP**3717AL*+UI | 986TC42080C17*** | 24200 | 21400 | 16.5 | 11 | 8.1 | 1.98 | 97 | 78 | 206765879
HEIL | HVH825GKA3* | EA*4X37L21A*+WALLCON | *80CSU0601716A* | 24400 | 21200 | 17 | 11 | 8.1 | 2.02 | 97 | 78 | 206767205
CARRIER | 25VNA825A*032* | CAP**3717AL*+UI | 59TN6B080C17**14 | 24200 | 21400 | 16.5 | 11 | 8.1 | 1.98 | 97 | 78 | 206764348
AIRQUEST | HVH825GKA3* | EA*4X37L21A*+WALLCON | *80CSU0601716A* | 24400 | 21200 | 17 | 11 | 8.1 | 2.02 | 97 | 78 | 206767206
COMFORTMAKER | CVH825GKA3* | EA*4X37L21A*+WALLCON | *80CSU0601716A* | 24400 | 21200 | 17 | 11 | 8.1 | 2.02 | 97 | 78 | 206767208
BRYANT HEATING AND COOLING SYSTEMS | 288BNV025*0**C* | CAP**3721AL*+UI | 83*CA48060C17*** | 24400 | 21200 | 17 | 11 | 8.1 | 2.02 | 97 | 78 | 206767204
KENMORE | (C,H,T)VH825GKA3* | EA*4X37L21A*+WALLCON | *80CSU0401712A* | 24400 | 21200 | 17 | 11 | 8.5 | 2.04 | 97 | 78 | 206998491
TEMPSTAR | TVH825GKA3* | EA*4X37L21A*+WALLCON | *80CSU0401712A* | 24400 | 21200 | 17 | 11 | 8.5 | 2.04 | 97 | 78 | 206767203
CARRIER | 25VNA825A*032* | CAP**3721AL*+UI | 58CU*A060C17**16 | 24400 | 21200 | 17 | 11 | 8.1 | 2.02 | 97 | 78 | 206764481
KENMORE | (C,H,T)VH825GKA3* | EA*4X36L21A*+WALLCON | *97CMN1002122A* | 23600 | 21400 | 16.5 | 11 | 8.1 | 1.94 | 96 | 78 | 206998334
BRYANT HEATING AND COOLING SYSTEMS | 288BNV025*0**C* | CAP**3621AL*+UI | 986TC66100C21*** | 23600 | 21400 | 16.5 | 11 | 8.1 | 1.94 | 96 | 78 | 206765816
TEMPSTAR | TVH825GKA3* | EA*4X36L21A*+WALLCON | *97CMN1002122A* | 23600 | 21400 | 16.5 | 11 | 8.1 | 1.94 | 96 | 78 | 206765806
CARRIER | 25VNA825A*032* | CAP**3621AL*+UI | 59TN6B100C21**22 | 23600 | 21400 | 16.5 | 11 | 8.1 | 1.94 | 96 | 78 | 206764341
ARCOAIRE | HVH825GKA3* | EA*4X36L21A*+WALLCON | *97CMN1002122A* | 23600 | 21400 | 16.5 | 11 | 8.1 | 1.94 | 96 | 78 | 206765801
TEMPSTAR | TVH825GKA3* | EA*4X36L21A*+WALLCON | *80CSU1002120A* | 23600 | 21400 | 16.5 | 10.5 | 8.1 | 1.94 | 97 | 78 | 206767176
KEEPRITE | CVH825GKA3* | EA*4X36L21A*+WALLCON | *97CMN1002122A* | 23600 | 21400 | 16.5 | 11 | 8.1 | 1.94 | 96 | 78 | 206765804
DAY & NIGHT | CVH825GKA3* | EA*4X36L21A*+WALLCON | *97CMN1002122A* | 23600 | 21400 | 16.5 | 11 | 8.1 | 1.94 | 96 | 78 | 206765803
COMFORTMAKER | CVH825GKA3* | EA*4X36L21A*+WALLCON | *97CMN1002122A* | 23600 | 21400 | 16.5 | 11 | 8.1 | 1.94 | 96 | 78 | 206765802
KEEPRITE | CVH825GKA3* | EA*4X36L21A*+WALLCON | *80CSU1002120A* | 23600 | 21400 | 16.5 | 10.5 | 8.1 | 1.94 | 97 | 78 | 206767174
DAY & NIGHT | CVH825GKA3* | EA*4X36L21A*+WALLCON | *80CSU1002120A* | 23600 | 21400 | 16.5 | 10.5 | 8.1 | 1.94 | 97 | 78 | 206767173
KENMORE | (C,H,T)VH825GKA3* | EA*4X36L21A*+WALLCON | *80CSU1002120A* | 23600 | 21400 | 16.5 | 10.5 | 8.1 | 1.94 | 97 | 78 | 206998488
COMFORTMAKER | CVH825GKA3* | EA*4X36L21A*+WALLCON | *80CSU1002120A* | 23600 | 21400 | 16.5 | 10.5 | 8.1 | 1.94 | 97 | 78 | 206767172
HEIL | HVH825GKA3* | EA*4X36L21A*+WALLCON | *80CSU1002120A* | 23600 | 21400 | 16.5 | 10.5 | 8.1 | 1.94 | 97 | 78 | 206767169
AIRQUEST | HVH825GKA3* | EA*4X36L21A*+WALLCON | *80CSU1002120A* | 23600 | 21400 | 16.5 | 10.5 | 8.1 | 1.94 | 97 | 78 | 206767170
ARCOAIRE | HVH825GKA3* | EA*4X36L21A*+WALLCON | *80CSU1002120A* | 23600 | 21400 | 16.5 | 10.5 | 8.1 | 1.94 | 97 | 78 | 206767171
AIRQUEST | HVH825GKA3* | EA*4X24L17A*+WALLCON | *80CTL0701716A* | 23200 | 22000 | 16.5 | 10.5 | 8.1 | 1.9 | 95 | 76 | 206765424
TEMPSTAR | TVH825GKA3* | EA*4X24L17A*+WALLCON | *80CTL0451712A* | 23200 | 22000 | 16 | 10.5 | 8.1 | 1.88 | 96 | 77 | 206765421
AIRQUEST | HVH825GKA3* | EA*4X36L21A*+WALLCON | *95CSU0601716A* | 23600 | 21600 | 16.5 | 10.5 | 8.1 | 1.92 | 96 | 77 | 206767499
COMFORTMAKER | CVH825GKA3* | EA*4X24L17A*+WALLCON | *80CTL0701716A* | 23200 | 22000 | 16.5 | 10.5 | 8.1 | 1.9 | 95 | 76 | 206765426
ARCOAIRE | HVH825GKA3* | EA*4X24L17A*+WALLCON | *80CTL0701716A* | 23200 | 22000 | 16.5 | 10.5 | 8.1 | 1.9 | 95 | 76 | 206765425
HEIL | HVH825GKA3* | EA*4X24L17A*+WALLCON | *80CTL0701716A* | 23200 | 22000 | 16.5 | 10.5 | 8.1 | 1.9 | 95 | 76 | 206765423
CARRIER | 25VNA825A*032* | CAP**2417AL*+UI | 58TN*A070C17**16 | 23200 | 22000 | 16.5 | 10.5 | 8.1 | 1.9 | 95 | 76 | 206764298
BRYANT HEATING AND COOLING SYSTEMS | 288BNV025*0**C* | CAP**2417AL*+UI | 88*TA48070C17*** | 23200 | 22000 | 16.5 | 10.5 | 8.1 | 1.9 | 95 | 76 | 206765422
KENMORE | (C,H,T)VH825GKA3* | EA*4X24L17A*+WALLCON | *80CTL0451712A* | 23200 | 22000 | 16 | 10.5 | 8.1 | 1.88 | 96 | 77 | 206998292
KEEPRITE | CVH825GKA3* | EA*4X36L17A*+WALLCON | *80CTL0901716A* | 23600 | 21400 | 17 | 11 | 8.1 | 1.94 | 96 | 78 | 206765714
HEIL | HVH825GKA3* | EA*4X36L21A*+WALLCON | *95CSU0601716A* | 23600 | 21600 | 16.5 | 10.5 | 8.1 | 1.92 | 96 | 77 | 206767498
CARRIER | 25VNA825A*032* | CAP**3621AL*+UI | 59CU5A060C17**16 | 23600 | 21600 | 16.5 | 10.5 | 8.1 | 1.92 | 96 | 77 | 206764510
KENMORE | (C,H,T)VH825GKA3* | EA*4X36L17A*+WALLCON | *80CTL0901716A* | 23600 | 21400 | 17 | 11 | 8.1 | 1.94 | 96 | 78 | 206998324
BRYANT HEATING AND COOLING SYSTEMS | 288BNV025*0**C* | CAP**3621AL*+UI | 935CA48060C17*** | 23600 | 21600 | 16.5 | 10.5 | 8.1 | 1.92 | 96 | 77 | 206767497
AIRQUEST | HVH825GKA3* | EA*4X25L17A*+WALLCON | *80CTL0901716A* | 24400 | 21200 | 17.5 | 11.5 | 8.5 | 2.04 | 97 | 78 | 206765557
TEMPSTAR | TVH825GKA3* | EA*4X36L17A*+WALLCON | *80CTL0901716A* | 23600 | 21400 | 17 | 11 | 8.1 | 1.94 | 96 | 78 | 206765716
DAY & NIGHT | CVH825GKA3* | EA*4X36L17A*+WALLCON | *80CTL0901716A* | 23600 | 21400 | 17 | 11 | 8.1 | 1.94 | 96 | 78 | 206765713
HEIL | HVH825GKA3* | EA*4X25L17A*+WALLCON | *80CTL0901716A* | 24400 | 21200 | 17.5 | 11.5 | 8.5 | 2.04 | 97 | 78 | 206765556
TEMPSTAR | TVH825GKA3* | EA*4X25L17A*+WALLCON | *80CTL0701412A* | 24400 | 21200 | 17.5 | 11.5 | 8.5 | 2.02 | 97 | 78 | 206765554
BRYANT HEATING AND COOLING SYSTEMS | 288BNV025*0**C* | CAP**2517AL*+UI | 88*TA48090C17*** | 24400 | 21200 | 17.5 | 11.5 | 8.5 | 2.04 | 97 | 78 | 206765555
CARRIER | 25VNA825A*032* | CAP**2517AL*+UI | 58TN*A090C17**16 | 24400 | 21200 | 17.5 | 11.5 | 8.5 | 2.04 | 97 | 78 | 206764312
KENMORE | (C,H,T)VH825GKA3* | EA*4X25L17A*+WALLCON | *80CTL0701412A* | 24400 | 21200 | 17.5 | 11.5 | 8.5 | 2.02 | 97 | 78 | 206998306
KEEPRITE | CVH825GKA3* | EA*4X25L17A*+WALLCON | *80CTL0701412A* | 24400 | 21200 | 17.5 | 11.5 | 8.5 | 2.02 | 97 | 78 | 206765552
BRYANT HEATING AND COOLING SYSTEMS | 288BNV025*0**C* | CAP**3721AL*+UI | 88*TA36045C17*** | 24200 | 21200 | 16.5 | 11 | 8.1 | 2 | 98 | 79 | 206765924
TEMPSTAR | TVH825GKA3* | EA*4X37L21A*+WALLCON | *80CSU1002120A* | 24400 | 21200 | 16.5 | 11 | 8.1 | 2.02 | 97 | 79 | 206767230
COMFORTMAKER | CVH837GKA** | EHD4X42AAL+WALLCON | *97CMN1202422A* | 32400 | 33200 | 16.5 | 11 | 8.1 | 1.96 | 95 | 75 | 204300354
DAY & NIGHT | CVH837GKA** | EHD4X42AAL+WALLCON | *97CMN1002122A* | 32600 | 33000 | 16.5 | 11 | 8.1 | 1.96 | 96 | 75 | 204300345
DAY & NIGHT | CVH837GKA** | EHD4X42AAL+WALLCON | *97CMN1202422A* | 32400 | 33200 | 16.5 | 11 | 8.1 | 1.96 | 95 | 75 | 204300355
DAY & NIGHT | CVH837GKA** | EHD4X42AAL+WALLCON | *96CTN1202422A* | 32600 | 33000 | 17 | 11 | 8.1 | 1.96 | 96 | 75 | 204300305
KEEPRITE | CVH837GKA** | EHD4X42AAL+WALLCON | *97CMN0602120A* | 32400 | 33400 | 16.5 | 10.5 | 8.1 | 1.94 | 95 | 75 | 204300416
KEEPRITE | CVH837GKA** | EHD4X42AAL+WALLCON | *96CTN1202422A* | 32600 | 33000 | 17 | 11 | 8.1 | 1.96 | 96 | 75 | 204300306
COMFORTMAKER | CVH837GKA** | EHD4X42AAL+WALLCON | *97CMN0602120A* | 32400 | 33400 | 16.5 | 10.5 | 8.1 | 1.94 | 95 | 75 | 204300414
DAY & NIGHT | CVH837GKA** | EHD4X42AAL+WALLCON | *97CMN0602120A* | 32400 | 33400 | 16.5 | 10.5 | 8.1 | 1.94 | 95 | 75 | 204300415
KEEPRITE | CVH837GKA** | EHD4X42AAL+WALLCON | *96CTN1002122A* | 32600 | 33000 | 16.5 | 11 | 8.1 | 1.96 | 96 | 75 | 204300376
DAY & NIGHT | CVH837GKA** | EHD4X42AAL+WALLCON | *96CTN1002122A* | 32600 | 33000 | 16.5 | 11 | 8.1 | 1.96 | 96 | 75 | 204300375
COMFORTMAKER | CVH837GKA** | EHD4X42AAL+WALLCON | *96CTN1002122A* | 32600 | 33000 | 16.5 | 11 | 8.1 | 1.96 | 96 | 75 | 204300374
KEEPRITE | CVH837GKA** | EHD4X42AAL+WALLCON | *95CSU1002122A* | 32600 | 33000 | 17 | 11 | 8.1 | 1.96 | 96 | 75 | 206136347
DAY & NIGHT | CVH837GKA** | EHD4X42AAL+WALLCON | *95CSU1002122A* | 32600 | 33000 | 17 | 11 | 8.1 | 1.96 | 96 | 75 | 206136346
COMFORTMAKER | CVH837GKA** | EHD4X42AAL+WALLCON | *95CSU1002122A* | 32600 | 33000 | 17 | 11 | 8.1 | 1.96 | 96 | 75 | 206136345
KEEPRITE | CVH837GKA** | EHD4X42AAL+WALLCON | *95CSU0802120A* | 32600 | 33000 | 17 | 11 | 8.1 | 1.96 | 96 | 75 | 206136337
KEEPRITE | CVH837GKA** | EHD4X42AAL+WALLCON | *80CTL1352422A* | 32600 | 33000 | 17 | 11 | 8.1 | 1.96 | 96 | 75 | 204300276
COMFORTMAKER | CVH837GKA** | EHD4X42AAL+WALLCON | *95CSU0802120A* | 32600 | 33000 | 17 | 11 | 8.1 | 1.96 | 96 | 75 | 206136335
DAY & NIGHT | CVH837GKA** | EHD4X42AAL+WALLCON | *95CSU0802120A* | 32600 | 33000 | 17 | 11 | 8.1 | 1.96 | 96 | 75 | 206136336
DAY & NIGHT | CVH837GKA** | EHD4X42AAL+WALLCON | *80CTL1352422A* | 32600 | 33000 | 17 | 11 | 8.1 | 1.96 | 96 | 75 | 204300275
KEEPRITE | CVH837GKA** | EHD4X42AAL+WALLCON | *80CTL0902120A* | 32400 | 33200 | 16.5 | 11 | 8.1 | 1.96 | 95 | 75 | 204300266
COMFORTMAKER | CVH837GKA** | EHD4X42AAL+WALLCON | *80CTL1352422A* | 32600 | 33000 | 17 | 11 | 8.1 | 1.96 | 96 | 75 | 204300274
DAY & NIGHT | CVH837GKA** | EHD4X42AAL+WALLCON | *80CTL0902120A* | 32400 | 33200 | 16.5 | 11 | 8.1 | 1.96 | 95 | 75 | 204300265
COMFORTMAKER | CVH837GKA** | EHD4X42AAL+WALLCON | *80CTL0902120A* | 32400 | 33200 | 16.5 | 11 | 8.1 | 1.96 | 95 | 75 | 204300264
KEEPRITE | CVH837GKA** | EHD4X42AAL+WALLCON | *80CTL0901716A* | 32600 | 33000 | 17 | 11 | 8.1 | 1.96 | 96 | 75 | 204300396
CARRIER | 25VNA424A*031* | CSPH*4212AL*+UI | 59TN6B060C17**14 | 23800 | 26600 | 19 | 12.5 | 9 | 2.5 | 93 | 75 | 206788528
BRYANT HEATING AND COOLING SYSTEMS | 284ANV024*0**B* | CSPH*4212AL*+UI | 88*TA48070C17*** | 23800 | 26600 | 20 | 13 | 9.5 | 2.52 | 93 | 74 | 206790212
CARRIER | 25VNA424A*031* | CSPH*4212AL*+UI | 58TN*A070C17**16 | 23800 | 26600 | 20 | 13 | 9.5 | 2.52 | 93 | 74 | 206788524
CARRIER | 25VNA424A*031* | CSPH*3612AL*+UI | 59CU5A100C21**22 | 23800 | 26600 | 19.5 | 13 | 9.5 | 2.52 | 93 | 74 | 206788573
BRYANT HEATING AND COOLING SYSTEMS | 284ANV024*0**B* | CSPH*3612AL*+UI | 935CA60080C21*** | 23800 | 26600 | 19.5 | 13 | 9.5 | 2.52 | 93 | 74 | 206790260
COMFORTMAKER | CVH825GKA2* | EA*4X36L17A*+WALLCON | *80CTL0701412A* | 23600 | 21400 | 17 | 11 | 8.1 | 1.94 | 96 | 78 | 204456647
DAY & NIGHT | CVH825GKA2* | EA*4X36L17A*+WALLCON | *80CTL0701412A* | 23600 | 21400 | 17 | 11 | 8.1 | 1.94 | 96 | 78 | 204456648
COMFORTMAKER | CVH825GKA2* | EA*4X36L17A*+WALLCON | *80CTL0451712A* | 23400 | 21600 | 16 | 10.5 | 8.1 | 1.92 | 96 | 78 | 204456593
DAY & NIGHT | CVH825GKA2* | EA*4X36L17A*+WALLCON | *80CTL0451712A* | 23400 | 21600 | 16 | 10.5 | 8.1 | 1.92 | 96 | 78 | 204456594
KEEPRITE | CVH825GKA2* | EA*4X36L17A*+WALLCON | *80CSU0601716A* | 23600 | 21400 | 16.5 | 10.5 | 8.1 | 1.94 | 97 | 78 | 206133371
KEEPRITE | CVH825GKA2* | EA*4X36L17A*+WALLCON | *80CTL0451712A* | 23400 | 21600 | 16 | 10.5 | 8.1 | 1.92 | 96 | 78 | 204456595
DAY & NIGHT | CVH825GKA2* | EA*4X36L17A*+WALLCON | *80CSU0601716A* | 23600 | 21400 | 16.5 | 10.5 | 8.1 | 1.94 | 97 | 78 | 206133370
COMFORTMAKER | CVH825GKA2* | EA*4X36L17A*+WALLCON | *80CSU0601716A* | 23600 | 21400 | 16.5 | 10.5 | 8.1 | 1.94 | 97 | 78 | 206133369
KEEPRITE | CVH825GKA2* | EA*4X36L17A*+WALLCON | *80CSU0401712A* | 23600 | 21400 | 16.5 | 10.5 | 8.1 | 1.94 | 97 | 78 | 206133361
DAY & NIGHT | CVH825GKA2* | EA*4X30L17A*+WALLCON | *97CMN0801714A* | 23400 | 21600 | 16 | 10.5 | 8.1 | 1.9 | 96 | 78 | 204456567
COMFORTMAKER | CVH825GKA2* | EA*4X30L17A*+WALLCON | *97CMN0801714A* | 23400 | 21600 | 16 | 10.5 | 8.1 | 1.9 | 96 | 78 | 204456566
COMFORTMAKER | CVH825GKA2* | EA*4X36L17A*+WALLCON | *80CSU0401712A* | 23600 | 21400 | 16.5 | 10.5 | 8.1 | 1.94 | 97 | 78 | 206133359
KEEPRITE | CVH825GKA2* | EA*4X30L17A*+WALLCON | *97CMN0801714A* | 23400 | 21600 | 16 | 10.5 | 8.1 | 1.9 | 96 | 78 | 204456568
DAY & NIGHT | CVH825GKA2* | EA*4X30L17A*+WALLCON | *96CTN0801714A* | 23400 | 21600 | 16.5 | 10.5 | 8.1 | 1.9 | 96 | 78 | 204456549
KEEPRITE | CVH825GKA2* | EA*4X30L17A*+WALLCON | *96CTN0801714A* | 23400 | 21600 | 16.5 | 10.5 | 8.1 | 1.9 | 96 | 78 | 204456550
COMFORTMAKER | CVH825GKA2* | EA*4X30L17A*+WALLCON | *96CTN0801714A* | 23400 | 21600 | 16.5 | 10.5 | 8.1 | 1.9 | 96 | 78 | 204456548
KEEPRITE | CVH825GKA2* | EA*4X30L17A*+WALLCON | *96CTN0601714A* | 23400 | 21600 | 16 | 10.5 | 8.1 | 1.9 | 96 | 78 | 204456541
DAY & NIGHT | CVH825GKA2* | EA*4X30L17A*+WALLCON | *96CTN0601714A* | 23400 | 21600 | 16 | 10.5 | 8.1 | 1.9 | 96 | 78 | 204456540
COMFORTMAKER | CVH825GKA2* | EA*4X30L17A*+WALLCON | *96CTN0601714A* | 23400 | 21600 | 16 | 10.5 | 8.1 | 1.9 | 96 | 78 | 204456539
CARRIER | 25VNA424A*031* | CAP**4224AL*+UI | 59CU5A080C21**20 | 23600 | 26600 | 20.5 | 13.5 | 10.5 | 2.48 | 93 | 74 | 210533022
CARRIER | 25VNA424A*031* | CAP**4321AL*+UI | 59CU5A060C17**16 | 24000 | 26400 | 20 | 13 | 10.5 | 2.52 | 94 | 75 | 210533026
BRYANT HEATING AND COOLING SYSTEMS | 284ANV024*0**B* | CAP**4221AL*+UI | 83*CA48060C17*** | 23400 | 26600 | 20.5 | 13.5 | 10.5 | 2.46 | 93 | 74 | 210533021
BRYANT HEATING AND COOLING SYSTEMS | 284ANV024*0**B* | CAP**4224AL*+UI | 935CA66100C21*** | 23600 | 26600 | 20.5 | 13.5 | 10.5 | 2.48 | 93 | 74 | 210533025
BRYANT HEATING AND COOLING SYSTEMS | 284ANV024*0**B* | CAP**4224AL*+UI | 935CA60080C21*** | 23600 | 26600 | 20.5 | 13.5 | 10.5 | 2.48 | 93 | 74 | 210533023
CARRIER | 25VNA424A*031* | CAP**4224AL*+UI | 59CU5A100C21**22 | 23600 | 26600 | 20.5 | 13.5 | 10.5 | 2.48 | 93 | 74 | 210533024
CARRIER | 25VNA424A*031* | CAP**4221AL*+UI | 58CU*A040C17**12 | 23400 | 26600 | 21 | 13.5 | 10.5 | 2.48 | 93 | 74 | 210533018
BRYANT HEATING AND COOLING SYSTEMS | 284ANV024*0**B* | CAP**4221AL*+UI | 935CA66100C21*** | 23400 | 26600 | 20.5 | 13.5 | 10.5 | 2.48 | 93 | 74 | 210533017
BRYANT HEATING AND COOLING SYSTEMS | 284ANV024*0**B* | CAP**4221AL*+UI | 83*CA36040C17*** | 23400 | 26600 | 21 | 13.5 | 10.5 | 2.48 | 93 | 74 | 210533019
CARRIER | 25VNA424A*031* | CAP**4221AL*+UI | 59CU5A100C21**22 | 23400 | 26600 | 20.5 | 13.5 | 10.5 | 2.48 | 93 | 74 | 210533016
BRYANT HEATING AND COOLING SYSTEMS | 284ANV024*0**B* | CAP**4221AL*+UI | 935CA60080C21*** | 23600 | 26600 | 20.5 | 13.5 | 10.5 | 2.48 | 93 | 74 | 210533015
BRYANT HEATING AND COOLING SYSTEMS | 284ANV024*0**B* | CAP**4221AL*+UI | 935CA48060C17*** | 23400 | 26600 | 20 | 13 | 10.5 | 2.44 | 94 | 75 | 210533013
CARRIER | 25VNA424A*031* | CAP**4221AL*+UI | 59CU5A080C21**20 | 23600 | 26600 | 20.5 | 13.5 | 10.5 | 2.48 | 93 | 74 | 210533014
CARRIER | 25VNA424A*031* | CAP**4221AL*+UI | 59CU5A060C17**16 | 23400 | 26600 | 20 | 13 | 10.5 | 2.44 | 94 | 75 | 210533012
CARRIER | 25VNA424A*031* | CAP**3721AL*+UI | 59MN7B060C21**20 | 24000 | 26400 | 19.5 | 13.5 | 10.5 | 2.52 | 94 | 75 | 210533010
BRYANT HEATING AND COOLING SYSTEMS | 284ANV024*0**B* | CAP**3721AL*+UI | 987MB60060C21*** | 24000 | 26400 | 19.5 | 13.5 | 10.5 | 2.52 | 94 | 75 | 210533011
BRYANT HEATING AND COOLING SYSTEMS | 284ANV024*0**B* | CAP**3721AL*+UI | 88*TA48090C17*** | 24200 | 26400 | 21.5 | 14 | 11 | 2.58 | 93 | 74 | 210533009
CARRIER | 25VNA424A*031* | CAP**3721AL*+UI | 58TN*A090C17**16 | 24200 | 26400 | 21.5 | 14 | 11 | 2.58 | 93 | 74 | 210533008
BRYANT HEATING AND COOLING SYSTEMS | 284ANV024*0**B* | CAP**3721AL*+UI | 987MB42080C17*** | 24000 | 26400 | 20 | 13.5 | 10.5 | 2.52 | 94 | 75 | 210533007
CARRIER | 25VNA424A*031* | CAP**3721AL*+UI | 59MN7B080C17**14 | 24000 | 26400 | 20 | 13.5 | 10.5 | 2.52 | 94 | 75 | 210533006
BRYANT HEATING AND COOLING SYSTEMS | 284ANV024*0**B* | CAP**3721AL*+UI | 986TC42080C17*** | 24000 | 26400 | 20 | 13.5 | 10.5 | 2.54 | 94 | 75 | 210533005
BRYANT HEATING AND COOLING SYSTEMS | 284ANV024*0**B* | CAP**3721AL*+UI | 986TC42060C17*** | 24000 | 26600 | 20 | 13 | 10.5 | 2.52 | 93 | 75 | 210533003
CARRIER | 25VNA424A*031* | CAP**3721AL*+UI | 59TN6B080C17**14 | 24000 | 26400 | 20 | 13.5 | 10.5 | 2.54 | 94 | 75 | 210533004
CARRIER | 25VNA424A*031* | CAP**3721AL*+UI | 59TN6B060C17**14 | 24000 | 26600 | 20 | 13 | 10.5 | 2.52 | 93 | 75 | 210533002
BRYANT HEATING AND COOLING SYSTEMS | 284ANV024*0**B* | CAP**3721AL*+UI | 83*CA48060C17*** | 24200 | 26400 | 20.5 | 13.5 | 10.5 | 2.56 | 93 | 75 | 210532999
BRYANT HEATING AND COOLING SYSTEMS | 284ANV024*0**B* | CAP**3721AL*+UI | 88*TA48070C17*** | 24200 | 26400 | 20.5 | 13.5 | 10.5 | 2.54 | 94 | 75 | 210533001
CARRIER | 25VNA424A*031* | CAP**3721AL*+UI | 58TN*A070C17**16 | 24200 | 26400 | 20.5 | 13.5 | 10.5 | 2.54 | 94 | 75 | 210533000
CARRIER | 25VNA424A*031* | CAP**3721AL*+UI | 58CU*A060C17**16 | 24200 | 26400 | 20.5 | 13.5 | 10.5 | 2.56 | 93 | 75 | 210532998
CARRIER | 25VNA424A*031* | CAP**3721AL*+UI | 58CU*A040C17**12 | 24200 | 26400 | 21 | 13.5 | 10.5 | 2.56 | 93 | 75 | 210532996
BRYANT HEATING AND COOLING SYSTEMS | 284ANV024*0**B* | CAP**3721AL*+UI | 935CA60080C21*** | 24200 | 26400 | 20.5 | 13.5 | 10.5 | 2.56 | 93 | 74 | 210532993
CARRIER | 25VNA424A*031* | CAP**3721AL*+UI | 59CU5A100C21**22 | 24200 | 26400 | 20.5 | 13.5 | 10.5 | 2.56 | 93 | 74 | 210532994
CARRIER | 25VNA424A*031* | CAP**3721AL*+UI | 59CU5A080C21**20 | 24200 | 26400 | 20.5 | 13.5 | 10.5 | 2.56 | 93 | 74 | 210532992
BRYANT HEATING AND COOLING SYSTEMS | 284ANV024*0**B* | CAP**3017AL*+UI | 88*TA48090C17*** | 23200 | 26600 | 21 | 13.5 | 10 | 2.4 | 93 | 74 | 210532989
BRYANT HEATING AND COOLING SYSTEMS | 284ANV024*0**B* | CAP**3721AL*+UI | 935CA48060C17*** | 24000 | 26600 | 20 | 13 | 10.5 | 2.52 | 93 | 74 | 210532991
CARRIER | 25VNA424A*031* | CAP**3017AL*+UI | 58TN*A090C17**16 | 23200 | 26600 | 21 | 13.5 | 10 | 2.4 | 93 | 74 | 210532988
CARRIER | 25VNA424A*031* | CAP**3721AL*+UI | 59CU5A060C17**16 | 24000 | 26600 | 20 | 13 | 10.5 | 2.52 | 93 | 74 | 210532990
BRYANT HEATING AND COOLING SYSTEMS | 284ANV024*0**B* | CAP**3017AL*+UI | 88*TA36070C14*** | 23200 | 26600 | 21 | 13.5 | 10 | 2.38 | 94 | 75 | 210532987
CARRIER | 25VNA424A*031* | CAP**3017AL*+UI | 58TN*A070C14**12 | 23200 | 26600 | 21 | 13.5 | 10 | 2.38 | 94 | 75 | 210532986
BRYANT HEATING AND COOLING SYSTEMS | 284ANV024*0**B* | CAP**3017AL*+UI | 987MB42080C17*** | 23200 | 26800 | 20 | 13 | 10 | 2.36 | 94 | 75 | 210532985
CARRIER | 25VNA424A*031* | CAP**3017AL*+UI | 59MN7B080C17**14 | 23200 | 26800 | 20 | 13 | 10 | 2.36 | 94 | 75 | 210532984
BRYANT HEATING AND COOLING SYSTEMS | 284ANV024*0**B* | CAP**3017AL*+UI | 986TC42080C17*** | 23200 | 26800 | 20 | 13 | 10 | 2.36 | 93 | 75 | 210532983
CARRIER | 25VNA424A*031* | CAP**3017AL*+UI | 59TN6B080C17**14 | 23200 | 26800 | 20 | 13 | 10 | 2.36 | 93 | 75 | 210532982
CARRIER | 25VNA424A*031* | CAP**3017AL*+UI | 59TN6B060C17**14 | 23000 | 26800 | 19.5 | 12.5 | 10 | 2.36 | 94 | 75 | 210532980
BRYANT HEATING AND COOLING SYSTEMS | 284ANV024*0**B* | CAP**3017AL*+UI | 88*TA48070C17*** | 23200 | 26800 | 20.5 | 13 | 10 | 2.38 | 93 | 74 | 210532979
BRYANT HEATING AND COOLING SYSTEMS | 284ANV024*0**B* | CAP**3017AL*+UI | 986TC42060C17*** | 23000 | 26800 | 19.5 | 12.5 | 10 | 2.36 | 94 | 75 | 210532981
CARRIER | 25VNA424A*031* | CAP**3017AL*+UI | 58TN*A070C17**16 | 23200 | 26800 | 20.5 | 13 | 10 | 2.38 | 93 | 74 | 210532978
BRYANT HEATING AND COOLING SYSTEMS | 284ANV024*0**B* | CAP**3017AL*+UI | 88*TA36045C17*** | 23000 | 26800 | 19.5 | 12.5 | 10 | 2.34 | 94 | 75 | 210532977
BRYANT HEATING AND COOLING SYSTEMS | 284ANV024*0**B* | CAP**3017AL*+UI | 83*CA48060C17*** | 23200 | 26600 | 20.5 | 13 | 10 | 2.38 | 94 | 75 | 210532975
CARRIER | 25VNA424A*031* | CAP**3017AL*+UI | 58TN*A045C17**12 | 23000 | 26800 | 19.5 | 12.5 | 10 | 2.34 | 94 | 75 | 210532976
BRYANT HEATING AND COOLING SYSTEMS | 284ANV024*0**B* | CAP**3017AL*+UI | 83*CA36040C17*** | 23200 | 26600 | 20.5 | 13 | 10 | 2.4 | 94 | 75 | 210532973
CARRIER | 25VNA424A*031* | CAP**3017AL*+UI | 58CU*A040C17**12 | 23200 | 26600 | 20.5 | 13 | 10 | 2.4 | 94 | 75 | 210532972
BRYANT HEATING AND COOLING SYSTEMS | 284ANV024*0**B* | CAP**3017AL*+UI | 935CA48060C17*** | 23000 | 26800 | 20 | 12.5 | 10 | 2.36 | 94 | 75 | 210532971
CARRIER | 25VNA424A*031* | CAP**3017AL*+UI | 59CU5A060C17**16 | 23000 | 26800 | 20 | 12.5 | 10 | 2.36 | 94 | 75 | 210532970
CARRIER | 25VNA424A*031* | CAP**3014AL*+UI | 58TN*A070C14**12 | 23200 | 26600 | 21 | 13 | 10 | 2.38 | 94 | 75 | 210532968
BRYANT HEATING AND COOLING SYSTEMS | 284ANV024*0**B* | CAP**3014AL*+UI | 88*TA36070C14*** | 23200 | 26600 | 21 | 13 | 10 | 2.38 | 94 | 75 | 210532969
BRYANT HEATING AND COOLING SYSTEMS | 284ANV024*0**B* | CAP**2517AL*+UI | 88*TA48090C17*** | 24200 | 26400 | 21.5 | 13.5 | 10.5 | 2.56 | 93 | 74 | 210532967
BRYANT HEATING AND COOLING SYSTEMS | 288BNV048*0**A* | CAP**4824AL*+UI | 935CA66100C21*** | 45000 | 46500 | 17.5 | 10 | 8.5 | 2.02 | 78 | 62 | 206136633
BRYANT HEATING AND COOLING SYSTEMS | 288BNV048*0**A* | CAP**4824AL*+UI | 935CA60080C21*** | 44500 | 46500 | 17 | 10 | 8.5 | 2.02 | 78 | 62 | 206136623
BRYANT HEATING AND COOLING SYSTEMS | 288BNV048*0**A* | CAP**4824AL*+UI | 88*TA66135C24*** | 45000 | 46500 | 17.5 | 10 | 8.5 | 2.04 | 78 | 62 | 204300710
BRYANT HEATING AND COOLING SYSTEMS | 288BNV048*0**A* | CAP**4824AL*+UI | 88*TA60090C21*** | 44500 | 46500 | 17.5 | 10 | 8.5 | 2.02 | 78 | 62 | 204300700
BRYANT HEATING AND COOLING SYSTEMS | 288BNV048*0**A* | CAP**4824AL*+UI | 83*CA60080C21*** | 45000 | 46500 | 17.5 | 10 | 8.5 | 2.04 | 78 | 62 | 206136425
BRYANT HEATING AND COOLING SYSTEMS | 288BNV048*0**A* | CAP**4821AL*+UI | 935CA66100C21*** | 44500 | 46500 | 17.5 | 10 | 8.5 | 2.02 | 78 | 62 | 206136613
BRYANT HEATING AND COOLING SYSTEMS | 288BNV048*0**A* | CAP**4821AL*+UI | 83*CA60080C21*** | 45000 | 46500 | 17.5 | 10 | 8.5 | 2.02 | 78 | 62 | 206136405
BRYANT HEATING AND COOLING SYSTEMS | 288BNV037*0**A* | CSPH*4812AL*+UI | 987MB66100C21*** | 32600 | 33000 | 17 | 11 | 8.1 | 1.98 | 96 | 75 | 204300530
BRYANT HEATING AND COOLING SYSTEMS | 288BNV037*0**A* | CSPH*4812AL*+UI | 987MB66120C24*** | 32600 | 33000 | 16.5 | 11 | 8.1 | 1.96 | 96 | 76 | 204300540
BRYANT HEATING AND COOLING SYSTEMS | 288BNV037*0**A* | CSPH*4812AL*+UI | 987MB60060C21*** | 32400 | 33200 | 16.5 | 11 | 8.1 | 1.94 | 96 | 76 | 204300600
BRYANT HEATING AND COOLING SYSTEMS | 288BNV037*0**A* | CSPH*4812AL*+UI | 986TC66120C24*** | 32600 | 33000 | 17 | 11 | 8.1 | 1.98 | 96 | 75 | 204300490
BRYANT HEATING AND COOLING SYSTEMS | 288BNV037*0**A* | CSPH*4812AL*+UI | 986TC66100C21*** | 32600 | 33000 | 17 | 11 | 8.1 | 1.98 | 96 | 75 | 204300560
BRYANT HEATING AND COOLING SYSTEMS | 288BNV025*0**B* | CAP**3721AL*+UI | 88*TA48090C17*** | 24600 | 21000 | 17.5 | 11.7 | 8.5 | 2.04 | 97 | 79 | 204456900
BRYANT HEATING AND COOLING SYSTEMS | 288BNV025*0**B* | CAP**3721AL*+UI | 88*TA48070C17*** | 24400 | 21200 | 17 | 11 | 8.5 | 2.02 | 97 | 78 | 204456889
BRYANT HEATING AND COOLING SYSTEMS | 288BNV025*0**B* | CAP**3721AL*+UI | 88*TA36045C17*** | 24200 | 21200 | 16.5 | 11 | 8.1 | 2 | 98 | 79 | 204456888
BRYANT HEATING AND COOLING SYSTEMS | 288BNV025*0**B* | CAP**3721AL*+UI | 83*CA48060C17*** | 24400 | 21200 | 17 | 11 | 8.1 | 2.02 | 97 | 78 | 206133445
BRYANT HEATING AND COOLING SYSTEMS | 288BNV025*0**B* | CAP**3721AL*+UI | 83*CA60100C21*** | 24400 | 21200 | 16.5 | 11 | 8.1 | 2.02 | 97 | 79 | 206133465
BRYANT HEATING AND COOLING SYSTEMS | 288BNV025*0**B* | CAP**3717AL*+UI | 987MB42080C17*** | 24200 | 21400 | 16 | 11 | 8.1 | 1.98 | 97 | 79 | 204456861
BRYANT HEATING AND COOLING SYSTEMS | 288BNV025*0**B* | CAP**3721AL*+UI | 83*CA36040C17*** | 24400 | 21200 | 17 | 11 | 8.5 | 2.04 | 97 | 78 | 206133435
BRYANT HEATING AND COOLING SYSTEMS | 288BNV025*0**B* | CAP**3717AL*+UI | 987MB42060C17*** | 24000 | 21600 | 16 | 10.5 | 8.1 | 1.98 | 96 | 78 | 204456852
BRYANT HEATING AND COOLING SYSTEMS | 288BNV025*0**B* | CAP**3717AL*+UI | 986TC42080C17*** | 24200 | 21400 | 16.5 | 11 | 8.1 | 1.98 | 97 | 78 | 204456842
BRYANT HEATING AND COOLING SYSTEMS | 288BNV025*0**B* | CAP**3717AL*+UI | 935CA48060C17*** | 24200 | 21400 | 16.5 | 10.5 | 8.1 | 1.98 | 97 | 79 | 206133797
BRYANT HEATING AND COOLING SYSTEMS | 288BNV025*0**B* | CAP**3717AL*+UI | 986TC42060C17*** | 24000 | 21400 | 16 | 11 | 8.1 | 1.98 | 97 | 79 | 204456833
BRYANT HEATING AND COOLING SYSTEMS | 288BNV025*0**B* | CAP**3717AL*+UI | 88*TA48070C17*** | 24200 | 21400 | 16.5 | 11 | 8.1 | 2 | 97 | 78 | 204456824
BRYANT HEATING AND COOLING SYSTEMS | 288BNV025*0**B* | CAP**3717AL*+UI | 88*TA48090C17*** | 24200 | 21400 | 17 | 11 | 8.1 | 2.02 | 96 | 78 | 204456879
BRYANT HEATING AND COOLING SYSTEMS | 288BNV025*0**B* | CAP**3717AL*+UI | 83*CA36040C17*** | 24200 | 21400 | 17 | 11 | 8.1 | 2 | 96 | 78 | 206133415
BRYANT HEATING AND COOLING SYSTEMS | 288BNV025*0**B* | CAP**3717AL*+UI | 88*TA36070C14*** | 24200 | 21400 | 17 | 11 | 8.1 | 2 | 96 | 78 | 204456870
BRYANT HEATING AND COOLING SYSTEMS | 288BNV025*0**B* | CAP**3717AL*+UI | 88*TA36045C17*** | 24000 | 21600 | 16 | 10.5 | 8.1 | 1.98 | 96 | 78 | 204456815
BRYANT HEATING AND COOLING SYSTEMS | 288BNV025*0**B* | CAP**3717AL*+UI | 83*CA48060C17*** | 24200 | 21400 | 16.5 | 10.5 | 8.1 | 2 | 97 | 78 | 206133425
BRYANT HEATING AND COOLING SYSTEMS | 288BNV025*0**B* | CAP**3621AL*+UI | 987MB60060C21*** | 23600 | 21600 | 16 | 10.5 | 8.1 | 1.92 | 96 | 77 | 204456806
BRYANT HEATING AND COOLING SYSTEMS | 288BNV025*0**B* | CAP**3621AL*+UI | 987MB66100C21*** | 23600 | 21400 | 16.5 | 11 | 8.1 | 1.94 | 96 | 78 | 204456761
BRYANT HEATING AND COOLING SYSTEMS | 288BNV025*0**B* | CAP**3621AL*+UI | 987MB42080C17*** | 23600 | 21600 | 16.5 | 11 | 8.1 | 1.92 | 96 | 77 | 204456724
BRYANT HEATING AND COOLING SYSTEMS | 288BNV025*0**B* | CAP**3621AL*+UI | 986TC66100C21*** | 23600 | 21400 | 16.5 | 11 | 8.1 | 1.94 | 96 | 78 | 204456779
BRYANT HEATING AND COOLING SYSTEMS | 288BNV025*0**B* | CAP**3621AL*+UI | 987MB42060C17*** | 23400 | 21600 | 16 | 10.5 | 8.1 | 1.92 | 96 | 78 | 204456715
BRYANT HEATING AND COOLING SYSTEMS | 288BNV025*0**B* | CAP**3621AL*+UI | 986TC42080C17*** | 23600 | 21400 | 16.5 | 11 | 8.1 | 1.94 | 97 | 78 | 204456706
BRYANT HEATING AND COOLING SYSTEMS | 288BNV025*0**B* | CAP**3621AL*+UI | 986TC42060C17*** | 23400 | 21600 | 16.5 | 10.5 | 8.1 | 1.92 | 96 | 77 | 204456697
CARRIER | 25VNA837A*030* | CAP**4824AL*+UI | 59TN6B120C24**22 | 32400 | 32400 | 17.5 | 11.7 | 8.5 | 2 | 97 | 77 | 204299375
CARRIER | 25VNA837A*030* | CAP**4824AL*+UI | 59TN6B100C21**22 | 32400 | 32600 | 17.5 | 11.7 | 8.5 | 2 | 96 | 76 | 204299425
CARRIER | 25VNA837A*030* | CAP**4824AL*+UI | 59MN7B120C24**22 | 32200 | 32600 | 17.5 | 11.7 | 8.5 | 1.98 | 96 | 77 | 204299405
CARRIER | 25VNA837A*030* | CAP**4824AL*+UI | 59MN7B100C21**22 | 32400 | 32600 | 17.5 | 11.7 | 8.5 | 2 | 96 | 76 | 204299395
CARRIER | 25VNA837A*030* | CAP**4824AL*+UI | 59CU5A100C21**22 | 32400 | 32400 | 17.5 | 11.5 | 8.5 | 2 | 97 | 77 | 206136194
CARRIER | 25VNA837A*030* | CAP**4824AL*+UI | 59MN7B060C21**20 | 32200 | 32800 | 17 | 11 | 8.1 | 1.96 | 96 | 77 | 204299445
CARRIER | 25VNA837A*030* | CAP**4824AL*+UI | 58TN*A135C24**22 | 32400 | 32400 | 17.5 | 11.7 | 8.5 | 2 | 97 | 77 | 204299365
KENMORE | (C,H,T)VH825GKA3* | EHD4X36AAL+WALLCON | *95CSU0802120A* | 24000 | 21400 | 16 | 10.5 | 8.1 | 1.98 | 96 | 78 | 206998547
TEMPSTAR | TVH825GKA3* | EHD4X36AAL+WALLCON | *95CSU0802120A* | 24000 | 21400 | 16 | 10.5 | 8.1 | 1.98 | 96 | 78 | 206767701
DAY & NIGHT | CVH825GKA3* | EHD4X36AAL+WALLCON | *95CSU0802120A* | 24000 | 21400 | 16 | 10.5 | 8.1 | 1.98 | 96 | 78 | 206767698
BRYANT HEATING AND COOLING SYSTEMS | 288BNV025*0**B* | CSPH*3012AL*+UI | 88*TA48090C17*** | 23800 | 21800 | 16 | 10.5 | 8.1 | 1.98 | 95 | 77 | 204459241
BRYANT HEATING AND COOLING SYSTEMS | 288BNV025*0**B* | CSPH*3012AL*+UI | 88*TA36070C14*** | 23800 | 21800 | 16 | 10.5 | 8.1 | 1.98 | 95 | 77 | 204459232
BRYANT HEATING AND COOLING SYSTEMS | 288BNV025*0**B* | CSPH*3012AL*+UI | 83*CA36040C17*** | 23800 | 21800 | 16 | 10.5 | 8.1 | 1.98 | 96 | 77 | 206133647
TEMPSTAR | TVH825GKA3* | EHD4X36AAL+WALLCON | *80CSU0401712A* | 24000 | 21400 | 16 | 10.5 | 8.1 | 1.98 | 96 | 78 | 206767433
KENMORE | (C,H,T)VH825GKA3* | EHD4X36AAL+WALLCON | *80CSU0401712A* | 24000 | 21400 | 16 | 10.5 | 8.1 | 1.98 | 96 | 78 | 206998517
KEEPRITE | CVH825GKA3* | EHD4X36AAL+WALLCON | *80CSU0401712A* | 24000 | 21400 | 16 | 10.5 | 8.1 | 1.98 | 96 | 78 | 206767431
DAY & NIGHT | CVH825GKA3* | EHD4X36AAL+WALLCON | *80CSU0401712A* | 24000 | 21400 | 16 | 10.5 | 8.1 | 1.98 | 96 | 78 | 206767430
AIRQUEST | HVH825GKA3* | EHD4X36AAL+WALLCON | *80CSU0401712A* | 24000 | 21400 | 16 | 10.5 | 8.1 | 1.98 | 96 | 78 | 206767427
COMFORTMAKER | CVH825GKA3* | EHD4X36AAL+WALLCON | *80CSU0401712A* | 24000 | 21400 | 16 | 10.5 | 8.1 | 1.98 | 96 | 78 | 206767429
ARCOAIRE | HVH825GKA3* | EHD4X36AAL+WALLCON | *80CSU0401712A* | 24000 | 21400 | 16 | 10.5 | 8.1 | 1.98 | 96 | 78 | 206767428
HEIL | HVH825GKA3* | EHD4X36AAL+WALLCON | *80CSU0401712A* | 24000 | 21400 | 16 | 10.5 | 8.1 | 1.98 | 96 | 78 | 206767426
CARRIER | 25VNA837A*030* | CAP**4824AL*+UI | 59CU5A080C21**20 | 32400 | 32400 | 17.5 | 11.5 | 8.5 | 2 | 97 | 77 | 206136184
CARRIER | 25VNA837A*030* | CAP**4821AL*+UI | 59TN6B100C21**22 | 32400 | 32600 | 17.5 | 11.7 | 8.5 | 1.98 | 96 | 77 | 204299305
CARRIER | 25VNA837A*030* | CAP**4824AL*+UI | 58CU*A100C21**20 | 32200 | 32600 | 17.5 | 11 | 8.5 | 1.98 | 96 | 77 | 206135812
CARRIER | 25VNA837A*030* | CAP**4821AL*+UI | 59MN7B100C21**22 | 32400 | 32600 | 17.5 | 11.7 | 8.5 | 1.98 | 96 | 77 | 204299285
CARRIER | 25VNA837A*030* | CAP**4821AL*+UI | 59TN6B080C17**14 | 32200 | 32800 | 17 | 11 | 8.1 | 1.96 | 97 | 77 | 204299245
CARRIER | 25VNA837A*030* | CAP**4821AL*+UI | 59MN7B060C21**20 | 32200 | 32800 | 17 | 11 | 8.1 | 1.96 | 97 | 77 | 204299335
CARRIER | 25VNA837A*030* | CAP**4821AL*+UI | 59CU5A100C21**22 | 32400 | 32600 | 17.5 | 11.5 | 8.5 | 2 | 96 | 76 | 206136174
CARRIER | 25VNA837A*030* | CAP**4821AL*+UI | 59CU5A080C21**20 | 32400 | 32600 | 17.5 | 11.5 | 8.5 | 1.98 | 96 | 77 | 206136164
CARRIER | 25VNA837A*030* | CAP**4821AL*+UI | 58TN*A090C21**20 | 32200 | 32600 | 17.5 | 11.7 | 8.5 | 1.98 | 96 | 77 | 204299225
CARRIER | 25VNA837A*030* | CAP**4821AL*+UI | 58TN*A090C17**16 | 32400 | 32600 | 18 | 11.7 | 8.5 | 2 | 96 | 76 | 204299315
CARRIER | 25VNA837A*030* | CAP**4821AL*+UI | 58TN*A070C17**16 | 32200 | 32600 | 17.5 | 11.5 | 8.1 | 1.96 | 97 | 77 | 204299205
CARRIER | 25VNA837A*030* | CAP**4821AL*+UI | 58CU*A100C21**20 | 32200 | 32600 | 17.5 | 11 | 8.1 | 1.98 | 97 | 77 | 206135792
CARRIER | 25VNA837A*030* | CNPV*4824AL*+UI | 59TN6B120C24**22 | 32400 | 32800 | 17.5 | 11.7 | 8.1 | 1.96 | 96 | 76 | 204299895
CARRIER | 25VNA837A*030* | CNPV*4824AL*+UI | 59TN6B100C21**22 | 32400 | 33000 | 17.5 | 11.7 | 8.1 | 1.96 | 95 | 75 | 204299945
CARRIER | 25VNA837A*030* | CNPV*4824AL*+UI | 58TN*A135C24**22 | 32400 | 32800 | 17.5 | 11.7 | 8.1 | 1.98 | 96 | 76 | 204299885
CARRIER | 25VNA837A*030* | CNPV*4824AL*+UI | 59MN7B120C24**22 | 32400 | 33000 | 17.5 | 11.5 | 8.1 | 1.96 | 96 | 75 | 204299925
CARRIER | 25VNA837A*030* | CNPV*4824AL*+UI | 59MN7B100C21**22 | 32400 | 33000 | 17.5 | 11.7 | 8.1 | 1.96 | 95 | 75 | 204299915
CARRIER | 25VNA837A*030* | CNPV*4824AL*+UI | 58TN*A090C21**20 | 32400 | 33000 | 17.5 | 11.7 | 8.1 | 1.96 | 96 | 75 | 204299875
CARRIER | 25VNA837A*030* | CNPV*4821AL*+UI | 59TN6B100C21**22 | 32400 | 33000 | 17.5 | 11.7 | 8.1 | 1.96 | 95 | 75 | 204299825
CARRIER | 25VNA837A*030* | CNPV*4821AL*+UI | 59MN7B100C21**22 | 32400 | 33000 | 17.5 | 11.7 | 8.1 | 1.96 | 95 | 75 | 204299805
KEEPRITE | CVH825GKA3* | EHD4X36AAL+WALLCON | *95CSU0802120A* | 24000 | 21400 | 16 | 10.5 | 8.1 | 1.98 | 96 | 78 | 206767699
HEIL | HVH825GKA2* | EA*4X37L17A*+WALLCON | *80CTL0901716A* | 24200 | 21400 | 17 | 11 | 8.1 | 2.02 | 96 | 78 | 204456880
HEIL | HVH825GKA2* | EA*4X37L17A*+WALLCON | *95CSU0601716A* | 24200 | 21400 | 16.5 | 10.5 | 8.1 | 1.98 | 97 | 79 | 206133798
AIRQUEST | HVH825GKA2* | EA*4X37L17A*+WALLCON | *80CTL0901716A* | 24200 | 21400 | 17 | 11 | 8.1 | 2.02 | 96 | 78 | 204456881
AIRQUEST | HVH825GKA2* | EA*4X37L17A*+WALLCON | *95CSU0601716A* | 24200 | 21400 | 16.5 | 10.5 | 8.1 | 1.98 | 97 | 79 | 206133799
ARCOAIRE | HVH825GKA2* | EA*4X37L17A*+WALLCON | *80CTL0901716A* | 24200 | 21400 | 17 | 11 | 8.1 | 2.02 | 96 | 78 | 204456882
ARCOAIRE | HVH825GKA2* | EA*4X37L17A*+WALLCON | *95CSU0601716A* | 24200 | 21400 | 16.5 | 10.5 | 8.1 | 1.98 | 97 | 79 | 206133800
HEIL | HVH825GKA2* | EA*4X37L17A*+WALLCON | *96CTN0601714A* | 24000 | 21400 | 16 | 11 | 8.1 | 1.98 | 97 | 79 | 204456834
AIRQUEST | HVH825GKA2* | EA*4X37L17A*+WALLCON | *96CTN0601714A* | 24000 | 21400 | 16 | 11 | 8.1 | 1.98 | 97 | 79 | 204456835
HEIL | HVH825GKA2* | EA*4X37L17A*+WALLCON | *96CTN0801714A* | 24200 | 21400 | 16.5 | 11 | 8.1 | 1.98 | 97 | 78 | 204456843
HEIL | HVH825GKA2* | EA*4X37L17A*+WALLCON | *97CMN0601714A* | 24000 | 21600 | 16 | 10.5 | 8.1 | 1.98 | 96 | 78 | 204456853
ARCOAIRE | HVH825GKA2* | EA*4X37L17A*+WALLCON | *96CTN0601714A* | 24000 | 21400 | 16 | 11 | 8.1 | 1.98 | 97 | 79 | 204456836
AIRQUEST | HVH825GKA2* | EA*4X37L17A*+WALLCON | *96CTN0801714A* | 24200 | 21400 | 16.5 | 11 | 8.1 | 1.98 | 97 | 78 | 204456844
AIRQUEST | HVH825GKA2* | EA*4X37L17A*+WALLCON | *97CMN0601714A* | 24000 | 21600 | 16 | 10.5 | 8.1 | 1.98 | 96 | 78 | 204456854
BRYANT HEATING AND COOLING SYSTEMS | 288BNV037*0**A* | CAP**3617AL*+UI | 88*TA36070C14*** | 31400 | 33400 | 17.5 | 11 | 8.1 | 1.84 | 94 | 73 | 204298626
BRYANT HEATING AND COOLING SYSTEMS | 288BNV037*0**A* | CAP**3617AL*+UI | 83*CA36040C17*** | 31400 | 33200 | 17 | 11 | 8.1 | 1.86 | 94 | 73 | 206135643
BRYANT HEATING AND COOLING SYSTEMS | 288BNV037*0**A* | CAP**3617AL*+UI | 88*TA48070C17*** | 31400 | 33400 | 17 | 11 | 8.1 | 1.84 | 94 | 73 | 204298576
BRYANT HEATING AND COOLING SYSTEMS | 288BNV037*0**A* | CAP**3617AL*+UI | 88*TA48090C17*** | 31600 | 33200 | 17.5 | 11 | 8.1 | 1.86 | 94 | 73 | 204298636
BRYANT HEATING AND COOLING SYSTEMS | 288BNV037*0**A* | CAP**3621AL*+UI | 88*TA48070C17*** | 31400 | 33400 | 17 | 11 | 8.1 | 1.84 | 93 | 73 | 204298656
KENMORE | (C,H,T)VH837GKA** | EA*4X42L24A*+WALLCON | *97CMN0602120A* | 31600 | 33400 | 17 | 11 | 8.1 | 1.88 | 95 | 74 | 204299163
KENMORE | (C,H,T)VH837GKA** | EN(A,D,W)4X48L21**+WALLCON | *80CSU1002120A* | 32400 | 33000 | 17.5 | 11.5 | 8.1 | 1.96 | 96 | 75 | 206135930
KENMORE | (C,H,T)VH837GKA** | EA*4X42L24A*+WALLCON | *80CTL1352422A* | 31800 | 33000 | 17.5 | 11.5 | 8.1 | 1.9 | 95 | 74 | 204299083
KENMORE | (C,H,T)VH837GKA** | EA*4X42L24A*+WALLCON | *95CSU0802120A* | 31800 | 33000 | 17.5 | 11 | 8.1 | 1.9 | 95 | 74 | 206136122
KENMORE | (C,H,T)VH837GKA** | EA*4X42L24A*+WALLCON | *80CTL0902120A* | 31800 | 33200 | 17.5 | 11.5 | 8.1 | 1.9 | 95 | 73 | 204299073
KENMORE | (C,H,T)VH837GKA** | EA*4X42L21A*+WALLCON | *97CMN1002122A* | 31800 | 33000 | 17 | 11.5 | 8.1 | 1.9 | 95 | 74 | 204299003
KENMORE | (C,H,T)VH837GKA** | EA*4X42L24A*+WALLCON | *80CSU1002120A* | 31800 | 33200 | 17 | 11 | 8.1 | 1.9 | 95 | 73 | 206135720
KENMORE | (C,H,T)VH837GKA** | EA*4X42L21A*+WALLCON | *97CMN0801714A* | 31600 | 33400 | 17 | 11 | 8.1 | 1.86 | 95 | 74 | 204298983
KENMORE | (C,H,T)VH837GKA** | EA*4X42L21A*+WALLCON | *96CTN0801714A* | 31600 | 33400 | 17 | 11 | 8.1 | 1.86 | 95 | 74 | 204298963
KENMORE | (C,H,T)VH837GKA** | EA*4X42L21A*+WALLCON | *97CMN0602120A* | 31600 | 33400 | 17 | 11 | 8.1 | 1.86 | 95 | 74 | 204299053
KENMORE | (C,H,T)VH837GKA** | EA*4X42L21A*+WALLCON | *95CSU1002122A* | 31800 | 33000 | 17.5 | 11 | 8.1 | 1.9 | 95 | 74 | 206136112
HEIL | HVH825GKA3* | EA*4X24L17A*+WALLCON | *96CTN0601714A* | 23200 | 22000 | 16 | 10.5 | 8.1 | 1.88 | 96 | 77 | 206765432
KENMORE | (C,H,T)VH848GKA** | EA*4X60L24A*+WALLCON | *96CTN1202422A* | 45500 | 45500 | 17.5 | 10 | 8.5 | 2.02 | 79 | 63 | 204300837
KENMORE | (C,H,T)VH848GKA** | EHD4X48AAL+WALLCON | *80CSU0802120A* | 45500 | 47000 | 17 | 10 | 8.5 | 2.08 | 79 | 64 | 206136560
COMFORTMAKER | CVH825GKA3* | EA*4X24L17A*+WALLCON | *96CTN0601714A* | 23200 | 22000 | 16 | 10.5 | 8.1 | 1.88 | 96 | 77 | 206765435
BRYANT HEATING AND COOLING SYSTEMS | 288BNV025*0**C* | CAP**3617AL*+UI | 986TC42080C17*** | 23600 | 21600 | 16.5 | 10.5 | 8.1 | 1.92 | 96 | 77 | 206765672
DAY & NIGHT | CVH825GKA3* | EA*4X24L17A*+WALLCON | *96CTN0601714A* | 23200 | 22000 | 16 | 10.5 | 8.1 | 1.88 | 96 | 77 | 206765436
TEMPSTAR | TVH825GKA3* | EA*4X24L17A*+WALLCON | *96CTN0601714A* | 23200 | 22000 | 16 | 10.5 | 8.1 | 1.88 | 96 | 77 | 206765439
KENMORE | (C,H,T)VH848GKA** | EA*4X61L24A*+WALLCON | *95CSU1002122A* | 46500 | 46000 | 17.5 | 10 | 8.5 | 2.04 | 78 | 62 | 206136700
KENMORE | (C,H,T)VH848GKA** | EA*4X61L24A*+WALLCON | *80CTL1352422A* | 46500 | 46000 | 17.5 | 10.5 | 8.5 | 2.04 | 78 | 62 | 204301031
KENMORE | (C,H,T)VH848GKA** | EHD4X48AAL+WALLCON | *80CTL1352422A* | 45500 | 47000 | 16.5 | 10 | 8.5 | 2.08 | 79 | 64 | 204301461
KENMORE | (C,H,T)VH848GKA** | EHD4X60AAL+WALLCON | *80CSU0802120A* | 46000 | 46000 | 17 | 10 | 8.5 | 2.06 | 78 | 62 | 206136590
KENMORE | (C,H,T)VH848GKA** | EHD4X60AAL+WALLCON | *80CTL1102120A* | 46000 | 46000 | 17 | 10 | 8.5 | 2.04 | 79 | 63 | 204301661
KENMORE | (C,H,T)VH848GKA** | EHD4X60AAL+WALLCON | *95CSU0802120A* | 46000 | 46000 | 17 | 10 | 8.5 | 2.04 | 79 | 63 | 206136750
KENMORE | (C,H,T)VH848GKA** | EHD4X60AAL+WALLCON | *80CTL1352422A* | 46000 | 46000 | 17 | 10 | 8.5 | 2.06 | 78 | 62 | 204301581
KENMORE | (C,H,T)VH848GKA** | EHD4X60AAL+WALLCON | *95CSU1002122A* | 46000 | 46000 | 17 | 10 | 8.5 | 2.06 | 78 | 62 | 206136760
KENMORE | (C,H,T)VH837GKA** | EA*4X37L21A*+WALLCON | *96CTN1002122A* | 33000 | 33000 | 17.5 | 11.7 | 8.5 | 2 | 96 | 76 | 205751087
KENMORE | (C,H,T)VH848GKA** | EHD4X60AAL+WALLCON | *80CTL0902120A* | 46000 | 46000 | 17 | 10 | 8.5 | 2.04 | 79 | 63 | 204301571
KENMORE | (C,H,T)VH837GKA** | EA*4X42L21A*+WALLCON | *80CSU0601716A* | 31800 | 33200 | 17.5 | 11 | 8.1 | 1.88 | 95 | 74 | 206135690
KENMORE | (C,H,T)VH837GKA** | EA*4X37L21A*+WALLCON | *97CMN1002122A* | 33000 | 33000 | 17.5 | 11.7 | 8.5 | 2 | 96 | 76 | 205751071
KENMORE | (C,H,T)VH837GKA** | EA*4X42L21A*+WALLCON | *80CTL0701716A* | 31800 | 33200 | 17 | 11 | 8.1 | 1.88 | 95 | 74 | 204298923
KENMORE | (C,H,T)VH837GKA** | EA*4X42L21A*+WALLCON | *80CTL0901716A* | 31800 | 33000 | 17.5 | 11.7 | 8.5 | 1.9 | 95 | 74 | 204299033
KENMORE | (C,H,T)VH848GKA** | EA*4X61L24A*+WALLCON | *80CSU0802120A* | 46500 | 46000 | 18 | 10 | 8.5 | 2.04 | 78 | 62 | 206136502
KENMORE | (C,H,T)VH825GKA3* | EA*4X36L17A*+WALLCON | *96CTN0601714A* | 23400 | 21600 | 16 | 10.5 | 8.1 | 1.92 | 96 | 78 | 206998319
KEEPRITE | CVH825GKA3* | EA*4X24L17A*+WALLCON | *96CTN0601714A* | 23200 | 22000 | 16 | 10.5 | 8.1 | 1.88 | 96 | 77 | 206765437
AIRQUEST | HVH825GKA3* | EA*4X24L17A*+WALLCON | *96CTN0601714A* | 23200 | 22000 | 16 | 10.5 | 8.1 | 1.88 | 96 | 77 | 206765433
BRYANT HEATING AND COOLING SYSTEMS | 288BNV025*0**C* | CAP**2417AL*+UI | 986TC42060C17*** | 23200 | 22000 | 16 | 10.5 | 8.1 | 1.88 | 96 | 77 | 206765431
KENMORE | (C,H,T)VH825GKA3* | EA*4X24L17A*+WALLCON | *96CTN0601714A* | 23200 | 22000 | 16 | 10.5 | 8.1 | 1.88 | 96 | 77 | 206998294
ARCOAIRE | HVH825GKA3* | EA*4X24L17A*+WALLCON | *96CTN0601714A* | 23200 | 22000 | 16 | 10.5 | 8.1 | 1.88 | 96 | 77 | 206765434
COMFORTMAKER | CVH825GKA3* | EA*4X36L21A*+WALLCON | *95CSU1002122A* | 23600 | 21400 | 16.5 | 10.5 | 8.1 | 1.94 | 96 | 78 | 206767519
KENMORE | (C,H,T)VH825GKA3* | EA*4X24L17A*+WALLCON | *80CTL0701716A* | 23200 | 22000 | 16.5 | 10.5 | 8.1 | 1.9 | 95 | 76 | 206998293
TEMPSTAR | TVH825GKA3* | EA*4X24L17A*+WALLCON | *80CTL0701716A* | 23200 | 22000 | 16.5 | 10.5 | 8.1 | 1.9 | 95 | 76 | 206765430
BRYANT HEATING AND COOLING SYSTEMS | 288BNV025*0**C* | CSPH*3612AL*+UI | 83*CA36040C17*** | 24000 | 21400 | 16 | 10.5 | 8.1 | 1.98 | 96 | 78 | 206767425
CARRIER | 25VNA825A*032* | CSPH*3612AL*+UI | 58CU*A040C17**12 | 24000 | 21400 | 16 | 10.5 | 8.1 | 1.98 | 96 | 78 | 206764502
KEEPRITE | CVH825GKA2* | EA*4X36L17A*+WALLCON | *80CTL0701412A* | 23600 | 21400 | 17 | 11 | 8.1 | 1.94 | 96 | 78 | 204456649
CARRIER | 25VNA424A*031* | CSPH*3012AL*+UI | 58CU*A040C17**12 | 23400 | 27000 | 19.5 | 12.5 | 9 | 2.46 | 93 | 74 | 210533088
BRYANT HEATING AND COOLING SYSTEMS | 284ANV024*0**B* | CSPH*3012AL*+UI | 935CA66100C21*** | 23400 | 27000 | 19.5 | 12.5 | 9 | 2.46 | 93 | 74 | 210533087
BRYANT HEATING AND COOLING SYSTEMS | 284ANV024*0**B* | CSPH*3012AL*+UI | 935CA60080C21*** | 23400 | 27000 | 19.5 | 12.5 | 9 | 2.46 | 93 | 73 | 210533085
CARRIER | 25VNA424A*031* | CSPH*3012AL*+UI | 59CU5A100C21**22 | 23400 | 27000 | 19.5 | 12.5 | 9 | 2.46 | 93 | 74 | 210533086
BRYANT HEATING AND COOLING SYSTEMS | 284ANV024*0**B* | CSPH*3012AL*+UI | 935CA48060C17*** | 23400 | 27200 | 19 | 12.5 | 10 | 2.42 | 93 | 74 | 210533083
CARRIER | 25VNA424A*031* | CSPH*3012AL*+UI | 59CU5A080C21**20 | 23400 | 27000 | 19.5 | 12.5 | 9 | 2.46 | 93 | 73 | 210533084
CARRIER | 25VNA424A*031* | CSPH*3012AL*+UI | 59CU5A060C17**16 | 23400 | 27200 | 19 | 12.5 | 10 | 2.42 | 93 | 74 | 210533082
BRYANT HEATING AND COOLING SYSTEMS | 284ANV024*0**B* | CNPV*4221AL*+UI | 83*CA48060C17*** | 23400 | 26600 | 20.5 | 13 | 10 | 2.46 | 93 | 74 | 210533081
CARRIER | 25VNA424A*031* | CNPV*4221AL*+UI | 58CU*A040C17**12 | 23600 | 26600 | 21 | 13.5 | 10 | 2.46 | 93 | 74 | 210533078
BRYANT HEATING AND COOLING SYSTEMS | 284ANV024*0**B* | CNPV*4221AL*+UI | 83*CA36040C17*** | 23600 | 26600 | 21 | 13.5 | 10 | 2.46 | 93 | 74 | 210533079
BRYANT HEATING AND COOLING SYSTEMS | 284ANV024*0**B* | CNPV*4221AL*+UI | 935CA66100C21*** | 23600 | 26600 | 20.5 | 13.5 | 10 | 2.46 | 93 | 74 | 210533077
BRYANT HEATING AND COOLING SYSTEMS | 284ANV024*0**B* | CNPV*4221AL*+UI | 935CA60080C21*** | 23600 | 26600 | 20.5 | 13.5 | 10 | 2.46 | 93 | 74 | 210533075
CARRIER | 25VNA424A*031* | CNPV*4221AL*+UI | 59CU5A080C21**20 | 23600 | 26600 | 20.5 | 13.5 | 10 | 2.46 | 93 | 74 | 210533074
BRYANT HEATING AND COOLING SYSTEMS | 284ANV024*0**B* | CNPV*4217AL*+UI | 83*CA48060C17*** | 23600 | 26600 | 20.5 | 13.5 | 10 | 2.5 | 93 | 74 | 210533071
BRYANT HEATING AND COOLING SYSTEMS | 284ANV024*0**B* | CNPV*4221AL*+UI | 935CA48060C17*** | 23400 | 26800 | 20 | 13 | 10 | 2.42 | 93 | 75 | 210533073
CARRIER | 25VNA424A*031* | CNPV*4221AL*+UI | 59CU5A060C17**16 | 23400 | 26800 | 20 | 13 | 10 | 2.42 | 93 | 75 | 210533072
CARRIER | 25VNA424A*031* | CNPV*4217AL*+UI | 58CU*A060C17**16 | 23600 | 26600 | 20.5 | 13.5 | 10 | 2.5 | 93 | 74 | 210533070
BRYANT HEATING AND COOLING SYSTEMS | 284ANV024*0**B* | CNPV*4217AL*+UI | 83*CA36040C17*** | 23600 | 26600 | 21 | 13.5 | 10 | 2.5 | 93 | 74 | 210533069
CARRIER | 25VNA424A*031* | CNPV*4217AL*+UI | 58CU*A040C17**12 | 23600 | 26600 | 21 | 13.5 | 10 | 2.5 | 93 | 74 | 210533068
BRYANT HEATING AND COOLING SYSTEMS | 284ANV024*0**B* | CNPV*4217AL*+UI | 935CA48060C17*** | 23600 | 26600 | 20 | 13 | 10 | 2.46 | 94 | 75 | 210533067
CARRIER | 25VNA424A*031* | CNPV*4217AL*+UI | 59CU5A060C17**16 | 23600 | 26600 | 20 | 13 | 10 | 2.46 | 94 | 75 | 210533066
BRYANT HEATING AND COOLING SYSTEMS | 284ANV024*0**B* | CNPV*3017AL*+UI | 88*TA48090C17*** | 23400 | 26600 | 21 | 13.5 | 10 | 2.4 | 93 | 74 | 210533065
CARRIER | 25VNA424A*031* | CNPV*3017AL*+UI | 58TN*A090C17**16 | 23400 | 26600 | 21 | 13.5 | 10 | 2.4 | 93 | 74 | 210533064
CARRIER | 25VNA424A*031* | CNPV*3017AL*+UI | 58TN*A070C14**12 | 23200 | 26600 | 21 | 13 | 10 | 2.4 | 94 | 75 | 210533062
BRYANT HEATING AND COOLING SYSTEMS | 284ANV024*0**B* | CNPV*3017AL*+UI | 88*TA36070C14*** | 23200 | 26600 | 21 | 13 | 10 | 2.4 | 94 | 75 | 210533063
BRYANT HEATING AND COOLING SYSTEMS | 284ANV024*0**B* | CNPV*3017AL*+UI | 986TC42080C17*** | 23200 | 26800 | 20 | 13 | 9.5 | 2.38 | 93 | 75 | 210533059
CARRIER | 25VNA424A*031* | CNPV*3017AL*+UI | 59MN7B080C17**14 | 23200 | 26800 | 20 | 13 | 9.5 | 2.36 | 94 | 75 | 210533060
BRYANT HEATING AND COOLING SYSTEMS | 284ANV024*0**B* | CNPV*3017AL*+UI | 986TC42060C17*** | 23200 | 26800 | 19.5 | 13 | 9.5 | 2.36 | 94 | 75 | 210533057
BRYANT HEATING AND COOLING SYSTEMS | 284ANV024*0**B* | CNPV*3017AL*+UI | 88*TA48070C17*** | 23200 | 26800 | 20.5 | 13 | 10 | 2.38 | 93 | 74 | 210533055
CARRIER | 25VNA424A*031* | CNPV*3017AL*+UI | 59TN6B060C17**14 | 23200 | 26800 | 19.5 | 13 | 9.5 | 2.36 | 94 | 75 | 210533056
BRYANT HEATING AND COOLING SYSTEMS | 284ANV024*0**B* | CNPV*3017AL*+UI | 83*CA48060C17*** | 23200 | 26800 | 20.5 | 13 | 10 | 2.4 | 93 | 74 | 210533053
CARRIER | 25VNA424A*031* | CNPV*3017AL*+UI | 58CU*A060C17**16 | 23200 | 26800 | 20.5 | 13 | 10 | 2.4 | 93 | 74 | 210533052
BRYANT HEATING AND COOLING SYSTEMS | 284ANV024*0**B* | CNPV*3017AL*+UI | 83*CA36040C17*** | 23200 | 26600 | 20.5 | 13 | 10 | 2.4 | 94 | 75 | 210533051
CARRIER | 25VNA424A*031* | CNPV*3017AL*+UI | 58TN*A070C17**16 | 23200 | 26800 | 20.5 | 13 | 10 | 2.38 | 93 | 74 | 210533054
CARRIER | 25VNA424A*031* | CNPV*3017AL*+UI | 58CU*A040C17**12 | 23200 | 26600 | 20.5 | 13 | 10 | 2.4 | 94 | 75 | 210533050
BRYANT HEATING AND COOLING SYSTEMS | 284ANV024*0**B* | CNPV*3017AL*+UI | 935CA48060C17*** | 23200 | 26800 | 20 | 13 | 9.5 | 2.36 | 94 | 75 | 210533049
CARRIER | 25VNA424A*031* | CAP**4321AL*+UI | 59MN7B060C21**20 | 24000 | 26400 | 20 | 13.5 | 10.5 | 2.52 | 94 | 75 | 210533046
BRYANT HEATING AND COOLING SYSTEMS | 284ANV024*0**B* | CAP**4321AL*+UI | 987MB60060C21*** | 24000 | 26400 | 20 | 13.5 | 10.5 | 2.52 | 94 | 75 | 210533047
CARRIER | 25VNA424A*031* | CNPV*3017AL*+UI | 59CU5A060C17**16 | 23200 | 26800 | 20 | 13 | 9.5 | 2.36 | 94 | 75 | 210533048
BRYANT HEATING AND COOLING SYSTEMS | 284ANV024*0**B* | CAP**4321AL*+UI | 88*TA48090C17*** | 24200 | 26400 | 21.5 | 14 | 11 | 2.58 | 93 | 74 | 210533045
CARRIER | 25VNA424A*031* | CAP**4321AL*+UI | 58TN*A090C17**16 | 24200 | 26400 | 21.5 | 14 | 11 | 2.58 | 93 | 74 | 210533044
BRYANT HEATING AND COOLING SYSTEMS | 284ANV024*0**B* | CAP**4321AL*+UI | 987MB42080C17*** | 24000 | 26400 | 20 | 13.5 | 10.5 | 2.52 | 94 | 75 | 210533043
BRYANT HEATING AND COOLING SYSTEMS | 284ANV024*0**B* | CAP**4321AL*+UI | 986TC42080C17*** | 24000 | 26400 | 20 | 13.5 | 10.5 | 2.54 | 94 | 75 | 210533041
CARRIER | 25VNA424A*031* | CAP**4321AL*+UI | 59TN6B080C17**14 | 24000 | 26400 | 20 | 13.5 | 10.5 | 2.54 | 94 | 75 | 210533040
BRYANT HEATING AND COOLING SYSTEMS | 284ANV024*0**B* | CAP**4321AL*+UI | 986TC42060C17*** | 24000 | 26600 | 20 | 13 | 10.5 | 2.52 | 93 | 75 | 210533039
CARRIER | 25VNA424A*031* | CAP**4321AL*+UI | 59TN6B060C17**14 | 24000 | 26600 | 20 | 13 | 10.5 | 2.52 | 93 | 75 | 210533038
CARRIER | 25VNA424A*031* | CAP**4321AL*+UI | 58TN*A070C17**16 | 24200 | 26400 | 20.5 | 13.5 | 10.5 | 2.54 | 94 | 75 | 210533036
BRYANT HEATING AND COOLING SYSTEMS | 284ANV024*0**B* | CAP**4321AL*+UI | 83*CA48060C17*** | 24200 | 26400 | 20.5 | 13.5 | 10.5 | 2.56 | 93 | 75 | 210533035
BRYANT HEATING AND COOLING SYSTEMS | 284ANV024*0**B* | CAP**4321AL*+UI | 88*TA48070C17*** | 24200 | 26400 | 20.5 | 13.5 | 10.5 | 2.54 | 94 | 75 | 210533037
BRYANT HEATING AND COOLING SYSTEMS | 284ANV024*0**B* | CAP**4321AL*+UI | 83*CA36040C17*** | 24200 | 26400 | 21 | 13.5 | 10.5 | 2.56 | 93 | 74 | 210533033
BRYANT HEATING AND COOLING SYSTEMS | 284ANV024*0**B* | CAP**4321AL*+UI | 935CA60080C21*** | 24200 | 26400 | 20.5 | 13.5 | 10.5 | 2.56 | 93 | 74 | 210533029
CARRIER | 25VNA424A*031* | CAP**4321AL*+UI | 59CU5A080C21**20 | 24200 | 26400 | 20.5 | 13.5 | 10.5 | 2.56 | 93 | 74 | 210533028
CARRIER | 25VNA424A*031* | CAP**4321AL*+UI | 58CU*A040C17**12 | 24200 | 26400 | 21 | 13.5 | 10.5 | 2.56 | 93 | 74 | 210533032
BRYANT HEATING AND COOLING SYSTEMS | 284ANV024*0**B* | CAP**4321AL*+UI | 935CA66100C21*** | 24200 | 26400 | 20.5 | 13.5 | 10.5 | 2.56 | 93 | 74 | 210533031
BRYANT HEATING AND COOLING SYSTEMS | 284ANV024*0**B* | CAP**4321AL*+UI | 935CA48060C17*** | 24000 | 26400 | 20 | 13 | 10.5 | 2.52 | 94 | 75 | 210533027
CARRIER | 25VNA424A*031* | CAP**4321AL*+UI | 59CU5A100C21**22 | 24200 | 26400 | 20.5 | 13.5 | 10.5 | 2.56 | 93 | 74 | 210533030
TEMPSTAR | TVH825GKA3* | EA*4X24L14A*+WALLCON | *80CTL0701412A* | 23400 | 22000 | 17 | 10.5 | 8.1 | 1.9 | 95 | 76 | 206765412
KENMORE | (C,H,T)VH825GKA3* | EA*4X24L14A*+WALLCON | *80CTL0701412A* | 23400 | 22000 | 17 | 10.5 | 8.1 | 1.9 | 95 | 76 | 206998291
CARRIER | 25VNA837A*030* | CNPV*4217AL*+UI | 58TN*A090C17**16 | 32200 | 33000 | 17.5 | 11.7 | 8.1 | 1.92 | 95 | 75 | 204299555
BRYANT HEATING AND COOLING SYSTEMS | 288BNV048*0**A* | CAP**6024AL*+UI | 88*TA60090C21*** | 45500 | 45500 | 17.5 | 10 | 8.5 | 2.02 | 79 | 63 | 204300810
BRYANT HEATING AND COOLING SYSTEMS | 288BNV048*0**A* | CAP**4824AL*+UI | 986TC66100C21*** | 44500 | 46500 | 17 | 10 | 8.5 | 2.02 | 78 | 62 | 204300770
BRYANT HEATING AND COOLING SYSTEMS | 288BNV048*0**A* | CAP**4824AL*+UI | 986TC66120C24*** | 44500 | 46500 | 17.5 | 10 | 8.5 | 2.02 | 78 | 62 | 204300720
BRYANT HEATING AND COOLING SYSTEMS | 288BNV048*0**A* | CAP**6024AL*+UI | 83*CA60080C21*** | 45500 | 45500 | 17.5 | 10 | 8.5 | 2.04 | 79 | 63 | 206136445
BRYANT HEATING AND COOLING SYSTEMS | 288BNV048*0**A* | CAP**4824AL*+UI | 987MB66100C21*** | 44500 | 46500 | 17 | 10 | 8.5 | 2.02 | 78 | 62 | 204300740
KENMORE | (C,H,T)VH825GKA3* | EHD4X30AAL+WALLCON | *80CTL0901716A* | 23800 | 21800 | 16 | 10.5 | 8.1 | 1.98 | 95 | 77 | 206998455
COMFORTMAKER | CVH825GKA3* | EHD4X30AAL+WALLCON | *80CTL0901716A* | 23800 | 21800 | 16 | 10.5 | 8.1 | 1.98 | 95 | 77 | 206766875
ARCOAIRE | HVH825GKA3* | EHD4X30AAL+WALLCON | *80CTL0901716A* | 23800 | 21800 | 16 | 10.5 | 8.1 | 1.98 | 95 | 77 | 206766874
BRYANT HEATING AND COOLING SYSTEMS | 288BNV025*0**C* | CSPH*3012AL*+UI | 83*CA36040C17*** | 23800 | 21800 | 16 | 10.5 | 8.1 | 1.98 | 96 | 77 | 206767389
CARRIER | 25VNA825A*032* | CSPH*3012AL*+UI | 58CU*A040C17**12 | 23800 | 21800 | 16 | 10.5 | 8.1 | 1.98 | 96 | 77 | 206764498
COMFORTMAKER | CVH825GKA3* | EHD4X30AAL+WALLCON | *95CSU0802120A* | 23800 | 21800 | 16 | 10.5 | 8.1 | 1.98 | 96 | 77 | 206767670
ARCOAIRE | HVH825GKA3* | EHD4X30AAL+WALLCON | *95CSU0802120A* | 23800 | 21800 | 16 | 10.5 | 8.1 | 1.98 | 96 | 77 | 206767669
AIRQUEST | HVH825GKA3* | EHD4X30AAL+WALLCON | *95CSU0802120A* | 23800 | 21800 | 16 | 10.5 | 8.1 | 1.98 | 96 | 77 | 206767668
HEIL | HVH825GKA3* | EHD4X30AAL+WALLCON | *95CSU0802120A* | 23800 | 21800 | 16 | 10.5 | 8.1 | 1.98 | 96 | 77 | 206767667
BRYANT HEATING AND COOLING SYSTEMS | 288BNV025*0**C* | CSPH*3012AL*+UI | 935CA60080C21*** | 23800 | 21800 | 16 | 10.5 | 8.1 | 1.98 | 96 | 77 | 206767666
CARRIER | 25VNA825A*032* | CSPH*3012AL*+UI | 59CU5A080C21**20 | 23800 | 21800 | 16 | 10.5 | 8.1 | 1.98 | 96 | 77 | 206764527
BRYANT HEATING AND COOLING SYSTEMS | 288BNV025*0**B* | CSPH*3612AL*+UI | 935CA60080C21*** | 24000 | 21400 | 16 | 10.5 | 8.1 | 1.98 | 96 | 78 | 206133983
BRYANT HEATING AND COOLING SYSTEMS | 288BNV025*0**B* | CSPH*3612AL*+UI | 88*TA48090C17*** | 24200 | 21400 | 16.5 | 11 | 8.1 | 2 | 96 | 78 | 204459412
BRYANT HEATING AND COOLING SYSTEMS | 288BNV025*0**B* | CSPH*3612AL*+UI | 88*TA36070C14*** | 24000 | 21400 | 16.5 | 11 | 8.1 | 2 | 96 | 78 | 204459403
BRYANT HEATING AND COOLING SYSTEMS | 288BNV025*0**B* | CSPH*3612AL*+UI | 83*CA36040C17*** | 24000 | 21400 | 16 | 10.5 | 8.1 | 1.98 | 96 | 78 | 206133687
COMFORTMAKER | CVH825GKA3* | EHD4X36AAL+WALLCON | *95CSU0802120A* | 24000 | 21400 | 16 | 10.5 | 8.1 | 1.98 | 96 | 78 | 206767697
ARCOAIRE | HVH825GKA3* | EHD4X36AAL+WALLCON | *95CSU0802120A* | 24000 | 21400 | 16 | 10.5 | 8.1 | 1.98 | 96 | 78 | 206767696
AIRQUEST | HVH825GKA3* | EHD4X36AAL+WALLCON | *95CSU0802120A* | 24000 | 21400 | 16 | 10.5 | 8.1 | 1.98 | 96 | 78 | 206767695
CARRIER | 25VNA825A*032* | CSPH*3612AL*+UI | 59CU5A080C21**20 | 24000 | 21400 | 16 | 10.5 | 8.1 | 1.98 | 96 | 78 | 206764530
HEIL | HVH825GKA3* | EHD4X36AAL+WALLCON | *95CSU0802120A* | 24000 | 21400 | 16 | 10.5 | 8.1 | 1.98 | 96 | 78 | 206767694
BRYANT HEATING AND COOLING SYSTEMS | 288BNV025*0**C* | CSPH*3612AL*+UI | 935CA60080C21*** | 24000 | 21400 | 16 | 10.5 | 8.1 | 1.98 | 96 | 78 | 206767693
HEIL | HVH825GKA2* | EA*4X37L21A*+WALLCON | *97CMN1002122A* | 24400 | 21200 | 16.5 | 11 | 8.5 | 2.04 | 97 | 78 | 205750703
AIRQUEST | HVH825GKA2* | EA*4X37L21A*+WALLCON | *97CMN0801714A* | 24400 | 21200 | 16.5 | 11 | 8.1 | 2.02 | 97 | 79 | 205750688
ARCOAIRE | HVH825GKA2* | EA*4X37L21A*+WALLCON | *97CMN0801714A* | 24400 | 21200 | 16.5 | 11 | 8.1 | 2.02 | 97 | 79 | 205750689
ARCOAIRE | HVH825GKA2* | EA*4X37L21A*+WALLCON | *97CMN1002122A* | 24400 | 21200 | 16.5 | 11 | 8.5 | 2.04 | 97 | 78 | 205750705
AIRQUEST | HVH825GKA2* | EA*4X37L21A*+WALLCON | *97CMN1002122A* | 24400 | 21200 | 16.5 | 11 | 8.5 | 2.04 | 97 | 78 | 205750704
HEIL | HVH825GKA2* | EA*4X37L21A*+WALLCON | *97CMN0801714A* | 24400 | 21200 | 16.5 | 11 | 8.1 | 2.02 | 97 | 79 | 205750687
ARCOAIRE | HVH825GKA2* | EA*4X37L21A*+WALLCON | *97CMN0602120A* | 24400 | 21200 | 16.5 | 11 | 8.1 | 2.02 | 97 | 79 | 205750745
AIRQUEST | HVH825GKA2* | EA*4X37L21A*+WALLCON | *97CMN0602120A* | 24400 | 21200 | 16.5 | 11 | 8.1 | 2.02 | 97 | 79 | 205750744
ARCOAIRE | HVH825GKA2* | EA*4X37L21A*+WALLCON | *97CMN0601714A* | 24200 | 21200 | 16 | 11 | 8.1 | 2 | 98 | 79 | 205750681
ARCOAIRE | HVH825GKA2* | EA*4X37L21A*+WALLCON | *96CTN0801714A* | 24400 | 21200 | 16.5 | 11 | 8.1 | 2.02 | 97 | 79 | 205750673
HEIL | HVH825GKA2* | EA*4X37L21A*+WALLCON | *97CMN0601714A* | 24200 | 21200 | 16 | 11 | 8.1 | 2 | 98 | 79 | 205750679
AIRQUEST | HVH825GKA2* | EA*4X37L21A*+WALLCON | *96CTN1002122A* | 24400 | 21200 | 16.5 | 11 | 8.5 | 2.04 | 97 | 78 | 205750720
AIRQUEST | HVH825GKA2* | EA*4X37L21A*+WALLCON | *97CMN0601714A* | 24200 | 21200 | 16 | 11 | 8.1 | 2 | 98 | 79 | 205750680
ARCOAIRE | HVH825GKA2* | EA*4X37L21A*+WALLCON | *96CTN1002122A* | 24400 | 21200 | 16.5 | 11 | 8.5 | 2.04 | 97 | 78 | 205750721
HEIL | HVH825GKA2* | EA*4X37L21A*+WALLCON | *96CTN1002122A* | 24400 | 21200 | 16.5 | 11 | 8.5 | 2.04 | 97 | 78 | 205750719
AIRQUEST | HVH825GKA2* | EA*4X37L21A*+WALLCON | *96CTN0801714A* | 24400 | 21200 | 16.5 | 11 | 8.1 | 2.02 | 97 | 79 | 205750672
HEIL | HVH825GKA2* | EA*4X37L21A*+WALLCON | *96CTN0801714A* | 24400 | 21200 | 16.5 | 11 | 8.1 | 2.02 | 97 | 79 | 205750671
ARCOAIRE | HVH825GKA2* | EA*4X37L21A*+WALLCON | *96CTN0601714A* | 24400 | 21200 | 16.5 | 11 | 8.1 | 2.02 | 97 | 79 | 205750665
AIRQUEST | HVH825GKA2* | EA*4X37L21A*+WALLCON | *96CTN0601714A* | 24400 | 21200 | 16.5 | 11 | 8.1 | 2.02 | 97 | 79 | 205750664
ARCOAIRE | HVH825GKA2* | EA*4X36L21A*+WALLCON | *96CTN1002122A* | 23600 | 21400 | 16.5 | 11 | 8.1 | 1.94 | 96 | 78 | 204456782
HEIL | HVH825GKA2* | EA*4X36L21A*+WALLCON | *97CMN0601714A* | 23400 | 21600 | 16 | 10.5 | 8.1 | 1.92 | 96 | 78 | 204456716
HEIL | HVH825GKA2* | EA*4X36L21A*+WALLCON | *96CTN1002122A* | 23600 | 21400 | 16.5 | 11 | 8.1 | 1.94 | 96 | 78 | 204456780
AIRQUEST | HVH825GKA2* | EA*4X36L21A*+WALLCON | *96CTN0801714A* | 23600 | 21400 | 16.5 | 11 | 8.1 | 1.94 | 97 | 78 | 204456708
AIRQUEST | HVH825GKA2* | EA*4X36L21A*+WALLCON | *96CTN1002122A* | 23600 | 21400 | 16.5 | 11 | 8.1 | 1.94 | 96 | 78 | 204456781
HEIL | HVH825GKA2* | EA*4X36L21A*+WALLCON | *96CTN0801714A* | 23600 | 21400 | 16.5 | 11 | 8.1 | 1.94 | 97 | 78 | 204456707
ARCOAIRE | HVH825GKA2* | EA*4X36L21A*+WALLCON | *96CTN0801714A* | 23600 | 21400 | 16.5 | 11 | 8.1 | 1.94 | 97 | 78 | 204456709
AIRQUEST | HVH825GKA2* | EA*4X36L21A*+WALLCON | *96CTN0601714A* | 23400 | 21600 | 16.5 | 10.5 | 8.1 | 1.92 | 96 | 77 | 204456699
ARCOAIRE | HVH825GKA2* | EA*4X36L21A*+WALLCON | *96CTN0601714A* | 23400 | 21600 | 16.5 | 10.5 | 8.1 | 1.92 | 96 | 77 | 204456700
HEIL | HVH825GKA2* | EA*4X36L21A*+WALLCON | *96CTN0601714A* | 23400 | 21600 | 16.5 | 10.5 | 8.1 | 1.92 | 96 | 77 | 204456698
ARCOAIRE | HVH825GKA2* | EA*4X36L21A*+WALLCON | *95CSU1002122A* | 23600 | 21400 | 16.5 | 10.5 | 8.1 | 1.94 | 96 | 78 | 206133790
AIRQUEST | HVH825GKA2* | EA*4X36L21A*+WALLCON | *95CSU1002122A* | 23600 | 21400 | 16.5 | 10.5 | 8.1 | 1.94 | 96 | 78 | 206133789
HEIL | HVH825GKA2* | EA*4X36L21A*+WALLCON | *95CSU1002122A* | 23600 | 21400 | 16.5 | 10.5 | 8.1 | 1.94 | 96 | 78 | 206133788
HEIL | HVH825GKA2* | EA*4X36L21A*+WALLCON | *95CSU0802120A* | 23600 | 21400 | 16.5 | 11 | 8.1 | 1.94 | 96 | 78 | 206133778
AIRQUEST | HVH825GKA2* | EA*4X36L21A*+WALLCON | *95CSU0802120A* | 23600 | 21400 | 16.5 | 11 | 8.1 | 1.94 | 96 | 78 | 206133779
ARCOAIRE | HVH825GKA2* | EA*4X36L21A*+WALLCON | *95CSU0601716A* | 23600 | 21600 | 16.5 | 10.5 | 8.1 | 1.92 | 96 | 77 | 206133770
ARCOAIRE | HVH825GKA2* | EA*4X36L21A*+WALLCON | *95CSU0802120A* | 23600 | 21400 | 16.5 | 11 | 8.1 | 1.94 | 96 | 78 | 206133780
HEIL | HVH825GKA2* | EA*4X36L21A*+WALLCON | *95CSU0601716A* | 23600 | 21600 | 16.5 | 10.5 | 8.1 | 1.92 | 96 | 77 | 206133768
AIRQUEST | HVH825GKA2* | EA*4X36L21A*+WALLCON | *95CSU0601716A* | 23600 | 21600 | 16.5 | 10.5 | 8.1 | 1.92 | 96 | 77 | 206133769
AIRQUEST | HVH825GKA2* | EA*4X36L21A*+WALLCON | *80CTL0701716A* | 23600 | 21400 | 16.5 | 11 | 8.1 | 1.94 | 97 | 78 | 204456672
HEIL | HVH825GKA2* | EA*4X36L21A*+WALLCON | *80CTL0901716A* | 23600 | 21400 | 17.5 | 11 | 8.1 | 1.96 | 96 | 78 | 204456789
AIRQUEST | HVH825GKA2* | EA*4X36L21A*+WALLCON | *80CTL0901716A* | 23600 | 21400 | 17.5 | 11 | 8.1 | 1.96 | 96 | 78 | 204456790
ARCOAIRE | HVH825GKA2* | EA*4X36L21A*+WALLCON | *80CTL0901716A* | 23600 | 21400 | 17.5 | 11 | 8.1 | 1.96 | 96 | 78 | 204456791
ARCOAIRE | HVH825GKA2* | EA*4X36L21A*+WALLCON | *80CTL0701716A* | 23600 | 21400 | 16.5 | 11 | 8.1 | 1.94 | 97 | 78 | 204456673
KENMORE | (C,H,T)VH837GKA** | EA*4X42L24A*+WALLCON | *96CTN1002122A* | 31800 | 33000 | 17.5 | 11.5 | 8.1 | 1.9 | 95 | 74 | 204299143
KENMORE | (C,H,T)VH837GKA** | EA*4X42L24A*+WALLCON | *95CSU1002122A* | 31800 | 33000 | 17.5 | 11 | 8.1 | 1.9 | 95 | 74 | 206136132
KENMORE | (C,H,T)VH837GKA** | EN(A,D)4X48L24**+WALLCON | *96CTN1202422A* | 32400 | 32800 | 17.5 | 11.7 | 8.1 | 1.96 | 96 | 76 | 204299903
KENMORE | (C,H,T)VH837GKA** | EN(A,D)4X48L24**+WALLCON | *97CMN1202422A* | 32400 | 33000 | 17.5 | 11.5 | 8.1 | 1.96 | 96 | 75 | 204299933
KENMORE | (C,H,T)VH837GKA** | EN(A,D,W)4X48L21**+WALLCON | *80CTL0902120A* | 32400 | 33000 | 17.5 | 11.7 | 8.1 | 1.96 | 96 | 75 | 204299753
KENMORE | (C,H,T)VH837GKA** | EN(A,D,W)4X48L21**+WALLCON | *80CTL0701716A* | 32400 | 33000 | 17.5 | 11.5 | 8.1 | 1.94 | 96 | 76 | 204299733
KENMORE | (C,H,T)VH837GKA** | EA*4X37L21A*+WALLCON | *80CTL0701716A* | 32800 | 33000 | 17.5 | 11.5 | 8.5 | 1.98 | 97 | 76 | 205751007
KENMORE | (C,H,T)VH837GKA** | EA*4X37L21A*+WALLCON | *80CSU0401712A* | 32800 | 33000 | 17.5 | 11.5 | 8.5 | 1.98 | 96 | 76 | 206135660
KENMORE | (C,H,T)VH837GKA** | EA*4X36L21A*+WALLCON | *97CMN1002122A* | 31600 | 33200 | 17 | 11 | 8.1 | 1.86 | 94 | 73 | 204298743
KENMORE | (C,H,T)VH837GKA** | EA*4X37L21A*+WALLCON | *80CSU1002120A* | 32800 | 33000 | 17.5 | 11 | 8.5 | 1.98 | 96 | 76 | 206135680
KENMORE | (C,H,T)VH837GKA** | EA*4X37L21A*+WALLCON | *80CTL0901716A* | 33000 | 32800 | 18 | 11.7 | 8.5 | 2 | 97 | 76 | 205751095
KENMORE | (C,H,T)VH837GKA** | EA*4X37L21A*+WALLCON | *80CTL0902120A* | 32800 | 33000 | 17.5 | 11.7 | 8.5 | 1.98 | 96 | 76 | 205751023
KENMORE | (C,H,T)VH837GKA** | EA*4X37L21A*+WALLCON | *95CSU1002122A* | 33000 | 32800 | 17.5 | 11.5 | 8.5 | 2 | 97 | 76 | 206136092
KENMORE | (C,H,T)VH837GKA** | EA*4X37L21A*+WALLCON | *95CSU0802120A* | 33000 | 32800 | 17.5 | 11.5 | 8.5 | 2 | 97 | 76 | 206136082
KENMORE | (C,H,T)VH848GKA** | EA*4X60L24A*+WALLCON | *95CSU0802120A* | 45500 | 45500 | 17.5 | 10 | 8.5 | 2.02 | 79 | 63 | 206136650
KENMORE | (C,H,T)VH837GKA** | EHD4X48AAL+WALLCON | *80CTL0902120A* | 32600 | 33000 | 17 | 11 | 8.1 | 1.98 | 96 | 76 | 204300457
KENMORE | (C,H,T)VH837GKA** | EHD4X48AAL+WALLCON | *80CTL0701716A* | 32600 | 33200 | 17 | 11 | 8.1 | 1.96 | 96 | 75 | 204300437
KENMORE | (C,H,T)VH837GKA** | EHD4X48AAL+WALLCON | *80CTL0901716A* | 32800 | 33000 | 17.5 | 11.5 | 8.1 | 1.98 | 96 | 75 | 204300587
KENMORE | (C,H,T)VH837GKA** | EHD4X48AAL+WALLCON | *80CTL0701412A* | 32600 | 33200 | 17 | 11 | 8.1 | 1.96 | 96 | 75 | 204300577
KENMORE | (C,H,T)VH837GKA** | EHD4X48AAL+WALLCON | *80CTL1352422A* | 32600 | 33000 | 17 | 11 | 8.1 | 1.98 | 96 | 75 | 204300467
KENMORE | (C,H,T)VH837GKA** | EHD4X48AAL+WALLCON | *95CSU0802120A* | 32600 | 33000 | 17 | 11 | 8.1 | 1.98 | 96 | 75 | 206136358
KENMORE | (C,H,T)VH837GKA** | EHD4X48AAL+WALLCON | *95CSU1002122A* | 32600 | 32800 | 17 | 11 | 8.1 | 1.98 | 96 | 76 | 206136368
KENMORE | (C,H,T)VH848GKA** | EA*4X60L24A*+WALLCON | *96CTN1002122A* | 45500 | 45500 | 17.5 | 10 | 8.5 | 2.02 | 79 | 63 | 204300891
ARCOAIRE | HVH825GKA2* | EA*4X37L17A*+WALLCON | *96CTN0801714A* | 24200 | 21400 | 16.5 | 11 | 8.1 | 1.98 | 97 | 78 | 204456845
ARCOAIRE | HVH825GKA2* | EA*4X37L17A*+WALLCON | *97CMN0601714A* | 24000 | 21600 | 16 | 10.5 | 8.1 | 1.98 | 96 | 78 | 204456855
HEIL | HVH825GKA2* | EA*4X37L17A*+WALLCON | *97CMN0801714A* | 24200 | 21400 | 16 | 11 | 8.1 | 1.98 | 97 | 79 | 204456862
AIRQUEST | HVH825GKA2* | EA*4X37L17A*+WALLCON | *97CMN0801714A* | 24200 | 21400 | 16 | 11 | 8.1 | 1.98 | 97 | 79 | 204456863
ARCOAIRE | HVH825GKA2* | EA*4X37L17A*+WALLCON | *97CMN0801714A* | 24200 | 21400 | 16 | 11 | 8.1 | 1.98 | 97 | 79 | 204456864
HEIL | HVH825GKA2* | EA*4X37L21A*+WALLCON | *80CSU0401712A* | 24400 | 21200 | 17 | 11 | 8.5 | 2.04 | 97 | 78 | 206133436
HEIL | HVH825GKA2* | EA*4X37L21A*+WALLCON | *80CSU0601716A* | 24400 | 21200 | 17 | 11 | 8.1 | 2.02 | 97 | 78 | 206133446
DAY & NIGHT | CVH848GKA** | EN(A,D,W)4X60L24**+WALLCON | *96CTN1202422A* | 45500 | 46500 | 17.5 | 10.5 | 8.5 | 2 | 78 | 62 | 204301349
KEEPRITE | CVH848GKA** | EN(A,D,W)4X60L24**+WALLCON | *96CTN1202422A* | 45500 | 46500 | 17.5 | 10.5 | 8.5 | 2 | 78 | 62 | 204301350
ARCOAIRE | HVH825GKA2* | EA*4X37L21A*+WALLCON | *80CSU0401712A* | 24400 | 21200 | 17 | 11 | 8.5 | 2.04 | 97 | 78 | 206133438
AIRQUEST | HVH825GKA2* | EA*4X37L21A*+WALLCON | *80CSU0401712A* | 24400 | 21200 | 17 | 11 | 8.5 | 2.04 | 97 | 78 | 206133437
COMFORTMAKER | CVH848GKA** | EN(A,D,W)4X60L24**+WALLCON | *97CMN1002122A* | 45500 | 46500 | 17.5 | 10 | 8.5 | 2 | 78 | 62 | 204301368
DAY & NIGHT | CVH848GKA** | EN(A,D,W)4X60L24**+WALLCON | *97CMN1002122A* | 45500 | 46500 | 17.5 | 10 | 8.5 | 2 | 78 | 62 | 204301369
KEEPRITE | CVH848GKA** | EN(A,D,W)4X60L24**+WALLCON | *97CMN1002122A* | 45500 | 46500 | 17.5 | 10 | 8.5 | 2 | 78 | 62 | 204301370
HEIL | HVH825GKA2* | EHD4X36AAL+WALLCON | *80CTL0901716A* | 24200 | 21400 | 16.5 | 11 | 8.1 | 2 | 96 | 78 | 204459413
AIRQUEST | HVH825GKA2* | EHD4X36AAL+WALLCON | *80CTL0901716A* | 24200 | 21400 | 16.5 | 11 | 8.1 | 2 | 96 | 78 | 204459414
ARCOAIRE | HVH825GKA2* | EHD4X36AAL+WALLCON | *80CTL0901716A* | 24200 | 21400 | 16.5 | 11 | 8.1 | 2 | 96 | 78 | 204459415
BRYANT HEATING AND COOLING SYSTEMS | 288BNV025*0**C* | CAP**3621AL*+UI | 83*CA36040C17*** | 23600 | 21400 | 17 | 11 | 8.1 | 1.94 | 96 | 78 | 206767141
KEEPRITE | CVH837GKA** | EHD4X42AAL+WALLCON | *97CMN1202422A* | 32400 | 33200 | 16.5 | 11 | 8.1 | 1.96 | 95 | 75 | 204300356
DAY & NIGHT | CVH837GKA** | EHD4X48AAL+WALLCON | *80CSU0401712A* | 32600 | 33000 | 17 | 11 | 8.1 | 1.98 | 96 | 76 | 206136010
KEEPRITE | CVH837GKA** | EHD4X48AAL+WALLCON | *80CSU0401712A* | 32600 | 33000 | 17 | 11 | 8.1 | 1.98 | 96 | 76 | 206136011
COMFORTMAKER | CVH837GKA** | EHD4X48AAL+WALLCON | *80CSU0601716A* | 32600 | 33200 | 17 | 11 | 8.1 | 1.96 | 96 | 75 | 206136019
DAY & NIGHT | CVH837GKA** | EHD4X48AAL+WALLCON | *80CSU1002120A* | 32600 | 33000 | 17 | 11 | 8.1 | 1.96 | 96 | 76 | 206136040
DAY & NIGHT | CVH837GKA** | EHD4X48AAL+WALLCON | *80CSU0601716A* | 32600 | 33200 | 17 | 11 | 8.1 | 1.96 | 96 | 75 | 206136020
COMFORTMAKER | CVH837GKA** | EHD4X48AAL+WALLCON | *80CSU1002120A* | 32600 | 33000 | 17 | 11 | 8.1 | 1.96 | 96 | 76 | 206136039
KEEPRITE | CVH837GKA** | EHD4X48AAL+WALLCON | *80CSU0601716A* | 32600 | 33200 | 17 | 11 | 8.1 | 1.96 | 96 | 75 | 206136021
KEEPRITE | CVH837GKA** | EHD4X48AAL+WALLCON | *80CSU1002120A* | 32600 | 33000 | 17 | 11 | 8.1 | 1.96 | 96 | 76 | 206136041
COMFORTMAKER | CVH837GKA** | EHD4X48AAL+WALLCON | *80CTL0701412A* | 32600 | 33200 | 17 | 11 | 8.1 | 1.96 | 96 | 75 | 204300574
COMFORTMAKER | CVH837GKA** | EA*4X36L21A*+WALLCON | *96CTN1002122A* | 31600 | 33200 | 17 | 11 | 8.1 | 1.86 | 94 | 73 | 204298760
COMFORTMAKER | CVH837GKA** | EA*4X36L17A*+WALLCON | *80CSU0401712A* | 31400 | 33200 | 17 | 11 | 8.1 | 1.86 | 94 | 73 | 206135647
DAY & NIGHT | CVH837GKA** | EA*4X36L17A*+WALLCON | *80CSU0401712A* | 31400 | 33200 | 17 | 11 | 8.1 | 1.86 | 94 | 73 | 206135648
DAY & NIGHT | CVH837GKA** | EA*4X36L17A*+WALLCON | *80CTL0701412A* | 31400 | 33400 | 17.5 | 11 | 8.1 | 1.84 | 94 | 73 | 204298631
KEEPRITE | CVH837GKA** | EA*4X36L17A*+WALLCON | *80CTL0701412A* | 31400 | 33400 | 17.5 | 11 | 8.1 | 1.84 | 94 | 73 | 204298632
COMFORTMAKER | CVH837GKA** | EA*4X36L17A*+WALLCON | *80CTL0701716A* | 31400 | 33400 | 17 | 11 | 8.1 | 1.84 | 94 | 73 | 204298580
KEEPRITE | CVH837GKA** | EA*4X36L17A*+WALLCON | *80CTL0701716A* | 31400 | 33400 | 17 | 11 | 8.1 | 1.84 | 94 | 73 | 204298582
DAY & NIGHT | CVH837GKA** | EA*4X36L17A*+WALLCON | *80CTL0701716A* | 31400 | 33400 | 17 | 11 | 8.1 | 1.84 | 94 | 73 | 204298581
COMFORTMAKER | CVH837GKA** | EA*4X36L17A*+WALLCON | *80CTL0901716A* | 31600 | 33200 | 17.5 | 11 | 8.1 | 1.86 | 94 | 73 | 204298640
DAY & NIGHT | CVH837GKA** | EA*4X36L17A*+WALLCON | *80CTL0901716A* | 31600 | 33200 | 17.5 | 11 | 8.1 | 1.86 | 94 | 73 | 204298641
KEEPRITE | CVH837GKA** | EA*4X36L17A*+WALLCON | *80CTL0901716A* | 31600 | 33200 | 17.5 | 11 | 8.1 | 1.86 | 94 | 73 | 204298642
COMFORTMAKER | CVH837GKA** | EA*4X36L21A*+WALLCON | *80CTL0701716A* | 31400 | 33400 | 17 | 11 | 8.1 | 1.84 | 93 | 73 | 204298660
DAY & NIGHT | CVH837GKA** | EA*4X36L21A*+WALLCON | *80CTL0701716A* | 31400 | 33400 | 17 | 11 | 8.1 | 1.84 | 93 | 73 | 204298661
KEEPRITE | CVH837GKA** | EA*4X36L21A*+WALLCON | *80CTL0701716A* | 31400 | 33400 | 17 | 11 | 8.1 | 1.84 | 93 | 73 | 204298662
DAY & NIGHT | CVH837GKA** | EA*4X36L21A*+WALLCON | *80CTL0901716A* | 31600 | 33000 | 17.5 | 11.5 | 8.1 | 1.86 | 94 | 73 | 204298771
KEEPRITE | CVH837GKA** | EA*4X36L21A*+WALLCON | *80CTL0901716A* | 31600 | 33000 | 17.5 | 11.5 | 8.1 | 1.86 | 94 | 73 | 204298772
COMFORTMAKER | CVH837GKA** | EA*4X36L21A*+WALLCON | *80CTL0901716A* | 31600 | 33000 | 17.5 | 11.5 | 8.1 | 1.86 | 94 | 73 | 204298770
COMFORTMAKER | CVH837GKA** | EA*4X36L21A*+WALLCON | *80CTL0902120A* | 31600 | 33200 | 17 | 11 | 8.1 | 1.86 | 94 | 73 | 204298680
KEEPRITE | CVH837GKA** | EA*4X48L21A*+WALLCON | *96CTN1002122A* | 32400 | 32600 | 17.5 | 11.7 | 8.5 | 1.98 | 96 | 77 | 204299312
DAY & NIGHT | CVH837GKA** | EA*4X48L21A*+WALLCON | *96CTN1002122A* | 32400 | 32600 | 17.5 | 11.7 | 8.5 | 1.98 | 96 | 77 | 204299311
KEEPRITE | CVH837GKA** | EA*4X48L21A*+WALLCON | *97CMN0602120A* | 32200 | 32800 | 17 | 11 | 8.1 | 1.96 | 97 | 77 | 204299342
DAY & NIGHT | CVH837GKA** | EA*4X48L21A*+WALLCON | *97CMN0602120A* | 32200 | 32800 | 17 | 11 | 8.1 | 1.96 | 97 | 77 | 204299341
COMFORTMAKER | CVH837GKA** | EA*4X48L21A*+WALLCON | *97CMN1002122A* | 32400 | 32600 | 17.5 | 11.7 | 8.5 | 1.98 | 96 | 77 | 204299290
KEEPRITE | CVH837GKA** | EA*4X48L21A*+WALLCON | *97CMN1002122A* | 32400 | 32600 | 17.5 | 11.7 | 8.5 | 1.98 | 96 | 77 | 204299292
DAY & NIGHT | CVH837GKA** | EA*4X48L24A*+WALLCON | *80CSU1002120A* | 32200 | 32600 | 17.5 | 11 | 8.5 | 1.98 | 96 | 77 | 206135818
COMFORTMAKER | CVH837GKA** | EA*4X48L24A*+WALLCON | *80CSU1002120A* | 32200 | 32600 | 17.5 | 11 | 8.5 | 1.98 | 96 | 77 | 206135817
DAY & NIGHT | CVH837GKA** | EA*4X48L21A*+WALLCON | *97CMN1002122A* | 32400 | 32600 | 17.5 | 11.7 | 8.5 | 1.98 | 96 | 77 | 204299291
KEEPRITE | CVH837GKA** | EA*4X48L24A*+WALLCON | *80CSU1002120A* | 32200 | 32600 | 17.5 | 11 | 8.5 | 1.98 | 96 | 77 | 206135819
COMFORTMAKER | CVH837GKA** | EA*4X48L24A*+WALLCON | *80CTL0902120A* | 32400 | 32600 | 17.5 | 11.7 | 8.5 | 1.98 | 96 | 77 | 204299360
KEEPRITE | CVH837GKA** | EA*4X48L24A*+WALLCON | *80CTL0902120A* | 32400 | 32600 | 17.5 | 11.7 | 8.5 | 1.98 | 96 | 77 | 204299362
COMFORTMAKER | CVH837GKA** | EA*4X48L24A*+WALLCON | *80CTL1352422A* | 32400 | 32400 | 17.5 | 11.7 | 8.5 | 2 | 97 | 77 | 204299370
DAY & NIGHT | CVH837GKA** | EA*4X48L24A*+WALLCON | *80CTL1352422A* | 32400 | 32400 | 17.5 | 11.7 | 8.5 | 2 | 97 | 77 | 204299371
DAY & NIGHT | CVH837GKA** | EA*4X48L24A*+WALLCON | *80CTL0902120A* | 32400 | 32600 | 17.5 | 11.7 | 8.5 | 1.98 | 96 | 77 | 204299361
KEEPRITE | CVH837GKA** | EA*4X48L24A*+WALLCON | *80CTL1352422A* | 32400 | 32400 | 17.5 | 11.7 | 8.5 | 2 | 97 | 77 | 204299372
COMFORTMAKER | CVH837GKA** | EA*4X48L24A*+WALLCON | *95CSU0802120A* | 32400 | 32400 | 17.5 | 11.5 | 8.5 | 2 | 97 | 77 | 206136189
DAY & NIGHT | CVH837GKA** | EA*4X48L24A*+WALLCON | *95CSU0802120A* | 32400 | 32400 | 17.5 | 11.5 | 8.5 | 2 | 97 | 77 | 206136190
COMFORTMAKER | CVH837GKA** | EA*4X48L24A*+WALLCON | *95CSU1002122A* | 32400 | 32400 | 17.5 | 11.5 | 8.5 | 2 | 97 | 77 | 206136199
ARCOAIRE | HVH825GKA3* | EA*4X36L17A*+WALLCON | *97CMN0601714A* | 23400 | 21600 | 16 | 10.5 | 8.1 | 1.92 | 96 | 78 | 206765684
DAY & NIGHT | CVH825GKA3* | EA*4X36L17A*+WALLCON | *97CMN0601714A* | 23400 | 21600 | 16 | 10.5 | 8.1 | 1.92 | 96 | 78 | 206765686
KENMORE | (C,H,T)VH825GKA3* | EA*4X36L17A*+WALLCON | *97CMN0601714A* | 23400 | 21600 | 16 | 10.5 | 8.1 | 1.92 | 96 | 78 | 206998321
BRYANT HEATING AND COOLING SYSTEMS | 288BNV025*0**C* | CAP**3617AL*+UI | 987MB42080C17*** | 23400 | 21600 | 16.5 | 10.5 | 8.1 | 1.92 | 96 | 77 | 206765690
TEMPSTAR | TVH825GKA3* | EA*4X36L17A*+WALLCON | *97CMN0601714A* | 23400 | 21600 | 16 | 10.5 | 8.1 | 1.92 | 96 | 78 | 206765689
COMFORTMAKER | CVH825GKA3* | EA*4X36L17A*+WALLCON | *97CMN0601714A* | 23400 | 21600 | 16 | 10.5 | 8.1 | 1.92 | 96 | 78 | 206765685
KEEPRITE | CVH825GKA3* | EA*4X36L17A*+WALLCON | *97CMN0601714A* | 23400 | 21600 | 16 | 10.5 | 8.1 | 1.92 | 96 | 78 | 206765687
CARRIER | 25VNA825A*032* | CAP**3617AL*+UI | 59MN7B080C17**14 | 23400 | 21600 | 16.5 | 10.5 | 8.1 | 1.92 | 96 | 77 | 206764327
ARCOAIRE | HVH825GKA3* | EA*4X36L17A*+WALLCON | *97CMN0801714A* | 23400 | 21600 | 16.5 | 10.5 | 8.1 | 1.92 | 96 | 77 | 206765693
AIRQUEST | HVH825GKA3* | EA*4X36L17A*+WALLCON | *97CMN0801714A* | 23400 | 21600 | 16.5 | 10.5 | 8.1 | 1.92 | 96 | 77 | 206765692
HEIL | HVH825GKA3* | EA*4X36L17A*+WALLCON | *97CMN0801714A* | 23400 | 21600 | 16.5 | 10.5 | 8.1 | 1.92 | 96 | 77 | 206765691
KEEPRITE | CVH825GKA3* | EA*4X36L17A*+WALLCON | *97CMN0801714A* | 23400 | 21600 | 16.5 | 10.5 | 8.1 | 1.92 | 96 | 77 | 206765696
KENMORE | (C,H,T)VH825GKA3* | EA*4X36L17A*+WALLCON | *97CMN0801714A* | 23400 | 21600 | 16.5 | 10.5 | 8.1 | 1.92 | 96 | 77 | 206998322
KENMORE | (C,H,T)VH825GKA3* | EA*4X36L17A*+WALLCON | *80CTL0701412A* | 23600 | 21400 | 17 | 11 | 8.1 | 1.94 | 96 | 78 | 206998323
TEMPSTAR | TVH825GKA3* | EA*4X36L17A*+WALLCON | *97CMN0801714A* | 23400 | 21600 | 16.5 | 10.5 | 8.1 | 1.92 | 96 | 77 | 206765698
DAY & NIGHT | CVH825GKA3* | EA*4X36L17A*+WALLCON | *97CMN0801714A* | 23400 | 21600 | 16.5 | 10.5 | 8.1 | 1.92 | 96 | 77 | 206765695
TEMPSTAR | TVH825GKA3* | EA*4X36L17A*+WALLCON | *80CTL0701412A* | 23600 | 21400 | 17 | 11 | 8.1 | 1.94 | 96 | 78 | 206765707
BRYANT HEATING AND COOLING SYSTEMS | 288BNV025*0**C* | CAP**3617AL*+UI | 88*TA48090C17*** | 23600 | 21400 | 17 | 11 | 8.1 | 1.94 | 96 | 78 | 206765708
CARRIER | 25VNA825A*032* | CAP**3617AL*+UI | 58TN*A090C17**16 | 23600 | 21400 | 17 | 11 | 8.1 | 1.94 | 96 | 78 | 206764329
CARRIER | 25VNA825A*032* | CAP**3621AL*+UI | 59CU5A100C21**22 | 23600 | 21400 | 16.5 | 10.5 | 8.1 | 1.94 | 96 | 78 | 206764512
COMFORTMAKER | CVH825GKA3* | EA*4X36L17A*+WALLCON | *80CTL0901716A* | 23600 | 21400 | 17 | 11 | 8.1 | 1.94 | 96 | 78 | 206765712
ARCOAIRE | HVH825GKA3* | EA*4X36L17A*+WALLCON | *80CTL0901716A* | 23600 | 21400 | 17 | 11 | 8.1 | 1.94 | 96 | 78 | 206765711
AIRQUEST | HVH825GKA3* | EA*4X36L17A*+WALLCON | *80CTL0901716A* | 23600 | 21400 | 17 | 11 | 8.1 | 1.94 | 96 | 78 | 206765710
HEIL | HVH825GKA3* | EA*4X36L17A*+WALLCON | *80CTL0901716A* | 23600 | 21400 | 17 | 11 | 8.1 | 1.94 | 96 | 78 | 206765709
KEEPRITE | CVH825GKA3* | EA*4X24L17A*+WALLCON | *80CTL0701716A* | 23200 | 22000 | 16.5 | 10.5 | 8.1 | 1.9 | 95 | 76 | 206765428
HEIL | HVH825GKA3* | EA*4X36L21A*+WALLCON | *95CSU1002122A* | 23600 | 21400 | 16.5 | 10.5 | 8.1 | 1.94 | 96 | 78 | 206767516
BRYANT HEATING AND COOLING SYSTEMS | 288BNV025*0**C* | CAP**3621AL*+UI | 935CA66100C21*** | 23600 | 21400 | 16.5 | 10.5 | 8.1 | 1.94 | 96 | 78 | 206767515
AIRQUEST | HVH825GKA3* | EA*4X36L21A*+WALLCON | *95CSU1002122A* | 23600 | 21400 | 16.5 | 10.5 | 8.1 | 1.94 | 96 | 78 | 206767517
DAY & NIGHT | CVH825GKA3* | EA*4X36L21A*+WALLCON | *95CSU1002122A* | 23600 | 21400 | 16.5 | 10.5 | 8.1 | 1.94 | 96 | 78 | 206767520
ARCOAIRE | HVH825GKA3* | EA*4X36L21A*+WALLCON | *95CSU1002122A* | 23600 | 21400 | 16.5 | 10.5 | 8.1 | 1.94 | 96 | 78 | 206767518
KEEPRITE | CVH825GKA3* | EA*4X36L21A*+WALLCON | *95CSU1002122A* | 23600 | 21400 | 16.5 | 10.5 | 8.1 | 1.94 | 96 | 78 | 206767521
CARRIER | 25VNA825A*032* | CAP**2417AL*+UI | 59TN6B060C17**14 | 23200 | 22000 | 16 | 10.5 | 8.1 | 1.88 | 96 | 77 | 206764299
KENMORE | (C,H,T)VH837GKA** | EN(A,D)4X48L24**+WALLCON | *97CMN1002122A* | 32400 | 33000 | 17.5 | 11.7 | 8.1 | 1.96 | 95 | 75 | 204299923
TEMPSTAR | TVH825GKA3* | EHD4X30AAL+WALLCON | *80CTL0901716A* | 23800 | 21800 | 16 | 10.5 | 8.1 | 1.98 | 95 | 77 | 206766879
KEEPRITE | CVH825GKA3* | EHD4X30AAL+WALLCON | *80CTL0901716A* | 23800 | 21800 | 16 | 10.5 | 8.1 | 1.98 | 95 | 77 | 206766877
BRYANT HEATING AND COOLING SYSTEMS | 288BNV025*0**B* | CAP**3621AL*+UI | 88*TA48070C17*** | 23600 | 21400 | 16.5 | 11 | 8.1 | 1.94 | 97 | 78 | 204456670
BRYANT HEATING AND COOLING SYSTEMS | 288BNV025*0**B* | CAP**3621AL*+UI | 88*TA36045C17*** | 23400 | 21600 | 16 | 10.5 | 8.1 | 1.92 | 96 | 78 | 204456661
BRYANT HEATING AND COOLING SYSTEMS | 288BNV025*0**B* | CAP**3621AL*+UI | 83*CA48060C17*** | 23600 | 21400 | 16.5 | 10.5 | 8.1 | 1.94 | 97 | 78 | 206133385
BRYANT HEATING AND COOLING SYSTEMS | 288BNV025*0**B* | CAP**3621AL*+UI | 83*CA60100C21*** | 23600 | 21400 | 16.5 | 10.5 | 8.1 | 1.94 | 97 | 78 | 206133405
BRYANT HEATING AND COOLING SYSTEMS | 288BNV025*0**B* | CAP**3617AL*+UI | 987MB42080C17*** | 23400 | 21600 | 16.5 | 10.5 | 8.1 | 1.92 | 96 | 77 | 204456634
BRYANT HEATING AND COOLING SYSTEMS | 288BNV025*0**B* | CAP**3617AL*+UI | 987MB42060C17*** | 23400 | 21600 | 16 | 10.5 | 8.1 | 1.92 | 96 | 78 | 204456625
BRYANT HEATING AND COOLING SYSTEMS | 288BNV025*0**B* | CAP**3621AL*+UI | 83*CA36040C17*** | 23600 | 21400 | 17 | 11 | 8.1 | 1.94 | 96 | 78 | 206133375
BRYANT HEATING AND COOLING SYSTEMS | 288BNV025*0**B* | CAP**3617AL*+UI | 986TC42080C17*** | 23600 | 21600 | 16.5 | 10.5 | 8.1 | 1.92 | 96 | 77 | 204456616
BRYANT HEATING AND COOLING SYSTEMS | 288BNV025*0**B* | CAP**3617AL*+UI | 88*TA48090C17*** | 23600 | 21400 | 17 | 11 | 8.1 | 1.94 | 96 | 78 | 204456652
BRYANT HEATING AND COOLING SYSTEMS | 288BNV025*0**B* | CAP**3617AL*+UI | 986TC42060C17*** | 23400 | 21600 | 16 | 10.5 | 8.1 | 1.92 | 96 | 78 | 204456607
BRYANT HEATING AND COOLING SYSTEMS | 288BNV025*0**B* | CAP**3617AL*+UI | 88*TA48070C17*** | 23600 | 21400 | 16.5 | 11 | 8.1 | 1.94 | 97 | 78 | 204456598
BRYANT HEATING AND COOLING SYSTEMS | 288BNV025*0**B* | CAP**3617AL*+UI | 88*TA36070C14*** | 23600 | 21400 | 17 | 11 | 8.1 | 1.94 | 96 | 78 | 204456643
BRYANT HEATING AND COOLING SYSTEMS | 288BNV025*0**B* | CAP**3617AL*+UI | 88*TA36045C17*** | 23400 | 21600 | 16 | 10.5 | 8.1 | 1.92 | 96 | 78 | 204456589
BRYANT HEATING AND COOLING SYSTEMS | 288BNV025*0**B* | CAP**3617AL*+UI | 83*CA48060C17*** | 23600 | 21400 | 16.5 | 10.5 | 8.1 | 1.94 | 97 | 78 | 206133365
BRYANT HEATING AND COOLING SYSTEMS | 288BNV025*0**B* | CAP**3617AL*+UI | 83*CA36040C17*** | 23600 | 21400 | 16.5 | 10.5 | 8.1 | 1.94 | 97 | 78 | 206133355
BRYANT HEATING AND COOLING SYSTEMS | 288BNV025*0**B* | CAP**3017AL*+UI | 987MB42080C17*** | 23400 | 21600 | 16 | 10.5 | 8.1 | 1.9 | 96 | 78 | 204456562
BRYANT HEATING AND COOLING SYSTEMS | 288BNV025*0**B* | CAP**3017AL*+UI | 986TC42060C17*** | 23400 | 21600 | 16 | 10.5 | 8.1 | 1.9 | 96 | 78 | 204456535
BRYANT HEATING AND COOLING SYSTEMS | 288BNV025*0**B* | CAP**3017AL*+UI | 986TC42080C17*** | 23400 | 21600 | 16.5 | 10.5 | 8.1 | 1.9 | 96 | 78 | 204456544
COMFORTMAKER | CVH825GKA3* | EA*4X24L17A*+WALLCON | *80CSU0401712A* | 23200 | 22000 | 16.5 | 10.5 | 8.1 | 1.9 | 95 | 76 | 206767073
ARCOAIRE | HVH825GKA3* | EA*4X24L17A*+WALLCON | *80CSU0401712A* | 23200 | 22000 | 16.5 | 10.5 | 8.1 | 1.9 | 95 | 76 | 206767072
AIRQUEST | HVH825GKA3* | EA*4X24L17A*+WALLCON | *80CSU0401712A* | 23200 | 22000 | 16.5 | 10.5 | 8.1 | 1.9 | 95 | 76 | 206767071
COMFORTMAKER | CVH825GKA2* | EA*4X36L17A*+WALLCON | *96CTN0601714A* | 23400 | 21600 | 16 | 10.5 | 8.1 | 1.92 | 96 | 78 | 204456611
KEEPRITE | CVH825GKA2* | EA*4X36L17A*+WALLCON | *80CTL0901716A* | 23600 | 21400 | 17 | 11 | 8.1 | 1.94 | 96 | 78 | 204456658
DAY & NIGHT | CVH825GKA2* | EA*4X36L17A*+WALLCON | *95CSU0601716A* | 23400 | 21600 | 16.5 | 10.5 | 8.1 | 1.92 | 96 | 78 | 206133762
COMFORTMAKER | CVH825GKA2* | EA*4X36L17A*+WALLCON | *95CSU0601716A* | 23400 | 21600 | 16.5 | 10.5 | 8.1 | 1.92 | 96 | 78 | 206133761
DAY & NIGHT | CVH825GKA2* | EA*4X36L17A*+WALLCON | *80CTL0901716A* | 23600 | 21400 | 17 | 11 | 8.1 | 1.94 | 96 | 78 | 204456657
COMFORTMAKER | CVH825GKA2* | EA*4X36L17A*+WALLCON | *80CTL0901716A* | 23600 | 21400 | 17 | 11 | 8.1 | 1.94 | 96 | 78 | 204456656
KEEPRITE | CVH825GKA2* | EA*4X36L17A*+WALLCON | *80CTL0701716A* | 23600 | 21400 | 16.5 | 11 | 8.1 | 1.94 | 97 | 78 | 204456604
COMFORTMAKER | CVH825GKA2* | EA*4X36L17A*+WALLCON | *80CTL0701716A* | 23600 | 21400 | 16.5 | 11 | 8.1 | 1.94 | 97 | 78 | 204456602
DAY & NIGHT | CVH825GKA2* | EA*4X36L17A*+WALLCON | *80CTL0701716A* | 23600 | 21400 | 16.5 | 11 | 8.1 | 1.94 | 97 | 78 | 204456603
COMFORTMAKER | CVH825GKA3* | EHD4X36AAL+WALLCON | *80CTL0901716A* | 24200 | 21400 | 16.5 | 11 | 8.1 | 2 | 96 | 78 | 206767046
HEIL | HVH825GKA2* | EA*4X37L17A*+WALLCON | *80CTL0701716A* | 24200 | 21400 | 16.5 | 11 | 8.1 | 2 | 97 | 78 | 204456825
AIRQUEST | HVH825GKA2* | EA*4X37L17A*+WALLCON | *80CTL0701412A* | 24200 | 21400 | 17 | 11 | 8.1 | 2 | 96 | 78 | 204456872
HEIL | HVH825GKA2* | EA*4X37L17A*+WALLCON | *80CTL0701412A* | 24200 | 21400 | 17 | 11 | 8.1 | 2 | 96 | 78 | 204456871
ARCOAIRE | HVH825GKA2* | EA*4X37L17A*+WALLCON | *80CTL0701412A* | 24200 | 21400 | 17 | 11 | 8.1 | 2 | 96 | 78 | 204456873
AIRQUEST | HVH825GKA2* | EA*4X37L17A*+WALLCON | *80CTL0451712A* | 24000 | 21600 | 16 | 10.5 | 8.1 | 1.98 | 96 | 78 | 204456817
HEIL | HVH825GKA2* | EA*4X37L17A*+WALLCON | *80CTL0451712A* | 24000 | 21600 | 16 | 10.5 | 8.1 | 1.98 | 96 | 78 | 204456816
ARCOAIRE | HVH825GKA2* | EA*4X37L17A*+WALLCON | *80CSU0601716A* | 24200 | 21400 | 16.5 | 10.5 | 8.1 | 2 | 97 | 78 | 206133428
ARCOAIRE | HVH825GKA2* | EA*4X37L17A*+WALLCON | *80CSU0401712A* | 24200 | 21400 | 17 | 11 | 8.1 | 2 | 96 | 78 | 206133418
AIRQUEST | HVH825GKA2* | EA*4X37L17A*+WALLCON | *80CSU0401712A* | 24200 | 21400 | 17 | 11 | 8.1 | 2 | 96 | 78 | 206133417
HEIL | HVH825GKA2* | EA*4X37L17A*+WALLCON | *80CSU0601716A* | 24200 | 21400 | 16.5 | 10.5 | 8.1 | 2 | 97 | 78 | 206133426
ARCOAIRE | HVH825GKA2* | EA*4X36L21A*+WALLCON | *97CMN1002122A* | 23600 | 21400 | 16.5 | 11 | 8.1 | 1.94 | 96 | 78 | 204456764
HEIL | HVH825GKA2* | EA*4X37L17A*+WALLCON | *80CSU0401712A* | 24200 | 21400 | 17 | 11 | 8.1 | 2 | 96 | 78 | 206133416
HEIL | HVH825GKA2* | EA*4X36L21A*+WALLCON | *97CMN1002122A* | 23600 | 21400 | 16.5 | 11 | 8.1 | 1.94 | 96 | 78 | 204456762
AIRQUEST | HVH825GKA2* | EA*4X36L21A*+WALLCON | *97CMN1002122A* | 23600 | 21400 | 16.5 | 11 | 8.1 | 1.94 | 96 | 78 | 204456763
HEIL | HVH825GKA2* | EA*4X36L21A*+WALLCON | *97CMN0801714A* | 23600 | 21600 | 16.5 | 11 | 8.1 | 1.92 | 96 | 77 | 204456725
ARCOAIRE | HVH825GKA2* | EA*4X36L21A*+WALLCON | *97CMN0801714A* | 23600 | 21600 | 16.5 | 11 | 8.1 | 1.92 | 96 | 77 | 204456731
AIRQUEST | HVH825GKA2* | EA*4X36L21A*+WALLCON | *97CMN0801714A* | 23600 | 21600 | 16.5 | 11 | 8.1 | 1.92 | 96 | 77 | 204456728
HEIL | HVH825GKA2* | EA*4X36L21A*+WALLCON | *97CMN0602120A* | 23600 | 21600 | 16 | 10.5 | 8.1 | 1.92 | 96 | 77 | 204456807
AIRQUEST | HVH825GKA2* | EA*4X36L21A*+WALLCON | *97CMN0602120A* | 23600 | 21600 | 16 | 10.5 | 8.1 | 1.92 | 96 | 77 | 204456808
ARCOAIRE | HVH825GKA2* | EA*4X36L21A*+WALLCON | *97CMN0602120A* | 23600 | 21600 | 16 | 10.5 | 8.1 | 1.92 | 96 | 77 | 204456809
HEIL | HVH825GKA2* | EA*4X36L21A*+WALLCON | *80CTL0701716A* | 23600 | 21400 | 16.5 | 11 | 8.1 | 1.94 | 97 | 78 | 204456671
ARCOAIRE | HVH825GKA2* | EA*4X36L21A*+WALLCON | *97CMN0601714A* | 23400 | 21600 | 16 | 10.5 | 8.1 | 1.92 | 96 | 78 | 204456718
AIRQUEST | HVH825GKA2* | EA*4X36L21A*+WALLCON | *97CMN0601714A* | 23400 | 21600 | 16 | 10.5 | 8.1 | 1.92 | 96 | 78 | 204456717
ARCOAIRE | HVH825GKA2* | EA*4X36L21A*+WALLCON | *80CTL0451712A* | 23400 | 21600 | 16 | 10.5 | 8.1 | 1.92 | 96 | 78 | 204456664
ARCOAIRE | HVH825GKA2* | EA*4X36L21A*+WALLCON | *80CSU1002120A* | 23600 | 21400 | 16.5 | 10.5 | 8.1 | 1.94 | 97 | 78 | 206133408
AIRQUEST | HVH825GKA2* | EA*4X36L21A*+WALLCON | *80CSU1002120A* | 23600 | 21400 | 16.5 | 10.5 | 8.1 | 1.94 | 97 | 78 | 206133407
HEIL | HVH825GKA2* | EA*4X36L21A*+WALLCON | *80CTL0451712A* | 23400 | 21600 | 16 | 10.5 | 8.1 | 1.92 | 96 | 78 | 204456662
HEIL | HVH825GKA2* | EA*4X36L21A*+WALLCON | *80CSU1002120A* | 23600 | 21400 | 16.5 | 10.5 | 8.1 | 1.94 | 97 | 78 | 206133406
ARCOAIRE | HVH825GKA2* | EA*4X36L21A*+WALLCON | *80CSU0601716A* | 23600 | 21400 | 16.5 | 10.5 | 8.1 | 1.94 | 97 | 78 | 206133388
AIRQUEST | HVH825GKA2* | EA*4X36L21A*+WALLCON | *80CSU0601716A* | 23600 | 21400 | 16.5 | 10.5 | 8.1 | 1.94 | 97 | 78 | 206133387
KENMORE | (C,H,T)VH837GKA** | EA*4X48L21A*+WALLCON | *95CSU1002122A* | 32400 | 32600 | 17.5 | 11.5 | 8.5 | 2 | 96 | 76 | 206136182
KENMORE | (C,H,T)VH837GKA** | EA*4X48L21A*+WALLCON | *96CTN0801714A* | 32200 | 32800 | 17 | 11 | 8.1 | 1.96 | 97 | 77 | 204299253
KENMORE | (C,H,T)VH837GKA** | EA*4X48L21A*+WALLCON | *95CSU0802120A* | 32400 | 32600 | 17.5 | 11.5 | 8.5 | 1.98 | 96 | 77 | 206136172
KENMORE | (C,H,T)VH837GKA** | EA*4X48L21A*+WALLCON | *80CTL0902120A* | 32200 | 32600 | 17.5 | 11.7 | 8.5 | 1.98 | 96 | 77 | 204299233
KENMORE | (C,H,T)VH837GKA** | EA*4X48L21A*+WALLCON | *80CTL0901716A* | 32400 | 32600 | 18 | 11.7 | 8.5 | 2 | 96 | 76 | 204299323
KENMORE | (C,H,T)VH837GKA** | EA*4X48L21A*+WALLCON | *80CSU1002120A* | 32200 | 32600 | 17.5 | 11 | 8.1 | 1.98 | 97 | 77 | 206135800
KENMORE | (C,H,T)VH837GKA** | EA*4X48L21A*+WALLCON | *80CTL0701716A* | 32200 | 32600 | 17.5 | 11.5 | 8.1 | 1.96 | 97 | 77 | 204299213
KENMORE | (C,H,T)VH837GKA** | EA*4X48L21A*+WALLCON | *80CSU0401712A* | 32400 | 32600 | 17.5 | 11 | 8.5 | 1.98 | 96 | 77 | 206135770
KENMORE | (C,H,T)VH837GKA** | EA*4X43L21A*+WALLCON | *96CTN1002122A* | 33000 | 33000 | 17.5 | 11.7 | 8.5 | 2 | 96 | 76 | 205751216
KENMORE | (C,H,T)VH837GKA** | EA*4X43L21A*+WALLCON | *80CTL0902120A* | 32800 | 33000 | 17.5 | 11.7 | 8.5 | 2 | 96 | 76 | 205751143
KENMORE | (C,H,T)VH837GKA** | EA*4X43L21A*+WALLCON | *95CSU1002122A* | 33000 | 32800 | 17.5 | 11.5 | 8.5 | 2 | 96 | 76 | 206136152
KENMORE | (C,H,T)VH837GKA** | EA*4X43L21A*+WALLCON | *80CTL0901716A* | 33000 | 32800 | 18 | 11.7 | 8.5 | 2 | 97 | 76 | 205751224
KENMORE | (C,H,T)VH837GKA** | EA*4X43L21A*+WALLCON | *95CSU0802120A* | 33000 | 32800 | 17.5 | 11.5 | 8.5 | 2 | 97 | 76 | 206136142
KENMORE | (C,H,T)VH837GKA** | EA*4X43L21A*+WALLCON | *80CSU0601716A* | 32800 | 33000 | 17.5 | 11 | 8.5 | 1.98 | 96 | 76 | 206135740
KENMORE | (C,H,T)VH837GKA** | EA*4X43L21A*+WALLCON | *80CTL0701716A* | 32800 | 33000 | 17.5 | 11.7 | 8.5 | 1.98 | 97 | 76 | 205751127
KENMORE | (C,H,T)VH837GKA** | EA*4X43L21A*+WALLCON | *80CSU1002120A* | 32800 | 33000 | 17.5 | 11 | 8.5 | 1.98 | 96 | 76 | 206135760
KENMORE | (C,H,T)VH837GKA** | EA*4X42L24A*+WALLCON | *97CMN1002122A* | 31800 | 33000 | 17.5 | 11.5 | 8.1 | 1.9 | 95 | 74 | 204299113
KENMORE | (C,H,T)VH837GKA** | EA*4X43L21A*+WALLCON | *80CSU0401712A* | 33000 | 33000 | 17.5 | 11.5 | 8.5 | 2 | 96 | 76 | 206135730
KENMORE | (C,H,T)VH837GKA** | EA*4X42L24A*+WALLCON | *97CMN1202422A* | 31800 | 33200 | 17 | 11 | 8.1 | 1.88 | 95 | 73 | 204299123
KENMORE | (C,H,T)VH825GKA2* | EHD4X36AAL+WALLCON | *95CSU0802120A* | 24000 | 21400 | 16 | 10.5 | 8.1 | 1.98 | 96 | 78 | 206133990
COMFORTMAKER | CVH825GKA3* | EA*4X37L17A*+WALLCON | *80CSU0401712A* | 24200 | 21400 | 17 | 11 | 8.1 | 2 | 96 | 78 | 206767181
HEIL | HVH825GKA3* | EA*4X24L17A*+WALLCON | *80CTL0701412A* | 23400 | 22000 | 17 | 11 | 8.1 | 1.9 | 95 | 76 | 206765468
DAY & NIGHT | CVH825GKA3* | EA*4X37L17A*+WALLCON | *80CSU0401712A* | 24200 | 21400 | 17 | 11 | 8.1 | 2 | 96 | 78 | 206767182
AIRQUEST | HVH825GKA3* | EA*4X24L17A*+WALLCON | *80CTL0701412A* | 23400 | 22000 | 17 | 11 | 8.1 | 1.9 | 95 | 76 | 206765469
HEIL | HVH825GKA3* | EA*4X37L17A*+WALLCON | *80CSU0401712A* | 24200 | 21400 | 17 | 11 | 8.1 | 2 | 96 | 78 | 206767178
AIRQUEST | HVH825GKA3* | EA*4X37L17A*+WALLCON | *80CSU0401712A* | 24200 | 21400 | 17 | 11 | 8.1 | 2 | 96 | 78 | 206767179
BRYANT HEATING AND COOLING SYSTEMS | 288BNV025*0**C* | CAP**2417AL*+UI | 88*TA36070C14*** | 23400 | 22000 | 17 | 11 | 8.1 | 1.9 | 95 | 76 | 206765467
KENMORE | (C,H,T)VH825GKA3* | EA*4X24L17A*+WALLCON | *97CMN0801714A* | 23200 | 22000 | 16 | 10.5 | 8.1 | 1.88 | 96 | 77 | 206998297
CARRIER | 25VNA825A*032* | CAP**2417AL*+UI | 58TN*A070C14**12 | 23400 | 22000 | 17 | 11 | 8.1 | 1.9 | 95 | 76 | 206764303
TEMPSTAR | TVH825GKA3* | EA*4X24L17A*+WALLCON | *97CMN0801714A* | 23200 | 22000 | 16 | 10.5 | 8.1 | 1.88 | 96 | 77 | 206765466
KEEPRITE | CVH825GKA3* | EA*4X24L17A*+WALLCON | *97CMN0801714A* | 23200 | 22000 | 16 | 10.5 | 8.1 | 1.88 | 96 | 77 | 206765464
DAY & NIGHT | CVH825GKA3* | EA*4X24L17A*+WALLCON | *97CMN0801714A* | 23200 | 22000 | 16 | 10.5 | 8.1 | 1.88 | 96 | 77 | 206765463
KENMORE | (C,H,T)VH825GKA3* | EA*4X37L21A*+WALLCON | *95CSU0802120A* | 24400 | 21200 | 17 | 11 | 8.5 | 2.04 | 97 | 78 | 206998530
CARRIER | 25VNA825A*032* | CAP**3721AL*+UI | 59CU5A100C21**22 | 24400 | 21200 | 17 | 11 | 8.5 | 2.04 | 97 | 78 | 206764516
TEMPSTAR | TVH825GKA3* | EA*4X37L21A*+WALLCON | *95CSU0802120A* | 24400 | 21200 | 17 | 11 | 8.5 | 2.04 | 97 | 78 | 206767550
BRYANT HEATING AND COOLING SYSTEMS | 288BNV025*0**C* | CAP**3721AL*+UI | 935CA66100C21*** | 24400 | 21200 | 17 | 11 | 8.5 | 2.04 | 97 | 78 | 206767551
COMFORTMAKER | CVH825GKA3* | EA*4X37L21A*+WALLCON | *95CSU0802120A* | 24400 | 21200 | 17 | 11 | 8.5 | 2.04 | 97 | 78 | 206767546
KEEPRITE | CVH825GKA3* | EA*4X37L21A*+WALLCON | *95CSU0802120A* | 24400 | 21200 | 17 | 11 | 8.5 | 2.04 | 97 | 78 | 206767548
ARCOAIRE | HVH825GKA3* | EA*4X37L21A*+WALLCON | *95CSU0802120A* | 24400 | 21200 | 17 | 11 | 8.5 | 2.04 | 97 | 78 | 206767545
AIRQUEST | HVH825GKA3* | EA*4X36L21A*+WALLCON | *97CMN0801714A* | 23600 | 21600 | 16.5 | 11 | 8.1 | 1.92 | 96 | 77 | 206765782
DAY & NIGHT | CVH825GKA3* | EA*4X37L21A*+WALLCON | *95CSU0802120A* | 24400 | 21200 | 17 | 11 | 8.5 | 2.04 | 97 | 78 | 206767547
COMFORTMAKER | CVH825GKA3* | EA*4X36L21A*+WALLCON | *97CMN0801714A* | 23600 | 21600 | 16.5 | 11 | 8.1 | 1.92 | 96 | 77 | 206765784
ARCOAIRE | HVH825GKA3* | EA*4X36L21A*+WALLCON | *97CMN0801714A* | 23600 | 21600 | 16.5 | 11 | 8.1 | 1.92 | 96 | 77 | 206765783
HEIL | HVH825GKA3* | EA*4X36L21A*+WALLCON | *97CMN0801714A* | 23600 | 21600 | 16.5 | 11 | 8.1 | 1.92 | 96 | 77 | 206765781
BRYANT HEATING AND COOLING SYSTEMS | 288BNV025*0**C* | CAP**3621AL*+UI | 987MB42080C17*** | 23600 | 21600 | 16.5 | 11 | 8.1 | 1.92 | 96 | 77 | 206765780
HEIL | HVH825GKA3* | EA*4X30L17A*+WALLCON | *96CTN0801714A* | 23400 | 21600 | 16.5 | 10.5 | 8.1 | 1.9 | 96 | 78 | 206765601
TEMPSTAR | TVH825GKA3* | EA*4X36L21A*+WALLCON | *97CMN0601714A* | 23400 | 21600 | 16 | 10.5 | 8.1 | 1.92 | 96 | 78 | 206765779
CARRIER | 25VNA825A*032* | CAP**3017AL*+UI | 59TN6B080C17**14 | 23400 | 21600 | 16.5 | 10.5 | 8.1 | 1.9 | 96 | 78 | 206764317
CARRIER | 25VNA825A*032* | CAP**3621AL*+UI | 59MN7B080C17**14 | 23600 | 21600 | 16.5 | 11 | 8.1 | 1.92 | 96 | 77 | 206764337
KENMORE | (C,H,T)VH825GKA3* | EA*4X36L21A*+WALLCON | *97CMN0601714A* | 23400 | 21600 | 16 | 10.5 | 8.1 | 1.92 | 96 | 78 | 206998331
AIRQUEST | HVH825GKA3* | EA*4X30L17A*+WALLCON | *96CTN0801714A* | 23400 | 21600 | 16.5 | 10.5 | 8.1 | 1.9 | 96 | 78 | 206765602
BRYANT HEATING AND COOLING SYSTEMS | 288BNV025*0**C* | CAP**3017AL*+UI | 986TC42080C17*** | 23400 | 21600 | 16.5 | 10.5 | 8.1 | 1.9 | 96 | 78 | 206765600
KENMORE | (C,H,T)VH825GKA3* | EA*4X30L17A*+WALLCON | *96CTN0601714A* | 23400 | 21600 | 16 | 10.5 | 8.1 | 1.9 | 96 | 78 | 206998311
DAY & NIGHT | CVH825GKA3* | EA*4X30L17A*+WALLCON | *96CTN0601714A* | 23400 | 21600 | 16 | 10.5 | 8.1 | 1.9 | 96 | 78 | 206765596
AIRQUEST | HVH825GKA3* | EA*4X30L17A*+WALLCON | *96CTN0601714A* | 23400 | 21600 | 16 | 10.5 | 8.1 | 1.9 | 96 | 78 | 206765593
ARCOAIRE | HVH825GKA3* | EA*4X30L17A*+WALLCON | *96CTN0601714A* | 23400 | 21600 | 16 | 10.5 | 8.1 | 1.9 | 96 | 78 | 206765594
TEMPSTAR | TVH825GKA3* | EA*4X30L17A*+WALLCON | *96CTN0601714A* | 23400 | 21600 | 16 | 10.5 | 8.1 | 1.9 | 96 | 78 | 206765599
KEEPRITE | CVH825GKA3* | EA*4X30L17A*+WALLCON | *96CTN0601714A* | 23400 | 21600 | 16 | 10.5 | 8.1 | 1.9 | 96 | 78 | 206765597
HEIL | HVH825GKA3* | EA*4X30L17A*+WALLCON | *96CTN0601714A* | 23400 | 21600 | 16 | 10.5 | 8.1 | 1.9 | 96 | 78 | 206765592
BRYANT HEATING AND COOLING SYSTEMS | 288BNV025*0**C* | CAP**3017AL*+UI | 986TC42060C17*** | 23400 | 21600 | 16 | 10.5 | 8.1 | 1.9 | 96 | 78 | 206765591
COMFORTMAKER | CVH825GKA3* | EA*4X30L17A*+WALLCON | *96CTN0601714A* | 23400 | 21600 | 16 | 10.5 | 8.1 | 1.9 | 96 | 78 | 206765595
CARRIER | 25VNA825A*032* | CAP**3017AL*+UI | 59TN6B060C17**14 | 23400 | 21600 | 16 | 10.5 | 8.1 | 1.9 | 96 | 78 | 206764316
HEIL | HVH825GKA3* | EA*4X25L17A*+WALLCON | *80CSU0601716A* | 24400 | 21200 | 16.5 | 11 | 8.1 | 2.02 | 97 | 79 | 206767097
CARRIER | 25VNA825A*032* | CAP**2517AL*+UI | 58CU*A060C17**16 | 24400 | 21200 | 16.5 | 11 | 8.1 | 2.02 | 97 | 79 | 206764469
TEMPSTAR | TVH825GKA3* | EA*4X30L17A*+WALLCON | *80CTL0701716A* | 23400 | 21600 | 16.5 | 11 | 8.1 | 1.92 | 96 | 77 | 206765590
BRYANT HEATING AND COOLING SYSTEMS | 288BNV025*0**C* | CAP**2517AL*+UI | 83*CA48060C17*** | 24400 | 21200 | 16.5 | 11 | 8.1 | 2.02 | 97 | 79 | 206767096
KENMORE | (C,H,T)VH825GKA3* | EA*4X30L17A*+WALLCON | *80CTL0701716A* | 23400 | 21600 | 16.5 | 11 | 8.1 | 1.92 | 96 | 77 | 206998310
AIRQUEST | HVH825GKA3* | EA*4X25L17A*+WALLCON | *80CSU0601716A* | 24400 | 21200 | 16.5 | 11 | 8.1 | 2.02 | 97 | 79 | 206767098
KENMORE | (C,H,T)VH825GKA3* | EA*4X25L17A*+WALLCON | *80CSU0401712A* | 24400 | 21200 | 17 | 11 | 8.1 | 2.02 | 97 | 78 | 206998479
DAY & NIGHT | CVH825GKA3* | EA*4X25L17A*+WALLCON | *80CSU0401712A* | 24400 | 21200 | 17 | 11 | 8.1 | 2.02 | 97 | 78 | 206767092
ARCOAIRE | HVH825GKA3* | EA*4X24L17A*+WALLCON | *97CMN0801714A* | 23200 | 22000 | 16 | 10.5 | 8.1 | 1.88 | 96 | 77 | 206765461
AIRQUEST | HVH825GKA3* | EA*4X24L17A*+WALLCON | *97CMN0801714A* | 23200 | 22000 | 16 | 10.5 | 8.1 | 1.88 | 96 | 77 | 206765460
TEMPSTAR | TVH825GKA3* | EA*4X25L17A*+WALLCON | *80CSU0401712A* | 24400 | 21200 | 17 | 11 | 8.1 | 2.02 | 97 | 78 | 206767095
KEEPRITE | CVH825GKA3* | EA*4X25L17A*+WALLCON | *80CSU0401712A* | 24400 | 21200 | 17 | 11 | 8.1 | 2.02 | 97 | 78 | 206767093
COMFORTMAKER | CVH825GKA3* | EA*4X24L17A*+WALLCON | *97CMN0801714A* | 23200 | 22000 | 16 | 10.5 | 8.1 | 1.88 | 96 | 77 | 206765462
COMFORTMAKER | CVH837GKA** | EA*4X42L24A*+WALLCON | *80CTL1352422A* | 31800 | 33000 | 17.5 | 11.5 | 8.1 | 1.9 | 95 | 74 | 204299080
DAY & NIGHT | CVH837GKA** | EA*4X42L24A*+WALLCON | *80CTL0902120A* | 31800 | 33200 | 17.5 | 11.5 | 8.1 | 1.9 | 95 | 73 | 204299071
COMFORTMAKER | CVH837GKA** | EA*4X42L24A*+WALLCON | *80CTL0902120A* | 31800 | 33200 | 17.5 | 11.5 | 8.1 | 1.9 | 95 | 73 | 204299070
DAY & NIGHT | CVH837GKA** | EA*4X42L24A*+WALLCON | *80CSU1002120A* | 31800 | 33200 | 17 | 11 | 8.1 | 1.9 | 95 | 73 | 206135718
KEEPRITE | CVH837GKA** | EA*4X42L24A*+WALLCON | *80CSU1002120A* | 31800 | 33200 | 17 | 11 | 8.1 | 1.9 | 95 | 73 | 206135719
COMFORTMAKER | CVH837GKA** | EA*4X42L24A*+WALLCON | *80CSU1002120A* | 31800 | 33200 | 17 | 11 | 8.1 | 1.9 | 95 | 73 | 206135717
COMFORTMAKER | CVH837GKA** | EA*4X42L21A*+WALLCON | *97CMN1002122A* | 31800 | 33000 | 17 | 11.5 | 8.1 | 1.9 | 95 | 74 | 204299000
KEEPRITE | CVH837GKA** | EA*4X42L21A*+WALLCON | *97CMN1002122A* | 31800 | 33000 | 17 | 11.5 | 8.1 | 1.9 | 95 | 74 | 204299002
DAY & NIGHT | CVH837GKA** | EA*4X42L21A*+WALLCON | *97CMN1002122A* | 31800 | 33000 | 17 | 11.5 | 8.1 | 1.9 | 95 | 74 | 204299001
KEEPRITE | CVH837GKA** | EA*4X42L21A*+WALLCON | *97CMN0801714A* | 31600 | 33400 | 17 | 11 | 8.1 | 1.86 | 95 | 74 | 204298982
DAY & NIGHT | CVH837GKA** | EA*4X42L21A*+WALLCON | *97CMN0801714A* | 31600 | 33400 | 17 | 11 | 8.1 | 1.86 | 95 | 74 | 204298981
KEEPRITE | CVH837GKA** | EA*4X42L21A*+WALLCON | *97CMN0602120A* | 31600 | 33400 | 17 | 11 | 8.1 | 1.86 | 95 | 74 | 204299052
COMFORTMAKER | CVH837GKA** | EA*4X42L21A*+WALLCON | *97CMN0801714A* | 31600 | 33400 | 17 | 11 | 8.1 | 1.86 | 95 | 74 | 204298980
KEEPRITE | CVH837GKA** | EA*4X42L21A*+WALLCON | *96CTN0801714A* | 31600 | 33400 | 17 | 11 | 8.1 | 1.86 | 95 | 74 | 204298962
DAY & NIGHT | CVH837GKA** | EA*4X42L21A*+WALLCON | *97CMN0602120A* | 31600 | 33400 | 17 | 11 | 8.1 | 1.86 | 95 | 74 | 204299051
COMFORTMAKER | CVH837GKA** | EA*4X42L21A*+WALLCON | *97CMN0602120A* | 31600 | 33400 | 17 | 11 | 8.1 | 1.86 | 95 | 74 | 204299050
KEEPRITE | CVH837GKA** | EA*4X42L21A*+WALLCON | *95CSU1002122A* | 31800 | 33000 | 17.5 | 11 | 8.1 | 1.9 | 95 | 74 | 206136111
COMFORTMAKER | CVH837GKA** | EA*4X42L21A*+WALLCON | *96CTN0801714A* | 31600 | 33400 | 17 | 11 | 8.1 | 1.86 | 95 | 74 | 204298960
DAY & NIGHT | CVH837GKA** | EA*4X42L21A*+WALLCON | *95CSU1002122A* | 31800 | 33000 | 17.5 | 11 | 8.1 | 1.9 | 95 | 74 | 206136110
COMFORTMAKER | CVH837GKA** | EA*4X37L21A*+WALLCON | *80CSU0401712A* | 32800 | 33000 | 17.5 | 11.5 | 8.5 | 1.98 | 96 | 76 | 206135657
DAY & NIGHT | CVH837GKA** | EA*4X36L21A*+WALLCON | *97CMN1002122A* | 31600 | 33200 | 17 | 11 | 8.1 | 1.86 | 94 | 73 | 204298741
KEEPRITE | CVH837GKA** | EA*4X36L21A*+WALLCON | *97CMN0602120A* | 31400 | 33600 | 17 | 11 | 8.1 | 1.84 | 93 | 73 | 204298792
DAY & NIGHT | CVH837GKA** | EA*4X36L21A*+WALLCON | *97CMN0602120A* | 31400 | 33600 | 17 | 11 | 8.1 | 1.84 | 93 | 73 | 204298791
COMFORTMAKER | CVH837GKA** | EA*4X36L21A*+WALLCON | *97CMN0602120A* | 31400 | 33600 | 17 | 11 | 8.1 | 1.84 | 93 | 73 | 204298790
DAY & NIGHT | CVH837GKA** | EA*4X36L21A*+WALLCON | *96CTN1002122A* | 31600 | 33200 | 17 | 11 | 8.1 | 1.86 | 94 | 73 | 204298761
KEEPRITE | CVH837GKA** | EA*4X36L21A*+WALLCON | *96CTN1002122A* | 31600 | 33200 | 17 | 11 | 8.1 | 1.86 | 94 | 73 | 204298762
COMFORTMAKER | CVH837GKA** | EHD4X36AAL+WALLCON | *96CTN1002122A* | 32200 | 33200 | 16.5 | 11 | 8.1 | 1.94 | 95 | 75 | 204300184
KEEPRITE | CVH837GKA** | EHD4X36AAL+WALLCON | *95CSU1002122A* | 32200 | 33200 | 16.5 | 11 | 8.1 | 1.94 | 95 | 74 | 206136327
KENMORE | (C,H,T)VH837GKA** | EHD4X48AAL+WALLCON | *97CMN1202422A* | 32600 | 33000 | 16.5 | 11 | 8.1 | 1.96 | 96 | 76 | 204300547
KENMORE | (C,H,T)VH837GKA** | EHD4X48AAL+WALLCON | *97CMN1002122A* | 32600 | 33000 | 17 | 11 | 8.1 | 1.98 | 96 | 75 | 204300537
KENMORE | (C,H,T)VH837GKA** | EHD4X48AAL+WALLCON | *80CSU1002120A* | 32600 | 33000 | 17 | 11 | 8.1 | 1.96 | 96 | 76 | 206136042
KENMORE | (C,H,T)VH837GKA** | EHD4X48AAL+WALLCON | *80CSU0601716A* | 32600 | 33200 | 17 | 11 | 8.1 | 1.96 | 96 | 75 | 206136022
KENMORE | (C,H,T)VH837GKA** | EHD4X48AAL+WALLCON | *80CSU0401712A* | 32600 | 33000 | 17 | 11 | 8.1 | 1.98 | 96 | 76 | 206136012
KENMORE | (C,H,T)VH837GKA** | EHD4X42AAL+WALLCON | *97CMN1202422A* | 32400 | 33200 | 16.5 | 11 | 8.1 | 1.96 | 95 | 75 | 204300357
KENMORE | (C,H,T)VH837GKA** | EHD4X42AAL+WALLCON | *97CMN1002122A* | 32600 | 33000 | 16.5 | 11 | 8.1 | 1.96 | 96 | 75 | 204300347
KENMORE | (C,H,T)VH837GKA** | EHD4X48AAL+WALLCON | *97CMN0602120A* | 32400 | 33200 | 16.5 | 11 | 8.1 | 1.94 | 96 | 76 | 204300607
KENMORE | (C,H,T)VH837GKA** | EHD4X42AAL+WALLCON | *96CTN1202422A* | 32600 | 33000 | 17 | 11 | 8.1 | 1.96 | 96 | 75 | 204300307
HEIL | HVH825GKA2* | EA*4X36L21A*+WALLCON | *80CSU0601716A* | 23600 | 21400 | 16.5 | 10.5 | 8.1 | 1.94 | 97 | 78 | 206133386
ARCOAIRE | HVH825GKA2* | EA*4X36L21A*+WALLCON | *80CSU0401712A* | 23600 | 21400 | 17 | 11 | 8.1 | 1.94 | 96 | 78 | 206133378
ARCOAIRE | HVH825GKA2* | EA*4X36L17A*+WALLCON | *97CMN0801714A* | 23400 | 21600 | 16.5 | 10.5 | 8.1 | 1.92 | 96 | 77 | 204456637
HEIL | HVH825GKA2* | EA*4X36L21A*+WALLCON | *80CSU0401712A* | 23600 | 21400 | 17 | 11 | 8.1 | 1.94 | 96 | 78 | 206133376
AIRQUEST | HVH825GKA2* | EA*4X36L21A*+WALLCON | *80CSU0401712A* | 23600 | 21400 | 17 | 11 | 8.1 | 1.94 | 96 | 78 | 206133377
HEIL | HVH825GKA2* | EA*4X36L17A*+WALLCON | *97CMN0801714A* | 23400 | 21600 | 16.5 | 10.5 | 8.1 | 1.92 | 96 | 77 | 204456635
AIRQUEST | HVH825GKA2* | EA*4X36L17A*+WALLCON | *97CMN0801714A* | 23400 | 21600 | 16.5 | 10.5 | 8.1 | 1.92 | 96 | 77 | 204456636
HEIL | HVH825GKA2* | EA*4X36L17A*+WALLCON | *97CMN0601714A* | 23400 | 21600 | 16 | 10.5 | 8.1 | 1.92 | 96 | 78 | 204456626
ARCOAIRE | HVH825GKA2* | EA*4X36L17A*+WALLCON | *97CMN0601714A* | 23400 | 21600 | 16 | 10.5 | 8.1 | 1.92 | 96 | 78 | 204456628
AIRQUEST | HVH825GKA2* | EA*4X36L17A*+WALLCON | *96CTN0801714A* | 23600 | 21600 | 16.5 | 10.5 | 8.1 | 1.92 | 96 | 77 | 204456618
AIRQUEST | HVH825GKA2* | EA*4X36L17A*+WALLCON | *97CMN0601714A* | 23400 | 21600 | 16 | 10.5 | 8.1 | 1.92 | 96 | 78 | 204456627
ARCOAIRE | HVH825GKA2* | EA*4X36L17A*+WALLCON | *96CTN0801714A* | 23600 | 21600 | 16.5 | 10.5 | 8.1 | 1.92 | 96 | 77 | 204456619
ARCOAIRE | HVH825GKA2* | EA*4X36L17A*+WALLCON | *96CTN0601714A* | 23400 | 21600 | 16 | 10.5 | 8.1 | 1.92 | 96 | 78 | 204456610
AIRQUEST | HVH825GKA2* | EA*4X36L17A*+WALLCON | *96CTN0601714A* | 23400 | 21600 | 16 | 10.5 | 8.1 | 1.92 | 96 | 78 | 204456609
HEIL | HVH825GKA2* | EA*4X25L17A*+WALLCON | *95CSU0601716A* | 24200 | 21400 | 16.5 | 10.5 | 8.1 | 2 | 97 | 78 | 206133738
ARCOAIRE | HVH825GKA2* | EA*4X25L17A*+WALLCON | *80CTL0901716A* | 24400 | 21200 | 17.5 | 11.5 | 8.5 | 2.04 | 97 | 78 | 204456502
HEIL | HVH825GKA2* | EA*4X25L17A*+WALLCON | *80CTL0901716A* | 24400 | 21200 | 17.5 | 11.5 | 8.5 | 2.04 | 97 | 78 | 204456500
AIRQUEST | HVH825GKA2* | EA*4X25L17A*+WALLCON | *80CTL0901716A* | 24400 | 21200 | 17.5 | 11.5 | 8.5 | 2.04 | 97 | 78 | 204456501
ARCOAIRE | HVH825GKA2* | EA*4X25L17A*+WALLCON | *80CTL0701716A* | 24400 | 21200 | 16.5 | 11 | 8.1 | 2.02 | 97 | 78 | 204456448
AIRQUEST | HVH825GKA2* | EA*4X25L17A*+WALLCON | *80CTL0701412A* | 24400 | 21200 | 17.5 | 11.5 | 8.5 | 2.02 | 97 | 78 | 204456492
AIRQUEST | HVH825GKA2* | EA*4X25L17A*+WALLCON | *80CTL0701716A* | 24400 | 21200 | 16.5 | 11 | 8.1 | 2.02 | 97 | 78 | 204456447
ARCOAIRE | HVH825GKA2* | EA*4X25L17A*+WALLCON | *80CTL0701412A* | 24400 | 21200 | 17.5 | 11.5 | 8.5 | 2.02 | 97 | 78 | 204456493
HEIL | HVH825GKA2* | EA*4X25L17A*+WALLCON | *80CTL0701716A* | 24400 | 21200 | 16.5 | 11 | 8.1 | 2.02 | 97 | 78 | 204456446
HEIL | HVH825GKA2* | EA*4X25L17A*+WALLCON | *80CTL0701412A* | 24400 | 21200 | 17.5 | 11.5 | 8.5 | 2.02 | 97 | 78 | 204456491
ARCOAIRE | HVH825GKA2* | EA*4X25L17A*+WALLCON | *80CTL0451712A* | 24200 | 21400 | 16.5 | 11 | 8.1 | 2 | 97 | 79 | 204456439
AIRQUEST | HVH825GKA2* | EA*4X25L17A*+WALLCON | *80CTL0451712A* | 24200 | 21400 | 16.5 | 11 | 8.1 | 2 | 97 | 79 | 204456438
HEIL | HVH825GKA2* | EA*4X25L17A*+WALLCON | *80CTL0451712A* | 24200 | 21400 | 16.5 | 11 | 8.1 | 2 | 97 | 79 | 204456437
AIRQUEST | HVH825GKA2* | EA*4X25L17A*+WALLCON | *80CSU0601716A* | 24400 | 21200 | 16.5 | 11 | 8.1 | 2.02 | 97 | 79 | 206133327
ARCOAIRE | HVH825GKA2* | EA*4X25L17A*+WALLCON | *80CSU0601716A* | 24400 | 21200 | 16.5 | 11 | 8.1 | 2.02 | 97 | 79 | 206133328
HEIL | HVH825GKA2* | EA*4X25L17A*+WALLCON | *80CSU0601716A* | 24400 | 21200 | 16.5 | 11 | 8.1 | 2.02 | 97 | 79 | 206133326
AIRQUEST | HVH825GKA2* | EA*4X25L17A*+WALLCON | *80CSU0401712A* | 24400 | 21200 | 17 | 11 | 8.1 | 2.02 | 97 | 78 | 206133317
ARCOAIRE | HVH825GKA2* | EA*4X24L17A*+WALLCON | *97CMN0801714A* | 23200 | 22000 | 16 | 10.5 | 8.1 | 1.88 | 96 | 77 | 204456412
ARCOAIRE | HVH825GKA2* | EA*4X25L17A*+WALLCON | *80CSU0401712A* | 24400 | 21200 | 17 | 11 | 8.1 | 2.02 | 97 | 78 | 206133318
AIRQUEST | HVH825GKA2* | EA*4X24L17A*+WALLCON | *97CMN0801714A* | 23200 | 22000 | 16 | 10.5 | 8.1 | 1.88 | 96 | 77 | 204456411
HEIL | HVH825GKA2* | EA*4X24L17A*+WALLCON | *97CMN0801714A* | 23200 | 22000 | 16 | 10.5 | 8.1 | 1.88 | 96 | 77 | 204456410
KENMORE | (C,H,T)VH825GKA2* | EHD4X36AAL+WALLCON | *80CTL0901716A* | 24200 | 21400 | 16.5 | 11 | 8.1 | 2 | 96 | 78 | 204459419
KENMORE | (C,H,T)VH825GKA2* | EHD4X36AAL+WALLCON | *80CTL0701412A* | 24000 | 21400 | 16.5 | 11 | 8.1 | 2 | 96 | 78 | 204459410
KENMORE | (C,H,T)VH825GKA2* | EHD4X36AAL+WALLCON | *80CSU0401712A* | 24000 | 21400 | 16 | 10.5 | 8.1 | 1.98 | 96 | 78 | 206133694
BRYANT HEATING AND COOLING SYSTEMS | 288BNV025*0**C* | CAP**2417AL*+UI | 987MB42080C17*** | 23200 | 22000 | 16 | 10.5 | 8.1 | 1.88 | 96 | 77 | 206765458
HEIL | HVH825GKA3* | EA*4X24L17A*+WALLCON | *97CMN0801714A* | 23200 | 22000 | 16 | 10.5 | 8.1 | 1.88 | 96 | 77 | 206765459
ARCOAIRE | HVH825GKA3* | EA*4X37L21A*+WALLCON | *96CTN0601714A* | 24400 | 21200 | 16.5 | 11 | 8.1 | 2.02 | 97 | 79 | 206765963
CARRIER | 25VNA825A*032* | CAP**2417AL*+UI | 59MN7B080C17**14 | 23200 | 22000 | 16 | 10.5 | 8.1 | 1.88 | 96 | 77 | 206764302
KENMORE | (C,H,T)VH825GKA3* | EA*4X24L17A*+WALLCON | *97CMN0601714A* | 23000 | 22000 | 16 | 10.5 | 8.1 | 1.88 | 96 | 77 | 206998296
COMFORTMAKER | CVH825GKA3* | EA*4X37L21A*+WALLCON | *96CTN0601714A* | 24400 | 21200 | 16.5 | 11 | 8.1 | 2.02 | 97 | 79 | 206765964
HEIL | HVH825GKA3* | EA*4X37L21A*+WALLCON | *96CTN0601714A* | 24400 | 21200 | 16.5 | 11 | 8.1 | 2.02 | 97 | 79 | 206765961
TEMPSTAR | TVH825GKA3* | EA*4X24L17A*+WALLCON | *97CMN0601714A* | 23000 | 22000 | 16 | 10.5 | 8.1 | 1.88 | 96 | 77 | 206765457
AIRQUEST | HVH825GKA3* | EA*4X37L21A*+WALLCON | *96CTN0601714A* | 24400 | 21200 | 16.5 | 11 | 8.1 | 2.02 | 97 | 79 | 206765962
CARRIER | 25VNA825A*032* | CAP**3721AL*+UI | 59TN6B060C17**14 | 24400 | 21200 | 16.5 | 11 | 8.1 | 2.02 | 97 | 79 | 206764357
BRYANT HEATING AND COOLING SYSTEMS | 288BNV025*0**C* | CAP**3721AL*+UI | 986TC42060C17*** | 24400 | 21200 | 16.5 | 11 | 8.1 | 2.02 | 97 | 79 | 206765960
KENMORE | (C,H,T)VH825GKA3* | EA*4X37L21A*+WALLCON | *80CTL0701716A* | 24400 | 21200 | 17 | 11 | 8.5 | 2.02 | 97 | 78 | 206998349
TEMPSTAR | TVH825GKA3* | EA*4X37L21A*+WALLCON | *80CTL0701716A* | 24400 | 21200 | 17 | 11 | 8.5 | 2.02 | 97 | 78 | 206765941
ARCOAIRE | HVH825GKA3* | EA*4X37L17A*+WALLCON | *97CMN0601714A* | 24000 | 21600 | 16 | 10.5 | 8.1 | 1.98 | 96 | 78 | 206765891
HEIL | HVH825GKA3* | EA*4X37L17A*+WALLCON | *97CMN0601714A* | 24000 | 21600 | 16 | 10.5 | 8.1 | 1.98 | 96 | 78 | 206765889
BRYANT HEATING AND COOLING SYSTEMS | 288BNV025*0**C* | CAP**3717AL*+UI | 987MB42060C17*** | 24000 | 21600 | 16 | 10.5 | 8.1 | 1.98 | 96 | 78 | 206765888
AIRQUEST | HVH825GKA3* | EA*4X37L17A*+WALLCON | *97CMN0601714A* | 24000 | 21600 | 16 | 10.5 | 8.1 | 1.98 | 96 | 78 | 206765890
TEMPSTAR | TVH825GKA3* | EA*4X37L17A*+WALLCON | *96CTN0801714A* | 24200 | 21400 | 16.5 | 11 | 8.1 | 1.98 | 97 | 78 | 206765887
CARRIER | 25VNA825A*032* | CAP**3717AL*+UI | 59MN7B060C17**14 | 24000 | 21600 | 16 | 10.5 | 8.1 | 1.98 | 96 | 78 | 206764349
KENMORE | (C,H,T)VH825GKA3* | EA*4X37L17A*+WALLCON | *96CTN0801714A* | 24200 | 21400 | 16.5 | 11 | 8.1 | 1.98 | 97 | 78 | 206998343
TEMPSTAR | TVH825GKA3* | EA*4X36L21A*+WALLCON | *96CTN1002122A* | 23600 | 21400 | 16.5 | 11 | 8.1 | 1.94 | 96 | 78 | 206765824
KEEPRITE | CVH825GKA3* | EA*4X36L21A*+WALLCON | *96CTN1002122A* | 23600 | 21400 | 16.5 | 11 | 8.1 | 1.94 | 96 | 78 | 206765822
DAY & NIGHT | CVH825GKA3* | EA*4X36L21A*+WALLCON | *96CTN1002122A* | 23600 | 21400 | 16.5 | 11 | 8.1 | 1.94 | 96 | 78 | 206765821
COMFORTMAKER | CVH825GKA3* | EA*4X30L17A*+WALLCON | *80CTL0701412A* | 23600 | 21600 | 17 | 11 | 8.1 | 1.92 | 96 | 77 | 206765631
KENMORE | (C,H,T)VH825GKA3* | EA*4X36L21A*+WALLCON | *96CTN1002122A* | 23600 | 21400 | 16.5 | 11 | 8.1 | 1.94 | 96 | 78 | 206998336
HEIL | HVH825GKA3* | EA*4X36L21A*+WALLCON | *96CTN1002122A* | 23600 | 21400 | 16.5 | 11 | 8.1 | 1.94 | 96 | 78 | 206765817
ARCOAIRE | HVH825GKA3* | EA*4X36L21A*+WALLCON | *96CTN1002122A* | 23600 | 21400 | 16.5 | 11 | 8.1 | 1.94 | 96 | 78 | 206765819
COMFORTMAKER | CVH825GKA3* | EA*4X36L21A*+WALLCON | *96CTN1002122A* | 23600 | 21400 | 16.5 | 11 | 8.1 | 1.94 | 96 | 78 | 206765820
AIRQUEST | HVH825GKA3* | EA*4X36L21A*+WALLCON | *96CTN1002122A* | 23600 | 21400 | 16.5 | 11 | 8.1 | 1.94 | 96 | 78 | 206765818
AIRQUEST | HVH825GKA3* | EA*4X30L17A*+WALLCON | *80CTL0701412A* | 23600 | 21600 | 17 | 11 | 8.1 | 1.92 | 96 | 77 | 206765629
COMFORTMAKER | CVH825GKA3* | EA*4X36L21A*+WALLCON | *80CTL0701716A* | 23600 | 21400 | 16.5 | 11 | 8.1 | 1.94 | 97 | 78 | 206765730
HEIL | HVH825GKA3* | EA*4X30L17A*+WALLCON | *80CTL0701412A* | 23600 | 21600 | 17 | 11 | 8.1 | 1.92 | 96 | 77 | 206765628
ARCOAIRE | HVH825GKA3* | EA*4X30L17A*+WALLCON | *80CTL0701412A* | 23600 | 21600 | 17 | 11 | 8.1 | 1.92 | 96 | 77 | 206765630
KENMORE | (C,H,T)VH825GKA3* | EA*4X30L17A*+WALLCON | *97CMN0801714A* | 23400 | 21600 | 16 | 10.5 | 8.1 | 1.9 | 96 | 78 | 206998314
BRYANT HEATING AND COOLING SYSTEMS | 288BNV025*0**C* | CAP**3017AL*+UI | 88*TA36070C14*** | 23600 | 21600 | 17 | 11 | 8.1 | 1.92 | 96 | 77 | 206765627
TEMPSTAR | TVH825GKA3* | EA*4X30L17A*+WALLCON | *97CMN0801714A* | 23400 | 21600 | 16 | 10.5 | 8.1 | 1.9 | 96 | 78 | 206765626
CARRIER | 25VNA825A*032* | CAP**3017AL*+UI | 58TN*A070C14**12 | 23600 | 21600 | 17 | 11 | 8.1 | 1.92 | 96 | 77 | 206764320
HEIL | HVH825GKA3* | EA*4X36L21A*+WALLCON | *80CTL0701716A* | 23600 | 21400 | 16.5 | 11 | 8.1 | 1.94 | 97 | 78 | 206765727
BRYANT HEATING AND COOLING SYSTEMS | 288BNV025*0**C* | CAP**3621AL*+UI | 88*TA48070C17*** | 23600 | 21400 | 16.5 | 11 | 8.1 | 1.94 | 97 | 78 | 206765726
ARCOAIRE | HVH825GKA3* | EA*4X36L21A*+WALLCON | *80CTL0701716A* | 23600 | 21400 | 16.5 | 11 | 8.1 | 1.94 | 97 | 78 | 206765729
AIRQUEST | HVH825GKA3* | EA*4X36L21A*+WALLCON | *80CTL0701716A* | 23600 | 21400 | 16.5 | 11 | 8.1 | 1.94 | 97 | 78 | 206765728
TEMPSTAR | TVH825GKA3* | EA*4X36L21A*+WALLCON | *80CTL0451712A* | 23400 | 21600 | 16 | 10.5 | 8.1 | 1.92 | 96 | 78 | 206765725
COMFORTMAKER | CVH825GKA3* | EA*4X36L17A*+WALLCON | *96CTN0801714A* | 23600 | 21600 | 16.5 | 10.5 | 8.1 | 1.92 | 96 | 77 | 206765676
ARCOAIRE | HVH825GKA3* | EA*4X36L17A*+WALLCON | *96CTN0801714A* | 23600 | 21600 | 16.5 | 10.5 | 8.1 | 1.92 | 96 | 77 | 206765675
KENMORE | (C,H,T)VH825GKA3* | EA*4X36L21A*+WALLCON | *80CTL0451712A* | 23400 | 21600 | 16 | 10.5 | 8.1 | 1.92 | 96 | 78 | 206998325
CARRIER | 25VNA825A*032* | CAP**3621AL*+UI | 58TN*A070C17**16 | 23600 | 21400 | 16.5 | 11 | 8.1 | 1.94 | 97 | 78 | 206764331
AIRQUEST | HVH825GKA3* | EA*4X36L17A*+WALLCON | *96CTN0801714A* | 23600 | 21600 | 16.5 | 10.5 | 8.1 | 1.92 | 96 | 77 | 206765674
HEIL | HVH825GKA3* | EA*4X36L17A*+WALLCON | *96CTN0801714A* | 23600 | 21600 | 16.5 | 10.5 | 8.1 | 1.92 | 96 | 77 | 206765673
CARRIER | 25VNA825A*032* | CAP**3617AL*+UI | 59TN6B080C17**14 | 23600 | 21600 | 16.5 | 10.5 | 8.1 | 1.92 | 96 | 77 | 206764325
KEEPRITE | CVH837GKA** | EHD4X36AAL+WALLCON | *80CTL1352422A* | 32200 | 33200 | 16.5 | 11 | 8.1 | 1.94 | 95 | 74 | 204300086
KEEPRITE | CVH837GKA** | EHD4X36AAL+WALLCON | *80CTL0902120A* | 32200 | 33200 | 16.5 | 11 | 8.1 | 1.92 | 95 | 75 | 204300076
DAY & NIGHT | CVH837GKA** | EHD4X36AAL+WALLCON | *80CTL0902120A* | 32200 | 33200 | 16.5 | 11 | 8.1 | 1.92 | 95 | 75 | 204300075
COMFORTMAKER | CVH837GKA** | EHD4X36AAL+WALLCON | *80CTL0902120A* | 32200 | 33200 | 16.5 | 11 | 8.1 | 1.92 | 95 | 75 | 204300074
COMFORTMAKER | CVH837GKA** | EHD4X36AAL+WALLCON | *80CTL1352422A* | 32200 | 33200 | 16.5 | 11 | 8.1 | 1.94 | 95 | 74 | 204300084
DAY & NIGHT | CVH837GKA** | EHD4X36AAL+WALLCON | *80CTL1352422A* | 32200 | 33200 | 16.5 | 11 | 8.1 | 1.94 | 95 | 74 | 204300085
DAY & NIGHT | CVH837GKA** | EHD4X36AAL+WALLCON | *80CTL0901716A* | 32400 | 33200 | 17 | 11 | 8.1 | 1.94 | 95 | 74 | 204300205
KEEPRITE | CVH837GKA** | EHD4X36AAL+WALLCON | *80CTL0901716A* | 32400 | 33200 | 17 | 11 | 8.1 | 1.94 | 95 | 74 | 204300206
COMFORTMAKER | CVH837GKA** | EHD4X36AAL+WALLCON | *80CTL0901716A* | 32400 | 33200 | 17 | 11 | 8.1 | 1.94 | 95 | 74 | 204300204
DAY & NIGHT | CVH837GKA** | EA*4X48L24A*+WALLCON | *97CMN1202422A* | 32200 | 32600 | 17.5 | 11.7 | 8.5 | 1.98 | 96 | 77 | 204299411
KEEPRITE | CVH837GKA** | EA*4X48L24A*+WALLCON | *97CMN1202422A* | 32200 | 32600 | 17.5 | 11.7 | 8.5 | 1.98 | 96 | 77 | 204299412
KEEPRITE | CVH837GKA** | EA*4X48L24A*+WALLCON | *97CMN1002122A* | 32400 | 32600 | 17.5 | 11.7 | 8.5 | 2 | 96 | 76 | 204299402
DAY & NIGHT | CVH837GKA** | EA*4X48L24A*+WALLCON | *97CMN1002122A* | 32400 | 32600 | 17.5 | 11.7 | 8.5 | 2 | 96 | 76 | 204299401
COMFORTMAKER | CVH837GKA** | EA*4X48L24A*+WALLCON | *97CMN1002122A* | 32400 | 32600 | 17.5 | 11.7 | 8.5 | 2 | 96 | 76 | 204299400
KEEPRITE | CVH837GKA** | EA*4X48L24A*+WALLCON | *97CMN0602120A* | 32200 | 32800 | 17 | 11 | 8.1 | 1.96 | 96 | 77 | 204299452
COMFORTMAKER | CVH837GKA** | EA*4X48L24A*+WALLCON | *97CMN0602120A* | 32200 | 32800 | 17 | 11 | 8.1 | 1.96 | 96 | 77 | 204299450
DAY & NIGHT | CVH837GKA** | EA*4X48L24A*+WALLCON | *97CMN0602120A* | 32200 | 32800 | 17 | 11 | 8.1 | 1.96 | 96 | 77 | 204299451
DAY & NIGHT | CVH837GKA** | EA*4X48L24A*+WALLCON | *96CTN1202422A* | 32400 | 32400 | 17.5 | 11.7 | 8.5 | 2 | 97 | 77 | 204299381
KEEPRITE | CVH837GKA** | EA*4X48L24A*+WALLCON | *96CTN1202422A* | 32400 | 32400 | 17.5 | 11.7 | 8.5 | 2 | 97 | 77 | 204299382
COMFORTMAKER | CVH837GKA** | EA*4X48L24A*+WALLCON | *96CTN1202422A* | 32400 | 32400 | 17.5 | 11.7 | 8.5 | 2 | 97 | 77 | 204299380
DAY & NIGHT | CVH837GKA** | EA*4X48L24A*+WALLCON | *96CTN1002122A* | 32400 | 32600 | 17.5 | 11.7 | 8.5 | 2 | 96 | 76 | 204299431
COMFORTMAKER | CVH837GKA** | EA*4X48L24A*+WALLCON | *96CTN1002122A* | 32400 | 32600 | 17.5 | 11.7 | 8.5 | 2 | 96 | 76 | 204299430
KEEPRITE | CVH837GKA** | EA*4X48L24A*+WALLCON | *96CTN1002122A* | 32400 | 32600 | 17.5 | 11.7 | 8.5 | 2 | 96 | 76 | 204299432
KEEPRITE | CVH837GKA** | EA*4X48L24A*+WALLCON | *95CSU1002122A* | 32400 | 32400 | 17.5 | 11.5 | 8.5 | 2 | 97 | 77 | 206136201
KENMORE | (C,H,T)VH825GKA3* | EA*4X24L17A*+WALLCON | *80CSU0401712A* | 23200 | 22000 | 16.5 | 10.5 | 8.1 | 1.9 | 95 | 76 | 206998477
DAY & NIGHT | CVH825GKA3* | EA*4X24L17A*+WALLCON | *80CSU0401712A* | 23200 | 22000 | 16.5 | 10.5 | 8.1 | 1.9 | 95 | 76 | 206767074
CARRIER | 25VNA825A*032* | CAP**2417AL*+UI | 58CU*A060C17**16 | 23200 | 22000 | 16.5 | 10.5 | 8.1 | 1.9 | 95 | 76 | 206764467
TEMPSTAR | TVH825GKA3* | EA*4X24L17A*+WALLCON | *80CSU0401712A* | 23200 | 22000 | 16.5 | 10.5 | 8.1 | 1.9 | 95 | 76 | 206767077
KEEPRITE | CVH825GKA3* | EA*4X24L17A*+WALLCON | *80CSU0401712A* | 23200 | 22000 | 16.5 | 10.5 | 8.1 | 1.9 | 95 | 76 | 206767075
DAY & NIGHT | CVH837GKA** | EA*4X48L24A*+WALLCON | *95CSU1002122A* | 32400 | 32400 | 17.5 | 11.5 | 8.5 | 2 | 97 | 77 | 206136200
KENMORE | (C,H,T)VH837GKA** | EHD4X42AAL+WALLCON | *96CTN1002122A* | 32600 | 33000 | 16.5 | 11 | 8.1 | 1.96 | 96 | 75 | 204300377
KENMORE | (C,H,T)VH837GKA** | EHD4X42AAL+WALLCON | *97CMN0602120A* | 32400 | 33400 | 16.5 | 10.5 | 8.1 | 1.94 | 95 | 75 | 204300417
KENMORE | (C,H,T)VH837GKA** | EHD4X48AAL+WALLCON | *96CTN1202422A* | 32600 | 33000 | 17 | 11 | 8.1 | 1.98 | 96 | 75 | 204300497
KENMORE | (C,H,T)VH837GKA** | EHD4X42AAL+WALLCON | *95CSU1002122A* | 32600 | 33000 | 17 | 11 | 8.1 | 1.96 | 96 | 75 | 206136348
KENMORE | (C,H,T)VH837GKA** | EHD4X42AAL+WALLCON | *95CSU0802120A* | 32600 | 33000 | 17 | 11 | 8.1 | 1.96 | 96 | 75 | 206136338
KENMORE | (C,H,T)VH837GKA** | EHD4X48AAL+WALLCON | *96CTN1002122A* | 32600 | 33000 | 17 | 11 | 8.1 | 1.98 | 96 | 75 | 204300567
KENMORE | (C,H,T)VH837GKA** | EHD4X42AAL+WALLCON | *80CTL1352422A* | 32600 | 33000 | 17 | 11 | 8.1 | 1.96 | 96 | 75 | 204300277
KENMORE | (C,H,T)VH837GKA** | EHD4X42AAL+WALLCON | *80CTL0901716A* | 32600 | 33000 | 17 | 11 | 8.1 | 1.96 | 96 | 75 | 204300397
KENMORE | (C,H,T)VH837GKA** | EHD4X42AAL+WALLCON | *80CTL0902120A* | 32400 | 33200 | 16.5 | 11 | 8.1 | 1.96 | 95 | 75 | 204300267
KENMORE | (C,H,T)VH837GKA** | EHD4X42AAL+WALLCON | *80CTL0701412A* | 32400 | 33200 | 17 | 11 | 8.1 | 1.94 | 96 | 75 | 204300387
KENMORE | (C,H,T)VH837GKA** | EHD4X42AAL+WALLCON | *80CSU1002120A* | 32400 | 33200 | 16.5 | 11 | 8.1 | 1.96 | 95 | 75 | 206136002
KENMORE | (C,H,T)VH837GKA** | EHD4X42AAL+WALLCON | *80CTL0701716A* | 32400 | 33200 | 16.5 | 11 | 8.1 | 1.94 | 96 | 75 | 204300247
KENMORE | (C,H,T)VH837GKA** | EHD4X42AAL+WALLCON | *80CSU0601716A* | 32400 | 33200 | 17 | 11 | 8.1 | 1.94 | 96 | 75 | 206135982
KENMORE | (C,H,T)VH837GKA** | EHD4X42AAL+WALLCON | *80CSU0401712A* | 32400 | 33200 | 17 | 11 | 8.1 | 1.96 | 95 | 75 | 206135972
KENMORE | (C,H,T)VH837GKA** | EHD4X36AAL+WALLCON | *97CMN1002122A* | 32200 | 33200 | 16.5 | 11 | 8.1 | 1.94 | 95 | 75 | 204300157
KENMORE | (C,H,T)VH837GKA** | EHD4X36AAL+WALLCON | *96CTN1202422A* | 32200 | 33200 | 16.5 | 11 | 8.1 | 1.94 | 95 | 74 | 204300117
KEEPRITE | CVH837GKA** | EHD4X36AAL+WALLCON | *96CTN1002122A* | 32200 | 33200 | 16.5 | 11 | 8.1 | 1.94 | 95 | 75 | 204300186
BRYANT HEATING AND COOLING SYSTEMS | 284ANV024*0**B* | CSPH*4212AL*+UI | 83*CA48060C17*** | 23800 | 26600 | 20 | 13 | 9.5 | 2.52 | 92 | 74 | 210533115
CARRIER | 25VNA424A*031* | CSPH*4212AL*+UI | 58CU*A060C17**16 | 23800 | 26600 | 20 | 13 | 9.5 | 2.52 | 92 | 74 | 210533114
BRYANT HEATING AND COOLING SYSTEMS | 284ANV024*0**B* | CSPH*4212AL*+UI | 83*CA36040C17*** | 24000 | 26400 | 20 | 13 | 9.5 | 2.54 | 93 | 74 | 210533113
BRYANT HEATING AND COOLING SYSTEMS | 284ANV024*0**B* | CSPH*4212AL*+UI | 935CA66100C21*** | 24000 | 26400 | 19.5 | 13 | 9.5 | 2.54 | 93 | 74 | 210533111
CARRIER | 25VNA424A*031* | CSPH*4212AL*+UI | 58CU*A040C17**12 | 24000 | 26400 | 20 | 13 | 9.5 | 2.54 | 93 | 74 | 210533112
CARRIER | 25VNA424A*031* | CSPH*4212AL*+UI | 59CU5A100C21**22 | 24000 | 26400 | 19.5 | 13 | 9.5 | 2.54 | 93 | 74 | 210533110
BRYANT HEATING AND COOLING SYSTEMS | 284ANV024*0**B* | CSPH*4212AL*+UI | 935CA60080C21*** | 24000 | 26400 | 20 | 13 | 9.5 | 2.54 | 93 | 74 | 210533109
CARRIER | 25VNA424A*031* | CSPH*4212AL*+UI | 59CU5A080C21**20 | 24000 | 26400 | 20 | 13 | 9.5 | 2.54 | 93 | 74 | 210533108
BRYANT HEATING AND COOLING SYSTEMS | 284ANV024*0**B* | CSPH*4212AL*+UI | 935CA48060C17*** | 23800 | 26600 | 19.5 | 12.5 | 9.5 | 2.5 | 93 | 74 | 210533107
CARRIER | 25VNA424A*031* | CSPH*4212AL*+UI | 59CU5A060C17**16 | 23800 | 26600 | 19.5 | 12.5 | 9.5 | 2.5 | 93 | 74 | 210533106
CARRIER | 25VNA424A*031* | CSPH*3012AL*+UI | 59MN7B060C21**20 | 23400 | 27200 | 18.5 | 12.5 | 10 | 2.42 | 93 | 74 | 210533104
BRYANT HEATING AND COOLING SYSTEMS | 284ANV024*0**B* | CSPH*3012AL*+UI | 987MB60060C21*** | 23400 | 27200 | 18.5 | 12.5 | 10 | 2.42 | 93 | 74 | 210533105
CARRIER | 25VNA424A*031* | CSPH*3012AL*+UI | 58TN*A090C17**16 | 23600 | 27000 | 20.5 | 13 | 9 | 2.48 | 92 | 73 | 210533102
BRYANT HEATING AND COOLING SYSTEMS | 284ANV024*0**B* | CSPH*3012AL*+UI | 88*TA36070C14*** | 23400 | 27000 | 20.5 | 12.5 | 9 | 2.46 | 93 | 74 | 210533101
BRYANT HEATING AND COOLING SYSTEMS | 284ANV024*0**B* | CSPH*3012AL*+UI | 987MB42080C17*** | 23400 | 27200 | 19 | 12.5 | 10 | 2.42 | 93 | 74 | 210533099
BRYANT HEATING AND COOLING SYSTEMS | 284ANV024*0**B* | CSPH*3012AL*+UI | 986TC42080C17*** | 23400 | 27000 | 19 | 12.5 | 9 | 2.44 | 93 | 74 | 210533097
CARRIER | 25VNA424A*031* | CSPH*3012AL*+UI | 59MN7B080C17**14 | 23400 | 27200 | 19 | 12.5 | 10 | 2.42 | 93 | 74 | 210533098
CARRIER | 25VNA424A*031* | CSPH*3012AL*+UI | 59TN6B080C17**14 | 23400 | 27000 | 19 | 12.5 | 9 | 2.44 | 93 | 74 | 210533096
BRYANT HEATING AND COOLING SYSTEMS | 284ANV024*0**B* | CSPH*3012AL*+UI | 986TC42060C17*** | 23400 | 27200 | 19 | 12.5 | 10 | 2.42 | 93 | 74 | 210533095
CARRIER | 25VNA424A*031* | CSPH*3012AL*+UI | 59TN6B060C17**14 | 23400 | 27200 | 19 | 12.5 | 10 | 2.42 | 93 | 74 | 210533094
CARRIER | 25VNA424A*031* | CSPH*3012AL*+UI | 58TN*A070C17**16 | 23400 | 27000 | 19.5 | 12.5 | 9 | 2.44 | 93 | 74 | 210533092
BRYANT HEATING AND COOLING SYSTEMS | 284ANV024*0**B* | CSPH*3012AL*+UI | 88*TA48070C17*** | 23400 | 27000 | 19.5 | 12.5 | 9 | 2.44 | 93 | 74 | 210533093
CARRIER | 25VNA424A*031* | CSPH*3012AL*+UI | 58CU*A060C17**16 | 23400 | 27000 | 19.5 | 12.5 | 9 | 2.46 | 93 | 74 | 210533090
BRYANT HEATING AND COOLING SYSTEMS | 284ANV024*0**B* | CSPH*3012AL*+UI | 83*CA48060C17*** | 23400 | 27000 | 19.5 | 12.5 | 9 | 2.46 | 93 | 74 | 210533091
BRYANT HEATING AND COOLING SYSTEMS | 284ANV024*0**B* | CSPH*3012AL*+UI | 83*CA36040C17*** | 23400 | 27000 | 19.5 | 12.5 | 9 | 2.46 | 93 | 74 | 210533089
CARRIER | 25VNA848A*030* | CNPV*4821AL*+UI | 59CU5A080C21**20 | 45000 | 47000 | 17 | 10 | 8.5 | 1.98 | 77 | 61 | 206136702
CARRIER | 25VNA848A*030* | CNPV*4821AL*+UI | 59CU5A100C21**22 | 45000 | 47000 | 17.5 | 10 | 8.5 | 2.06 | 79 | 63 | 206136712
CARRIER | 25VNA848A*030* | CNPV*4821AL*+UI | 58TN*A090C21**20 | 45000 | 47000 | 17.5 | 10 | 8.5 | 1.98 | 77 | 61 | 204301123
BRYANT HEATING AND COOLING SYSTEMS | 288BNV025*0**B* | CAP**3017AL*+UI | 88*TA36070C14*** | 23600 | 21600 | 17 | 11 | 8.1 | 1.92 | 96 | 77 | 204456571
BRYANT HEATING AND COOLING SYSTEMS | 288BNV025*0**B* | CAP**3017AL*+UI | 88*TA48070C17*** | 23400 | 21600 | 16.5 | 11 | 8.1 | 1.92 | 96 | 77 | 204456526
BRYANT HEATING AND COOLING SYSTEMS | 288BNV025*0**B* | CAP**3017AL*+UI | 83*CA48060C17*** | 23400 | 21600 | 16.5 | 10.5 | 8.1 | 1.92 | 96 | 77 | 206133345
BRYANT HEATING AND COOLING SYSTEMS | 288BNV025*0**B* | CAP**3014AL*+UI | 88*TA36070C14*** | 23400 | 21600 | 17 | 11 | 8.1 | 1.92 | 96 | 77 | 204456508
BRYANT HEATING AND COOLING SYSTEMS | 288BNV025*0**B* | CAP**3017AL*+UI | 83*CA36040C17*** | 23400 | 21600 | 16.5 | 10.5 | 8.1 | 1.92 | 96 | 77 | 206133335
BRYANT HEATING AND COOLING SYSTEMS | 288BNV025*0**B* | CAP**2517AL*+UI | 987MB42080C17*** | 24200 | 21400 | 16.5 | 11 | 8.1 | 2 | 97 | 78 | 204456481
BRYANT HEATING AND COOLING SYSTEMS | 288BNV025*0**B* | CAP**2517AL*+UI | 935CA48060C17*** | 24200 | 21400 | 16.5 | 10.5 | 8.1 | 2 | 97 | 78 | 206133737
BRYANT HEATING AND COOLING SYSTEMS | 288BNV025*0**B* | CAP**2517AL*+UI | 986TC42080C17*** | 24200 | 21400 | 16.5 | 11 | 8.1 | 2 | 96 | 78 | 204456463
BRYANT HEATING AND COOLING SYSTEMS | 288BNV025*0**B* | CAP**2517AL*+UI | 986TC42060C17*** | 24200 | 21400 | 16.5 | 11 | 8.1 | 2 | 97 | 78 | 204456454
BRYANT HEATING AND COOLING SYSTEMS | 288BNV025*0**B* | CAP**2517AL*+UI | 88*TA36070C14*** | 24400 | 21200 | 17.5 | 11.5 | 8.5 | 2.02 | 97 | 78 | 204456490
BRYANT HEATING AND COOLING SYSTEMS | 288BNV025*0**B* | CAP**2517AL*+UI | 88*TA48090C17*** | 24400 | 21200 | 17.5 | 11.5 | 8.5 | 2.04 | 97 | 78 | 204456499
BRYANT HEATING AND COOLING SYSTEMS | 288BNV025*0**B* | CAP**2517AL*+UI | 88*TA48070C17*** | 24400 | 21200 | 16.5 | 11 | 8.1 | 2.02 | 97 | 78 | 204456445
BRYANT HEATING AND COOLING SYSTEMS | 288BNV025*0**B* | CAP**2517AL*+UI | 88*TA36045C17*** | 24200 | 21400 | 16.5 | 11 | 8.1 | 2 | 97 | 79 | 204456436
BRYANT HEATING AND COOLING SYSTEMS | 288BNV025*0**B* | CAP**2517AL*+UI | 83*CA48060C17*** | 24400 | 21200 | 16.5 | 11 | 8.1 | 2.02 | 97 | 79 | 206133325
BRYANT HEATING AND COOLING SYSTEMS | 288BNV025*0**B* | CAP**2517AL*+UI | 83*CA36040C17*** | 24400 | 21200 | 17 | 11 | 8.1 | 2.02 | 97 | 78 | 206133315
BRYANT HEATING AND COOLING SYSTEMS | 288BNV025*0**B* | CAP**2417AL*+UI | 987MB42080C17*** | 23200 | 22000 | 16 | 10.5 | 8.1 | 1.88 | 96 | 77 | 204456409
BRYANT HEATING AND COOLING SYSTEMS | 288BNV025*0**B* | CAP**2417AL*+UI | 986TC42060C17*** | 23200 | 22000 | 16 | 10.5 | 8.1 | 1.88 | 96 | 77 | 204456382
BRYANT HEATING AND COOLING SYSTEMS | 288BNV025*0**B* | CAP**3621AL*+UI | 935CA48060C17*** | 23600 | 21600 | 16.5 | 10.5 | 8.1 | 1.92 | 96 | 77 | 206133767
BRYANT HEATING AND COOLING SYSTEMS | 288BNV025*0**B* | CAP**3621AL*+UI | 935CA60080C21*** | 23600 | 21400 | 16.5 | 11 | 8.1 | 1.94 | 96 | 78 | 206133777
BRYANT HEATING AND COOLING SYSTEMS | 288BNV025*0**B* | CAP**3621AL*+UI | 88*TA48090C17*** | 23600 | 21400 | 17.5 | 11 | 8.1 | 1.96 | 96 | 78 | 204456788
ARCOAIRE | HVH825GKA3* | EHD4X36AAL+WALLCON | *80CTL0701412A* | 24000 | 21400 | 16.5 | 11 | 8.1 | 2 | 96 | 78 | 206767036
AIRQUEST | HVH825GKA3* | EHD4X36AAL+WALLCON | *80CTL0701412A* | 24000 | 21400 | 16.5 | 11 | 8.1 | 2 | 96 | 78 | 206767035
DAY & NIGHT | CVH825GKA3* | EHD4X36AAL+WALLCON | *80CTL0701412A* | 24000 | 21400 | 16.5 | 11 | 8.1 | 2 | 96 | 78 | 206767038
HEIL | HVH825GKA3* | EHD4X36AAL+WALLCON | *80CTL0701412A* | 24000 | 21400 | 16.5 | 11 | 8.1 | 2 | 96 | 78 | 206767034
BRYANT HEATING AND COOLING SYSTEMS | 288BNV025*0**C* | CSPH*3612AL*+UI | 88*TA36070C14*** | 24000 | 21400 | 16.5 | 11 | 8.1 | 2 | 96 | 78 | 206767033
CARRIER | 25VNA825A*032* | CSPH*3612AL*+UI | 58TN*A070C14**12 | 24000 | 21400 | 16.5 | 11 | 8.1 | 2 | 96 | 78 | 206764462
CARRIER | 25VNA848A*030* | CAP**4824AL*+UI | 59TN6B100C21**22 | 44500 | 46500 | 17 | 10 | 8.5 | 2.02 | 78 | 62 | 204300769
CARRIER | 25VNA848A*030* | CAP**6024AL*+UI | 58TN*A090C21**20 | 45500 | 45500 | 17.5 | 10 | 8.5 | 2.02 | 79 | 63 | 204300809
CARRIER | 25VNA848A*030* | CAP**4824AL*+UI | 59TN6B120C24**22 | 44500 | 46500 | 17.5 | 10 | 8.5 | 2.02 | 78 | 62 | 204300719
CARRIER | 25VNA848A*030* | CAP**4824AL*+UI | 59MN7B100C21**22 | 44500 | 46500 | 17 | 10 | 8.5 | 2.02 | 78 | 62 | 204300739
CARRIER | 25VNA848A*030* | CAP**4824AL*+UI | 59CU5A080C21**20 | 44500 | 46500 | 17 | 10 | 8.5 | 2.02 | 78 | 62 | 206136622
CARRIER | 25VNA848A*030* | CAP**4824AL*+UI | 58TN*A090C21**20 | 44500 | 46500 | 17.5 | 10 | 8.5 | 2.02 | 78 | 62 | 204300699
CARRIER | 25VNA848A*030* | CAP**4824AL*+UI | 58CU*A080C21**20 | 45000 | 46500 | 17.5 | 10 | 8.5 | 2.04 | 78 | 62 | 206136424
CARRIER | 25VNA848A*030* | CAP**4821AL*+UI | 59CU5A100C21**22 | 44500 | 46500 | 17.5 | 10 | 8.5 | 2.02 | 78 | 62 | 206136612
CARRIER | 25VNA837A*030* | CAP**3617AL*+UI | 58CU*A040C17**12 | 31400 | 33200 | 17 | 11 | 8.1 | 1.86 | 94 | 73 | 206135642
CARRIER | 25VNA848A*030* | CAP**4821AL*+UI | 58CU*A080C21**20 | 45000 | 46500 | 17.5 | 10 | 8.5 | 2.02 | 78 | 62 | 206136404
CARRIER | 25VNA837A*030* | CSPH*4212AL*+UI | 59CU5A100C21**22 | 32600 | 33000 | 17 | 11 | 8.1 | 1.96 | 96 | 75 | 206136340
CARRIER | 25VNA837A*030* | CSPH*4212AL*+UI | 59MN7B060C21**20 | 32400 | 33400 | 16.5 | 10.5 | 8.1 | 1.94 | 95 | 75 | 204300409
CARRIER | 25VNA837A*030* | CSPH*4212AL*+UI | 59CU5A080C21**20 | 32600 | 33000 | 17 | 11 | 8.1 | 1.96 | 96 | 75 | 206136330
CARRIER | 25VNA837A*030* | CSPH*4212AL*+UI | 58TN*A090C21**20 | 32400 | 33200 | 16.5 | 11 | 8.1 | 1.96 | 95 | 75 | 204300259
CARRIER | 25VNA837A*030* | CSPH*4212AL*+UI | 58TN*A090C17**16 | 32600 | 33000 | 17 | 11 | 8.1 | 1.96 | 96 | 75 | 204300389
CARRIER | 25VNA837A*030* | CSPH*4212AL*+UI | 58TN*A070C14**12 | 32400 | 33200 | 17 | 11 | 8.1 | 1.94 | 96 | 75 | 204300379
CARRIER | 25VNA837A*030* | CSPH*4212AL*+UI | 58TN*A070C17**16 | 32400 | 33200 | 16.5 | 11 | 8.1 | 1.94 | 96 | 75 | 204300239
CARRIER | 25VNA837A*030* | CSPH*4212AL*+UI | 58CU*A100C21**20 | 32400 | 33200 | 16.5 | 11 | 8.1 | 1.96 | 95 | 75 | 206135994
CARRIER | 25VNA837A*030* | CSPH*4212AL*+UI | 58CU*A040C17**12 | 32400 | 33200 | 17 | 11 | 8.1 | 1.96 | 95 | 75 | 206135964
CARRIER | 25VNA837A*030* | CSPH*3612AL*+UI | 59TN6B120C24**22 | 32200 | 33200 | 16.5 | 11 | 8.1 | 1.94 | 95 | 74 | 204300109
CARRIER | 25VNA837A*030* | CSPH*3612AL*+UI | 59TN6B100C21**22 | 32200 | 33200 | 16.5 | 11 | 8.1 | 1.94 | 95 | 75 | 204300179
CARRIER | 25VNA837A*030* | CSPH*3612AL*+UI | 59MN7B100C21**22 | 32200 | 33200 | 16.5 | 11 | 8.1 | 1.94 | 95 | 75 | 204300149
CARRIER | 25VNA837A*030* | CSPH*3612AL*+UI | 59CU5A100C21**22 | 32200 | 33200 | 16.5 | 11 | 8.1 | 1.94 | 95 | 74 | 206136320
COMFORTMAKER | CVH825GKA3* | EHD4X30AAL+WALLCON | *80CTL0701412A* | 23800 | 21800 | 16 | 10.5 | 8.1 | 1.98 | 95 | 77 | 206766866
BRYANT HEATING AND COOLING SYSTEMS | 288BNV025*0**C* | CSPH*3012AL*+UI | 88*TA36070C14*** | 23800 | 21800 | 16 | 10.5 | 8.1 | 1.98 | 95 | 77 | 206766862
ARCOAIRE | HVH825GKA2* | EA*4X30L17A*+WALLCON | *80CTL0901716A* | 23600 | 21400 | 17 | 11 | 8.1 | 1.92 | 97 | 78 | 204456583
AIRQUEST | HVH825GKA2* | EA*4X30L17A*+WALLCON | *80CTL0901716A* | 23600 | 21400 | 17 | 11 | 8.1 | 1.92 | 97 | 78 | 204456582
HEIL | HVH825GKA2* | EA*4X30L17A*+WALLCON | *80CTL0901716A* | 23600 | 21400 | 17 | 11 | 8.1 | 1.92 | 97 | 78 | 204456581
ARCOAIRE | HVH825GKA2* | EA*4X30L17A*+WALLCON | *80CTL0701716A* | 23400 | 21600 | 16.5 | 11 | 8.1 | 1.92 | 96 | 77 | 204456529
AIRQUEST | HVH825GKA2* | EA*4X30L17A*+WALLCON | *80CTL0701716A* | 23400 | 21600 | 16.5 | 11 | 8.1 | 1.92 | 96 | 77 | 204456528
ARCOAIRE | HVH825GKA2* | EA*4X30L17A*+WALLCON | *80CTL0701412A* | 23600 | 21600 | 17 | 11 | 8.1 | 1.92 | 96 | 77 | 204456574
AIRQUEST | HVH825GKA2* | EA*4X30L17A*+WALLCON | *80CTL0701412A* | 23600 | 21600 | 17 | 11 | 8.1 | 1.92 | 96 | 77 | 204456573
HEIL | HVH825GKA2* | EA*4X24L17A*+WALLCON | *80CSU0601716A* | 23200 | 22000 | 16.5 | 10.5 | 8.1 | 1.9 | 95 | 76 | 206133306
AIRQUEST | HVH825GKA2* | EA*4X24L17A*+WALLCON | *80CSU0401712A* | 23200 | 22000 | 16.5 | 10.5 | 8.1 | 1.9 | 95 | 76 | 206133297
ARCOAIRE | HVH825GKA2* | EA*4X24L17A*+WALLCON | *80CSU0401712A* | 23200 | 22000 | 16.5 | 10.5 | 8.1 | 1.9 | 95 | 76 | 206133298
HEIL | HVH825GKA2* | EA*4X24L17A*+WALLCON | *80CSU0401712A* | 23200 | 22000 | 16.5 | 10.5 | 8.1 | 1.9 | 95 | 76 | 206133296
ARCOAIRE | HVH825GKA2* | EA*4X24L14A*+WALLCON | *80CTL0701412A* | 23400 | 22000 | 17 | 10.5 | 8.1 | 1.9 | 95 | 76 | 204456358
AIRQUEST | HVH825GKA2* | EA*4X24L14A*+WALLCON | *80CTL0701412A* | 23400 | 22000 | 17 | 10.5 | 8.1 | 1.9 | 95 | 76 | 204456357
HEIL | HVH825GKA2* | EA*4X24L14A*+WALLCON | *80CTL0701412A* | 23400 | 22000 | 17 | 10.5 | 8.1 | 1.9 | 95 | 76 | 204456356
CARRIER | 25VNA825A*031* | CSPH*3612AL*+UI | 58TN*A070C14**12 | 24000 | 21400 | 16.5 | 11 | 8.1 | 2 | 96 | 78 | 204451357
CARRIER | 25VNA825A*031* | CSPH*3612AL*+UI | 59CU5A080C21**20 | 24000 | 21400 | 16 | 10.5 | 8.1 | 1.98 | 96 | 78 | 206133982
CARRIER | 25VNA825A*031* | CSPH*3612AL*+UI | 58TN*A090C17**16 | 24200 | 21400 | 16.5 | 11 | 8.1 | 2 | 96 | 78 | 204451358
KENMORE | (C,H,T)VH848GKA** | EN(A,D,W)4X60L24**+WALLCON | *96CTN1002122A* | 45500 | 46500 | 17.5 | 10 | 8.5 | 2 | 78 | 62 | 204301401
CARRIER | 25VNA825A*031* | CSPH*3612AL*+UI | 58CU*A040C17**12 | 24000 | 21400 | 16 | 10.5 | 8.1 | 1.98 | 96 | 78 | 206133686
KENMORE | (C,H,T)VH848GKA** | EN(A,D,W)4X60L24**+WALLCON | *97CMN1002122A* | 45500 | 46500 | 17.5 | 10 | 8.5 | 2 | 78 | 62 | 204301371
KENMORE | (C,H,T)VH848GKA** | EN(A,D,W)4X60L24**+WALLCON | *96CTN1202422A* | 45500 | 46500 | 17.5 | 10.5 | 8.5 | 2 | 78 | 62 | 204301351
KENMORE | (C,H,T)VH848GKA** | EN(A,D,W)4X60L24**+WALLCON | *80CTL0902120A* | 45500 | 46500 | 17.5 | 10 | 8.5 | 2 | 78 | 62 | 204301331
KENMORE | (C,H,T)VH848GKA** | EN(A,D,W)4X60L24**+WALLCON | *80CTL1352422A* | 45500 | 46000 | 17.5 | 10.5 | 8.5 | 2.02 | 78 | 62 | 204301341
KENMORE | (C,H,T)VH848GKA** | EN(A,D,W)4X60L24**+WALLCON | *80CTL1102120A* | 45500 | 46500 | 17.5 | 10 | 8.5 | 2 | 78 | 62 | 204301411
KENMORE | (C,H,T)VH848GKA** | EN(A,D,W)4X48L21**+WALLCON | *95CSU1002122A* | 45000 | 47000 | 17.5 | 10 | 8.5 | 2.06 | 79 | 63 | 206136720
KENMORE | (C,H,T)VH848GKA** | EN(A,D,W)4X48L21**+WALLCON | *80CSU0802120A* | 45000 | 47000 | 17.5 | 10 | 8.5 | 2.06 | 79 | 63 | 206136522
KENMORE | (C,H,T)VH848GKA** | EN(A,D,W)4X48L21**+WALLCON | *97CMN1002122A* | 45000 | 47000 | 17.5 | 10 | 8.5 | 1.98 | 77 | 61 | 204301151
KENMORE | (C,H,T)VH848GKA** | EN(A,D,W)4X48L21**+WALLCON | *95CSU0802120A* | 45000 | 47000 | 17 | 10 | 8.5 | 1.98 | 77 | 61 | 206136710
KENMORE | (C,H,T)VH848GKA** | EN(A,D)4X48L24**+WALLCON | *97CMN1002122A* | 45000 | 47000 | 17.5 | 10 | 8.5 | 1.98 | 77 | 61 | 204301261
KENMORE | (C,H,T)VH848GKA** | EN(A,D,W)4X48L21**+WALLCON | *96CTN1002122A* | 45000 | 47000 | 17.5 | 10 | 8.5 | 1.98 | 77 | 61 | 204301171
KENMORE | (C,H,T)VH848GKA** | EN(A,D,W)4X48L21**+WALLCON | *80CTL0902120A* | 45000 | 47000 | 17.5 | 10 | 8.5 | 1.98 | 77 | 61 | 204301131
KENMORE | (C,H,T)VH848GKA** | EN(A,D)4X48L24**+WALLCON | *96CTN1002122A* | 45000 | 47000 | 17.5 | 10 | 8.5 | 1.98 | 77 | 61 | 204301291
KENMORE | (C,H,T)VH848GKA** | EN(A,D)4X48L24**+WALLCON | *80CTL1352422A* | 45000 | 47000 | 17.5 | 10 | 8.5 | 2.06 | 79 | 63 | 204301231
KENMORE | (C,H,T)VH848GKA** | EN(A,D)4X48L24**+WALLCON | *96CTN1202422A* | 45000 | 47000 | 17.5 | 10 | 8.5 | 2.06 | 79 | 63 | 204301241
KENMORE | (C,H,T)VH848GKA** | EN(A,D)4X48L24**+WALLCON | *80CTL0902120A* | 45000 | 47000 | 17.5 | 10 | 8.5 | 1.98 | 77 | 61 | 204301221
KENMORE | (C,H,T)VH848GKA** | EHD4X60AAL+WALLCON | *96CTN1202422A* | 46000 | 46000 | 17 | 10 | 8.5 | 2.04 | 79 | 63 | 204301591
KEEPRITE | CVH825GKA3* | EA*4X30L17A*+WALLCON | *80CSU0401712A* | 23400 | 21600 | 16.5 | 10.5 | 8.1 | 1.92 | 96 | 77 | 206767111
DAY & NIGHT | CVH825GKA3* | EA*4X30L17A*+WALLCON | *80CSU0401712A* | 23400 | 21600 | 16.5 | 10.5 | 8.1 | 1.92 | 96 | 77 | 206767110
AIRQUEST | HVH825GKA3* | EA*4X25L17A*+WALLCON | *80CTL0701412A* | 24400 | 21200 | 17.5 | 11.5 | 8.5 | 2.02 | 97 | 78 | 206765548
COMFORTMAKER | CVH825GKA3* | EA*4X25L17A*+WALLCON | *80CTL0701412A* | 24400 | 21200 | 17.5 | 11.5 | 8.5 | 2.02 | 97 | 78 | 206765550
ARCOAIRE | HVH825GKA3* | EA*4X25L17A*+WALLCON | *80CTL0701412A* | 24400 | 21200 | 17.5 | 11.5 | 8.5 | 2.02 | 97 | 78 | 206765549
TEMPSTAR | TVH825GKA3* | EA*4X25L17A*+WALLCON | *97CMN0801714A* | 24200 | 21400 | 16.5 | 11 | 8.1 | 2 | 97 | 78 | 206765545
BRYANT HEATING AND COOLING SYSTEMS | 288BNV025*0**C* | CAP**2517AL*+UI | 88*TA36070C14*** | 24400 | 21200 | 17.5 | 11.5 | 8.5 | 2.02 | 97 | 78 | 206765546
CARRIER | 25VNA825A*032* | CAP**2517AL*+UI | 58TN*A070C14**12 | 24400 | 21200 | 17.5 | 11.5 | 8.5 | 2.02 | 97 | 78 | 206764311
HEIL | HVH825GKA3* | EA*4X25L17A*+WALLCON | *80CTL0701412A* | 24400 | 21200 | 17.5 | 11.5 | 8.5 | 2.02 | 97 | 78 | 206765547
ARCOAIRE | HVH825GKA3* | EA*4X37L21A*+WALLCON | *80CSU0401712A* | 24400 | 21200 | 17 | 11 | 8.5 | 2.04 | 97 | 78 | 206767198
KEEPRITE | CVH825GKA3* | EA*4X37L21A*+WALLCON | *80CSU0401712A* | 24400 | 21200 | 17 | 11 | 8.5 | 2.04 | 97 | 78 | 206767201
COMFORTMAKER | CVH825GKA3* | EA*4X37L21A*+WALLCON | *80CSU0401712A* | 24400 | 21200 | 17 | 11 | 8.5 | 2.04 | 97 | 78 | 206767199
KENMORE | (C,H,T)VH825GKA3* | EA*4X25L17A*+WALLCON | *97CMN0801714A* | 24200 | 21400 | 16.5 | 11 | 8.1 | 2 | 97 | 78 | 206998305
DAY & NIGHT | CVH825GKA3* | EA*4X37L21A*+WALLCON | *80CSU0401712A* | 24400 | 21200 | 17 | 11 | 8.5 | 2.04 | 97 | 78 | 206767200
KEEPRITE | CVH825GKA3* | EA*4X37L17A*+WALLCON | *80CSU0601716A* | 24200 | 21400 | 16.5 | 10.5 | 8.1 | 2 | 97 | 78 | 206767192
AIRQUEST | HVH825GKA3* | EA*4X37L21A*+WALLCON | *80CSU0401712A* | 24400 | 21200 | 17 | 11 | 8.5 | 2.04 | 97 | 78 | 206767197
HEIL | HVH825GKA3* | EA*4X37L21A*+WALLCON | *80CSU0401712A* | 24400 | 21200 | 17 | 11 | 8.5 | 2.04 | 97 | 78 | 206767196
BRYANT HEATING AND COOLING SYSTEMS | 288BNV025*0**C* | CAP**3721AL*+UI | 83*CA36040C17*** | 24400 | 21200 | 17 | 11 | 8.5 | 2.04 | 97 | 78 | 206767195
ARCOAIRE | HVH825GKA3* | EA*4X37L17A*+WALLCON | *80CSU0601716A* | 24200 | 21400 | 16.5 | 10.5 | 8.1 | 2 | 97 | 78 | 206767189
CARRIER | 25VNA825A*032* | CAP**3721AL*+UI | 58CU*A040C17**12 | 24400 | 21200 | 17 | 11 | 8.5 | 2.04 | 97 | 78 | 206764480
COMFORTMAKER | CVH825GKA3* | EA*4X37L17A*+WALLCON | *80CSU0601716A* | 24200 | 21400 | 16.5 | 10.5 | 8.1 | 2 | 97 | 78 | 206767190
DAY & NIGHT | CVH825GKA3* | EA*4X37L17A*+WALLCON | *80CSU0601716A* | 24200 | 21400 | 16.5 | 10.5 | 8.1 | 2 | 97 | 78 | 206767191
BRYANT HEATING AND COOLING SYSTEMS | 288BNV025*0**C* | CAP**3717AL*+UI | 83*CA48060C17*** | 24200 | 21400 | 16.5 | 10.5 | 8.1 | 2 | 97 | 78 | 206767186
HEIL | HVH825GKA3* | EA*4X36L21A*+WALLCON | *97CMN1002122A* | 23600 | 21400 | 16.5 | 11 | 8.1 | 1.94 | 96 | 78 | 206765799
AIRQUEST | HVH825GKA3* | EA*4X37L17A*+WALLCON | *80CSU0601716A* | 24200 | 21400 | 16.5 | 10.5 | 8.1 | 2 | 97 | 78 | 206767188
HEIL | HVH825GKA3* | EA*4X37L17A*+WALLCON | *80CSU0601716A* | 24200 | 21400 | 16.5 | 10.5 | 8.1 | 2 | 97 | 78 | 206767187
CARRIER | 25VNA825A*032* | CAP**3717AL*+UI | 58CU*A060C17**16 | 24200 | 21400 | 16.5 | 10.5 | 8.1 | 2 | 97 | 78 | 206764479
AIRQUEST | HVH825GKA3* | EA*4X36L21A*+WALLCON | *97CMN1002122A* | 23600 | 21400 | 16.5 | 11 | 8.1 | 1.94 | 96 | 78 | 206765800
KENMORE | (C,H,T)VH825GKA3* | EA*4X36L21A*+WALLCON | *97CMN0801714A* | 23600 | 21600 | 16.5 | 11 | 8.1 | 1.92 | 96 | 77 | 206998332
BRYANT HEATING AND COOLING SYSTEMS | 288BNV025*0**C* | CAP**3621AL*+UI | 987MB66100C21*** | 23600 | 21400 | 16.5 | 11 | 8.1 | 1.94 | 96 | 78 | 206765798
CARRIER | 25VNA825A*032* | CAP**3621AL*+UI | 59MN7B100C21**22 | 23600 | 21400 | 16.5 | 11 | 8.1 | 1.94 | 96 | 78 | 206764339
AIRQUEST | HVH825GKA3* | EA*4X36L21A*+WALLCON | *80CSU0601716A* | 23600 | 21400 | 16.5 | 10.5 | 8.1 | 1.94 | 97 | 78 | 206767152
TEMPSTAR | TVH825GKA3* | EA*4X36L21A*+WALLCON | *97CMN0801714A* | 23600 | 21600 | 16.5 | 11 | 8.1 | 1.92 | 96 | 77 | 206765788
KEEPRITE | CVH825GKA3* | EA*4X36L21A*+WALLCON | *97CMN0801714A* | 23600 | 21600 | 16.5 | 11 | 8.1 | 1.92 | 96 | 77 | 206765786
HEIL | HVH825GKA3* | EA*4X36L21A*+WALLCON | *80CSU0601716A* | 23600 | 21400 | 16.5 | 10.5 | 8.1 | 1.94 | 97 | 78 | 206767151
DAY & NIGHT | CVH825GKA3* | EA*4X36L21A*+WALLCON | *97CMN0801714A* | 23600 | 21600 | 16.5 | 11 | 8.1 | 1.92 | 96 | 77 | 206765785
BRYANT HEATING AND COOLING SYSTEMS | 288BNV025*0**C* | CAP**3621AL*+UI | 83*CA48060C17*** | 23600 | 21400 | 16.5 | 10.5 | 8.1 | 1.94 | 97 | 78 | 206767150
KEEPRITE | CVH825GKA3* | EA*4X36L21A*+WALLCON | *80CSU0401712A* | 23600 | 21400 | 17 | 11 | 8.1 | 1.94 | 96 | 78 | 206767147
CARRIER | 25VNA825A*032* | CAP**3621AL*+UI | 58CU*A060C17**16 | 23600 | 21400 | 16.5 | 10.5 | 8.1 | 1.94 | 97 | 78 | 206764475
TEMPSTAR | TVH825GKA3* | EA*4X36L21A*+WALLCON | *80CSU0401712A* | 23600 | 21400 | 17 | 11 | 8.1 | 1.94 | 96 | 78 | 206767149
KENMORE | (C,H,T)VH825GKA3* | EA*4X36L21A*+WALLCON | *80CSU0401712A* | 23600 | 21400 | 17 | 11 | 8.1 | 1.94 | 96 | 78 | 206998485
DAY & NIGHT | CVH825GKA3* | EA*4X36L21A*+WALLCON | *80CSU0401712A* | 23600 | 21400 | 17 | 11 | 8.1 | 1.94 | 96 | 78 | 206767146
KEEPRITE | CVH825GKA3* | EA*4X24L17A*+WALLCON | *80CTL0701412A* | 23400 | 22000 | 17 | 11 | 8.1 | 1.9 | 95 | 76 | 206765473
CARRIER | 25VNA825A*032* | CAP**2417AL*+UI | 58TN*A090C17**16 | 23400 | 21800 | 17 | 11 | 8.1 | 1.9 | 96 | 77 | 206764304
KENMORE | (C,H,T)VH825GKA3* | EA*4X24L17A*+WALLCON | *80CTL0701412A* | 23400 | 22000 | 17 | 11 | 8.1 | 1.9 | 95 | 76 | 206998298
TEMPSTAR | TVH825GKA3* | EA*4X24L17A*+WALLCON | *80CTL0701412A* | 23400 | 22000 | 17 | 11 | 8.1 | 1.9 | 95 | 76 | 206765475
BRYANT HEATING AND COOLING SYSTEMS | 288BNV025*0**C* | CAP**2417AL*+UI | 88*TA48090C17*** | 23400 | 21800 | 17 | 11 | 8.1 | 1.9 | 96 | 77 | 206765476
COMFORTMAKER | CVH825GKA3* | EA*4X24L17A*+WALLCON | *80CTL0701412A* | 23400 | 22000 | 17 | 11 | 8.1 | 1.9 | 95 | 76 | 206765471
DAY & NIGHT | CVH825GKA3* | EA*4X24L17A*+WALLCON | *80CTL0701412A* | 23400 | 22000 | 17 | 11 | 8.1 | 1.9 | 95 | 76 | 206765472
KEEPRITE | CVH825GKA3* | EA*4X37L17A*+WALLCON | *80CSU0401712A* | 24200 | 21400 | 17 | 11 | 8.1 | 2 | 96 | 78 | 206767183
ARCOAIRE | HVH825GKA3* | EA*4X24L17A*+WALLCON | *80CTL0701412A* | 23400 | 22000 | 17 | 11 | 8.1 | 1.9 | 95 | 76 | 206765470
TEMPSTAR | TVH825GKA3* | EA*4X37L17A*+WALLCON | *80CSU0401712A* | 24200 | 21400 | 17 | 11 | 8.1 | 2 | 96 | 78 | 206767185
KENMORE | (C,H,T)VH825GKA3* | EA*4X37L17A*+WALLCON | *80CSU0401712A* | 24200 | 21400 | 17 | 11 | 8.1 | 2 | 96 | 78 | 206998489
ARCOAIRE | HVH825GKA3* | EA*4X37L17A*+WALLCON | *80CSU0401712A* | 24200 | 21400 | 17 | 11 | 8.1 | 2 | 96 | 78 | 206767180
KEEPRITE | CVH837GKA** | EHD4X36AAL+WALLCON | *96CTN1202422A* | 32200 | 33200 | 16.5 | 11 | 8.1 | 1.94 | 95 | 74 | 204300116
DAY & NIGHT | CVH837GKA** | EHD4X36AAL+WALLCON | *96CTN1202422A* | 32200 | 33200 | 16.5 | 11 | 8.1 | 1.94 | 95 | 74 | 204300115
ARCOAIRE | HVH825GKA2* | EHD4X36AAL+WALLCON | *80CTL0701412A* | 24000 | 21400 | 16.5 | 11 | 8.1 | 2 | 96 | 78 | 204459406
CARRIER | 25VNA825A*031* | CAP**3617AL*+UI | 59TN6B080C17**14 | 23600 | 21600 | 16.5 | 10.5 | 8.1 | 1.92 | 96 | 77 | 204451220
CARRIER | 25VNA825A*031* | CAP**3617AL*+UI | 59TN6B060C17**14 | 23400 | 21600 | 16 | 10.5 | 8.1 | 1.92 | 96 | 78 | 204451219
CARRIER | 25VNA825A*031* | CAP**3617AL*+UI | 59MN7B080C17**14 | 23400 | 21600 | 16.5 | 10.5 | 8.1 | 1.92 | 96 | 77 | 204451222
CARRIER | 25VNA825A*031* | CAP**3617AL*+UI | 58TN*A090C17**16 | 23600 | 21400 | 17 | 11 | 8.1 | 1.94 | 96 | 78 | 204451224
CARRIER | 25VNA825A*031* | CAP**3617AL*+UI | 59MN7B060C17**14 | 23400 | 21600 | 16 | 10.5 | 8.1 | 1.92 | 96 | 78 | 204451221
CARRIER | 25VNA825A*031* | CAP**3617AL*+UI | 59CU5A060C17**16 | 23400 | 21600 | 16.5 | 10.5 | 8.1 | 1.92 | 96 | 78 | 206133756
KENMORE | (C,H,T)VH825GKA2* | EA*4X37L21A*+WALLCON | *97CMN1002122A* | 24400 | 21200 | 16.5 | 11 | 8.5 | 2.04 | 97 | 78 | 205750709
KENMORE | (C,H,T)VH825GKA2* | EA*4X37L21A*+WALLCON | *97CMN0801714A* | 24400 | 21200 | 16.5 | 11 | 8.1 | 2.02 | 97 | 79 | 205750693
KENMORE | (C,H,T)VH825GKA2* | EA*4X37L21A*+WALLCON | *97CMN0602120A* | 24400 | 21200 | 16.5 | 11 | 8.1 | 2.02 | 97 | 79 | 205750749
KENMORE | (C,H,T)VH825GKA2* | EA*4X37L21A*+WALLCON | *96CTN1002122A* | 24400 | 21200 | 16.5 | 11 | 8.5 | 2.04 | 97 | 78 | 205750725
KENMORE | (C,H,T)VH825GKA2* | EA*4X37L21A*+WALLCON | *97CMN0601714A* | 24200 | 21200 | 16 | 11 | 8.1 | 2 | 98 | 79 | 205750685
KENMORE | (C,H,T)VH825GKA2* | EA*4X37L21A*+WALLCON | *96CTN0801714A* | 24400 | 21200 | 16.5 | 11 | 8.1 | 2.02 | 97 | 79 | 205750677
KENMORE | (C,H,T)VH825GKA2* | EA*4X37L21A*+WALLCON | *96CTN0601714A* | 24400 | 21200 | 16.5 | 11 | 8.1 | 2.02 | 97 | 79 | 205750669
KENMORE | (C,H,T)VH825GKA2* | EA*4X37L21A*+WALLCON | *95CSU1002122A* | 24400 | 21200 | 17 | 11 | 8.5 | 2.04 | 97 | 78 | 206133834
KENMORE | (C,H,T)VH825GKA2* | EA*4X37L21A*+WALLCON | *95CSU0601716A* | 24400 | 21400 | 16.5 | 10.5 | 8.1 | 2.02 | 97 | 78 | 206133814
KENMORE | (C,H,T)VH825GKA2* | EA*4X37L21A*+WALLCON | *80CTL0701716A* | 24400 | 21200 | 17 | 11 | 8.5 | 2.02 | 97 | 78 | 205750645
KENMORE | (C,H,T)VH825GKA2* | EA*4X37L21A*+WALLCON | *80CTL0901716A* | 24600 | 21000 | 17.5 | 11.7 | 8.5 | 2.04 | 97 | 79 | 205750733
KENMORE | (C,H,T)VH825GKA2* | EA*4X37L21A*+WALLCON | *95CSU0802120A* | 24400 | 21200 | 17 | 11 | 8.5 | 2.04 | 97 | 78 | 206133824
KENMORE | (C,H,T)VH825GKA2* | EA*4X37L21A*+WALLCON | *80CTL0451712A* | 24200 | 21200 | 16.5 | 11 | 8.1 | 2 | 98 | 79 | 205750637
KENMORE | (C,H,T)VH825GKA2* | EA*4X37L21A*+WALLCON | *80CSU1002120A* | 24400 | 21200 | 16.5 | 11 | 8.1 | 2.02 | 97 | 79 | 206133472
KENMORE | (C,H,T)VH825GKA2* | EA*4X37L21A*+WALLCON | *80CSU0401712A* | 24400 | 21200 | 17 | 11 | 8.5 | 2.04 | 97 | 78 | 206133442
KENMORE | (C,H,T)VH825GKA2* | EA*4X37L17A*+WALLCON | *97CMN0801714A* | 24200 | 21400 | 16 | 11 | 8.1 | 1.98 | 97 | 79 | 204456868
KENMORE | (C,H,T)VH825GKA2* | EA*4X37L21A*+WALLCON | *80CSU0601716A* | 24400 | 21200 | 17 | 11 | 8.1 | 2.02 | 97 | 78 | 206133452
KENMORE | (C,H,T)VH848GKA** | EA*4X48L24A*+WALLCON | *95CSU0802120A* | 44500 | 46500 | 17 | 10 | 8.5 | 2.02 | 78 | 62 | 206136630
KENMORE | (C,H,T)VH848GKA** | EA*4X48L24A*+WALLCON | *80CTL1352422A* | 45000 | 46500 | 17.5 | 10 | 8.5 | 2.04 | 78 | 62 | 204300717
KENMORE | (C,H,T)VH848GKA** | EA*4X48L24A*+WALLCON | *80CTL0902120A* | 44500 | 46500 | 17.5 | 10 | 8.5 | 2.02 | 78 | 62 | 204300707
KENMORE | (C,H,T)VH848GKA** | EA*4X48L21A*+WALLCON | *80CSU0802120A* | 45000 | 46500 | 17.5 | 10 | 8.5 | 2.02 | 78 | 62 | 206136412
KENMORE | (C,H,T)VH848GKA** | EA*4X48L24A*+WALLCON | *80CSU0802120A* | 45000 | 46500 | 17.5 | 10 | 8.5 | 2.04 | 78 | 62 | 206136432
KENMORE | (C,H,T)VH848GKA** | EA*4X48L21A*+WALLCON | *95CSU1002122A* | 44500 | 46500 | 17.5 | 10 | 8.5 | 2.02 | 78 | 62 | 206136620
KENMORE | (C,H,T)VH837GKA** | END4X42L17**+WALLCON | *80CTL0901716A* | 32200 | 33000 | 17.5 | 11.7 | 8.1 | 1.92 | 95 | 75 | 204299563
KENMORE | (C,H,T)VH837GKA** | EN(A,D,W)4X48L21**+WALLCON | *97CMN1002122A* | 32400 | 33000 | 17.5 | 11.7 | 8.1 | 1.96 | 95 | 75 | 204299813
KENMORE | (C,H,T)VH837GKA** | EN(A,D,W)4X48L21**+WALLCON | *96CTN1002122A* | 32400 | 33000 | 17.5 | 11.7 | 8.1 | 1.96 | 95 | 75 | 204299833
KENMORE | (C,H,T)VH837GKA** | EN(A,D,W)4X48L21**+WALLCON | *95CSU0802120A* | 32400 | 32800 | 17.5 | 11.7 | 8.1 | 1.96 | 96 | 76 | 206136282
KENMORE | (C,H,T)VH837GKA** | EN(A,D,W)4X48L21**+WALLCON | *95CSU1002122A* | 32400 | 32800 | 17.5 | 11.7 | 8.1 | 1.98 | 96 | 75 | 206136292
HEIL | HVH825GKA3* | EA*4X24L17A*+WALLCON | *80CSU0401712A* | 23200 | 22000 | 16.5 | 10.5 | 8.1 | 1.9 | 95 | 76 | 206767070
BRYANT HEATING AND COOLING SYSTEMS | 288BNV025*0**C* | CAP**2417AL*+UI | 83*CA36040C17*** | 23200 | 22000 | 16.5 | 10.5 | 8.1 | 1.9 | 95 | 76 | 206767069
CARRIER | 25VNA825A*032* | CAP**2417AL*+UI | 58CU*A040C17**12 | 23200 | 22000 | 16.5 | 10.5 | 8.1 | 1.9 | 95 | 76 | 206764466
DAY & NIGHT | CVH825GKA2* | EA*4X37L21A*+WALLCON | *80CTL0901716A* | 24600 | 21000 | 17.5 | 11.7 | 8.5 | 2.04 | 97 | 79 | 205750731
KEEPRITE | CVH825GKA2* | EA*4X37L21A*+WALLCON | *80CTL0701716A* | 24400 | 21200 | 17 | 11 | 8.5 | 2.02 | 97 | 78 | 205750644
COMFORTMAKER | CVH825GKA2* | EA*4X37L21A*+WALLCON | *80CTL0901716A* | 24600 | 21000 | 17.5 | 11.7 | 8.5 | 2.04 | 97 | 79 | 205750730
COMFORTMAKER | CVH825GKA2* | EA*4X37L21A*+WALLCON | *80CTL0701716A* | 24400 | 21200 | 17 | 11 | 8.5 | 2.02 | 97 | 78 | 205750642
KEEPRITE | CVH825GKA2* | EA*4X37L21A*+WALLCON | *80CTL0901716A* | 24600 | 21000 | 17.5 | 11.7 | 8.5 | 2.04 | 97 | 79 | 205750732
DAY & NIGHT | CVH825GKA2* | EA*4X37L21A*+WALLCON | *80CTL0451712A* | 24200 | 21200 | 16.5 | 11 | 8.1 | 2 | 98 | 79 | 205750635
DAY & NIGHT | CVH825GKA2* | EA*4X37L21A*+WALLCON | *80CTL0701716A* | 24400 | 21200 | 17 | 11 | 8.5 | 2.02 | 97 | 78 | 205750643
KEEPRITE | CVH825GKA2* | EA*4X37L21A*+WALLCON | *80CTL0451712A* | 24200 | 21200 | 16.5 | 11 | 8.1 | 2 | 98 | 79 | 205750636
COMFORTMAKER | CVH825GKA2* | EA*4X37L21A*+WALLCON | *80CTL0451712A* | 24200 | 21200 | 16.5 | 11 | 8.1 | 2 | 98 | 79 | 205750634
KEEPRITE | CVH825GKA2* | EA*4X37L21A*+WALLCON | *80CSU0601716A* | 24400 | 21200 | 17 | 11 | 8.1 | 2.02 | 97 | 78 | 206133451
DAY & NIGHT | CVH825GKA2* | EA*4X37L21A*+WALLCON | *80CSU0601716A* | 24400 | 21200 | 17 | 11 | 8.1 | 2.02 | 97 | 78 | 206133450
DAY & NIGHT | CVH825GKA2* | EA*4X37L21A*+WALLCON | *80CSU1002120A* | 24400 | 21200 | 16.5 | 11 | 8.1 | 2.02 | 97 | 79 | 206133470
KEEPRITE | CVH825GKA2* | EA*4X37L21A*+WALLCON | *80CSU0401712A* | 24400 | 21200 | 17 | 11 | 8.5 | 2.04 | 97 | 78 | 206133441
COMFORTMAKER | CVH825GKA2* | EA*4X37L21A*+WALLCON | *80CSU1002120A* | 24400 | 21200 | 16.5 | 11 | 8.1 | 2.02 | 97 | 79 | 206133469
COMFORTMAKER | CVH825GKA2* | EA*4X37L21A*+WALLCON | *80CSU0401712A* | 24400 | 21200 | 17 | 11 | 8.5 | 2.04 | 97 | 78 | 206133439
COMFORTMAKER | CVH825GKA2* | EA*4X37L21A*+WALLCON | *80CSU0601716A* | 24400 | 21200 | 17 | 11 | 8.1 | 2.02 | 97 | 78 | 206133449
DAY & NIGHT | CVH825GKA2* | EA*4X37L21A*+WALLCON | *80CSU0401712A* | 24400 | 21200 | 17 | 11 | 8.5 | 2.04 | 97 | 78 | 206133440
KEEPRITE | CVH825GKA2* | EA*4X37L17A*+WALLCON | *97CMN0801714A* | 24200 | 21400 | 16 | 11 | 8.1 | 1.98 | 97 | 79 | 204456867
DAY & NIGHT | CVH825GKA2* | EA*4X37L17A*+WALLCON | *97CMN0801714A* | 24200 | 21400 | 16 | 11 | 8.1 | 1.98 | 97 | 79 | 204456866
COMFORTMAKER | CVH825GKA2* | EA*4X37L17A*+WALLCON | *97CMN0801714A* | 24200 | 21400 | 16 | 11 | 8.1 | 1.98 | 97 | 79 | 204456865
KEEPRITE | CVH825GKA2* | EA*4X37L17A*+WALLCON | *97CMN0601714A* | 24000 | 21600 | 16 | 10.5 | 8.1 | 1.98 | 96 | 78 | 204456858
DAY & NIGHT | CVH825GKA2* | EA*4X37L17A*+WALLCON | *97CMN0601714A* | 24000 | 21600 | 16 | 10.5 | 8.1 | 1.98 | 96 | 78 | 204456857
COMFORTMAKER | CVH825GKA2* | EA*4X37L17A*+WALLCON | *97CMN0601714A* | 24000 | 21600 | 16 | 10.5 | 8.1 | 1.98 | 96 | 78 | 204456856
DAY & NIGHT | CVH825GKA3* | EA*4X24L14A*+WALLCON | *80CTL0701412A* | 23400 | 22000 | 17 | 10.5 | 8.1 | 1.9 | 95 | 76 | 206765409
COMFORTMAKER | CVH825GKA3* | EA*4X24L14A*+WALLCON | *80CTL0701412A* | 23400 | 22000 | 17 | 10.5 | 8.1 | 1.9 | 95 | 76 | 206765408
AIRQUEST | HVH825GKA3* | EA*4X24L14A*+WALLCON | *80CTL0701412A* | 23400 | 22000 | 17 | 10.5 | 8.1 | 1.9 | 95 | 76 | 206765406
HEIL | HVH825GKA3* | EA*4X24L14A*+WALLCON | *80CTL0701412A* | 23400 | 22000 | 17 | 10.5 | 8.1 | 1.9 | 95 | 76 | 206765405
BRYANT HEATING AND COOLING SYSTEMS | 288BNV025*0**C* | CAP**2414AL*+UI | 88*TA36070C14*** | 23400 | 22000 | 17 | 10.5 | 8.1 | 1.9 | 95 | 76 | 206765404
KEEPRITE | CVH825GKA2* | EA*4X36L21A*+WALLCON | *80CSU0401712A* | 23600 | 21400 | 17 | 11 | 8.1 | 1.94 | 96 | 78 | 206133381
DAY & NIGHT | CVH825GKA2* | EA*4X36L21A*+WALLCON | *80CSU0401712A* | 23600 | 21400 | 17 | 11 | 8.1 | 1.94 | 96 | 78 | 206133380
KEEPRITE | CVH825GKA2* | EA*4X36L17A*+WALLCON | *97CMN0601714A* | 23400 | 21600 | 16 | 10.5 | 8.1 | 1.92 | 96 | 78 | 204456631
COMFORTMAKER | CVH825GKA2* | EA*4X36L21A*+WALLCON | *80CSU0401712A* | 23600 | 21400 | 17 | 11 | 8.1 | 1.94 | 96 | 78 | 206133379
COMFORTMAKER | CVH825GKA2* | EA*4X36L17A*+WALLCON | *97CMN0801714A* | 23400 | 21600 | 16.5 | 10.5 | 8.1 | 1.92 | 96 | 77 | 204456638
DAY & NIGHT | CVH825GKA2* | EA*4X36L17A*+WALLCON | *97CMN0801714A* | 23400 | 21600 | 16.5 | 10.5 | 8.1 | 1.92 | 96 | 77 | 204456639
KEEPRITE | CVH825GKA2* | EA*4X36L17A*+WALLCON | *97CMN0801714A* | 23400 | 21600 | 16.5 | 10.5 | 8.1 | 1.92 | 96 | 77 | 204456640
COMFORTMAKER | CVH825GKA2* | EA*4X36L17A*+WALLCON | *97CMN0601714A* | 23400 | 21600 | 16 | 10.5 | 8.1 | 1.92 | 96 | 78 | 204456629
DAY & NIGHT | CVH825GKA2* | EA*4X36L17A*+WALLCON | *97CMN0601714A* | 23400 | 21600 | 16 | 10.5 | 8.1 | 1.92 | 96 | 78 | 204456630
KEEPRITE | CVH825GKA2* | EA*4X36L17A*+WALLCON | *96CTN0801714A* | 23600 | 21600 | 16.5 | 10.5 | 8.1 | 1.92 | 96 | 77 | 204456622
DAY & NIGHT | CVH825GKA2* | EA*4X36L17A*+WALLCON | *96CTN0801714A* | 23600 | 21600 | 16.5 | 10.5 | 8.1 | 1.92 | 96 | 77 | 204456621
COMFORTMAKER | CVH825GKA2* | EA*4X36L17A*+WALLCON | *96CTN0801714A* | 23600 | 21600 | 16.5 | 10.5 | 8.1 | 1.92 | 96 | 77 | 204456620
DAY & NIGHT | CVH825GKA2* | EA*4X36L17A*+WALLCON | *96CTN0601714A* | 23400 | 21600 | 16 | 10.5 | 8.1 | 1.92 | 96 | 78 | 204456612
KEEPRITE | CVH825GKA2* | EA*4X36L17A*+WALLCON | *96CTN0601714A* | 23400 | 21600 | 16 | 10.5 | 8.1 | 1.92 | 96 | 78 | 204456613
KEEPRITE | CVH825GKA2* | EA*4X36L17A*+WALLCON | *95CSU0601716A* | 23400 | 21600 | 16.5 | 10.5 | 8.1 | 1.92 | 96 | 78 | 206133763
AIRQUEST | HVH825GKA3* | EHD4X36AAL+WALLCON | *80CTL0901716A* | 24200 | 21400 | 16.5 | 11 | 8.1 | 2 | 96 | 78 | 206767044
ARCOAIRE | HVH825GKA3* | EHD4X36AAL+WALLCON | *80CTL0901716A* | 24200 | 21400 | 16.5 | 11 | 8.1 | 2 | 96 | 78 | 206767045
HEIL | HVH825GKA3* | EHD4X36AAL+WALLCON | *80CTL0901716A* | 24200 | 21400 | 16.5 | 11 | 8.1 | 2 | 96 | 78 | 206767043
BRYANT HEATING AND COOLING SYSTEMS | 288BNV025*0**C* | CSPH*3612AL*+UI | 88*TA48090C17*** | 24200 | 21400 | 16.5 | 11 | 8.1 | 2 | 96 | 78 | 206767042
CARRIER | 25VNA825A*032* | CSPH*3612AL*+UI | 58TN*A090C17**16 | 24200 | 21400 | 16.5 | 11 | 8.1 | 2 | 96 | 78 | 206764463
TEMPSTAR | TVH825GKA3* | EHD4X36AAL+WALLCON | *80CTL0701412A* | 24000 | 21400 | 16.5 | 11 | 8.1 | 2 | 96 | 78 | 206767041
KEEPRITE | CVH825GKA3* | EHD4X36AAL+WALLCON | *80CTL0701412A* | 24000 | 21400 | 16.5 | 11 | 8.1 | 2 | 96 | 78 | 206767039
KENMORE | (C,H,T)VH825GKA3* | EHD4X36AAL+WALLCON | *80CTL0901716A* | 24200 | 21400 | 16.5 | 11 | 8.1 | 2 | 96 | 78 | 206998474
DAY & NIGHT | CVH825GKA3* | EHD4X36AAL+WALLCON | *80CTL0901716A* | 24200 | 21400 | 16.5 | 11 | 8.1 | 2 | 96 | 78 | 206767047
TEMPSTAR | TVH825GKA3* | EHD4X36AAL+WALLCON | *80CTL0901716A* | 24200 | 21400 | 16.5 | 11 | 8.1 | 2 | 96 | 78 | 206767050
KEEPRITE | CVH825GKA3* | EHD4X36AAL+WALLCON | *80CTL0901716A* | 24200 | 21400 | 16.5 | 11 | 8.1 | 2 | 96 | 78 | 206767048
CARRIER | 25VNA837A*030* | CSPH*3612AL*+UI | 58TN*A135C24**22 | 32200 | 33200 | 16.5 | 11 | 8.1 | 1.94 | 95 | 74 | 204300079
CARRIER | 25VNA837A*030* | CSPH*3612AL*+UI | 58TN*A090C17**16 | 32400 | 33200 | 17 | 11 | 8.1 | 1.94 | 95 | 74 | 204300199
CARRIER | 25VNA837A*030* | CSPH*3612AL*+UI | 58TN*A090C21**20 | 32200 | 33200 | 16.5 | 11 | 8.1 | 1.92 | 95 | 75 | 204300069
CARRIER | 25VNA848A*030* | CSPH*6012AL*+UI | 58TN*A135C24**22 | 46000 | 46000 | 17 | 10 | 8.5 | 2.06 | 78 | 62 | 204301573
CARRIER | 25VNA848A*030* | CSPH*6012AL*+UI | 58TN*A110C21**20 | 46000 | 46000 | 17 | 10 | 8.5 | 2.04 | 79 | 63 | 204301653
CARRIER | 25VNA848A*030* | CSPH*6012AL*+UI | 58CU*A080C21**20 | 46000 | 46000 | 17 | 10 | 8.5 | 2.06 | 78 | 62 | 206136582
CARRIER | 25VNA848A*030* | CSPH*4812AL*+UI | 58TN*A135C24**22 | 45500 | 47000 | 16.5 | 10 | 8.5 | 2.08 | 79 | 64 | 204301453
CARRIER | 25VNA848A*030* | CNPV*6024AL*+UI | 59TN6B120C24**22 | 45500 | 46500 | 17.5 | 10.5 | 8.5 | 2 | 78 | 62 | 204301343
CARRIER | 25VNA848A*030* | CSPH*4812AL*+UI | 58CU*A080C21**20 | 45500 | 47000 | 17 | 10 | 8.5 | 2.08 | 79 | 64 | 206136552
CARRIER | 25VNA848A*030* | CNPV*6024AL*+UI | 59TN6B100C21**22 | 45500 | 46500 | 17.5 | 10 | 8.5 | 2 | 78 | 62 | 204301393
CARRIER | 25VNA848A*030* | CNPV*6024AL*+UI | 59MN7B100C21**22 | 45500 | 46500 | 17.5 | 10 | 8.5 | 2 | 78 | 62 | 204301363
CARRIER | 25VNA848A*030* | CNPV*6024AL*+UI | 58TN*A135C24**22 | 45500 | 46000 | 17.5 | 10.5 | 8.5 | 2.02 | 78 | 62 | 204301333
CARRIER | 25VNA848A*030* | CNPV*6024AL*+UI | 58TN*A110C21**20 | 45500 | 46500 | 17.5 | 10 | 8.5 | 2 | 78 | 62 | 204301403
CARRIER | 25VNA848A*030* | CNPV*6024AL*+UI | 58TN*A090C21**20 | 45500 | 46500 | 17.5 | 10 | 8.5 | 2 | 78 | 62 | 204301323
CARRIER | 25VNA848A*030* | CNPV*4824AL*+UI | 59TN6B120C24**22 | 45000 | 47000 | 17.5 | 10 | 8.5 | 2.06 | 79 | 63 | 204301233
CARRIER | 25VNA848A*030* | CNPV*4824AL*+UI | 58TN*A135C24**22 | 45000 | 47000 | 17.5 | 10 | 8.5 | 2.06 | 79 | 63 | 204301223
CARRIER | 25VNA848A*030* | CNPV*4824AL*+UI | 59MN7B100C21**22 | 45000 | 47000 | 17.5 | 10 | 8.5 | 1.98 | 77 | 61 | 204301253
CARRIER | 25VNA848A*030* | CNPV*4824AL*+UI | 59TN6B100C21**22 | 45000 | 47000 | 17.5 | 10 | 8.5 | 1.98 | 77 | 61 | 204301283
CARRIER | 25VNA848A*030* | CNPV*4824AL*+UI | 58TN*A090C21**20 | 45000 | 47000 | 17.5 | 10 | 8.5 | 1.98 | 77 | 61 | 204301213
CARRIER | 25VNA848A*030* | CNPV*4821AL*+UI | 59MN7B100C21**22 | 45000 | 47000 | 17.5 | 10 | 8.5 | 1.98 | 77 | 61 | 204301143
CARRIER | 25VNA848A*030* | CNPV*4821AL*+UI | 59TN6B100C21**22 | 45000 | 47000 | 17.5 | 10 | 8.5 | 1.98 | 77 | 61 | 204301163
DAY & NIGHT | CVH825GKA2* | EA*4X37L21A*+WALLCON | *97CMN1002122A* | 24400 | 21200 | 16.5 | 11 | 8.5 | 2.04 | 97 | 78 | 205750707
KEEPRITE | CVH825GKA2* | EA*4X37L21A*+WALLCON | *97CMN1002122A* | 24400 | 21200 | 16.5 | 11 | 8.5 | 2.04 | 97 | 78 | 205750708
DAY & NIGHT | CVH825GKA2* | EA*4X37L21A*+WALLCON | *97CMN0801714A* | 24400 | 21200 | 16.5 | 11 | 8.1 | 2.02 | 97 | 79 | 205750691
KEEPRITE | CVH825GKA2* | EA*4X37L21A*+WALLCON | *97CMN0801714A* | 24400 | 21200 | 16.5 | 11 | 8.1 | 2.02 | 97 | 79 | 205750692
COMFORTMAKER | CVH825GKA2* | EA*4X37L21A*+WALLCON | *97CMN0801714A* | 24400 | 21200 | 16.5 | 11 | 8.1 | 2.02 | 97 | 79 | 205750690
COMFORTMAKER | CVH825GKA2* | EA*4X37L21A*+WALLCON | *97CMN1002122A* | 24400 | 21200 | 16.5 | 11 | 8.5 | 2.04 | 97 | 78 | 205750706
BRYANT HEATING AND COOLING SYSTEMS | 288BNV025*0**B* | CSPH*4812AL*+UI | 987MB66100C21*** | 24200 | 21200 | 16 | 11 | 8.1 | 2.04 | 97 | 79 | 210596450
BRYANT HEATING AND COOLING SYSTEMS | 288BNV025*0**B* | CSPH*4812AL*+UI | 987MB66120C24*** | 24200 | 21200 | 16 | 10.5 | 8.1 | 2.02 | 97 | 78 | 210596451
BRYANT HEATING AND COOLING SYSTEMS | 288BNV025*0**B* | CSPH*4812AL*+UI | 83*CA48060C17*** | 24200 | 21200 | 16.5 | 11 | 8.1 | 2.02 | 97 | 78 | 210596433
BRYANT HEATING AND COOLING SYSTEMS | 288BNV025*0**B* | CSPH*4812AL*+UI | 987MB60060C21*** | 24200 | 21400 | 16 | 10.5 | 8.1 | 2 | 96 | 78 | 210596449
BRYANT HEATING AND COOLING SYSTEMS | 288BNV025*0**B* | CSPH*4812AL*+UI | 987MB42080C17*** | 24200 | 21400 | 16 | 10.5 | 8.1 | 2 | 96 | 78 | 210596448
BRYANT HEATING AND COOLING SYSTEMS | 288BNV025*0**B* | CSPH*4212AL*+UI | 987MB66100C21*** | 24200 | 21400 | 16 | 10.5 | 8.1 | 2 | 96 | 78 | 210596430
BRYANT HEATING AND COOLING SYSTEMS | 288BNV025*0**B* | CSPH*4812AL*+UI | 986TC66100C21*** | 24200 | 21200 | 16 | 11 | 8.1 | 2.04 | 97 | 79 | 210596445
AIRQUEST | HVH837GKA** | EHD4X60AAL+WALLCON | *80CTL0902120A* | 33000 | 32200 | 17 | 11.5 | 8.1 | 2 | 98 | 78 | 210599413
HEIL | HVH837GKA** | EHD4X60AAL+WALLCON | *80CTL0901716A* | 33000 | 32200 | 17.5 | 11.5 | 8.1 | 2.02 | 97 | 77 | 210599407
ARCOAIRE | HVH837GKA** | EHD4X60AAL+WALLCON | *80CTL0701716A* | 32800 | 32400 | 17 | 11 | 8.1 | 2 | 97 | 77 | 210599406
HEIL | HVH837GKA** | EHD4X60AAL+WALLCON | *80CTL0701716A* | 32800 | 32400 | 17 | 11 | 8.1 | 2 | 97 | 77 | 210599403
ARCOAIRE | HVH837GKA** | EHD4X60AAL+WALLCON | *80CTL0901716A* | 33000 | 32200 | 17.5 | 11.5 | 8.1 | 2.02 | 97 | 77 | 210599410
AIRQUEST | HVH837GKA** | EHD4X60AAL+WALLCON | *80CTL0901716A* | 33000 | 32200 | 17.5 | 11.5 | 8.1 | 2.02 | 97 | 77 | 210599409
ARCOAIRE | HVH837GKA** | EHD4X60AAL+WALLCON | *80CTL0701412A* | 32800 | 32400 | 17 | 11 | 8.1 | 2 | 97 | 77 | 210599402
TEMPSTAR | TVH825GKA2* | EA*4X43L21A*+WALLCON | *97CMN0602120A* | 24400 | 21200 | 16.5 | 11 | 8.1 | 2.02 | 97 | 79 | 210599892
AIRQUEST | HVH837GKA** | EHD4X60AAL+WALLCON | *80CTL0701412A* | 32800 | 32400 | 17 | 11 | 8.1 | 2 | 97 | 77 | 210599401
HEIL | HVH837GKA** | EHD4X60AAL+WALLCON | *80CTL0701412A* | 32800 | 32400 | 17 | 11 | 8.1 | 2 | 97 | 77 | 210599399
HEIL | HVH837GKA** | EHD4X60AAL+WALLCON | *80CSU1002120A* | 32800 | 32200 | 17 | 11 | 8.1 | 2 | 98 | 78 | 210599395
ARCOAIRE | HVH837GKA** | EHD4X60AAL+WALLCON | *80CSU0601716A* | 33000 | 32400 | 17 | 11.5 | 8.1 | 2 | 97 | 77 | 210599394
ARCOAIRE | HVH837GKA** | EHD4X60AAL+WALLCON | *80CSU1002120A* | 32800 | 32200 | 17 | 11 | 8.1 | 2 | 98 | 78 | 210599398
AIRQUEST | HVH837GKA** | EHD4X60AAL+WALLCON | *80CSU1002120A* | 32800 | 32200 | 17 | 11 | 8.1 | 2 | 98 | 78 | 210599397
HEIL | HVH837GKA** | EHD4X60AAL+WALLCON | *80CSU0601716A* | 33000 | 32400 | 17 | 11.5 | 8.1 | 2 | 97 | 77 | 210599391
AIRQUEST | HVH837GKA** | EHD4X60AAL+WALLCON | *80CSU0601716A* | 33000 | 32400 | 17 | 11.5 | 8.1 | 2 | 97 | 77 | 210599393
AIRQUEST | HVH837GKA** | EHD4X60AAL+WALLCON | *80CSU0401712A* | 33000 | 32200 | 17 | 11.5 | 8.1 | 2 | 98 | 78 | 210599389
ARCOAIRE | HVH837GKA** | EHD4X60AAL+WALLCON | *80CSU0401712A* | 33000 | 32200 | 17 | 11.5 | 8.1 | 2 | 98 | 78 | 210599390
HEIL | HVH837GKA** | EHD4X60AAL+WALLCON | *80CSU0401712A* | 33000 | 32200 | 17 | 11.5 | 8.1 | 2 | 98 | 78 | 210599387
KENMORE | (C,H,T)VH837GKA** | EHD4X60AAL+WALLCON | *80CSU1002120A* | 32800 | 32200 | 17 | 11 | 8.1 | 2 | 98 | 78 | 210595855
KENMORE | (C,H,T)VH837GKA** | EHD4X60AAL+WALLCON | *80CTL0701412A* | 32800 | 32400 | 17 | 11 | 8.1 | 2 | 97 | 77 | 210595856
KENMORE | (C,H,T)VH837GKA** | EA*4X36L21A*+WALLCON | *80CSU0601716A* | 31600 | 33200 | 17.5 | 11 | 8.1 | 1.86 | 94 | 73 | 210595803
KENMORE | (C,H,T)VH837GKA** | EHD4X60AAL+WALLCON | *80CSU0401712A* | 33000 | 32200 | 17 | 11.5 | 8.1 | 2 | 98 | 78 | 210595853
KENMORE | (C,H,T)VH837GKA** | EA*4X36L21A*+WALLCON | *80CSU0401712A* | 31600 | 33200 | 17.5 | 11 | 8.1 | 1.86 | 94 | 73 | 210595802
KENMORE | (C,H,T)VH837GKA** | EHD4X60AAL+WALLCON | *80CSU0601716A* | 33000 | 32400 | 17 | 11.5 | 8.1 | 2 | 97 | 77 | 210595854
KENMORE | (C,H,T)VH837GKA** | EHD4X36AAL+WALLCON | *95CSU0802120A* | 32200 | 33200 | 16.5 | 11 | 8.1 | 1.94 | 95 | 74 | 210595852
TEMPSTAR | TVH837GKA** | EA*4X36L17A*+WALLCON | *80CSU0401712A* | 31400 | 33200 | 17 | 11 | 8.1 | 1.86 | 94 | 73 | 206135651
TEMPSTAR | TVH837GKA** | EA*4X36L17A*+WALLCON | *80CTL0701716A* | 31400 | 33400 | 17 | 11 | 8.1 | 1.84 | 94 | 73 | 204298584
TEMPSTAR | TVH837GKA** | EA*4X36L21A*+WALLCON | *80CTL0701716A* | 31400 | 33400 | 17 | 11 | 8.1 | 1.84 | 93 | 73 | 204298664
TEMPSTAR | TVH837GKA** | EA*4X36L21A*+WALLCON | *80CTL0901716A* | 31600 | 33000 | 17.5 | 11.5 | 8.1 | 1.86 | 94 | 73 | 204298774
KEEPRITE | C4H7T24*K*AAA* | EA*4X37L21A* | *80CTL0902120A* | 23800 | 24200 | 16 | 12.5 | 8.1 | 2.24 | 58 | 43 | 210703510
KEEPRITE | C4H7T24*K*AAA* | EA*4X37L21A* | *80CSU0802120A* | 24000 | 24400 | 16 | 12.5 | 8.1 | 2.26 | 58 | 42 | 210703503
KEEPRITE | C4H7T24*K*AAA* | EA*4X37L21A* | *95CSU0802120A* | 23600 | 24000 | 17 | 12.5 | 8.1 | 2.24 | 58 | 43 | 210703512
KEEPRITE | C4H7T24*K*AAA* | EA*4X37L21A* | *95CSU1002122A* | 24000 | 24400 | 17 | 12.5 | 8.1 | 2.26 | 59 | 43 | 210703513
KEEPRITE | C4H7T24*K*AAA* | EA*4X37L21A* | *97CMN0801714A* | 24000 | 24600 | 17 | 12.5 | 8.1 | 2.24 | 59 | 43 | 210703515
KEEPRITE | C4H7T24*K*AAA* | EA*4X37L21A* | *96VSN0802120A* | 23800 | 24200 | 17 | 12.5 | 8.1 | 2.26 | 58 | 43 | 210703519
KEEPRITE | C4H7T24*K*AAA* | EA*4X37L21A* | *80CTL0701716A* | 23600 | 24000 | 16 | 12.5 | 8.1 | 2.24 | 58 | 43 | 210703509
KEEPRITE | C4H7T24*K*AAA* | EA*4X37L21A* | *96VTN0601714A* | 23800 | 24400 | 16.5 | 12.5 | 8.1 | 2.22 | 59 | 43 | 210703523
KEEPRITE | C4H7T24*K*AAA* | EA*4X37L21A* | OLV098A12* | 23800 | 24400 | 16 | 12.5 | 8.1 | 2.22 | 59 | 43 | 210703527
KEEPRITE | C4H7T24*K*AAA* | EA*4X37L21A* | OMV112K14A | 23600 | 24200 | 16 | 12 | 8.1 | 2.22 | 59 | 43 | 210703529
KEEPRITE | C4H7T24*K*AAA* | EA*4X37L21A* | OMV098J12* | 23800 | 24400 | 16 | 12.5 | 8.1 | 2.22 | 59 | 43 | 210703528
HEIL | HVH825GKA2* | EA*4X43L21A*+WALLCON | *97CMN1002122A* | 24400 | 21200 | 16.5 | 11 | 8.5 | 2.04 | 97 | 78 | 210597992
HEIL | HVH825GKA2* | EA*4X48L21A*+WALLCON | *80CSU0401712A* | 24200 | 21000 | 17 | 11 | 8.1 | 2.02 | 97 | 79 | 210597996
HEIL | HVH825GKA2* | EA*4X48L21A*+WALLCON | *80CSU0601716A* | 24000 | 21000 | 17 | 11 | 8.1 | 2.02 | 97 | 79 | 210598000
AIRQUEST | HVH825GKA2* | EA*4X48L21A*+WALLCON | *80CSU0401712A* | 24200 | 21000 | 17 | 11 | 8.1 | 2.02 | 97 | 79 | 210597998
ARCOAIRE | HVH825GKA2* | EA*4X43L21A*+WALLCON | *97CMN1002122A* | 24400 | 21200 | 16.5 | 11 | 8.5 | 2.04 | 97 | 78 | 210597995
AIRQUEST | HVH825GKA2* | EA*4X43L21A*+WALLCON | *97CMN1002122A* | 24400 | 21200 | 16.5 | 11 | 8.5 | 2.04 | 97 | 78 | 210597994
ARCOAIRE | HVH825GKA2* | EA*4X43L21A*+WALLCON | *97CMN0801714A* | 24400 | 21200 | 16.5 | 11 | 8.1 | 2.02 | 97 | 79 | 210597991
ARCOAIRE | HVH825GKA2* | EA*4X43L21A*+WALLCON | *97CMN0601714A* | 24200 | 21200 | 16.5 | 11 | 8.1 | 2 | 98 | 79 | 210597983
AIRQUEST | HVH825GKA2* | EA*4X43L21A*+WALLCON | *97CMN0801714A* | 24400 | 21200 | 16.5 | 11 | 8.1 | 2.02 | 97 | 79 | 210597990
HEIL | HVH825GKA2* | EA*4X43L21A*+WALLCON | *97CMN0801714A* | 24400 | 21200 | 16.5 | 11 | 8.1 | 2.02 | 97 | 79 | 210597988
ARCOAIRE | HVH825GKA2* | EA*4X43L21A*+WALLCON | *97CMN0602120A* | 24400 | 21200 | 16.5 | 11 | 8.1 | 2.02 | 97 | 79 | 210597987
AIRQUEST | HVH825GKA2* | EA*4X43L21A*+WALLCON | *97CMN0602120A* | 24400 | 21200 | 16.5 | 11 | 8.1 | 2.02 | 97 | 79 | 210597986
HEIL | HVH825GKA2* | EA*4X43L21A*+WALLCON | *96CTN1002122A* | 24400 | 21200 | 16.5 | 11 | 8.5 | 2.04 | 97 | 78 | 210597976
ARCOAIRE | HVH825GKA2* | EA*4X43L21A*+WALLCON | *96CTN0801714A* | 24400 | 21200 | 16.5 | 11 | 8.1 | 2.02 | 97 | 79 | 210597975
HEIL | HVH825GKA2* | EA*4X43L21A*+WALLCON | *97CMN0602120A* | 24400 | 21200 | 16.5 | 11 | 8.1 | 2.02 | 97 | 79 | 210597984
HEIL | HVH825GKA2* | EA*4X43L21A*+WALLCON | *97CMN0601714A* | 24200 | 21200 | 16.5 | 11 | 8.1 | 2 | 98 | 79 | 210597980
AIRQUEST | HVH825GKA2* | EA*4X43L21A*+WALLCON | *97CMN0601714A* | 24200 | 21200 | 16.5 | 11 | 8.1 | 2 | 98 | 79 | 210597982
AIRQUEST | HVH837GKA** | EA*4X42L21A*+WALLCON | *80CTL0701716A* | 31800 | 33200 | 17 | 11 | 8.1 | 1.88 | 95 | 74 | 204298918
ARCOAIRE | HVH837GKA** | EA*4X42L21A*+WALLCON | *80CTL0701716A* | 31800 | 33200 | 17 | 11 | 8.1 | 1.88 | 95 | 74 | 204298919
ARCOAIRE | HVH837GKA** | EA*4X42L21A*+WALLCON | *80CSU0601716A* | 31800 | 33200 | 17.5 | 11 | 8.1 | 1.88 | 95 | 74 | 206135686
HEIL | HVH837GKA** | EA*4X42L21A*+WALLCON | *80CTL0701716A* | 31800 | 33200 | 17 | 11 | 8.1 | 1.88 | 95 | 74 | 204298917
HEIL | HVH837GKA** | EA*4X42L21A*+WALLCON | *80CSU0601716A* | 31800 | 33200 | 17.5 | 11 | 8.1 | 1.88 | 95 | 74 | 206135684
AIRQUEST | HVH837GKA** | EA*4X42L21A*+WALLCON | *80CSU0601716A* | 31800 | 33200 | 17.5 | 11 | 8.1 | 1.88 | 95 | 74 | 206135685
ARCOAIRE | HVH837GKA** | EA*4X37L21A*+WALLCON | *97CMN1002122A* | 33000 | 33000 | 17.5 | 11.7 | 8.5 | 2 | 96 | 76 | 205751067
AIRQUEST | HVH837GKA** | EA*4X37L21A*+WALLCON | *97CMN1002122A* | 33000 | 33000 | 17.5 | 11.7 | 8.5 | 2 | 96 | 76 | 205751066
HEIL | HVH837GKA** | EA*4X37L21A*+WALLCON | *97CMN1002122A* | 33000 | 33000 | 17.5 | 11.7 | 8.5 | 2 | 96 | 76 | 205751065
ARCOAIRE | HVH837GKA** | EA*4X37L21A*+WALLCON | *96CTN1002122A* | 33000 | 33000 | 17.5 | 11.7 | 8.5 | 2 | 96 | 76 | 205751083
HEIL | HVH837GKA** | EA*4X37L21A*+WALLCON | *96CTN1002122A* | 33000 | 33000 | 17.5 | 11.7 | 8.5 | 2 | 96 | 76 | 205751081
AIRQUEST | HVH837GKA** | EA*4X37L21A*+WALLCON | *96CTN1002122A* | 33000 | 33000 | 17.5 | 11.7 | 8.5 | 2 | 96 | 76 | 205751082
ARCOAIRE | HVH837GKA** | EA*4X37L21A*+WALLCON | *95CSU1002122A* | 33000 | 32800 | 17.5 | 11.5 | 8.5 | 2 | 97 | 76 | 206136088
AIRQUEST | HVH837GKA** | EA*4X37L21A*+WALLCON | *95CSU1002122A* | 33000 | 32800 | 17.5 | 11.5 | 8.5 | 2 | 97 | 76 | 206136087
AIRQUEST | HVH848GKA** | EHD4X48AAL+WALLCON | *80CSU0802120A* | 45500 | 47000 | 17 | 10 | 8.5 | 2.08 | 79 | 64 | 206136555
ARCOAIRE | HVH848GKA** | EHD4X48AAL+WALLCON | *80CSU0802120A* | 45500 | 47000 | 17 | 10 | 8.5 | 2.08 | 79 | 64 | 206136556
HEIL | HVH837GKA** | EA*4X37L21A*+WALLCON | *95CSU1002122A* | 33000 | 32800 | 17.5 | 11.5 | 8.5 | 2 | 97 | 76 | 206136086
HEIL | HVH848GKA** | EHD4X48AAL+WALLCON | *80CSU0802120A* | 45500 | 47000 | 17 | 10 | 8.5 | 2.08 | 79 | 64 | 206136554
ARCOAIRE | HVH848GKA** | EA*4X61L24A*+WALLCON | *95CSU1002122A* | 46500 | 46000 | 17.5 | 10 | 8.5 | 2.04 | 78 | 62 | 206136696
AIRQUEST | HVH848GKA** | EA*4X61L24A*+WALLCON | *95CSU1002122A* | 46500 | 46000 | 17.5 | 10 | 8.5 | 2.04 | 78 | 62 | 206136695
HEIL | HVH848GKA** | EA*4X61L24A*+WALLCON | *95CSU1002122A* | 46500 | 46000 | 17.5 | 10 | 8.5 | 2.04 | 78 | 62 | 206136694
AIRQUEST | HVH848GKA** | EA*4X61L24A*+WALLCON | *80CTL1352422A* | 46500 | 46000 | 17.5 | 10.5 | 8.5 | 2.04 | 78 | 62 | 204301026
ARCOAIRE | HVH848GKA** | EA*4X61L24A*+WALLCON | *80CSU0802120A* | 46500 | 46000 | 18 | 10 | 8.5 | 2.04 | 78 | 62 | 206136498
ARCOAIRE | HVH848GKA** | EA*4X61L24A*+WALLCON | *80CTL1352422A* | 46500 | 46000 | 17.5 | 10.5 | 8.5 | 2.04 | 78 | 62 | 204301027
HEIL | HVH848GKA** | EA*4X61L24A*+WALLCON | *80CTL1352422A* | 46500 | 46000 | 17.5 | 10.5 | 8.5 | 2.04 | 78 | 62 | 204301025
HEIL | HVH848GKA** | EA*4X61L24A*+WALLCON | *80CSU0802120A* | 46500 | 46000 | 18 | 10 | 8.5 | 2.04 | 78 | 62 | 206136496
ARCOAIRE | HVH848GKA** | EA*4X60L24A*+WALLCON | *97CMN1002122A* | 45500 | 45500 | 17.5 | 10 | 8.5 | 2.02 | 79 | 63 | 204300853
AIRQUEST | HVH848GKA** | EA*4X60L24A*+WALLCON | *97CMN1002122A* | 45500 | 45500 | 17.5 | 10 | 8.5 | 2.02 | 79 | 63 | 204300852
HEIL | HVH848GKA** | EA*4X60L24A*+WALLCON | *97CMN1002122A* | 45500 | 45500 | 17.5 | 10 | 8.5 | 2.02 | 79 | 63 | 204300851
ARCOAIRE | HVH848GKA** | EA*4X60L24A*+WALLCON | *96CTN1202422A* | 45500 | 45500 | 17.5 | 10 | 8.5 | 2.02 | 79 | 63 | 204300833
HEIL | HVH848GKA** | EA*4X60L24A*+WALLCON | *96CTN1202422A* | 45500 | 45500 | 17.5 | 10 | 8.5 | 2.02 | 79 | 63 | 204300831
AIRQUEST | HVH848GKA** | EA*4X60L24A*+WALLCON | *96CTN1202422A* | 45500 | 45500 | 17.5 | 10 | 8.5 | 2.02 | 79 | 63 | 204300832
AIRQUEST | HVH848GKA** | EA*4X60L24A*+WALLCON | *96CTN1002122A* | 45500 | 45500 | 17.5 | 10 | 8.5 | 2.02 | 79 | 63 | 204300886
ARCOAIRE | HVH848GKA** | EA*4X60L24A*+WALLCON | *96CTN1002122A* | 45500 | 45500 | 17.5 | 10 | 8.5 | 2.02 | 79 | 63 | 204300887
HEIL | HVH848GKA** | EA*4X60L24A*+WALLCON | *95CSU1002122A* | 45500 | 45500 | 17.5 | 10 | 8.5 | 2.04 | 79 | 63 | 206136654
ARCOAIRE | HVH848GKA** | EA*4X60L24A*+WALLCON | *95CSU1002122A* | 45500 | 45500 | 17.5 | 10 | 8.5 | 2.04 | 79 | 63 | 206136656
AIRQUEST | HVH848GKA** | EA*4X60L24A*+WALLCON | *95CSU1002122A* | 45500 | 45500 | 17.5 | 10 | 8.5 | 2.04 | 79 | 63 | 206136655
HEIL | HVH848GKA** | EA*4X60L24A*+WALLCON | *96CTN1002122A* | 45500 | 45500 | 17.5 | 10 | 8.5 | 2.02 | 79 | 63 | 204300885
ARCOAIRE | HVH837GKA** | EHD4X48AAL+WALLCON | *97CMN1202422A* | 32600 | 33000 | 16.5 | 11 | 8.1 | 1.96 | 96 | 76 | 204300543
AIRQUEST | HVH837GKA** | EHD4X48AAL+WALLCON | *97CMN1202422A* | 32600 | 33000 | 16.5 | 11 | 8.1 | 1.96 | 96 | 76 | 204300542
HEIL | HVH837GKA** | EHD4X48AAL+WALLCON | *97CMN1202422A* | 32600 | 33000 | 16.5 | 11 | 8.1 | 1.96 | 96 | 76 | 204300541
HEIL | HVH837GKA** | EHD4X48AAL+WALLCON | *97CMN1002122A* | 32600 | 33000 | 17 | 11 | 8.1 | 1.98 | 96 | 75 | 204300531
AIRQUEST | HVH837GKA** | EHD4X48AAL+WALLCON | *97CMN1002122A* | 32600 | 33000 | 17 | 11 | 8.1 | 1.98 | 96 | 75 | 204300532
AIRQUEST | H4H7T24*K*AAA* | EA*4X25L17A* | *80CTL0701716A* | 23600 | 24000 | 16 | 12.5 | 8.1 | 2.22 | 58 | 42 | 210701946
AIRQUEST | H4H7T24*K*AAA* | EA*4X37L21A* | OLV098A12* | 23800 | 24400 | 16 | 12.5 | 8.1 | 2.22 | 59 | 43 | 210701901
AIRQUEST | H4H7T24*K*AAA* | EA*4X37L21A* | OMV112K14A | 23600 | 24200 | 16 | 12 | 8.1 | 2.22 | 59 | 43 | 210701903
AIRQUEST | H4H7T24*K*AAA* | EA*4X37L21A* | *95CSU1002122A* | 24000 | 24400 | 17 | 12.5 | 8.1 | 2.26 | 59 | 43 | 210701887
AIRQUEST | H4H7T24*K*AAA* | EA*4X37L21A* | *96VTN0601714A* | 23800 | 24400 | 16.5 | 12.5 | 8.1 | 2.22 | 59 | 43 | 210701897
HEIL | HVH825GKA2* | EA*4X42L24A*+WALLCON | *80CSU1002120A* | 23800 | 21400 | 16.5 | 10.5 | 8.1 | 1.96 | 97 | 78 | 210597896
ARCOAIRE | HVH825GKA2* | EA*4X42L21A*+WALLCON | *97CMN1002122A* | 23800 | 21400 | 16.5 | 11 | 8.1 | 1.96 | 96 | 78 | 210597895
COMFORTMAKER | C4H7T24*K*AAA* | EA*4X37L21A* | OMV112K14A | 23600 | 24200 | 16 | 12 | 8.1 | 2.22 | 59 | 43 | 210702747
COMFORTMAKER | C4H7T24*K*AAA* | EA*4X37L21A* | OMV098J12* | 23800 | 24400 | 16 | 12.5 | 8.1 | 2.22 | 59 | 43 | 210702746
COMFORTMAKER | C4H7T24*K*AAA* | EA*4X37L21A* | OLV098A12* | 23800 | 24400 | 16 | 12.5 | 8.1 | 2.22 | 59 | 43 | 210702745
COMFORTMAKER | C4H7T24*K*AAA* | EA*4X37L17A* | *96VTN0401410A* | 23600 | 24600 | 16.5 | 12 | 8.1 | 2.16 | 59 | 43 | 210702826
COMFORTMAKER | C4H7T24*K*AAA* | EA*4X37L21A* | *96VTN0601714A* | 23800 | 24400 | 16.5 | 12.5 | 8.1 | 2.22 | 59 | 43 | 210702741
COMFORTMAKER | C4H7T24*K*AAA* | EA*4X37L21A* | *96VSN0802120A* | 23800 | 24200 | 17 | 12.5 | 8.1 | 2.26 | 58 | 43 | 210702737
COMFORTMAKER | C4H7T24*K*AAA* | EA*4X37L21A* | *95CSU0802120A* | 23600 | 24000 | 17 | 12.5 | 8.1 | 2.24 | 58 | 43 | 210702730
COMFORTMAKER | C4H7T24*K*AAA* | EA*4X37L21A* | *97CMN0801714A* | 24000 | 24600 | 17 | 12.5 | 8.1 | 2.24 | 59 | 43 | 210702733
COMFORTMAKER | C4H7T24*K*AAA* | EA*4X37L21A* | *80CTL0902120A* | 23800 | 24200 | 16 | 12.5 | 8.1 | 2.24 | 58 | 43 | 210702728
COMFORTMAKER | C4H7T24*K*AAA* | EA*4X37L21A* | *95CSU1002122A* | 24000 | 24400 | 17 | 12.5 | 8.1 | 2.26 | 59 | 43 | 210702731
COMFORTMAKER | C4H7T24*K*AAA* | EA*4X37L21A* | *80CTL0701716A* | 23600 | 24000 | 16 | 12.5 | 8.1 | 2.24 | 58 | 43 | 210702727
COMFORTMAKER | C4H7T24*K*AAA* | EA*4X37L21A* | *80CSU0802120A* | 24000 | 24400 | 16 | 12.5 | 8.1 | 2.26 | 58 | 42 | 210702721
COMFORTMAKER | C4H7T24*K*AAA* | EA*4X37L17A* | *96VTN0601412A* | 23600 | 24400 | 16.5 | 12.5 | 8.1 | 2.18 | 58 | 43 | 210702714
COMFORTMAKER | C4H7T24*K*AAA* | EA*4X37L17A* | *96VTN0601714A* | 23600 | 24200 | 16.5 | 12.5 | 8.1 | 2.2 | 58 | 43 | 210702715
COMFORTMAKER | C4H7T24*K*AAA* | EA*4X36L21A* | *96CTN1002122A* | 23600 | 24200 | 16 | 12 | 8.1 | 2.2 | 58 | 43 | 210702693
ARCOAIRE | HVH825GKA2* | EA*4X43L21A*+WALLCON | *96CTN1002122A* | 24400 | 21200 | 16.5 | 11 | 8.5 | 2.04 | 97 | 78 | 210597979
AIRQUEST | HVH825GKA2* | EA*4X43L21A*+WALLCON | *96CTN1002122A* | 24400 | 21200 | 16.5 | 11 | 8.5 | 2.04 | 97 | 78 | 210597978
HEIL | HVH825GKA2* | EA*4X43L21A*+WALLCON | *96CTN0601714A* | 24400 | 21200 | 16.5 | 11 | 8.1 | 2.02 | 97 | 79 | 210597968
ARCOAIRE | HVH825GKA2* | EA*4X43L21A*+WALLCON | *95CSU1002122A* | 24400 | 21200 | 17 | 11 | 8.5 | 2.04 | 97 | 78 | 210597967
AIRQUEST | HVH825GKA2* | EA*4X43L21A*+WALLCON | *96CTN0801714A* | 24400 | 21200 | 16.5 | 11 | 8.1 | 2.02 | 97 | 79 | 210597974
AIRQUEST | HVH825GKA2* | EA*4X43L21A*+WALLCON | *96CTN0601714A* | 24400 | 21200 | 16.5 | 11 | 8.1 | 2.02 | 97 | 79 | 210597970
HEIL | HVH825GKA2* | EA*4X43L21A*+WALLCON | *96CTN0801714A* | 24400 | 21200 | 16.5 | 11 | 8.1 | 2.02 | 97 | 79 | 210597972
ARCOAIRE | HVH825GKA2* | EA*4X43L21A*+WALLCON | *96CTN0601714A* | 24400 | 21200 | 16.5 | 11 | 8.1 | 2.02 | 97 | 79 | 210597971
ARCOAIRE | HVH825GKA2* | EA*4X43L21A*+WALLCON | *95CSU0601716A* | 24400 | 21200 | 16.5 | 10.5 | 8.1 | 2.02 | 97 | 79 | 210597959
AIRQUEST | HVH825GKA2* | EA*4X43L21A*+WALLCON | *95CSU1002122A* | 24400 | 21200 | 17 | 11 | 8.5 | 2.04 | 97 | 78 | 210597966
HEIL | HVH825GKA2* | EA*4X43L21A*+WALLCON | *95CSU1002122A* | 24400 | 21200 | 17 | 11 | 8.5 | 2.04 | 97 | 78 | 210597964
ARCOAIRE | HVH825GKA2* | EA*4X43L21A*+WALLCON | *95CSU0802120A* | 24400 | 21200 | 17 | 11 | 8.5 | 2.04 | 97 | 78 | 210597963
AIRQUEST | HVH825GKA2* | EA*4X43L21A*+WALLCON | *95CSU0802120A* | 24400 | 21200 | 17 | 11 | 8.5 | 2.04 | 97 | 78 | 210597962
HEIL | HVH825GKA2* | EA*4X43L21A*+WALLCON | *95CSU0802120A* | 24400 | 21200 | 17 | 11 | 8.5 | 2.04 | 97 | 78 | 210597960
HEIL | HVH825GKA2* | EA*4X43L21A*+WALLCON | *80CTL0901716A* | 24600 | 21000 | 17.5 | 11.7 | 8.5 | 2.04 | 97 | 79 | 210597952
AIRQUEST | HVH825GKA2* | EA*4X43L21A*+WALLCON | *95CSU0601716A* | 24400 | 21200 | 16.5 | 10.5 | 8.1 | 2.02 | 97 | 79 | 210597958
HEIL | HVH825GKA2* | EA*4X43L21A*+WALLCON | *95CSU0601716A* | 24400 | 21200 | 16.5 | 10.5 | 8.1 | 2.02 | 97 | 79 | 210597956
ARCOAIRE | HVH825GKA2* | EA*4X43L21A*+WALLCON | *80CTL0901716A* | 24600 | 21000 | 17.5 | 11.7 | 8.5 | 2.04 | 97 | 79 | 210597955
AIRQUEST | HVH825GKA2* | EA*4X43L21A*+WALLCON | *80CTL0901716A* | 24600 | 21000 | 17.5 | 11.7 | 8.5 | 2.04 | 97 | 79 | 210597954
ARCOAIRE | HVH825GKA2* | EA*4X43L21A*+WALLCON | *80CTL0701716A* | 24400 | 21200 | 17 | 11 | 8.5 | 2.02 | 97 | 78 | 210597951
AIRQUEST | HVH825GKA2* | EA*4X43L21A*+WALLCON | *80CTL0701716A* | 24400 | 21200 | 17 | 11 | 8.5 | 2.02 | 97 | 78 | 210597950
AIRQUEST | HVH825GKA2* | EA*4X43L21A*+WALLCON | *80CTL0451712A* | 24200 | 21600 | 16.5 | 11 | 8.1 | 2 | 96 | 78 | 210597946
HEIL | HVH825GKA2* | EA*4X43L21A*+WALLCON | *80CTL0701716A* | 24400 | 21200 | 17 | 11 | 8.5 | 2.02 | 97 | 78 | 210597948
AIRQUEST | HVH825GKA2* | EA*4X43L21A*+WALLCON | *80CSU1002120A* | 24400 | 21200 | 16.5 | 11 | 8.1 | 2.02 | 97 | 79 | 210597942
ARCOAIRE | HVH825GKA2* | EA*4X43L21A*+WALLCON | *80CTL0451712A* | 24200 | 21600 | 16.5 | 11 | 8.1 | 2 | 96 | 78 | 210597947
HEIL | HVH825GKA2* | EA*4X43L21A*+WALLCON | *80CSU0601716A* | 24400 | 21200 | 17 | 11 | 8.5 | 2.02 | 97 | 78 | 210597936
HEIL | HVH825GKA2* | EA*4X43L21A*+WALLCON | *80CTL0451712A* | 24200 | 21600 | 16.5 | 11 | 8.1 | 2 | 96 | 78 | 210597944
HEIL | HVH825GKA2* | EA*4X43L21A*+WALLCON | *80CSU1002120A* | 24400 | 21200 | 16.5 | 11 | 8.1 | 2.02 | 97 | 79 | 210597940
ARCOAIRE | HVH825GKA2* | EA*4X43L21A*+WALLCON | *80CSU1002120A* | 24400 | 21200 | 16.5 | 11 | 8.1 | 2.02 | 97 | 79 | 210597943
ARCOAIRE | HVH825GKA2* | EA*4X43L21A*+WALLCON | *80CSU0601716A* | 24400 | 21200 | 17 | 11 | 8.5 | 2.02 | 97 | 78 | 210597939
HEIL | HVH825GKA2* | EA*4X43L21A*+WALLCON | *80CSU0401712A* | 24400 | 21200 | 17 | 11 | 8.5 | 2.04 | 97 | 78 | 210597932
AIRQUEST | HVH825GKA2* | EA*4X43L21A*+WALLCON | *80CSU0601716A* | 24400 | 21200 | 17 | 11 | 8.5 | 2.02 | 97 | 78 | 210597938
ARCOAIRE | HVH825GKA2* | EA*4X43L21A*+WALLCON | *80CSU0401712A* | 24400 | 21200 | 17 | 11 | 8.5 | 2.04 | 97 | 78 | 210597935
AIRQUEST | HVH825GKA2* | EA*4X43L21A*+WALLCON | *80CSU0401712A* | 24400 | 21200 | 17 | 11 | 8.5 | 2.04 | 97 | 78 | 210597934
ARCOAIRE | HVH825GKA2* | EA*4X42L24A*+WALLCON | *96CTN1202422A* | 23800 | 21400 | 17 | 11 | 8.1 | 1.96 | 96 | 78 | 210597919
ARCOAIRE | HVH825GKA2* | EA*4X42L24A*+WALLCON | *97CMN1202422A* | 23800 | 21400 | 16.5 | 11 | 8.1 | 1.96 | 97 | 78 | 210597931
AIRQUEST | HVH825GKA2* | EA*4X42L24A*+WALLCON | *97CMN1202422A* | 23800 | 21400 | 16.5 | 11 | 8.1 | 1.96 | 97 | 78 | 210597930
AIRQUEST | HVH825GKA2* | EA*4X42L24A*+WALLCON | *97CMN0602120A* | 23600 | 21400 | 16.5 | 11 | 8.1 | 1.96 | 97 | 78 | 210597922
ARCOAIRE | HVH825GKA2* | EA*4X42L24A*+WALLCON | *97CMN1002122A* | 23800 | 21400 | 16.5 | 11 | 8.1 | 1.96 | 96 | 78 | 210597927
HEIL | HVH825GKA2* | EA*4X42L24A*+WALLCON | *97CMN1202422A* | 23800 | 21400 | 16.5 | 11 | 8.1 | 1.96 | 97 | 78 | 210597928
AIRQUEST | HVH825GKA2* | EA*4X42L24A*+WALLCON | *97CMN1002122A* | 23800 | 21400 | 16.5 | 11 | 8.1 | 1.96 | 96 | 78 | 210597926
ARCOAIRE | HVH837GKA** | EHD4X48AAL+WALLCON | *97CMN0602120A* | 32400 | 33200 | 16.5 | 11 | 8.1 | 1.94 | 96 | 76 | 204300603
ARCOAIRE | HVH837GKA** | EHD4X48AAL+WALLCON | *96CTN1202422A* | 32600 | 33000 | 17 | 11 | 8.1 | 1.98 | 96 | 75 | 204300493
AIRQUEST | HVH837GKA** | EHD4X48AAL+WALLCON | *97CMN0602120A* | 32400 | 33200 | 16.5 | 11 | 8.1 | 1.94 | 96 | 76 | 204300602
AIRQUEST | HVH837GKA** | EHD4X48AAL+WALLCON | *96CTN1202422A* | 32600 | 33000 | 17 | 11 | 8.1 | 1.98 | 96 | 75 | 204300492
HEIL | HVH837GKA** | EHD4X48AAL+WALLCON | *97CMN0602120A* | 32400 | 33200 | 16.5 | 11 | 8.1 | 1.94 | 96 | 76 | 204300601
HEIL | HVH837GKA** | EHD4X48AAL+WALLCON | *96CTN1202422A* | 32600 | 33000 | 17 | 11 | 8.1 | 1.98 | 96 | 75 | 204300491
AIRQUEST | HVH837GKA** | EHD4X48AAL+WALLCON | *96CTN1002122A* | 32600 | 33000 | 17 | 11 | 8.1 | 1.98 | 96 | 75 | 204300562
ARCOAIRE | HVH837GKA** | EHD4X48AAL+WALLCON | *96CTN1002122A* | 32600 | 33000 | 17 | 11 | 8.1 | 1.98 | 96 | 75 | 204300563
HEIL | HVH837GKA** | EHD4X48AAL+WALLCON | *96CTN1002122A* | 32600 | 33000 | 17 | 11 | 8.1 | 1.98 | 96 | 75 | 204300561
ARCOAIRE | HVH837GKA** | EHD4X42AAL+WALLCON | *95CSU1002122A* | 32600 | 33000 | 17 | 11 | 8.1 | 1.96 | 96 | 75 | 206136344
AIRQUEST | HVH837GKA** | EHD4X42AAL+WALLCON | *95CSU1002122A* | 32600 | 33000 | 17 | 11 | 8.1 | 1.96 | 96 | 75 | 206136343
HEIL | HVH837GKA** | EHD4X42AAL+WALLCON | *95CSU1002122A* | 32600 | 33000 | 17 | 11 | 8.1 | 1.96 | 96 | 75 | 206136342
AIRQUEST | HVH837GKA** | EHD4X42AAL+WALLCON | *95CSU0802120A* | 32600 | 33000 | 17 | 11 | 8.1 | 1.96 | 96 | 75 | 206136333
ARCOAIRE | HVH837GKA** | EHD4X42AAL+WALLCON | *80CTL1352422A* | 32600 | 33000 | 17 | 11 | 8.1 | 1.96 | 96 | 75 | 204300273
HEIL | HVH837GKA** | EHD4X42AAL+WALLCON | *95CSU0802120A* | 32600 | 33000 | 17 | 11 | 8.1 | 1.96 | 96 | 75 | 206136332
AIRQUEST | HVH837GKA** | EHD4X42AAL+WALLCON | *80CTL1352422A* | 32600 | 33000 | 17 | 11 | 8.1 | 1.96 | 96 | 75 | 204300272
ARCOAIRE | HVH837GKA** | EHD4X42AAL+WALLCON | *80CTL0902120A* | 32400 | 33200 | 16.5 | 11 | 8.1 | 1.96 | 95 | 75 | 204300263
HEIL | HVH837GKA** | EHD4X42AAL+WALLCON | *80CTL1352422A* | 32600 | 33000 | 17 | 11 | 8.1 | 1.96 | 96 | 75 | 204300271
ARCOAIRE | HVH837GKA** | EHD4X42AAL+WALLCON | *80CTL0901716A* | 32600 | 33000 | 17 | 11 | 8.1 | 1.96 | 96 | 75 | 204300393
AIRQUEST | HVH837GKA** | EHD4X42AAL+WALLCON | *80CTL0901716A* | 32600 | 33000 | 17 | 11 | 8.1 | 1.96 | 96 | 75 | 204300392
HEIL | HVH837GKA** | EHD4X42AAL+WALLCON | *80CTL0902120A* | 32400 | 33200 | 16.5 | 11 | 8.1 | 1.96 | 95 | 75 | 204300261
HEIL | HVH837GKA** | EHD4X42AAL+WALLCON | *80CTL0901716A* | 32600 | 33000 | 17 | 11 | 8.1 | 1.96 | 96 | 75 | 204300391
AIRQUEST | HVH837GKA** | EHD4X42AAL+WALLCON | *80CTL0902120A* | 32400 | 33200 | 16.5 | 11 | 8.1 | 1.96 | 95 | 75 | 204300262
ARCOAIRE | HVH837GKA** | EHD4X42AAL+WALLCON | *80CTL0701716A* | 32400 | 33200 | 16.5 | 11 | 8.1 | 1.94 | 96 | 75 | 204300243
HEIL | HVH837GKA** | EHD4X42AAL+WALLCON | *80CTL0701716A* | 32400 | 33200 | 16.5 | 11 | 8.1 | 1.94 | 96 | 75 | 204300241
AIRQUEST | HVH837GKA** | EHD4X42AAL+WALLCON | *80CTL0701716A* | 32400 | 33200 | 16.5 | 11 | 8.1 | 1.94 | 96 | 75 | 204300242
AIRQUEST | HVH837GKA** | EHD4X42AAL+WALLCON | *80CTL0701412A* | 32400 | 33200 | 17 | 11 | 8.1 | 1.94 | 96 | 75 | 204300382
HEIL | HVH837GKA** | EHD4X42AAL+WALLCON | *80CTL0701412A* | 32400 | 33200 | 17 | 11 | 8.1 | 1.94 | 96 | 75 | 204300381
ARCOAIRE | HVH837GKA** | EA*4X36L21A*+WALLCON | *97CMN0602120A* | 31400 | 33600 | 17 | 11 | 8.1 | 1.84 | 93 | 73 | 204298789
AIRQUEST | HVH837GKA** | EA*4X36L21A*+WALLCON | *97CMN0602120A* | 31400 | 33600 | 17 | 11 | 8.1 | 1.84 | 93 | 73 | 204298788
ARCOAIRE | HVH837GKA** | EA*4X36L21A*+WALLCON | *96CTN1002122A* | 31600 | 33200 | 17 | 11 | 8.1 | 1.86 | 94 | 73 | 204298759
HEIL | HVH837GKA** | EA*4X36L21A*+WALLCON | *97CMN0602120A* | 31400 | 33600 | 17 | 11 | 8.1 | 1.84 | 93 | 73 | 204298787
AIRQUEST | HVH837GKA** | EA*4X36L21A*+WALLCON | *96CTN1002122A* | 31600 | 33200 | 17 | 11 | 8.1 | 1.86 | 94 | 73 | 204298758
AIRQUEST | H4H7T24*K*AAA* | EA*4X37L21A* | *96VSN0802120A* | 23800 | 24200 | 17 | 12.5 | 8.1 | 2.26 | 58 | 43 | 210701893
AIRQUEST | H4H7T24*K*AAA* | EA*4X37L21A* | *97CMN0801714A* | 24000 | 24600 | 17 | 12.5 | 8.1 | 2.24 | 59 | 43 | 210701889
AIRQUEST | H4H7T24*K*AAA* | EA*4X37L21A* | *95CSU0802120A* | 23600 | 24000 | 17 | 12.5 | 8.1 | 2.24 | 58 | 43 | 210701886
AIRQUEST | H4H7T24*K*AAA* | EA*4X37L21A* | *80CTL0902120A* | 23800 | 24200 | 16 | 12.5 | 8.1 | 2.24 | 58 | 43 | 210701884
AIRQUEST | H4H7T24*K*AAA* | EA*4X37L21A* | *80CTL0701716A* | 23600 | 24000 | 16 | 12.5 | 8.1 | 2.24 | 58 | 43 | 210701883
AIRQUEST | H4H7T24*K*AAA* | EA*4X37L17A* | *96VTN0601714A* | 23600 | 24200 | 16.5 | 12.5 | 8.1 | 2.2 | 58 | 43 | 210701871
AIRQUEST | H4H7T24*K*AAA* | EA*4X37L21A* | *80CSU0802120A* | 24000 | 24400 | 16 | 12.5 | 8.1 | 2.26 | 58 | 42 | 210701877
AIRQUEST | H4H7T24*K*AAA* | EA*4X37L17A* | *96VTN0601412A* | 23600 | 24400 | 16.5 | 12.5 | 8.1 | 2.18 | 58 | 43 | 210701870
AIRQUEST | H4H7T24*K*AAA* | EA*4X36L21A* | *96CTN1002122A* | 23600 | 24200 | 16 | 12 | 8.1 | 2.2 | 58 | 43 | 210701849
TEMPSTAR | TVH837GKA** | EA*4X60L24A*+WALLCON | *95CSU0802120A* | 32800 | 31800 | 17.5 | 11.5 | 8.5 | 2 | 97 | 78 | 210600086
TEMPSTAR | TVH837GKA** | EA*4X60L24A*+WALLCON | *80CTL1352422A* | 32800 | 31800 | 18 | 12 | 8.5 | 2 | 97 | 78 | 210600085
TEMPSTAR | TVH837GKA** | EA*4X42L21A*+WALLCON | *80CSU1002120A* | 31800 | 33200 | 17 | 11 | 8.1 | 1.88 | 95 | 74 | 210600080
TEMPSTAR | TVH837GKA** | EA*4X60L24A*+WALLCON | *80CSU1002120A* | 32800 | 32000 | 17.5 | 11.5 | 8.1 | 1.98 | 98 | 78 | 210600082
TEMPSTAR | TVH837GKA** | EA*4X42L21A*+WALLCON | *95CSU0802120A* | 31800 | 33000 | 17.5 | 11 | 8.1 | 1.9 | 95 | 74 | 210600081
TEMPSTAR | TVH848GKA** | EA*4X48L24A*+WALLCON | *96CTN1202422A* | 44500 | 46500 | 17.5 | 10 | 8.5 | 2.02 | 78 | 62 | 204300728
TEMPSTAR | TVH848GKA** | EA*4X48L24A*+WALLCON | *97CMN1002122A* | 44500 | 46500 | 17 | 10 | 8.5 | 2.02 | 78 | 62 | 204300748
TEMPSTAR | TVH848GKA** | EA*4X60L24A*+WALLCON | *95CSU0802120A* | 45500 | 45500 | 17.5 | 10 | 8.5 | 2.02 | 79 | 63 | 206136651
TEMPSTAR | TVH848GKA** | EA*4X60L24A*+WALLCON | *80CSU0802120A* | 45500 | 45500 | 17.5 | 10 | 8.5 | 2.04 | 79 | 63 | 206136453
TEMPSTAR | TVH848GKA** | EA*4X60L24A*+WALLCON | *80CTL1352422A* | 45500 | 45500 | 17.5 | 10.5 | 8.5 | 2.04 | 79 | 63 | 204300828
TEMPSTAR | TVH848GKA** | EA*4X60L24A*+WALLCON | *80CTL0902120A* | 45500 | 45500 | 17.5 | 10 | 8.5 | 2.02 | 79 | 63 | 204300818
TEMPSTAR | TVH848GKA** | EA*4X60L24A*+WALLCON | *97CMN1002122A* | 45500 | 45500 | 17.5 | 10 | 8.5 | 2.02 | 79 | 63 | 204300858
TEMPSTAR | TVH848GKA** | EA*4X60L24A*+WALLCON | *95CSU1002122A* | 45500 | 45500 | 17.5 | 10 | 8.5 | 2.04 | 79 | 63 | 206136661
TEMPSTAR | TVH848GKA** | EA*4X60L24A*+WALLCON | *96CTN1002122A* | 45500 | 45500 | 17.5 | 10 | 8.5 | 2.02 | 79 | 63 | 204300892
TEMPSTAR | TVH848GKA** | EA*4X60L24A*+WALLCON | *96CTN1202422A* | 45500 | 45500 | 17.5 | 10 | 8.5 | 2.02 | 79 | 63 | 204300838
TEMPSTAR | TVH848GKA** | EA*4X61L24A*+WALLCON | *80CSU0802120A* | 46500 | 46000 | 18 | 10 | 8.5 | 2.04 | 78 | 62 | 206136503
TEMPSTAR | TVH825GKA2* | EA*4X24L14A*+WALLCON | *80CTL0701412A* | 23400 | 22000 | 17 | 10.5 | 8.1 | 1.9 | 95 | 76 | 204456363
TEMPSTAR | TVH848GKA** | EA*4X61L24A*+WALLCON | *95CSU1002122A* | 46500 | 46000 | 17.5 | 10 | 8.5 | 2.04 | 78 | 62 | 206136701
TEMPSTAR | TVH848GKA** | EHD4X48AAL+WALLCON | *80CTL1352422A* | 45500 | 47000 | 16.5 | 10 | 8.5 | 2.08 | 79 | 64 | 204301462
TEMPSTAR | TVH848GKA** | EHD4X48AAL+WALLCON | *80CSU0802120A* | 45500 | 47000 | 17 | 10 | 8.5 | 2.08 | 79 | 64 | 206136561
TEMPSTAR | TVH825GKA2* | EA*4X24L17A*+WALLCON | *80CSU0401712A* | 23200 | 22000 | 16.5 | 10.5 | 8.1 | 1.9 | 95 | 76 | 206133303
TEMPSTAR | TVH825GKA2* | EA*4X24L17A*+WALLCON | *80CSU0601716A* | 23200 | 22000 | 16.5 | 10.5 | 8.1 | 1.9 | 95 | 76 | 206133313
TEMPSTAR | TVH825GKA2* | EA*4X24L17A*+WALLCON | *80CTL0701412A* | 23400 | 22000 | 17 | 11 | 8.1 | 1.9 | 95 | 76 | 204456426
TEMPSTAR | TVH825GKA2* | EA*4X24L17A*+WALLCON | *80CTL0701716A* | 23200 | 22000 | 16.5 | 10.5 | 8.1 | 1.9 | 95 | 76 | 204456381
COMFORTMAKER | CVH837GKA** | EA*4X36L21A*+WALLCON | *80CSU0401712A* | 31600 | 33200 | 17.5 | 11 | 8.1 | 1.86 | 94 | 73 | 210597344
KEEPRITE | CVH837GKA** | EA*4X36L17A*+WALLCON | *80CSU0601716A* | 31400 | 33400 | 17 | 11 | 8.1 | 1.84 | 94 | 73 | 210597343
DAY & NIGHT | CVH837GKA** | EA*4X36L17A*+WALLCON | *80CSU0601716A* | 31400 | 33400 | 17 | 11 | 8.1 | 1.84 | 94 | 73 | 210597342
TEMPSTAR | TVH848GKA** | EN(A,D,W)4X60L24**+WALLCON | *95CSU0802120A* | 45500 | 46500 | 17.5 | 10 | 8.5 | 2 | 78 | 62 | 210600176
TEMPSTAR | TVH848GKA** | EN(A,D,W)4X60L24**+WALLCON | *80CSU0802120A* | 45500 | 46000 | 18 | 10.5 | 8.5 | 2.02 | 78 | 62 | 210600175
TEMPSTAR | TVH848GKA** | EN(A,D)4X48L24**+WALLCON | *95CSU1002122A* | 45000 | 47000 | 17.5 | 10 | 8.5 | 2.06 | 79 | 63 | 210600174
TEMPSTAR | TVH848GKA** | EN(A,D)4X48L24**+WALLCON | *95CSU0802120A* | 45000 | 47000 | 17 | 10 | 8.5 | 1.98 | 77 | 61 | 210600173
TEMPSTAR | TVH848GKA** | EN(A,D)4X48L24**+WALLCON | *80CSU0802120A* | 45000 | 47000 | 17.5 | 10 | 8.5 | 2.06 | 79 | 63 | 210600172
TEMPSTAR | TVH837GKA** | EN(A,D,W)4X60L24**+WALLCON | *97CMN1202422A* | 32800 | 32200 | 17.5 | 11.7 | 8.1 | 1.96 | 98 | 77 | 210600171
TEMPSTAR | TVH837GKA** | EN(A,D,W)4X60L24**+WALLCON | *97CMN1002122A* | 32800 | 32200 | 18 | 12 | 8.1 | 1.98 | 97 | 76 | 210600170
TEMPSTAR | TVH837GKA** | EN(A,D,W)4X60L24**+WALLCON | *96CTN1202422A* | 32800 | 32200 | 18 | 12 | 8.1 | 1.98 | 97 | 76 | 210600168
TEMPSTAR | TVH837GKA** | EN(A,D,W)4X60L24**+WALLCON | *96CTN1002122A* | 32800 | 32200 | 18 | 12 | 8.1 | 1.98 | 97 | 76 | 210600167
TEMPSTAR | TVH837GKA** | EN(A,D,W)4X60L24**+WALLCON | *95CSU1002122A* | 32800 | 32200 | 18 | 12 | 8.1 | 1.98 | 97 | 76 | 210600165
TEMPSTAR | TVH837GKA** | EN(A,D,W)4X60L24**+WALLCON | *95CSU0802120A* | 32800 | 32200 | 18 | 12 | 8.1 | 1.98 | 97 | 76 | 210600164
TEMPSTAR | TVH837GKA** | EN(A,D,W)4X60L24**+WALLCON | *80CTL1352422A* | 32800 | 32200 | 18 | 12 | 8.1 | 1.98 | 97 | 76 | 210600163
TEMPSTAR | TVH837GKA** | EN(A,D,W)4X60L24**+WALLCON | *80CTL0902120A* | 32800 | 32200 | 18 | 12 | 8.1 | 1.98 | 98 | 77 | 210600161
TEMPSTAR | TVH837GKA** | EN(A,D,W)4X60L24**+WALLCON | *80CSU1002120A* | 32800 | 32200 | 17.5 | 11.7 | 8.1 | 1.98 | 98 | 77 | 210600160
TEMPSTAR | TVH837GKA** | EN(A,D,W)4X48L21**+WALLCON | *80CSU0601716A* | 32400 | 33000 | 17.5 | 11.7 | 8.1 | 1.96 | 96 | 75 | 210600159
TEMPSTAR | TVH837GKA** | EN(A,D,W)4X48L21**+WALLCON | *80CSU0401712A* | 32400 | 33000 | 17.5 | 11.7 | 8.1 | 1.96 | 96 | 75 | 210600158
TEMPSTAR | TVH837GKA** | EN(A,D)4X48L24**+WALLCON | *95CSU1002122A* | 32400 | 32800 | 17.5 | 11.7 | 8.1 | 1.98 | 96 | 75 | 210600153
TEMPSTAR | TVH837GKA** | EN(A,D)4X48L24**+WALLCON | *95CSU0802120A* | 32400 | 32800 | 17.5 | 11.7 | 8.1 | 1.96 | 96 | 76 | 210600152
TEMPSTAR | TVH837GKA** | EN(A,D)4X48L24**+WALLCON | *80CSU1002120A* | 32400 | 33000 | 17.5 | 11.5 | 8.1 | 1.96 | 96 | 75 | 210600151
TEMPSTAR | TVH837GKA** | EHD4X60AAL+WALLCON | *97CMN1202422A* | 33000 | 32200 | 17 | 11 | 8.1 | 2 | 98 | 78 | 210600144
TEMPSTAR | TVH837GKA** | EHD4X60AAL+WALLCON | *97CMN1002122A* | 33000 | 32200 | 17 | 11.5 | 8.1 | 2.02 | 97 | 77 | 210600143
TEMPSTAR | TVH837GKA** | EHD4X60AAL+WALLCON | *97CMN0801714A* | 32800 | 32600 | 16.5 | 11 | 8.1 | 1.98 | 97 | 77 | 210600141
TEMPSTAR | TVH837GKA** | EHD4X60AAL+WALLCON | *96CTN1002122A* | 33000 | 32200 | 17 | 11.5 | 8.1 | 2.02 | 97 | 77 | 210600138
TEMPSTAR | TVH837GKA** | EHD4X60AAL+WALLCON | *95CSU1002122A* | 33000 | 32200 | 17 | 11.5 | 8.1 | 2.02 | 97 | 77 | 210600135
TEMPSTAR | TVH837GKA** | EHD4X60AAL+WALLCON | *95CSU0802120A* | 33000 | 32200 | 17 | 11.5 | 8.1 | 2.02 | 97 | 77 | 210600134
TEMPSTAR | TVH837GKA** | EHD4X60AAL+WALLCON | *80CTL0902120A* | 33000 | 32200 | 17 | 11.5 | 8.1 | 2 | 98 | 78 | 210600131
TEMPSTAR | TVH837GKA** | EHD4X60AAL+WALLCON | *80CTL0901716A* | 33000 | 32200 | 17.5 | 11.5 | 8.1 | 2.02 | 97 | 77 | 210600130
BRYANT HEATING AND COOLING SYSTEMS | 288BNV048*0**A* | CNPV*6024AL*+UI | 935CA66100C21*** | 45500 | 46000 | 17.5 | 10.5 | 8.5 | 2.02 | 78 | 62 | 210596619
BRYANT HEATING AND COOLING SYSTEMS | 288BNV048*0**A* | CNPV*6024AL*+UI | 935CA60080C21*** | 45500 | 46500 | 17.5 | 10 | 8.5 | 2 | 78 | 62 | 210596618
BRYANT HEATING AND COOLING SYSTEMS | 288BNV037*0**A* | CSPH*6012AL*+UI | 987MB66100C21*** | 33000 | 32200 | 17 | 11.5 | 8.1 | 2.02 | 97 | 77 | 210596612
BRYANT HEATING AND COOLING SYSTEMS | 288BNV048*0**A* | CNPV*4824AL*+UI | 935CA60080C21*** | 45000 | 47000 | 17 | 10 | 8.5 | 1.98 | 77 | 61 | 210596615
BRYANT HEATING AND COOLING SYSTEMS | 288BNV048*0**A* | CNPV*6024AL*+UI | 83*CA60080C21*** | 45500 | 46000 | 18 | 10.5 | 8.5 | 2.02 | 78 | 62 | 210596617
BRYANT HEATING AND COOLING SYSTEMS | 288BNV037*0**A* | CSPH*6012AL*+UI | 987MB60060C21*** | 32800 | 32400 | 16.5 | 11 | 8.1 | 1.98 | 98 | 78 | 210596610
BRYANT HEATING AND COOLING SYSTEMS | 288BNV048*0**A* | CNPV*4824AL*+UI | 935CA66100C21*** | 45000 | 47000 | 17.5 | 10 | 8.5 | 2.06 | 79 | 63 | 210596616
COMFORTMAKER | CVH825GKA2* | EHD4X42AAL+WALLCON | *80CSU0601716A* | 24200 | 21400 | 16 | 10.5 | 8.1 | 2 | 96 | 78 | 210596884
BRYANT HEATING AND COOLING SYSTEMS | 288BNV037*0**A* | CSPH*6012AL*+UI | 986TC42080C17*** | 32800 | 32600 | 16.5 | 11 | 8.1 | 1.98 | 97 | 77 | 210596605
BRYANT HEATING AND COOLING SYSTEMS | 288BNV037*0**A* | CSPH*6012AL*+UI | 987MB66120C24*** | 33000 | 32200 | 17 | 11 | 8.1 | 2 | 98 | 78 | 210596613
BRYANT HEATING AND COOLING SYSTEMS | 288BNV048*0**A* | CNPV*4824AL*+UI | 83*CA60080C21*** | 45000 | 47000 | 17.5 | 10 | 8.5 | 2.06 | 79 | 63 | 210596614
BRYANT HEATING AND COOLING SYSTEMS | 288BNV037*0**A* | CSPH*6012AL*+UI | 986TC66120C24*** | 33000 | 32200 | 17 | 11.5 | 8.1 | 2.02 | 97 | 77 | 210596608
BRYANT HEATING AND COOLING SYSTEMS | 288BNV037*0**A* | CSPH*6012AL*+UI | 986TC66100C21*** | 33000 | 32200 | 17 | 11.5 | 8.1 | 2.02 | 97 | 77 | 210596607
KEEPRITE | CVH825GKA2* | EHD4X42AAL+WALLCON | *80CSU0401712A* | 24200 | 21400 | 16.5 | 11 | 8.1 | 2 | 96 | 78 | 210596883
BRYANT HEATING AND COOLING SYSTEMS | 288BNV037*0**A* | CSPH*6012AL*+UI | 88*TA36070C14*** | 32800 | 32400 | 17 | 11 | 8.1 | 2 | 97 | 77 | 210596597
BRYANT HEATING AND COOLING SYSTEMS | 288BNV037*0**A* | CSPH*6012AL*+UI | 88*TA60090C21*** | 33000 | 32200 | 17 | 11.5 | 8.1 | 2 | 98 | 78 | 210596600
BRYANT HEATING AND COOLING SYSTEMS | 288BNV037*0**A* | CSPH*6012AL*+UI | 88*TA66135C24*** | 33000 | 32200 | 17 | 11.5 | 8.1 | 2.02 | 97 | 77 | 210596602
BRYANT HEATING AND COOLING SYSTEMS | 288BNV037*0**A* | CSPH*6012AL*+UI | 83*CA60100C21*** | 32800 | 32200 | 17 | 11 | 8.1 | 2 | 98 | 78 | 210596596
BRYANT HEATING AND COOLING SYSTEMS | 288BNV037*0**A* | CSPH*6012AL*+UI | 88*TA48090C17*** | 33000 | 32200 | 17.5 | 11.5 | 8.1 | 2.02 | 97 | 77 | 210596599
BRYANT HEATING AND COOLING SYSTEMS | 288BNV037*0**A* | CNPV*6024AL*+UI | 987MB66120C24*** | 32800 | 32200 | 17.5 | 11.7 | 8.1 | 1.96 | 98 | 77 | 210596589
BRYANT HEATING AND COOLING SYSTEMS | 288BNV037*0**A* | CSPH*6012AL*+UI | 88*TA48070C17*** | 32800 | 32400 | 17 | 11 | 8.1 | 2 | 97 | 77 | 210596598
BRYANT HEATING AND COOLING SYSTEMS | 288BNV037*0**A* | CSPH*6012AL*+UI | 83*CA48060C17*** | 33000 | 32400 | 17 | 11.5 | 8.1 | 2 | 97 | 77 | 210596595
BRYANT HEATING AND COOLING SYSTEMS | 288BNV037*0**A* | CSPH*3612AL*+UI | 935CA60080C21*** | 32200 | 33200 | 16.5 | 11 | 8.1 | 1.94 | 95 | 74 | 210596593
BRYANT HEATING AND COOLING SYSTEMS | 288BNV037*0**A* | CSPH*6012AL*+UI | 83*CA36040C17*** | 33000 | 32200 | 17 | 11.5 | 8.1 | 2 | 98 | 78 | 210596594
BRYANT HEATING AND COOLING SYSTEMS | 288BNV037*0**A* | CSPH*3612AL*+UI | 83*CA36040C17*** | 32200 | 33200 | 17 | 11 | 8.1 | 1.92 | 95 | 75 | 210596590
BRYANT HEATING AND COOLING SYSTEMS | 288BNV037*0**A* | CNPV*6024AL*+UI | 987MB66100C21*** | 32800 | 32200 | 18 | 12 | 8.1 | 1.98 | 97 | 76 | 210596588
BRYANT HEATING AND COOLING SYSTEMS | 288BNV037*0**A* | CNPV*6024AL*+UI | 88*TA66135C24*** | 32800 | 32200 | 18 | 12 | 8.1 | 1.98 | 97 | 76 | 210596581
BRYANT HEATING AND COOLING SYSTEMS | 288BNV037*0**A* | CNPV*6024AL*+UI | 88*TA60090C21*** | 32800 | 32200 | 18 | 12 | 8.1 | 1.98 | 98 | 77 | 210596579
BRYANT HEATING AND COOLING SYSTEMS | 288BNV037*0**A* | CNPV*6024AL*+UI | 986TC66120C24*** | 32800 | 32200 | 18 | 12 | 8.1 | 1.98 | 97 | 76 | 210596586
BRYANT HEATING AND COOLING SYSTEMS | 288BNV037*0**A* | CNPV*6024AL*+UI | 986TC66100C21*** | 32800 | 32200 | 18 | 12 | 8.1 | 1.98 | 97 | 76 | 210596585
BRYANT HEATING AND COOLING SYSTEMS | 288BNV037*0**A* | CNPV*6024AL*+UI | 935CA66100C21*** | 32800 | 32200 | 18 | 12 | 8.1 | 1.98 | 97 | 76 | 210596583
BRYANT HEATING AND COOLING SYSTEMS | 288BNV037*0**A* | CNPV*4821AL*+UI | 83*CA36040C17*** | 32400 | 33000 | 17.5 | 11.7 | 8.1 | 1.96 | 96 | 75 | 210596573
BRYANT HEATING AND COOLING SYSTEMS | 288BNV037*0**A* | CNPV*6024AL*+UI | 935CA60080C21*** | 32800 | 32200 | 18 | 12 | 8.1 | 1.98 | 97 | 76 | 210596582
BRYANT HEATING AND COOLING SYSTEMS | 288BNV037*0**A* | CNPV*4824AL*+UI | 935CA60080C21*** | 32400 | 32800 | 17.5 | 11.7 | 8.1 | 1.96 | 96 | 76 | 210596576
BRYANT HEATING AND COOLING SYSTEMS | 288BNV037*0**A* | CNPV*4821AL*+UI | 83*CA48060C17*** | 32400 | 33000 | 17.5 | 11.7 | 8.1 | 1.96 | 96 | 75 | 210596574
BRYANT HEATING AND COOLING SYSTEMS | 288BNV037*0**A* | CNPV*6024AL*+UI | 83*CA60100C21*** | 32800 | 32200 | 17.5 | 11.7 | 8.1 | 1.98 | 98 | 77 | 210596578
BRYANT HEATING AND COOLING SYSTEMS | 288BNV037*0**A* | CNPV*4824AL*+UI | 83*CA60100C21*** | 32400 | 33000 | 17.5 | 11.5 | 8.1 | 1.96 | 96 | 75 | 210596575
DAY & NIGHT | CVH825GKA2* | EHD4X42AAL+WALLCON | *80CSU0401712A* | 24200 | 21400 | 16.5 | 11 | 8.1 | 2 | 96 | 78 | 210596882
ARCOAIRE | HVH837GKA** | EN(A,D)4X48L24**+WALLCON | *95CSU1002122A* | 32400 | 32800 | 17.5 | 11.7 | 8.1 | 1.98 | 96 | 75 | 210599512
AIRQUEST | HVH837GKA** | EN(A,D)4X48L24**+WALLCON | *95CSU1002122A* | 32400 | 32800 | 17.5 | 11.7 | 8.1 | 1.98 | 96 | 75 | 210599511
HEIL | HVH837GKA** | EN(A,D)4X48L24**+WALLCON | *95CSU0802120A* | 32400 | 32800 | 17.5 | 11.7 | 8.1 | 1.96 | 96 | 76 | 210599505
HEIL | HVH837GKA** | EN(A,D)4X48L24**+WALLCON | *95CSU1002122A* | 32400 | 32800 | 17.5 | 11.7 | 8.1 | 1.98 | 96 | 75 | 210599509
ARCOAIRE | HVH837GKA** | EN(A,D)4X48L24**+WALLCON | *95CSU0802120A* | 32400 | 32800 | 17.5 | 11.7 | 8.1 | 1.96 | 96 | 76 | 210599508
AIRQUEST | HVH837GKA** | EN(A,D)4X48L24**+WALLCON | *95CSU0802120A* | 32400 | 32800 | 17.5 | 11.7 | 8.1 | 1.96 | 96 | 76 | 210599507
ARCOAIRE | HVH837GKA** | EN(A,D)4X48L24**+WALLCON | *80CSU1002120A* | 32400 | 33000 | 17.5 | 11.5 | 8.1 | 1.96 | 96 | 75 | 210599501
HEIL | HVH837GKA** | EN(A,D)4X48L24**+WALLCON | *80CSU1002120A* | 32400 | 33000 | 17.5 | 11.5 | 8.1 | 1.96 | 96 | 75 | 210599498
TEMPSTAR | TVH825GKA2* | EA*4X43L21A*+WALLCON | *97CMN1002122A* | 24400 | 21200 | 16.5 | 11 | 8.5 | 2.04 | 97 | 78 | 210599894
AIRQUEST | HVH837GKA** | EHD4X60AAL+WALLCON | *97CMN1202422A* | 33000 | 32200 | 17 | 11 | 8.1 | 2 | 98 | 78 | 210599465
CARRIER | 25VNA825A*031* | CAP**4221AL*+UI | 58CU*A100C21**20 | 23800 | 21400 | 16.5 | 10.5 | 8.1 | 1.96 | 97 | 78 | 210595937
KENMORE | (C,H,T)VH837GKA** | EA*4X61L24A*+WALLCON | *96CTN1002122A* | 33200 | 32000 | 18 | 12 | 8.5 | 2 | 98 | 78 | 210595843
KENMORE | (C,H,T)VH848GKA** | EN(A,D,W)4X60L24**+WALLCON | *95CSU1002122A* | 45500 | 46000 | 17.5 | 10.5 | 8.5 | 2.02 | 78 | 62 | 210595905
KENMORE | (C,H,T)VH848GKA** | EN(A,D,W)4X60L24**+WALLCON | *95CSU0802120A* | 45500 | 46500 | 17.5 | 10 | 8.5 | 2 | 78 | 62 | 210595904
KENMORE | (C,H,T)VH848GKA** | EN(A,D,W)4X60L24**+WALLCON | *80CSU0802120A* | 45500 | 46000 | 18 | 10.5 | 8.5 | 2.02 | 78 | 62 | 210595903
KENMORE | (C,H,T)VH848GKA** | EN(A,D)4X48L24**+WALLCON | *95CSU1002122A* | 45000 | 47000 | 17.5 | 10 | 8.5 | 2.06 | 79 | 63 | 210595902
KENMORE | (C,H,T)VH848GKA** | EN(A,D)4X48L24**+WALLCON | *95CSU0802120A* | 45000 | 47000 | 17 | 10 | 8.5 | 1.98 | 77 | 61 | 210595901
KENMORE | (C,H,T)VH848GKA** | EN(A,D)4X48L24**+WALLCON | *80CSU0802120A* | 45000 | 47000 | 17.5 | 10 | 8.5 | 2.06 | 79 | 63 | 210595900
KENMORE | (C,H,T)VH837GKA** | EN(A,D,W)4X60L24**+WALLCON | *96CTN1202422A* | 32800 | 32200 | 18 | 12 | 8.1 | 1.98 | 97 | 76 | 210595896
KENMORE | (C,H,T)VH837GKA** | EN(A,D,W)4X60L24**+WALLCON | *97CMN1202422A* | 32800 | 32200 | 17.5 | 11.7 | 8.1 | 1.96 | 98 | 77 | 210595899
KENMORE | (C,H,T)VH837GKA** | EN(A,D,W)4X60L24**+WALLCON | *97CMN1002122A* | 32800 | 32200 | 18 | 12 | 8.1 | 1.98 | 97 | 76 | 210595898
KENMORE | (C,H,T)VH837GKA** | EN(A,D,W)4X60L24**+WALLCON | *96CTN1002122A* | 32800 | 32200 | 18 | 12 | 8.1 | 1.98 | 97 | 76 | 210595895
KENMORE | (C,H,T)VH837GKA** | EN(A,D,W)4X60L24**+WALLCON | *80CTL1352422A* | 32800 | 32200 | 18 | 12 | 8.1 | 1.98 | 97 | 76 | 210595891
KENMORE | (C,H,T)VH837GKA** | EN(A,D,W)4X60L24**+WALLCON | *95CSU1002122A* | 32800 | 32200 | 18 | 12 | 8.1 | 1.98 | 97 | 76 | 210595893
KENMORE | (C,H,T)VH837GKA** | EN(A,D,W)4X60L24**+WALLCON | *95CSU0802120A* | 32800 | 32200 | 18 | 12 | 8.1 | 1.98 | 97 | 76 | 210595892
KENMORE | (C,H,T)VH837GKA** | EN(A,D,W)4X48L21**+WALLCON | *80CSU0601716A* | 32400 | 33000 | 17.5 | 11.7 | 8.1 | 1.96 | 96 | 75 | 210595887
KENMORE | (C,H,T)VH837GKA** | EN(A,D,W)4X60L24**+WALLCON | *80CSU1002120A* | 32800 | 32200 | 17.5 | 11.7 | 8.1 | 1.98 | 98 | 77 | 210595888
KENMORE | (C,H,T)VH837GKA** | EN(A,D,W)4X60L24**+WALLCON | *80CTL0902120A* | 32800 | 32200 | 18 | 12 | 8.1 | 1.98 | 98 | 77 | 210595889
KENMORE | (C,H,T)VH837GKA** | EN(A,D,W)4X48L21**+WALLCON | *80CSU0401712A* | 32400 | 33000 | 17.5 | 11.7 | 8.1 | 1.96 | 96 | 75 | 210595886
KENMORE | (C,H,T)VH837GKA** | EN(A,D)4X48L24**+WALLCON | *95CSU1002122A* | 32400 | 32800 | 17.5 | 11.7 | 8.1 | 1.98 | 96 | 75 | 210595881
KENMORE | (C,H,T)VH837GKA** | EN(A,D)4X48L24**+WALLCON | *80CSU1002120A* | 32400 | 33000 | 17.5 | 11.5 | 8.1 | 1.96 | 96 | 75 | 210595879
KENMORE | (C,H,T)VH837GKA** | EN(A,D)4X48L24**+WALLCON | *95CSU0802120A* | 32400 | 32800 | 17.5 | 11.7 | 8.1 | 1.96 | 96 | 76 | 210595880
TEMPSTAR | T4H7T24*K*AAA* | EHD4X36AAL | OMV154L20A | 24800 | 25600 | 15.2 | 11.5 | 8.1 | 2.2 | 60 | 43 | 210703693
AIRQUEST | HVH825GKA2* | EA*4X48L21A*+WALLCON | *80CSU0601716A* | 24000 | 21000 | 17 | 11 | 8.1 | 2.02 | 97 | 79 | 210598002
ARCOAIRE | HVH825GKA2* | EA*4X48L21A*+WALLCON | *80CSU0601716A* | 24000 | 21000 | 17 | 11 | 8.1 | 2.02 | 97 | 79 | 210598003
AIRQUEST | HVH825GKA2* | EA*4X48L21A*+WALLCON | *80CSU1002120A* | 24000 | 21000 | 16.5 | 11 | 8.1 | 2.02 | 97 | 79 | 210598006
HEIL | HVH825GKA2* | EA*4X48L21A*+WALLCON | *80CSU1002120A* | 24000 | 21000 | 16.5 | 11 | 8.1 | 2.02 | 97 | 79 | 210598004
ARCOAIRE | HVH825GKA2* | EA*4X48L21A*+WALLCON | *80CSU1002120A* | 24000 | 21000 | 16.5 | 11 | 8.1 | 2.02 | 97 | 79 | 210598007
ARCOAIRE | HVH825GKA2* | EA*4X48L21A*+WALLCON | *80CSU0401712A* | 24200 | 21000 | 17 | 11 | 8.1 | 2.02 | 97 | 79 | 210597999
AIRQUEST | HVH825GKA2* | EA*4X48L21A*+WALLCON | *80CTL0451712A* | 24000 | 21000 | 16.5 | 11 | 8.1 | 2 | 98 | 80 | 210598010
ARCOAIRE | HVH825GKA2* | EA*4X48L21A*+WALLCON | *80CTL0451712A* | 24000 | 21000 | 16.5 | 11 | 8.1 | 2 | 98 | 80 | 210598011
HEIL | HVH825GKA2* | EA*4X48L21A*+WALLCON | *80CTL0701716A* | 24000 | 21000 | 17 | 11 | 8.1 | 2.02 | 97 | 79 | 210598012
ARCOAIRE | HVH825GKA2* | EA*4X48L21A*+WALLCON | *80CTL0701716A* | 24000 | 21000 | 17 | 11 | 8.1 | 2.02 | 97 | 79 | 210598015
HEIL | HVH825GKA2* | EA*4X48L21A*+WALLCON | *80CTL0451712A* | 24000 | 21000 | 16.5 | 11 | 8.1 | 2 | 98 | 80 | 210598008
AIRQUEST | HVH825GKA2* | EA*4X48L21A*+WALLCON | *80CTL0701716A* | 24000 | 21000 | 17 | 11 | 8.1 | 2.02 | 97 | 79 | 210598014
HEIL | HVH825GKA2* | EA*4X48L21A*+WALLCON | *95CSU0601716A* | 24000 | 21000 | 16.5 | 10.5 | 8.1 | 2 | 98 | 79 | 210598020
AIRQUEST | HVH825GKA2* | EA*4X48L21A*+WALLCON | *80CTL0901716A* | 24200 | 20800 | 17.5 | 11.5 | 8.1 | 2.04 | 98 | 79 | 210598018
ARCOAIRE | HVH825GKA2* | EA*4X48L21A*+WALLCON | *80CTL0901716A* | 24200 | 20800 | 17.5 | 11.5 | 8.1 | 2.04 | 98 | 79 | 210598019
HEIL | HVH825GKA2* | EA*4X48L21A*+WALLCON | *80CTL0901716A* | 24200 | 20800 | 17.5 | 11.5 | 8.1 | 2.04 | 98 | 79 | 210598016
ARCOAIRE | HVH825GKA2* | EA*4X48L21A*+WALLCON | *95CSU0601716A* | 24000 | 21000 | 16.5 | 10.5 | 8.1 | 2 | 98 | 79 | 210598023
AIRQUEST | HVH825GKA2* | EA*4X48L21A*+WALLCON | *95CSU0802120A* | 24200 | 21000 | 17 | 11 | 8.1 | 2.02 | 97 | 79 | 210598026
HEIL | HVH825GKA2* | EA*4X48L21A*+WALLCON | *95CSU0802120A* | 24200 | 21000 | 17 | 11 | 8.1 | 2.02 | 97 | 79 | 210598024
ARCOAIRE | HVH825GKA2* | EA*4X48L21A*+WALLCON | *95CSU0802120A* | 24200 | 21000 | 17 | 11 | 8.1 | 2.02 | 97 | 79 | 210598027
AIRQUEST | HVH825GKA2* | EA*4X48L21A*+WALLCON | *95CSU0601716A* | 24000 | 21000 | 16.5 | 10.5 | 8.1 | 2 | 98 | 79 | 210598022
ARCOAIRE | HVH825GKA2* | EA*4X48L21A*+WALLCON | *95CSU1002122A* | 24200 | 21000 | 17 | 11 | 8.1 | 2.02 | 97 | 79 | 210598031
HEIL | HVH825GKA2* | EA*4X48L21A*+WALLCON | *96CTN0601714A* | 24000 | 21000 | 16.5 | 11 | 8.1 | 2 | 98 | 79 | 210598032
COMFORTMAKER | C4H7T24*K*AAA* | EA*4X37L21A* | *80CSU1002120A* | 24000 | 24600 | 17 | 12.5 | 8.1 | 2.24 | 58 | 42 | 210702829
COMFORTMAKER | C4H7T24*K*AAA* | EA*4X25L17A* | *80CTL0701716A* | 23600 | 24000 | 16 | 12.5 | 8.1 | 2.22 | 58 | 42 | 210702790
COMFORTMAKER | C4H7T24*K*AAA* | EA*4X37L21A* | *80CTL0702120A* | 24200 | 24800 | 17 | 12.5 | 8.1 | 2.26 | 59 | 43 | 210702830
COMFORTMAKER | C4H7T24*K*AAA* | EA*4X37L21A* | *97CMN0802120A* | 23800 | 24400 | 16 | 12.5 | 8.1 | 2.24 | 58 | 42 | 210702832
COMFORTMAKER | C4H7T24*K*AAA* | EA*4X37L21A* | *96CTN1002122A* | 24400 | 24800 | 17 | 12.5 | 8.1 | 2.28 | 59 | 43 | 210702836
COMFORTMAKER | C4H7T24*K*AAA* | EA*4X37L21A* | OLV112A16A | 24400 | 25200 | 16 | 12 | 8.1 | 2.24 | 60 | 43 | 210702838
COMFORTMAKER | C4H7T24*K*AAA* | EA*4X37L21A* | *96CTN0802120A* | 23800 | 24400 | 16 | 12.5 | 8.1 | 2.24 | 58 | 42 | 210702835
TEMPSTAR | TVH837GKA** | EA*4X36L21A*+WALLCON | *96CTN1002122A* | 31600 | 33200 | 17 | 11 | 8.1 | 1.86 | 94 | 73 | 204298764
TEMPSTAR | TVH837GKA** | EA*4X36L21A*+WALLCON | *80CTL0902120A* | 31600 | 33200 | 17 | 11 | 8.1 | 1.86 | 94 | 73 | 204298684
TEMPSTAR | TVH837GKA** | EA*4X36L21A*+WALLCON | *97CMN0602120A* | 31400 | 33600 | 17 | 11 | 8.1 | 1.84 | 93 | 73 | 204298794
TEMPSTAR | TVH837GKA** | EA*4X36L21A*+WALLCON | *97CMN1002122A* | 31600 | 33200 | 17 | 11 | 8.1 | 1.86 | 94 | 73 | 204298744
TEMPSTAR | TVH837GKA** | EA*4X37L21A*+WALLCON | *80CSU0601716A* | 32800 | 33000 | 17.5 | 11 | 8.5 | 1.98 | 97 | 76 | 206135671
TEMPSTAR | TVH837GKA** | EA*4X37L21A*+WALLCON | *80CSU0401712A* | 32800 | 33000 | 17.5 | 11.5 | 8.5 | 1.98 | 96 | 76 | 206135661
TEMPSTAR | TVH825GKA2* | EA*4X24L17A*+WALLCON | *80CTL0901716A* | 23400 | 21800 | 17 | 11 | 8.1 | 1.9 | 96 | 77 | 204456435
TEMPSTAR | TVH825GKA2* | EA*4X24L17A*+WALLCON | *96CTN0601714A* | 23200 | 22000 | 16 | 10.5 | 8.1 | 1.88 | 96 | 77 | 204456390
KEEPRITE | C4H7T24*K*AAA* | EA*4X25L17A* | *80CTL0701716A* | 23600 | 24000 | 16 | 12.5 | 8.1 | 2.22 | 58 | 42 | 210703574
KEEPRITE | C4H7T24*K*AAA* | EA*4X36L21A* | OLV112A16A | 23600 | 24600 | 16 | 12 | 8.1 | 2.16 | 59 | 43 | 210703604
KEEPRITE | C4H7T24*K*AAA* | EA*4X37L21A* | *80CSU1002120A* | 24000 | 24600 | 17 | 12.5 | 8.1 | 2.24 | 58 | 42 | 210703613
KEEPRITE | C4H7T24*K*AAA* | EA*4X37L21A* | *97CMN0802120A* | 23800 | 24400 | 16 | 12.5 | 8.1 | 2.24 | 58 | 42 | 210703616
KEEPRITE | C4H7T24*K*AAA* | EA*4X37L21A* | *97CMN1002122A* | 24400 | 24800 | 17 | 12.5 | 8.1 | 2.28 | 59 | 43 | 210703617
KEEPRITE | C4H7T24*K*AAA* | EA*4X37L17A* | *96VTN0401410A* | 23600 | 24600 | 16.5 | 12 | 8.1 | 2.16 | 59 | 43 | 210703610
KEEPRITE | C4H7T24*K*AAA* | EA*4X37L21A* | *96CTN0802120A* | 23800 | 24400 | 16 | 12.5 | 8.1 | 2.24 | 58 | 42 | 210703619
KEEPRITE | C4H7T24*K*AAA* | EA*4X37L21A* | *96CTN1002122A* | 24400 | 24800 | 17 | 12.5 | 8.1 | 2.28 | 59 | 43 | 210703620
KEEPRITE | C4H7T24*K*AAA* | EA*4X37L21A* | OLV112A16A | 24400 | 25200 | 16 | 12 | 8.1 | 2.24 | 60 | 43 | 210703622
KENMORE | (C,H,T)VH837GKA** | EA*4X36L21A*+WALLCON | *80CSU1002120A* | 31400 | 33200 | 17 | 11 | 8.1 | 1.86 | 94 | 73 | 210595804
KENMORE | (C,H,T)VH837GKA** | EA*4X42L21A*+WALLCON | *80CSU0401712A* | 31800 | 33200 | 17.5 | 11 | 8.1 | 1.9 | 95 | 73 | 210595807
KENMORE | (C,H,T)VH837GKA** | EA*4X42L21A*+WALLCON | *80CSU1002120A* | 31800 | 33200 | 17 | 11 | 8.1 | 1.88 | 95 | 74 | 210595808
KENMORE | (C,H,T)VH837GKA** | EA*4X60L24A*+WALLCON | *80CSU1002120A* | 32800 | 32000 | 17.5 | 11.5 | 8.1 | 1.98 | 98 | 78 | 210595810
KENMORE | (C,H,T)VH837GKA** | EA*4X60L24A*+WALLCON | *80CTL0902120A* | 32800 | 31800 | 17.5 | 11.7 | 8.5 | 1.98 | 97 | 78 | 210595811
KENMORE | (C,H,T)VH837GKA** | EA*4X36L21A*+WALLCON | *95CSU0802120A* | 31600 | 33200 | 17 | 11 | 8.1 | 1.86 | 93 | 73 | 210595805
KENMORE | (C,H,T)VH837GKA** | EA*4X36L21A*+WALLCON | *95CSU1002122A* | 31600 | 33000 | 17.5 | 11 | 8.1 | 1.86 | 94 | 73 | 210595806
KENMORE | (C,H,T)VH837GKA** | EA*4X60L24A*+WALLCON | *80CTL1352422A* | 32800 | 31800 | 18 | 12 | 8.5 | 2 | 97 | 78 | 210595813
KENMORE | (C,H,T)VH837GKA** | EHD4X60AAL+WALLCON | *80CTL0701716A* | 32800 | 32400 | 17 | 11 | 8.1 | 2 | 97 | 77 | 210595857
KENMORE | (C,H,T)VH837GKA** | EA*4X42L21A*+WALLCON | *95CSU0802120A* | 31800 | 33000 | 17.5 | 11 | 8.1 | 1.9 | 95 | 74 | 210595809
KENMORE | (C,H,T)VH837GKA** | EA*4X60L24A*+WALLCON | *95CSU0802120A* | 32800 | 31800 | 17.5 | 11.5 | 8.5 | 2 | 97 | 78 | 210595814
KENMORE | (C,H,T)VH837GKA** | EA*4X60L24A*+WALLCON | *96CTN1002122A* | 32800 | 31800 | 17.5 | 11.7 | 8.5 | 2 | 97 | 78 | 210595817
KENMORE | (C,H,T)VH837GKA** | EA*4X60L24A*+WALLCON | *96CTN1202422A* | 32800 | 31800 | 18 | 11.7 | 8.5 | 2 | 97 | 78 | 210595818
KENMORE | (C,H,T)VH837GKA** | EA*4X60L24A*+WALLCON | *95CSU1002122A* | 32800 | 31800 | 18 | 11.5 | 8.5 | 2 | 97 | 78 | 210595815
KENMORE | (C,H,T)VH837GKA** | EHD4X60AAL+WALLCON | *80CTL0902120A* | 33000 | 32200 | 17 | 11.5 | 8.1 | 2 | 98 | 78 | 210595859
KENMORE | (C,H,T)VH837GKA** | EA*4X60L24A*+WALLCON | *97CMN1002122A* | 32800 | 31800 | 17.5 | 11.7 | 8.5 | 2 | 97 | 78 | 210595821
KENMORE | (C,H,T)VH837GKA** | EHD4X60AAL+WALLCON | *80CTL0901716A* | 33000 | 32200 | 17.5 | 11.5 | 8.1 | 2.02 | 97 | 77 | 210595858
KENMORE | (C,H,T)VH837GKA** | EA*4X60L24A*+WALLCON | *97CMN1202422A* | 32800 | 32000 | 17.5 | 11.7 | 8.5 | 1.98 | 98 | 78 | 210595822
KENMORE | (C,H,T)VH837GKA** | EA*4X61L21A*+WALLCON | *80CSU0401712A* | 33200 | 32000 | 18 | 11.5 | 8.5 | 2 | 98 | 78 | 210595823
KENMORE | (C,H,T)VH837GKA** | EA*4X61L21A*+WALLCON | *80CSU1002120A* | 33200 | 32200 | 17.5 | 11.5 | 8.5 | 1.98 | 98 | 78 | 210595825
KENMORE | (C,H,T)VH837GKA** | EA*4X61L21A*+WALLCON | *80CTL0901716A* | 33200 | 32000 | 18 | 12 | 8.5 | 2 | 98 | 78 | 210595827
KENMORE | (C,H,T)VH837GKA** | EA*4X61L21A*+WALLCON | *80CSU0601716A* | 33200 | 32200 | 18 | 11.5 | 8.5 | 1.98 | 98 | 78 | 210595824
KENMORE | (C,H,T)VH837GKA** | EA*4X61L21A*+WALLCON | *95CSU0802120A* | 33200 | 32000 | 18 | 11.5 | 8.5 | 2 | 98 | 78 | 210595830
KENMORE | (C,H,T)VH837GKA** | EA*4X61L21A*+WALLCON | *95CSU1002122A* | 33200 | 32000 | 18 | 11.5 | 8.5 | 2 | 98 | 78 | 210595831
KENMORE | (C,H,T)VH837GKA** | EA*4X61L21A*+WALLCON | *97CMN1002122A* | 33200 | 32000 | 17.5 | 12 | 8.5 | 2 | 98 | 78 | 210595835
KENMORE | (C,H,T)VH837GKA** | EA*4X61L24A*+WALLCON | *80CTL1352422A* | 33200 | 32000 | 18 | 12 | 8.5 | 2.02 | 98 | 78 | 210595839
KENMORE | (C,H,T)VH837GKA** | EA*4X61L24A*+WALLCON | *80CTL0902120A* | 33200 | 32000 | 18 | 12 | 8.5 | 2 | 98 | 78 | 210595837
KENMORE | (C,H,T)VH837GKA** | EA*4X61L21A*+WALLCON | *80CTL0701716A* | 33200 | 32200 | 17.5 | 11.7 | 8.5 | 1.98 | 98 | 78 | 210595826
KENMORE | (C,H,T)VH837GKA** | EA*4X61L24A*+WALLCON | *80CSU1002120A* | 33200 | 32000 | 17.5 | 11.5 | 8.5 | 2 | 98 | 78 | 210595836
KENMORE | (C,H,T)VH837GKA** | EA*4X61L24A*+WALLCON | *95CSU0802120A* | 33200 | 32000 | 18 | 11.5 | 8.5 | 2 | 98 | 78 | 210595840
KENMORE | (C,H,T)VH837GKA** | EA*4X61L24A*+WALLCON | *95CSU1002122A* | 33200 | 32000 | 18 | 11.5 | 8.5 | 2.02 | 98 | 78 | 210595841
KENMORE | (C,H,T)VH837GKA** | EA*4X61L21A*+WALLCON | *96CTN1002122A* | 33200 | 32000 | 17.5 | 12 | 8.5 | 2 | 98 | 78 | 210595833
KENMORE | (C,H,T)VH837GKA** | EHD4X60AAL+WALLCON | *95CSU0802120A* | 33000 | 32200 | 17 | 11.5 | 8.1 | 2.02 | 97 | 77 | 210595862
KENMORE | (C,H,T)VH837GKA** | EHD4X60AAL+WALLCON | *80CTL1352422A* | 33000 | 32200 | 17 | 11.5 | 8.1 | 2.02 | 97 | 77 | 210595861
KENMORE | (C,H,T)VH837GKA** | EHD4X60AAL+WALLCON | *95CSU1002122A* | 33000 | 32200 | 17 | 11.5 | 8.1 | 2.02 | 97 | 77 | 210595863
KENMORE | (C,H,T)VH837GKA** | EHD4X60AAL+WALLCON | *96CTN1002122A* | 33000 | 32200 | 17 | 11.5 | 8.1 | 2.02 | 97 | 77 | 210595866
KENMORE | (C,H,T)VH837GKA** | EHD4X60AAL+WALLCON | *96CTN1202422A* | 33000 | 32200 | 17 | 11.5 | 8.1 | 2.02 | 97 | 77 | 210595867
KENMORE | (C,H,T)VH837GKA** | EHD4X60AAL+WALLCON | *97CMN0602120A* | 32800 | 32400 | 16.5 | 11 | 8.1 | 1.98 | 98 | 78 | 210595868
KENMORE | (C,H,T)VH837GKA** | EHD4X60AAL+WALLCON | *97CMN0801714A* | 32800 | 32600 | 16.5 | 11 | 8.1 | 1.98 | 97 | 77 | 210595869
KENMORE | (C,H,T)VH837GKA** | EHD4X60AAL+WALLCON | *97CMN1202422A* | 33000 | 32200 | 17 | 11 | 8.1 | 2 | 98 | 78 | 210595872
KENMORE | (C,H,T)VH837GKA** | EHD4X60AAL+WALLCON | *97CMN1002122A* | 33000 | 32200 | 17 | 11.5 | 8.1 | 2.02 | 97 | 77 | 210595871
HEIL | HVH837GKA** | EHD4X60AAL+WALLCON | *80CTL0902120A* | 33000 | 32200 | 17 | 11.5 | 8.1 | 2 | 98 | 78 | 210599411
HEIL | HVH837GKA** | EHD4X60AAL+WALLCON | *95CSU0802120A* | 33000 | 32200 | 17 | 11.5 | 8.1 | 2.02 | 97 | 77 | 210599423
ARCOAIRE | HVH837GKA** | EHD4X60AAL+WALLCON | *80CTL1352422A* | 33000 | 32200 | 17 | 11.5 | 8.1 | 2.02 | 97 | 77 | 210599422
AIRQUEST | HVH837GKA** | EHD4X60AAL+WALLCON | *95CSU0802120A* | 33000 | 32200 | 17 | 11.5 | 8.1 | 2.02 | 97 | 77 | 210599425
HEIL | HVH837GKA** | EHD4X60AAL+WALLCON | *80CTL1352422A* | 33000 | 32200 | 17 | 11.5 | 8.1 | 2.02 | 97 | 77 | 210599419
ARCOAIRE | HVH837GKA** | EHD4X60AAL+WALLCON | *95CSU0802120A* | 33000 | 32200 | 17 | 11.5 | 8.1 | 2.02 | 97 | 77 | 210599426
HEIL | HVH837GKA** | EHD4X60AAL+WALLCON | *95CSU1002122A* | 33000 | 32200 | 17 | 11.5 | 8.1 | 2.02 | 97 | 77 | 210599427
AIRQUEST | HVH837GKA** | EHD4X60AAL+WALLCON | *95CSU1002122A* | 33000 | 32200 | 17 | 11.5 | 8.1 | 2.02 | 97 | 77 | 210599429
AIRQUEST | HVH837GKA** | EHD4X60AAL+WALLCON | *96CTN0801714A* | 32800 | 32600 | 16.5 | 11 | 8.1 | 1.98 | 97 | 77 | 210599433
HEIL | HVH837GKA** | EHD4X60AAL+WALLCON | *96CTN1002122A* | 33000 | 32200 | 17 | 11.5 | 8.1 | 2.02 | 97 | 77 | 210599439
ARCOAIRE | HVH837GKA** | EHD4X60AAL+WALLCON | *95CSU1002122A* | 33000 | 32200 | 17 | 11.5 | 8.1 | 2.02 | 97 | 77 | 210599430
HEIL | HVH837GKA** | EHD4X60AAL+WALLCON | *96CTN0801714A* | 32800 | 32600 | 16.5 | 11 | 8.1 | 1.98 | 97 | 77 | 210599431
AIRQUEST | HVH837GKA** | EHD4X60AAL+WALLCON | *96CTN1002122A* | 33000 | 32200 | 17 | 11.5 | 8.1 | 2.02 | 97 | 77 | 210599441
ARCOAIRE | HVH837GKA** | EHD4X60AAL+WALLCON | *96CTN0801714A* | 32800 | 32600 | 16.5 | 11 | 8.1 | 1.98 | 97 | 77 | 210599434
ARCOAIRE | HVH837GKA** | EHD4X60AAL+WALLCON | *96CTN1002122A* | 33000 | 32200 | 17 | 11.5 | 8.1 | 2.02 | 97 | 77 | 210599442
AIRQUEST | HVH837GKA** | EHD4X60AAL+WALLCON | *96CTN1202422A* | 33000 | 32200 | 17 | 11.5 | 8.1 | 2.02 | 97 | 77 | 210599445
AIRQUEST | HVH837GKA** | EHD4X60AAL+WALLCON | *97CMN0602120A* | 32800 | 32400 | 16.5 | 11 | 8.1 | 1.98 | 98 | 78 | 210599449
AIRQUEST | HVH837GKA** | EHD4X60AAL+WALLCON | *97CMN0801714A* | 32800 | 32600 | 16.5 | 11 | 8.1 | 1.98 | 97 | 77 | 210599453
ARCOAIRE | HVH837GKA** | EHD4X60AAL+WALLCON | *96CTN1202422A* | 33000 | 32200 | 17 | 11.5 | 8.1 | 2.02 | 97 | 77 | 210599446
ARCOAIRE | HVH837GKA** | EHD4X60AAL+WALLCON | *97CMN0801714A* | 32800 | 32600 | 16.5 | 11 | 8.1 | 1.98 | 97 | 77 | 210599454
HEIL | HVH837GKA** | EHD4X60AAL+WALLCON | *97CMN0602120A* | 32800 | 32400 | 16.5 | 11 | 8.1 | 1.98 | 98 | 78 | 210599447
ARCOAIRE | HVH837GKA** | EHD4X60AAL+WALLCON | *97CMN0602120A* | 32800 | 32400 | 16.5 | 11 | 8.1 | 1.98 | 98 | 78 | 210599450
HEIL | HVH837GKA** | EHD4X60AAL+WALLCON | *97CMN0801714A* | 32800 | 32600 | 16.5 | 11 | 8.1 | 1.98 | 97 | 77 | 210599451
HEIL | HVH837GKA** | EHD4X60AAL+WALLCON | *97CMN1202422A* | 33000 | 32200 | 17 | 11 | 8.1 | 2 | 98 | 78 | 210599463
HEIL | HVH837GKA** | EHD4X60AAL+WALLCON | *97CMN1002122A* | 33000 | 32200 | 17 | 11.5 | 8.1 | 2.02 | 97 | 77 | 210599459
TEMPSTAR | TVH825GKA2* | EA*4X43L21A*+WALLCON | *97CMN0801714A* | 24400 | 21200 | 16.5 | 11 | 8.1 | 2.02 | 97 | 79 | 210599893
AIRQUEST | HVH837GKA** | EHD4X60AAL+WALLCON | *97CMN1002122A* | 33000 | 32200 | 17 | 11.5 | 8.1 | 2.02 | 97 | 77 | 210599461
ARCOAIRE | HVH837GKA** | EHD4X60AAL+WALLCON | *97CMN1002122A* | 33000 | 32200 | 17 | 11.5 | 8.1 | 2.02 | 97 | 77 | 210599462
BRYANT HEATING AND COOLING SYSTEMS | 288BNV037*0**A* | CAP**3617AL*+UI | 83*CA48060C17*** | 31400 | 33400 | 17 | 11 | 8.1 | 1.84 | 94 | 73 | 210596515
BRYANT HEATING AND COOLING SYSTEMS | 288BNV037*0**A* | CAP**3621AL*+UI | 83*CA48060C17*** | 31600 | 33200 | 17.5 | 11 | 8.1 | 1.86 | 94 | 73 | 210596517
BRYANT HEATING AND COOLING SYSTEMS | 288BNV037*0**A* | CAP**3621AL*+UI | 83*CA60100C21*** | 31400 | 33200 | 17 | 11 | 8.1 | 1.86 | 94 | 73 | 210596518
BRYANT HEATING AND COOLING SYSTEMS | 288BNV037*0**A* | CAP**3621AL*+UI | 935CA60080C21*** | 31600 | 33200 | 17 | 11 | 8.1 | 1.86 | 93 | 73 | 210596519
BRYANT HEATING AND COOLING SYSTEMS | 288BNV037*0**A* | CAP**3621AL*+UI | 83*CA36040C17*** | 31600 | 33200 | 17.5 | 11 | 8.1 | 1.86 | 94 | 73 | 210596516
BRYANT HEATING AND COOLING SYSTEMS | 288BNV037*0**A* | CAP**4221AL*+UI | 935CA60080C21*** | 31800 | 33000 | 17.5 | 11 | 8.1 | 1.9 | 95 | 74 | 210596523
BRYANT HEATING AND COOLING SYSTEMS | 288BNV037*0**A* | CAP**6024AL*+UI | 83*CA60100C21*** | 32800 | 32000 | 17.5 | 11.5 | 8.1 | 1.98 | 98 | 78 | 210596524
BRYANT HEATING AND COOLING SYSTEMS | 288BNV037*0**A* | CAP**6024AL*+UI | 935CA60080C21*** | 32800 | 31800 | 17.5 | 11.5 | 8.5 | 2 | 97 | 78 | 210596528
BRYANT HEATING AND COOLING SYSTEMS | 288BNV037*0**A* | CAP**6024AL*+UI | 88*TA60090C21*** | 32800 | 31800 | 17.5 | 11.7 | 8.5 | 1.98 | 97 | 78 | 210596525
BRYANT HEATING AND COOLING SYSTEMS | 288BNV037*0**A* | CAP**6024AL*+UI | 88*TA66135C24*** | 32800 | 31800 | 18 | 12 | 8.5 | 2 | 97 | 78 | 210596527
BRYANT HEATING AND COOLING SYSTEMS | 288BNV037*0**A* | CAP**3621AL*+UI | 935CA66100C21*** | 31600 | 33000 | 17.5 | 11 | 8.1 | 1.86 | 94 | 73 | 210596520
BRYANT HEATING AND COOLING SYSTEMS | 288BNV037*0**A* | CAP**6024AL*+UI | 935CA66100C21*** | 32800 | 31800 | 18 | 11.5 | 8.5 | 2 | 97 | 78 | 210596529
BRYANT HEATING AND COOLING SYSTEMS | 288BNV037*0**A* | CAP**6024AL*+UI | 986TC66120C24*** | 32800 | 31800 | 18 | 11.7 | 8.5 | 2 | 97 | 78 | 210596532
BRYANT HEATING AND COOLING SYSTEMS | 288BNV037*0**A* | CAP**6024AL*+UI | 986TC66100C21*** | 32800 | 31800 | 17.5 | 11.7 | 8.5 | 2 | 97 | 78 | 210596531
BRYANT HEATING AND COOLING SYSTEMS | 288BNV037*0**A* | CAP**6024AL*+UI | 987MB66100C21*** | 32800 | 31800 | 17.5 | 11.7 | 8.5 | 2 | 97 | 78 | 210596535
COMFORTMAKER | CVH825GKA2* | EA*4X48L24A*+WALLCON | *97CMN1202422A* | 24000 | 21000 | 16.5 | 11 | 8.1 | 2.02 | 97 | 79 | 210596878
BRYANT HEATING AND COOLING SYSTEMS | 288BNV037*0**A* | CAP**6121AL*+UI | 83*CA60100C21*** | 33200 | 32200 | 17.5 | 11.5 | 8.5 | 1.98 | 98 | 78 | 210596539
BRYANT HEATING AND COOLING SYSTEMS | 288BNV037*0**A* | CAP**6121AL*+UI | 88*TA48090C17*** | 33200 | 32000 | 18 | 12 | 8.5 | 2 | 98 | 78 | 210596541
BRYANT HEATING AND COOLING SYSTEMS | 288BNV037*0**A* | CAP**6121AL*+UI | 88*TA48070C17*** | 33200 | 32200 | 17.5 | 11.7 | 8.5 | 1.98 | 98 | 78 | 210596540
DAY & NIGHT | CVH825GKA2* | EA*4X48L24A*+WALLCON | *97CMN1202422A* | 24000 | 21000 | 16.5 | 11 | 8.1 | 2.02 | 97 | 79 | 210596879
BRYANT HEATING AND COOLING SYSTEMS | 288BNV037*0**A* | CAP**6024AL*+UI | 987MB60060C21*** | 32600 | 32200 | 17 | 11.5 | 8.1 | 1.96 | 98 | 78 | 210596533
BRYANT HEATING AND COOLING SYSTEMS | 288BNV037*0**A* | CAP**6024AL*+UI | 987MB66120C24*** | 32800 | 32000 | 17.5 | 11.7 | 8.5 | 1.98 | 98 | 78 | 210596536
BRYANT HEATING AND COOLING SYSTEMS | 288BNV037*0**A* | CAP**6121AL*+UI | 88*TA60090C21*** | 33200 | 32000 | 18 | 11.7 | 8.5 | 2 | 98 | 78 | 210596542
BRYANT HEATING AND COOLING SYSTEMS | 288BNV037*0**A* | CAP**6121AL*+UI | 83*CA36040C17*** | 33200 | 32000 | 18 | 11.5 | 8.5 | 2 | 98 | 78 | 210596537
BRYANT HEATING AND COOLING SYSTEMS | 288BNV037*0**A* | CAP**6121AL*+UI | 83*CA48060C17*** | 33200 | 32200 | 18 | 11.5 | 8.5 | 1.98 | 98 | 78 | 210596538
BRYANT HEATING AND COOLING SYSTEMS | 288BNV037*0**A* | CAP**6121AL*+UI | 935CA60080C21*** | 33200 | 32000 | 18 | 11.5 | 8.5 | 2 | 98 | 78 | 210596544
BRYANT HEATING AND COOLING SYSTEMS | 288BNV037*0**A* | CAP**6121AL*+UI | 986TC66100C21*** | 33200 | 32000 | 17.5 | 12 | 8.5 | 2 | 98 | 78 | 210596547
BRYANT HEATING AND COOLING SYSTEMS | 288BNV037*0**A* | CAP**6124AL*+UI | 83*CA60100C21*** | 33200 | 32000 | 17.5 | 11.5 | 8.5 | 2 | 98 | 78 | 210596550
BRYANT HEATING AND COOLING SYSTEMS | 288BNV037*0**A* | CAP**6124AL*+UI | 88*TA66135C24*** | 33200 | 32000 | 18 | 12 | 8.5 | 2.02 | 98 | 78 | 210596553
BRYANT HEATING AND COOLING SYSTEMS | 288BNV037*0**A* | CAP**6121AL*+UI | 987MB66100C21*** | 33200 | 32000 | 17.5 | 12 | 8.5 | 2 | 98 | 78 | 210596549
BRYANT HEATING AND COOLING SYSTEMS | 288BNV037*0**A* | CAP**6124AL*+UI | 935CA60080C21*** | 33200 | 32000 | 18 | 11.5 | 8.5 | 2 | 98 | 78 | 210596554
KEEPRITE | CVH825GKA2* | EA*4X48L24A*+WALLCON | *97CMN1202422A* | 24000 | 21000 | 16.5 | 11 | 8.1 | 2.02 | 97 | 79 | 210596880
BRYANT HEATING AND COOLING SYSTEMS | 288BNV037*0**A* | CAP**6124AL*+UI | 935CA66100C21*** | 33200 | 32000 | 18 | 11.5 | 8.5 | 2.02 | 98 | 78 | 210596555
BRYANT HEATING AND COOLING SYSTEMS | 288BNV037*0**A* | CAP**6124AL*+UI | 88*TA60090C21*** | 33200 | 32000 | 18 | 12 | 8.5 | 2 | 98 | 78 | 210596551
BRYANT HEATING AND COOLING SYSTEMS | 288BNV037*0**A* | CAP**6124AL*+UI | 986TC66100C21*** | 33200 | 32000 | 18 | 12 | 8.5 | 2 | 98 | 78 | 210596557
BRYANT HEATING AND COOLING SYSTEMS | 288BNV037*0**A* | CAP**6124AL*+UI | 986TC66120C24*** | 33200 | 32000 | 18 | 12 | 8.5 | 2 | 98 | 78 | 210596558
BRYANT HEATING AND COOLING SYSTEMS | 288BNV037*0**A* | CAP**6124AL*+UI | 987MB66100C21*** | 33200 | 32000 | 18 | 12 | 8.5 | 2 | 98 | 78 | 210596561
BRYANT HEATING AND COOLING SYSTEMS | 288BNV037*0**A* | CAP**6124AL*+UI | 987MB60060C21*** | 33000 | 32400 | 17.5 | 11.7 | 8.5 | 1.98 | 97 | 78 | 210596559
COMFORTMAKER | CVH825GKA2* | EHD4X42AAL+WALLCON | *80CSU0401712A* | 24200 | 21400 | 16.5 | 11 | 8.1 | 2 | 96 | 78 | 210596881
BRYANT HEATING AND COOLING SYSTEMS | 288BNV037*0**A* | CAP**6124AL*+UI | 987MB66120C24*** | 33200 | 32000 | 17.5 | 11.7 | 8.5 | 2 | 98 | 78 | 210596562
TEMPSTAR | TVH837GKA** | EA*4X60L24A*+WALLCON | *80CTL0902120A* | 32800 | 31800 | 17.5 | 11.7 | 8.5 | 1.98 | 97 | 78 | 210600083
TEMPSTAR | TVH837GKA** | EA*4X60L24A*+WALLCON | *97CMN1202422A* | 32800 | 32000 | 17.5 | 11.7 | 8.5 | 1.98 | 98 | 78 | 210600094
TEMPSTAR | TVH837GKA** | EA*4X36L17A*+WALLCON | *80CSU0601716A* | 31400 | 33400 | 17 | 11 | 8.1 | 1.84 | 94 | 73 | 210600073
TEMPSTAR | TVH837GKA** | EA*4X36L21A*+WALLCON | *80CSU0401712A* | 31600 | 33200 | 17.5 | 11 | 8.1 | 1.86 | 94 | 73 | 210600074
TEMPSTAR | TVH837GKA** | EA*4X36L21A*+WALLCON | *80CSU0601716A* | 31600 | 33200 | 17.5 | 11 | 8.1 | 1.86 | 94 | 73 | 210600075
TEMPSTAR | TVH837GKA** | EA*4X36L21A*+WALLCON | *80CSU1002120A* | 31400 | 33200 | 17 | 11 | 8.1 | 1.86 | 94 | 73 | 210600076
TEMPSTAR | TVH837GKA** | EA*4X36L21A*+WALLCON | *95CSU0802120A* | 31600 | 33200 | 17 | 11 | 8.1 | 1.86 | 93 | 73 | 210600077
TEMPSTAR | TVH837GKA** | EA*4X36L21A*+WALLCON | *95CSU1002122A* | 31600 | 33000 | 17.5 | 11 | 8.1 | 1.86 | 94 | 73 | 210600078
TEMPSTAR | TVH837GKA** | EA*4X42L21A*+WALLCON | *80CSU0401712A* | 31800 | 33200 | 17.5 | 11 | 8.1 | 1.9 | 95 | 73 | 210600079
TEMPSTAR | TVH837GKA** | EA*4X60L24A*+WALLCON | *95CSU1002122A* | 32800 | 31800 | 18 | 11.5 | 8.5 | 2 | 97 | 78 | 210600087
TEMPSTAR | TVH837GKA** | EA*4X60L24A*+WALLCON | *96CTN1002122A* | 32800 | 31800 | 17.5 | 11.7 | 8.5 | 2 | 97 | 78 | 210600089
TEMPSTAR | TVH837GKA** | EA*4X61L21A*+WALLCON | *80CTL0902120A* | 33200 | 32000 | 18 | 11.7 | 8.5 | 2 | 98 | 78 | 210600100
TEMPSTAR | TVH837GKA** | EA*4X61L21A*+WALLCON | *80CTL0701716A* | 33200 | 32200 | 17.5 | 11.7 | 8.5 | 1.98 | 98 | 78 | 210600098
TEMPSTAR | TVH837GKA** | EA*4X61L21A*+WALLCON | *80CTL0901716A* | 33200 | 32000 | 18 | 12 | 8.5 | 2 | 98 | 78 | 210600099
TEMPSTAR | TVH837GKA** | EA*4X61L21A*+WALLCON | *95CSU0802120A* | 33200 | 32000 | 18 | 11.5 | 8.5 | 2 | 98 | 78 | 210600102
TEMPSTAR | TVH837GKA** | EA*4X61L21A*+WALLCON | *95CSU1002122A* | 33200 | 32000 | 18 | 11.5 | 8.5 | 2 | 98 | 78 | 210600103
TEMPSTAR | TVH837GKA** | EA*4X60L24A*+WALLCON | *96CTN1202422A* | 32800 | 31800 | 18 | 11.7 | 8.5 | 2 | 97 | 78 | 210600090
TEMPSTAR | TVH837GKA** | EHD4X60AAL+WALLCON | *96CTN1202422A* | 33000 | 32200 | 17 | 11.5 | 8.1 | 2.02 | 97 | 77 | 210600139
TEMPSTAR | TVH837GKA** | EA*4X60L24A*+WALLCON | *97CMN0602120A* | 32600 | 32200 | 17 | 11.5 | 8.1 | 1.96 | 98 | 78 | 210600091
TEMPSTAR | TVH837GKA** | EA*4X61L21A*+WALLCON | *80CSU0401712A* | 33200 | 32000 | 18 | 11.5 | 8.5 | 2 | 98 | 78 | 210600095
TEMPSTAR | TVH837GKA** | EA*4X60L24A*+WALLCON | *97CMN1002122A* | 32800 | 31800 | 17.5 | 11.7 | 8.5 | 2 | 97 | 78 | 210600093
TEMPSTAR | TVH837GKA** | EA*4X61L21A*+WALLCON | *80CSU0601716A* | 33200 | 32200 | 18 | 11.5 | 8.5 | 1.98 | 98 | 78 | 210600096
TEMPSTAR | TVH837GKA** | EA*4X61L21A*+WALLCON | *96CTN1002122A* | 33200 | 32000 | 17.5 | 12 | 8.5 | 2 | 98 | 78 | 210600105
TEMPSTAR | TVH837GKA** | EA*4X61L21A*+WALLCON | *97CMN1002122A* | 33200 | 32000 | 17.5 | 12 | 8.5 | 2 | 98 | 78 | 210600107
TEMPSTAR | TVH837GKA** | EA*4X61L24A*+WALLCON | *80CSU1002120A* | 33200 | 32000 | 17.5 | 11.5 | 8.5 | 2 | 98 | 78 | 210600108
TEMPSTAR | TVH837GKA** | EHD4X36AAL+WALLCON | *95CSU0802120A* | 32200 | 33200 | 16.5 | 11 | 8.1 | 1.94 | 95 | 74 | 210600124
TEMPSTAR | TVH837GKA** | EHD4X60AAL+WALLCON | *80CSU0401712A* | 33000 | 32200 | 17 | 11.5 | 8.1 | 2 | 98 | 78 | 210600125
TEMPSTAR | TVH837GKA** | EA*4X61L24A*+WALLCON | *97CMN1002122A* | 33200 | 32000 | 18 | 12 | 8.5 | 2 | 98 | 78 | 210600119
TEMPSTAR | TVH837GKA** | EA*4X61L24A*+WALLCON | *80CTL0902120A* | 33200 | 32000 | 18 | 12 | 8.5 | 2 | 98 | 78 | 210600109
TEMPSTAR | TVH837GKA** | EA*4X61L24A*+WALLCON | *95CSU0802120A* | 33200 | 32000 | 18 | 11.5 | 8.5 | 2 | 98 | 78 | 210600112
TEMPSTAR | TVH837GKA** | EA*4X61L24A*+WALLCON | *95CSU1002122A* | 33200 | 32000 | 18 | 11.5 | 8.5 | 2.02 | 98 | 78 | 210600113
TEMPSTAR | TVH837GKA** | EA*4X61L24A*+WALLCON | *96CTN1002122A* | 33200 | 32000 | 18 | 12 | 8.5 | 2 | 98 | 78 | 210600115
TEMPSTAR | TVH837GKA** | EA*4X61L24A*+WALLCON | *97CMN1202422A* | 33200 | 32000 | 17.5 | 11.7 | 8.5 | 2 | 98 | 78 | 210600120
TEMPSTAR | TVH837GKA** | EHD4X36AAL+WALLCON | *80CSU0401712A* | 32200 | 33200 | 17 | 11 | 8.1 | 1.92 | 95 | 75 | 210600121
TEMPSTAR | TVH837GKA** | EHD4X60AAL+WALLCON | *97CMN0602120A* | 32800 | 32400 | 16.5 | 11 | 8.1 | 1.98 | 98 | 78 | 210600140
TEMPSTAR | TVH837GKA** | EA*4X61L24A*+WALLCON | *96CTN1202422A* | 33200 | 32000 | 18 | 12 | 8.5 | 2 | 98 | 78 | 210600116
TEMPSTAR | TVH837GKA** | EA*4X61L24A*+WALLCON | *97CMN0602120A* | 33000 | 32400 | 17.5 | 11.7 | 8.5 | 1.98 | 97 | 78 | 210600117
TEMPSTAR | TVH837GKA** | EHD4X60AAL+WALLCON | *80CSU0601716A* | 33000 | 32400 | 17 | 11.5 | 8.1 | 2 | 97 | 77 | 210600126
TEMPSTAR | TVH837GKA** | EHD4X60AAL+WALLCON | *80CSU1002120A* | 32800 | 32200 | 17 | 11 | 8.1 | 2 | 98 | 78 | 210600127
TEMPSTAR | TVH837GKA** | EHD4X60AAL+WALLCON | *80CTL0701412A* | 32800 | 32400 | 17 | 11 | 8.1 | 2 | 97 | 77 | 210600128
TEMPSTAR | TVH837GKA** | EHD4X60AAL+WALLCON | *80CTL0701716A* | 32800 | 32400 | 17 | 11 | 8.1 | 2 | 97 | 77 | 210600129
TEMPSTAR | TVH837GKA** | EHD4X60AAL+WALLCON | *80CTL1352422A* | 33000 | 32200 | 17 | 11.5 | 8.1 | 2.02 | 97 | 77 | 210600133
TEMPSTAR | TVH825GKA2* | EA*4X25L17A*+WALLCON | *96CTN0601714A* | 24200 | 21400 | 16.5 | 11 | 8.1 | 2 | 97 | 78 | 204456462
TEMPSTAR | TVH825GKA2* | EA*4X25L17A*+WALLCON | *96CTN0801714A* | 24200 | 21400 | 16.5 | 11 | 8.1 | 2 | 96 | 78 | 204456471
TEMPSTAR | TVH825GKA2* | EA*4X25L17A*+WALLCON | *97CMN0801714A* | 24200 | 21400 | 16.5 | 11 | 8.1 | 2 | 97 | 78 | 204456489
TEMPSTAR | TVH825GKA2* | EA*4X30L14A*+WALLCON | *80CTL0701412A* | 23400 | 21600 | 17 | 11 | 8.1 | 1.92 | 96 | 77 | 204456516
TEMPSTAR | TVH825GKA2* | EA*4X30L17A*+WALLCON | *80CSU0601716A* | 23400 | 21600 | 16.5 | 10.5 | 8.1 | 1.92 | 96 | 77 | 206133353
TEMPSTAR | TVH825GKA2* | EA*4X30L17A*+WALLCON | *80CSU0401712A* | 23400 | 21600 | 16.5 | 10.5 | 8.1 | 1.92 | 96 | 77 | 206133343
TEMPSTAR | TVH825GKA2* | EA*4X30L17A*+WALLCON | *80CTL0701716A* | 23400 | 21600 | 16.5 | 11 | 8.1 | 1.92 | 96 | 77 | 204456534
TEMPSTAR | TVH825GKA2* | EA*4X30L17A*+WALLCON | *80CTL0701412A* | 23600 | 21600 | 17 | 11 | 8.1 | 1.92 | 96 | 77 | 204456579
TEMPSTAR | TVH825GKA2* | EA*4X30L17A*+WALLCON | *80CTL0901716A* | 23600 | 21400 | 17 | 11 | 8.1 | 1.92 | 97 | 78 | 204456588
TEMPSTAR | TVH825GKA2* | EA*4X30L17A*+WALLCON | *96CTN0801714A* | 23400 | 21600 | 16.5 | 10.5 | 8.1 | 1.9 | 96 | 78 | 204456552
TEMPSTAR | TVH825GKA2* | EA*4X30L17A*+WALLCON | *96CTN0601714A* | 23400 | 21600 | 16 | 10.5 | 8.1 | 1.9 | 96 | 78 | 204456543
TEMPSTAR | TVH825GKA2* | EA*4X30L17A*+WALLCON | *97CMN0801714A* | 23400 | 21600 | 16 | 10.5 | 8.1 | 1.9 | 96 | 78 | 204456570
TEMPSTAR | TVH825GKA2* | EA*4X36L17A*+WALLCON | *80CTL0451712A* | 23400 | 21600 | 16 | 10.5 | 8.1 | 1.92 | 96 | 78 | 204456597
TEMPSTAR | TVH825GKA2* | EA*4X36L17A*+WALLCON | *80CSU0401712A* | 23600 | 21400 | 16.5 | 10.5 | 8.1 | 1.94 | 97 | 78 | 206133363
TEMPSTAR | TVH825GKA2* | EA*4X36L17A*+WALLCON | *80CTL0701716A* | 23600 | 21400 | 16.5 | 11 | 8.1 | 1.94 | 97 | 78 | 204456606
TEMPSTAR | TVH825GKA2* | EA*4X36L17A*+WALLCON | *80CTL0901716A* | 23600 | 21400 | 17 | 11 | 8.1 | 1.94 | 96 | 78 | 204456660
TEMPSTAR | TVH825GKA2* | EA*4X36L17A*+WALLCON | *96CTN0601714A* | 23400 | 21600 | 16 | 10.5 | 8.1 | 1.92 | 96 | 78 | 204456615
TEMPSTAR | TVH825GKA2* | EA*4X36L17A*+WALLCON | *95CSU0601716A* | 23400 | 21600 | 16.5 | 10.5 | 8.1 | 1.92 | 96 | 78 | 206133765
DAY & NIGHT | C4H7T24*K*AAA* | EHD4X36AAL | OMV154L20A | 24800 | 25600 | 15.2 | 11.5 | 8.1 | 2.2 | 60 | 43 | 210702909
HEIL | HVH837GKA** | EN(A,D)4X48L24**+WALLCON | *80CTL0902120A* | 32400 | 33000 | 17.5 | 11.7 | 8.1 | 1.96 | 96 | 75 | 204299877
AIRQUEST | HVH837GKA** | EN(A,D)4X48L24**+WALLCON | *80CTL0902120A* | 32400 | 33000 | 17.5 | 11.7 | 8.1 | 1.96 | 96 | 75 | 204299878
HEIL | HVH837GKA** | EN(A,D)4X48L24**+WALLCON | *80CTL1352422A* | 32400 | 32800 | 17.5 | 11.7 | 8.1 | 1.98 | 96 | 76 | 204299887
ARCOAIRE | HVH837GKA** | EN(A,D)4X48L24**+WALLCON | *80CTL0902120A* | 32400 | 33000 | 17.5 | 11.7 | 8.1 | 1.96 | 96 | 75 | 204299879
AIRQUEST | HVH837GKA** | EN(A,D)4X48L24**+WALLCON | *80CTL1352422A* | 32400 | 32800 | 17.5 | 11.7 | 8.1 | 1.98 | 96 | 76 | 204299888
ARCOAIRE | HVH837GKA** | EN(A,D)4X48L24**+WALLCON | *80CTL1352422A* | 32400 | 32800 | 17.5 | 11.7 | 8.1 | 1.98 | 96 | 76 | 204299889
HEIL | HVH848GKA** | EA*4X48L24A*+WALLCON | *95CSU1002122A* | 45000 | 46500 | 17.5 | 10 | 8.5 | 2.02 | 78 | 62 | 206136634
AIRQUEST | HVH848GKA** | EA*4X48L24A*+WALLCON | *95CSU1002122A* | 45000 | 46500 | 17.5 | 10 | 8.5 | 2.02 | 78 | 62 | 206136635
ARCOAIRE | HVH848GKA** | EA*4X48L24A*+WALLCON | *95CSU1002122A* | 45000 | 46500 | 17.5 | 10 | 8.5 | 2.02 | 78 | 62 | 206136636
HEIL | HVH848GKA** | EA*4X48L24A*+WALLCON | *96CTN1002122A* | 44500 | 46500 | 17 | 10 | 8.5 | 2.02 | 78 | 62 | 204300771
AIRQUEST | HVH848GKA** | EA*4X48L24A*+WALLCON | *96CTN1002122A* | 44500 | 46500 | 17 | 10 | 8.5 | 2.02 | 78 | 62 | 204300772
ARCOAIRE | HVH848GKA** | EA*4X48L24A*+WALLCON | *96CTN1002122A* | 44500 | 46500 | 17 | 10 | 8.5 | 2.02 | 78 | 62 | 204300773
HEIL | HVH848GKA** | EA*4X48L24A*+WALLCON | *96CTN1202422A* | 44500 | 46500 | 17.5 | 10 | 8.5 | 2.02 | 78 | 62 | 204300721
AIRQUEST | HVH848GKA** | EA*4X48L24A*+WALLCON | *96CTN1202422A* | 44500 | 46500 | 17.5 | 10 | 8.5 | 2.02 | 78 | 62 | 204300722
HEIL | HVH848GKA** | EA*4X48L24A*+WALLCON | *97CMN1002122A* | 44500 | 46500 | 17 | 10 | 8.5 | 2.02 | 78 | 62 | 204300741
ARCOAIRE | HVH848GKA** | EA*4X48L24A*+WALLCON | *96CTN1202422A* | 44500 | 46500 | 17.5 | 10 | 8.5 | 2.02 | 78 | 62 | 204300723
HEIL | HVH848GKA** | EA*4X60L24A*+WALLCON | *80CSU0802120A* | 45500 | 45500 | 17.5 | 10 | 8.5 | 2.04 | 79 | 63 | 206136446
AIRQUEST | HVH848GKA** | EA*4X48L24A*+WALLCON | *97CMN1002122A* | 44500 | 46500 | 17 | 10 | 8.5 | 2.02 | 78 | 62 | 204300742
ARCOAIRE | HVH848GKA** | EA*4X48L24A*+WALLCON | *97CMN1002122A* | 44500 | 46500 | 17 | 10 | 8.5 | 2.02 | 78 | 62 | 204300743
AIRQUEST | HVH848GKA** | EA*4X60L24A*+WALLCON | *80CSU0802120A* | 45500 | 45500 | 17.5 | 10 | 8.5 | 2.04 | 79 | 63 | 206136447
ARCOAIRE | HVH848GKA** | EA*4X60L24A*+WALLCON | *80CSU0802120A* | 45500 | 45500 | 17.5 | 10 | 8.5 | 2.04 | 79 | 63 | 206136448
HEIL | HVH848GKA** | EA*4X60L24A*+WALLCON | *80CTL0902120A* | 45500 | 45500 | 17.5 | 10 | 8.5 | 2.02 | 79 | 63 | 204300811
AIRQUEST | HVH848GKA** | EA*4X60L24A*+WALLCON | *80CTL0902120A* | 45500 | 45500 | 17.5 | 10 | 8.5 | 2.02 | 79 | 63 | 204300812
AIRQUEST | HVH848GKA** | EA*4X60L24A*+WALLCON | *80CTL1352422A* | 45500 | 45500 | 17.5 | 10.5 | 8.5 | 2.04 | 79 | 63 | 204300822
HEIL | HVH848GKA** | EA*4X60L24A*+WALLCON | *80CTL1352422A* | 45500 | 45500 | 17.5 | 10.5 | 8.5 | 2.04 | 79 | 63 | 204300821
ARCOAIRE | HVH848GKA** | EA*4X60L24A*+WALLCON | *80CTL1352422A* | 45500 | 45500 | 17.5 | 10.5 | 8.5 | 2.04 | 79 | 63 | 204300823
AIRQUEST | HVH848GKA** | EA*4X60L24A*+WALLCON | *95CSU0802120A* | 45500 | 45500 | 17.5 | 10 | 8.5 | 2.02 | 79 | 63 | 206136645
HEIL | HVH848GKA** | EHD4X48AAL+WALLCON | *80CTL1352422A* | 45500 | 47000 | 16.5 | 10 | 8.5 | 2.08 | 79 | 64 | 204301455
HEIL | HVH848GKA** | EA*4X60L24A*+WALLCON | *95CSU0802120A* | 45500 | 45500 | 17.5 | 10 | 8.5 | 2.02 | 79 | 63 | 206136644
AIRQUEST | HVH848GKA** | EHD4X48AAL+WALLCON | *80CTL1352422A* | 45500 | 47000 | 16.5 | 10 | 8.5 | 2.08 | 79 | 64 | 204301456
ARCOAIRE | HVH848GKA** | EA*4X60L24A*+WALLCON | *95CSU0802120A* | 45500 | 45500 | 17.5 | 10 | 8.5 | 2.02 | 79 | 63 | 206136646
ARCOAIRE | HVH848GKA** | EHD4X48AAL+WALLCON | *80CTL1352422A* | 45500 | 47000 | 16.5 | 10 | 8.5 | 2.08 | 79 | 64 | 204301457
HEIL | HVH848GKA** | EHD4X60AAL+WALLCON | *80CSU0802120A* | 46000 | 46000 | 17 | 10 | 8.5 | 2.06 | 78 | 62 | 206136584
ARCOAIRE | HVH848GKA** | EHD4X60AAL+WALLCON | *80CSU0802120A* | 46000 | 46000 | 17 | 10 | 8.5 | 2.06 | 78 | 62 | 206136586
HEIL | HVH848GKA** | EHD4X60AAL+WALLCON | *80CTL0902120A* | 46000 | 46000 | 17 | 10 | 8.5 | 2.04 | 79 | 63 | 204301565
AIRQUEST | HVH848GKA** | EHD4X60AAL+WALLCON | *80CSU0802120A* | 46000 | 46000 | 17 | 10 | 8.5 | 2.06 | 78 | 62 | 206136585
HEIL | HVH848GKA** | EHD4X60AAL+WALLCON | *80CTL1102120A* | 46000 | 46000 | 17 | 10 | 8.5 | 2.04 | 79 | 63 | 204301655
ARCOAIRE | HVH848GKA** | EHD4X60AAL+WALLCON | *80CTL0902120A* | 46000 | 46000 | 17 | 10 | 8.5 | 2.04 | 79 | 63 | 204301567
HEIL | HVH825GKA2* | EA*4X48L24A*+WALLCON | *97CMN1002122A* | 24200 | 21000 | 16.5 | 11 | 8.1 | 2.02 | 97 | 79 | 210598088
ARCOAIRE | HVH825GKA2* | EA*4X48L24A*+WALLCON | *97CMN1002122A* | 24200 | 21000 | 16.5 | 11 | 8.1 | 2.02 | 97 | 79 | 210598091
AIRQUEST | HVH825GKA2* | EA*4X48L24A*+WALLCON | *97CMN1202422A* | 24000 | 21000 | 16.5 | 11 | 8.1 | 2.02 | 97 | 79 | 210598094
AIRQUEST | HVH825GKA2* | EA*4X48L24A*+WALLCON | *97CMN1002122A* | 24200 | 21000 | 16.5 | 11 | 8.1 | 2.02 | 97 | 79 | 210598090
ARCOAIRE | HVH825GKA2* | EA*4X48L24A*+WALLCON | *97CMN1202422A* | 24000 | 21000 | 16.5 | 11 | 8.1 | 2.02 | 97 | 79 | 210598095
AIRQUEST | HVH825GKA2* | EA*4X48L24A*+WALLCON | *97CMN0602120A* | 24000 | 21000 | 16.5 | 11 | 8.1 | 2 | 97 | 79 | 210598086
ARCOAIRE | HVH825GKA2* | EA*4X48L24A*+WALLCON | *97CMN0602120A* | 24000 | 21000 | 16.5 | 11 | 8.1 | 2 | 97 | 79 | 210598087
HEIL | HVH825GKA2* | EA*4X48L24A*+WALLCON | *97CMN1202422A* | 24000 | 21000 | 16.5 | 11 | 8.1 | 2.02 | 97 | 79 | 210598092
CARRIER | 25VNA825A*031* | CAP**4821AL*+UI | 58CU*A060C17**16 | 24000 | 21000 | 17 | 11 | 8.1 | 2.02 | 97 | 79 | 210595977
CARRIER | 25VNA825A*031* | CAP**4821AL*+UI | 58CU*A040C17**12 | 24200 | 21000 | 17 | 11 | 8.1 | 2.02 | 97 | 79 | 210595976
CARRIER | 25VNA825A*031* | CAP**4821AL*+UI | 58TN*A070C17**16 | 24000 | 21000 | 17 | 11 | 8.1 | 2.02 | 97 | 79 | 210595980
CARRIER | 25VNA825A*031* | CAP**4321AL*+UI | 59TN6B100C21**22 | 24400 | 21200 | 16.5 | 11 | 8.5 | 2.04 | 97 | 78 | 210595975
CARRIER | 25VNA825A*031* | CAP**4321AL*+UI | 59TN6B060C17**14 | 24400 | 21200 | 16.5 | 11 | 8.1 | 2.02 | 97 | 79 | 210595973
CARRIER | 25VNA825A*031* | CAP**4321AL*+UI | 59MN7B060C17**14 | 24200 | 21200 | 16.5 | 11 | 8.1 | 2 | 98 | 79 | 210595969
CARRIER | 25VNA825A*031* | CAP**4321AL*+UI | 59TN6B080C17**14 | 24400 | 21200 | 16.5 | 11 | 8.1 | 2.02 | 97 | 79 | 210595974
CARRIER | 25VNA825A*031* | CAP**4321AL*+UI | 59MN7B080C17**14 | 24400 | 21200 | 16.5 | 11 | 8.1 | 2.02 | 97 | 79 | 210595971
CARRIER | 25VNA825A*031* | CAP**4321AL*+UI | 59CU5A060C17**16 | 24400 | 21200 | 16.5 | 10.5 | 8.1 | 2.02 | 97 | 79 | 210595966
CARRIER | 25VNA825A*031* | CAP**4321AL*+UI | 59MN7B100C21**22 | 24400 | 21200 | 16.5 | 11 | 8.5 | 2.04 | 97 | 78 | 210595972
CARRIER | 25VNA825A*031* | CAP**4321AL*+UI | 59CU5A100C21**22 | 24400 | 21200 | 17 | 11 | 8.5 | 2.04 | 97 | 78 | 210595968
CARRIER | 25VNA825A*031* | CAP**4321AL*+UI | 59CU5A080C21**20 | 24400 | 21200 | 17 | 11 | 8.5 | 2.04 | 97 | 78 | 210595967
CARRIER | 25VNA825A*031* | CAP**4321AL*+UI | 58CU*A040C17**12 | 24400 | 21200 | 17 | 11 | 8.5 | 2.04 | 97 | 78 | 210595960
CARRIER | 25VNA825A*031* | CAP**4321AL*+UI | 58TN*A090C17**16 | 24600 | 21000 | 17.5 | 11.7 | 8.5 | 2.04 | 97 | 79 | 210595965
CARRIER | 25VNA825A*031* | CAP**4321AL*+UI | 59MN7B060C21**20 | 24400 | 21200 | 16.5 | 11 | 8.1 | 2.02 | 97 | 79 | 210595970
CARRIER | 25VNA825A*031* | CAP**4321AL*+UI | 58TN*A070C17**16 | 24400 | 21200 | 17 | 11 | 8.5 | 2.02 | 97 | 78 | 210595964
CARRIER | 25VNA825A*031* | CAP**4224AL*+UI | 59CU5A100C21**22 | 23800 | 21400 | 17 | 11 | 8.1 | 1.96 | 96 | 78 | 210595954
CARRIER | 25VNA825A*031* | CAP**4321AL*+UI | 58TN*A045C17**12 | 24200 | 21600 | 16.5 | 11 | 8.1 | 2 | 96 | 78 | 210595963
CARRIER | 25VNA825A*031* | CAP**4321AL*+UI | 58CU*A100C21**20 | 24400 | 21200 | 16.5 | 11 | 8.1 | 2.02 | 97 | 79 | 210595962
CARRIER | 25VNA825A*031* | CAP**4224AL*+UI | 59CU5A080C21**20 | 23800 | 21400 | 17 | 11 | 8.1 | 1.96 | 96 | 78 | 210595953
CARRIER | 25VNA825A*031* | CAP**4224AL*+UI | 59TN6B100C21**22 | 23800 | 21400 | 16.5 | 11 | 8.1 | 1.96 | 96 | 78 | 210595958
CARRIER | 25VNA825A*031* | CAP**4224AL*+UI | 59MN7B120C24**22 | 23800 | 21400 | 16.5 | 11 | 8.1 | 1.96 | 97 | 78 | 210595957
CARRIER | 25VNA825A*031* | CAP**4221AL*+UI | 59TN6B100C21**22 | 23800 | 21400 | 16.5 | 11 | 8.1 | 1.96 | 96 | 78 | 210595950
CARRIER | 25VNA825A*031* | CAP**4321AL*+UI | 58CU*A060C17**16 | 24400 | 21200 | 17 | 11 | 8.5 | 2.02 | 97 | 78 | 210595961
CARRIER | 25VNA825A*031* | CAP**4224AL*+UI | 59MN7B100C21**22 | 23800 | 21400 | 16.5 | 11 | 8.1 | 1.96 | 96 | 78 | 210595956
CARRIER | 25VNA825A*031* | CAP**4224AL*+UI | 59TN6B120C24**22 | 23800 | 21400 | 17 | 11 | 8.1 | 1.96 | 96 | 78 | 210595959
CARRIER | 25VNA825A*031* | CAP**4224AL*+UI | 59MN7B060C21**20 | 23600 | 21400 | 16.5 | 11 | 8.1 | 1.96 | 97 | 78 | 210595955
CARRIER | 25VNA825A*031* | CAP**4224AL*+UI | 58TN*A135C24**22 | 23800 | 21400 | 16.5 | 11 | 8.1 | 1.96 | 96 | 78 | 210595952
CARRIER | 25VNA825A*031* | CAP**4224AL*+UI | 58CU*A100C21**20 | 23800 | 21400 | 16.5 | 10.5 | 8.1 | 1.96 | 97 | 78 | 210595951
CARRIER | 25VNA825A*031* | CAP**4221AL*+UI | 59CU5A080C21**20 | 23800 | 21400 | 16.5 | 11 | 8.1 | 1.96 | 96 | 78 | 210595942
CARRIER | 25VNA825A*031* | CAP**4221AL*+UI | 59TN6B080C17**14 | 23600 | 21400 | 16.5 | 11 | 8.1 | 1.96 | 97 | 78 | 210595949
CARRIER | 25VNA825A*031* | CAP**4221AL*+UI | 59TN6B060C17**14 | 23600 | 21400 | 16.5 | 11 | 8.1 | 1.94 | 97 | 78 | 210595948
CARRIER | 25VNA825A*031* | CAP**4221AL*+UI | 59MN7B100C21**22 | 23800 | 21400 | 16.5 | 11 | 8.1 | 1.96 | 96 | 78 | 210595947
CARRIER | 25VNA825A*031* | CAP**4221AL*+UI | 58CU*A060C17**16 | 23800 | 21400 | 16.5 | 10.5 | 8.1 | 1.96 | 96 | 78 | 210595936
CARRIER | 25VNA825A*031* | CAP**4221AL*+UI | 58CU*A040C17**12 | 23800 | 21400 | 17 | 11 | 8.1 | 1.96 | 96 | 78 | 210595935
CARRIER | 25VNA825A*031* | CAP**4221AL*+UI | 59MN7B080C17**14 | 23600 | 21400 | 16.5 | 11 | 8.1 | 1.96 | 97 | 78 | 210595946
CARRIER | 25VNA825A*031* | CAP**4221AL*+UI | 59MN7B060C21**20 | 23600 | 21400 | 16 | 11 | 8.1 | 1.94 | 97 | 78 | 210595945
CARRIER | 25VNA825A*031* | CAP**4221AL*+UI | 59CU5A060C17**16 | 23600 | 21400 | 16.5 | 10.5 | 8.1 | 1.94 | 97 | 78 | 210595941
CARRIER | 25VNA825A*031* | CAP**4221AL*+UI | 58TN*A045C17**12 | 23600 | 21600 | 16.5 | 10.5 | 8.1 | 1.94 | 96 | 78 | 210595938
CARRIER | 25VNA825A*031* | CAP**4221AL*+UI | 59CU5A100C21**22 | 23800 | 21400 | 16.5 | 11 | 8.1 | 1.96 | 96 | 78 | 210595943
CARRIER | 25VNA825A*031* | CAP**4221AL*+UI | 58TN*A090C17**16 | 23800 | 21400 | 17.5 | 11 | 8.1 | 1.98 | 96 | 77 | 210595940
CARRIER | 25VNA825A*031* | CAP**4221AL*+UI | 58TN*A070C17**16 | 23800 | 21400 | 16.5 | 11 | 8.1 | 1.96 | 96 | 78 | 210595939
TEMPSTAR | TVH825GKA2* | EA*4X24L17A*+WALLCON | *97CMN0801714A* | 23200 | 22000 | 16 | 10.5 | 8.1 | 1.88 | 96 | 77 | 204456417
TEMPSTAR | TVH837GKA** | EA*4X48L21A*+WALLCON | *80CTL0701716A* | 32200 | 32600 | 17.5 | 11.5 | 8.1 | 1.96 | 97 | 77 | 204299214
TEMPSTAR | TVH837GKA** | EA*4X43L21A*+WALLCON | *97CMN1002122A* | 33000 | 33000 | 17.5 | 11.7 | 8.5 | 2 | 96 | 76 | 205751201
TEMPSTAR | TVH837GKA** | EA*4X48L21A*+WALLCON | *80CSU0401712A* | 32400 | 32600 | 17.5 | 11 | 8.5 | 1.98 | 96 | 77 | 206135771
TEMPSTAR | TVH837GKA** | EA*4X48L21A*+WALLCON | *80CSU0601716A* | 32200 | 32600 | 17.5 | 11 | 8.1 | 1.98 | 97 | 77 | 206135781
TEMPSTAR | TVH837GKA** | EA*4X43L21A*+WALLCON | *96CTN1002122A* | 33000 | 33000 | 17.5 | 11.7 | 8.5 | 2 | 96 | 76 | 205751217
TEMPSTAR | TVH837GKA** | EA*4X43L21A*+WALLCON | *95CSU1002122A* | 33000 | 32800 | 17.5 | 11.5 | 8.5 | 2 | 96 | 76 | 206136153
TEMPSTAR | TVH837GKA** | EA*4X43L21A*+WALLCON | *95CSU0802120A* | 33000 | 32800 | 17.5 | 11.5 | 8.5 | 2 | 97 | 76 | 206136143
TEMPSTAR | TVH837GKA** | EA*4X43L21A*+WALLCON | *80CTL0902120A* | 32800 | 33000 | 17.5 | 11.7 | 8.5 | 2 | 96 | 76 | 205751144
TEMPSTAR | TVH837GKA** | EA*4X43L21A*+WALLCON | *80CTL0901716A* | 33000 | 32800 | 18 | 11.7 | 8.5 | 2 | 97 | 76 | 205751225
TEMPSTAR | TVH837GKA** | EA*4X43L21A*+WALLCON | *80CTL0701716A* | 32800 | 33000 | 17.5 | 11.7 | 8.5 | 1.98 | 97 | 76 | 205751128
TEMPSTAR | TVH837GKA** | EA*4X43L21A*+WALLCON | *80CSU1002120A* | 32800 | 33000 | 17.5 | 11 | 8.5 | 1.98 | 96 | 76 | 206135761
TEMPSTAR | TVH837GKA** | EA*4X43L21A*+WALLCON | *80CSU0601716A* | 32800 | 33000 | 17.5 | 11 | 8.5 | 1.98 | 96 | 76 | 206135741
TEMPSTAR | TVH837GKA** | EA*4X43L21A*+WALLCON | *80CSU0401712A* | 33000 | 33000 | 17.5 | 11.5 | 8.5 | 2 | 96 | 76 | 206135731
TEMPSTAR | TVH837GKA** | EA*4X42L24A*+WALLCON | *97CMN1202422A* | 31800 | 33200 | 17 | 11 | 8.1 | 1.88 | 95 | 73 | 204299124
TEMPSTAR | TVH837GKA** | EA*4X42L24A*+WALLCON | *97CMN1002122A* | 31800 | 33000 | 17.5 | 11.5 | 8.1 | 1.9 | 95 | 74 | 204299114
TEMPSTAR | TVH837GKA** | EA*4X42L24A*+WALLCON | *96CTN1002122A* | 31800 | 33000 | 17.5 | 11.5 | 8.1 | 1.9 | 95 | 74 | 204299144
TEMPSTAR | TVH837GKA** | EA*4X42L24A*+WALLCON | *95CSU1002122A* | 31800 | 33000 | 17.5 | 11 | 8.1 | 1.9 | 95 | 74 | 206136133
TEMPSTAR | TVH837GKA** | EA*4X42L24A*+WALLCON | *96CTN1202422A* | 31800 | 33000 | 17.5 | 11.5 | 8.1 | 1.9 | 95 | 74 | 204299094
TEMPSTAR | TVH825GKA2* | EA*4X37L17A*+WALLCON | *80CTL0451712A* | 24000 | 21600 | 16 | 10.5 | 8.1 | 1.98 | 96 | 78 | 204456823
TEMPSTAR | TVH825GKA2* | EA*4X37L17A*+WALLCON | *80CSU0601716A* | 24200 | 21400 | 16.5 | 10.5 | 8.1 | 2 | 97 | 78 | 206133433
TEMPSTAR | TVH825GKA2* | EA*4X37L17A*+WALLCON | *80CTL0701412A* | 24200 | 21400 | 17 | 11 | 8.1 | 2 | 96 | 78 | 204456878
TEMPSTAR | TVH825GKA2* | EA*4X37L17A*+WALLCON | *80CTL0701716A* | 24200 | 21400 | 16.5 | 11 | 8.1 | 2 | 97 | 78 | 204456832
TEMPSTAR | TVH825GKA2* | EA*4X37L17A*+WALLCON | *80CSU0401712A* | 24200 | 21400 | 17 | 11 | 8.1 | 2 | 96 | 78 | 206133423
TEMPSTAR | TVH825GKA2* | EA*4X36L21A*+WALLCON | *97CMN1002122A* | 23600 | 21400 | 16.5 | 11 | 8.1 | 1.94 | 96 | 78 | 204456769
TEMPSTAR | TVH825GKA2* | EA*4X36L21A*+WALLCON | *97CMN0801714A* | 23600 | 21600 | 16.5 | 11 | 8.1 | 1.92 | 96 | 77 | 204456745
TEMPSTAR | TVH825GKA2* | EA*4X36L21A*+WALLCON | *97CMN0602120A* | 23600 | 21600 | 16 | 10.5 | 8.1 | 1.92 | 96 | 77 | 204456814
TEMPSTAR | TVH825GKA2* | EA*4X36L21A*+WALLCON | *97CMN0601714A* | 23400 | 21600 | 16 | 10.5 | 8.1 | 1.92 | 96 | 78 | 204456723
TEMPSTAR | TVH825GKA2* | EA*4X36L21A*+WALLCON | *96CTN1002122A* | 23600 | 21400 | 16.5 | 11 | 8.1 | 1.94 | 96 | 78 | 204456787
TEMPSTAR | TVH825GKA2* | EA*4X36L21A*+WALLCON | *96CTN0601714A* | 23400 | 21600 | 16.5 | 10.5 | 8.1 | 1.92 | 96 | 77 | 204456705
TEMPSTAR | TVH825GKA2* | EA*4X36L21A*+WALLCON | *96CTN0801714A* | 23600 | 21400 | 16.5 | 11 | 8.1 | 1.94 | 97 | 78 | 204456714
TEMPSTAR | TVH825GKA2* | EA*4X36L21A*+WALLCON | *95CSU0601716A* | 23600 | 21600 | 16.5 | 10.5 | 8.1 | 1.92 | 96 | 77 | 206133775
TEMPSTAR | TVH825GKA2* | EA*4X36L21A*+WALLCON | *95CSU0802120A* | 23600 | 21400 | 16.5 | 11 | 8.1 | 1.94 | 96 | 78 | 206133785
TEMPSTAR | TVH825GKA2* | EA*4X36L21A*+WALLCON | *80CTL0901716A* | 23600 | 21400 | 17.5 | 11 | 8.1 | 1.96 | 96 | 78 | 204456796
TEMPSTAR | TVH825GKA2* | EA*4X36L21A*+WALLCON | *80CTL0701716A* | 23600 | 21400 | 16.5 | 11 | 8.1 | 1.94 | 97 | 78 | 204456678
TEMPSTAR | TVH825GKA2* | EA*4X36L21A*+WALLCON | *80CSU1002120A* | 23600 | 21400 | 16.5 | 10.5 | 8.1 | 1.94 | 97 | 78 | 206133413
TEMPSTAR | TVH825GKA2* | EA*4X36L21A*+WALLCON | *80CSU0401712A* | 23600 | 21400 | 17 | 11 | 8.1 | 1.94 | 96 | 78 | 206133383
TEMPSTAR | TVH825GKA2* | EA*4X36L17A*+WALLCON | *97CMN0601714A* | 23400 | 21600 | 16 | 10.5 | 8.1 | 1.92 | 96 | 78 | 204456633
TEMPSTAR | TVH825GKA2* | EA*4X36L17A*+WALLCON | *97CMN0801714A* | 23400 | 21600 | 16.5 | 10.5 | 8.1 | 1.92 | 96 | 77 | 204456642
TEMPSTAR | TVH825GKA2* | EA*4X36L17A*+WALLCON | *96CTN0801714A* | 23600 | 21600 | 16.5 | 10.5 | 8.1 | 1.92 | 96 | 77 | 204456624
ARCOAIRE | H4H7T24*K*AAA* | EHD4X36AAL | OMV154L20A | 24800 | 25600 | 15.2 | 11.5 | 8.1 | 2.2 | 60 | 43 | 210702065
KEEPRITE | CVH837GKA** | EA*4X61L21A*+WALLCON | *80CTL0901716A* | 33200 | 32000 | 18 | 12 | 8.5 | 2 | 98 | 78 | 210597421
COMFORTMAKER | CVH837GKA** | EA*4X61L21A*+WALLCON | *80CTL0902120A* | 33200 | 32000 | 18 | 11.7 | 8.5 | 2 | 98 | 78 | 210597422
COMFORTMAKER | CVH837GKA** | EA*4X61L21A*+WALLCON | *80CSU1002120A* | 33200 | 32200 | 17.5 | 11.5 | 8.5 | 1.98 | 98 | 78 | 210597413
KEEPRITE | CVH837GKA** | EA*4X61L21A*+WALLCON | *80CSU0601716A* | 33200 | 32200 | 18 | 11.5 | 8.5 | 1.98 | 98 | 78 | 210597412
DAY & NIGHT | CVH837GKA** | EA*4X61L21A*+WALLCON | *80CTL0901716A* | 33200 | 32000 | 18 | 12 | 8.5 | 2 | 98 | 78 | 210597420
KEEPRITE | CVH837GKA** | EA*4X61L21A*+WALLCON | *80CTL0701716A* | 33200 | 32200 | 17.5 | 11.7 | 8.5 | 1.98 | 98 | 78 | 210597418
COMFORTMAKER | CVH837GKA** | EA*4X61L21A*+WALLCON | *80CTL0701716A* | 33200 | 32200 | 17.5 | 11.7 | 8.5 | 1.98 | 98 | 78 | 210597416
DAY & NIGHT | CVH837GKA** | EA*4X61L21A*+WALLCON | *80CSU1002120A* | 33200 | 32200 | 17.5 | 11.5 | 8.5 | 1.98 | 98 | 78 | 210597414
DAY & NIGHT | CVH837GKA** | EA*4X61L21A*+WALLCON | *80CSU0601716A* | 33200 | 32200 | 18 | 11.5 | 8.5 | 1.98 | 98 | 78 | 210597411
COMFORTMAKER | CVH837GKA** | EA*4X61L21A*+WALLCON | *80CSU0601716A* | 33200 | 32200 | 18 | 11.5 | 8.5 | 1.98 | 98 | 78 | 210597410
DAY & NIGHT | CVH837GKA** | EA*4X60L24A*+WALLCON | *97CMN1202422A* | 32800 | 32000 | 17.5 | 11.7 | 8.5 | 1.98 | 98 | 78 | 210597405
COMFORTMAKER | CVH837GKA** | EA*4X60L24A*+WALLCON | *97CMN1202422A* | 32800 | 32000 | 17.5 | 11.7 | 8.5 | 1.98 | 98 | 78 | 210597404
COMFORTMAKER | CVH837GKA** | EA*4X61L21A*+WALLCON | *80CSU0401712A* | 33200 | 32000 | 18 | 11.5 | 8.5 | 2 | 98 | 78 | 210597407
KEEPRITE | CVH837GKA** | EA*4X60L24A*+WALLCON | *97CMN1202422A* | 32800 | 32000 | 17.5 | 11.7 | 8.5 | 1.98 | 98 | 78 | 210597406
DAY & NIGHT | CVH837GKA** | EA*4X61L21A*+WALLCON | *80CSU0401712A* | 33200 | 32000 | 18 | 11.5 | 8.5 | 2 | 98 | 78 | 210597408
DAY & NIGHT | CVH837GKA** | EA*4X60L24A*+WALLCON | *97CMN0602120A* | 32600 | 32200 | 17 | 11.5 | 8.1 | 1.96 | 98 | 78 | 210597396
DAY & NIGHT | CVH837GKA** | EA*4X60L24A*+WALLCON | *97CMN1002122A* | 32800 | 31800 | 17.5 | 11.7 | 8.5 | 2 | 97 | 78 | 210597402
KEEPRITE | CVH837GKA** | EA*4X60L24A*+WALLCON | *97CMN1002122A* | 32800 | 31800 | 17.5 | 11.7 | 8.5 | 2 | 97 | 78 | 210597403
COMFORTMAKER | CVH837GKA** | EA*4X60L24A*+WALLCON | *97CMN1002122A* | 32800 | 31800 | 17.5 | 11.7 | 8.5 | 2 | 97 | 78 | 210597401
KEEPRITE | CVH837GKA** | EA*4X60L24A*+WALLCON | *97CMN0602120A* | 32600 | 32200 | 17 | 11.5 | 8.1 | 1.96 | 98 | 78 | 210597397
COMFORTMAKER | CVH837GKA** | EA*4X60L24A*+WALLCON | *96CTN1002122A* | 32800 | 31800 | 17.5 | 11.7 | 8.5 | 2 | 97 | 78 | 210597389
KEEPRITE | CVH837GKA** | EA*4X60L24A*+WALLCON | *96CTN1202422A* | 32800 | 31800 | 18 | 11.7 | 8.5 | 2 | 97 | 78 | 210597394
COMFORTMAKER | CVH837GKA** | EA*4X60L24A*+WALLCON | *97CMN0602120A* | 32600 | 32200 | 17 | 11.5 | 8.1 | 1.96 | 98 | 78 | 210597395
KEEPRITE | CVH837GKA** | EA*4X60L24A*+WALLCON | *96CTN1002122A* | 32800 | 31800 | 17.5 | 11.7 | 8.5 | 2 | 97 | 78 | 210597391
DAY & NIGHT | CVH837GKA** | EA*4X60L24A*+WALLCON | *95CSU1002122A* | 32800 | 31800 | 18 | 11.5 | 8.5 | 2 | 97 | 78 | 210597384
COMFORTMAKER | CVH837GKA** | EA*4X60L24A*+WALLCON | *96CTN1202422A* | 32800 | 31800 | 18 | 11.7 | 8.5 | 2 | 97 | 78 | 210597392
DAY & NIGHT | CVH837GKA** | EA*4X60L24A*+WALLCON | *96CTN1002122A* | 32800 | 31800 | 17.5 | 11.7 | 8.5 | 2 | 97 | 78 | 210597390
COMFORTMAKER | CVH837GKA** | EA*4X60L24A*+WALLCON | *95CSU1002122A* | 32800 | 31800 | 18 | 11.5 | 8.5 | 2 | 97 | 78 | 210597383
KEEPRITE | CVH837GKA** | EA*4X60L24A*+WALLCON | *95CSU1002122A* | 32800 | 31800 | 18 | 11.5 | 8.5 | 2 | 97 | 78 | 210597385
DAY & NIGHT | CVH837GKA** | EA*4X60L24A*+WALLCON | *95CSU0802120A* | 32800 | 31800 | 17.5 | 11.5 | 8.5 | 2 | 97 | 78 | 210597381
KEEPRITE | CVH837GKA** | EA*4X60L24A*+WALLCON | *95CSU0802120A* | 32800 | 31800 | 17.5 | 11.5 | 8.5 | 2 | 97 | 78 | 210597382
COMFORTMAKER | CVH837GKA** | EA*4X60L24A*+WALLCON | *95CSU0802120A* | 32800 | 31800 | 17.5 | 11.5 | 8.5 | 2 | 97 | 78 | 210597380
COMFORTMAKER | CVH837GKA** | EA*4X60L24A*+WALLCON | *80CTL1352422A* | 32800 | 31800 | 18 | 12 | 8.5 | 2 | 97 | 78 | 210597377
DAY & NIGHT | CVH837GKA** | EA*4X60L24A*+WALLCON | *80CTL0902120A* | 32800 | 31800 | 17.5 | 11.7 | 8.5 | 1.98 | 97 | 78 | 210597372
KEEPRITE | CVH837GKA** | EA*4X60L24A*+WALLCON | *80CTL1352422A* | 32800 | 31800 | 18 | 12 | 8.5 | 2 | 97 | 78 | 210597379
DAY & NIGHT | CVH837GKA** | EA*4X60L24A*+WALLCON | *80CTL1352422A* | 32800 | 31800 | 18 | 12 | 8.5 | 2 | 97 | 78 | 210597378
COMFORTMAKER | CVH837GKA** | EA*4X60L24A*+WALLCON | *80CSU1002120A* | 32800 | 32000 | 17.5 | 11.5 | 8.1 | 1.98 | 98 | 78 | 210597368
COMFORTMAKER | CVH837GKA** | EA*4X60L24A*+WALLCON | *80CTL0902120A* | 32800 | 31800 | 17.5 | 11.7 | 8.5 | 1.98 | 97 | 78 | 210597371
KEEPRITE | CVH837GKA** | EA*4X60L24A*+WALLCON | *80CSU1002120A* | 32800 | 32000 | 17.5 | 11.5 | 8.1 | 1.98 | 98 | 78 | 210597370
COMFORTMAKER | CVH837GKA** | EA*4X42L21A*+WALLCON | *95CSU0802120A* | 31800 | 33000 | 17.5 | 11 | 8.1 | 1.9 | 95 | 74 | 210597365
DAY & NIGHT | CVH837GKA** | EA*4X42L21A*+WALLCON | *95CSU0802120A* | 31800 | 33000 | 17.5 | 11 | 8.1 | 1.9 | 95 | 74 | 210597366
DAY & NIGHT | CVH837GKA** | EA*4X42L21A*+WALLCON | *80CSU0401712A* | 31800 | 33200 | 17.5 | 11 | 8.1 | 1.9 | 95 | 73 | 210597360
KEEPRITE | CVH837GKA** | EA*4X42L21A*+WALLCON | *80CSU1002120A* | 31800 | 33200 | 17 | 11 | 8.1 | 1.88 | 95 | 74 | 210597364
KEEPRITE | CVH837GKA** | EA*4X42L21A*+WALLCON | *95CSU0802120A* | 31800 | 33000 | 17.5 | 11 | 8.1 | 1.9 | 95 | 74 | 210597367
DAY & NIGHT | CVH837GKA** | EA*4X42L21A*+WALLCON | *80CSU1002120A* | 31800 | 33200 | 17 | 11 | 8.1 | 1.88 | 95 | 74 | 210597363
COMFORTMAKER | CVH837GKA** | EA*4X42L21A*+WALLCON | *80CSU1002120A* | 31800 | 33200 | 17 | 11 | 8.1 | 1.88 | 95 | 74 | 210597362
KEEPRITE | CVH837GKA** | EA*4X42L21A*+WALLCON | *80CSU0401712A* | 31800 | 33200 | 17.5 | 11 | 8.1 | 1.9 | 95 | 73 | 210597361
HEIL | H4H7T24*K*AAA* | EHD4X36AAL | OMV154L20A | 24800 | 25600 | 15.2 | 11.5 | 8.1 | 2.2 | 60 | 43 | 210700547
DAY & NIGHT | C4H7T48*K*AAA* | FVM4X60***L |  | 46500 | 47000 | 16 | 12 | 8.1 | 2.3 | 62 | 49 | 210700505
KEEPRITE | C4H7T48*K*AAA* | FVM4X60***L |  | 46500 | 47000 | 16 | 12 | 8.1 | 2.3 | 62 | 49 | 210700506
COMFORTMAKER | C4H7T48*K*AAA* | FVM4X60***L |  | 46500 | 47000 | 16 | 12 | 8.1 | 2.3 | 62 | 49 | 210700503
AIRQUEST | H4H7T48*K*AAA* | FVM4X60***L |  | 46500 | 47000 | 16 | 12 | 8.1 | 2.3 | 62 | 49 | 210700501
HEIL | H4H7T48*K*AAA* | FVM4X60***L |  | 46500 | 47000 | 16 | 12 | 8.1 | 2.3 | 62 | 49 | 210700499
COMFORTMAKER | CVH825GKA2* | EHD4X42AAL+WALLCON | *80CSU1002120A* | 24200 | 21400 | 16 | 10.5 | 8.1 | 2 | 96 | 78 | 210596887
KEEPRITE | CVH825GKA2* | EA*4X42L21A*+WALLCON | *96CTN0601714A* | 23600 | 21400 | 16.5 | 11 | 8.1 | 1.94 | 97 | 78 | 210596686
KEEPRITE | CVH825GKA2* | EA*4X42L21A*+WALLCON | *95CSU1002122A* | 23800 | 21400 | 16.5 | 11 | 8.1 | 1.96 | 96 | 78 | 210596682
COMFORTMAKER | CVH825GKA2* | EA*4X42L21A*+WALLCON | *95CSU1002122A* | 23800 | 21400 | 16.5 | 11 | 8.1 | 1.96 | 96 | 78 | 210596679
KEEPRITE | CVH825GKA2* | EA*4X42L21A*+WALLCON | *95CSU0802120A* | 23800 | 21400 | 16.5 | 11 | 8.1 | 1.96 | 96 | 78 | 210596678
DAY & NIGHT | CVH825GKA2* | EA*4X42L21A*+WALLCON | *95CSU0802120A* | 23800 | 21400 | 16.5 | 11 | 8.1 | 1.96 | 96 | 78 | 210596676
COMFORTMAKER | CVH825GKA2* | EA*4X42L21A*+WALLCON | *95CSU0802120A* | 23800 | 21400 | 16.5 | 11 | 8.1 | 1.96 | 96 | 78 | 210596675
KEEPRITE | CVH825GKA2* | EA*4X42L21A*+WALLCON | *95CSU0601716A* | 23600 | 21400 | 16.5 | 10.5 | 8.1 | 1.94 | 97 | 78 | 210596674
DAY & NIGHT | CVH825GKA2* | EA*4X42L21A*+WALLCON | *80CTL0701716A* | 23800 | 21400 | 16.5 | 11 | 8.1 | 1.96 | 96 | 78 | 210596664
KEEPRITE | CVH825GKA2* | EHD4X42AAL+WALLCON | *80CSU0601716A* | 24200 | 21400 | 16 | 10.5 | 8.1 | 2 | 96 | 78 | 210596886
DAY & NIGHT | CVH825GKA2* | EA*4X42L21A*+WALLCON | *95CSU0601716A* | 23600 | 21400 | 16.5 | 10.5 | 8.1 | 1.94 | 97 | 78 | 210596672
KEEPRITE | CVH825GKA2* | EA*4X42L21A*+WALLCON | *80CTL0451712A* | 23600 | 21600 | 16.5 | 10.5 | 8.1 | 1.94 | 96 | 78 | 210596661
DAY & NIGHT | CVH825GKA2* | EA*4X42L21A*+WALLCON | *80CSU0601716A* | 23800 | 21400 | 16.5 | 10.5 | 8.1 | 1.96 | 96 | 78 | 210596654
COMFORTMAKER | CVH825GKA2* | EA*4X42L21A*+WALLCON | *95CSU0601716A* | 23600 | 21400 | 16.5 | 10.5 | 8.1 | 1.94 | 97 | 78 | 210596671
KEEPRITE | CVH825GKA2* | EA*4X42L21A*+WALLCON | *80CTL0701716A* | 23800 | 21400 | 16.5 | 11 | 8.1 | 1.96 | 96 | 78 | 210596665
DAY & NIGHT | CVH825GKA2* | EA*4X42L21A*+WALLCON | *80CTL0901716A* | 23800 | 21400 | 17.5 | 11 | 8.1 | 1.98 | 96 | 77 | 210596668
COMFORTMAKER | CVH825GKA2* | EA*4X42L21A*+WALLCON | *80CTL0701716A* | 23800 | 21400 | 16.5 | 11 | 8.1 | 1.96 | 96 | 78 | 210596662
DAY & NIGHT | CVH825GKA2* | EA*4X42L21A*+WALLCON | *80CTL0451712A* | 23600 | 21600 | 16.5 | 10.5 | 8.1 | 1.94 | 96 | 78 | 210596660
COMFORTMAKER | CVH825GKA2* | EA*4X42L21A*+WALLCON | *80CTL0451712A* | 23600 | 21600 | 16.5 | 10.5 | 8.1 | 1.94 | 96 | 78 | 210596659
DAY & NIGHT | CVH825GKA2* | EA*4X42L21A*+WALLCON | *80CSU1002120A* | 23800 | 21400 | 16.5 | 10.5 | 8.1 | 1.96 | 97 | 78 | 210596657
KEEPRITE | CVH825GKA2* | EA*4X42L21A*+WALLCON | *80CSU1002120A* | 23800 | 21400 | 16.5 | 10.5 | 8.1 | 1.96 | 97 | 78 | 210596658
COMFORTMAKER | CVH825GKA2* | EA*4X42L21A*+WALLCON | *80CSU1002120A* | 23800 | 21400 | 16.5 | 10.5 | 8.1 | 1.96 | 97 | 78 | 210596656
DAY & NIGHT | CVH825GKA2* | EHD4X42AAL+WALLCON | *80CSU0601716A* | 24200 | 21400 | 16 | 10.5 | 8.1 | 2 | 96 | 78 | 210596885
COMFORTMAKER | CVH825GKA2* | EA*4X42L21A*+WALLCON | *80CSU0601716A* | 23800 | 21400 | 16.5 | 10.5 | 8.1 | 1.96 | 96 | 78 | 210596653
KEEPRITE | CVH825GKA2* | EA*4X42L21A*+WALLCON | *80CSU0601716A* | 23800 | 21400 | 16.5 | 10.5 | 8.1 | 1.96 | 96 | 78 | 210596655
KEEPRITE | CVH825GKA2* | EA*4X42L21A*+WALLCON | *80CSU0401712A* | 23800 | 21400 | 17 | 11 | 8.1 | 1.96 | 96 | 78 | 210596652
DAY & NIGHT | CVH825GKA2* | EA*4X42L21A*+WALLCON | *80CSU0401712A* | 23800 | 21400 | 17 | 11 | 8.1 | 1.96 | 96 | 78 | 210596651
COMFORTMAKER | CVH825GKA2* | EA*4X42L21A*+WALLCON | *80CSU0401712A* | 23800 | 21400 | 17 | 11 | 8.1 | 1.96 | 96 | 78 | 210596650
ARCOAIRE | HVH837GKA** | EN(A,D,W)4X60L24**+WALLCON | *95CSU1002122A* | 32800 | 32200 | 18 | 12 | 8.1 | 1.98 | 97 | 76 | 210599595
HEIL | HVH837GKA** | EN(A,D,W)4X60L24**+WALLCON | *95CSU1002122A* | 32800 | 32200 | 18 | 12 | 8.1 | 1.98 | 97 | 76 | 210599592
HEIL | HVH837GKA** | EN(A,D,W)4X60L24**+WALLCON | *80CTL1352422A* | 32800 | 32200 | 18 | 12 | 8.1 | 1.98 | 97 | 76 | 210599584
ARCOAIRE | HVH837GKA** | EN(A,D,W)4X60L24**+WALLCON | *80CTL0902120A* | 32800 | 32200 | 18 | 12 | 8.1 | 1.98 | 98 | 77 | 210599579
ARCOAIRE | HVH837GKA** | EN(A,D,W)4X60L24**+WALLCON | *95CSU0802120A* | 32800 | 32200 | 18 | 12 | 8.1 | 1.98 | 97 | 76 | 210599591
HEIL | HVH837GKA** | EN(A,D,W)4X60L24**+WALLCON | *95CSU0802120A* | 32800 | 32200 | 18 | 12 | 8.1 | 1.98 | 97 | 76 | 210599588
AIRQUEST | HVH837GKA** | EN(A,D,W)4X60L24**+WALLCON | *95CSU0802120A* | 32800 | 32200 | 18 | 12 | 8.1 | 1.98 | 97 | 76 | 210599590
ARCOAIRE | HVH837GKA** | EN(A,D,W)4X60L24**+WALLCON | *80CTL1352422A* | 32800 | 32200 | 18 | 12 | 8.1 | 1.98 | 97 | 76 | 210599587
AIRQUEST | HVH837GKA** | EN(A,D,W)4X60L24**+WALLCON | *80CTL1352422A* | 32800 | 32200 | 18 | 12 | 8.1 | 1.98 | 97 | 76 | 210599586
ARCOAIRE | HVH837GKA** | EN(A,D,W)4X60L24**+WALLCON | *80CSU1002120A* | 32800 | 32200 | 17.5 | 11.7 | 8.1 | 1.98 | 98 | 77 | 210599575
HEIL | HVH837GKA** | EN(A,D,W)4X60L24**+WALLCON | *80CTL0902120A* | 32800 | 32200 | 18 | 12 | 8.1 | 1.98 | 98 | 77 | 210599576
AIRQUEST | HVH837GKA** | EN(A,D,W)4X60L24**+WALLCON | *80CSU1002120A* | 32800 | 32200 | 17.5 | 11.7 | 8.1 | 1.98 | 98 | 77 | 210599574
HEIL | HVH837GKA** | EN(A,D,W)4X60L24**+WALLCON | *80CSU1002120A* | 32800 | 32200 | 17.5 | 11.7 | 8.1 | 1.98 | 98 | 77 | 210599572
HEIL | HVH837GKA** | EN(A,D,W)4X48L21**+WALLCON | *80CSU0601716A* | 32400 | 33000 | 17.5 | 11.7 | 8.1 | 1.96 | 96 | 75 | 210599554
ARCOAIRE | HVH837GKA** | EN(A,D,W)4X48L21**+WALLCON | *80CSU0601716A* | 32400 | 33000 | 17.5 | 11.7 | 8.1 | 1.96 | 96 | 75 | 210599557
AIRQUEST | HVH837GKA** | EN(A,D,W)4X48L21**+WALLCON | *80CSU0601716A* | 32400 | 33000 | 17.5 | 11.7 | 8.1 | 1.96 | 96 | 75 | 210599556
ARCOAIRE | HVH837GKA** | EN(A,D,W)4X48L21**+WALLCON | *80CSU0401712A* | 32400 | 33000 | 17.5 | 11.7 | 8.1 | 1.96 | 96 | 75 | 210599553
AIRQUEST | HVH837GKA** | EN(A,D,W)4X48L21**+WALLCON | *80CSU0401712A* | 32400 | 33000 | 17.5 | 11.7 | 8.1 | 1.96 | 96 | 75 | 210599552
HEIL | HVH837GKA** | EN(A,D,W)4X48L21**+WALLCON | *80CSU0401712A* | 32400 | 33000 | 17.5 | 11.7 | 8.1 | 1.96 | 96 | 75 | 210599550
CARRIER | 25VNA825A*031* | CAP**4821AL*+UI | 59CU5A060C17**16 | 24000 | 21000 | 16.5 | 10.5 | 8.1 | 2 | 98 | 79 | 210595982
CARRIER | 25VNA825A*031* | CAP**4821AL*+UI | 58CU*A100C21**20 | 24000 | 21000 | 16.5 | 11 | 8.1 | 2.02 | 97 | 79 | 210595978
CARRIER | 25VNA825A*031* | CAP**4821AL*+UI | 59CU5A080C21**20 | 24200 | 21000 | 17 | 11 | 8.1 | 2.02 | 97 | 79 | 210595983
CARRIER | 25VNA825A*031* | CAP**4821AL*+UI | 59CU5A100C21**22 | 24200 | 21000 | 17 | 11 | 8.1 | 2.02 | 97 | 79 | 210595984
CARRIER | 25VNA825A*031* | CAP**4821AL*+UI | 59MN7B100C21**22 | 24000 | 21000 | 16.5 | 11 | 8.1 | 2.02 | 97 | 79 | 210595988
CARRIER | 25VNA825A*031* | CAP**4821AL*+UI | 59TN6B060C17**14 | 24000 | 21000 | 16.5 | 11 | 8.1 | 2 | 98 | 79 | 210595989
CARRIER | 25VNA825A*031* | CAP**4821AL*+UI | 59MN7B060C17**14 | 24000 | 21000 | 16.5 | 11 | 8.1 | 2 | 98 | 80 | 210595985
CARRIER | 25VNA825A*031* | CAP**4821AL*+UI | 58TN*A045C17**12 | 24000 | 21000 | 16.5 | 11 | 8.1 | 2 | 98 | 80 | 210595979
CARRIER | 25VNA825A*031* | CAP**4821AL*+UI | 59MN7B060C21**20 | 24000 | 21000 | 16.5 | 11 | 8.1 | 2 | 98 | 79 | 210595986
CARRIER | 25VNA825A*031* | CAP**4824AL*+UI | 59CU5A100C21**22 | 24200 | 21000 | 17 | 11 | 8.1 | 2.02 | 97 | 79 | 210595995
CARRIER | 25VNA825A*031* | CAP**4821AL*+UI | 59TN6B080C17**14 | 24000 | 21000 | 16.5 | 11 | 8.1 | 2 | 97 | 79 | 210595990
CARRIER | 25VNA825A*031* | CAP**4821AL*+UI | 59MN7B080C17**14 | 24000 | 21000 | 16.5 | 11 | 8.1 | 2 | 98 | 79 | 210595987
KEEPRITE | CVH837GKA** | EA*4X36L21A*+WALLCON | *80CSU0401712A* | 31600 | 33200 | 17.5 | 11 | 8.1 | 1.86 | 94 | 73 | 210597346
DAY & NIGHT | CVH837GKA** | EA*4X36L21A*+WALLCON | *80CSU0401712A* | 31600 | 33200 | 17.5 | 11 | 8.1 | 1.86 | 94 | 73 | 210597345
COMFORTMAKER | CVH837GKA** | EA*4X36L21A*+WALLCON | *80CSU0601716A* | 31600 | 33200 | 17.5 | 11 | 8.1 | 1.86 | 94 | 73 | 210597347
DAY & NIGHT | CVH837GKA** | EA*4X36L21A*+WALLCON | *80CSU0601716A* | 31600 | 33200 | 17.5 | 11 | 8.1 | 1.86 | 94 | 73 | 210597348
DAY & NIGHT | CVH837GKA** | EA*4X36L21A*+WALLCON | *80CSU1002120A* | 31400 | 33200 | 17 | 11 | 8.1 | 1.86 | 94 | 73 | 210597351
COMFORTMAKER | CVH837GKA** | EA*4X36L21A*+WALLCON | *80CSU1002120A* | 31400 | 33200 | 17 | 11 | 8.1 | 1.86 | 94 | 73 | 210597350
COMFORTMAKER | CVH837GKA** | EA*4X36L17A*+WALLCON | *80CSU0601716A* | 31400 | 33400 | 17 | 11 | 8.1 | 1.84 | 94 | 73 | 210597341
KEEPRITE | CVH837GKA** | EA*4X36L21A*+WALLCON | *95CSU0802120A* | 31600 | 33200 | 17 | 11 | 8.1 | 1.86 | 93 | 73 | 210597355
COMFORTMAKER | CVH837GKA** | EA*4X36L21A*+WALLCON | *95CSU1002122A* | 31600 | 33000 | 17.5 | 11 | 8.1 | 1.86 | 94 | 73 | 210597356
KEEPRITE | CVH837GKA** | EA*4X36L21A*+WALLCON | *95CSU1002122A* | 31600 | 33000 | 17.5 | 11 | 8.1 | 1.86 | 94 | 73 | 210597358
AIRQUEST | HVH825GKA2* | EA*4X42L24A*+WALLCON | *80CSU1002120A* | 23800 | 21400 | 16.5 | 10.5 | 8.1 | 1.96 | 97 | 78 | 210597898
DAY & NIGHT | CVH837GKA** | EA*4X36L21A*+WALLCON | *95CSU1002122A* | 31600 | 33000 | 17.5 | 11 | 8.1 | 1.86 | 94 | 73 | 210597357
COMFORTMAKER | CVH837GKA** | EA*4X42L21A*+WALLCON | *80CSU0401712A* | 31800 | 33200 | 17.5 | 11 | 8.1 | 1.9 | 95 | 73 | 210597359
COMFORTMAKER | CVH837GKA** | EA*4X36L21A*+WALLCON | *95CSU0802120A* | 31600 | 33200 | 17 | 11 | 8.1 | 1.86 | 93 | 73 | 210597353
DAY & NIGHT | CVH837GKA** | EA*4X36L21A*+WALLCON | *95CSU0802120A* | 31600 | 33200 | 17 | 11 | 8.1 | 1.86 | 93 | 73 | 210597354
AIRQUEST | H4H7T24*K*AAA* | EA*4X36L21A* | OLV112A16A | 23600 | 24600 | 16 | 12 | 8.1 | 2.16 | 59 | 43 | 210701976
AIRQUEST | H4H7T24*K*AAA* | EA*4X37L21A* | *80CSU1002120A* | 24000 | 24600 | 17 | 12.5 | 8.1 | 2.24 | 58 | 42 | 210701985
AIRQUEST | H4H7T24*K*AAA* | EA*4X37L21A* | *80CTL0702120A* | 24200 | 24800 | 17 | 12.5 | 8.1 | 2.26 | 59 | 43 | 210701986
AIRQUEST | H4H7T24*K*AAA* | EA*4X37L21A* | *97CMN0802120A* | 23800 | 24400 | 16 | 12.5 | 8.1 | 2.24 | 58 | 42 | 210701988
AIRQUEST | H4H7T24*K*AAA* | EA*4X37L21A* | *97CMN1002122A* | 24400 | 24800 | 17 | 12.5 | 8.1 | 2.28 | 59 | 43 | 210701989
AIRQUEST | H4H7T24*K*AAA* | EA*4X37L21A* | *96CTN1002122A* | 24400 | 24800 | 17 | 12.5 | 8.1 | 2.28 | 59 | 43 | 210701992
AIRQUEST | H4H7T24*K*AAA* | EA*4X37L21A* | *96CTN0802120A* | 23800 | 24400 | 16 | 12.5 | 8.1 | 2.24 | 58 | 42 | 210701991
AIRQUEST | H4H7T24*K*AAA* | EA*4X37L17A* | *96VTN0401410A* | 23600 | 24600 | 16.5 | 12 | 8.1 | 2.16 | 59 | 43 | 210701982
AIRQUEST | H4H7T24*K*AAA* | EA*4X37L21A* | OLV112A16A | 24400 | 25200 | 16 | 12 | 8.1 | 2.24 | 60 | 43 | 210701994
ARCOAIRE | HVH837GKA** | EA*4X42L21A*+WALLCON | *80CTL0901716A* | 31800 | 33000 | 17.5 | 11.7 | 8.5 | 1.9 | 95 | 74 | 204299029
AIRQUEST | HVH837GKA** | EA*4X42L21A*+WALLCON | *80CTL0901716A* | 31800 | 33000 | 17.5 | 11.7 | 8.5 | 1.9 | 95 | 74 | 204299028
HEIL | HVH837GKA** | EA*4X42L21A*+WALLCON | *80CTL0901716A* | 31800 | 33000 | 17.5 | 11.7 | 8.5 | 1.9 | 95 | 74 | 204299027
HEIL | HVH837GKA** | EA*4X36L17A*+WALLCON | *80CSU0401712A* | 31400 | 33200 | 17 | 11 | 8.1 | 1.86 | 94 | 73 | 206135644
HEIL | HVH837GKA** | EA*4X36L17A*+WALLCON | *80CTL0701412A* | 31400 | 33400 | 17.5 | 11 | 8.1 | 1.84 | 94 | 73 | 204298627
AIRQUEST | HVH837GKA** | EA*4X36L17A*+WALLCON | *80CSU0401712A* | 31400 | 33200 | 17 | 11 | 8.1 | 1.86 | 94 | 73 | 206135645
ARCOAIRE | HVH837GKA** | EA*4X36L17A*+WALLCON | *80CSU0401712A* | 31400 | 33200 | 17 | 11 | 8.1 | 1.86 | 94 | 73 | 206135646
AIRQUEST | HVH837GKA** | EA*4X36L17A*+WALLCON | *80CTL0701412A* | 31400 | 33400 | 17.5 | 11 | 8.1 | 1.84 | 94 | 73 | 204298628
ARCOAIRE | HVH837GKA** | EA*4X36L17A*+WALLCON | *80CTL0701412A* | 31400 | 33400 | 17.5 | 11 | 8.1 | 1.84 | 94 | 73 | 204298629
HEIL | HVH837GKA** | EA*4X36L17A*+WALLCON | *80CTL0701716A* | 31400 | 33400 | 17 | 11 | 8.1 | 1.84 | 94 | 73 | 204298577
AIRQUEST | HVH837GKA** | EA*4X36L21A*+WALLCON | *80CTL0701716A* | 31400 | 33400 | 17 | 11 | 8.1 | 1.84 | 93 | 73 | 204298658
ARCOAIRE | HVH837GKA** | EA*4X36L17A*+WALLCON | *80CTL0901716A* | 31600 | 33200 | 17.5 | 11 | 8.1 | 1.86 | 94 | 73 | 204298639
AIRQUEST | HVH837GKA** | EA*4X36L17A*+WALLCON | *80CTL0901716A* | 31600 | 33200 | 17.5 | 11 | 8.1 | 1.86 | 94 | 73 | 204298638
AIRQUEST | HVH837GKA** | EA*4X36L17A*+WALLCON | *80CTL0701716A* | 31400 | 33400 | 17 | 11 | 8.1 | 1.84 | 94 | 73 | 204298578
ARCOAIRE | HVH837GKA** | EA*4X36L17A*+WALLCON | *80CTL0701716A* | 31400 | 33400 | 17 | 11 | 8.1 | 1.84 | 94 | 73 | 204298579
HEIL | HVH837GKA** | EA*4X36L17A*+WALLCON | *80CTL0901716A* | 31600 | 33200 | 17.5 | 11 | 8.1 | 1.86 | 94 | 73 | 204298637
HEIL | HVH837GKA** | EA*4X36L21A*+WALLCON | *80CTL0701716A* | 31400 | 33400 | 17 | 11 | 8.1 | 1.84 | 93 | 73 | 204298657
HEIL | HVH837GKA** | EA*4X36L21A*+WALLCON | *80CTL0901716A* | 31600 | 33000 | 17.5 | 11.5 | 8.1 | 1.86 | 94 | 73 | 204298767
ARCOAIRE | HVH837GKA** | EA*4X36L21A*+WALLCON | *80CTL0701716A* | 31400 | 33400 | 17 | 11 | 8.1 | 1.84 | 93 | 73 | 204298659
HEIL | HVH837GKA** | EA*4X48L24A*+WALLCON | *95CSU0802120A* | 32400 | 32400 | 17.5 | 11.5 | 8.5 | 2 | 97 | 77 | 206136186
AIRQUEST | HVH837GKA** | EA*4X36L21A*+WALLCON | *80CTL0901716A* | 31600 | 33000 | 17.5 | 11.5 | 8.1 | 1.86 | 94 | 73 | 204298768
ARCOAIRE | HVH837GKA** | EA*4X48L24A*+WALLCON | *95CSU0802120A* | 32400 | 32400 | 17.5 | 11.5 | 8.5 | 2 | 97 | 77 | 206136188
HEIL | HVH837GKA** | EA*4X48L24A*+WALLCON | *95CSU1002122A* | 32400 | 32400 | 17.5 | 11.5 | 8.5 | 2 | 97 | 77 | 206136196
AIRQUEST | HVH837GKA** | EA*4X48L24A*+WALLCON | *95CSU0802120A* | 32400 | 32400 | 17.5 | 11.5 | 8.5 | 2 | 97 | 77 | 206136187
ARCOAIRE | HVH837GKA** | EA*4X48L24A*+WALLCON | *95CSU1002122A* | 32400 | 32400 | 17.5 | 11.5 | 8.5 | 2 | 97 | 77 | 206136198
AIRQUEST | HVH837GKA** | EA*4X48L24A*+WALLCON | *95CSU1002122A* | 32400 | 32400 | 17.5 | 11.5 | 8.5 | 2 | 97 | 77 | 206136197
HEIL | HVH837GKA** | EA*4X48L24A*+WALLCON | *96CTN1002122A* | 32400 | 32600 | 17.5 | 11.7 | 8.5 | 2 | 96 | 76 | 204299427
AIRQUEST | HVH837GKA** | EA*4X48L24A*+WALLCON | *96CTN1002122A* | 32400 | 32600 | 17.5 | 11.7 | 8.5 | 2 | 96 | 76 | 204299428
ARCOAIRE | HVH837GKA** | EA*4X48L24A*+WALLCON | *96CTN1202422A* | 32400 | 32400 | 17.5 | 11.7 | 8.5 | 2 | 97 | 77 | 204299379
AIRQUEST | HVH837GKA** | EA*4X48L24A*+WALLCON | *96CTN1202422A* | 32400 | 32400 | 17.5 | 11.7 | 8.5 | 2 | 97 | 77 | 204299378
HEIL | HVH837GKA** | EA*4X48L24A*+WALLCON | *97CMN0602120A* | 32200 | 32800 | 17 | 11 | 8.1 | 1.96 | 96 | 77 | 204299447
ARCOAIRE | HVH837GKA** | EA*4X48L24A*+WALLCON | *96CTN1002122A* | 32400 | 32600 | 17.5 | 11.7 | 8.5 | 2 | 96 | 76 | 204299429
HEIL | HVH837GKA** | EA*4X48L24A*+WALLCON | *96CTN1202422A* | 32400 | 32400 | 17.5 | 11.7 | 8.5 | 2 | 97 | 77 | 204299377
AIRQUEST | HVH837GKA** | EA*4X48L24A*+WALLCON | *97CMN0602120A* | 32200 | 32800 | 17 | 11 | 8.1 | 1.96 | 96 | 77 | 204299448
ARCOAIRE | HVH837GKA** | EA*4X48L24A*+WALLCON | *97CMN0602120A* | 32200 | 32800 | 17 | 11 | 8.1 | 1.96 | 96 | 77 | 204299449
HEIL | HVH837GKA** | EA*4X48L24A*+WALLCON | *97CMN1002122A* | 32400 | 32600 | 17.5 | 11.7 | 8.5 | 2 | 96 | 76 | 204299397
ARCOAIRE | HVH837GKA** | EA*4X48L24A*+WALLCON | *97CMN1002122A* | 32400 | 32600 | 17.5 | 11.7 | 8.5 | 2 | 96 | 76 | 204299399
AIRQUEST | HVH825GKA2* | EA*4X48L21A*+WALLCON | *96CTN0601714A* | 24000 | 21000 | 16.5 | 11 | 8.1 | 2 | 98 | 79 | 210598034
HEIL | HVH825GKA2* | EA*4X48L21A*+WALLCON | *95CSU1002122A* | 24200 | 21000 | 17 | 11 | 8.1 | 2.02 | 97 | 79 | 210598028
ARCOAIRE | HVH825GKA2* | EA*4X48L21A*+WALLCON | *96CTN0601714A* | 24000 | 21000 | 16.5 | 11 | 8.1 | 2 | 98 | 79 | 210598035
AIRQUEST | HVH825GKA2* | EA*4X48L21A*+WALLCON | *95CSU1002122A* | 24200 | 21000 | 17 | 11 | 8.1 | 2.02 | 97 | 79 | 210598030
AIRQUEST | HVH825GKA2* | EA*4X48L21A*+WALLCON | *96CTN0801714A* | 24000 | 21000 | 16.5 | 11 | 8.1 | 2 | 97 | 79 | 210598038
ARCOAIRE | HVH825GKA2* | EA*4X48L21A*+WALLCON | *96CTN0801714A* | 24000 | 21000 | 16.5 | 11 | 8.1 | 2 | 97 | 79 | 210598039
HEIL | HVH825GKA2* | EA*4X48L21A*+WALLCON | *96CTN0801714A* | 24000 | 21000 | 16.5 | 11 | 8.1 | 2 | 97 | 79 | 210598036
HEIL | HVH825GKA2* | EA*4X48L21A*+WALLCON | *96CTN1002122A* | 24000 | 21000 | 16.5 | 11 | 8.1 | 2.02 | 97 | 79 | 210598040
HEIL | HVH825GKA2* | EA*4X48L21A*+WALLCON | *97CMN0601714A* | 24000 | 21000 | 16.5 | 11 | 8.1 | 2 | 98 | 80 | 210598044
AIRQUEST | HVH825GKA2* | EA*4X48L21A*+WALLCON | *96CTN1002122A* | 24000 | 21000 | 16.5 | 11 | 8.1 | 2.02 | 97 | 79 | 210598042
ARCOAIRE | HVH825GKA2* | EA*4X48L21A*+WALLCON | *96CTN1002122A* | 24000 | 21000 | 16.5 | 11 | 8.1 | 2.02 | 97 | 79 | 210598043
HEIL | HVH825GKA2* | EA*4X48L21A*+WALLCON | *97CMN0602120A* | 24000 | 21000 | 16.5 | 11 | 8.1 | 2 | 98 | 79 | 210598048
AIRQUEST | HVH825GKA2* | EA*4X48L21A*+WALLCON | *97CMN0601714A* | 24000 | 21000 | 16.5 | 11 | 8.1 | 2 | 98 | 80 | 210598046
ARCOAIRE | HVH825GKA2* | EA*4X48L21A*+WALLCON | *97CMN0601714A* | 24000 | 21000 | 16.5 | 11 | 8.1 | 2 | 98 | 80 | 210598047
ARCOAIRE | HVH825GKA2* | EA*4X48L21A*+WALLCON | *97CMN0602120A* | 24000 | 21000 | 16.5 | 11 | 8.1 | 2 | 98 | 79 | 210598051
HEIL | HVH825GKA2* | EA*4X48L21A*+WALLCON | *97CMN0801714A* | 24000 | 21000 | 16.5 | 11 | 8.1 | 2 | 98 | 79 | 210598052
AIRQUEST | HVH825GKA2* | EA*4X48L21A*+WALLCON | *97CMN0602120A* | 24000 | 21000 | 16.5 | 11 | 8.1 | 2 | 98 | 79 | 210598050
HEIL | HVH825GKA2* | EA*4X48L21A*+WALLCON | *97CMN1002122A* | 24000 | 21000 | 16.5 | 11 | 8.1 | 2.02 | 97 | 79 | 210598056
ARCOAIRE | HVH825GKA2* | EA*4X48L21A*+WALLCON | *97CMN1002122A* | 24000 | 21000 | 16.5 | 11 | 8.1 | 2.02 | 97 | 79 | 210598059
AIRQUEST | HVH825GKA2* | EA*4X48L21A*+WALLCON | *97CMN1002122A* | 24000 | 21000 | 16.5 | 11 | 8.1 | 2.02 | 97 | 79 | 210598058
HEIL | HVH825GKA2* | EA*4X48L24A*+WALLCON | *80CSU1002120A* | 24000 | 21000 | 16.5 | 11 | 8.1 | 2.02 | 97 | 79 | 210598060
AIRQUEST | HVH825GKA2* | EA*4X48L21A*+WALLCON | *97CMN0801714A* | 24000 | 21000 | 16.5 | 11 | 8.1 | 2 | 98 | 79 | 210598054
ARCOAIRE | HVH825GKA2* | EA*4X48L21A*+WALLCON | *97CMN0801714A* | 24000 | 21000 | 16.5 | 11 | 8.1 | 2 | 98 | 79 | 210598055
HEIL | HVH825GKA2* | EA*4X48L24A*+WALLCON | *80CTL1352422A* | 24200 | 21000 | 17 | 11 | 8.1 | 2.02 | 97 | 79 | 210598064
AIRQUEST | HVH825GKA2* | EA*4X48L24A*+WALLCON | *80CTL1352422A* | 24200 | 21000 | 17 | 11 | 8.1 | 2.02 | 97 | 79 | 210598066
ARCOAIRE | HVH825GKA2* | EA*4X48L24A*+WALLCON | *80CTL1352422A* | 24200 | 21000 | 17 | 11 | 8.1 | 2.02 | 97 | 79 | 210598067
HEIL | HVH825GKA2* | EA*4X48L24A*+WALLCON | *95CSU0802120A* | 24200 | 21000 | 17 | 11 | 8.1 | 2.02 | 97 | 79 | 210598068
AIRQUEST | HVH825GKA2* | EA*4X48L24A*+WALLCON | *80CSU1002120A* | 24000 | 21000 | 16.5 | 11 | 8.1 | 2.02 | 97 | 79 | 210598062
ARCOAIRE | HVH825GKA2* | EA*4X48L24A*+WALLCON | *80CSU1002120A* | 24000 | 21000 | 16.5 | 11 | 8.1 | 2.02 | 97 | 79 | 210598063
HEIL | HVH825GKA2* | EA*4X48L24A*+WALLCON | *95CSU1002122A* | 24200 | 21000 | 17 | 11 | 8.1 | 2.02 | 97 | 79 | 210598072
AIRQUEST | HVH825GKA2* | EA*4X48L24A*+WALLCON | *95CSU1002122A* | 24200 | 21000 | 17 | 11 | 8.1 | 2.02 | 97 | 79 | 210598074
ARCOAIRE | HVH825GKA2* | EA*4X48L24A*+WALLCON | *95CSU1002122A* | 24200 | 21000 | 17 | 11 | 8.1 | 2.02 | 97 | 79 | 210598075
HEIL | HVH825GKA2* | EA*4X48L24A*+WALLCON | *96CTN1002122A* | 24200 | 21000 | 16.5 | 11 | 8.1 | 2.02 | 97 | 79 | 210598076
AIRQUEST | HVH825GKA2* | EA*4X48L24A*+WALLCON | *95CSU0802120A* | 24200 | 21000 | 17 | 11 | 8.1 | 2.02 | 97 | 79 | 210598070
ARCOAIRE | HVH825GKA2* | EA*4X48L24A*+WALLCON | *95CSU0802120A* | 24200 | 21000 | 17 | 11 | 8.1 | 2.02 | 97 | 79 | 210598071
ARCOAIRE | HVH825GKA2* | EA*4X48L24A*+WALLCON | *96CTN1202422A* | 24200 | 21000 | 17 | 11 | 8.1 | 2.02 | 97 | 79 | 210598083
HEIL | HVH825GKA2* | EA*4X48L24A*+WALLCON | *96CTN1202422A* | 24200 | 21000 | 17 | 11 | 8.1 | 2.02 | 97 | 79 | 210598080
AIRQUEST | HVH825GKA2* | EA*4X48L24A*+WALLCON | *96CTN1202422A* | 24200 | 21000 | 17 | 11 | 8.1 | 2.02 | 97 | 79 | 210598082
AIRQUEST | HVH825GKA2* | EA*4X48L24A*+WALLCON | *96CTN1002122A* | 24200 | 21000 | 16.5 | 11 | 8.1 | 2.02 | 97 | 79 | 210598078
ARCOAIRE | HVH825GKA2* | EA*4X48L24A*+WALLCON | *96CTN1002122A* | 24200 | 21000 | 16.5 | 11 | 8.1 | 2.02 | 97 | 79 | 210598079
HEIL | HVH825GKA2* | EA*4X48L24A*+WALLCON | *97CMN0602120A* | 24000 | 21000 | 16.5 | 11 | 8.1 | 2 | 97 | 79 | 210598084
AIRQUEST | H4H7T24*K*AAA* | EA*4X25L17A* | OMV098J12* | 23800 | 24400 | 16 | 12.5 | 8.1 | 2.22 | 58 | 43 | 210701804
AIRQUEST | H4H7T24*K*AAA* | EA*4X25L17A* | *96VTN0601714A* | 23800 | 24400 | 16.5 | 12.5 | 8.1 | 2.22 | 58 | 43 | 210701802
AIRQUEST | H4H7T24*K*AAA* | EA*4X25L17A* | *96VTN0401410A* | 23800 | 24800 | 16.5 | 12 | 8.1 | 2.18 | 58 | 43 | 210701801
DAY & NIGHT | CVH825GKA2* | EA*4X42L24A*+WALLCON | *97CMN1202422A* | 23800 | 21400 | 16.5 | 11 | 8.1 | 1.96 | 97 | 78 | 210596747
DAY & NIGHT | CVH825GKA2* | EA*4X43L21A*+WALLCON | *80CTL0451712A* | 24200 | 21600 | 16.5 | 11 | 8.1 | 2 | 96 | 78 | 210596764
COMFORTMAKER | CVH825GKA2* | EA*4X42L24A*+WALLCON | *97CMN1202422A* | 23800 | 21400 | 16.5 | 11 | 8.1 | 1.96 | 97 | 78 | 210596746
KEEPRITE | CVH825GKA2* | EA*4X43L21A*+WALLCON | *80CSU1002120A* | 24400 | 21200 | 16.5 | 11 | 8.1 | 2.02 | 97 | 79 | 210596761
DAY & NIGHT | CVH825GKA2* | EA*4X43L21A*+WALLCON | *80CSU1002120A* | 24400 | 21200 | 16.5 | 11 | 8.1 | 2.02 | 97 | 79 | 210596760
KEEPRITE | CVH825GKA2* | EA*4X43L21A*+WALLCON | *80CSU0401712A* | 24400 | 21200 | 17 | 11 | 8.5 | 2.04 | 97 | 78 | 210596753
COMFORTMAKER | CVH825GKA2* | EA*4X43L21A*+WALLCON | *80CSU0601716A* | 24400 | 21200 | 17 | 11 | 8.5 | 2.02 | 97 | 78 | 210596754
DAY & NIGHT | CVH825GKA2* | EA*4X43L21A*+WALLCON | *80CSU0601716A* | 24400 | 21200 | 17 | 11 | 8.5 | 2.02 | 97 | 78 | 210596756
DAY & NIGHT | CVH825GKA2* | EA*4X43L21A*+WALLCON | *80CSU0401712A* | 24400 | 21200 | 17 | 11 | 8.5 | 2.04 | 97 | 78 | 210596751
COMFORTMAKER | CVH825GKA2* | EA*4X43L21A*+WALLCON | *80CSU0401712A* | 24400 | 21200 | 17 | 11 | 8.5 | 2.04 | 97 | 78 | 210596750
COMFORTMAKER | CVH825GKA2* | EA*4X42L24A*+WALLCON | *97CMN0602120A* | 23600 | 21400 | 16.5 | 11 | 8.1 | 1.96 | 97 | 78 | 210596737
DAY & NIGHT | CVH825GKA2* | EA*4X42L24A*+WALLCON | *96CTN1202422A* | 23800 | 21400 | 17 | 11 | 8.1 | 1.96 | 96 | 78 | 210596735
COMFORTMAKER | CVH825GKA2* | EA*4X42L24A*+WALLCON | *97CMN1002122A* | 23800 | 21400 | 16.5 | 11 | 8.1 | 1.96 | 96 | 78 | 210596742
DAY & NIGHT | CVH825GKA2* | EA*4X42L24A*+WALLCON | *97CMN1002122A* | 23800 | 21400 | 16.5 | 11 | 8.1 | 1.96 | 96 | 78 | 210596743
KEEPRITE | CVH825GKA2* | EA*4X42L24A*+WALLCON | *97CMN1002122A* | 23800 | 21400 | 16.5 | 11 | 8.1 | 1.96 | 96 | 78 | 210596745
KEEPRITE | CVH825GKA2* | EA*4X42L24A*+WALLCON | *97CMN0602120A* | 23600 | 21400 | 16.5 | 11 | 8.1 | 1.96 | 97 | 78 | 210596740
DAY & NIGHT | CVH825GKA2* | EA*4X42L24A*+WALLCON | *97CMN0602120A* | 23600 | 21400 | 16.5 | 11 | 8.1 | 1.96 | 97 | 78 | 210596739
DAY & NIGHT | CVH825GKA2* | EA*4X42L24A*+WALLCON | *96CTN1002122A* | 23800 | 21400 | 16.5 | 11 | 8.1 | 1.96 | 96 | 78 | 210596731
DAY & NIGHT | CVH825GKA2* | EA*4X42L24A*+WALLCON | *95CSU1002122A* | 23800 | 21400 | 17 | 11 | 8.1 | 1.96 | 96 | 78 | 210596726
KEEPRITE | CVH825GKA2* | EA*4X42L24A*+WALLCON | *96CTN1202422A* | 23800 | 21400 | 17 | 11 | 8.1 | 1.96 | 96 | 78 | 210596736
COMFORTMAKER | CVH825GKA2* | EA*4X42L24A*+WALLCON | *96CTN1202422A* | 23800 | 21400 | 17 | 11 | 8.1 | 1.96 | 96 | 78 | 210596733
KEEPRITE | CVH825GKA2* | EA*4X42L24A*+WALLCON | *96CTN1002122A* | 23800 | 21400 | 16.5 | 11 | 8.1 | 1.96 | 96 | 78 | 210596732
KEEPRITE | CVH825GKA2* | EA*4X42L24A*+WALLCON | *95CSU1002122A* | 23800 | 21400 | 17 | 11 | 8.1 | 1.96 | 96 | 78 | 210596728
COMFORTMAKER | CVH825GKA2* | EA*4X42L24A*+WALLCON | *96CTN1002122A* | 23800 | 21400 | 16.5 | 11 | 8.1 | 1.96 | 96 | 78 | 210596729
COMFORTMAKER | CVH825GKA2* | EA*4X42L24A*+WALLCON | *95CSU1002122A* | 23800 | 21400 | 17 | 11 | 8.1 | 1.96 | 96 | 78 | 210596725
KEEPRITE | CVH825GKA2* | EA*4X42L24A*+WALLCON | *80CTL1352422A* | 23800 | 21400 | 16.5 | 11 | 8.1 | 1.96 | 96 | 78 | 210596719
DAY & NIGHT | CVH825GKA2* | EA*4X42L24A*+WALLCON | *95CSU0802120A* | 23800 | 21400 | 17 | 11 | 8.1 | 1.96 | 96 | 78 | 210596722
DAY & NIGHT | CVH825GKA2* | EA*4X42L24A*+WALLCON | *80CTL1352422A* | 23800 | 21400 | 16.5 | 11 | 8.1 | 1.96 | 96 | 78 | 210596718
KEEPRITE | CVH825GKA2* | EA*4X42L24A*+WALLCON | *95CSU0802120A* | 23800 | 21400 | 17 | 11 | 8.1 | 1.96 | 96 | 78 | 210596724
DAY & NIGHT | CVH825GKA2* | EA*4X42L21A*+WALLCON | *97CMN1002122A* | 23800 | 21400 | 16.5 | 11 | 8.1 | 1.96 | 96 | 78 | 210596710
KEEPRITE | CVH825GKA2* | EHD4X42AAL+WALLCON | *80CSU1002120A* | 24200 | 21400 | 16 | 10.5 | 8.1 | 2 | 96 | 78 | 210596889
COMFORTMAKER | CVH825GKA2* | EA*4X42L24A*+WALLCON | *80CTL1352422A* | 23800 | 21400 | 16.5 | 11 | 8.1 | 1.96 | 96 | 78 | 210596717
DAY & NIGHT | CVH825GKA2* | EA*4X42L24A*+WALLCON | *80CSU1002120A* | 23800 | 21400 | 16.5 | 10.5 | 8.1 | 1.96 | 97 | 78 | 210596714
COMFORTMAKER | CVH825GKA2* | EA*4X42L24A*+WALLCON | *80CSU1002120A* | 23800 | 21400 | 16.5 | 10.5 | 8.1 | 1.96 | 97 | 78 | 210596713
KEEPRITE | CVH825GKA2* | EA*4X42L21A*+WALLCON | *97CMN1002122A* | 23800 | 21400 | 16.5 | 11 | 8.1 | 1.96 | 96 | 78 | 210596711
KEEPRITE | CVH825GKA2* | EA*4X42L21A*+WALLCON | *97CMN0602120A* | 23600 | 21400 | 16 | 11 | 8.1 | 1.94 | 97 | 78 | 210596703
COMFORTMAKER | CVH825GKA2* | EA*4X42L21A*+WALLCON | *97CMN0801714A* | 23600 | 21400 | 16.5 | 11 | 8.1 | 1.96 | 97 | 78 | 210596704
COMFORTMAKER | CVH825GKA2* | EA*4X42L21A*+WALLCON | *97CMN0602120A* | 23600 | 21400 | 16 | 11 | 8.1 | 1.94 | 97 | 78 | 210596700
COMFORTMAKER | CVH825GKA2* | EA*4X42L21A*+WALLCON | *97CMN1002122A* | 23800 | 21400 | 16.5 | 11 | 8.1 | 1.96 | 96 | 78 | 210596708
DAY & NIGHT | CVH825GKA2* | EA*4X42L21A*+WALLCON | *97CMN0801714A* | 23600 | 21400 | 16.5 | 11 | 8.1 | 1.96 | 97 | 78 | 210596706
KEEPRITE | CVH825GKA2* | EA*4X42L21A*+WALLCON | *97CMN0801714A* | 23600 | 21400 | 16.5 | 11 | 8.1 | 1.96 | 97 | 78 | 210596707
KEEPRITE | CVH825GKA2* | EA*4X42L21A*+WALLCON | *97CMN0601714A* | 23600 | 21600 | 16 | 10.5 | 8.1 | 1.94 | 96 | 78 | 210596699
DAY & NIGHT | CVH825GKA2* | EA*4X42L21A*+WALLCON | *97CMN0602120A* | 23600 | 21400 | 16 | 11 | 8.1 | 1.94 | 97 | 78 | 210596701
DAY & NIGHT | CVH825GKA2* | EA*4X42L21A*+WALLCON | *96CTN0601714A* | 23600 | 21400 | 16.5 | 11 | 8.1 | 1.94 | 97 | 78 | 210596685
DAY & NIGHT | CVH825GKA2* | EHD4X42AAL+WALLCON | *80CSU1002120A* | 24200 | 21400 | 16 | 10.5 | 8.1 | 2 | 96 | 78 | 210596888
COMFORTMAKER | CVH825GKA2* | EA*4X42L21A*+WALLCON | *97CMN0601714A* | 23600 | 21600 | 16 | 10.5 | 8.1 | 1.94 | 96 | 78 | 210596696
KEEPRITE | CVH825GKA2* | EA*4X42L21A*+WALLCON | *96CTN1002122A* | 23800 | 21400 | 16.5 | 11 | 8.1 | 1.96 | 96 | 78 | 210596695
DAY & NIGHT | CVH825GKA2* | EA*4X42L21A*+WALLCON | *96CTN1002122A* | 23800 | 21400 | 16.5 | 11 | 8.1 | 1.96 | 96 | 78 | 210596693
COMFORTMAKER | CVH825GKA2* | EA*4X42L21A*+WALLCON | *96CTN1002122A* | 23800 | 21400 | 16.5 | 11 | 8.1 | 1.96 | 96 | 78 | 210596692
DAY & NIGHT | CVH825GKA2* | EA*4X42L21A*+WALLCON | *95CSU1002122A* | 23800 | 21400 | 16.5 | 11 | 8.1 | 1.96 | 96 | 78 | 210596681
DAY & NIGHT | CVH825GKA2* | EA*4X42L21A*+WALLCON | *96CTN0801714A* | 23600 | 21400 | 16.5 | 11 | 8.1 | 1.96 | 97 | 78 | 210596689
KEEPRITE | CVH825GKA2* | EA*4X42L21A*+WALLCON | *96CTN0801714A* | 23600 | 21400 | 16.5 | 11 | 8.1 | 1.96 | 97 | 78 | 210596690
COMFORTMAKER | CVH825GKA2* | EA*4X42L21A*+WALLCON | *96CTN0801714A* | 23600 | 21400 | 16.5 | 11 | 8.1 | 1.96 | 97 | 78 | 210596688
TEMPSTAR | TVH825GKA2* | EA*4X48L21A*+WALLCON | *80CSU0401712A* | 24200 | 21000 | 17 | 11 | 8.1 | 2.02 | 97 | 79 | 210599895
AIRQUEST | HVH837GKA** | EN(A,D,W)4X60L24**+WALLCON | *97CMN1202422A* | 32800 | 32200 | 17.5 | 11.7 | 8.1 | 1.96 | 98 | 77 | 210599619
ARCOAIRE | HVH837GKA** | EN(A,D,W)4X60L24**+WALLCON | *97CMN1002122A* | 32800 | 32200 | 18 | 12 | 8.1 | 1.98 | 97 | 76 | 210599616
ARCOAIRE | HVH837GKA** | EN(A,D,W)4X60L24**+WALLCON | *97CMN1202422A* | 32800 | 32200 | 17.5 | 11.7 | 8.1 | 1.96 | 98 | 77 | 210599620
HEIL | HVH837GKA** | EN(A,D,W)4X60L24**+WALLCON | *97CMN1202422A* | 32800 | 32200 | 17.5 | 11.7 | 8.1 | 1.96 | 98 | 77 | 210599617
AIRQUEST | HVH837GKA** | EN(A,D,W)4X60L24**+WALLCON | *97CMN1002122A* | 32800 | 32200 | 18 | 12 | 8.1 | 1.98 | 97 | 76 | 210599615
HEIL | HVH837GKA** | EN(A,D,W)4X60L24**+WALLCON | *97CMN1002122A* | 32800 | 32200 | 18 | 12 | 8.1 | 1.98 | 97 | 76 | 210599613
HEIL | HVH837GKA** | EN(A,D,W)4X60L24**+WALLCON | *96CTN1002122A* | 32800 | 32200 | 18 | 12 | 8.1 | 1.98 | 97 | 76 | 210599600
ARCOAIRE | HVH837GKA** | EN(A,D,W)4X60L24**+WALLCON | *96CTN1202422A* | 32800 | 32200 | 18 | 12 | 8.1 | 1.98 | 97 | 76 | 210599607
HEIL | HVH837GKA** | EN(A,D,W)4X60L24**+WALLCON | *96CTN1202422A* | 32800 | 32200 | 18 | 12 | 8.1 | 1.98 | 97 | 76 | 210599604
AIRQUEST | HVH837GKA** | EN(A,D,W)4X60L24**+WALLCON | *95CSU1002122A* | 32800 | 32200 | 18 | 12 | 8.1 | 1.98 | 97 | 76 | 210599594
ARCOAIRE | HVH837GKA** | EN(A,D,W)4X60L24**+WALLCON | *96CTN1002122A* | 32800 | 32200 | 18 | 12 | 8.1 | 1.98 | 97 | 76 | 210599603
AIRQUEST | HVH837GKA** | EN(A,D,W)4X60L24**+WALLCON | *96CTN1002122A* | 32800 | 32200 | 18 | 12 | 8.1 | 1.98 | 97 | 76 | 210599602
CARRIER | 25VNA825A*031* | CNPV*4824AL*+UI | 59MN7B120C24**22 | 24200 | 21400 | 16.5 | 11 | 8.1 | 2 | 96 | 78 | 210596050
CARRIER | 25VNA825A*031* | CNPV*4824AL*+UI | 59CU5A100C21**22 | 24200 | 21200 | 17 | 11.5 | 8.1 | 2.02 | 97 | 78 | 210596047
CARRIER | 25VNA825A*031* | CNPV*4821AL*+UI | 58TN*A090C17**16 | 24200 | 21200 | 17.5 | 11.7 | 8.1 | 2.02 | 97 | 78 | 210596033
CARRIER | 25VNA825A*031* | CNPV*4824AL*+UI | 58TN*A135C24**22 | 24200 | 21400 | 17 | 11.5 | 8.1 | 2.02 | 96 | 78 | 210596045
CARRIER | 25VNA825A*031* | CNPV*4821AL*+UI | 59CU5A080C21**20 | 24200 | 21200 | 17 | 11.5 | 8.1 | 2.02 | 97 | 78 | 210596035
CARRIER | 25VNA825A*031* | CNPV*4824AL*+UI | 59CU5A080C21**20 | 24200 | 21200 | 17 | 11.5 | 8.1 | 2.02 | 97 | 78 | 210596046
CARRIER | 25VNA825A*031* | CNPV*4821AL*+UI | 59TN6B080C17**14 | 24000 | 21400 | 16.5 | 11 | 8.1 | 2 | 96 | 78 | 210596042
CARRIER | 25VNA825A*031* | CNPV*4824AL*+UI | 58CU*A100C21**20 | 24000 | 21400 | 16.5 | 11 | 8.1 | 2 | 96 | 78 | 210596044
CARRIER | 25VNA825A*031* | CNPV*4821AL*+UI | 59TN6B100C21**22 | 24200 | 21400 | 17 | 11.5 | 8.1 | 2.02 | 96 | 78 | 210596043
CARRIER | 25VNA825A*031* | CNPV*4821AL*+UI | 58TN*A070C17**16 | 24200 | 21400 | 17 | 11 | 8.1 | 2.02 | 96 | 78 | 210596032
CARRIER | 25VNA825A*031* | CNPV*4821AL*+UI | 59MN7B100C21**22 | 24200 | 21400 | 17 | 11.5 | 8.1 | 2.02 | 96 | 78 | 210596040
CARRIER | 25VNA825A*031* | CNPV*4821AL*+UI | 59MN7B080C17**14 | 24000 | 21400 | 16.5 | 11 | 8.1 | 2 | 96 | 78 | 210596039
CARRIER | 25VNA825A*031* | CNPV*4821AL*+UI | 59MN7B060C21**20 | 24000 | 21400 | 16.5 | 11 | 8.1 | 2 | 96 | 78 | 210596038
CARRIER | 25VNA825A*031* | CNPV*4821AL*+UI | 59CU5A100C21**22 | 24200 | 21200 | 17 | 11.5 | 8.1 | 2.02 | 97 | 78 | 210596036
CARRIER | 25VNA825A*031* | CNPV*4821AL*+UI | 59CU5A060C17**16 | 24000 | 21400 | 16.5 | 11 | 8.1 | 2 | 96 | 78 | 210596034
CARRIER | 25VNA825A*031* | CNPV*4821AL*+UI | 58TN*A045C17**12 | 24000 | 21400 | 16.5 | 11 | 8.1 | 2 | 97 | 78 | 210596031
CARRIER | 25VNA825A*031* | CNPV*4821AL*+UI | 58CU*A060C17**16 | 24200 | 21400 | 17 | 11 | 8.1 | 2.02 | 96 | 78 | 210596029
CARRIER | 25VNA825A*031* | CNPV*4821AL*+UI | 58CU*A100C21**20 | 24000 | 21400 | 16.5 | 11 | 8.1 | 2 | 96 | 78 | 210596030
CARRIER | 25VNA825A*031* | CNPV*4821AL*+UI | 58CU*A040C17**12 | 24200 | 21200 | 17.5 | 11.5 | 8.1 | 2.02 | 97 | 78 | 210596028
CARRIER | 25VNA825A*031* | CAP**4824AL*+UI | 59TN6B120C24**22 | 24200 | 21000 | 17 | 11 | 8.1 | 2.02 | 97 | 79 | 210596000
CARRIER | 25VNA825A*031* | CAP**4824AL*+UI | 59TN6B100C21**22 | 24200 | 21000 | 16.5 | 11 | 8.1 | 2.02 | 97 | 79 | 210595999
CARRIER | 25VNA825A*031* | CNPV*4217AL*+UI | 58TN*A090C17**16 | 24000 | 21400 | 17 | 11.5 | 8.1 | 2 | 96 | 78 | 210596006
CARRIER | 25VNA825A*031* | CNPV*4217AL*+UI | 58TN*A070C14**12 | 24000 | 21400 | 17 | 11 | 8.1 | 2 | 96 | 78 | 210596004
CARRIER | 25VNA825A*031* | CAP**4824AL*+UI | 58CU*A100C21**20 | 24000 | 21000 | 16.5 | 11 | 8.1 | 2.02 | 97 | 79 | 210595992
CARRIER | 25VNA825A*031* | CAP**4824AL*+UI | 59MN7B120C24**22 | 24000 | 21000 | 16.5 | 11 | 8.1 | 2.02 | 97 | 79 | 210595998
CARRIER | 25VNA825A*031* | CNPV*4217AL*+UI | 58CU*A040C17**12 | 24000 | 21400 | 17 | 11 | 8.1 | 1.98 | 96 | 78 | 210596001
CARRIER | 25VNA825A*031* | CAP**4824AL*+UI | 59MN7B060C21**20 | 24000 | 21000 | 16.5 | 11 | 8.1 | 2 | 97 | 79 | 210595996
CARRIER | 25VNA825A*031* | CAP**4824AL*+UI | 59MN7B100C21**22 | 24200 | 21000 | 16.5 | 11 | 8.1 | 2.02 | 97 | 79 | 210595997
CARRIER | 25VNA825A*031* | CAP**4824AL*+UI | 59CU5A080C21**20 | 24200 | 21000 | 17 | 11 | 8.1 | 2.02 | 97 | 79 | 210595994
CARRIER | 25VNA825A*031* | CAP**4824AL*+UI | 58TN*A135C24**22 | 24200 | 21000 | 17 | 11 | 8.1 | 2.02 | 97 | 79 | 210595993
CARRIER | 25VNA825A*031* | CAP**4821AL*+UI | 58TN*A090C17**16 | 24200 | 20800 | 17.5 | 11.5 | 8.1 | 2.04 | 98 | 79 | 210595981
TEMPSTAR | T4H7T24*K*AAA* | EA*4X36L21A* | *96CTN1002122A* | 23600 | 24200 | 16 | 12 | 8.1 | 2.2 | 58 | 43 | 210703867
TEMPSTAR | TVH825GKA2* | EA*4X43L21A*+WALLCON | *80CTL0451712A* | 24200 | 21600 | 16.5 | 11 | 8.1 | 2 | 96 | 78 | 210599882
TEMPSTAR | TVH825GKA2* | EA*4X25L17A*+WALLCON | *80CTL0701716A* | 24400 | 21200 | 16.5 | 11 | 8.1 | 2.02 | 97 | 78 | 204456453
TEMPSTAR | TVH825GKA2* | EA*4X25L17A*+WALLCON | *80CTL0901716A* | 24400 | 21200 | 17.5 | 11.5 | 8.5 | 2.04 | 97 | 78 | 204456507
TEMPSTAR | TVH825GKA2* | EA*4X25L17A*+WALLCON | *80CTL0701412A* | 24400 | 21200 | 17.5 | 11.5 | 8.5 | 2.02 | 97 | 78 | 204456498
TEMPSTAR | TVH825GKA2* | EA*4X25L17A*+WALLCON | *95CSU0601716A* | 24200 | 21400 | 16.5 | 10.5 | 8.1 | 2 | 97 | 78 | 206133745
TEMPSTAR | TVH825GKA2* | EA*4X25L17A*+WALLCON | *80CSU0601716A* | 24400 | 21200 | 16.5 | 11 | 8.1 | 2.02 | 97 | 79 | 206133333
TEMPSTAR | TVH825GKA2* | EA*4X25L17A*+WALLCON | *80CSU0401712A* | 24400 | 21200 | 17 | 11 | 8.1 | 2.02 | 97 | 78 | 206133323
TEMPSTAR | TVH825GKA2* | EA*4X25L17A*+WALLCON | *80CTL0451712A* | 24200 | 21400 | 16.5 | 11 | 8.1 | 2 | 97 | 79 | 204456444
TEMPSTAR | TVH825GKA2* | EHD4X30AAL+WALLCON | *95CSU0802120A* | 23800 | 21800 | 16 | 10.5 | 8.1 | 1.98 | 96 | 77 | 206133961
TEMPSTAR | TVH825GKA2* | EHD4X30AAL+WALLCON | *80CTL0901716A* | 23800 | 21800 | 16 | 10.5 | 8.1 | 1.98 | 95 | 77 | 204459249
DAY & NIGHT | C4H7T24*K*AAA* | EA*4X25L17A* | OMV098J12* | 23800 | 24400 | 16 | 12.5 | 8.1 | 2.22 | 58 | 43 | 210703039
DAY & NIGHT | C4H7T24*K*AAA* | EA*4X25L17A* | *96VTN0401410A* | 23800 | 24800 | 16.5 | 12 | 8.1 | 2.18 | 58 | 43 | 210703036
HEIL | HVH825GKA2* | EHD4X42AAL+WALLCON | *95CSU0802120A* | 24200 | 21400 | 16 | 11 | 8.1 | 2 | 96 | 78 | 210598192
ARCOAIRE | HVH825GKA2* | EHD4X42AAL+WALLCON | *95CSU1002122A* | 24200 | 21400 | 16 | 11 | 8.1 | 2 | 96 | 78 | 210598199
ARCOAIRE | HVH825GKA2* | EHD4X42AAL+WALLCON | *95CSU0802120A* | 24200 | 21400 | 16 | 11 | 8.1 | 2 | 96 | 78 | 210598195
AIRQUEST | HVH825GKA2* | EHD4X42AAL+WALLCON | *95CSU0802120A* | 24200 | 21400 | 16 | 11 | 8.1 | 2 | 96 | 78 | 210598194
ARCOAIRE | HVH825GKA2* | EHD4X42AAL+WALLCON | *80CTL1352422A* | 24200 | 21400 | 16 | 10.5 | 8.1 | 2 | 96 | 78 | 210598187
AIRQUEST | HVH825GKA2* | EHD4X42AAL+WALLCON | *80CTL1352422A* | 24200 | 21400 | 16 | 10.5 | 8.1 | 2 | 96 | 78 | 210598186
HEIL | HVH825GKA2* | EHD4X42AAL+WALLCON | *80CTL0901716A* | 24200 | 21200 | 16.5 | 11 | 8.1 | 2.02 | 97 | 78 | 210598180
ARCOAIRE | HVH825GKA2* | EHD4X42AAL+WALLCON | *80CTL0901716A* | 24200 | 21200 | 16.5 | 11 | 8.1 | 2.02 | 97 | 78 | 210598183
HEIL | HVH825GKA2* | EHD4X42AAL+WALLCON | *80CTL1352422A* | 24200 | 21400 | 16 | 10.5 | 8.1 | 2 | 96 | 78 | 210598184
AIRQUEST | HVH825GKA2* | EHD4X42AAL+WALLCON | *80CTL0901716A* | 24200 | 21200 | 16.5 | 11 | 8.1 | 2.02 | 97 | 78 | 210598182
ARCOAIRE | HVH825GKA2* | EHD4X42AAL+WALLCON | *80CTL0701716A* | 24200 | 21400 | 16 | 10.5 | 8.1 | 2 | 96 | 78 | 210598179
HEIL | HVH825GKA2* | EHD4X42AAL+WALLCON | *80CTL0701412A* | 24200 | 21200 | 16.5 | 11 | 8.1 | 2.02 | 97 | 78 | 210598172
AIRQUEST | HVH825GKA2* | EHD4X42AAL+WALLCON | *80CTL0701716A* | 24200 | 21400 | 16 | 10.5 | 8.1 | 2 | 96 | 78 | 210598178
HEIL | HVH825GKA2* | EHD4X42AAL+WALLCON | *80CTL0701716A* | 24200 | 21400 | 16 | 10.5 | 8.1 | 2 | 96 | 78 | 210598176
AIRQUEST | HVH825GKA2* | EHD4X42AAL+WALLCON | *80CTL0701412A* | 24200 | 21200 | 16.5 | 11 | 8.1 | 2.02 | 97 | 78 | 210598174
ARCOAIRE | HVH825GKA2* | EHD4X42AAL+WALLCON | *80CTL0701412A* | 24200 | 21200 | 16.5 | 11 | 8.1 | 2.02 | 97 | 78 | 210598175
AIRQUEST | HVH825GKA2* | EHD4X42AAL+WALLCON | *80CSU1002120A* | 24200 | 21400 | 16 | 10.5 | 8.1 | 2 | 96 | 78 | 210598166
HEIL | HVH825GKA2* | EHD4X42AAL+WALLCON | *80CSU1002120A* | 24200 | 21400 | 16 | 10.5 | 8.1 | 2 | 96 | 78 | 210598164
ARCOAIRE | HVH825GKA2* | EHD4X42AAL+WALLCON | *80CSU1002120A* | 24200 | 21400 | 16 | 10.5 | 8.1 | 2 | 96 | 78 | 210598167
AIRQUEST | HVH825GKA2* | EHD4X42AAL+WALLCON | *80CSU0401712A* | 24200 | 21400 | 16.5 | 11 | 8.1 | 2 | 96 | 78 | 210598158
ARCOAIRE | HVH825GKA2* | EHD4X42AAL+WALLCON | *80CSU0601716A* | 24200 | 21400 | 16 | 10.5 | 8.1 | 2 | 96 | 78 | 210598163
AIRQUEST | HVH825GKA2* | EHD4X42AAL+WALLCON | *80CSU0601716A* | 24200 | 21400 | 16 | 10.5 | 8.1 | 2 | 96 | 78 | 210598162
HEIL | HVH825GKA2* | EHD4X42AAL+WALLCON | *80CSU0601716A* | 24200 | 21400 | 16 | 10.5 | 8.1 | 2 | 96 | 78 | 210598160
ARCOAIRE | HVH825GKA2* | EHD4X42AAL+WALLCON | *80CSU0401712A* | 24200 | 21400 | 16.5 | 11 | 8.1 | 2 | 96 | 78 | 210598159
HEIL | HVH825GKA2* | EHD4X42AAL+WALLCON | *80CSU0401712A* | 24200 | 21400 | 16.5 | 11 | 8.1 | 2 | 96 | 78 | 210598156
ARCOAIRE | HVH837GKA** | EHD4X36AAL+WALLCON | *80CTL1352422A* | 32200 | 33200 | 16.5 | 11 | 8.1 | 1.94 | 95 | 74 | 204300083
AIRQUEST | HVH825GKA2* | EHD4X42AAL+WALLCON | *96CTN1202422A* | 24200 | 21400 | 16 | 10.5 | 8.1 | 2 | 96 | 78 | 210598214
ARCOAIRE | HVH837GKA** | EHD4X36AAL+WALLCON | *80CTL0902120A* | 32200 | 33200 | 16.5 | 11 | 8.1 | 1.92 | 95 | 75 | 204300073
ARCOAIRE | HVH837GKA** | EHD4X36AAL+WALLCON | *95CSU1002122A* | 32200 | 33200 | 16.5 | 11 | 8.1 | 1.94 | 95 | 74 | 206136324
HEIL | HVH837GKA** | EHD4X36AAL+WALLCON | *80CTL1352422A* | 32200 | 33200 | 16.5 | 11 | 8.1 | 1.94 | 95 | 74 | 204300081
HEIL | HVH837GKA** | EHD4X36AAL+WALLCON | *95CSU1002122A* | 32200 | 33200 | 16.5 | 11 | 8.1 | 1.94 | 95 | 74 | 206136322
AIRQUEST | HVH837GKA** | EHD4X36AAL+WALLCON | *80CTL1352422A* | 32200 | 33200 | 16.5 | 11 | 8.1 | 1.94 | 95 | 74 | 204300082
AIRQUEST | HVH837GKA** | EN(A,D,W)4X48L21**+WALLCON | *97CMN1002122A* | 32400 | 33000 | 17.5 | 11.7 | 8.1 | 1.96 | 95 | 75 | 204299808
TEMPSTAR | TVH825GKA2* | EHD4X36AAL+WALLCON | *80CSU0401712A* | 24000 | 21400 | 16 | 10.5 | 8.1 | 1.98 | 96 | 78 | 206133695
HEIL | HVH825GKA2* | EHD4X42AAL+WALLCON | *96CTN1002122A* | 24200 | 21400 | 16 | 10.5 | 8.1 | 2 | 96 | 78 | 210598208
ARCOAIRE | HVH825GKA2* | EHD4X42AAL+WALLCON | *96CTN1002122A* | 24200 | 21400 | 16 | 10.5 | 8.1 | 2 | 96 | 78 | 210598211
AIRQUEST | HVH825GKA2* | EHD4X42AAL+WALLCON | *96CTN1002122A* | 24200 | 21400 | 16 | 10.5 | 8.1 | 2 | 96 | 78 | 210598210
HEIL | HVH825GKA2* | EHD4X42AAL+WALLCON | *96CTN1202422A* | 24200 | 21400 | 16 | 10.5 | 8.1 | 2 | 96 | 78 | 210598212
ARCOAIRE | HVH825GKA2* | EHD4X42AAL+WALLCON | *96CTN0801714A* | 24000 | 21400 | 16 | 10.5 | 8.1 | 2 | 97 | 78 | 210598207
AIRQUEST | HVH825GKA2* | EHD4X42AAL+WALLCON | *96CTN0801714A* | 24000 | 21400 | 16 | 10.5 | 8.1 | 2 | 97 | 78 | 210598206
AIRQUEST | HVH825GKA2* | EHD4X42AAL+WALLCON | *95CSU1002122A* | 24200 | 21400 | 16 | 11 | 8.1 | 2 | 96 | 78 | 210598198
HEIL | HVH825GKA2* | EHD4X42AAL+WALLCON | *96CTN0801714A* | 24000 | 21400 | 16 | 10.5 | 8.1 | 2 | 97 | 78 | 210598204
ARCOAIRE | HVH837GKA** | EHD4X42AAL+WALLCON | *97CMN0602120A* | 32400 | 33400 | 16.5 | 10.5 | 8.1 | 1.94 | 95 | 75 | 204300413
AIRQUEST | HVH837GKA** | EHD4X42AAL+WALLCON | *97CMN0602120A* | 32400 | 33400 | 16.5 | 10.5 | 8.1 | 1.94 | 95 | 75 | 204300412
HEIL | HVH837GKA** | EHD4X42AAL+WALLCON | *97CMN0602120A* | 32400 | 33400 | 16.5 | 10.5 | 8.1 | 1.94 | 95 | 75 | 204300411
ARCOAIRE | HVH837GKA** | EHD4X42AAL+WALLCON | *96CTN1202422A* | 32600 | 33000 | 17 | 11 | 8.1 | 1.96 | 96 | 75 | 204300303
HEIL | HVH837GKA** | EHD4X42AAL+WALLCON | *96CTN1202422A* | 32600 | 33000 | 17 | 11 | 8.1 | 1.96 | 96 | 75 | 204300301
AIRQUEST | HVH837GKA** | EHD4X42AAL+WALLCON | *96CTN1202422A* | 32600 | 33000 | 17 | 11 | 8.1 | 1.96 | 96 | 75 | 204300302
ARCOAIRE | HVH837GKA** | EHD4X42AAL+WALLCON | *96CTN1002122A* | 32600 | 33000 | 16.5 | 11 | 8.1 | 1.96 | 96 | 75 | 204300373
AIRQUEST | HVH837GKA** | EHD4X42AAL+WALLCON | *96CTN1002122A* | 32600 | 33000 | 16.5 | 11 | 8.1 | 1.96 | 96 | 75 | 204300372
AIRQUEST | HVH837GKA** | EA*4X48L24A*+WALLCON | *80CTL1352422A* | 32400 | 32400 | 17.5 | 11.7 | 8.5 | 2 | 97 | 77 | 204299368
HEIL | HVH837GKA** | EA*4X48L24A*+WALLCON | *80CTL1352422A* | 32400 | 32400 | 17.5 | 11.7 | 8.5 | 2 | 97 | 77 | 204299367
HEIL | HVH837GKA** | EHD4X42AAL+WALLCON | *96CTN1002122A* | 32600 | 33000 | 16.5 | 11 | 8.1 | 1.96 | 96 | 75 | 204300371
ARCOAIRE | HVH837GKA** | EA*4X48L24A*+WALLCON | *80CTL1352422A* | 32400 | 32400 | 17.5 | 11.7 | 8.5 | 2 | 97 | 77 | 204299369
ARCOAIRE | HVH837GKA** | EA*4X48L24A*+WALLCON | *80CTL0902120A* | 32400 | 32600 | 17.5 | 11.7 | 8.5 | 1.98 | 96 | 77 | 204299359
HEIL | HVH837GKA** | EA*4X48L24A*+WALLCON | *80CTL0902120A* | 32400 | 32600 | 17.5 | 11.7 | 8.5 | 1.98 | 96 | 77 | 204299357
ARCOAIRE | HVH837GKA** | EA*4X48L24A*+WALLCON | *80CSU1002120A* | 32200 | 32600 | 17.5 | 11 | 8.5 | 1.98 | 96 | 77 | 206135816
HEIL | HVH837GKA** | EA*4X48L24A*+WALLCON | *80CSU1002120A* | 32200 | 32600 | 17.5 | 11 | 8.5 | 1.98 | 96 | 77 | 206135814
AIRQUEST | HVH837GKA** | EA*4X48L24A*+WALLCON | *80CTL0902120A* | 32400 | 32600 | 17.5 | 11.7 | 8.5 | 1.98 | 96 | 77 | 204299358
AIRQUEST | HVH837GKA** | EA*4X48L24A*+WALLCON | *80CSU1002120A* | 32200 | 32600 | 17.5 | 11 | 8.5 | 1.98 | 96 | 77 | 206135815
HEIL | HVH837GKA** | EA*4X48L21A*+WALLCON | *97CMN1002122A* | 32400 | 32600 | 17.5 | 11.7 | 8.5 | 1.98 | 96 | 77 | 204299287
ARCOAIRE | HVH837GKA** | EA*4X48L21A*+WALLCON | *97CMN1002122A* | 32400 | 32600 | 17.5 | 11.7 | 8.5 | 1.98 | 96 | 77 | 204299289
AIRQUEST | HVH837GKA** | EA*4X48L21A*+WALLCON | *97CMN1002122A* | 32400 | 32600 | 17.5 | 11.7 | 8.5 | 1.98 | 96 | 77 | 204299288
ARCOAIRE | HVH837GKA** | EA*4X48L21A*+WALLCON | *97CMN0602120A* | 32200 | 32800 | 17 | 11 | 8.1 | 1.96 | 97 | 77 | 204299339
AIRQUEST | HVH837GKA** | EA*4X48L21A*+WALLCON | *97CMN0602120A* | 32200 | 32800 | 17 | 11 | 8.1 | 1.96 | 97 | 77 | 204299338
HEIL | HVH837GKA** | EA*4X48L21A*+WALLCON | *97CMN0602120A* | 32200 | 32800 | 17 | 11 | 8.1 | 1.96 | 97 | 77 | 204299337
ARCOAIRE | HVH837GKA** | EA*4X48L21A*+WALLCON | *96CTN1002122A* | 32400 | 32600 | 17.5 | 11.7 | 8.5 | 1.98 | 96 | 77 | 204299309
AIRQUEST | HVH837GKA** | EA*4X48L21A*+WALLCON | *96CTN1002122A* | 32400 | 32600 | 17.5 | 11.7 | 8.5 | 1.98 | 96 | 77 | 204299308
HEIL | HVH837GKA** | EA*4X48L21A*+WALLCON | *96CTN1002122A* | 32400 | 32600 | 17.5 | 11.7 | 8.5 | 1.98 | 96 | 77 | 204299307
ARCOAIRE | HVH837GKA** | END4X42L17**+WALLCON | *80CTL0901716A* | 32200 | 33000 | 17.5 | 11.7 | 8.1 | 1.92 | 95 | 75 | 204299559
AIRQUEST | HVH837GKA** | END4X42L17**+WALLCON | *80CTL0901716A* | 32200 | 33000 | 17.5 | 11.7 | 8.1 | 1.92 | 95 | 75 | 204299558
HEIL | HVH837GKA** | END4X42L17**+WALLCON | *80CTL0901716A* | 32200 | 33000 | 17.5 | 11.7 | 8.1 | 1.92 | 95 | 75 | 204299557
ARCOAIRE | HVH837GKA** | EN(A,D,W)4X48L21**+WALLCON | *97CMN1002122A* | 32400 | 33000 | 17.5 | 11.7 | 8.1 | 1.96 | 95 | 75 | 204299809
KEEPRITE | CVH837GKA** | EA*4X61L24A*+WALLCON | *97CMN1002122A* | 33200 | 32000 | 18 | 12 | 8.5 | 2 | 98 | 78 | 210597481
DAY & NIGHT | CVH837GKA** | EA*4X61L24A*+WALLCON | *97CMN1002122A* | 33200 | 32000 | 18 | 12 | 8.5 | 2 | 98 | 78 | 210597480
DAY & NIGHT | CVH837GKA** | EA*4X61L24A*+WALLCON | *97CMN0602120A* | 33000 | 32400 | 17.5 | 11.7 | 8.5 | 1.98 | 97 | 78 | 210597474
KEEPRITE | CVH837GKA** | EA*4X61L24A*+WALLCON | *96CTN1202422A* | 33200 | 32000 | 18 | 12 | 8.5 | 2 | 98 | 78 | 210597472
COMFORTMAKER | CVH837GKA** | EA*4X61L24A*+WALLCON | *97CMN1002122A* | 33200 | 32000 | 18 | 12 | 8.5 | 2 | 98 | 78 | 210597479
KEEPRITE | CVH837GKA** | EA*4X61L24A*+WALLCON | *97CMN0602120A* | 33000 | 32400 | 17.5 | 11.7 | 8.5 | 1.98 | 97 | 78 | 210597475
COMFORTMAKER | CVH837GKA** | EA*4X61L24A*+WALLCON | *97CMN0602120A* | 33000 | 32400 | 17.5 | 11.7 | 8.5 | 1.98 | 97 | 78 | 210597473
DAY & NIGHT | CVH837GKA** | EA*4X61L24A*+WALLCON | *96CTN1202422A* | 33200 | 32000 | 18 | 12 | 8.5 | 2 | 98 | 78 | 210597471
KEEPRITE | CVH837GKA** | EA*4X61L24A*+WALLCON | *96CTN1002122A* | 33200 | 32000 | 18 | 12 | 8.5 | 2 | 98 | 78 | 210597469
DAY & NIGHT | CVH837GKA** | EA*4X61L24A*+WALLCON | *96CTN1002122A* | 33200 | 32000 | 18 | 12 | 8.5 | 2 | 98 | 78 | 210597468
DAY & NIGHT | CVH837GKA** | EA*4X61L24A*+WALLCON | *95CSU1002122A* | 33200 | 32000 | 18 | 11.5 | 8.5 | 2.02 | 98 | 78 | 210597462
COMFORTMAKER | CVH837GKA** | EA*4X61L24A*+WALLCON | *95CSU1002122A* | 33200 | 32000 | 18 | 11.5 | 8.5 | 2.02 | 98 | 78 | 210597461
COMFORTMAKER | CVH837GKA** | EA*4X61L24A*+WALLCON | *96CTN1002122A* | 33200 | 32000 | 18 | 12 | 8.5 | 2 | 98 | 78 | 210597467
DAY & NIGHT | CVH837GKA** | EA*4X61L24A*+WALLCON | *95CSU0802120A* | 33200 | 32000 | 18 | 11.5 | 8.5 | 2 | 98 | 78 | 210597459
COMFORTMAKER | CVH837GKA** | EA*4X61L24A*+WALLCON | *95CSU0802120A* | 33200 | 32000 | 18 | 11.5 | 8.5 | 2 | 98 | 78 | 210597458
KEEPRITE | CVH837GKA** | EA*4X61L24A*+WALLCON | *95CSU1002122A* | 33200 | 32000 | 18 | 11.5 | 8.5 | 2.02 | 98 | 78 | 210597463
KEEPRITE | CVH837GKA** | EA*4X61L24A*+WALLCON | *95CSU0802120A* | 33200 | 32000 | 18 | 11.5 | 8.5 | 2 | 98 | 78 | 210597460
KEEPRITE | CVH837GKA** | EA*4X61L24A*+WALLCON | *80CTL1352422A* | 33200 | 32000 | 18 | 12 | 8.5 | 2.02 | 98 | 78 | 210597457
COMFORTMAKER | CVH837GKA** | EA*4X61L24A*+WALLCON | *80CTL1352422A* | 33200 | 32000 | 18 | 12 | 8.5 | 2.02 | 98 | 78 | 210597455
DAY & NIGHT | CVH837GKA** | EA*4X61L24A*+WALLCON | *80CTL1352422A* | 33200 | 32000 | 18 | 12 | 8.5 | 2.02 | 98 | 78 | 210597456
DAY & NIGHT | CVH837GKA** | EA*4X61L24A*+WALLCON | *80CSU1002120A* | 33200 | 32000 | 17.5 | 11.5 | 8.5 | 2 | 98 | 78 | 210597447
DAY & NIGHT | CVH837GKA** | EA*4X61L21A*+WALLCON | *97CMN1002122A* | 33200 | 32000 | 17.5 | 12 | 8.5 | 2 | 98 | 78 | 210597444
COMFORTMAKER | CVH837GKA** | EA*4X61L21A*+WALLCON | *97CMN1002122A* | 33200 | 32000 | 17.5 | 12 | 8.5 | 2 | 98 | 78 | 210597443
KEEPRITE | CVH837GKA** | EA*4X61L24A*+WALLCON | *80CTL0902120A* | 33200 | 32000 | 18 | 12 | 8.5 | 2 | 98 | 78 | 210597451
DAY & NIGHT | CVH837GKA** | EA*4X61L24A*+WALLCON | *80CTL0902120A* | 33200 | 32000 | 18 | 12 | 8.5 | 2 | 98 | 78 | 210597450
KEEPRITE | CVH837GKA** | EA*4X61L24A*+WALLCON | *80CSU1002120A* | 33200 | 32000 | 17.5 | 11.5 | 8.5 | 2 | 98 | 78 | 210597448
COMFORTMAKER | CVH837GKA** | EA*4X61L24A*+WALLCON | *80CTL0902120A* | 33200 | 32000 | 18 | 12 | 8.5 | 2 | 98 | 78 | 210597449
KEEPRITE | CVH837GKA** | EA*4X61L21A*+WALLCON | *97CMN1002122A* | 33200 | 32000 | 17.5 | 12 | 8.5 | 2 | 98 | 78 | 210597445
KEEPRITE | CVH837GKA** | EA*4X61L21A*+WALLCON | *96CTN1002122A* | 33200 | 32000 | 17.5 | 12 | 8.5 | 2 | 98 | 78 | 210597439
KEEPRITE | CVH837GKA** | EA*4X61L21A*+WALLCON | *95CSU1002122A* | 33200 | 32000 | 18 | 11.5 | 8.5 | 2 | 98 | 78 | 210597433
DAY & NIGHT | CVH837GKA** | EA*4X61L21A*+WALLCON | *95CSU1002122A* | 33200 | 32000 | 18 | 11.5 | 8.5 | 2 | 98 | 78 | 210597432
COMFORTMAKER | CVH837GKA** | EA*4X61L21A*+WALLCON | *96CTN1002122A* | 33200 | 32000 | 17.5 | 12 | 8.5 | 2 | 98 | 78 | 210597437
COMFORTMAKER | CVH837GKA** | EA*4X61L21A*+WALLCON | *95CSU0802120A* | 33200 | 32000 | 18 | 11.5 | 8.5 | 2 | 98 | 78 | 210597428
COMFORTMAKER | CVH837GKA** | EA*4X61L21A*+WALLCON | *95CSU1002122A* | 33200 | 32000 | 18 | 11.5 | 8.5 | 2 | 98 | 78 | 210597431
KEEPRITE | CVH837GKA** | EA*4X61L21A*+WALLCON | *95CSU0802120A* | 33200 | 32000 | 18 | 11.5 | 8.5 | 2 | 98 | 78 | 210597430
DAY & NIGHT | CVH837GKA** | EA*4X61L21A*+WALLCON | *95CSU0802120A* | 33200 | 32000 | 18 | 11.5 | 8.5 | 2 | 98 | 78 | 210597429
KEEPRITE | CVH837GKA** | EA*4X61L21A*+WALLCON | *80CTL0902120A* | 33200 | 32000 | 18 | 11.7 | 8.5 | 2 | 98 | 78 | 210597424
DAY & NIGHT | CVH837GKA** | EA*4X61L21A*+WALLCON | *80CTL0701716A* | 33200 | 32200 | 17.5 | 11.7 | 8.5 | 1.98 | 98 | 78 | 210597417
HEIL | HVH825GKA2* | EA*4X42L24A*+WALLCON | *80CTL1352422A* | 23800 | 21400 | 16.5 | 11 | 8.1 | 1.96 | 96 | 78 | 210597900
DAY & NIGHT | CVH837GKA** | EA*4X61L21A*+WALLCON | *80CTL0902120A* | 33200 | 32000 | 18 | 11.7 | 8.5 | 2 | 98 | 78 | 210597423
AIRQUEST | HVH837GKA** | EHD4X36AAL+WALLCON | *95CSU1002122A* | 32200 | 33200 | 16.5 | 11 | 8.1 | 1.94 | 95 | 74 | 206136323
ARCOAIRE | HVH837GKA** | EHD4X36AAL+WALLCON | *80CTL0901716A* | 32400 | 33200 | 17 | 11 | 8.1 | 1.94 | 95 | 74 | 204300203
HEIL | HVH837GKA** | EHD4X36AAL+WALLCON | *80CTL0902120A* | 32200 | 33200 | 16.5 | 11 | 8.1 | 1.92 | 95 | 75 | 204300071
AIRQUEST | HVH837GKA** | EHD4X36AAL+WALLCON | *80CTL0902120A* | 32200 | 33200 | 16.5 | 11 | 8.1 | 1.92 | 95 | 75 | 204300072
HEIL | HVH837GKA** | EHD4X36AAL+WALLCON | *80CTL0901716A* | 32400 | 33200 | 17 | 11 | 8.1 | 1.94 | 95 | 74 | 204300201
AIRQUEST | HVH837GKA** | EHD4X36AAL+WALLCON | *80CTL0901716A* | 32400 | 33200 | 17 | 11 | 8.1 | 1.94 | 95 | 74 | 204300202
AIRQUEST | HVH837GKA** | EA*4X48L24A*+WALLCON | *97CMN1202422A* | 32200 | 32600 | 17.5 | 11.7 | 8.5 | 1.98 | 96 | 77 | 204299408
ARCOAIRE | HVH837GKA** | EA*4X48L24A*+WALLCON | *97CMN1202422A* | 32200 | 32600 | 17.5 | 11.7 | 8.5 | 1.98 | 96 | 77 | 204299409
HEIL | HVH837GKA** | EA*4X48L24A*+WALLCON | *97CMN1202422A* | 32200 | 32600 | 17.5 | 11.7 | 8.5 | 1.98 | 96 | 77 | 204299407
HEIL | HVH837GKA** | EA*4X37L21A*+WALLCON | *95CSU0802120A* | 33000 | 32800 | 17.5 | 11.5 | 8.5 | 2 | 97 | 76 | 206136076
ARCOAIRE | HVH837GKA** | EA*4X37L21A*+WALLCON | *95CSU0802120A* | 33000 | 32800 | 17.5 | 11.5 | 8.5 | 2 | 97 | 76 | 206136078
ARCOAIRE | HVH837GKA** | EA*4X37L21A*+WALLCON | *80CTL0902120A* | 32800 | 33000 | 17.5 | 11.7 | 8.5 | 1.98 | 96 | 76 | 205751019
ARCOAIRE | HVH837GKA** | EA*4X37L21A*+WALLCON | *80CTL0901716A* | 33000 | 32800 | 18 | 11.7 | 8.5 | 2 | 97 | 76 | 205751091
AIRQUEST | HVH837GKA** | EA*4X37L21A*+WALLCON | *80CTL0902120A* | 32800 | 33000 | 17.5 | 11.7 | 8.5 | 1.98 | 96 | 76 | 205751018
AIRQUEST | HVH837GKA** | EA*4X37L21A*+WALLCON | *95CSU0802120A* | 33000 | 32800 | 17.5 | 11.5 | 8.5 | 2 | 97 | 76 | 206136077
HEIL | HVH837GKA** | EA*4X37L21A*+WALLCON | *80CTL0902120A* | 32800 | 33000 | 17.5 | 11.7 | 8.5 | 1.98 | 96 | 76 | 205751017
HEIL | HVH837GKA** | EA*4X37L21A*+WALLCON | *80CTL0901716A* | 33000 | 32800 | 18 | 11.7 | 8.5 | 2 | 97 | 76 | 205751089
AIRQUEST | HVH837GKA** | EA*4X37L21A*+WALLCON | *80CTL0901716A* | 33000 | 32800 | 18 | 11.7 | 8.5 | 2 | 97 | 76 | 205751090
ARCOAIRE | HVH837GKA** | EA*4X37L21A*+WALLCON | *80CTL0701716A* | 32800 | 33000 | 17.5 | 11.5 | 8.5 | 1.98 | 97 | 76 | 205751003
AIRQUEST | HVH837GKA** | EA*4X37L21A*+WALLCON | *80CTL0701716A* | 32800 | 33000 | 17.5 | 11.5 | 8.5 | 1.98 | 97 | 76 | 205751002
HEIL | HVH837GKA** | EA*4X37L21A*+WALLCON | *80CSU1002120A* | 32800 | 33000 | 17.5 | 11 | 8.5 | 1.98 | 96 | 76 | 206135674
HEIL | HVH837GKA** | EA*4X37L21A*+WALLCON | *80CTL0701716A* | 32800 | 33000 | 17.5 | 11.5 | 8.5 | 1.98 | 97 | 76 | 205751001
AIRQUEST | HVH837GKA** | EA*4X37L21A*+WALLCON | *80CSU1002120A* | 32800 | 33000 | 17.5 | 11 | 8.5 | 1.98 | 96 | 76 | 206135675
AIRQUEST | HVH837GKA** | EA*4X37L21A*+WALLCON | *80CSU0601716A* | 32800 | 33000 | 17.5 | 11 | 8.5 | 1.98 | 97 | 76 | 206135665
ARCOAIRE | HVH837GKA** | EA*4X37L21A*+WALLCON | *80CSU0601716A* | 32800 | 33000 | 17.5 | 11 | 8.5 | 1.98 | 97 | 76 | 206135666
HEIL | HVH837GKA** | EA*4X37L21A*+WALLCON | *80CSU0601716A* | 32800 | 33000 | 17.5 | 11 | 8.5 | 1.98 | 97 | 76 | 206135664
ARCOAIRE | HVH837GKA** | EA*4X37L21A*+WALLCON | *80CSU0401712A* | 32800 | 33000 | 17.5 | 11.5 | 8.5 | 1.98 | 96 | 76 | 206135656
HEIL | HVH837GKA** | EA*4X37L21A*+WALLCON | *80CSU0401712A* | 32800 | 33000 | 17.5 | 11.5 | 8.5 | 1.98 | 96 | 76 | 206135654
ARCOAIRE | HVH837GKA** | EA*4X36L21A*+WALLCON | *97CMN1002122A* | 31600 | 33200 | 17 | 11 | 8.1 | 1.86 | 94 | 73 | 204298739
AIRQUEST | HVH837GKA** | EA*4X37L21A*+WALLCON | *80CSU0401712A* | 32800 | 33000 | 17.5 | 11.5 | 8.5 | 1.98 | 96 | 76 | 206135655
HEIL | HVH837GKA** | EA*4X36L21A*+WALLCON | *97CMN1002122A* | 31600 | 33200 | 17 | 11 | 8.1 | 1.86 | 94 | 73 | 204298737
AIRQUEST | HVH837GKA** | EA*4X36L21A*+WALLCON | *97CMN1002122A* | 31600 | 33200 | 17 | 11 | 8.1 | 1.86 | 94 | 73 | 204298738
HEIL | HVH848GKA** | EHD4X60AAL+WALLCON | *95CSU0802120A* | 46000 | 46000 | 17 | 10 | 8.5 | 2.04 | 79 | 63 | 206136744
ARCOAIRE | HVH848GKA** | EHD4X60AAL+WALLCON | *80CTL1352422A* | 46000 | 46000 | 17 | 10 | 8.5 | 2.06 | 78 | 62 | 204301577
HEIL | HVH848GKA** | EHD4X60AAL+WALLCON | *80CTL1352422A* | 46000 | 46000 | 17 | 10 | 8.5 | 2.06 | 78 | 62 | 204301575
AIRQUEST | HVH848GKA** | EHD4X60AAL+WALLCON | *80CTL0902120A* | 46000 | 46000 | 17 | 10 | 8.5 | 2.04 | 79 | 63 | 204301566
AIRQUEST | HVH848GKA** | EHD4X60AAL+WALLCON | *80CTL1352422A* | 46000 | 46000 | 17 | 10 | 8.5 | 2.06 | 78 | 62 | 204301576
ARCOAIRE | HVH848GKA** | EHD4X60AAL+WALLCON | *80CTL1102120A* | 46000 | 46000 | 17 | 10 | 8.5 | 2.04 | 79 | 63 | 204301657
AIRQUEST | HVH848GKA** | EHD4X60AAL+WALLCON | *80CTL1102120A* | 46000 | 46000 | 17 | 10 | 8.5 | 2.04 | 79 | 63 | 204301656
TEMPSTAR | TVH825GKA2* | EA*4X37L21A*+WALLCON | *97CMN0801714A* | 24400 | 21200 | 16.5 | 11 | 8.1 | 2.02 | 97 | 79 | 205750694
TEMPSTAR | TVH825GKA2* | EA*4X37L21A*+WALLCON | *97CMN1002122A* | 24400 | 21200 | 16.5 | 11 | 8.5 | 2.04 | 97 | 78 | 205750710
TEMPSTAR | TVH825GKA2* | EA*4X37L21A*+WALLCON | *97CMN0602120A* | 24400 | 21200 | 16.5 | 11 | 8.1 | 2.02 | 97 | 79 | 205750750
TEMPSTAR | TVH825GKA2* | EA*4X37L21A*+WALLCON | *96CTN1002122A* | 24400 | 21200 | 16.5 | 11 | 8.5 | 2.04 | 97 | 78 | 205750726
TEMPSTAR | TVH825GKA2* | EA*4X37L21A*+WALLCON | *96CTN0801714A* | 24400 | 21200 | 16.5 | 11 | 8.1 | 2.02 | 97 | 79 | 205750678
TEMPSTAR | TVH825GKA2* | EA*4X37L21A*+WALLCON | *95CSU1002122A* | 24400 | 21200 | 17 | 11 | 8.5 | 2.04 | 97 | 78 | 206133835
TEMPSTAR | TVH825GKA2* | EA*4X37L21A*+WALLCON | *96CTN0601714A* | 24400 | 21200 | 16.5 | 11 | 8.1 | 2.02 | 97 | 79 | 205750670
TEMPSTAR | TVH825GKA2* | EA*4X37L21A*+WALLCON | *95CSU0802120A* | 24400 | 21200 | 17 | 11 | 8.5 | 2.04 | 97 | 78 | 206133825
TEMPSTAR | TVH825GKA2* | EA*4X37L21A*+WALLCON | *80CSU1002120A* | 24400 | 21200 | 16.5 | 11 | 8.1 | 2.02 | 97 | 79 | 206133473
TEMPSTAR | TVH825GKA2* | EA*4X37L21A*+WALLCON | *80CTL0901716A* | 24600 | 21000 | 17.5 | 11.7 | 8.5 | 2.04 | 97 | 79 | 205750734
TEMPSTAR | TVH825GKA2* | EA*4X37L21A*+WALLCON | *80CTL0701716A* | 24400 | 21200 | 17 | 11 | 8.5 | 2.02 | 97 | 78 | 205750646
TEMPSTAR | TVH825GKA2* | EA*4X37L21A*+WALLCON | *80CSU0601716A* | 24400 | 21200 | 17 | 11 | 8.1 | 2.02 | 97 | 78 | 206133453
TEMPSTAR | TVH825GKA2* | EA*4X37L21A*+WALLCON | *80CTL0451712A* | 24200 | 21200 | 16.5 | 11 | 8.1 | 2 | 98 | 79 | 205750638
TEMPSTAR | TVH825GKA2* | EA*4X37L21A*+WALLCON | *80CSU0401712A* | 24400 | 21200 | 17 | 11 | 8.5 | 2.04 | 97 | 78 | 206133443
TEMPSTAR | TVH825GKA2* | EA*4X37L17A*+WALLCON | *97CMN0801714A* | 24200 | 21400 | 16 | 11 | 8.1 | 1.98 | 97 | 79 | 204456869
TEMPSTAR | TVH825GKA2* | EA*4X37L17A*+WALLCON | *97CMN0601714A* | 24000 | 21600 | 16 | 10.5 | 8.1 | 1.98 | 96 | 78 | 204456860
TEMPSTAR | TVH825GKA2* | EA*4X37L17A*+WALLCON | *96CTN0601714A* | 24000 | 21400 | 16 | 11 | 8.1 | 1.98 | 97 | 79 | 204456841
TEMPSTAR | TVH825GKA2* | EA*4X37L17A*+WALLCON | *96CTN0801714A* | 24200 | 21400 | 16.5 | 11 | 8.1 | 1.98 | 97 | 78 | 204456851
TEMPSTAR | TVH825GKA2* | EA*4X37L17A*+WALLCON | *95CSU0601716A* | 24200 | 21400 | 16.5 | 10.5 | 8.1 | 1.98 | 97 | 79 | 206133805
TEMPSTAR | TVH825GKA2* | EA*4X37L17A*+WALLCON | *80CTL0901716A* | 24200 | 21400 | 17 | 11 | 8.1 | 2.02 | 96 | 78 | 204456887
TEMPSTAR | TVH825GKA2* | EHD4X36AAL+WALLCON | *95CSU0802120A* | 24000 | 21400 | 16 | 10.5 | 8.1 | 1.98 | 96 | 78 | 206133991
DAY & NIGHT | C4H7T24*K*AAA* | EA*4X37L21A* | *95CSU0802120A* | 23600 | 24000 | 17 | 12.5 | 8.1 | 2.24 | 58 | 43 | 210703121
DAY & NIGHT | C4H7T24*K*AAA* | EA*4X37L21A* | *80CSU0802120A* | 24000 | 24400 | 16 | 12.5 | 8.1 | 2.26 | 58 | 42 | 210703112
DAY & NIGHT | C4H7T24*K*AAA* | EA*4X37L17A* | *96VTN0601714A* | 23600 | 24200 | 16.5 | 12.5 | 8.1 | 2.2 | 58 | 43 | 210703106
DAY & NIGHT | C4H7T24*K*AAA* | EA*4X37L17A* | *96VTN0601412A* | 23600 | 24400 | 16.5 | 12.5 | 8.1 | 2.18 | 58 | 43 | 210703105
DAY & NIGHT | C4H7T24*K*AAA* | EA*4X36L21A* | *96CTN1002122A* | 23600 | 24200 | 16 | 12 | 8.1 | 2.2 | 58 | 43 | 210703084
ARCOAIRE | HVH825GKA2* | EHD4X48AAL+WALLCON | *80CSU1002120A* | 24200 | 21200 | 16 | 10.5 | 8.1 | 2 | 97 | 78 | 210598247
ARCOAIRE | HVH825GKA2* | EHD4X48AAL+WALLCON | *80CTL0701412A* | 24400 | 21200 | 17 | 11 | 8.1 | 2.02 | 97 | 78 | 210598255
AIRQUEST | HVH825GKA2* | EHD4X48AAL+WALLCON | *80CTL0701412A* | 24400 | 21200 | 17 | 11 | 8.1 | 2.02 | 97 | 78 | 210598254
HEIL | HVH825GKA2* | EHD4X48AAL+WALLCON | *80CTL0701412A* | 24400 | 21200 | 17 | 11 | 8.1 | 2.02 | 97 | 78 | 210598252
HEIL | HVH825GKA2* | EHD4X48AAL+WALLCON | *80CTL0451712A* | 24200 | 21400 | 16 | 10.5 | 8.1 | 2 | 97 | 78 | 210598248
AIRQUEST | HVH825GKA2* | EHD4X48AAL+WALLCON | *80CTL0451712A* | 24200 | 21400 | 16 | 10.5 | 8.1 | 2 | 97 | 78 | 210598250
AIRQUEST | HVH825GKA2* | EHD4X48AAL+WALLCON | *80CSU1002120A* | 24200 | 21200 | 16 | 10.5 | 8.1 | 2 | 97 | 78 | 210598246
AIRQUEST | HVH825GKA2* | EHD4X48AAL+WALLCON | *80CSU0601716A* | 24200 | 21200 | 16.5 | 11 | 8.1 | 2.02 | 97 | 78 | 210598242
ARCOAIRE | HVH825GKA2* | EHD4X48AAL+WALLCON | *80CSU0401712A* | 24200 | 21200 | 16.5 | 11 | 8.1 | 2.02 | 97 | 78 | 210598239
ARCOAIRE | HVH825GKA2* | EHD4X48AAL+WALLCON | *80CSU0601716A* | 24200 | 21200 | 16.5 | 11 | 8.1 | 2.02 | 97 | 78 | 210598243
HEIL | HVH825GKA2* | EHD4X48AAL+WALLCON | *80CSU1002120A* | 24200 | 21200 | 16 | 10.5 | 8.1 | 2 | 97 | 78 | 210598244
AIRQUEST | HVH825GKA2* | EHD4X42AAL+WALLCON | *97CMN1202422A* | 24200 | 21400 | 16 | 10.5 | 8.1 | 2 | 96 | 78 | 210598234
HEIL | HVH825GKA2* | EHD4X48AAL+WALLCON | *80CSU0601716A* | 24200 | 21200 | 16.5 | 11 | 8.1 | 2.02 | 97 | 78 | 210598240
ARCOAIRE | HVH825GKA2* | EHD4X42AAL+WALLCON | *97CMN1202422A* | 24200 | 21400 | 16 | 10.5 | 8.1 | 2 | 96 | 78 | 210598235
HEIL | HVH825GKA2* | EHD4X48AAL+WALLCON | *80CSU0401712A* | 24200 | 21200 | 16.5 | 11 | 8.1 | 2.02 | 97 | 78 | 210598236
HEIL | HVH825GKA2* | EHD4X42AAL+WALLCON | *97CMN1202422A* | 24200 | 21400 | 16 | 10.5 | 8.1 | 2 | 96 | 78 | 210598232
ARCOAIRE | HVH825GKA2* | EHD4X42AAL+WALLCON | *97CMN1002122A* | 24200 | 21400 | 16 | 10.5 | 8.1 | 2 | 96 | 78 | 210598231
HEIL | HVH825GKA2* | EHD4X42AAL+WALLCON | *97CMN1002122A* | 24200 | 21400 | 16 | 10.5 | 8.1 | 2 | 96 | 78 | 210598228
AIRQUEST | HVH825GKA2* | EHD4X42AAL+WALLCON | *97CMN1002122A* | 24200 | 21400 | 16 | 10.5 | 8.1 | 2 | 96 | 78 | 210598230
ARCOAIRE | HVH825GKA2* | EHD4X42AAL+WALLCON | *96CTN1202422A* | 24200 | 21400 | 16 | 10.5 | 8.1 | 2 | 96 | 78 | 210598215
ARCOAIRE | H4H7T24*K*AAA* | EA*4X25L17A* | *96VTN0601714A* | 23800 | 24400 | 16.5 | 12.5 | 8.1 | 2.22 | 58 | 43 | 210702224
ARCOAIRE | H4H7T24*K*AAA* | EA*4X25L17A* | *96VTN0401410A* | 23800 | 24800 | 16.5 | 12 | 8.1 | 2.18 | 58 | 43 | 210702223
KEEPRITE | CVH837GKA** | EHD4X60AAL+WALLCON | *97CMN0801714A* | 32800 | 32600 | 16.5 | 11 | 8.1 | 1.98 | 97 | 77 | 210597547
DAY & NIGHT | CVH837GKA** | EHD4X60AAL+WALLCON | *97CMN0801714A* | 32800 | 32600 | 16.5 | 11 | 8.1 | 1.98 | 97 | 77 | 210597546
KEEPRITE | CVH837GKA** | EHD4X60AAL+WALLCON | *96CTN1202422A* | 33000 | 32200 | 17 | 11.5 | 8.1 | 2.02 | 97 | 77 | 210597541
COMFORTMAKER | CVH837GKA** | EHD4X60AAL+WALLCON | *96CTN1002122A* | 33000 | 32200 | 17 | 11.5 | 8.1 | 2.02 | 97 | 77 | 210597536
COMFORTMAKER | CVH837GKA** | EHD4X60AAL+WALLCON | *97CMN0801714A* | 32800 | 32600 | 16.5 | 11 | 8.1 | 1.98 | 97 | 77 | 210597545
DAY & NIGHT | CVH837GKA** | EHD4X60AAL+WALLCON | *97CMN0602120A* | 32800 | 32400 | 16.5 | 11 | 8.1 | 1.98 | 98 | 78 | 210597543
COMFORTMAKER | CVH837GKA** | EHD4X60AAL+WALLCON | *97CMN0602120A* | 32800 | 32400 | 16.5 | 11 | 8.1 | 1.98 | 98 | 78 | 210597542
COMFORTMAKER | CVH837GKA** | EHD4X60AAL+WALLCON | *96CTN1202422A* | 33000 | 32200 | 17 | 11.5 | 8.1 | 2.02 | 97 | 77 | 210597539
KEEPRITE | CVH837GKA** | EHD4X60AAL+WALLCON | *96CTN0801714A* | 32800 | 32600 | 16.5 | 11 | 8.1 | 1.98 | 97 | 77 | 210597532
DAY & NIGHT | CVH837GKA** | EHD4X60AAL+WALLCON | *95CSU0802120A* | 33000 | 32200 | 17 | 11.5 | 8.1 | 2.02 | 97 | 77 | 210597525
COMFORTMAKER | CVH837GKA** | EHD4X60AAL+WALLCON | *80CTL1352422A* | 33000 | 32200 | 17 | 11.5 | 8.1 | 2.02 | 97 | 77 | 210597521
COMFORTMAKER | CVH837GKA** | EHD4X60AAL+WALLCON | *96CTN0801714A* | 32800 | 32600 | 16.5 | 11 | 8.1 | 1.98 | 97 | 77 | 210597530
DAY & NIGHT | CVH837GKA** | EHD4X60AAL+WALLCON | *96CTN0801714A* | 32800 | 32600 | 16.5 | 11 | 8.1 | 1.98 | 97 | 77 | 210597531
COMFORTMAKER | CVH837GKA** | EHD4X60AAL+WALLCON | *95CSU0802120A* | 33000 | 32200 | 17 | 11.5 | 8.1 | 2.02 | 97 | 77 | 210597524
KEEPRITE | CVH837GKA** | EHD4X60AAL+WALLCON | *95CSU1002122A* | 33000 | 32200 | 17 | 11.5 | 8.1 | 2.02 | 97 | 77 | 210597529
DAY & NIGHT | CVH837GKA** | EHD4X60AAL+WALLCON | *95CSU1002122A* | 33000 | 32200 | 17 | 11.5 | 8.1 | 2.02 | 97 | 77 | 210597528
COMFORTMAKER | CVH837GKA** | EHD4X60AAL+WALLCON | *95CSU1002122A* | 33000 | 32200 | 17 | 11.5 | 8.1 | 2.02 | 97 | 77 | 210597527
KEEPRITE | CVH837GKA** | EHD4X60AAL+WALLCON | *95CSU0802120A* | 33000 | 32200 | 17 | 11.5 | 8.1 | 2.02 | 97 | 77 | 210597526
DAY & NIGHT | CVH837GKA** | EHD4X60AAL+WALLCON | *80CTL1352422A* | 33000 | 32200 | 17 | 11.5 | 8.1 | 2.02 | 97 | 77 | 210597522
KEEPRITE | CVH837GKA** | EHD4X60AAL+WALLCON | *80CTL1352422A* | 33000 | 32200 | 17 | 11.5 | 8.1 | 2.02 | 97 | 77 | 210597523
DAY & NIGHT | CVH837GKA** | EHD4X60AAL+WALLCON | *80CTL0902120A* | 33000 | 32200 | 17 | 11.5 | 8.1 | 2 | 98 | 78 | 210597516
COMFORTMAKER | CVH837GKA** | EHD4X60AAL+WALLCON | *80CTL0701716A* | 32800 | 32400 | 17 | 11 | 8.1 | 2 | 97 | 77 | 210597509
KEEPRITE | CVH837GKA** | EHD4X60AAL+WALLCON | *80CTL0901716A* | 33000 | 32200 | 17.5 | 11.5 | 8.1 | 2.02 | 97 | 77 | 210597514
COMFORTMAKER | CVH837GKA** | EHD4X60AAL+WALLCON | *80CTL0902120A* | 33000 | 32200 | 17 | 11.5 | 8.1 | 2 | 98 | 78 | 210597515
COMFORTMAKER | CVH837GKA** | EHD4X60AAL+WALLCON | *80CTL0701412A* | 32800 | 32400 | 17 | 11 | 8.1 | 2 | 97 | 77 | 210597506
KEEPRITE | CVH837GKA** | EHD4X60AAL+WALLCON | *80CSU1002120A* | 32800 | 32200 | 17 | 11 | 8.1 | 2 | 98 | 78 | 210597505
DAY & NIGHT | CVH837GKA** | EHD4X60AAL+WALLCON | *80CTL0901716A* | 33000 | 32200 | 17.5 | 11.5 | 8.1 | 2.02 | 97 | 77 | 210597513
COMFORTMAKER | CVH837GKA** | EHD4X60AAL+WALLCON | *80CTL0901716A* | 33000 | 32200 | 17.5 | 11.5 | 8.1 | 2.02 | 97 | 77 | 210597512
KEEPRITE | CVH837GKA** | EHD4X60AAL+WALLCON | *80CTL0701716A* | 32800 | 32400 | 17 | 11 | 8.1 | 2 | 97 | 77 | 210597511
DAY & NIGHT | CVH837GKA** | EHD4X60AAL+WALLCON | *80CTL0701716A* | 32800 | 32400 | 17 | 11 | 8.1 | 2 | 97 | 77 | 210597510
DAY & NIGHT | CVH837GKA** | EHD4X60AAL+WALLCON | *80CTL0701412A* | 32800 | 32400 | 17 | 11 | 8.1 | 2 | 97 | 77 | 210597507
COMFORTMAKER | CVH837GKA** | EHD4X60AAL+WALLCON | *80CSU1002120A* | 32800 | 32200 | 17 | 11 | 8.1 | 2 | 98 | 78 | 210597503
KEEPRITE | CVH837GKA** | EHD4X60AAL+WALLCON | *80CSU0601716A* | 33000 | 32400 | 17 | 11.5 | 8.1 | 2 | 97 | 77 | 210597502
DAY & NIGHT | CVH837GKA** | EHD4X60AAL+WALLCON | *80CSU0601716A* | 33000 | 32400 | 17 | 11.5 | 8.1 | 2 | 97 | 77 | 210597501
DAY & NIGHT | CVH837GKA** | EHD4X60AAL+WALLCON | *80CSU1002120A* | 32800 | 32200 | 17 | 11 | 8.1 | 2 | 98 | 78 | 210597504
COMFORTMAKER | CVH837GKA** | EHD4X60AAL+WALLCON | *80CSU0601716A* | 33000 | 32400 | 17 | 11.5 | 8.1 | 2 | 97 | 77 | 210597500
DAY & NIGHT | CVH837GKA** | EHD4X36AAL+WALLCON | *80CSU0401712A* | 32200 | 33200 | 17 | 11 | 8.1 | 1.92 | 95 | 75 | 210597486
COMFORTMAKER | CVH837GKA** | EHD4X60AAL+WALLCON | *80CSU0401712A* | 33000 | 32200 | 17 | 11.5 | 8.1 | 2 | 98 | 78 | 210597497
DAY & NIGHT | CVH837GKA** | EHD4X36AAL+WALLCON | *95CSU0802120A* | 32200 | 33200 | 16.5 | 11 | 8.1 | 1.94 | 95 | 74 | 210597495
DAY & NIGHT | CVH837GKA** | EHD4X60AAL+WALLCON | *80CSU0401712A* | 33000 | 32200 | 17 | 11.5 | 8.1 | 2 | 98 | 78 | 210597498
COMFORTMAKER | CVH837GKA** | EHD4X36AAL+WALLCON | *95CSU0802120A* | 32200 | 33200 | 16.5 | 11 | 8.1 | 1.94 | 95 | 74 | 210597494
KEEPRITE | CVH837GKA** | EHD4X36AAL+WALLCON | *80CSU0401712A* | 32200 | 33200 | 17 | 11 | 8.1 | 1.92 | 95 | 75 | 210597487
COMFORTMAKER | CVH837GKA** | EHD4X36AAL+WALLCON | *80CSU0401712A* | 32200 | 33200 | 17 | 11 | 8.1 | 1.92 | 95 | 75 | 210597485
KEEPRITE | CVH837GKA** | EA*4X61L24A*+WALLCON | *97CMN1202422A* | 33200 | 32000 | 17.5 | 11.7 | 8.5 | 2 | 98 | 78 | 210597484
DAY & NIGHT | CVH837GKA** | EA*4X61L24A*+WALLCON | *97CMN1202422A* | 33200 | 32000 | 17.5 | 11.7 | 8.5 | 2 | 98 | 78 | 210597483
HEIL | H4H7T24*K*AAA* | EA*4X25L17A* | OMV098J12* | 23800 | 24400 | 16 | 12.5 | 8.1 | 2.22 | 58 | 43 | 210701416
HEIL | H4H7T24*K*AAA* | EA*4X25L17A* | *96VTN0601412A* | 23800 | 24400 | 16.5 | 12 | 8.1 | 2.2 | 59 | 43 | 210701414
HEIL | H4H7T24*K*AAA* | EA*4X25L17A* | *96VTN0401410A* | 23800 | 24800 | 16.5 | 12 | 8.1 | 2.18 | 58 | 43 | 210701413
COMFORTMAKER | CVH825GKA2* | EA*4X48L21A*+WALLCON | *95CSU0802120A* | 24200 | 21000 | 17 | 11 | 8.1 | 2.02 | 97 | 79 | 210596827
DAY & NIGHT | CVH825GKA2* | EA*4X48L21A*+WALLCON | *95CSU0601716A* | 24000 | 21000 | 16.5 | 10.5 | 8.1 | 2 | 98 | 79 | 210596825
DAY & NIGHT | CVH825GKA2* | EA*4X48L21A*+WALLCON | *80CTL0901716A* | 24200 | 20800 | 17.5 | 11.5 | 8.1 | 2.04 | 98 | 79 | 210596822
KEEPRITE | CVH825GKA2* | EA*4X48L21A*+WALLCON | *80CTL0701716A* | 24000 | 21000 | 17 | 11 | 8.1 | 2.02 | 97 | 79 | 210596820
KEEPRITE | CVH825GKA2* | EA*4X48L21A*+WALLCON | *80CSU0601716A* | 24000 | 21000 | 17 | 11 | 8.1 | 2.02 | 97 | 79 | 210596811
COMFORTMAKER | CVH825GKA2* | EA*4X48L21A*+WALLCON | *80CSU0601716A* | 24000 | 21000 | 17 | 11 | 8.1 | 2.02 | 97 | 79 | 210596809
COMFORTMAKER | CVH825GKA2* | EA*4X48L21A*+WALLCON | *80CTL0901716A* | 24200 | 20800 | 17.5 | 11.5 | 8.1 | 2.04 | 98 | 79 | 210596821
KEEPRITE | CVH825GKA2* | EA*4X48L21A*+WALLCON | *80CTL0451712A* | 24000 | 21000 | 16.5 | 11 | 8.1 | 2 | 98 | 80 | 210596817
DAY & NIGHT | CVH825GKA2* | EA*4X48L21A*+WALLCON | *80CTL0701716A* | 24000 | 21000 | 17 | 11 | 8.1 | 2.02 | 97 | 79 | 210596819
KEEPRITE | CVH825GKA2* | EA*4X48L21A*+WALLCON | *80CSU0401712A* | 24200 | 21000 | 17 | 11 | 8.1 | 2.02 | 97 | 79 | 210596808
DAY & NIGHT | CVH825GKA2* | EA*4X48L21A*+WALLCON | *80CSU0401712A* | 24200 | 21000 | 17 | 11 | 8.1 | 2.02 | 97 | 79 | 210596807
DAY & NIGHT | CVH825GKA2* | EA*4X48L21A*+WALLCON | *80CTL0451712A* | 24000 | 21000 | 16.5 | 11 | 8.1 | 2 | 98 | 80 | 210596816
KEEPRITE | CVH825GKA2* | EA*4X48L21A*+WALLCON | *80CSU1002120A* | 24000 | 21000 | 16.5 | 11 | 8.1 | 2.02 | 97 | 79 | 210596814
COMFORTMAKER | CVH825GKA2* | EA*4X48L21A*+WALLCON | *80CSU1002120A* | 24000 | 21000 | 16.5 | 11 | 8.1 | 2.02 | 97 | 79 | 210596812
COMFORTMAKER | CVH825GKA2* | EA*4X48L21A*+WALLCON | *80CTL0451712A* | 24000 | 21000 | 16.5 | 11 | 8.1 | 2 | 98 | 80 | 210596815
DAY & NIGHT | CVH825GKA2* | EA*4X48L21A*+WALLCON | *80CSU1002120A* | 24000 | 21000 | 16.5 | 11 | 8.1 | 2.02 | 97 | 79 | 210596813
DAY & NIGHT | CVH825GKA2* | EA*4X48L21A*+WALLCON | *80CSU0601716A* | 24000 | 21000 | 17 | 11 | 8.1 | 2.02 | 97 | 79 | 210596810
COMFORTMAKER | CVH825GKA2* | EA*4X48L21A*+WALLCON | *80CSU0401712A* | 24200 | 21000 | 17 | 11 | 8.1 | 2.02 | 97 | 79 | 210596806
KEEPRITE | CVH825GKA2* | EA*4X43L21A*+WALLCON | *97CMN1002122A* | 24400 | 21200 | 16.5 | 11 | 8.5 | 2.04 | 97 | 78 | 210596805
DAY & NIGHT | CVH825GKA2* | EA*4X43L21A*+WALLCON | *97CMN1002122A* | 24400 | 21200 | 16.5 | 11 | 8.5 | 2.04 | 97 | 78 | 210596804
COMFORTMAKER | CVH825GKA2* | EA*4X43L21A*+WALLCON | *97CMN1002122A* | 24400 | 21200 | 16.5 | 11 | 8.5 | 2.04 | 97 | 78 | 210596803
KEEPRITE | CVH825GKA2* | EA*4X43L21A*+WALLCON | *97CMN0801714A* | 24400 | 21200 | 16.5 | 11 | 8.1 | 2.02 | 97 | 79 | 210596802
COMFORTMAKER | CVH825GKA2* | EA*4X43L21A*+WALLCON | *97CMN0601714A* | 24200 | 21200 | 16.5 | 11 | 8.1 | 2 | 98 | 79 | 210596794
DAY & NIGHT | CVH825GKA2* | EA*4X43L21A*+WALLCON | *97CMN0801714A* | 24400 | 21200 | 16.5 | 11 | 8.1 | 2.02 | 97 | 79 | 210596801
COMFORTMAKER | CVH825GKA2* | EHD4X42AAL+WALLCON | *80CTL0701412A* | 24200 | 21200 | 16.5 | 11 | 8.1 | 2.02 | 97 | 78 | 210596893
KEEPRITE | CVH825GKA2* | EA*4X43L21A*+WALLCON | *96CTN1002122A* | 24400 | 21200 | 16.5 | 11 | 8.5 | 2.04 | 97 | 78 | 210596793
COMFORTMAKER | CVH825GKA2* | EA*4X43L21A*+WALLCON | *96CTN1002122A* | 24400 | 21200 | 16.5 | 11 | 8.5 | 2.04 | 97 | 78 | 210596791
COMFORTMAKER | CVH825GKA2* | EA*4X43L21A*+WALLCON | *97CMN0801714A* | 24400 | 21200 | 16.5 | 11 | 8.1 | 2.02 | 97 | 79 | 210596800
DAY & NIGHT | CVH825GKA2* | EA*4X43L21A*+WALLCON | *97CMN0602120A* | 24400 | 21200 | 16.5 | 11 | 8.1 | 2.02 | 97 | 79 | 210596798
COMFORTMAKER | CVH825GKA2* | EA*4X43L21A*+WALLCON | *97CMN0602120A* | 24400 | 21200 | 16.5 | 11 | 8.1 | 2.02 | 97 | 79 | 210596797
DAY & NIGHT | CVH825GKA2* | EA*4X43L21A*+WALLCON | *96CTN1002122A* | 24400 | 21200 | 16.5 | 11 | 8.5 | 2.04 | 97 | 78 | 210596792
DAY & NIGHT | CVH825GKA2* | EA*4X43L21A*+WALLCON | *97CMN0601714A* | 24200 | 21200 | 16.5 | 11 | 8.1 | 2 | 98 | 79 | 210596795
DAY & NIGHT | CVH825GKA2* | EA*4X43L21A*+WALLCON | *96CTN0801714A* | 24400 | 21200 | 16.5 | 11 | 8.1 | 2.02 | 97 | 79 | 210596789
KEEPRITE | CVH825GKA2* | EA*4X43L21A*+WALLCON | *96CTN0801714A* | 24400 | 21200 | 16.5 | 11 | 8.1 | 2.02 | 97 | 79 | 210596790
COMFORTMAKER | CVH825GKA2* | EA*4X43L21A*+WALLCON | *96CTN0801714A* | 24400 | 21200 | 16.5 | 11 | 8.1 | 2.02 | 97 | 79 | 210596788
KEEPRITE | CVH825GKA2* | EA*4X43L21A*+WALLCON | *96CTN0601714A* | 24400 | 21200 | 16.5 | 11 | 8.1 | 2.02 | 97 | 79 | 210596787
DAY & NIGHT | CVH825GKA2* | EA*4X43L21A*+WALLCON | *96CTN0601714A* | 24400 | 21200 | 16.5 | 11 | 8.1 | 2.02 | 97 | 79 | 210596786
KEEPRITE | CVH825GKA2* | EA*4X43L21A*+WALLCON | *80CTL0901716A* | 24600 | 21000 | 17.5 | 11.7 | 8.5 | 2.04 | 97 | 79 | 210596774
DAY & NIGHT | CVH825GKA2* | EA*4X43L21A*+WALLCON | *95CSU0802120A* | 24400 | 21200 | 17 | 11 | 8.5 | 2.04 | 97 | 78 | 210596780
COMFORTMAKER | CVH825GKA2* | EA*4X43L21A*+WALLCON | *80CTL0901716A* | 24600 | 21000 | 17.5 | 11.7 | 8.5 | 2.04 | 97 | 79 | 210596771
COMFORTMAKER | CVH825GKA2* | EA*4X43L21A*+WALLCON | *96CTN0601714A* | 24400 | 21200 | 16.5 | 11 | 8.1 | 2.02 | 97 | 79 | 210596785
KEEPRITE | CVH825GKA2* | EA*4X43L21A*+WALLCON | *95CSU0601716A* | 24400 | 21200 | 16.5 | 10.5 | 8.1 | 2.02 | 97 | 79 | 210596778
DAY & NIGHT | CVH825GKA2* | EA*4X43L21A*+WALLCON | *95CSU1002122A* | 24400 | 21200 | 17 | 11 | 8.5 | 2.04 | 97 | 78 | 210596783
KEEPRITE | CVH825GKA2* | EA*4X43L21A*+WALLCON | *95CSU1002122A* | 24400 | 21200 | 17 | 11 | 8.5 | 2.04 | 97 | 78 | 210596784
COMFORTMAKER | CVH825GKA2* | EA*4X43L21A*+WALLCON | *95CSU1002122A* | 24400 | 21200 | 17 | 11 | 8.5 | 2.04 | 97 | 78 | 210596782
KEEPRITE | CVH825GKA2* | EA*4X43L21A*+WALLCON | *95CSU0802120A* | 24400 | 21200 | 17 | 11 | 8.5 | 2.04 | 97 | 78 | 210596781
COMFORTMAKER | CVH825GKA2* | EA*4X43L21A*+WALLCON | *95CSU0601716A* | 24400 | 21200 | 16.5 | 10.5 | 8.1 | 2.02 | 97 | 79 | 210596775
KEEPRITE | CVH825GKA2* | EA*4X43L21A*+WALLCON | *80CTL0701716A* | 24400 | 21200 | 17 | 11 | 8.5 | 2.02 | 97 | 78 | 210596770
DAY & NIGHT | CVH825GKA2* | EA*4X43L21A*+WALLCON | *95CSU0601716A* | 24400 | 21200 | 16.5 | 10.5 | 8.1 | 2.02 | 97 | 79 | 210596776
DAY & NIGHT | CVH825GKA2* | EA*4X43L21A*+WALLCON | *80CTL0901716A* | 24600 | 21000 | 17.5 | 11.7 | 8.5 | 2.04 | 97 | 79 | 210596772
DAY & NIGHT | CVH825GKA2* | EA*4X43L21A*+WALLCON | *80CTL0701716A* | 24400 | 21200 | 17 | 11 | 8.5 | 2.02 | 97 | 78 | 210596768
COMFORTMAKER | CVH825GKA2* | EA*4X43L21A*+WALLCON | *80CTL0701716A* | 24400 | 21200 | 17 | 11 | 8.5 | 2.02 | 97 | 78 | 210596767
COMFORTMAKER | CVH825GKA2* | EA*4X43L21A*+WALLCON | *80CSU1002120A* | 24400 | 21200 | 16.5 | 11 | 8.1 | 2.02 | 97 | 79 | 210596758
KEEPRITE | CVH825GKA2* | EA*4X43L21A*+WALLCON | *80CSU0601716A* | 24400 | 21200 | 17 | 11 | 8.5 | 2.02 | 97 | 78 | 210596757
KEEPRITE | CVH825GKA2* | EA*4X43L21A*+WALLCON | *80CTL0451712A* | 24200 | 21600 | 16.5 | 11 | 8.1 | 2 | 96 | 78 | 210596765
COMFORTMAKER | CVH825GKA2* | EA*4X43L21A*+WALLCON | *80CTL0451712A* | 24200 | 21600 | 16.5 | 11 | 8.1 | 2 | 96 | 78 | 210596763
ARCOAIRE | HVH848GKA** | EN(A,D,W)4X60L24**+WALLCON | *95CSU1002122A* | 45500 | 46000 | 17.5 | 10.5 | 8.5 | 2.02 | 78 | 62 | 210599702
AIRQUEST | HVH848GKA** | EN(A,D,W)4X60L24**+WALLCON | *95CSU1002122A* | 45500 | 46000 | 17.5 | 10.5 | 8.5 | 2.02 | 78 | 62 | 210599701
ARCOAIRE | HVH848GKA** | EN(A,D,W)4X60L24**+WALLCON | *95CSU0802120A* | 45500 | 46500 | 17.5 | 10 | 8.5 | 2 | 78 | 62 | 210599698
HEIL | HVH848GKA** | EN(A,D,W)4X60L24**+WALLCON | *95CSU1002122A* | 45500 | 46000 | 17.5 | 10.5 | 8.5 | 2.02 | 78 | 62 | 210599699
AIRQUEST | HVH848GKA** | EN(A,D,W)4X60L24**+WALLCON | *95CSU0802120A* | 45500 | 46500 | 17.5 | 10 | 8.5 | 2 | 78 | 62 | 210599697
HEIL | HVH848GKA** | EN(A,D,W)4X60L24**+WALLCON | *95CSU0802120A* | 45500 | 46500 | 17.5 | 10 | 8.5 | 2 | 78 | 62 | 210599695
ARCOAIRE | HVH848GKA** | EN(A,D,W)4X60L24**+WALLCON | *80CSU0802120A* | 45500 | 46000 | 18 | 10.5 | 8.5 | 2.02 | 78 | 62 | 210599691
AIRQUEST | HVH848GKA** | EN(A,D,W)4X60L24**+WALLCON | *80CSU0802120A* | 45500 | 46000 | 18 | 10.5 | 8.5 | 2.02 | 78 | 62 | 210599690
TEMPSTAR | TVH825GKA2* | EA*4X48L21A*+WALLCON | *80CTL0701716A* | 24000 | 21000 | 17 | 11 | 8.1 | 2.02 | 97 | 79 | 210599899
HEIL | HVH848GKA** | EN(A,D,W)4X60L24**+WALLCON | *80CSU0802120A* | 45500 | 46000 | 18 | 10.5 | 8.5 | 2.02 | 78 | 62 | 210599688
TEMPSTAR | TVH825GKA2* | EA*4X48L21A*+WALLCON | *80CSU1002120A* | 24000 | 21000 | 16.5 | 11 | 8.1 | 2.02 | 97 | 79 | 210599897
AIRQUEST | HVH848GKA** | EN(A,D)4X48L24**+WALLCON | *95CSU1002122A* | 45000 | 47000 | 17.5 | 10 | 8.5 | 2.06 | 79 | 63 | 210599676
ARCOAIRE | HVH848GKA** | EN(A,D)4X48L24**+WALLCON | *95CSU1002122A* | 45000 | 47000 | 17.5 | 10 | 8.5 | 2.06 | 79 | 63 | 210599677
HEIL | HVH848GKA** | EN(A,D)4X48L24**+WALLCON | *95CSU1002122A* | 45000 | 47000 | 17.5 | 10 | 8.5 | 2.06 | 79 | 63 | 210599674
ARCOAIRE | HVH848GKA** | EN(A,D)4X48L24**+WALLCON | *95CSU0802120A* | 45000 | 47000 | 17 | 10 | 8.5 | 1.98 | 77 | 61 | 210599673
AIRQUEST | HVH848GKA** | EN(A,D)4X48L24**+WALLCON | *95CSU0802120A* | 45000 | 47000 | 17 | 10 | 8.5 | 1.98 | 77 | 61 | 210599672
HEIL | HVH848GKA** | EN(A,D)4X48L24**+WALLCON | *80CSU0802120A* | 45000 | 47000 | 17.5 | 10 | 8.5 | 2.06 | 79 | 63 | 210599664
HEIL | HVH848GKA** | EN(A,D)4X48L24**+WALLCON | *95CSU0802120A* | 45000 | 47000 | 17 | 10 | 8.5 | 1.98 | 77 | 61 | 210599670
AIRQUEST | HVH848GKA** | EN(A,D)4X48L24**+WALLCON | *80CSU0802120A* | 45000 | 47000 | 17.5 | 10 | 8.5 | 2.06 | 79 | 63 | 210599666
ARCOAIRE | HVH848GKA** | EN(A,D)4X48L24**+WALLCON | *80CSU0802120A* | 45000 | 47000 | 17.5 | 10 | 8.5 | 2.06 | 79 | 63 | 210599667
TEMPSTAR | TVH825GKA2* | EA*4X48L21A*+WALLCON | *80CSU0601716A* | 24000 | 21000 | 17 | 11 | 8.1 | 2.02 | 97 | 79 | 210599896
CARRIER | 25VNA825A*031* | CSPH*4812AL*+UI | 59MN7B120C24**22 | 24200 | 21200 | 16 | 10.5 | 8.1 | 2.02 | 97 | 78 | 210596088
CARRIER | 25VNA825A*031* | CSPH*4812AL*+UI | 59TN6B060C17**14 | 24200 | 21400 | 16 | 10.5 | 8.1 | 2 | 96 | 78 | 210596089
CARRIER | 25VNA825A*031* | CSPH*4812AL*+UI | 59TN6B120C24**22 | 24200 | 21200 | 16.5 | 11 | 8.1 | 2.02 | 97 | 78 | 210596092
CARRIER | 25VNA825A*031* | CSPH*4812AL*+UI | 59TN6B080C17**14 | 24200 | 21400 | 16 | 10.5 | 8.1 | 2 | 96 | 78 | 210596090
CARRIER | 25VNA825A*031* | CSPH*4812AL*+UI | 59MN7B100C21**22 | 24200 | 21200 | 16 | 11 | 8.1 | 2.04 | 97 | 79 | 210596087
CARRIER | 25VNA825A*031* | CSPH*4812AL*+UI | 59TN6B100C21**22 | 24200 | 21200 | 16 | 11 | 8.1 | 2.04 | 97 | 79 | 210596091
CARRIER | 25VNA825A*031* | CSPH*4812AL*+UI | 59MN7B080C17**14 | 24200 | 21400 | 16 | 10.5 | 8.1 | 2 | 96 | 78 | 210596086
CARRIER | 25VNA825A*031* | CSPH*4812AL*+UI | 59MN7B060C21**20 | 24200 | 21400 | 16 | 10.5 | 8.1 | 2 | 96 | 78 | 210596085
CARRIER | 25VNA825A*031* | CSPH*4812AL*+UI | 59CU5A080C21**20 | 24200 | 21200 | 16.5 | 11 | 8.1 | 2.02 | 97 | 78 | 210596082
CARRIER | 25VNA825A*031* | CSPH*4812AL*+UI | 58CU*A100C21**20 | 24200 | 21200 | 16 | 10.5 | 8.1 | 2 | 97 | 78 | 210596075
CARRIER | 25VNA825A*031* | CSPH*4812AL*+UI | 59CU5A100C21**22 | 24200 | 21200 | 16.5 | 11 | 8.1 | 2.02 | 97 | 78 | 210596083
CARRIER | 25VNA825A*031* | CSPH*4812AL*+UI | 59CU5A060C17**16 | 24200 | 21400 | 16 | 10.5 | 8.1 | 2 | 96 | 78 | 210596081
CARRIER | 25VNA825A*031* | CSPH*4812AL*+UI | 58CU*A060C17**16 | 24200 | 21200 | 16.5 | 11 | 8.1 | 2.02 | 97 | 78 | 210596074
CARRIER | 25VNA825A*031* | CSPH*4812AL*+UI | 58CU*A040C17**12 | 24200 | 21200 | 16.5 | 11 | 8.1 | 2.02 | 97 | 78 | 210596073
CARRIER | 25VNA825A*031* | CSPH*4812AL*+UI | 58TN*A090C17**16 | 24400 | 21200 | 17 | 11 | 8.1 | 2.04 | 97 | 78 | 210596079
CARRIER | 25VNA825A*031* | CSPH*4812AL*+UI | 58TN*A135C24**22 | 24200 | 21200 | 16 | 11 | 8.1 | 2.02 | 97 | 78 | 210596080
CARRIER | 25VNA825A*031* | CSPH*4812AL*+UI | 58TN*A045C17**12 | 24200 | 21400 | 16 | 10.5 | 8.1 | 2 | 97 | 78 | 210596076
CARRIER | 25VNA825A*031* | CSPH*4812AL*+UI | 58TN*A070C17**16 | 24200 | 21200 | 16.5 | 10.5 | 8.1 | 2.02 | 97 | 78 | 210596078
CARRIER | 25VNA825A*031* | CSPH*4812AL*+UI | 58TN*A070C14**12 | 24400 | 21200 | 17 | 11 | 8.1 | 2.02 | 97 | 78 | 210596077
CARRIER | 25VNA825A*031* | CSPH*4212AL*+UI | 59MN7B100C21**22 | 24200 | 21400 | 16 | 10.5 | 8.1 | 2 | 96 | 78 | 210596067
CARRIER | 25VNA825A*031* | CSPH*4212AL*+UI | 59TN6B120C24**22 | 24200 | 21400 | 16 | 10.5 | 8.1 | 2 | 96 | 78 | 210596072
CARRIER | 25VNA825A*031* | CSPH*4212AL*+UI | 59TN6B100C21**22 | 24200 | 21400 | 16 | 10.5 | 8.1 | 2 | 96 | 78 | 210596071
CARRIER | 25VNA825A*031* | CSPH*4212AL*+UI | 59TN6B080C17**14 | 24000 | 21400 | 16 | 10.5 | 8.1 | 2 | 97 | 78 | 210596070
CARRIER | 25VNA825A*031* | CSPH*4212AL*+UI | 59MN7B120C24**22 | 24200 | 21400 | 16 | 10.5 | 8.1 | 2 | 96 | 78 | 210596068
CARRIER | 25VNA825A*031* | CSPH*4212AL*+UI | 58TN*A090C17**16 | 24200 | 21200 | 16.5 | 11 | 8.1 | 2.02 | 97 | 78 | 210596059
CARRIER | 25VNA825A*031* | CSPH*4212AL*+UI | 58CU*A100C21**20 | 24200 | 21400 | 16 | 10.5 | 8.1 | 2 | 96 | 78 | 210596055
CARRIER | 25VNA825A*031* | CSPH*4212AL*+UI | 59CU5A080C21**20 | 24200 | 21400 | 16 | 11 | 8.1 | 2 | 96 | 78 | 210596062
CARRIER | 25VNA825A*031* | CSPH*4212AL*+UI | 58CU*A060C17**16 | 24200 | 21400 | 16 | 10.5 | 8.1 | 2 | 96 | 78 | 210596054
CARRIER | 25VNA825A*031* | CSPH*4212AL*+UI | 59CU5A100C21**22 | 24200 | 21400 | 16 | 11 | 8.1 | 2 | 96 | 78 | 210596063
CARRIER | 25VNA825A*031* | CSPH*4212AL*+UI | 58TN*A135C24**22 | 24200 | 21400 | 16 | 10.5 | 8.1 | 2 | 96 | 78 | 210596060
CARRIER | 25VNA825A*031* | CNPV*4824AL*+UI | 59MN7B060C21**20 | 24000 | 21400 | 16.5 | 11 | 8.1 | 2 | 96 | 78 | 210596048
CARRIER | 25VNA825A*031* | CSPH*4212AL*+UI | 58TN*A070C14**12 | 24200 | 21200 | 16.5 | 11 | 8.1 | 2.02 | 97 | 78 | 210596057
CARRIER | 25VNA825A*031* | CSPH*4212AL*+UI | 58TN*A070C17**16 | 24200 | 21400 | 16 | 10.5 | 8.1 | 2 | 96 | 78 | 210596058
CARRIER | 25VNA825A*031* | CSPH*4212AL*+UI | 58CU*A040C17**12 | 24200 | 21400 | 16.5 | 11 | 8.1 | 2 | 96 | 78 | 210596053
CARRIER | 25VNA825A*031* | CNPV*4824AL*+UI | 59TN6B100C21**22 | 24200 | 21400 | 17 | 11.5 | 8.1 | 2.02 | 96 | 78 | 210596051
CARRIER | 25VNA825A*031* | CNPV*4824AL*+UI | 59TN6B120C24**22 | 24200 | 21200 | 17 | 11.5 | 8.1 | 2.02 | 97 | 78 | 210596052
CARRIER | 25VNA825A*031* | CNPV*4821AL*+UI | 59TN6B060C17**14 | 24000 | 21400 | 16.5 | 11 | 8.1 | 2 | 97 | 78 | 210596041
CARRIER | 25VNA825A*031* | CNPV*4824AL*+UI | 59MN7B100C21**22 | 24200 | 21400 | 17 | 11.5 | 8.1 | 2.02 | 96 | 78 | 210596049
TEMPSTAR | T4H7T24*K*AAA* | EA*4X37L21A* | OMV098J12* | 23800 | 24400 | 16 | 12.5 | 8.1 | 2.22 | 59 | 43 | 210703920
TEMPSTAR | T4H7T24*K*AAA* | EA*4X37L21A* | OLV098A12* | 23800 | 24400 | 16 | 12.5 | 8.1 | 2.22 | 59 | 43 | 210703919
TEMPSTAR | T4H7T24*K*AAA* | EA*4X37L21A* | *96VTN0601714A* | 23800 | 24400 | 16.5 | 12.5 | 8.1 | 2.22 | 59 | 43 | 210703915
TEMPSTAR | T4H7T24*K*AAA* | EA*4X37L21A* | *80CSU0802120A* | 24000 | 24400 | 16 | 12.5 | 8.1 | 2.26 | 58 | 42 | 210703895
TEMPSTAR | T4H7T24*K*AAA* | EA*4X37L17A* | *96VTN0601714A* | 23600 | 24200 | 16.5 | 12.5 | 8.1 | 2.2 | 58 | 43 | 210703889
TEMPSTAR | T4H7T24*K*AAA* | EA*4X37L17A* | *96VTN0601412A* | 23600 | 24400 | 16.5 | 12.5 | 8.1 | 2.18 | 58 | 43 | 210703888
TEMPSTAR | T4H7T24*K*AAA* | EA*4X37L21A* | *97CMN0801714A* | 24000 | 24600 | 17 | 12.5 | 8.1 | 2.24 | 59 | 43 | 210703907
TEMPSTAR | T4H7T24*K*AAA* | EA*4X37L21A* | *80CTL0701716A* | 23600 | 24000 | 16 | 12.5 | 8.1 | 2.24 | 58 | 43 | 210703901
TEMPSTAR | T4H7T24*K*AAA* | EA*4X37L21A* | *95CSU0802120A* | 23600 | 24000 | 17 | 12.5 | 8.1 | 2.24 | 58 | 43 | 210703904
TEMPSTAR | T4H7T24*K*AAA* | EA*4X37L21A* | *96VSN0802120A* | 23800 | 24200 | 17 | 12.5 | 8.1 | 2.26 | 58 | 43 | 210703911
TEMPSTAR | T4H7T24*K*AAA* | EA*4X37L21A* | *95CSU1002122A* | 24000 | 24400 | 17 | 12.5 | 8.1 | 2.26 | 59 | 43 | 210703905
TEMPSTAR | T4H7T24*K*AAA* | EA*4X37L21A* | *80CTL0902120A* | 23800 | 24200 | 16 | 12.5 | 8.1 | 2.24 | 58 | 43 | 210703902
TEMPSTAR | TVH825GKA2* | EA*4X43L21A*+WALLCON | *80CTL0701716A* | 24400 | 21200 | 17 | 11 | 8.5 | 2.02 | 97 | 78 | 210599883
DAY & NIGHT | C4H7T24*K*AAA* | EA*4X37L21A* | OMV112K14A | 23600 | 24200 | 16 | 12 | 8.1 | 2.22 | 59 | 43 | 210703138
DAY & NIGHT | C4H7T24*K*AAA* | EA*4X37L21A* | OMV098J12* | 23800 | 24400 | 16 | 12.5 | 8.1 | 2.22 | 59 | 43 | 210703137
DAY & NIGHT | C4H7T24*K*AAA* | EA*4X37L21A* | OLV098A12* | 23800 | 24400 | 16 | 12.5 | 8.1 | 2.22 | 59 | 43 | 210703136
DAY & NIGHT | C4H7T24*K*AAA* | EA*4X37L21A* | *96VTN0601714A* | 23800 | 24400 | 16.5 | 12.5 | 8.1 | 2.22 | 59 | 43 | 210703132
DAY & NIGHT | C4H7T24*K*AAA* | EA*4X37L21A* | *96VSN0802120A* | 23800 | 24200 | 17 | 12.5 | 8.1 | 2.26 | 58 | 43 | 210703128
DAY & NIGHT | C4H7T24*K*AAA* | EA*4X37L21A* | *80CTL0902120A* | 23800 | 24200 | 16 | 12.5 | 8.1 | 2.24 | 58 | 43 | 210703119
DAY & NIGHT | C4H7T24*K*AAA* | EA*4X37L21A* | *97CMN0801714A* | 24000 | 24600 | 17 | 12.5 | 8.1 | 2.24 | 59 | 43 | 210703124
DAY & NIGHT | C4H7T24*K*AAA* | EA*4X37L21A* | *80CTL0701716A* | 23600 | 24000 | 16 | 12.5 | 8.1 | 2.24 | 58 | 43 | 210703118
DAY & NIGHT | C4H7T24*K*AAA* | EA*4X37L21A* | *95CSU1002122A* | 24000 | 24400 | 17 | 12.5 | 8.1 | 2.26 | 59 | 43 | 210703122
HEIL | HVH825GKA2* | EHD4X48AAL+WALLCON | *97CMN0801714A* | 24200 | 21400 | 16 | 10.5 | 8.1 | 2 | 96 | 78 | 210598304
AIRQUEST | HVH825GKA2* | EHD4X48AAL+WALLCON | *97CMN1002122A* | 24200 | 21200 | 16 | 11 | 8.1 | 2.04 | 97 | 79 | 210598310
HEIL | HVH825GKA2* | EHD4X48AAL+WALLCON | *97CMN1002122A* | 24200 | 21200 | 16 | 11 | 8.1 | 2.04 | 97 | 79 | 210598308
ARCOAIRE | HVH825GKA2* | EHD4X48AAL+WALLCON | *97CMN0801714A* | 24200 | 21400 | 16 | 10.5 | 8.1 | 2 | 96 | 78 | 210598307
ARCOAIRE | HVH825GKA2* | EHD4X48AAL+WALLCON | *97CMN0602120A* | 24200 | 21400 | 16 | 10.5 | 8.1 | 2 | 96 | 78 | 210598303
AIRQUEST | HVH825GKA2* | EHD4X48AAL+WALLCON | *97CMN0602120A* | 24200 | 21400 | 16 | 10.5 | 8.1 | 2 | 96 | 78 | 210598302
HEIL | HVH825GKA2* | EHD4X48AAL+WALLCON | *97CMN0602120A* | 24200 | 21400 | 16 | 10.5 | 8.1 | 2 | 96 | 78 | 210598300
AIRQUEST | HVH825GKA2* | EHD4X48AAL+WALLCON | *96CTN1002122A* | 24200 | 21200 | 16 | 11 | 8.1 | 2.04 | 97 | 79 | 210598290
AIRQUEST | HVH825GKA2* | EHD4X48AAL+WALLCON | *96CTN1202422A* | 24200 | 21200 | 16.5 | 11 | 8.1 | 2.02 | 97 | 78 | 210598294
ARCOAIRE | HVH825GKA2* | EHD4X48AAL+WALLCON | *96CTN1202422A* | 24200 | 21200 | 16.5 | 11 | 8.1 | 2.02 | 97 | 78 | 210598295
HEIL | HVH825GKA2* | EHD4X48AAL+WALLCON | *96CTN1202422A* | 24200 | 21200 | 16.5 | 11 | 8.1 | 2.02 | 97 | 78 | 210598292
ARCOAIRE | HVH825GKA2* | EHD4X48AAL+WALLCON | *96CTN1002122A* | 24200 | 21200 | 16 | 11 | 8.1 | 2.04 | 97 | 79 | 210598291
AIRQUEST | HVH825GKA2* | EHD4X48AAL+WALLCON | *96CTN0601714A* | 24200 | 21400 | 16 | 10.5 | 8.1 | 2 | 96 | 78 | 210598282
HEIL | HVH825GKA2* | EHD4X48AAL+WALLCON | *96CTN0601714A* | 24200 | 21400 | 16 | 10.5 | 8.1 | 2 | 96 | 78 | 210598280
HEIL | HVH825GKA2* | EHD4X48AAL+WALLCON | *96CTN1002122A* | 24200 | 21200 | 16 | 11 | 8.1 | 2.04 | 97 | 79 | 210598288
AIRQUEST | HVH825GKA2* | EHD4X48AAL+WALLCON | *96CTN0801714A* | 24200 | 21400 | 16 | 10.5 | 8.1 | 2 | 96 | 78 | 210598286
ARCOAIRE | HVH825GKA2* | EHD4X48AAL+WALLCON | *96CTN0801714A* | 24200 | 21400 | 16 | 10.5 | 8.1 | 2 | 96 | 78 | 210598287
HEIL | HVH825GKA2* | EHD4X48AAL+WALLCON | *96CTN0801714A* | 24200 | 21400 | 16 | 10.5 | 8.1 | 2 | 96 | 78 | 210598284
ARCOAIRE | HVH825GKA2* | EHD4X48AAL+WALLCON | *96CTN0601714A* | 24200 | 21400 | 16 | 10.5 | 8.1 | 2 | 96 | 78 | 210598283
ARCOAIRE | HVH825GKA2* | EHD4X48AAL+WALLCON | *95CSU0802120A* | 24200 | 21200 | 16.5 | 11 | 8.1 | 2.02 | 97 | 78 | 210598275
ARCOAIRE | HVH825GKA2* | EHD4X48AAL+WALLCON | *95CSU1002122A* | 24200 | 21200 | 16.5 | 11 | 8.1 | 2.02 | 97 | 78 | 210598279
HEIL | HVH825GKA2* | EHD4X48AAL+WALLCON | *95CSU1002122A* | 24200 | 21200 | 16.5 | 11 | 8.1 | 2.02 | 97 | 78 | 210598276
AIRQUEST | HVH825GKA2* | EHD4X48AAL+WALLCON | *95CSU0802120A* | 24200 | 21200 | 16.5 | 11 | 8.1 | 2.02 | 97 | 78 | 210598274
HEIL | HVH825GKA2* | EHD4X48AAL+WALLCON | *95CSU0802120A* | 24200 | 21200 | 16.5 | 11 | 8.1 | 2.02 | 97 | 78 | 210598272
ARCOAIRE | HVH825GKA2* | EHD4X48AAL+WALLCON | *95CSU0601716A* | 24200 | 21400 | 16 | 10.5 | 8.1 | 2 | 96 | 78 | 210598271
AIRQUEST | HVH825GKA2* | EHD4X48AAL+WALLCON | *95CSU0601716A* | 24200 | 21400 | 16 | 10.5 | 8.1 | 2 | 96 | 78 | 210598270
ARCOAIRE | HVH825GKA2* | EHD4X48AAL+WALLCON | *80CTL0901716A* | 24400 | 21200 | 17 | 11 | 8.1 | 2.04 | 97 | 78 | 210598263
HEIL | HVH825GKA2* | EHD4X48AAL+WALLCON | *95CSU0601716A* | 24200 | 21400 | 16 | 10.5 | 8.1 | 2 | 96 | 78 | 210598268
ARCOAIRE | HVH825GKA2* | EHD4X48AAL+WALLCON | *80CTL1352422A* | 24200 | 21200 | 16 | 11 | 8.1 | 2.02 | 97 | 78 | 210598267
HEIL | HVH825GKA2* | EHD4X48AAL+WALLCON | *80CTL1352422A* | 24200 | 21200 | 16 | 11 | 8.1 | 2.02 | 97 | 78 | 210598264
AIRQUEST | HVH825GKA2* | EHD4X48AAL+WALLCON | *80CTL0901716A* | 24400 | 21200 | 17 | 11 | 8.1 | 2.04 | 97 | 78 | 210598262
HEIL | HVH825GKA2* | EHD4X48AAL+WALLCON | *80CTL0901716A* | 24400 | 21200 | 17 | 11 | 8.1 | 2.04 | 97 | 78 | 210598260
ARCOAIRE | HVH825GKA2* | EHD4X48AAL+WALLCON | *80CTL0701716A* | 24200 | 21200 | 16.5 | 10.5 | 8.1 | 2.02 | 97 | 78 | 210598259
AIRQUEST | HVH825GKA2* | EHD4X48AAL+WALLCON | *80CTL0701716A* | 24200 | 21200 | 16.5 | 10.5 | 8.1 | 2.02 | 97 | 78 | 210598258
ARCOAIRE | HVH825GKA2* | EHD4X48AAL+WALLCON | *80CTL0451712A* | 24200 | 21400 | 16 | 10.5 | 8.1 | 2 | 97 | 78 | 210598251
AIRQUEST | HVH837GKA** | EA*4X48L21A*+WALLCON | *80CTL0701716A* | 32200 | 32600 | 17.5 | 11.5 | 8.1 | 1.96 | 97 | 77 | 204299208
HEIL | HVH837GKA** | EA*4X48L21A*+WALLCON | *80CSU1002120A* | 32200 | 32600 | 17.5 | 11 | 8.1 | 1.98 | 97 | 77 | 206135794
HEIL | HVH837GKA** | EA*4X48L21A*+WALLCON | *80CTL0701716A* | 32200 | 32600 | 17.5 | 11.5 | 8.1 | 1.96 | 97 | 77 | 204299207
AIRQUEST | HVH837GKA** | EA*4X48L21A*+WALLCON | *80CSU1002120A* | 32200 | 32600 | 17.5 | 11 | 8.1 | 1.98 | 97 | 77 | 206135795
ARCOAIRE | HVH837GKA** | EA*4X48L21A*+WALLCON | *80CSU1002120A* | 32200 | 32600 | 17.5 | 11 | 8.1 | 1.98 | 97 | 77 | 206135796
ARCOAIRE | HVH837GKA** | EA*4X48L21A*+WALLCON | *80CSU0601716A* | 32200 | 32600 | 17.5 | 11 | 8.1 | 1.98 | 97 | 77 | 206135776
AIRQUEST | HVH837GKA** | EA*4X48L21A*+WALLCON | *80CSU0601716A* | 32200 | 32600 | 17.5 | 11 | 8.1 | 1.98 | 97 | 77 | 206135775
HEIL | HVH837GKA** | EA*4X48L21A*+WALLCON | *80CSU0601716A* | 32200 | 32600 | 17.5 | 11 | 8.1 | 1.98 | 97 | 77 | 206135774
HEIL | HVH837GKA** | EA*4X36L21A*+WALLCON | *96CTN1002122A* | 31600 | 33200 | 17 | 11 | 8.1 | 1.86 | 94 | 73 | 204298757
AIRQUEST | HVH837GKA** | EA*4X36L21A*+WALLCON | *80CTL0902120A* | 31600 | 33200 | 17 | 11 | 8.1 | 1.86 | 94 | 73 | 204298678
ARCOAIRE | HVH837GKA** | EA*4X36L21A*+WALLCON | *80CTL0902120A* | 31600 | 33200 | 17 | 11 | 8.1 | 1.86 | 94 | 73 | 204298679
ARCOAIRE | HVH848GKA** | EA*4X48L24A*+WALLCON | *95CSU0802120A* | 44500 | 46500 | 17 | 10 | 8.5 | 2.02 | 78 | 62 | 206136626
ARCOAIRE | HVH837GKA** | EA*4X36L21A*+WALLCON | *80CTL0901716A* | 31600 | 33000 | 17.5 | 11.5 | 8.1 | 1.86 | 94 | 73 | 204298769
HEIL | HVH837GKA** | EA*4X36L21A*+WALLCON | *80CTL0902120A* | 31600 | 33200 | 17 | 11 | 8.1 | 1.86 | 94 | 73 | 204298677
AIRQUEST | HVH848GKA** | EA*4X48L24A*+WALLCON | *80CTL1352422A* | 45000 | 46500 | 17.5 | 10 | 8.5 | 2.04 | 78 | 62 | 204300712
AIRQUEST | HVH848GKA** | EA*4X48L24A*+WALLCON | *95CSU0802120A* | 44500 | 46500 | 17 | 10 | 8.5 | 2.02 | 78 | 62 | 206136625
HEIL | HVH848GKA** | EA*4X48L24A*+WALLCON | *95CSU0802120A* | 44500 | 46500 | 17 | 10 | 8.5 | 2.02 | 78 | 62 | 206136624
ARCOAIRE | HVH848GKA** | EA*4X48L24A*+WALLCON | *80CTL1352422A* | 45000 | 46500 | 17.5 | 10 | 8.5 | 2.04 | 78 | 62 | 204300713
HEIL | HVH848GKA** | EA*4X48L24A*+WALLCON | *80CTL1352422A* | 45000 | 46500 | 17.5 | 10 | 8.5 | 2.04 | 78 | 62 | 204300711
ARCOAIRE | HVH848GKA** | EA*4X48L24A*+WALLCON | *80CTL0902120A* | 44500 | 46500 | 17.5 | 10 | 8.5 | 2.02 | 78 | 62 | 204300703
AIRQUEST | HVH848GKA** | EA*4X48L24A*+WALLCON | *80CTL0902120A* | 44500 | 46500 | 17.5 | 10 | 8.5 | 2.02 | 78 | 62 | 204300702
ARCOAIRE | HVH848GKA** | EA*4X48L24A*+WALLCON | *80CSU0802120A* | 45000 | 46500 | 17.5 | 10 | 8.5 | 2.04 | 78 | 62 | 206136428
HEIL | HVH848GKA** | EA*4X48L24A*+WALLCON | *80CTL0902120A* | 44500 | 46500 | 17.5 | 10 | 8.5 | 2.02 | 78 | 62 | 204300701
ARCOAIRE | HVH848GKA** | EA*4X48L21A*+WALLCON | *95CSU1002122A* | 44500 | 46500 | 17.5 | 10 | 8.5 | 2.02 | 78 | 62 | 206136616
AIRQUEST | HVH848GKA** | EA*4X48L21A*+WALLCON | *95CSU1002122A* | 44500 | 46500 | 17.5 | 10 | 8.5 | 2.02 | 78 | 62 | 206136615
HEIL | HVH848GKA** | EA*4X48L21A*+WALLCON | *95CSU1002122A* | 44500 | 46500 | 17.5 | 10 | 8.5 | 2.02 | 78 | 62 | 206136614
AIRQUEST | HVH848GKA** | EA*4X48L24A*+WALLCON | *80CSU0802120A* | 45000 | 46500 | 17.5 | 10 | 8.5 | 2.04 | 78 | 62 | 206136427
HEIL | HVH848GKA** | EA*4X48L24A*+WALLCON | *80CSU0802120A* | 45000 | 46500 | 17.5 | 10 | 8.5 | 2.04 | 78 | 62 | 206136426
AIRQUEST | HVH848GKA** | EA*4X48L21A*+WALLCON | *80CSU0802120A* | 45000 | 46500 | 17.5 | 10 | 8.5 | 2.02 | 78 | 62 | 206136407
ARCOAIRE | HVH848GKA** | EA*4X48L21A*+WALLCON | *80CSU0802120A* | 45000 | 46500 | 17.5 | 10 | 8.5 | 2.02 | 78 | 62 | 206136408
HEIL | HVH848GKA** | EA*4X48L21A*+WALLCON | *80CSU0802120A* | 45000 | 46500 | 17.5 | 10 | 8.5 | 2.02 | 78 | 62 | 206136406
ARCOAIRE | HVH837GKA** | EHD4X48AAL+WALLCON | *80CSU0601716A* | 32600 | 33200 | 17 | 11 | 8.1 | 1.96 | 96 | 75 | 206136018
AIRQUEST | HVH837GKA** | EHD4X48AAL+WALLCON | *80CSU0601716A* | 32600 | 33200 | 17 | 11 | 8.1 | 1.96 | 96 | 75 | 206136017
HEIL | HVH837GKA** | EHD4X48AAL+WALLCON | *80CSU0601716A* | 32600 | 33200 | 17 | 11 | 8.1 | 1.96 | 96 | 75 | 206136016
ARCOAIRE | HVH837GKA** | EHD4X48AAL+WALLCON | *80CSU0401712A* | 32600 | 33000 | 17 | 11 | 8.1 | 1.98 | 96 | 76 | 206136008
AIRQUEST | HVH837GKA** | EHD4X48AAL+WALLCON | *80CSU0401712A* | 32600 | 33000 | 17 | 11 | 8.1 | 1.98 | 96 | 76 | 206136007
HEIL | HVH837GKA** | EHD4X42AAL+WALLCON | *97CMN1202422A* | 32400 | 33200 | 16.5 | 11 | 8.1 | 1.96 | 95 | 75 | 204300351
HEIL | HVH837GKA** | EHD4X48AAL+WALLCON | *80CSU0401712A* | 32600 | 33000 | 17 | 11 | 8.1 | 1.98 | 96 | 76 | 206136006
ARCOAIRE | HVH837GKA** | EHD4X42AAL+WALLCON | *97CMN1202422A* | 32400 | 33200 | 16.5 | 11 | 8.1 | 1.96 | 95 | 75 | 204300353
AIRQUEST | HVH837GKA** | EHD4X42AAL+WALLCON | *97CMN1202422A* | 32400 | 33200 | 16.5 | 11 | 8.1 | 1.96 | 95 | 75 | 204300352
ARCOAIRE | HVH837GKA** | EHD4X42AAL+WALLCON | *97CMN1002122A* | 32600 | 33000 | 16.5 | 11 | 8.1 | 1.96 | 96 | 75 | 204300343
HEIL | HVH837GKA** | EHD4X42AAL+WALLCON | *97CMN1002122A* | 32600 | 33000 | 16.5 | 11 | 8.1 | 1.96 | 96 | 75 | 204300341
AIRQUEST | HVH837GKA** | EHD4X42AAL+WALLCON | *97CMN1002122A* | 32600 | 33000 | 16.5 | 11 | 8.1 | 1.96 | 96 | 75 | 204300342
ARCOAIRE | H4H7T24*K*AAA* | EA*4X37L21A* | OMV098J12* | 23800 | 24400 | 16 | 12.5 | 8.1 | 2.22 | 59 | 43 | 210702355
ARCOAIRE | H4H7T24*K*AAA* | EA*4X37L21A* | OMV112K14A | 23600 | 24200 | 16 | 12 | 8.1 | 2.22 | 59 | 43 | 210702356
ARCOAIRE | H4H7T24*K*AAA* | EA*4X37L21A* | OLV098A12* | 23800 | 24400 | 16 | 12.5 | 8.1 | 2.22 | 59 | 43 | 210702354
ARCOAIRE | H4H7T24*K*AAA* | EA*4X37L21A* | *95CSU0802120A* | 23600 | 24000 | 17 | 12.5 | 8.1 | 2.24 | 58 | 43 | 210702339
ARCOAIRE | H4H7T24*K*AAA* | EA*4X37L17A* | *96VTN0601714A* | 23600 | 24200 | 16.5 | 12.5 | 8.1 | 2.2 | 58 | 43 | 210702318
ARCOAIRE | H4H7T24*K*AAA* | EA*4X37L21A* | *96VTN0601714A* | 23800 | 24400 | 16.5 | 12.5 | 8.1 | 2.22 | 59 | 43 | 210702350
ARCOAIRE | H4H7T24*K*AAA* | EA*4X37L21A* | *95CSU1002122A* | 24000 | 24400 | 17 | 12.5 | 8.1 | 2.26 | 59 | 43 | 210702340
ARCOAIRE | H4H7T24*K*AAA* | EA*4X37L21A* | *96VSN0802120A* | 23800 | 24200 | 17 | 12.5 | 8.1 | 2.26 | 58 | 43 | 210702346
ARCOAIRE | H4H7T24*K*AAA* | EA*4X37L21A* | *97CMN0801714A* | 24000 | 24600 | 17 | 12.5 | 8.1 | 2.24 | 59 | 43 | 210702342
ARCOAIRE | H4H7T24*K*AAA* | EA*4X37L21A* | *80CTL0701716A* | 23600 | 24000 | 16 | 12.5 | 8.1 | 2.24 | 58 | 43 | 210702335
ARCOAIRE | H4H7T24*K*AAA* | EA*4X37L21A* | *80CTL0902120A* | 23800 | 24200 | 16 | 12.5 | 8.1 | 2.24 | 58 | 43 | 210702336
ARCOAIRE | H4H7T24*K*AAA* | EA*4X37L21A* | *80CSU0802120A* | 24000 | 24400 | 16 | 12.5 | 8.1 | 2.26 | 58 | 42 | 210702327
ARCOAIRE | H4H7T24*K*AAA* | EA*4X36L21A* | *96CTN1002122A* | 23600 | 24200 | 16 | 12 | 8.1 | 2.2 | 58 | 43 | 210702289
ARCOAIRE | H4H7T24*K*AAA* | EA*4X37L17A* | *96VTN0601412A* | 23600 | 24400 | 16.5 | 12.5 | 8.1 | 2.18 | 58 | 43 | 210702317
DAY & NIGHT | CVH837GKA** | EN(A,D,W)4X60L24**+WALLCON | *80CSU1002120A* | 32800 | 32200 | 17.5 | 11.7 | 8.1 | 1.98 | 98 | 77 | 210597603
KEEPRITE | CVH837GKA** | EN(A,D,W)4X60L24**+WALLCON | *80CSU1002120A* | 32800 | 32200 | 17.5 | 11.7 | 8.1 | 1.98 | 98 | 77 | 210597604
KEEPRITE | CVH837GKA** | EN(A,D,W)4X48L21**+WALLCON | *80CSU0401712A* | 32400 | 33000 | 17.5 | 11.7 | 8.1 | 1.96 | 96 | 75 | 210597598
KEEPRITE | CVH837GKA** | EN(A,D,W)4X48L21**+WALLCON | *80CSU0601716A* | 32400 | 33000 | 17.5 | 11.7 | 8.1 | 1.96 | 96 | 75 | 210597601
COMFORTMAKER | CVH837GKA** | EN(A,D,W)4X60L24**+WALLCON | *80CSU1002120A* | 32800 | 32200 | 17.5 | 11.7 | 8.1 | 1.98 | 98 | 77 | 210597602
DAY & NIGHT | CVH837GKA** | EN(A,D,W)4X48L21**+WALLCON | *80CSU0601716A* | 32400 | 33000 | 17.5 | 11.7 | 8.1 | 1.96 | 96 | 75 | 210597600
DAY & NIGHT | CVH837GKA** | EN(A,D,W)4X48L21**+WALLCON | *80CSU0401712A* | 32400 | 33000 | 17.5 | 11.7 | 8.1 | 1.96 | 96 | 75 | 210597597
DAY & NIGHT | CVH837GKA** | EN(A,D)4X48L24**+WALLCON | *95CSU1002122A* | 32400 | 32800 | 17.5 | 11.7 | 8.1 | 1.98 | 96 | 75 | 210597582
KEEPRITE | CVH837GKA** | EN(A,D)4X48L24**+WALLCON | *95CSU1002122A* | 32400 | 32800 | 17.5 | 11.7 | 8.1 | 1.98 | 96 | 75 | 210597583
HEIL | HVH825GKA2* | EA*4X42L24A*+WALLCON | *95CSU0802120A* | 23800 | 21400 | 17 | 11 | 8.1 | 1.96 | 96 | 78 | 210597904
COMFORTMAKER | CVH837GKA** | EN(A,D)4X48L24**+WALLCON | *95CSU1002122A* | 32400 | 32800 | 17.5 | 11.7 | 8.1 | 1.98 | 96 | 75 | 210597581
KEEPRITE | CVH837GKA** | EN(A,D)4X48L24**+WALLCON | *95CSU0802120A* | 32400 | 32800 | 17.5 | 11.7 | 8.1 | 1.96 | 96 | 76 | 210597580
DAY & NIGHT | CVH837GKA** | EN(A,D)4X48L24**+WALLCON | *80CSU1002120A* | 32400 | 33000 | 17.5 | 11.5 | 8.1 | 1.96 | 96 | 75 | 210597576
KEEPRITE | CVH837GKA** | EN(A,D)4X48L24**+WALLCON | *80CSU1002120A* | 32400 | 33000 | 17.5 | 11.5 | 8.1 | 1.96 | 96 | 75 | 210597577
COMFORTMAKER | CVH837GKA** | EN(A,D)4X48L24**+WALLCON | *95CSU0802120A* | 32400 | 32800 | 17.5 | 11.7 | 8.1 | 1.96 | 96 | 76 | 210597578
COMFORTMAKER | CVH837GKA** | EN(A,D)4X48L24**+WALLCON | *80CSU1002120A* | 32400 | 33000 | 17.5 | 11.5 | 8.1 | 1.96 | 96 | 75 | 210597575
DAY & NIGHT | CVH837GKA** | EHD4X60AAL+WALLCON | *97CMN1202422A* | 33000 | 32200 | 17 | 11 | 8.1 | 2 | 98 | 78 | 210597555
ARCOAIRE | HVH825GKA2* | EA*4X42L24A*+WALLCON | *80CTL1352422A* | 23800 | 21400 | 16.5 | 11 | 8.1 | 1.96 | 96 | 78 | 210597903
KEEPRITE | CVH837GKA** | EHD4X60AAL+WALLCON | *97CMN1002122A* | 33000 | 32200 | 17 | 11.5 | 8.1 | 2.02 | 97 | 77 | 210597553
DAY & NIGHT | CVH837GKA** | EHD4X60AAL+WALLCON | *97CMN1002122A* | 33000 | 32200 | 17 | 11.5 | 8.1 | 2.02 | 97 | 77 | 210597552
COMFORTMAKER | CVH837GKA** | EHD4X60AAL+WALLCON | *97CMN1202422A* | 33000 | 32200 | 17 | 11 | 8.1 | 2 | 98 | 78 | 210597554
AIRQUEST | HVH825GKA2* | EA*4X42L24A*+WALLCON | *80CTL1352422A* | 23800 | 21400 | 16.5 | 11 | 8.1 | 1.96 | 96 | 78 | 210597902
COMFORTMAKER | CVH837GKA** | EHD4X60AAL+WALLCON | *97CMN1002122A* | 33000 | 32200 | 17 | 11.5 | 8.1 | 2.02 | 97 | 77 | 210597551
DAY & NIGHT | CVH837GKA** | EHD4X60AAL+WALLCON | *96CTN1002122A* | 33000 | 32200 | 17 | 11.5 | 8.1 | 2.02 | 97 | 77 | 210597537
DAY & NIGHT | CVH837GKA** | EHD4X60AAL+WALLCON | *96CTN1202422A* | 33000 | 32200 | 17 | 11.5 | 8.1 | 2.02 | 97 | 77 | 210597540
HEIL | H4H7T24*K*AAA* | EA*4X36L21A* | *96CTN1002122A* | 23600 | 24200 | 16 | 12 | 8.1 | 2.2 | 58 | 43 | 210701461
COMFORTMAKER | CVH825GKA2* | EHD4X42AAL+WALLCON | *80CTL1352422A* | 24200 | 21400 | 16 | 10.5 | 8.1 | 2 | 96 | 78 | 210596902
DAY & NIGHT | CVH825GKA2* | EHD4X42AAL+WALLCON | *80CTL0901716A* | 24200 | 21200 | 16.5 | 11 | 8.1 | 2.02 | 97 | 78 | 210596900
KEEPRITE | CVH825GKA2* | EHD4X42AAL+WALLCON | *80CTL0901716A* | 24200 | 21200 | 16.5 | 11 | 8.1 | 2.02 | 97 | 78 | 210596901
DAY & NIGHT | CVH825GKA2* | EA*4X48L24A*+WALLCON | *97CMN1002122A* | 24200 | 21000 | 16.5 | 11 | 8.1 | 2.02 | 97 | 79 | 210596876
COMFORTMAKER | CVH825GKA2* | EA*4X48L24A*+WALLCON | *97CMN1002122A* | 24200 | 21000 | 16.5 | 11 | 8.1 | 2.02 | 97 | 79 | 210596875
DAY & NIGHT | CVH825GKA2* | EA*4X48L24A*+WALLCON | *97CMN0602120A* | 24000 | 21000 | 16.5 | 11 | 8.1 | 2 | 97 | 79 | 210596873
KEEPRITE | CVH825GKA2* | EA*4X48L24A*+WALLCON | *97CMN0602120A* | 24000 | 21000 | 16.5 | 11 | 8.1 | 2 | 97 | 79 | 210596874
COMFORTMAKER | CVH825GKA2* | EA*4X48L24A*+WALLCON | *97CMN0602120A* | 24000 | 21000 | 16.5 | 11 | 8.1 | 2 | 97 | 79 | 210596872
KEEPRITE | CVH825GKA2* | EA*4X48L24A*+WALLCON | *96CTN1002122A* | 24200 | 21000 | 16.5 | 11 | 8.1 | 2.02 | 97 | 79 | 210596868
DAY & NIGHT | CVH825GKA2* | EA*4X48L24A*+WALLCON | *96CTN1002122A* | 24200 | 21000 | 16.5 | 11 | 8.1 | 2.02 | 97 | 79 | 210596867
DAY & NIGHT | CVH825GKA2* | EA*4X48L24A*+WALLCON | *95CSU1002122A* | 24200 | 21000 | 17 | 11 | 8.1 | 2.02 | 97 | 79 | 210596864
DAY & NIGHT | CVH825GKA2* | EA*4X48L24A*+WALLCON | *95CSU0802120A* | 24200 | 21000 | 17 | 11 | 8.1 | 2.02 | 97 | 79 | 210596861
KEEPRITE | CVH825GKA2* | EA*4X48L24A*+WALLCON | *96CTN1202422A* | 24200 | 21000 | 17 | 11 | 8.1 | 2.02 | 97 | 79 | 210596871
DAY & NIGHT | CVH825GKA2* | EA*4X48L24A*+WALLCON | *96CTN1202422A* | 24200 | 21000 | 17 | 11 | 8.1 | 2.02 | 97 | 79 | 210596870
COMFORTMAKER | CVH825GKA2* | EA*4X48L24A*+WALLCON | *96CTN1002122A* | 24200 | 21000 | 16.5 | 11 | 8.1 | 2.02 | 97 | 79 | 210596866
COMFORTMAKER | CVH825GKA2* | EA*4X48L24A*+WALLCON | *96CTN1202422A* | 24200 | 21000 | 17 | 11 | 8.1 | 2.02 | 97 | 79 | 210596869
COMFORTMAKER | CVH825GKA2* | EA*4X48L24A*+WALLCON | *95CSU1002122A* | 24200 | 21000 | 17 | 11 | 8.1 | 2.02 | 97 | 79 | 210596863
KEEPRITE | CVH825GKA2* | EA*4X48L24A*+WALLCON | *95CSU1002122A* | 24200 | 21000 | 17 | 11 | 8.1 | 2.02 | 97 | 79 | 210596865
KEEPRITE | CVH825GKA2* | EA*4X48L24A*+WALLCON | *95CSU0802120A* | 24200 | 21000 | 17 | 11 | 8.1 | 2.02 | 97 | 79 | 210596862
COMFORTMAKER | CVH825GKA2* | EA*4X48L24A*+WALLCON | *95CSU0802120A* | 24200 | 21000 | 17 | 11 | 8.1 | 2.02 | 97 | 79 | 210596860
KEEPRITE | CVH825GKA2* | EA*4X48L24A*+WALLCON | *80CTL1352422A* | 24200 | 21000 | 17 | 11 | 8.1 | 2.02 | 97 | 79 | 210596859
KEEPRITE | CVH825GKA2* | EA*4X48L21A*+WALLCON | *97CMN1002122A* | 24000 | 21000 | 16.5 | 11 | 8.1 | 2.02 | 97 | 79 | 210596853
COMFORTMAKER | CVH825GKA2* | EA*4X48L21A*+WALLCON | *97CMN1002122A* | 24000 | 21000 | 16.5 | 11 | 8.1 | 2.02 | 97 | 79 | 210596851
DAY & NIGHT | CVH825GKA2* | EA*4X48L24A*+WALLCON | *80CSU1002120A* | 24000 | 21000 | 16.5 | 11 | 8.1 | 2.02 | 97 | 79 | 210596855
KEEPRITE | CVH825GKA2* | EA*4X48L24A*+WALLCON | *80CSU1002120A* | 24000 | 21000 | 16.5 | 11 | 8.1 | 2.02 | 97 | 79 | 210596856
DAY & NIGHT | CVH825GKA2* | EA*4X48L21A*+WALLCON | *97CMN0602120A* | 24000 | 21000 | 16.5 | 11 | 8.1 | 2 | 98 | 79 | 210596846
DAY & NIGHT | CVH825GKA2* | EA*4X48L24A*+WALLCON | *80CTL1352422A* | 24200 | 21000 | 17 | 11 | 8.1 | 2.02 | 97 | 79 | 210596858
COMFORTMAKER | CVH825GKA2* | EA*4X48L24A*+WALLCON | *80CTL1352422A* | 24200 | 21000 | 17 | 11 | 8.1 | 2.02 | 97 | 79 | 210596857
COMFORTMAKER | CVH825GKA2* | EA*4X48L21A*+WALLCON | *97CMN0602120A* | 24000 | 21000 | 16.5 | 11 | 8.1 | 2 | 98 | 79 | 210596845
COMFORTMAKER | CVH825GKA2* | EA*4X48L24A*+WALLCON | *80CSU1002120A* | 24000 | 21000 | 16.5 | 11 | 8.1 | 2.02 | 97 | 79 | 210596854
DAY & NIGHT | CVH825GKA2* | EA*4X48L21A*+WALLCON | *97CMN1002122A* | 24000 | 21000 | 16.5 | 11 | 8.1 | 2.02 | 97 | 79 | 210596852
KEEPRITE | CVH825GKA2* | EA*4X48L21A*+WALLCON | *97CMN0801714A* | 24000 | 21000 | 16.5 | 11 | 8.1 | 2 | 98 | 79 | 210596850
DAY & NIGHT | CVH825GKA2* | EA*4X48L21A*+WALLCON | *97CMN0801714A* | 24000 | 21000 | 16.5 | 11 | 8.1 | 2 | 98 | 79 | 210596849
KEEPRITE | CVH825GKA2* | EA*4X48L21A*+WALLCON | *97CMN0602120A* | 24000 | 21000 | 16.5 | 11 | 8.1 | 2 | 98 | 79 | 210596847
COMFORTMAKER | CVH825GKA2* | EA*4X48L21A*+WALLCON | *97CMN0801714A* | 24000 | 21000 | 16.5 | 11 | 8.1 | 2 | 98 | 79 | 210596848
KEEPRITE | CVH825GKA2* | EA*4X48L21A*+WALLCON | *97CMN0601714A* | 24000 | 21000 | 16.5 | 11 | 8.1 | 2 | 98 | 80 | 210596844
DAY & NIGHT | CVH825GKA2* | EHD4X42AAL+WALLCON | *80CTL0701412A* | 24200 | 21200 | 16.5 | 11 | 8.1 | 2.02 | 97 | 78 | 210596894
KEEPRITE | CVH825GKA2* | EHD4X42AAL+WALLCON | *80CTL0701412A* | 24200 | 21200 | 16.5 | 11 | 8.1 | 2.02 | 97 | 78 | 210596895
KEEPRITE | CVH825GKA2* | EA*4X48L21A*+WALLCON | *96CTN0801714A* | 24000 | 21000 | 16.5 | 11 | 8.1 | 2 | 97 | 79 | 210596838
COMFORTMAKER | CVH825GKA2* | EA*4X48L21A*+WALLCON | *97CMN0601714A* | 24000 | 21000 | 16.5 | 11 | 8.1 | 2 | 98 | 80 | 210596842
KEEPRITE | CVH825GKA2* | EA*4X48L21A*+WALLCON | *96CTN1002122A* | 24000 | 21000 | 16.5 | 11 | 8.1 | 2.02 | 97 | 79 | 210596841
DAY & NIGHT | CVH825GKA2* | EA*4X48L21A*+WALLCON | *97CMN0601714A* | 24000 | 21000 | 16.5 | 11 | 8.1 | 2 | 98 | 80 | 210596843
DAY & NIGHT | CVH825GKA2* | EA*4X48L21A*+WALLCON | *96CTN1002122A* | 24000 | 21000 | 16.5 | 11 | 8.1 | 2.02 | 97 | 79 | 210596840
COMFORTMAKER | CVH825GKA2* | EA*4X48L21A*+WALLCON | *95CSU1002122A* | 24200 | 21000 | 17 | 11 | 8.1 | 2.02 | 97 | 79 | 210596830
KEEPRITE | CVH825GKA2* | EA*4X48L21A*+WALLCON | *95CSU0802120A* | 24200 | 21000 | 17 | 11 | 8.1 | 2.02 | 97 | 79 | 210596829
COMFORTMAKER | CVH825GKA2* | EA*4X48L21A*+WALLCON | *96CTN1002122A* | 24000 | 21000 | 16.5 | 11 | 8.1 | 2.02 | 97 | 79 | 210596839
COMFORTMAKER | CVH825GKA2* | EA*4X48L21A*+WALLCON | *96CTN0801714A* | 24000 | 21000 | 16.5 | 11 | 8.1 | 2 | 97 | 79 | 210596836
DAY & NIGHT | CVH825GKA2* | EA*4X48L21A*+WALLCON | *96CTN0601714A* | 24000 | 21000 | 16.5 | 11 | 8.1 | 2 | 98 | 79 | 210596834
DAY & NIGHT | CVH825GKA2* | EA*4X48L21A*+WALLCON | *96CTN0801714A* | 24000 | 21000 | 16.5 | 11 | 8.1 | 2 | 97 | 79 | 210596837
COMFORTMAKER | CVH825GKA2* | EA*4X48L21A*+WALLCON | *96CTN0601714A* | 24000 | 21000 | 16.5 | 11 | 8.1 | 2 | 98 | 79 | 210596833
KEEPRITE | CVH825GKA2* | EA*4X48L21A*+WALLCON | *95CSU1002122A* | 24200 | 21000 | 17 | 11 | 8.1 | 2.02 | 97 | 79 | 210596832
KEEPRITE | CVH825GKA2* | EA*4X48L21A*+WALLCON | *80CTL0901716A* | 24200 | 20800 | 17.5 | 11.5 | 8.1 | 2.04 | 98 | 79 | 210596823
DAY & NIGHT | CVH825GKA2* | EA*4X48L21A*+WALLCON | *95CSU1002122A* | 24200 | 21000 | 17 | 11 | 8.1 | 2.02 | 97 | 79 | 210596831
COMFORTMAKER | CVH825GKA2* | EA*4X48L21A*+WALLCON | *95CSU0601716A* | 24000 | 21000 | 16.5 | 10.5 | 8.1 | 2 | 98 | 79 | 210596824
DAY & NIGHT | CVH825GKA2* | EA*4X48L21A*+WALLCON | *95CSU0802120A* | 24200 | 21000 | 17 | 11 | 8.1 | 2.02 | 97 | 79 | 210596828
KEEPRITE | CVH825GKA2* | EA*4X48L21A*+WALLCON | *95CSU0601716A* | 24000 | 21000 | 16.5 | 10.5 | 8.1 | 2 | 98 | 79 | 210596826
ARCOAIRE | H4H7T24*K*AAA* | EA*4X25L17A* | OMV098J12* | 23800 | 24400 | 16 | 12.5 | 8.1 | 2.22 | 58 | 43 | 210702227
TEMPSTAR | TVH837GKA** | EA*4X48L24A*+WALLCON | *97CMN1202422A* | 32200 | 32600 | 17.5 | 11.7 | 8.5 | 1.98 | 96 | 77 | 204299414
TEMPSTAR | TVH837GKA** | EA*4X48L24A*+WALLCON | *97CMN0602120A* | 32200 | 32800 | 17 | 11 | 8.1 | 1.96 | 96 | 77 | 204299454
TEMPSTAR | TVH837GKA** | EA*4X48L24A*+WALLCON | *97CMN1002122A* | 32400 | 32600 | 17.5 | 11.7 | 8.5 | 2 | 96 | 76 | 204299404
TEMPSTAR | TVH837GKA** | EA*4X48L24A*+WALLCON | *95CSU0802120A* | 32400 | 32400 | 17.5 | 11.5 | 8.5 | 2 | 97 | 77 | 206136193
TEMPSTAR | TVH837GKA** | EA*4X48L24A*+WALLCON | *95CSU1002122A* | 32400 | 32400 | 17.5 | 11.5 | 8.5 | 2 | 97 | 77 | 206136203
TEMPSTAR | TVH837GKA** | EA*4X48L24A*+WALLCON | *96CTN1202422A* | 32400 | 32400 | 17.5 | 11.7 | 8.5 | 2 | 97 | 77 | 204299384
TEMPSTAR | TVH837GKA** | EA*4X48L24A*+WALLCON | *96CTN1002122A* | 32400 | 32600 | 17.5 | 11.7 | 8.5 | 2 | 96 | 76 | 204299434
TEMPSTAR | TVH837GKA** | EA*4X48L24A*+WALLCON | *80CTL0902120A* | 32400 | 32600 | 17.5 | 11.7 | 8.5 | 1.98 | 96 | 77 | 204299364
TEMPSTAR | TVH837GKA** | EA*4X48L24A*+WALLCON | *80CTL1352422A* | 32400 | 32400 | 17.5 | 11.7 | 8.5 | 2 | 97 | 77 | 204299374
TEMPSTAR | TVH837GKA** | EA*4X48L24A*+WALLCON | *80CSU1002120A* | 32200 | 32600 | 17.5 | 11 | 8.5 | 1.98 | 96 | 77 | 206135821
TEMPSTAR | TVH837GKA** | EA*4X48L21A*+WALLCON | *97CMN0602120A* | 32200 | 32800 | 17 | 11 | 8.1 | 1.96 | 97 | 77 | 204299344
TEMPSTAR | TVH837GKA** | EA*4X48L21A*+WALLCON | *96CTN1002122A* | 32400 | 32600 | 17.5 | 11.7 | 8.5 | 1.98 | 96 | 77 | 204299314
TEMPSTAR | TVH837GKA** | EA*4X48L21A*+WALLCON | *96CTN0801714A* | 32200 | 32800 | 17 | 11 | 8.1 | 1.96 | 97 | 77 | 204299254
TEMPSTAR | TVH837GKA** | EA*4X48L21A*+WALLCON | *95CSU1002122A* | 32400 | 32600 | 17.5 | 11.5 | 8.5 | 2 | 96 | 76 | 206136183
TEMPSTAR | TVH837GKA** | EA*4X48L21A*+WALLCON | *95CSU0802120A* | 32400 | 32600 | 17.5 | 11.5 | 8.5 | 1.98 | 96 | 77 | 206136173
TEMPSTAR | TVH837GKA** | EA*4X48L21A*+WALLCON | *80CTL0902120A* | 32200 | 32600 | 17.5 | 11.7 | 8.5 | 1.98 | 96 | 77 | 204299234
TEMPSTAR | TVH837GKA** | EA*4X48L21A*+WALLCON | *80CTL0901716A* | 32400 | 32600 | 18 | 11.7 | 8.5 | 2 | 96 | 76 | 204299324
DAY & NIGHT | C4H7T24*K*AAA* | EA*4X25L17A* | *80CTL0701716A* | 23600 | 24000 | 16 | 12.5 | 8.1 | 2.22 | 58 | 42 | 210703181
TEMPSTAR | TVH825GKA2* | EA*4X43L21A*+WALLCON | *80CTL0901716A* | 24600 | 21000 | 17.5 | 11.7 | 8.5 | 2.04 | 97 | 79 | 210599884
ARCOAIRE | HVH837GKA** | EA*4X36L17A*+WALLCON | *80CSU0601716A* | 31400 | 33400 | 17 | 11 | 8.1 | 1.84 | 94 | 73 | 210599041
HEIL | HVH837GKA** | EA*4X36L17A*+WALLCON | *80CSU0601716A* | 31400 | 33400 | 17 | 11 | 8.1 | 1.84 | 94 | 73 | 210599038
TEMPSTAR | TVH825GKA2* | EA*4X43L21A*+WALLCON | *95CSU0601716A* | 24400 | 21200 | 16.5 | 10.5 | 8.1 | 2.02 | 97 | 79 | 210599885
HEIL | HVH837GKA** | EA*4X36L21A*+WALLCON | *80CSU0401712A* | 31600 | 33200 | 17.5 | 11 | 8.1 | 1.86 | 94 | 73 | 210599045
AIRQUEST | HVH837GKA** | EA*4X36L21A*+WALLCON | *80CSU0401712A* | 31600 | 33200 | 17.5 | 11 | 8.1 | 1.86 | 94 | 73 | 210599047
ARCOAIRE | HVH837GKA** | EA*4X36L21A*+WALLCON | *80CSU0401712A* | 31600 | 33200 | 17.5 | 11 | 8.1 | 1.86 | 94 | 73 | 210599048
HEIL | HVH837GKA** | EA*4X36L21A*+WALLCON | *80CSU0601716A* | 31600 | 33200 | 17.5 | 11 | 8.1 | 1.86 | 94 | 73 | 210599049
TEMPSTAR | TVH825GKA2* | EA*4X43L21A*+WALLCON | *95CSU0802120A* | 24400 | 21200 | 17 | 11 | 8.5 | 2.04 | 97 | 78 | 210599886
AIRQUEST | HVH837GKA** | EA*4X36L17A*+WALLCON | *80CSU0601716A* | 31400 | 33400 | 17 | 11 | 8.1 | 1.84 | 94 | 73 | 210599040
HEIL | HVH837GKA** | EA*4X36L21A*+WALLCON | *80CSU1002120A* | 31400 | 33200 | 17 | 11 | 8.1 | 1.86 | 94 | 73 | 210599053
AIRQUEST | HVH837GKA** | EA*4X36L21A*+WALLCON | *80CSU1002120A* | 31400 | 33200 | 17 | 11 | 8.1 | 1.86 | 94 | 73 | 210599055
ARCOAIRE | HVH837GKA** | EA*4X36L21A*+WALLCON | *80CSU1002120A* | 31400 | 33200 | 17 | 11 | 8.1 | 1.86 | 94 | 73 | 210599056
AIRQUEST | HVH837GKA** | EA*4X36L21A*+WALLCON | *80CSU0601716A* | 31600 | 33200 | 17.5 | 11 | 8.1 | 1.86 | 94 | 73 | 210599051
TEMPSTAR | T4H7T24*K*AAA* | EA*4X25L17A* | *80CTL0701716A* | 23600 | 24000 | 16 | 12.5 | 8.1 | 2.22 | 58 | 42 | 210703964
TEMPSTAR | T4H7T24*K*AAA* | EA*4X36L21A* | OLV112A16A | 23600 | 24600 | 16 | 12 | 8.1 | 2.16 | 59 | 43 | 210703994
TEMPSTAR | T4H7T24*K*AAA* | EA*4X37L21A* | *97CMN0802120A* | 23800 | 24400 | 16 | 12.5 | 8.1 | 2.24 | 58 | 42 | 210704006
TEMPSTAR | T4H7T24*K*AAA* | EA*4X37L21A* | *97CMN1002122A* | 24400 | 24800 | 17 | 12.5 | 8.1 | 2.28 | 59 | 43 | 210704007
TEMPSTAR | T4H7T24*K*AAA* | EA*4X37L21A* | *96CTN0802120A* | 23800 | 24400 | 16 | 12.5 | 8.1 | 2.24 | 58 | 42 | 210704009
TEMPSTAR | T4H7T24*K*AAA* | EA*4X37L21A* | *96CTN1002122A* | 24400 | 24800 | 17 | 12.5 | 8.1 | 2.28 | 59 | 43 | 210704010
TEMPSTAR | T4H7T24*K*AAA* | EA*4X37L21A* | *80CSU1002120A* | 24000 | 24600 | 17 | 12.5 | 8.1 | 2.24 | 58 | 42 | 210704003
TEMPSTAR | T4H7T24*K*AAA* | EA*4X37L21A* | OLV112A16A | 24400 | 25200 | 16 | 12 | 8.1 | 2.24 | 60 | 43 | 210704012
CARRIER | 25VNA837A*030* | CAP**3617AL*+UI | 58CU*A060C17**16 | 31400 | 33400 | 17 | 11 | 8.1 | 1.84 | 94 | 73 | 210596159
CARRIER | 25VNA837A*030* | CAP**3621AL*+UI | 58CU*A060C17**16 | 31600 | 33200 | 17.5 | 11 | 8.1 | 1.86 | 94 | 73 | 210596161
CARRIER | 25VNA837A*030* | CAP**4221AL*+UI | 58CU*A040C17**12 | 31800 | 33200 | 17.5 | 11 | 8.1 | 1.9 | 95 | 73 | 210596165
CARRIER | 25VNA837A*030* | CAP**3621AL*+UI | 58CU*A100C21**20 | 31400 | 33200 | 17 | 11 | 8.1 | 1.86 | 94 | 73 | 210596162
CARRIER | 25VNA837A*030* | CAP**3621AL*+UI | 59CU5A080C21**20 | 31600 | 33200 | 17 | 11 | 8.1 | 1.86 | 93 | 73 | 210596163
CARRIER | 25VNA837A*030* | CAP**3621AL*+UI | 59CU5A100C21**22 | 31600 | 33000 | 17.5 | 11 | 8.1 | 1.86 | 94 | 73 | 210596164
CARRIER | 25VNA837A*030* | CAP**4221AL*+UI | 58CU*A100C21**20 | 31800 | 33200 | 17 | 11 | 8.1 | 1.88 | 95 | 74 | 210596166
CARRIER | 25VNA837A*030* | CAP**4221AL*+UI | 59CU5A080C21**20 | 31800 | 33000 | 17.5 | 11 | 8.1 | 1.9 | 95 | 74 | 210596167
DAY & NIGHT | CVH825GKA2* | EHD4X42AAL+WALLCON | *80CTL1352422A* | 24200 | 21400 | 16 | 10.5 | 8.1 | 2 | 96 | 78 | 210596903
KEEPRITE | CVH825GKA2* | EHD4X42AAL+WALLCON | *80CTL1352422A* | 24200 | 21400 | 16 | 10.5 | 8.1 | 2 | 96 | 78 | 210596904
COMFORTMAKER | CVH825GKA2* | EHD4X42AAL+WALLCON | *80CTL0701716A* | 24200 | 21400 | 16 | 10.5 | 8.1 | 2 | 96 | 78 | 210596896
DAY & NIGHT | CVH825GKA2* | EHD4X42AAL+WALLCON | *80CTL0701716A* | 24200 | 21400 | 16 | 10.5 | 8.1 | 2 | 96 | 78 | 210596897
KEEPRITE | CVH825GKA2* | EHD4X42AAL+WALLCON | *80CTL0701716A* | 24200 | 21400 | 16 | 10.5 | 8.1 | 2 | 96 | 78 | 210596898
COMFORTMAKER | CVH825GKA2* | EHD4X42AAL+WALLCON | *80CTL0901716A* | 24200 | 21200 | 16.5 | 11 | 8.1 | 2.02 | 97 | 78 | 210596899
DAY & NIGHT | CVH825GKA2* | EHD4X42AAL+WALLCON | *95CSU0802120A* | 24200 | 21400 | 16 | 11 | 8.1 | 2 | 96 | 78 | 210596909
COMFORTMAKER | CVH825GKA2* | EHD4X42AAL+WALLCON | *95CSU0802120A* | 24200 | 21400 | 16 | 11 | 8.1 | 2 | 96 | 78 | 210596908
COMFORTMAKER | CVH825GKA2* | EHD4X42AAL+WALLCON | *95CSU1002122A* | 24200 | 21400 | 16 | 11 | 8.1 | 2 | 96 | 78 | 210596911
KEEPRITE | CVH825GKA2* | EHD4X42AAL+WALLCON | *95CSU0802120A* | 24200 | 21400 | 16 | 11 | 8.1 | 2 | 96 | 78 | 210596910
COMFORTMAKER | CVH825GKA2* | EHD4X42AAL+WALLCON | *96CTN0801714A* | 24000 | 21400 | 16 | 10.5 | 8.1 | 2 | 97 | 78 | 210596917
DAY & NIGHT | CVH825GKA2* | EHD4X42AAL+WALLCON | *96CTN0801714A* | 24000 | 21400 | 16 | 10.5 | 8.1 | 2 | 97 | 78 | 210596918
COMFORTMAKER | CVH825GKA2* | EHD4X42AAL+WALLCON | *96CTN1002122A* | 24200 | 21400 | 16 | 10.5 | 8.1 | 2 | 96 | 78 | 210596920
KEEPRITE | CVH825GKA2* | EHD4X42AAL+WALLCON | *96CTN0801714A* | 24000 | 21400 | 16 | 10.5 | 8.1 | 2 | 97 | 78 | 210596919
DAY & NIGHT | CVH825GKA2* | EHD4X42AAL+WALLCON | *96CTN1002122A* | 24200 | 21400 | 16 | 10.5 | 8.1 | 2 | 96 | 78 | 210596921
KEEPRITE | CVH825GKA2* | EHD4X42AAL+WALLCON | *95CSU1002122A* | 24200 | 21400 | 16 | 11 | 8.1 | 2 | 96 | 78 | 210596913
DAY & NIGHT | CVH825GKA2* | EHD4X42AAL+WALLCON | *95CSU1002122A* | 24200 | 21400 | 16 | 11 | 8.1 | 2 | 96 | 78 | 210596912
KEEPRITE | CVH825GKA2* | EHD4X42AAL+WALLCON | *96CTN1002122A* | 24200 | 21400 | 16 | 10.5 | 8.1 | 2 | 96 | 78 | 210596922
COMFORTMAKER | CVH825GKA2* | EHD4X42AAL+WALLCON | *96CTN1202422A* | 24200 | 21400 | 16 | 10.5 | 8.1 | 2 | 96 | 78 | 210596923
KEEPRITE | CVH825GKA2* | EHD4X42AAL+WALLCON | *96CTN1202422A* | 24200 | 21400 | 16 | 10.5 | 8.1 | 2 | 96 | 78 | 210596925
DAY & NIGHT | CVH825GKA2* | EHD4X42AAL+WALLCON | *96CTN1202422A* | 24200 | 21400 | 16 | 10.5 | 8.1 | 2 | 96 | 78 | 210596924
COMFORTMAKER | CVH825GKA2* | EHD4X42AAL+WALLCON | *97CMN1002122A* | 24200 | 21400 | 16 | 10.5 | 8.1 | 2 | 96 | 78 | 210596935
DAY & NIGHT | CVH825GKA2* | EHD4X42AAL+WALLCON | *97CMN1002122A* | 24200 | 21400 | 16 | 10.5 | 8.1 | 2 | 96 | 78 | 210596936
KEEPRITE | CVH825GKA2* | EHD4X42AAL+WALLCON | *97CMN1002122A* | 24200 | 21400 | 16 | 10.5 | 8.1 | 2 | 96 | 78 | 210596937
COMFORTMAKER | CVH825GKA2* | EHD4X42AAL+WALLCON | *97CMN1202422A* | 24200 | 21400 | 16 | 10.5 | 8.1 | 2 | 96 | 78 | 210596938
DAY & NIGHT | CVH825GKA2* | EHD4X42AAL+WALLCON | *97CMN1202422A* | 24200 | 21400 | 16 | 10.5 | 8.1 | 2 | 96 | 78 | 210596939
KEEPRITE | CVH825GKA2* | EHD4X42AAL+WALLCON | *97CMN1202422A* | 24200 | 21400 | 16 | 10.5 | 8.1 | 2 | 96 | 78 | 210596940
DAY & NIGHT | CVH825GKA2* | EHD4X48AAL+WALLCON | *80CSU0401712A* | 24200 | 21200 | 16.5 | 11 | 8.1 | 2.02 | 97 | 78 | 210596942
COMFORTMAKER | CVH825GKA2* | EHD4X48AAL+WALLCON | *80CSU0401712A* | 24200 | 21200 | 16.5 | 11 | 8.1 | 2.02 | 97 | 78 | 210596941
KEEPRITE | CVH825GKA2* | EHD4X48AAL+WALLCON | *80CSU0601716A* | 24200 | 21200 | 16.5 | 11 | 8.1 | 2.02 | 97 | 78 | 210596946
KEEPRITE | CVH825GKA2* | EHD4X48AAL+WALLCON | *80CSU0401712A* | 24200 | 21200 | 16.5 | 11 | 8.1 | 2.02 | 97 | 78 | 210596943
DAY & NIGHT | CVH825GKA2* | EHD4X48AAL+WALLCON | *80CSU0601716A* | 24200 | 21200 | 16.5 | 11 | 8.1 | 2.02 | 97 | 78 | 210596945
COMFORTMAKER | CVH825GKA2* | EHD4X48AAL+WALLCON | *80CTL0451712A* | 24200 | 21400 | 16 | 10.5 | 8.1 | 2 | 97 | 78 | 210596950
DAY & NIGHT | CVH825GKA2* | EHD4X48AAL+WALLCON | *80CTL0451712A* | 24200 | 21400 | 16 | 10.5 | 8.1 | 2 | 97 | 78 | 210596951
KEEPRITE | CVH825GKA2* | EHD4X48AAL+WALLCON | *80CTL0451712A* | 24200 | 21400 | 16 | 10.5 | 8.1 | 2 | 97 | 78 | 210596952
COMFORTMAKER | CVH825GKA2* | EHD4X48AAL+WALLCON | *80CTL0701412A* | 24400 | 21200 | 17 | 11 | 8.1 | 2.02 | 97 | 78 | 210596953
KEEPRITE | CVH825GKA2* | EHD4X48AAL+WALLCON | *80CTL0701412A* | 24400 | 21200 | 17 | 11 | 8.1 | 2.02 | 97 | 78 | 210596955
COMFORTMAKER | CVH825GKA2* | EHD4X48AAL+WALLCON | *80CSU1002120A* | 24200 | 21200 | 16 | 10.5 | 8.1 | 2 | 97 | 78 | 210596947
KEEPRITE | CVH825GKA2* | EHD4X48AAL+WALLCON | *80CSU1002120A* | 24200 | 21200 | 16 | 10.5 | 8.1 | 2 | 97 | 78 | 210596949
COMFORTMAKER | CVH825GKA2* | EHD4X48AAL+WALLCON | *80CSU0601716A* | 24200 | 21200 | 16.5 | 11 | 8.1 | 2.02 | 97 | 78 | 210596944
COMFORTMAKER | CVH825GKA2* | EHD4X48AAL+WALLCON | *80CTL0701716A* | 24200 | 21200 | 16.5 | 10.5 | 8.1 | 2.02 | 97 | 78 | 210596956
HEIL | H4H7T24*K*AAA* | EA*4X37L17A* | *96VTN0601714A* | 23600 | 24200 | 16.5 | 12.5 | 8.1 | 2.2 | 58 | 43 | 210701483
HEIL | H4H7T24*K*AAA* | EA*4X37L17A* | *96VTN0601412A* | 23600 | 24400 | 16.5 | 12.5 | 8.1 | 2.18 | 58 | 43 | 210701482
HEIL | H4H7T24*K*AAA* | EA*4X37L21A* | *80CSU0802120A* | 24000 | 24400 | 16 | 12.5 | 8.1 | 2.26 | 58 | 42 | 210701489
HEIL | H4H7T24*K*AAA* | EA*4X37L21A* | *80CTL0902120A* | 23800 | 24200 | 16 | 12.5 | 8.1 | 2.24 | 58 | 43 | 210701496
HEIL | H4H7T24*K*AAA* | EA*4X37L21A* | *95CSU1002122A* | 24000 | 24400 | 17 | 12.5 | 8.1 | 2.26 | 59 | 43 | 210701499
HEIL | H4H7T24*K*AAA* | EA*4X37L21A* | *95CSU0802120A* | 23600 | 24000 | 17 | 12.5 | 8.1 | 2.24 | 58 | 43 | 210701498
HEIL | H4H7T24*K*AAA* | EA*4X37L21A* | *96VSN0802120A* | 23800 | 24200 | 17 | 12.5 | 8.1 | 2.26 | 58 | 43 | 210701505
HEIL | H4H7T24*K*AAA* | EA*4X37L21A* | *96VTN0601714A* | 23800 | 24400 | 16.5 | 12.5 | 8.1 | 2.22 | 59 | 43 | 210701509
HEIL | H4H7T24*K*AAA* | EA*4X37L21A* | *97CMN0801714A* | 24000 | 24600 | 17 | 12.5 | 8.1 | 2.24 | 59 | 43 | 210701501
HEIL | H4H7T24*K*AAA* | EA*4X37L21A* | OMV098J12* | 23800 | 24400 | 16 | 12.5 | 8.1 | 2.22 | 59 | 43 | 210701514
HEIL | H4H7T24*K*AAA* | EA*4X37L21A* | OLV098A12* | 23800 | 24400 | 16 | 12.5 | 8.1 | 2.22 | 59 | 43 | 210701513
HEIL | H4H7T24*K*AAA* | EA*4X37L21A* | *80CTL0701716A* | 23600 | 24000 | 16 | 12.5 | 8.1 | 2.24 | 58 | 43 | 210701495
HEIL | H4H7T24*K*AAA* | EA*4X37L21A* | OMV112K14A | 23600 | 24200 | 16 | 12 | 8.1 | 2.22 | 59 | 43 | 210701515
HEIL | HVH837GKA** | EA*4X42L21A*+WALLCON | *80CTL0902120A* | 31800 | 33200 | 17.5 | 11.5 | 8.1 | 1.9 | 95 | 73 | 204298937
AIRQUEST | HVH837GKA** | EA*4X42L21A*+WALLCON | *80CTL0902120A* | 31800 | 33200 | 17.5 | 11.5 | 8.1 | 1.9 | 95 | 73 | 204298938
ARCOAIRE | HVH837GKA** | EA*4X42L21A*+WALLCON | *80CTL0902120A* | 31800 | 33200 | 17.5 | 11.5 | 8.1 | 1.9 | 95 | 73 | 204298939
HEIL | HVH837GKA** | EA*4X42L21A*+WALLCON | *95CSU1002122A* | 31800 | 33000 | 17.5 | 11 | 8.1 | 1.9 | 95 | 74 | 206136106
AIRQUEST | HVH837GKA** | EA*4X42L21A*+WALLCON | *95CSU1002122A* | 31800 | 33000 | 17.5 | 11 | 8.1 | 1.9 | 95 | 74 | 206136107
ARCOAIRE | HVH837GKA** | EA*4X42L21A*+WALLCON | *95CSU1002122A* | 31800 | 33000 | 17.5 | 11 | 8.1 | 1.9 | 95 | 74 | 206136108
HEIL | HVH837GKA** | EA*4X42L21A*+WALLCON | *96CTN0801714A* | 31600 | 33400 | 17 | 11 | 8.1 | 1.86 | 95 | 74 | 204298957
AIRQUEST | HVH837GKA** | EA*4X42L21A*+WALLCON | *96CTN0801714A* | 31600 | 33400 | 17 | 11 | 8.1 | 1.86 | 95 | 74 | 204298958
HEIL | HVH837GKA** | EA*4X42L21A*+WALLCON | *97CMN0602120A* | 31600 | 33400 | 17 | 11 | 8.1 | 1.86 | 95 | 74 | 204299047
AIRQUEST | HVH837GKA** | EA*4X42L21A*+WALLCON | *97CMN0602120A* | 31600 | 33400 | 17 | 11 | 8.1 | 1.86 | 95 | 74 | 204299048
HEIL | HVH837GKA** | EA*4X42L21A*+WALLCON | *97CMN0801714A* | 31600 | 33400 | 17 | 11 | 8.1 | 1.86 | 95 | 74 | 204298977
AIRQUEST | HVH837GKA** | EA*4X42L21A*+WALLCON | *97CMN0801714A* | 31600 | 33400 | 17 | 11 | 8.1 | 1.86 | 95 | 74 | 204298978
ARCOAIRE | HVH837GKA** | EA*4X42L21A*+WALLCON | *97CMN0801714A* | 31600 | 33400 | 17 | 11 | 8.1 | 1.86 | 95 | 74 | 204298979
COMFORTMAKER | CVH837GKA** | EN(A,D,W)4X48L21**+WALLCON | *80CSU0601716A* | 32400 | 33000 | 17.5 | 11.7 | 8.1 | 1.96 | 96 | 75 | 210597599
COMFORTMAKER | CVH837GKA** | EN(A,D,W)4X48L21**+WALLCON | *80CSU0401712A* | 32400 | 33000 | 17.5 | 11.7 | 8.1 | 1.96 | 96 | 75 | 210597596
COMFORTMAKER | CVH837GKA** | EN(A,D,W)4X60L24**+WALLCON | *80CTL0902120A* | 32800 | 32200 | 18 | 12 | 8.1 | 1.98 | 98 | 77 | 210597605
KEEPRITE | CVH837GKA** | EN(A,D,W)4X60L24**+WALLCON | *80CTL0902120A* | 32800 | 32200 | 18 | 12 | 8.1 | 1.98 | 98 | 77 | 210597607
DAY & NIGHT | CVH837GKA** | EN(A,D,W)4X60L24**+WALLCON | *80CTL0902120A* | 32800 | 32200 | 18 | 12 | 8.1 | 1.98 | 98 | 77 | 210597606
COMFORTMAKER | CVH837GKA** | EN(A,D,W)4X60L24**+WALLCON | *80CTL1352422A* | 32800 | 32200 | 18 | 12 | 8.1 | 1.98 | 97 | 76 | 210597611
COMFORTMAKER | CVH837GKA** | EN(A,D,W)4X60L24**+WALLCON | *95CSU0802120A* | 32800 | 32200 | 18 | 12 | 8.1 | 1.98 | 97 | 76 | 210597614
KEEPRITE | CVH837GKA** | EN(A,D,W)4X60L24**+WALLCON | *95CSU0802120A* | 32800 | 32200 | 18 | 12 | 8.1 | 1.98 | 97 | 76 | 210597616
COMFORTMAKER | CVH837GKA** | EN(A,D,W)4X60L24**+WALLCON | *95CSU1002122A* | 32800 | 32200 | 18 | 12 | 8.1 | 1.98 | 97 | 76 | 210597617
DAY & NIGHT | CVH837GKA** | EN(A,D,W)4X60L24**+WALLCON | *95CSU0802120A* | 32800 | 32200 | 18 | 12 | 8.1 | 1.98 | 97 | 76 | 210597615
AIRQUEST | HVH825GKA2* | EA*4X42L24A*+WALLCON | *95CSU0802120A* | 23800 | 21400 | 17 | 11 | 8.1 | 1.96 | 96 | 78 | 210597906
DAY & NIGHT | CVH837GKA** | EN(A,D,W)4X60L24**+WALLCON | *80CTL1352422A* | 32800 | 32200 | 18 | 12 | 8.1 | 1.98 | 97 | 76 | 210597612
KEEPRITE | CVH837GKA** | EN(A,D,W)4X60L24**+WALLCON | *95CSU1002122A* | 32800 | 32200 | 18 | 12 | 8.1 | 1.98 | 97 | 76 | 210597619
COMFORTMAKER | CVH837GKA** | EN(A,D,W)4X60L24**+WALLCON | *96CTN1002122A* | 32800 | 32200 | 18 | 12 | 8.1 | 1.98 | 97 | 76 | 210597623
DAY & NIGHT | CVH837GKA** | EN(A,D,W)4X60L24**+WALLCON | *96CTN1002122A* | 32800 | 32200 | 18 | 12 | 8.1 | 1.98 | 97 | 76 | 210597624
KEEPRITE | CVH837GKA** | EN(A,D,W)4X60L24**+WALLCON | *96CTN1202422A* | 32800 | 32200 | 18 | 12 | 8.1 | 1.98 | 97 | 76 | 210597628
COMFORTMAKER | CVH837GKA** | EN(A,D,W)4X60L24**+WALLCON | *97CMN1002122A* | 32800 | 32200 | 18 | 12 | 8.1 | 1.98 | 97 | 76 | 210597632
DAY & NIGHT | CVH837GKA** | EN(A,D,W)4X60L24**+WALLCON | *97CMN1002122A* | 32800 | 32200 | 18 | 12 | 8.1 | 1.98 | 97 | 76 | 210597633
KEEPRITE | CVH837GKA** | EN(A,D,W)4X60L24**+WALLCON | *96CTN1002122A* | 32800 | 32200 | 18 | 12 | 8.1 | 1.98 | 97 | 76 | 210597625
COMFORTMAKER | CVH837GKA** | EN(A,D,W)4X60L24**+WALLCON | *96CTN1202422A* | 32800 | 32200 | 18 | 12 | 8.1 | 1.98 | 97 | 76 | 210597626
KEEPRITE | CVH837GKA** | EN(A,D,W)4X60L24**+WALLCON | *97CMN1002122A* | 32800 | 32200 | 18 | 12 | 8.1 | 1.98 | 97 | 76 | 210597634
DAY & NIGHT | CVH837GKA** | EN(A,D,W)4X60L24**+WALLCON | *96CTN1202422A* | 32800 | 32200 | 18 | 12 | 8.1 | 1.98 | 97 | 76 | 210597627
KEEPRITE | CVH837GKA** | EN(A,D,W)4X60L24**+WALLCON | *97CMN1202422A* | 32800 | 32200 | 17.5 | 11.7 | 8.1 | 1.96 | 98 | 77 | 210597637
DAY & NIGHT | CVH848GKA** | EN(A,D)4X48L24**+WALLCON | *80CSU0802120A* | 45000 | 47000 | 17.5 | 10 | 8.5 | 2.06 | 79 | 63 | 210597639
COMFORTMAKER | CVH848GKA** | EN(A,D)4X48L24**+WALLCON | *80CSU0802120A* | 45000 | 47000 | 17.5 | 10 | 8.5 | 2.06 | 79 | 63 | 210597638
KEEPRITE | CVH848GKA** | EN(A,D)4X48L24**+WALLCON | *95CSU0802120A* | 45000 | 47000 | 17 | 10 | 8.5 | 1.98 | 77 | 61 | 210597643
DAY & NIGHT | CVH848GKA** | EN(A,D)4X48L24**+WALLCON | *95CSU1002122A* | 45000 | 47000 | 17.5 | 10 | 8.5 | 2.06 | 79 | 63 | 210597645
KEEPRITE | CVH848GKA** | EN(A,D)4X48L24**+WALLCON | *95CSU1002122A* | 45000 | 47000 | 17.5 | 10 | 8.5 | 2.06 | 79 | 63 | 210597646
KEEPRITE | CVH848GKA** | EN(A,D)4X48L24**+WALLCON | *80CSU0802120A* | 45000 | 47000 | 17.5 | 10 | 8.5 | 2.06 | 79 | 63 | 210597640
DAY & NIGHT | CVH848GKA** | EN(A,D,W)4X60L24**+WALLCON | *80CSU0802120A* | 45500 | 46000 | 18 | 10.5 | 8.5 | 2.02 | 78 | 62 | 210597648
COMFORTMAKER | CVH848GKA** | EN(A,D,W)4X60L24**+WALLCON | *80CSU0802120A* | 45500 | 46000 | 18 | 10.5 | 8.5 | 2.02 | 78 | 62 | 210597647
COMFORTMAKER | CVH848GKA** | EN(A,D)4X48L24**+WALLCON | *95CSU0802120A* | 45000 | 47000 | 17 | 10 | 8.5 | 1.98 | 77 | 61 | 210597641
KEEPRITE | CVH848GKA** | EN(A,D,W)4X60L24**+WALLCON | *80CSU0802120A* | 45500 | 46000 | 18 | 10.5 | 8.5 | 2.02 | 78 | 62 | 210597649
DAY & NIGHT | CVH848GKA** | EN(A,D)4X48L24**+WALLCON | *95CSU0802120A* | 45000 | 47000 | 17 | 10 | 8.5 | 1.98 | 77 | 61 | 210597642
COMFORTMAKER | CVH848GKA** | EN(A,D)4X48L24**+WALLCON | *95CSU1002122A* | 45000 | 47000 | 17.5 | 10 | 8.5 | 2.06 | 79 | 63 | 210597644
COMFORTMAKER | CVH848GKA** | EN(A,D,W)4X60L24**+WALLCON | *95CSU0802120A* | 45500 | 46500 | 17.5 | 10 | 8.5 | 2 | 78 | 62 | 210597650
DAY & NIGHT | CVH848GKA** | EN(A,D,W)4X60L24**+WALLCON | *95CSU0802120A* | 45500 | 46500 | 17.5 | 10 | 8.5 | 2 | 78 | 62 | 210597651
KEEPRITE | CVH848GKA** | EN(A,D,W)4X60L24**+WALLCON | *95CSU0802120A* | 45500 | 46500 | 17.5 | 10 | 8.5 | 2 | 78 | 62 | 210597652
DAY & NIGHT | CVH848GKA** | EN(A,D,W)4X60L24**+WALLCON | *95CSU1002122A* | 45500 | 46000 | 17.5 | 10.5 | 8.5 | 2.02 | 78 | 62 | 210597654
KEEPRITE | CVH848GKA** | EN(A,D,W)4X60L24**+WALLCON | *95CSU1002122A* | 45500 | 46000 | 17.5 | 10.5 | 8.5 | 2.02 | 78 | 62 | 210597655
HEIL | HVH825GKA2* | EA*4X42L24A*+WALLCON | *95CSU1002122A* | 23800 | 21400 | 17 | 11 | 8.1 | 1.96 | 96 | 78 | 210597908
ARCOAIRE | H4H7T24*K*AAA* | EA*4X25L17A* | *80CTL0701716A* | 23600 | 24000 | 16 | 12.5 | 8.1 | 2.22 | 58 | 42 | 210702399
ARCOAIRE | H4H7T24*K*AAA* | EA*4X36L21A* | OLV112A16A | 23600 | 24600 | 16 | 12 | 8.1 | 2.16 | 59 | 43 | 210702429
ARCOAIRE | HVH837GKA** | EA*4X48L21A*+WALLCON | *80CTL0701716A* | 32200 | 32600 | 17.5 | 11.5 | 8.1 | 1.96 | 97 | 77 | 204299209
AIRQUEST | HVH837GKA** | EA*4X48L21A*+WALLCON | *80CTL0901716A* | 32400 | 32600 | 18 | 11.7 | 8.5 | 2 | 96 | 76 | 204299318
HEIL | HVH837GKA** | EA*4X48L21A*+WALLCON | *80CTL0901716A* | 32400 | 32600 | 18 | 11.7 | 8.5 | 2 | 96 | 76 | 204299317
ARCOAIRE | HVH837GKA** | EA*4X48L21A*+WALLCON | *80CTL0901716A* | 32400 | 32600 | 18 | 11.7 | 8.5 | 2 | 96 | 76 | 204299319
HEIL | HVH837GKA** | EA*4X48L21A*+WALLCON | *80CTL0902120A* | 32200 | 32600 | 17.5 | 11.7 | 8.5 | 1.98 | 96 | 77 | 204299227
ARCOAIRE | HVH837GKA** | EA*4X48L21A*+WALLCON | *80CTL0902120A* | 32200 | 32600 | 17.5 | 11.7 | 8.5 | 1.98 | 96 | 77 | 204299229
HEIL | HVH837GKA** | EA*4X48L21A*+WALLCON | *95CSU0802120A* | 32400 | 32600 | 17.5 | 11.5 | 8.5 | 1.98 | 96 | 77 | 206136166
AIRQUEST | HVH837GKA** | EA*4X48L21A*+WALLCON | *80CTL0902120A* | 32200 | 32600 | 17.5 | 11.7 | 8.5 | 1.98 | 96 | 77 | 204299228
AIRQUEST | HVH837GKA** | EA*4X48L21A*+WALLCON | *95CSU0802120A* | 32400 | 32600 | 17.5 | 11.5 | 8.5 | 1.98 | 96 | 77 | 206136167
ARCOAIRE | HVH837GKA** | EA*4X48L21A*+WALLCON | *95CSU0802120A* | 32400 | 32600 | 17.5 | 11.5 | 8.5 | 1.98 | 96 | 77 | 206136168
HEIL | HVH837GKA** | EA*4X48L21A*+WALLCON | *95CSU1002122A* | 32400 | 32600 | 17.5 | 11.5 | 8.5 | 2 | 96 | 76 | 206136176
AIRQUEST | HVH837GKA** | EA*4X48L21A*+WALLCON | *95CSU1002122A* | 32400 | 32600 | 17.5 | 11.5 | 8.5 | 2 | 96 | 76 | 206136177
AIRQUEST | HVH837GKA** | EA*4X48L21A*+WALLCON | *96CTN0801714A* | 32200 | 32800 | 17 | 11 | 8.1 | 1.96 | 97 | 77 | 204299248
ARCOAIRE | HVH837GKA** | EA*4X48L21A*+WALLCON | *95CSU1002122A* | 32400 | 32600 | 17.5 | 11.5 | 8.5 | 2 | 96 | 76 | 206136178
HEIL | HVH837GKA** | EA*4X48L21A*+WALLCON | *96CTN0801714A* | 32200 | 32800 | 17 | 11 | 8.1 | 1.96 | 97 | 77 | 204299247
ARCOAIRE | HVH837GKA** | EA*4X48L21A*+WALLCON | *96CTN0801714A* | 32200 | 32800 | 17 | 11 | 8.1 | 1.96 | 97 | 77 | 204299249
TEMPSTAR | TVH837GKA** | EN(A,D)4X48L24**+WALLCON | *80CTL0902120A* | 32400 | 33000 | 17.5 | 11.7 | 8.1 | 1.96 | 96 | 75 | 204299884
TEMPSTAR | TVH837GKA** | EN(A,D)4X48L24**+WALLCON | *80CTL1352422A* | 32400 | 32800 | 17.5 | 11.7 | 8.1 | 1.98 | 96 | 76 | 204299894
TEMPSTAR | TVH837GKA** | EN(A,D)4X48L24**+WALLCON | *96CTN1002122A* | 32400 | 33000 | 17.5 | 11.7 | 8.1 | 1.96 | 95 | 75 | 204299954
TEMPSTAR | TVH837GKA** | EN(A,D)4X48L24**+WALLCON | *96CTN1202422A* | 32400 | 32800 | 17.5 | 11.7 | 8.1 | 1.96 | 96 | 76 | 204299904
TEMPSTAR | TVH837GKA** | EN(A,D)4X48L24**+WALLCON | *97CMN1002122A* | 32400 | 33000 | 17.5 | 11.7 | 8.1 | 1.96 | 95 | 75 | 204299924
TEMPSTAR | TVH837GKA** | EN(A,D)4X48L24**+WALLCON | *97CMN1202422A* | 32400 | 33000 | 17.5 | 11.5 | 8.1 | 1.96 | 96 | 75 | 204299934
AIRQUEST | HVH825GKA2* | EHD4X48AAL+WALLCON | *97CMN0801714A* | 24200 | 21400 | 16 | 10.5 | 8.1 | 2 | 96 | 78 | 210598306
ARCOAIRE | HVH825GKA2* | EHD4X48AAL+WALLCON | *97CMN1202422A* | 24200 | 21200 | 16 | 10.5 | 8.1 | 2.02 | 97 | 78 | 210598315
AIRQUEST | HVH825GKA2* | EHD4X48AAL+WALLCON | *97CMN1202422A* | 24200 | 21200 | 16 | 10.5 | 8.1 | 2.02 | 97 | 78 | 210598314
ARCOAIRE | HVH825GKA2* | EHD4X48AAL+WALLCON | *97CMN1002122A* | 24200 | 21200 | 16 | 11 | 8.1 | 2.04 | 97 | 79 | 210598311
HEIL | HVH825GKA2* | EN(A,D)4X48L24**+WALLCON | *80CTL1352422A* | 24200 | 21400 | 17 | 11.5 | 8.1 | 2.02 | 96 | 78 | 210598360
ARCOAIRE | HVH825GKA2* | EN(A,D)4X48L24**+WALLCON | *80CSU1002120A* | 24000 | 21400 | 16.5 | 11 | 8.1 | 2 | 96 | 78 | 210598359
AIRQUEST | HVH825GKA2* | EN(A,D)4X48L24**+WALLCON | *80CTL1352422A* | 24200 | 21400 | 17 | 11.5 | 8.1 | 2.02 | 96 | 78 | 210598362
ARCOAIRE | HVH825GKA2* | EN(A,D)4X48L24**+WALLCON | *80CTL1352422A* | 24200 | 21400 | 17 | 11.5 | 8.1 | 2.02 | 96 | 78 | 210598363
HEIL | HVH825GKA2* | EN(A,D)4X48L24**+WALLCON | *80CSU1002120A* | 24000 | 21400 | 16.5 | 11 | 8.1 | 2 | 96 | 78 | 210598356
AIRQUEST | HVH825GKA2* | EN(A,D)4X48L24**+WALLCON | *95CSU0802120A* | 24200 | 21200 | 17 | 11.5 | 8.1 | 2.02 | 97 | 78 | 210598366
ARCOAIRE | HVH825GKA2* | EN(A,D)4X48L24**+WALLCON | *95CSU0802120A* | 24200 | 21200 | 17 | 11.5 | 8.1 | 2.02 | 97 | 78 | 210598367
HEIL | HVH825GKA2* | EN(A,D)4X48L24**+WALLCON | *95CSU1002122A* | 24200 | 21200 | 17 | 11.5 | 8.1 | 2.02 | 97 | 78 | 210598368
AIRQUEST | HVH825GKA2* | EN(A,D)4X48L24**+WALLCON | *95CSU1002122A* | 24200 | 21200 | 17 | 11.5 | 8.1 | 2.02 | 97 | 78 | 210598370
HEIL | HVH825GKA2* | EN(A,D)4X48L24**+WALLCON | *95CSU0802120A* | 24200 | 21200 | 17 | 11.5 | 8.1 | 2.02 | 97 | 78 | 210598364
ARCOAIRE | HVH825GKA2* | EN(A,D)4X48L24**+WALLCON | *95CSU1002122A* | 24200 | 21200 | 17 | 11.5 | 8.1 | 2.02 | 97 | 78 | 210598371
ARCOAIRE | HVH825GKA2* | EN(A,D)4X48L24**+WALLCON | *96CTN1002122A* | 24200 | 21400 | 17 | 11.5 | 8.1 | 2.02 | 96 | 78 | 210598375
AIRQUEST | HVH825GKA2* | EN(A,D)4X48L24**+WALLCON | *96CTN1002122A* | 24200 | 21400 | 17 | 11.5 | 8.1 | 2.02 | 96 | 78 | 210598374
DAY & NIGHT | C4H7T24*K*AAA* | EA*4X36L21A* | OLV112A16A | 23600 | 24600 | 16 | 12 | 8.1 | 2.16 | 59 | 43 | 210703211
DAY & NIGHT | C4H7T24*K*AAA* | EA*4X37L17A* | *96VTN0401410A* | 23600 | 24600 | 16.5 | 12 | 8.1 | 2.16 | 59 | 43 | 210703217
DAY & NIGHT | C4H7T24*K*AAA* | EA*4X37L21A* | *80CSU1002120A* | 24000 | 24600 | 17 | 12.5 | 8.1 | 2.24 | 58 | 42 | 210703220
DAY & NIGHT | C4H7T24*K*AAA* | EA*4X37L21A* | *97CMN0802120A* | 23800 | 24400 | 16 | 12.5 | 8.1 | 2.24 | 58 | 42 | 210703223
DAY & NIGHT | C4H7T24*K*AAA* | EA*4X37L21A* | *80CTL0702120A* | 24200 | 24800 | 17 | 12.5 | 8.1 | 2.26 | 59 | 43 | 210703221
DAY & NIGHT | C4H7T24*K*AAA* | EA*4X37L21A* | *97CMN1002122A* | 24400 | 24800 | 17 | 12.5 | 8.1 | 2.28 | 59 | 43 | 210703224
DAY & NIGHT | C4H7T24*K*AAA* | EA*4X37L21A* | OLV112A16A | 24400 | 25200 | 16 | 12 | 8.1 | 2.24 | 60 | 43 | 210703229
DAY & NIGHT | C4H7T24*K*AAA* | EA*4X37L21A* | *96CTN0802120A* | 23800 | 24400 | 16 | 12.5 | 8.1 | 2.24 | 58 | 42 | 210703226
DAY & NIGHT | C4H7T24*K*AAA* | EA*4X37L21A* | *96CTN1002122A* | 24400 | 24800 | 17 | 12.5 | 8.1 | 2.28 | 59 | 43 | 210703227
TEMPSTAR | TVH837GKA** | EA*4X37L21A*+WALLCON | *80CSU1002120A* | 32800 | 33000 | 17.5 | 11 | 8.5 | 1.98 | 96 | 76 | 206135681
TEMPSTAR | TVH837GKA** | EA*4X37L21A*+WALLCON | *80CTL0701716A* | 32800 | 33000 | 17.5 | 11.5 | 8.5 | 1.98 | 97 | 76 | 205751008
TEMPSTAR | TVH837GKA** | EA*4X37L21A*+WALLCON | *80CTL0902120A* | 32800 | 33000 | 17.5 | 11.7 | 8.5 | 1.98 | 96 | 76 | 205751024
TEMPSTAR | TVH837GKA** | EA*4X37L21A*+WALLCON | *80CTL0901716A* | 33000 | 32800 | 18 | 11.7 | 8.5 | 2 | 97 | 76 | 205751096
TEMPSTAR | TVH837GKA** | EA*4X37L21A*+WALLCON | *95CSU0802120A* | 33000 | 32800 | 17.5 | 11.5 | 8.5 | 2 | 97 | 76 | 206136083
TEMPSTAR | TVH837GKA** | EA*4X37L21A*+WALLCON | *95CSU1002122A* | 33000 | 32800 | 17.5 | 11.5 | 8.5 | 2 | 97 | 76 | 206136093
TEMPSTAR | TVH837GKA** | EA*4X37L21A*+WALLCON | *96CTN1002122A* | 33000 | 33000 | 17.5 | 11.7 | 8.5 | 2 | 96 | 76 | 205751088
TEMPSTAR | TVH837GKA** | EA*4X42L21A*+WALLCON | *80CSU0601716A* | 31800 | 33200 | 17.5 | 11 | 8.1 | 1.88 | 95 | 74 | 206135691
TEMPSTAR | TVH837GKA** | EA*4X37L21A*+WALLCON | *97CMN1002122A* | 33000 | 33000 | 17.5 | 11.7 | 8.5 | 2 | 96 | 76 | 205751072
TEMPSTAR | TVH837GKA** | EA*4X42L21A*+WALLCON | *80CTL0902120A* | 31800 | 33200 | 17.5 | 11.5 | 8.1 | 1.9 | 95 | 73 | 204298944
TEMPSTAR | TVH837GKA** | EA*4X42L21A*+WALLCON | *80CTL0701716A* | 31800 | 33200 | 17 | 11 | 8.1 | 1.88 | 95 | 74 | 204298924
TEMPSTAR | TVH837GKA** | EA*4X42L21A*+WALLCON | *95CSU1002122A* | 31800 | 33000 | 17.5 | 11 | 8.1 | 1.9 | 95 | 74 | 206136113
TEMPSTAR | TVH837GKA** | EA*4X42L21A*+WALLCON | *97CMN0602120A* | 31600 | 33400 | 17 | 11 | 8.1 | 1.86 | 95 | 74 | 204299054
TEMPSTAR | TVH837GKA** | EA*4X42L21A*+WALLCON | *97CMN0801714A* | 31600 | 33400 | 17 | 11 | 8.1 | 1.86 | 95 | 74 | 204298984
TEMPSTAR | TVH837GKA** | EA*4X42L21A*+WALLCON | *96CTN0801714A* | 31600 | 33400 | 17 | 11 | 8.1 | 1.86 | 95 | 74 | 204298964
TEMPSTAR | TVH837GKA** | EA*4X42L21A*+WALLCON | *97CMN1002122A* | 31800 | 33000 | 17 | 11.5 | 8.1 | 1.9 | 95 | 74 | 204299004
TEMPSTAR | TVH837GKA** | EA*4X42L24A*+WALLCON | *80CSU1002120A* | 31800 | 33200 | 17 | 11 | 8.1 | 1.9 | 95 | 73 | 206135721
TEMPSTAR | TVH837GKA** | EA*4X42L24A*+WALLCON | *80CTL1352422A* | 31800 | 33000 | 17.5 | 11.5 | 8.1 | 1.9 | 95 | 74 | 204299084
TEMPSTAR | TVH837GKA** | EA*4X42L24A*+WALLCON | *80CTL0902120A* | 31800 | 33200 | 17.5 | 11.5 | 8.1 | 1.9 | 95 | 73 | 204299074
TEMPSTAR | TVH837GKA** | EA*4X42L24A*+WALLCON | *95CSU0802120A* | 31800 | 33000 | 17.5 | 11 | 8.1 | 1.9 | 95 | 74 | 206136123
TEMPSTAR | TVH837GKA** | EHD4X42AAL+WALLCON | *97CMN1202422A* | 32400 | 33200 | 16.5 | 11 | 8.1 | 1.96 | 95 | 75 | 204300358
TEMPSTAR | TVH837GKA** | EHD4X42AAL+WALLCON | *97CMN1002122A* | 32600 | 33000 | 16.5 | 11 | 8.1 | 1.96 | 96 | 75 | 204300348
TEMPSTAR | TVH837GKA** | EHD4X48AAL+WALLCON | *80CSU0401712A* | 32600 | 33000 | 17 | 11 | 8.1 | 1.98 | 96 | 76 | 206136013
TEMPSTAR | TVH837GKA** | EHD4X48AAL+WALLCON | *80CSU0601716A* | 32600 | 33200 | 17 | 11 | 8.1 | 1.96 | 96 | 75 | 206136023
TEMPSTAR | TVH837GKA** | EHD4X48AAL+WALLCON | *80CSU1002120A* | 32600 | 33000 | 17 | 11 | 8.1 | 1.96 | 96 | 76 | 206136043
TEMPSTAR | TVH837GKA** | EHD4X48AAL+WALLCON | *80CTL0901716A* | 32800 | 33000 | 17.5 | 11.5 | 8.1 | 1.98 | 96 | 75 | 204300588
TEMPSTAR | TVH837GKA** | EHD4X48AAL+WALLCON | *80CTL0701412A* | 32600 | 33200 | 17 | 11 | 8.1 | 1.96 | 96 | 75 | 204300578
TEMPSTAR | TVH837GKA** | EHD4X48AAL+WALLCON | *80CTL0902120A* | 32600 | 33000 | 17 | 11 | 8.1 | 1.98 | 96 | 76 | 204300458
TEMPSTAR | TVH837GKA** | EHD4X48AAL+WALLCON | *80CTL1352422A* | 32600 | 33000 | 17 | 11 | 8.1 | 1.98 | 96 | 75 | 204300468
TEMPSTAR | TVH837GKA** | EHD4X48AAL+WALLCON | *95CSU0802120A* | 32600 | 33000 | 17 | 11 | 8.1 | 1.98 | 96 | 75 | 206136359
TEMPSTAR | TVH837GKA** | EHD4X48AAL+WALLCON | *95CSU1002122A* | 32600 | 32800 | 17 | 11 | 8.1 | 1.98 | 96 | 76 | 206136369
TEMPSTAR | TVH837GKA** | EHD4X48AAL+WALLCON | *96CTN1002122A* | 32600 | 33000 | 17 | 11 | 8.1 | 1.98 | 96 | 75 | 204300568
TEMPSTAR | TVH837GKA** | EHD4X48AAL+WALLCON | *97CMN0602120A* | 32400 | 33200 | 16.5 | 11 | 8.1 | 1.94 | 96 | 76 | 204300608
TEMPSTAR | TVH837GKA** | EHD4X48AAL+WALLCON | *96CTN1202422A* | 32600 | 33000 | 17 | 11 | 8.1 | 1.98 | 96 | 75 | 204300498
TEMPSTAR | TVH837GKA** | EHD4X48AAL+WALLCON | *97CMN1002122A* | 32600 | 33000 | 17 | 11 | 8.1 | 1.98 | 96 | 75 | 204300538
TEMPSTAR | TVH837GKA** | EHD4X48AAL+WALLCON | *97CMN1202422A* | 32600 | 33000 | 16.5 | 11 | 8.1 | 1.96 | 96 | 76 | 204300548
HEIL | HVH837GKA** | EA*4X36L21A*+WALLCON | *95CSU0802120A* | 31600 | 33200 | 17 | 11 | 8.1 | 1.86 | 93 | 73 | 210599061
AIRQUEST | HVH837GKA** | EA*4X36L21A*+WALLCON | *95CSU0802120A* | 31600 | 33200 | 17 | 11 | 8.1 | 1.86 | 93 | 73 | 210599063
ARCOAIRE | HVH837GKA** | EA*4X36L21A*+WALLCON | *95CSU0802120A* | 31600 | 33200 | 17 | 11 | 8.1 | 1.86 | 93 | 73 | 210599064
ARCOAIRE | HVH837GKA** | EA*4X36L21A*+WALLCON | *95CSU1002122A* | 31600 | 33000 | 17.5 | 11 | 8.1 | 1.86 | 94 | 73 | 210599068
HEIL | HVH837GKA** | EA*4X36L21A*+WALLCON | *95CSU1002122A* | 31600 | 33000 | 17.5 | 11 | 8.1 | 1.86 | 94 | 73 | 210599065
AIRQUEST | HVH837GKA** | EA*4X36L21A*+WALLCON | *95CSU1002122A* | 31600 | 33000 | 17.5 | 11 | 8.1 | 1.86 | 94 | 73 | 210599067
HEIL | HVH837GKA** | EA*4X42L21A*+WALLCON | *80CSU0401712A* | 31800 | 33200 | 17.5 | 11 | 8.1 | 1.9 | 95 | 73 | 210599089
ARCOAIRE | HVH837GKA** | EA*4X42L21A*+WALLCON | *80CSU0401712A* | 31800 | 33200 | 17.5 | 11 | 8.1 | 1.9 | 95 | 73 | 210599092
AIRQUEST | HVH837GKA** | EA*4X42L21A*+WALLCON | *80CSU0401712A* | 31800 | 33200 | 17.5 | 11 | 8.1 | 1.9 | 95 | 73 | 210599091
TEMPSTAR | TVH825GKA2* | EA*4X43L21A*+WALLCON | *95CSU1002122A* | 24400 | 21200 | 17 | 11 | 8.5 | 2.04 | 97 | 78 | 210599887
HEIL | HVH837GKA** | EA*4X42L21A*+WALLCON | *80CSU1002120A* | 31800 | 33200 | 17 | 11 | 8.1 | 1.88 | 95 | 74 | 210599094
AIRQUEST | HVH837GKA** | EA*4X42L21A*+WALLCON | *80CSU1002120A* | 31800 | 33200 | 17 | 11 | 8.1 | 1.88 | 95 | 74 | 210599096
ARCOAIRE | HVH837GKA** | EA*4X42L21A*+WALLCON | *80CSU1002120A* | 31800 | 33200 | 17 | 11 | 8.1 | 1.88 | 95 | 74 | 210599097
TEMPSTAR | TVH825GKA2* | EA*4X43L21A*+WALLCON | *96CTN0601714A* | 24400 | 21200 | 16.5 | 11 | 8.1 | 2.02 | 97 | 79 | 210599888
AIRQUEST | HVH837GKA** | EA*4X42L21A*+WALLCON | *95CSU0802120A* | 31800 | 33000 | 17.5 | 11 | 8.1 | 1.9 | 95 | 74 | 210599104
ARCOAIRE | HVH837GKA** | EA*4X42L21A*+WALLCON | *95CSU0802120A* | 31800 | 33000 | 17.5 | 11 | 8.1 | 1.9 | 95 | 74 | 210599105
HEIL | HVH837GKA** | EA*4X42L21A*+WALLCON | *95CSU0802120A* | 31800 | 33000 | 17.5 | 11 | 8.1 | 1.9 | 95 | 74 | 210599102
HEIL | H4H7T36*K*AAA* | EA*4X37L21A* | *80CSU0601716A* | 35400 | 36000 | 15.2 | 11.5 | 8.1 | 2.14 | 61 | 49 | 210704079
HEIL | H4H7T36*K*AAA* | EA*4X37L21A* | *80CSU0802120A* | 35600 | 36000 | 16 | 12 | 8.1 | 2.16 | 62 | 49 | 210704080
CARRIER | 25VNA837A*030* | CAP**3621AL*+UI | 58CU*A040C17**12 | 31600 | 33200 | 17.5 | 11 | 8.1 | 1.86 | 94 | 73 | 210596160
CARRIER | 25VNA837A*030* | CAP**6024AL*+UI | 59MN7B060C21**20 | 32600 | 32200 | 17 | 11.5 | 8.1 | 1.96 | 98 | 78 | 210596174
CARRIER | 25VNA837A*030* | CAP**6024AL*+UI | 59CU5A080C21**20 | 32800 | 31800 | 17.5 | 11.5 | 8.5 | 2 | 97 | 78 | 210596172
CARRIER | 25VNA837A*030* | CAP**6024AL*+UI | 59CU5A100C21**22 | 32800 | 31800 | 18 | 11.5 | 8.5 | 2 | 97 | 78 | 210596173
CARRIER | 25VNA837A*030* | CAP**6024AL*+UI | 58CU*A100C21**20 | 32800 | 32000 | 17.5 | 11.5 | 8.1 | 1.98 | 98 | 78 | 210596168
CARRIER | 25VNA837A*030* | CAP**6024AL*+UI | 59MN7B100C21**22 | 32800 | 31800 | 17.5 | 11.7 | 8.5 | 2 | 97 | 78 | 210596176
CARRIER | 25VNA837A*030* | CAP**6024AL*+UI | 59TN6B100C21**22 | 32800 | 31800 | 17.5 | 11.7 | 8.5 | 2 | 97 | 78 | 210596179
CARRIER | 25VNA837A*030* | CAP**6024AL*+UI | 58TN*A090C21**20 | 32800 | 31800 | 17.5 | 11.7 | 8.5 | 1.98 | 97 | 78 | 210596169
CARRIER | 25VNA837A*030* | CAP**6121AL*+UI | 58CU*A060C17**16 | 33200 | 32200 | 18 | 11.5 | 8.5 | 1.98 | 98 | 78 | 210596182
CARRIER | 25VNA837A*030* | CAP**6024AL*+UI | 59MN7B120C24**22 | 32800 | 32000 | 17.5 | 11.7 | 8.5 | 1.98 | 98 | 78 | 210596177
CARRIER | 25VNA837A*030* | CAP**6024AL*+UI | 59TN6B120C24**22 | 32800 | 31800 | 18 | 11.7 | 8.5 | 2 | 97 | 78 | 210596180
CARRIER | 25VNA837A*030* | CAP**6121AL*+UI | 58CU*A040C17**12 | 33200 | 32000 | 18 | 11.5 | 8.5 | 2 | 98 | 78 | 210596181
CARRIER | 25VNA837A*030* | CAP**6121AL*+UI | 58TN*A090C17**16 | 33200 | 32000 | 18 | 12 | 8.5 | 2 | 98 | 78 | 210596185
CARRIER | 25VNA837A*030* | CAP**6121AL*+UI | 58TN*A070C17**16 | 33200 | 32200 | 17.5 | 11.7 | 8.5 | 1.98 | 98 | 78 | 210596184
CARRIER | 25VNA837A*030* | CAP**6121AL*+UI | 59CU5A100C21**22 | 33200 | 32000 | 18 | 11.5 | 8.5 | 2 | 98 | 78 | 210596189
CARRIER | 25VNA837A*030* | CAP**6121AL*+UI | 58CU*A100C21**20 | 33200 | 32200 | 17.5 | 11.5 | 8.5 | 1.98 | 98 | 78 | 210596183
CARRIER | 25VNA837A*030* | CAP**6121AL*+UI | 59TN6B100C21**22 | 33200 | 32000 | 17.5 | 12 | 8.5 | 2 | 98 | 78 | 210596193
CARRIER | 25VNA837A*030* | CAP**6124AL*+UI | 58TN*A090C21**20 | 33200 | 32000 | 18 | 12 | 8.5 | 2 | 98 | 78 | 210596195
CARRIER | 25VNA837A*030* | CAP**6124AL*+UI | 58CU*A100C21**20 | 33200 | 32000 | 17.5 | 11.5 | 8.5 | 2 | 98 | 78 | 210596194
CARRIER | 25VNA837A*030* | CAP**6124AL*+UI | 59CU5A080C21**20 | 33200 | 32000 | 18 | 11.5 | 8.5 | 2 | 98 | 78 | 210596198
CARRIER | 25VNA837A*030* | CAP**6121AL*+UI | 59CU5A080C21**20 | 33200 | 32000 | 18 | 11.5 | 8.5 | 2 | 98 | 78 | 210596188
CARRIER | 25VNA837A*030* | CAP**6121AL*+UI | 58TN*A090C21**20 | 33200 | 32000 | 18 | 11.7 | 8.5 | 2 | 98 | 78 | 210596186
CARRIER | 25VNA837A*030* | CAP**6124AL*+UI | 58TN*A135C24**22 | 33200 | 32000 | 18 | 12 | 8.5 | 2.02 | 98 | 78 | 210596197
CARRIER | 25VNA837A*030* | CAP**6124AL*+UI | 59MN7B060C21**20 | 33000 | 32400 | 17.5 | 11.7 | 8.5 | 1.98 | 97 | 78 | 210596200
CARRIER | 25VNA837A*030* | CAP**6124AL*+UI | 59CU5A100C21**22 | 33200 | 32000 | 18 | 11.5 | 8.5 | 2.02 | 98 | 78 | 210596199
CARRIER | 25VNA837A*030* | CAP**6124AL*+UI | 59MN7B120C24**22 | 33200 | 32000 | 17.5 | 11.7 | 8.5 | 2 | 98 | 78 | 210596203
TEMPSTAR | TVH848GKA** | EN(A,D,W)4X60L24**+WALLCON | *80CTL0902120A* | 45500 | 46500 | 17.5 | 10 | 8.5 | 2 | 78 | 62 | 204301332
TEMPSTAR | TVH848GKA** | EN(A,D,W)4X60L24**+WALLCON | *96CTN1002122A* | 45500 | 46500 | 17.5 | 10 | 8.5 | 2 | 78 | 62 | 204301402
TEMPSTAR | TVH848GKA** | EN(A,D,W)4X60L24**+WALLCON | *80CTL1352422A* | 45500 | 46000 | 17.5 | 10.5 | 8.5 | 2.02 | 78 | 62 | 204301342
TEMPSTAR | TVH848GKA** | EN(A,D,W)4X60L24**+WALLCON | *80CTL1102120A* | 45500 | 46500 | 17.5 | 10 | 8.5 | 2 | 78 | 62 | 204301412
TEMPSTAR | TVH848GKA** | EN(A,D,W)4X48L21**+WALLCON | *97CMN1002122A* | 45000 | 47000 | 17.5 | 10 | 8.5 | 1.98 | 77 | 61 | 204301152
TEMPSTAR | TVH848GKA** | EN(A,D,W)4X48L21**+WALLCON | *96CTN1002122A* | 45000 | 47000 | 17.5 | 10 | 8.5 | 1.98 | 77 | 61 | 204301172
TEMPSTAR | TVH848GKA** | EN(A,D,W)4X48L21**+WALLCON | *95CSU1002122A* | 45000 | 47000 | 17.5 | 10 | 8.5 | 2.06 | 79 | 63 | 206136721
TEMPSTAR | TVH848GKA** | EN(A,D,W)4X48L21**+WALLCON | *95CSU0802120A* | 45000 | 47000 | 17 | 10 | 8.5 | 1.98 | 77 | 61 | 206136711
TEMPSTAR | TVH848GKA** | EN(A,D,W)4X48L21**+WALLCON | *80CSU0802120A* | 45000 | 47000 | 17.5 | 10 | 8.5 | 2.06 | 79 | 63 | 206136523
TEMPSTAR | TVH848GKA** | EN(A,D,W)4X48L21**+WALLCON | *80CTL0902120A* | 45000 | 47000 | 17.5 | 10 | 8.5 | 1.98 | 77 | 61 | 204301132
TEMPSTAR | TVH848GKA** | EN(A,D)4X48L24**+WALLCON | *97CMN1002122A* | 45000 | 47000 | 17.5 | 10 | 8.5 | 1.98 | 77 | 61 | 204301262
TEMPSTAR | TVH848GKA** | EN(A,D)4X48L24**+WALLCON | *96CTN1202422A* | 45000 | 47000 | 17.5 | 10 | 8.5 | 2.06 | 79 | 63 | 204301242
TEMPSTAR | TVH848GKA** | EN(A,D)4X48L24**+WALLCON | *96CTN1002122A* | 45000 | 47000 | 17.5 | 10 | 8.5 | 1.98 | 77 | 61 | 204301292
TEMPSTAR | TVH848GKA** | EN(A,D)4X48L24**+WALLCON | *80CTL1352422A* | 45000 | 47000 | 17.5 | 10 | 8.5 | 2.06 | 79 | 63 | 204301232
TEMPSTAR | TVH848GKA** | EHD4X60AAL+WALLCON | *97CMN1002122A* | 46000 | 46000 | 17 | 10 | 8.5 | 2.04 | 79 | 63 | 204301612
TEMPSTAR | TVH848GKA** | EN(A,D)4X48L24**+WALLCON | *80CTL0902120A* | 45000 | 47000 | 17.5 | 10 | 8.5 | 1.98 | 77 | 61 | 204301222
TEMPSTAR | TVH848GKA** | EHD4X60AAL+WALLCON | *96CTN1202422A* | 46000 | 46000 | 17 | 10 | 8.5 | 2.04 | 79 | 63 | 204301592
TEMPSTAR | TVH848GKA** | EHD4X60AAL+WALLCON | *80CTL1352422A* | 46000 | 46000 | 17 | 10 | 8.5 | 2.06 | 78 | 62 | 204301582
TEMPSTAR | TVH848GKA** | EHD4X60AAL+WALLCON | *95CSU1002122A* | 46000 | 46000 | 17 | 10 | 8.5 | 2.06 | 78 | 62 | 206136761
TEMPSTAR | TVH848GKA** | EHD4X60AAL+WALLCON | *95CSU0802120A* | 46000 | 46000 | 17 | 10 | 8.5 | 2.04 | 79 | 63 | 206136751
TEMPSTAR | TVH848GKA** | EHD4X60AAL+WALLCON | *80CTL1102120A* | 46000 | 46000 | 17 | 10 | 8.5 | 2.04 | 79 | 63 | 204301662
TEMPSTAR | TVH848GKA** | EHD4X60AAL+WALLCON | *80CTL0902120A* | 46000 | 46000 | 17 | 10 | 8.5 | 2.04 | 79 | 63 | 204301572
TEMPSTAR | TVH848GKA** | EHD4X60AAL+WALLCON | *80CSU0802120A* | 46000 | 46000 | 17 | 10 | 8.5 | 2.06 | 78 | 62 | 206136591
CARRIER | 25VNA837A*030* | CNPV*6024AL*+UI | 58CU*A100C21**20 | 32800 | 32200 | 17.5 | 11.7 | 8.1 | 1.98 | 98 | 77 | 210596222
CARRIER | 25VNA837A*030* | CNPV*4824AL*+UI | 59CU5A080C21**20 | 32400 | 32800 | 17.5 | 11.7 | 8.1 | 1.96 | 96 | 76 | 210596220
CARRIER | 25VNA837A*030* | CNPV*4824AL*+UI | 59CU5A100C21**22 | 32400 | 32800 | 17.5 | 11.7 | 8.1 | 1.98 | 96 | 75 | 210596221
CARRIER | 25VNA837A*030* | CNPV*4824AL*+UI | 58CU*A100C21**20 | 32400 | 33000 | 17.5 | 11.5 | 8.1 | 1.96 | 96 | 75 | 210596219
CARRIER | 25VNA837A*030* | CNPV*6024AL*+UI | 58TN*A090C21**20 | 32800 | 32200 | 18 | 12 | 8.1 | 1.98 | 98 | 77 | 210596223
CARRIER | 25VNA837A*030* | CAP**6124AL*+UI | 59TN6B120C24**22 | 33200 | 32000 | 18 | 12 | 8.5 | 2 | 98 | 78 | 210596206
CARRIER | 25VNA837A*030* | CNPV*4821AL*+UI | 58CU*A060C17**16 | 32400 | 33000 | 17.5 | 11.7 | 8.1 | 1.96 | 96 | 75 | 210596218
CARRIER | 25VNA837A*030* | CNPV*4821AL*+UI | 58CU*A040C17**12 | 32400 | 33000 | 17.5 | 11.7 | 8.1 | 1.96 | 96 | 75 | 210596217
CARRIER | 25VNA837A*030* | CAP**6124AL*+UI | 59TN6B100C21**22 | 33200 | 32000 | 18 | 12 | 8.5 | 2 | 98 | 78 | 210596205
CARRIER | 25VNA837A*030* | CAP**6121AL*+UI | 59MN7B100C21**22 | 33200 | 32000 | 17.5 | 12 | 8.5 | 2 | 98 | 78 | 210596191
CARRIER | 25VNA837A*030* | CAP**6124AL*+UI | 59MN7B100C21**22 | 33200 | 32000 | 18 | 12 | 8.5 | 2 | 98 | 78 | 210596202
BRYANT HEATING AND COOLING SYSTEMS | 288BNV025*0**B* | CAP**4221AL*+UI | 935CA66100C21*** | 23800 | 21400 | 16.5 | 11 | 8.1 | 1.96 | 96 | 78 | 210596302
BRYANT HEATING AND COOLING SYSTEMS | 288BNV025*0**B* | CAP**4221AL*+UI | 987MB60060C21*** | 23600 | 21400 | 16 | 11 | 8.1 | 1.94 | 97 | 78 | 210596308
BRYANT HEATING AND COOLING SYSTEMS | 288BNV025*0**B* | CAP**4224AL*+UI | 83*CA60100C21*** | 23800 | 21400 | 16.5 | 10.5 | 8.1 | 1.96 | 97 | 78 | 210596310
BRYANT HEATING AND COOLING SYSTEMS | 288BNV025*0**B* | CAP**4221AL*+UI | 987MB42080C17*** | 23600 | 21400 | 16.5 | 11 | 8.1 | 1.96 | 97 | 78 | 210596307
BRYANT HEATING AND COOLING SYSTEMS | 288BNV025*0**B* | CAP**4221AL*+UI | 88*TA48070C17*** | 23800 | 21400 | 16.5 | 11 | 8.1 | 1.96 | 96 | 78 | 210596298
BRYANT HEATING AND COOLING SYSTEMS | 288BNV025*0**B* | CAP**4221AL*+UI | 986TC66100C21*** | 23800 | 21400 | 16.5 | 11 | 8.1 | 1.96 | 96 | 78 | 210596305
BRYANT HEATING AND COOLING SYSTEMS | 288BNV025*0**B* | CAP**4221AL*+UI | 986TC42080C17*** | 23600 | 21400 | 16.5 | 11 | 8.1 | 1.96 | 97 | 78 | 210596304
BRYANT HEATING AND COOLING SYSTEMS | 288BNV025*0**B* | CAP**4221AL*+UI | 986TC42060C17*** | 23600 | 21400 | 16.5 | 11 | 8.1 | 1.94 | 97 | 78 | 210596303
BRYANT HEATING AND COOLING SYSTEMS | 288BNV025*0**B* | CAP**4221AL*+UI | 88*TA36045C17*** | 23600 | 21600 | 16.5 | 10.5 | 8.1 | 1.94 | 96 | 78 | 210596297
BRYANT HEATING AND COOLING SYSTEMS | 288BNV025*0**B* | CAP**4221AL*+UI | 987MB42060C17*** | 23600 | 21600 | 16 | 10.5 | 8.1 | 1.94 | 96 | 78 | 210596306
BRYANT HEATING AND COOLING SYSTEMS | 288BNV025*0**B* | CAP**4221AL*+UI | 935CA48060C17*** | 23600 | 21400 | 16.5 | 10.5 | 8.1 | 1.94 | 97 | 78 | 210596300
BRYANT HEATING AND COOLING SYSTEMS | 288BNV025*0**B* | CAP**4221AL*+UI | 935CA60080C21*** | 23800 | 21400 | 16.5 | 11 | 8.1 | 1.96 | 96 | 78 | 210596301
BRYANT HEATING AND COOLING SYSTEMS | 288BNV025*0**B* | CAP**4221AL*+UI | 88*TA48090C17*** | 23800 | 21400 | 17.5 | 11 | 8.1 | 1.98 | 96 | 77 | 210596299
BRYANT HEATING AND COOLING SYSTEMS | 288BNV025*0**B* | CAP**4221AL*+UI | 83*CA48060C17*** | 23800 | 21400 | 16.5 | 10.5 | 8.1 | 1.96 | 96 | 78 | 210596295
BRYANT HEATING AND COOLING SYSTEMS | 288BNV025*0**B* | CAP**4221AL*+UI | 83*CA36040C17*** | 23800 | 21400 | 17 | 11 | 8.1 | 1.96 | 96 | 78 | 210596294
BRYANT HEATING AND COOLING SYSTEMS | 288BNV025*0**B* | CAP**4221AL*+UI | 83*CA60100C21*** | 23800 | 21400 | 16.5 | 10.5 | 8.1 | 1.96 | 97 | 78 | 210596296
HEIL | H4H7T36*K*AAA* | EA*4X48L24A* | *96CTN0802120A* | 34800 | 35600 | 16 | 11.7 | 8.1 | 2.14 | 61 | 49 | 210704223
HEIL | H4H7T36*K*AAA* | EA*4X48L24A* | *97CMN0802120A* | 34800 | 35600 | 16 | 11.7 | 8.1 | 2.14 | 61 | 49 | 210704218
HEIL | HVH837GKA** | EA*4X61L21A*+WALLCON | *80CTL0701716A* | 33200 | 32200 | 17.5 | 11.7 | 8.5 | 1.98 | 98 | 78 | 210599230
AIRQUEST | HVH837GKA** | EA*4X61L21A*+WALLCON | *80CSU1002120A* | 33200 | 32200 | 17.5 | 11.5 | 8.5 | 1.98 | 98 | 78 | 210599228
HEIL | HVH837GKA** | EA*4X61L21A*+WALLCON | *80CSU0401712A* | 33200 | 32000 | 18 | 11.5 | 8.5 | 2 | 98 | 78 | 210599218
AIRQUEST | HVH837GKA** | EA*4X60L24A*+WALLCON | *97CMN1202422A* | 32800 | 32000 | 17.5 | 11.7 | 8.5 | 1.98 | 98 | 78 | 210599216
HEIL | HVH837GKA** | EA*4X61L21A*+WALLCON | *80CSU1002120A* | 33200 | 32200 | 17.5 | 11.5 | 8.5 | 1.98 | 98 | 78 | 210599226
AIRQUEST | HVH837GKA** | EA*4X61L21A*+WALLCON | *80CSU0601716A* | 33200 | 32200 | 18 | 11.5 | 8.5 | 1.98 | 98 | 78 | 210599224
HEIL | HVH837GKA** | EA*4X61L21A*+WALLCON | *80CSU0601716A* | 33200 | 32200 | 18 | 11.5 | 8.5 | 1.98 | 98 | 78 | 210599222
ARCOAIRE | HVH837GKA** | EA*4X61L21A*+WALLCON | *80CSU0401712A* | 33200 | 32000 | 18 | 11.5 | 8.5 | 2 | 98 | 78 | 210599221
AIRQUEST | HVH837GKA** | EA*4X61L21A*+WALLCON | *80CSU0401712A* | 33200 | 32000 | 18 | 11.5 | 8.5 | 2 | 98 | 78 | 210599220
ARCOAIRE | HVH837GKA** | EA*4X60L24A*+WALLCON | *97CMN1202422A* | 32800 | 32000 | 17.5 | 11.7 | 8.5 | 1.98 | 98 | 78 | 210599217
ARCOAIRE | HVH837GKA** | EA*4X60L24A*+WALLCON | *97CMN0602120A* | 32600 | 32200 | 17 | 11.5 | 8.1 | 1.96 | 98 | 78 | 210599205
HEIL | HVH837GKA** | EA*4X60L24A*+WALLCON | *97CMN1202422A* | 32800 | 32000 | 17.5 | 11.7 | 8.5 | 1.98 | 98 | 78 | 210599214
ARCOAIRE | HVH837GKA** | EA*4X60L24A*+WALLCON | *97CMN1002122A* | 32800 | 31800 | 17.5 | 11.7 | 8.5 | 2 | 97 | 78 | 210599213
AIRQUEST | HVH837GKA** | EA*4X60L24A*+WALLCON | *97CMN1002122A* | 32800 | 31800 | 17.5 | 11.7 | 8.5 | 2 | 97 | 78 | 210599212
ARCOAIRE | HVH837GKA** | EA*4X60L24A*+WALLCON | *96CTN1202422A* | 32800 | 31800 | 18 | 11.7 | 8.5 | 2 | 97 | 78 | 210599201
HEIL | HVH837GKA** | EA*4X60L24A*+WALLCON | *97CMN1002122A* | 32800 | 31800 | 17.5 | 11.7 | 8.5 | 2 | 97 | 78 | 210599210
HEIL | HVH837GKA** | EA*4X60L24A*+WALLCON | *97CMN0602120A* | 32600 | 32200 | 17 | 11.5 | 8.1 | 1.96 | 98 | 78 | 210599202
AIRQUEST | HVH837GKA** | EA*4X60L24A*+WALLCON | *97CMN0602120A* | 32600 | 32200 | 17 | 11.5 | 8.1 | 1.96 | 98 | 78 | 210599204
AIRQUEST | HVH837GKA** | EA*4X60L24A*+WALLCON | *96CTN1202422A* | 32800 | 31800 | 18 | 11.7 | 8.5 | 2 | 97 | 78 | 210599200
HEIL | HVH837GKA** | EA*4X60L24A*+WALLCON | *96CTN1202422A* | 32800 | 31800 | 18 | 11.7 | 8.5 | 2 | 97 | 78 | 210599198
ARCOAIRE | HVH837GKA** | EA*4X60L24A*+WALLCON | *96CTN1002122A* | 32800 | 31800 | 17.5 | 11.7 | 8.5 | 2 | 97 | 78 | 210599197
AIRQUEST | HVH837GKA** | EA*4X60L24A*+WALLCON | *96CTN1002122A* | 32800 | 31800 | 17.5 | 11.7 | 8.5 | 2 | 97 | 78 | 210599196
AIRQUEST | HVH837GKA** | EA*4X60L24A*+WALLCON | *95CSU1002122A* | 32800 | 31800 | 18 | 11.5 | 8.5 | 2 | 97 | 78 | 210599188
HEIL | HVH837GKA** | EA*4X60L24A*+WALLCON | *95CSU1002122A* | 32800 | 31800 | 18 | 11.5 | 8.5 | 2 | 97 | 78 | 210599186
HEIL | HVH837GKA** | EA*4X60L24A*+WALLCON | *96CTN1002122A* | 32800 | 31800 | 17.5 | 11.7 | 8.5 | 2 | 97 | 78 | 210599194
ARCOAIRE | HVH837GKA** | EA*4X60L24A*+WALLCON | *95CSU1002122A* | 32800 | 31800 | 18 | 11.5 | 8.5 | 2 | 97 | 78 | 210599189
ARCOAIRE | HVH837GKA** | EA*4X60L24A*+WALLCON | *95CSU0802120A* | 32800 | 31800 | 17.5 | 11.5 | 8.5 | 2 | 97 | 78 | 210599185
HEIL | HVH837GKA** | EA*4X60L24A*+WALLCON | *95CSU0802120A* | 32800 | 31800 | 17.5 | 11.5 | 8.5 | 2 | 97 | 78 | 210599182
ARCOAIRE | HVH837GKA** | EA*4X60L24A*+WALLCON | *80CTL1352422A* | 32800 | 31800 | 18 | 12 | 8.5 | 2 | 97 | 78 | 210599181
AIRQUEST | HVH837GKA** | EA*4X60L24A*+WALLCON | *80CTL1352422A* | 32800 | 31800 | 18 | 12 | 8.5 | 2 | 97 | 78 | 210599180
HEIL | HVH837GKA** | EA*4X60L24A*+WALLCON | *80CTL0902120A* | 32800 | 31800 | 17.5 | 11.7 | 8.5 | 1.98 | 97 | 78 | 210599170
ARCOAIRE | HVH837GKA** | EA*4X60L24A*+WALLCON | *80CSU1002120A* | 32800 | 32000 | 17.5 | 11.5 | 8.1 | 1.98 | 98 | 78 | 210599169
ARCOAIRE | HVH837GKA** | EA*4X60L24A*+WALLCON | *80CTL0902120A* | 32800 | 31800 | 17.5 | 11.7 | 8.5 | 1.98 | 97 | 78 | 210599173
HEIL | HVH837GKA** | EA*4X60L24A*+WALLCON | *80CTL1352422A* | 32800 | 31800 | 18 | 12 | 8.5 | 2 | 97 | 78 | 210599178
KENMORE | (C,H,T)VH825GKA2* | EA*4X43L21A*+WALLCON | *95CSU0802120A* | 24400 | 21200 | 17 | 11 | 8.5 | 2.04 | 97 | 78 | 210595614
KENMORE | (C,H,T)VH825GKA2* | EA*4X43L21A*+WALLCON | *96CTN1002122A* | 24400 | 21200 | 16.5 | 11 | 8.5 | 2.04 | 97 | 78 | 210595618
KENMORE | (C,H,T)VH825GKA2* | EA*4X43L21A*+WALLCON | *97CMN0801714A* | 24400 | 21200 | 16.5 | 11 | 8.1 | 2.02 | 97 | 79 | 210595621
KENMORE | (C,H,T)VH825GKA2* | EA*4X43L21A*+WALLCON | *97CMN0602120A* | 24400 | 21200 | 16.5 | 11 | 8.1 | 2.02 | 97 | 79 | 210595620
KENMORE | (C,H,T)VH825GKA2* | EA*4X43L21A*+WALLCON | *97CMN0601714A* | 24200 | 21200 | 16.5 | 11 | 8.1 | 2 | 98 | 79 | 210595619
KENMORE | (C,H,T)VH825GKA2* | EA*4X43L21A*+WALLCON | *80CTL0901716A* | 24600 | 21000 | 17.5 | 11.7 | 8.5 | 2.04 | 97 | 79 | 210595612
KENMORE | (C,H,T)VH825GKA2* | EA*4X43L21A*+WALLCON | *80CTL0701716A* | 24400 | 21200 | 17 | 11 | 8.5 | 2.02 | 97 | 78 | 210595611
KENMORE | (C,H,T)VH825GKA2* | EA*4X43L21A*+WALLCON | *96CTN0601714A* | 24400 | 21200 | 16.5 | 11 | 8.1 | 2.02 | 97 | 79 | 210595616
KENMORE | (C,H,T)VH825GKA2* | EA*4X43L21A*+WALLCON | *95CSU0601716A* | 24400 | 21200 | 16.5 | 10.5 | 8.1 | 2.02 | 97 | 79 | 210595613
KENMORE | (C,H,T)VH825GKA2* | EA*4X43L21A*+WALLCON | *96CTN0801714A* | 24400 | 21200 | 16.5 | 11 | 8.1 | 2.02 | 97 | 79 | 210595617
KENMORE | (C,H,T)VH825GKA2* | EA*4X43L21A*+WALLCON | *80CTL0451712A* | 24200 | 21600 | 16.5 | 11 | 8.1 | 2 | 96 | 78 | 210595610
KENMORE | (C,H,T)VH825GKA2* | EA*4X43L21A*+WALLCON | *80CSU0401712A* | 24400 | 21200 | 17 | 11 | 8.5 | 2.04 | 97 | 78 | 210595607
KENMORE | (C,H,T)VH825GKA2* | EA*4X43L21A*+WALLCON | *80CSU1002120A* | 24400 | 21200 | 16.5 | 11 | 8.1 | 2.02 | 97 | 79 | 210595609
KENMORE | (C,H,T)VH825GKA2* | EA*4X42L24A*+WALLCON | *96CTN1002122A* | 23800 | 21400 | 16.5 | 11 | 8.1 | 1.96 | 96 | 78 | 210595602
KENMORE | (C,H,T)VH825GKA2* | EA*4X42L24A*+WALLCON | *95CSU1002122A* | 23800 | 21400 | 17 | 11 | 8.1 | 1.96 | 96 | 78 | 210595601
KENMORE | (C,H,T)VH825GKA2* | EA*4X42L24A*+WALLCON | *97CMN1202422A* | 23800 | 21400 | 16.5 | 11 | 8.1 | 1.96 | 97 | 78 | 210595606
KENMORE | (C,H,T)VH825GKA2* | EA*4X42L24A*+WALLCON | *96CTN1202422A* | 23800 | 21400 | 17 | 11 | 8.1 | 1.96 | 96 | 78 | 210595603
KENMORE | (C,H,T)VH825GKA2* | EA*4X42L24A*+WALLCON | *95CSU0802120A* | 23800 | 21400 | 17 | 11 | 8.1 | 1.96 | 96 | 78 | 210595600
KENMORE | (C,H,T)VH825GKA2* | EA*4X42L24A*+WALLCON | *97CMN0602120A* | 23600 | 21400 | 16.5 | 11 | 8.1 | 1.96 | 97 | 78 | 210595604
KENMORE | (C,H,T)VH825GKA2* | EA*4X42L21A*+WALLCON | *97CMN1002122A* | 23800 | 21400 | 16.5 | 11 | 8.1 | 1.96 | 96 | 78 | 210595597
KENMORE | (C,H,T)VH825GKA2* | EA*4X42L21A*+WALLCON | *97CMN0801714A* | 23600 | 21400 | 16.5 | 11 | 8.1 | 1.96 | 97 | 78 | 210595596
KENMORE | (C,H,T)VH825GKA2* | EA*4X42L24A*+WALLCON | *80CTL1352422A* | 23800 | 21400 | 16.5 | 11 | 8.1 | 1.96 | 96 | 78 | 210595599
KENMORE | (C,H,T)VH825GKA2* | EA*4X42L24A*+WALLCON | *80CSU1002120A* | 23800 | 21400 | 16.5 | 10.5 | 8.1 | 1.96 | 97 | 78 | 210595598
KENMORE | (C,H,T)VH825GKA2* | EA*4X42L21A*+WALLCON | *95CSU1002122A* | 23800 | 21400 | 16.5 | 11 | 8.1 | 1.96 | 96 | 78 | 210595590
KENMORE | (C,H,T)VH825GKA2* | EA*4X42L21A*+WALLCON | *95CSU0601716A* | 23600 | 21400 | 16.5 | 10.5 | 8.1 | 1.94 | 97 | 78 | 210595588
KENMORE | (C,H,T)VH825GKA2* | EA*4X42L21A*+WALLCON | *97CMN0602120A* | 23600 | 21400 | 16 | 11 | 8.1 | 1.94 | 97 | 78 | 210595595
KENMORE | (C,H,T)VH825GKA2* | EA*4X42L21A*+WALLCON | *96CTN1002122A* | 23800 | 21400 | 16.5 | 11 | 8.1 | 1.96 | 96 | 78 | 210595593
KENMORE | (C,H,T)VH825GKA2* | EA*4X42L21A*+WALLCON | *97CMN0601714A* | 23600 | 21600 | 16 | 10.5 | 8.1 | 1.94 | 96 | 78 | 210595594
KENMORE | (C,H,T)VH825GKA2* | EA*4X42L21A*+WALLCON | *96CTN0801714A* | 23600 | 21400 | 16.5 | 11 | 8.1 | 1.96 | 97 | 78 | 210595592
KENMORE | (C,H,T)VH825GKA2* | EA*4X42L21A*+WALLCON | *95CSU0802120A* | 23800 | 21400 | 16.5 | 11 | 8.1 | 1.96 | 96 | 78 | 210595589
KENMORE | (C,H,T)VH825GKA2* | EA*4X42L21A*+WALLCON | *80CTL0901716A* | 23800 | 21400 | 17.5 | 11 | 8.1 | 1.98 | 96 | 77 | 210595587
KENMORE | (C,H,T)VH825GKA2* | EA*4X42L21A*+WALLCON | *80CTL0701716A* | 23800 | 21400 | 16.5 | 11 | 8.1 | 1.96 | 96 | 78 | 210595586
KENMORE | (C,H,T)VH825GKA2* | EA*4X42L21A*+WALLCON | *80CSU0601716A* | 23800 | 21400 | 16.5 | 10.5 | 8.1 | 1.96 | 96 | 78 | 210595583
KENMORE | (C,H,T)VH825GKA2* | EA*4X42L21A*+WALLCON | *80CTL0451712A* | 23600 | 21600 | 16.5 | 10.5 | 8.1 | 1.94 | 96 | 78 | 210595585
KENMORE | (C,H,T)VH825GKA2* | EA*4X42L21A*+WALLCON | *80CSU0401712A* | 23800 | 21400 | 17 | 11 | 8.1 | 1.96 | 96 | 78 | 210595582
KEEPRITE | C4H7T24*K*AAA* | EHD4X36AAL | OMV154L20A | 24800 | 25600 | 15.2 | 11.5 | 8.1 | 2.2 | 60 | 43 | 210703301
TEMPSTAR | T4H7T24*K*AAA* | EA*4X25L17A* | OMV098J12* | 23800 | 24400 | 16 | 12.5 | 8.1 | 2.22 | 58 | 43 | 210703822
TEMPSTAR | T4H7T24*K*AAA* | EA*4X25L17A* | *96VTN0401410A* | 23800 | 24800 | 16.5 | 12 | 8.1 | 2.18 | 58 | 43 | 210703819
HEIL | HVH825GKA2* | EN(A,D)4X48L24**+WALLCON | *97CMN1202422A* | 24200 | 21400 | 16.5 | 11 | 8.1 | 2 | 96 | 78 | 210598388
ARCOAIRE | HVH825GKA2* | EN(A,D)4X48L24**+WALLCON | *97CMN1202422A* | 24200 | 21400 | 16.5 | 11 | 8.1 | 2 | 96 | 78 | 210598391
AIRQUEST | HVH825GKA2* | EN(A,D)4X48L24**+WALLCON | *97CMN1202422A* | 24200 | 21400 | 16.5 | 11 | 8.1 | 2 | 96 | 78 | 210598390
ARCOAIRE | HVH825GKA2* | EN(A,D)4X48L24**+WALLCON | *96CTN1202422A* | 24200 | 21200 | 17 | 11.5 | 8.1 | 2.02 | 97 | 78 | 210598379
ARCOAIRE | HVH825GKA2* | EN(A,D)4X48L24**+WALLCON | *97CMN1002122A* | 24200 | 21400 | 17 | 11.5 | 8.1 | 2.02 | 96 | 78 | 210598387
AIRQUEST | HVH825GKA2* | EN(A,D)4X48L24**+WALLCON | *97CMN1002122A* | 24200 | 21400 | 17 | 11.5 | 8.1 | 2.02 | 96 | 78 | 210598386
HEIL | HVH825GKA2* | EN(A,D)4X48L24**+WALLCON | *97CMN1002122A* | 24200 | 21400 | 17 | 11.5 | 8.1 | 2.02 | 96 | 78 | 210598384
AIRQUEST | HVH825GKA2* | EN(A,D)4X48L24**+WALLCON | *97CMN0602120A* | 24000 | 21400 | 16.5 | 11 | 8.1 | 2 | 96 | 78 | 210598382
HEIL | HVH825GKA2* | EN(A,D)4X48L24**+WALLCON | *96CTN1002122A* | 24200 | 21400 | 17 | 11.5 | 8.1 | 2.02 | 96 | 78 | 210598372
AIRQUEST | HVH825GKA2* | EN(A,D)4X48L24**+WALLCON | *96CTN1202422A* | 24200 | 21200 | 17 | 11.5 | 8.1 | 2.02 | 97 | 78 | 210598378
HEIL | HVH825GKA2* | EN(A,D)4X48L24**+WALLCON | *96CTN1202422A* | 24200 | 21200 | 17 | 11.5 | 8.1 | 2.02 | 97 | 78 | 210598376
TEMPSTAR | TVH848GKA** | EN(A,D,W)4X60L24**+WALLCON | *96CTN1202422A* | 45500 | 46500 | 17.5 | 10.5 | 8.5 | 2 | 78 | 62 | 204301352
TEMPSTAR | TVH848GKA** | EN(A,D,W)4X60L24**+WALLCON | *97CMN1002122A* | 45500 | 46500 | 17.5 | 10 | 8.5 | 2 | 78 | 62 | 204301372
TEMPSTAR | TVH837GKA** | END4X42L17**+WALLCON | *80CTL0901716A* | 32200 | 33000 | 17.5 | 11.7 | 8.1 | 1.92 | 95 | 75 | 204299564
TEMPSTAR | TVH837GKA** | EN(A,D,W)4X48L21**+WALLCON | *97CMN1002122A* | 32400 | 33000 | 17.5 | 11.7 | 8.1 | 1.96 | 95 | 75 | 204299814
TEMPSTAR | TVH837GKA** | EN(A,D,W)4X48L21**+WALLCON | *96CTN1002122A* | 32400 | 33000 | 17.5 | 11.7 | 8.1 | 1.96 | 95 | 75 | 204299834
TEMPSTAR | TVH837GKA** | EN(A,D,W)4X48L21**+WALLCON | *80CTL0902120A* | 32400 | 33000 | 17.5 | 11.7 | 8.1 | 1.96 | 96 | 75 | 204299754
TEMPSTAR | TVH837GKA** | EN(A,D,W)4X48L21**+WALLCON | *95CSU1002122A* | 32400 | 32800 | 17.5 | 11.7 | 8.1 | 1.98 | 96 | 75 | 206136293
TEMPSTAR | TVH837GKA** | EN(A,D,W)4X48L21**+WALLCON | *95CSU0802120A* | 32400 | 32800 | 17.5 | 11.7 | 8.1 | 1.96 | 96 | 76 | 206136283
TEMPSTAR | TVH837GKA** | EN(A,D,W)4X48L21**+WALLCON | *80CSU1002120A* | 32400 | 33000 | 17.5 | 11.5 | 8.1 | 1.96 | 96 | 75 | 206135931
TEMPSTAR | TVH837GKA** | EN(A,D,W)4X48L21**+WALLCON | *80CTL0901716A* | 32400 | 32800 | 18 | 11.7 | 8.1 | 1.98 | 96 | 76 | 204299844
TEMPSTAR | TVH837GKA** | EN(A,D,W)4X48L21**+WALLCON | *80CTL0701716A* | 32400 | 33000 | 17.5 | 11.5 | 8.1 | 1.94 | 96 | 76 | 204299734
ARCOAIRE | H4H7T24*K*AAA* | EA*4X37L17A* | *96VTN0401410A* | 23600 | 24600 | 16.5 | 12 | 8.1 | 2.16 | 59 | 43 | 210702435
ARCOAIRE | H4H7T24*K*AAA* | EA*4X37L21A* | *96CTN1002122A* | 24400 | 24800 | 17 | 12.5 | 8.1 | 2.28 | 59 | 43 | 210702445
ARCOAIRE | H4H7T24*K*AAA* | EA*4X37L21A* | OLV112A16A | 24400 | 25200 | 16 | 12 | 8.1 | 2.24 | 60 | 43 | 210702447
ARCOAIRE | H4H7T24*K*AAA* | EA*4X37L21A* | *80CTL0702120A* | 24200 | 24800 | 17 | 12.5 | 8.1 | 2.26 | 59 | 43 | 210702439
ARCOAIRE | H4H7T24*K*AAA* | EA*4X37L21A* | *96CTN0802120A* | 23800 | 24400 | 16 | 12.5 | 8.1 | 2.24 | 58 | 42 | 210702444
ARCOAIRE | H4H7T24*K*AAA* | EA*4X37L21A* | *80CSU1002120A* | 24000 | 24600 | 17 | 12.5 | 8.1 | 2.24 | 58 | 42 | 210702438
ARCOAIRE | H4H7T24*K*AAA* | EA*4X37L21A* | *97CMN0802120A* | 23800 | 24400 | 16 | 12.5 | 8.1 | 2.24 | 58 | 42 | 210702441
ARCOAIRE | H4H7T24*K*AAA* | EA*4X37L21A* | *97CMN1002122A* | 24400 | 24800 | 17 | 12.5 | 8.1 | 2.28 | 59 | 43 | 210702442
ARCOAIRE | HVH825GKA2* | EA*4X42L24A*+WALLCON | *95CSU1002122A* | 23800 | 21400 | 17 | 11 | 8.1 | 1.96 | 96 | 78 | 210597911
AIRQUEST | HVH825GKA2* | EA*4X42L24A*+WALLCON | *95CSU1002122A* | 23800 | 21400 | 17 | 11 | 8.1 | 1.96 | 96 | 78 | 210597910
COMFORTMAKER | CVH848GKA** | EN(A,D,W)4X60L24**+WALLCON | *95CSU1002122A* | 45500 | 46000 | 17.5 | 10.5 | 8.5 | 2.02 | 78 | 62 | 210597653
ARCOAIRE | HVH837GKA** | EN(A,D,W)4X48L21**+WALLCON | *95CSU1002122A* | 32400 | 32800 | 17.5 | 11.7 | 8.1 | 1.98 | 96 | 75 | 206136288
AIRQUEST | HVH837GKA** | EN(A,D,W)4X48L21**+WALLCON | *95CSU1002122A* | 32400 | 32800 | 17.5 | 11.7 | 8.1 | 1.98 | 96 | 75 | 206136287
ARCOAIRE | HVH837GKA** | EN(A,D,W)4X48L21**+WALLCON | *95CSU0802120A* | 32400 | 32800 | 17.5 | 11.7 | 8.1 | 1.96 | 96 | 76 | 206136278
AIRQUEST | HVH837GKA** | EN(A,D,W)4X48L21**+WALLCON | *95CSU0802120A* | 32400 | 32800 | 17.5 | 11.7 | 8.1 | 1.96 | 96 | 76 | 206136277
AIRQUEST | HVH837GKA** | EHD4X48AAL+WALLCON | *95CSU1002122A* | 32600 | 32800 | 17 | 11 | 8.1 | 1.98 | 96 | 76 | 206136363
ARCOAIRE | HVH837GKA** | EHD4X48AAL+WALLCON | *95CSU0802120A* | 32600 | 33000 | 17 | 11 | 8.1 | 1.98 | 96 | 75 | 206136354
HEIL | HVH837GKA** | EHD4X48AAL+WALLCON | *95CSU1002122A* | 32600 | 32800 | 17 | 11 | 8.1 | 1.98 | 96 | 76 | 206136362
AIRQUEST | HVH837GKA** | EHD4X48AAL+WALLCON | *95CSU0802120A* | 32600 | 33000 | 17 | 11 | 8.1 | 1.98 | 96 | 75 | 206136353
HEIL | HVH837GKA** | EHD4X48AAL+WALLCON | *95CSU0802120A* | 32600 | 33000 | 17 | 11 | 8.1 | 1.98 | 96 | 75 | 206136352
ARCOAIRE | HVH837GKA** | EHD4X48AAL+WALLCON | *80CTL1352422A* | 32600 | 33000 | 17 | 11 | 8.1 | 1.98 | 96 | 75 | 204300463
AIRQUEST | HVH837GKA** | EHD4X48AAL+WALLCON | *80CTL1352422A* | 32600 | 33000 | 17 | 11 | 8.1 | 1.98 | 96 | 75 | 204300462
HEIL | HVH837GKA** | EHD4X48AAL+WALLCON | *80CTL1352422A* | 32600 | 33000 | 17 | 11 | 8.1 | 1.98 | 96 | 75 | 204300461
ARCOAIRE | HVH837GKA** | EHD4X48AAL+WALLCON | *80CTL0902120A* | 32600 | 33000 | 17 | 11 | 8.1 | 1.98 | 96 | 76 | 204300453
AIRQUEST | HVH837GKA** | EHD4X48AAL+WALLCON | *80CTL0902120A* | 32600 | 33000 | 17 | 11 | 8.1 | 1.98 | 96 | 76 | 204300452
HEIL | HVH837GKA** | EHD4X48AAL+WALLCON | *80CTL0902120A* | 32600 | 33000 | 17 | 11 | 8.1 | 1.98 | 96 | 76 | 204300451
ARCOAIRE | HVH837GKA** | EHD4X48AAL+WALLCON | *80CTL0901716A* | 32800 | 33000 | 17.5 | 11.5 | 8.1 | 1.98 | 96 | 75 | 204300583
AIRQUEST | HVH837GKA** | EHD4X48AAL+WALLCON | *80CTL0901716A* | 32800 | 33000 | 17.5 | 11.5 | 8.1 | 1.98 | 96 | 75 | 204300582
HEIL | HVH837GKA** | EHD4X48AAL+WALLCON | *80CTL0901716A* | 32800 | 33000 | 17.5 | 11.5 | 8.1 | 1.98 | 96 | 75 | 204300581
ARCOAIRE | HVH837GKA** | EHD4X48AAL+WALLCON | *80CTL0701716A* | 32600 | 33200 | 17 | 11 | 8.1 | 1.96 | 96 | 75 | 204300433
AIRQUEST | HVH837GKA** | EHD4X48AAL+WALLCON | *80CTL0701716A* | 32600 | 33200 | 17 | 11 | 8.1 | 1.96 | 96 | 75 | 204300432
ARCOAIRE | HVH837GKA** | EHD4X48AAL+WALLCON | *80CTL0701412A* | 32600 | 33200 | 17 | 11 | 8.1 | 1.96 | 96 | 75 | 204300573
AIRQUEST | HVH837GKA** | EHD4X48AAL+WALLCON | *80CTL0701412A* | 32600 | 33200 | 17 | 11 | 8.1 | 1.96 | 96 | 75 | 204300572
ARCOAIRE | HVH837GKA** | EHD4X48AAL+WALLCON | *80CSU1002120A* | 32600 | 33000 | 17 | 11 | 8.1 | 1.96 | 96 | 76 | 206136038
AIRQUEST | HVH837GKA** | EHD4X48AAL+WALLCON | *80CSU1002120A* | 32600 | 33000 | 17 | 11 | 8.1 | 1.96 | 96 | 76 | 206136037
HEIL | HVH837GKA** | EHD4X48AAL+WALLCON | *80CSU1002120A* | 32600 | 33000 | 17 | 11 | 8.1 | 1.96 | 96 | 76 | 206136036
ARCOAIRE | HVH837GKA** | EA*4X43L21A*+WALLCON | *80CTL0901716A* | 33000 | 32800 | 18 | 11.7 | 8.5 | 2 | 97 | 76 | 205751220
AIRQUEST | HVH837GKA** | EA*4X43L21A*+WALLCON | *80CTL0901716A* | 33000 | 32800 | 18 | 11.7 | 8.5 | 2 | 97 | 76 | 205751219
HEIL | HVH837GKA** | EA*4X43L21A*+WALLCON | *80CTL0901716A* | 33000 | 32800 | 18 | 11.7 | 8.5 | 2 | 97 | 76 | 205751218
ARCOAIRE | HVH837GKA** | EA*4X43L21A*+WALLCON | *80CTL0701716A* | 32800 | 33000 | 17.5 | 11.7 | 8.5 | 1.98 | 97 | 76 | 205751123
AIRQUEST | HVH837GKA** | EA*4X43L21A*+WALLCON | *80CTL0701716A* | 32800 | 33000 | 17.5 | 11.7 | 8.5 | 1.98 | 97 | 76 | 205751122
HEIL | HVH837GKA** | EA*4X43L21A*+WALLCON | *80CTL0701716A* | 32800 | 33000 | 17.5 | 11.7 | 8.5 | 1.98 | 97 | 76 | 205751121
ARCOAIRE | HVH837GKA** | EA*4X43L21A*+WALLCON | *80CSU1002120A* | 32800 | 33000 | 17.5 | 11 | 8.5 | 1.98 | 96 | 76 | 206135756
AIRQUEST | HVH837GKA** | EA*4X43L21A*+WALLCON | *80CSU1002120A* | 32800 | 33000 | 17.5 | 11 | 8.5 | 1.98 | 96 | 76 | 206135755
HEIL | HVH837GKA** | EA*4X43L21A*+WALLCON | *80CSU1002120A* | 32800 | 33000 | 17.5 | 11 | 8.5 | 1.98 | 96 | 76 | 206135754
ARCOAIRE | HVH837GKA** | EA*4X43L21A*+WALLCON | *80CSU0601716A* | 32800 | 33000 | 17.5 | 11 | 8.5 | 1.98 | 96 | 76 | 206135736
AIRQUEST | HVH837GKA** | EA*4X43L21A*+WALLCON | *80CSU0601716A* | 32800 | 33000 | 17.5 | 11 | 8.5 | 1.98 | 96 | 76 | 206135735
HEIL | HVH837GKA** | EA*4X43L21A*+WALLCON | *80CSU0601716A* | 32800 | 33000 | 17.5 | 11 | 8.5 | 1.98 | 96 | 76 | 206135734
ARCOAIRE | HVH837GKA** | EA*4X43L21A*+WALLCON | *80CSU0401712A* | 33000 | 33000 | 17.5 | 11.5 | 8.5 | 2 | 96 | 76 | 206135726
HEIL | HVH837GKA** | EA*4X43L21A*+WALLCON | *80CSU0401712A* | 33000 | 33000 | 17.5 | 11.5 | 8.5 | 2 | 96 | 76 | 206135724
ARCOAIRE | HVH837GKA** | EA*4X42L24A*+WALLCON | *97CMN1202422A* | 31800 | 33200 | 17 | 11 | 8.1 | 1.88 | 95 | 73 | 204299119
HEIL | HVH837GKA** | EA*4X42L24A*+WALLCON | *97CMN1202422A* | 31800 | 33200 | 17 | 11 | 8.1 | 1.88 | 95 | 73 | 204299117
ARCOAIRE | HVH837GKA** | EA*4X42L24A*+WALLCON | *97CMN1002122A* | 31800 | 33000 | 17.5 | 11.5 | 8.1 | 1.9 | 95 | 74 | 204299109
AIRQUEST | HVH837GKA** | EA*4X42L24A*+WALLCON | *97CMN1002122A* | 31800 | 33000 | 17.5 | 11.5 | 8.1 | 1.9 | 95 | 74 | 204299108
HEIL | HVH837GKA** | EA*4X42L24A*+WALLCON | *97CMN1002122A* | 31800 | 33000 | 17.5 | 11.5 | 8.1 | 1.9 | 95 | 74 | 204299107
ARCOAIRE | HVH837GKA** | EA*4X42L24A*+WALLCON | *80CSU1002120A* | 31800 | 33200 | 17 | 11 | 8.1 | 1.9 | 95 | 73 | 206135716
AIRQUEST | HVH837GKA** | EA*4X42L24A*+WALLCON | *80CSU1002120A* | 31800 | 33200 | 17 | 11 | 8.1 | 1.9 | 95 | 73 | 206135715
HEIL | HVH837GKA** | EA*4X42L24A*+WALLCON | *80CSU1002120A* | 31800 | 33200 | 17 | 11 | 8.1 | 1.9 | 95 | 73 | 206135714
ARCOAIRE | HVH837GKA** | EA*4X42L21A*+WALLCON | *97CMN1002122A* | 31800 | 33000 | 17 | 11.5 | 8.1 | 1.9 | 95 | 74 | 204298999
AIRQUEST | HVH837GKA** | EA*4X42L21A*+WALLCON | *97CMN1002122A* | 31800 | 33000 | 17 | 11.5 | 8.1 | 1.9 | 95 | 74 | 204298998
HEIL | HVH837GKA** | EA*4X42L21A*+WALLCON | *97CMN1002122A* | 31800 | 33000 | 17 | 11.5 | 8.1 | 1.9 | 95 | 74 | 204298997
HEIL | H4H7T24*K*AAA* | EA*4X37L17A* | *96VTN0401410A* | 23600 | 24600 | 16.5 | 12 | 8.1 | 2.16 | 59 | 43 | 210701594
HEIL | H4H7T24*K*AAA* | EA*4X37L21A* | OLV112A16A | 24400 | 25200 | 16 | 12 | 8.1 | 2.24 | 60 | 43 | 210701606
HEIL | H4H7T24*K*AAA* | EA*4X37L21A* | *97CMN1002122A* | 24400 | 24800 | 17 | 12.5 | 8.1 | 2.28 | 59 | 43 | 210701601
HEIL | H4H7T24*K*AAA* | EA*4X37L21A* | *80CTL0702120A* | 24200 | 24800 | 17 | 12.5 | 8.1 | 2.26 | 59 | 43 | 210701598
HEIL | H4H7T24*K*AAA* | EA*4X37L21A* | *96CTN1002122A* | 24400 | 24800 | 17 | 12.5 | 8.1 | 2.28 | 59 | 43 | 210701604
HEIL | H4H7T24*K*AAA* | EA*4X37L21A* | *96CTN0802120A* | 23800 | 24400 | 16 | 12.5 | 8.1 | 2.24 | 58 | 42 | 210701603
HEIL | H4H7T24*K*AAA* | EA*4X37L21A* | *97CMN0802120A* | 23800 | 24400 | 16 | 12.5 | 8.1 | 2.24 | 58 | 42 | 210701600
HEIL | H4H7T24*K*AAA* | EA*4X37L21A* | *80CSU1002120A* | 24000 | 24600 | 17 | 12.5 | 8.1 | 2.24 | 58 | 42 | 210701597
HEIL | H4H7T24*K*AAA* | EA*4X36L21A* | OLV112A16A | 23600 | 24600 | 16 | 12 | 8.1 | 2.16 | 59 | 43 | 210701588
HEIL | H4H7T24*K*AAA* | EA*4X25L17A* | *80CTL0701716A* | 23600 | 24000 | 16 | 12.5 | 8.1 | 2.22 | 58 | 42 | 210701558
COMFORTMAKER | CVH825GKA2* | EN(A,D)4X48L24**+WALLCON | *80CSU1002120A* | 24000 | 21400 | 16.5 | 11 | 8.1 | 2 | 96 | 78 | 210597001
COMFORTMAKER | CVH825GKA2* | EHD4X48AAL+WALLCON | *97CMN1202422A* | 24200 | 21200 | 16 | 10.5 | 8.1 | 2.02 | 97 | 78 | 210596998
KEEPRITE | CVH825GKA2* | EHD4X48AAL+WALLCON | *97CMN1002122A* | 24200 | 21200 | 16 | 11 | 8.1 | 2.04 | 97 | 79 | 210596997
DAY & NIGHT | CVH825GKA2* | EHD4X48AAL+WALLCON | *97CMN1002122A* | 24200 | 21200 | 16 | 11 | 8.1 | 2.04 | 97 | 79 | 210596996
DAY & NIGHT | CVH825GKA2* | EHD4X48AAL+WALLCON | *97CMN1202422A* | 24200 | 21200 | 16 | 10.5 | 8.1 | 2.02 | 97 | 78 | 210596999
KEEPRITE | CVH825GKA2* | EHD4X48AAL+WALLCON | *97CMN0602120A* | 24200 | 21400 | 16 | 10.5 | 8.1 | 2 | 96 | 78 | 210596991
ARCOAIRE | HVH825GKA2* | EA*4X42L21A*+WALLCON | *97CMN0801714A* | 23600 | 21400 | 16.5 | 11 | 8.1 | 1.96 | 97 | 78 | 210597891
DAY & NIGHT | CVH825GKA2* | EHD4X48AAL+WALLCON | *97CMN0801714A* | 24200 | 21400 | 16 | 10.5 | 8.1 | 2 | 96 | 78 | 210596993
DAY & NIGHT | CVH825GKA2* | EHD4X48AAL+WALLCON | *97CMN0602120A* | 24200 | 21400 | 16 | 10.5 | 8.1 | 2 | 96 | 78 | 210596990
COMFORTMAKER | CVH825GKA2* | EHD4X48AAL+WALLCON | *97CMN0801714A* | 24200 | 21400 | 16 | 10.5 | 8.1 | 2 | 96 | 78 | 210596992
AIRQUEST | HVH825GKA2* | EA*4X42L21A*+WALLCON | *97CMN0801714A* | 23600 | 21400 | 16.5 | 11 | 8.1 | 1.96 | 97 | 78 | 210597890
KEEPRITE | CVH825GKA2* | EHD4X48AAL+WALLCON | *96CTN1202422A* | 24200 | 21200 | 16.5 | 11 | 8.1 | 2.02 | 97 | 78 | 210596985
COMFORTMAKER | CVH825GKA2* | EHD4X48AAL+WALLCON | *96CTN1202422A* | 24200 | 21200 | 16.5 | 11 | 8.1 | 2.02 | 97 | 78 | 210596983
COMFORTMAKER | CVH825GKA2* | EHD4X48AAL+WALLCON | *97CMN0602120A* | 24200 | 21400 | 16 | 10.5 | 8.1 | 2 | 96 | 78 | 210596989
HEIL | HVH825GKA2* | EA*4X42L21A*+WALLCON | *97CMN0801714A* | 23600 | 21400 | 16.5 | 11 | 8.1 | 1.96 | 97 | 78 | 210597888
KEEPRITE | CVH825GKA2* | EHD4X48AAL+WALLCON | *96CTN0801714A* | 24200 | 21400 | 16 | 10.5 | 8.1 | 2 | 96 | 78 | 210596979
DAY & NIGHT | CVH825GKA2* | EHD4X48AAL+WALLCON | *96CTN1202422A* | 24200 | 21200 | 16.5 | 11 | 8.1 | 2.02 | 97 | 78 | 210596984
KEEPRITE | CVH825GKA2* | EHD4X48AAL+WALLCON | *96CTN1002122A* | 24200 | 21200 | 16 | 11 | 8.1 | 2.04 | 97 | 79 | 210596982
DAY & NIGHT | CVH825GKA2* | EHD4X48AAL+WALLCON | *96CTN1002122A* | 24200 | 21200 | 16 | 11 | 8.1 | 2.04 | 97 | 79 | 210596981
KEEPRITE | CVH825GKA2* | EHD4X48AAL+WALLCON | *95CSU1002122A* | 24200 | 21200 | 16.5 | 11 | 8.1 | 2.02 | 97 | 78 | 210596973
DAY & NIGHT | CVH825GKA2* | EHD4X48AAL+WALLCON | *95CSU1002122A* | 24200 | 21200 | 16.5 | 11 | 8.1 | 2.02 | 97 | 78 | 210596972
COMFORTMAKER | CVH825GKA2* | EHD4X48AAL+WALLCON | *96CTN1002122A* | 24200 | 21200 | 16 | 11 | 8.1 | 2.04 | 97 | 79 | 210596980
ARCOAIRE | HVH825GKA2* | EA*4X42L21A*+WALLCON | *97CMN0602120A* | 23600 | 21400 | 16 | 11 | 8.1 | 1.94 | 97 | 78 | 210597887
DAY & NIGHT | CVH825GKA2* | EHD4X48AAL+WALLCON | *96CTN0801714A* | 24200 | 21400 | 16 | 10.5 | 8.1 | 2 | 96 | 78 | 210596978
AIRQUEST | HVH825GKA2* | EA*4X42L21A*+WALLCON | *97CMN0602120A* | 23600 | 21400 | 16 | 11 | 8.1 | 1.94 | 97 | 78 | 210597886
KEEPRITE | CVH825GKA2* | EHD4X48AAL+WALLCON | *95CSU0802120A* | 24200 | 21200 | 16.5 | 11 | 8.1 | 2.02 | 97 | 78 | 210596970
DAY & NIGHT | CVH825GKA2* | EHD4X48AAL+WALLCON | *96CTN0601714A* | 24200 | 21400 | 16 | 10.5 | 8.1 | 2 | 96 | 78 | 210596975
COMFORTMAKER | CVH825GKA2* | EHD4X48AAL+WALLCON | *96CTN0801714A* | 24200 | 21400 | 16 | 10.5 | 8.1 | 2 | 96 | 78 | 210596977
KEEPRITE | CVH825GKA2* | EHD4X48AAL+WALLCON | *96CTN0601714A* | 24200 | 21400 | 16 | 10.5 | 8.1 | 2 | 96 | 78 | 210596976
COMFORTMAKER | CVH825GKA2* | EHD4X48AAL+WALLCON | *96CTN0601714A* | 24200 | 21400 | 16 | 10.5 | 8.1 | 2 | 96 | 78 | 210596974
DAY & NIGHT | CVH825GKA2* | EHD4X48AAL+WALLCON | *95CSU0802120A* | 24200 | 21200 | 16.5 | 11 | 8.1 | 2.02 | 97 | 78 | 210596969
COMFORTMAKER | CVH825GKA2* | EHD4X48AAL+WALLCON | *95CSU1002122A* | 24200 | 21200 | 16.5 | 11 | 8.1 | 2.02 | 97 | 78 | 210596971
COMFORTMAKER | CVH825GKA2* | EHD4X48AAL+WALLCON | *95CSU0802120A* | 24200 | 21200 | 16.5 | 11 | 8.1 | 2.02 | 97 | 78 | 210596968
DAY & NIGHT | CVH825GKA2* | EHD4X48AAL+WALLCON | *95CSU0601716A* | 24200 | 21400 | 16 | 10.5 | 8.1 | 2 | 96 | 78 | 210596966
COMFORTMAKER | CVH825GKA2* | EHD4X48AAL+WALLCON | *95CSU0601716A* | 24200 | 21400 | 16 | 10.5 | 8.1 | 2 | 96 | 78 | 210596965
KEEPRITE | CVH825GKA2* | EHD4X48AAL+WALLCON | *95CSU0601716A* | 24200 | 21400 | 16 | 10.5 | 8.1 | 2 | 96 | 78 | 210596967
DAY & NIGHT | CVH825GKA2* | EHD4X48AAL+WALLCON | *80CTL1352422A* | 24200 | 21200 | 16 | 11 | 8.1 | 2.02 | 97 | 78 | 210596963
KEEPRITE | CVH825GKA2* | EHD4X48AAL+WALLCON | *80CTL1352422A* | 24200 | 21200 | 16 | 11 | 8.1 | 2.02 | 97 | 78 | 210596964
COMFORTMAKER | CVH825GKA2* | EHD4X48AAL+WALLCON | *80CTL1352422A* | 24200 | 21200 | 16 | 11 | 8.1 | 2.02 | 97 | 78 | 210596962
KEEPRITE | CVH825GKA2* | EHD4X48AAL+WALLCON | *80CTL0901716A* | 24400 | 21200 | 17 | 11 | 8.1 | 2.04 | 97 | 78 | 210596961
HEIL | HVH825GKA2* | EA*4X42L21A*+WALLCON | *97CMN0601714A* | 23600 | 21600 | 16 | 10.5 | 8.1 | 1.94 | 96 | 78 | 210597880
HEIL | HVH825GKA2* | EA*4X42L21A*+WALLCON | *97CMN0602120A* | 23600 | 21400 | 16 | 11 | 8.1 | 1.94 | 97 | 78 | 210597884
ARCOAIRE | HVH825GKA2* | EA*4X42L21A*+WALLCON | *97CMN0601714A* | 23600 | 21600 | 16 | 10.5 | 8.1 | 1.94 | 96 | 78 | 210597883
AIRQUEST | HVH825GKA2* | EA*4X42L21A*+WALLCON | *97CMN0601714A* | 23600 | 21600 | 16 | 10.5 | 8.1 | 1.94 | 96 | 78 | 210597882
DAY & NIGHT | CVH825GKA2* | EHD4X48AAL+WALLCON | *80CTL0901716A* | 24400 | 21200 | 17 | 11 | 8.1 | 2.04 | 97 | 78 | 210596960
COMFORTMAKER | CVH825GKA2* | EHD4X48AAL+WALLCON | *80CTL0901716A* | 24400 | 21200 | 17 | 11 | 8.1 | 2.04 | 97 | 78 | 210596959
KEEPRITE | CVH825GKA2* | EHD4X48AAL+WALLCON | *80CTL0701716A* | 24200 | 21200 | 16.5 | 10.5 | 8.1 | 2.02 | 97 | 78 | 210596958
DAY & NIGHT | CVH825GKA2* | EHD4X48AAL+WALLCON | *80CTL0701716A* | 24200 | 21200 | 16.5 | 10.5 | 8.1 | 2.02 | 97 | 78 | 210596957
DAY & NIGHT | CVH825GKA2* | EHD4X48AAL+WALLCON | *80CSU1002120A* | 24200 | 21200 | 16 | 10.5 | 8.1 | 2 | 97 | 78 | 210596948
DAY & NIGHT | CVH825GKA2* | EHD4X48AAL+WALLCON | *80CTL0701412A* | 24400 | 21200 | 17 | 11 | 8.1 | 2.02 | 97 | 78 | 210596954
TEMPSTAR | TVH825GKA2* | EA*4X48L21A*+WALLCON | *95CSU1002122A* | 24200 | 21000 | 17 | 11 | 8.1 | 2.02 | 97 | 79 | 210599903
TEMPSTAR | TVH825GKA2* | EA*4X48L21A*+WALLCON | *95CSU0802120A* | 24200 | 21000 | 17 | 11 | 8.1 | 2.02 | 97 | 79 | 210599902
TEMPSTAR | TVH825GKA2* | EA*4X48L21A*+WALLCON | *95CSU0601716A* | 24000 | 21000 | 16.5 | 10.5 | 8.1 | 2 | 98 | 79 | 210599901
TEMPSTAR | TVH825GKA2* | EA*4X48L21A*+WALLCON | *80CTL0901716A* | 24200 | 20800 | 17.5 | 11.5 | 8.1 | 2.04 | 98 | 79 | 210599900
CARRIER | 25VNA848A*030* | CNPV*6024AL*+UI | 59CU5A080C21**20 | 45500 | 46500 | 17.5 | 10 | 8.5 | 2 | 78 | 62 | 210596262
CARRIER | 25VNA848A*030* | CNPV*6024AL*+UI | 58CU*A080C21**20 | 45500 | 46000 | 18 | 10.5 | 8.5 | 2.02 | 78 | 62 | 210596261
CARRIER | 25VNA848A*030* | CNPV*6024AL*+UI | 59CU5A100C21**22 | 45500 | 46000 | 17.5 | 10.5 | 8.5 | 2.02 | 78 | 62 | 210596263
CARRIER | 25VNA837A*030* | CSPH*6012AL*+UI | 59MN7B120C24**22 | 33000 | 32200 | 17 | 11 | 8.1 | 2 | 98 | 78 | 210596253
CARRIER | 25VNA848A*030* | CNPV*4824AL*+UI | 59CU5A080C21**20 | 45000 | 47000 | 17 | 10 | 8.5 | 1.98 | 77 | 61 | 210596259
CARRIER | 25VNA848A*030* | CNPV*4824AL*+UI | 58CU*A080C21**20 | 45000 | 47000 | 17.5 | 10 | 8.5 | 2.06 | 79 | 63 | 210596258
CARRIER | 25VNA837A*030* | CSPH*6012AL*+UI | 59TN6B100C21**22 | 33000 | 32200 | 17 | 11.5 | 8.1 | 2.02 | 97 | 77 | 210596256
CARRIER | 25VNA848A*030* | CNPV*4824AL*+UI | 59CU5A100C21**22 | 45000 | 47000 | 17.5 | 10 | 8.5 | 2.06 | 79 | 63 | 210596260
CARRIER | 25VNA837A*030* | CSPH*6012AL*+UI | 59TN6B120C24**22 | 33000 | 32200 | 17 | 11.5 | 8.1 | 2.02 | 97 | 77 | 210596257
CARRIER | 25VNA837A*030* | CSPH*6012AL*+UI | 59TN6B080C17**14 | 32800 | 32600 | 16.5 | 11 | 8.1 | 1.98 | 97 | 77 | 210596254
CARRIER | 25VNA837A*030* | CSPH*6012AL*+UI | 59MN7B100C21**22 | 33000 | 32200 | 17 | 11.5 | 8.1 | 2.02 | 97 | 77 | 210596252
CARRIER | 25VNA837A*030* | CSPH*6012AL*+UI | 59CU5A080C21**20 | 33000 | 32200 | 17 | 11.5 | 8.1 | 2.02 | 97 | 77 | 210596247
CARRIER | 25VNA837A*030* | CSPH*6012AL*+UI | 59CU5A100C21**22 | 33000 | 32200 | 17 | 11.5 | 8.1 | 2.02 | 97 | 77 | 210596248
CARRIER | 25VNA837A*030* | CSPH*6012AL*+UI | 59MN7B080C17**14 | 32800 | 32600 | 16.5 | 11 | 8.1 | 1.98 | 97 | 77 | 210596250
CARRIER | 25VNA837A*030* | CSPH*6012AL*+UI | 59MN7B060C21**20 | 32800 | 32400 | 16.5 | 11 | 8.1 | 1.98 | 98 | 78 | 210596249
CARRIER | 25VNA837A*030* | CSPH*6012AL*+UI | 58TN*A135C24**22 | 33000 | 32200 | 17 | 11.5 | 8.1 | 2.02 | 97 | 77 | 210596246
CARRIER | 25VNA837A*030* | CSPH*3612AL*+UI | 58CU*A040C17**12 | 32200 | 33200 | 17 | 11 | 8.1 | 1.92 | 95 | 75 | 210596234
CARRIER | 25VNA837A*030* | CSPH*6012AL*+UI | 58TN*A070C14**12 | 32800 | 32400 | 17 | 11 | 8.1 | 2 | 97 | 77 | 210596241
CARRIER | 25VNA837A*030* | CSPH*6012AL*+UI | 58CU*A100C21**20 | 32800 | 32200 | 17 | 11 | 8.1 | 2 | 98 | 78 | 210596240
CARRIER | 25VNA837A*030* | CSPH*6012AL*+UI | 58TN*A090C21**20 | 33000 | 32200 | 17 | 11.5 | 8.1 | 2 | 98 | 78 | 210596244
CARRIER | 25VNA837A*030* | CSPH*6012AL*+UI | 58TN*A070C17**16 | 32800 | 32400 | 17 | 11 | 8.1 | 2 | 97 | 77 | 210596242
CARRIER | 25VNA837A*030* | CSPH*6012AL*+UI | 58CU*A040C17**12 | 33000 | 32200 | 17 | 11.5 | 8.1 | 2 | 98 | 78 | 210596238
CARRIER | 25VNA837A*030* | CSPH*6012AL*+UI | 58CU*A060C17**16 | 33000 | 32400 | 17 | 11.5 | 8.1 | 2 | 97 | 77 | 210596239
CARRIER | 25VNA837A*030* | CNPV*6024AL*+UI | 59TN6B100C21**22 | 32800 | 32200 | 18 | 12 | 8.1 | 1.98 | 97 | 76 | 210596232
CARRIER | 25VNA837A*030* | CNPV*6024AL*+UI | 59CU5A080C21**20 | 32800 | 32200 | 18 | 12 | 8.1 | 1.98 | 97 | 76 | 210596226
CARRIER | 25VNA837A*030* | CNPV*6024AL*+UI | 58TN*A135C24**22 | 32800 | 32200 | 18 | 12 | 8.1 | 1.98 | 97 | 76 | 210596225
CARRIER | 25VNA837A*030* | CNPV*6024AL*+UI | 59TN6B120C24**22 | 32800 | 32200 | 18 | 12 | 8.1 | 1.98 | 97 | 76 | 210596233
CARRIER | 25VNA837A*030* | CNPV*6024AL*+UI | 59MN7B120C24**22 | 32800 | 32200 | 17.5 | 11.7 | 8.1 | 1.96 | 98 | 77 | 210596230
CARRIER | 25VNA837A*030* | CNPV*6024AL*+UI | 59MN7B100C21**22 | 32800 | 32200 | 18 | 12 | 8.1 | 1.98 | 97 | 76 | 210596229
CARRIER | 25VNA837A*030* | CNPV*6024AL*+UI | 59CU5A100C21**22 | 32800 | 32200 | 18 | 12 | 8.1 | 1.98 | 97 | 76 | 210596227
HEIL | H4H7T36*K*AAA* | EA*4X43L21A* | *96VTN0801716A* | 35000 | 35400 | 15.5 | 12 | 8.1 | 2.12 | 61 | 49 | 210704166
HEIL | H4H7T36*K*AAA* | EA*4X43L21A* | *96VTN0601714A* | 35000 | 36000 | 15.5 | 11.7 | 8.1 | 2.1 | 62 | 49 | 210704165
HEIL | H4H7T36*K*AAA* | EA*4X43L21A* | *80CSU0802120A* | 35600 | 35800 | 16 | 12 | 8.1 | 2.16 | 62 | 49 | 210704141
HEIL | H4H7T36*K*AAA* | EA*4X43L21A* | *80CSU0601716A* | 35400 | 36000 | 15.2 | 11.5 | 8.1 | 2.14 | 61 | 49 | 210704140
HEIL | H4H7T36*K*AAA* | EA*4X37L21A* | *96VTN0801716A* | 34800 | 35400 | 15.5 | 12 | 8.1 | 2.12 | 61 | 49 | 210704106
HEIL | H4H7T36*K*AAA* | EA*4X37L21A* | *96VTN0601714A* | 35000 | 36000 | 15.5 | 11.5 | 8.1 | 2.1 | 62 | 49 | 210704105
AIRQUEST | HVH837GKA** | EA*4X60L24A*+WALLCON | *80CTL0902120A* | 32800 | 31800 | 17.5 | 11.7 | 8.5 | 1.98 | 97 | 78 | 210599172
AIRQUEST | HVH837GKA** | EA*4X60L24A*+WALLCON | *80CSU1002120A* | 32800 | 32000 | 17.5 | 11.5 | 8.1 | 1.98 | 98 | 78 | 210599168
HEIL | HVH837GKA** | EA*4X60L24A*+WALLCON | *80CSU1002120A* | 32800 | 32000 | 17.5 | 11.5 | 8.1 | 1.98 | 98 | 78 | 210599166
TEMPSTAR | TVH825GKA2* | EA*4X43L21A*+WALLCON | *96CTN0801714A* | 24400 | 21200 | 16.5 | 11 | 8.1 | 2.02 | 97 | 79 | 210599889
TEMPSTAR | TVH825GKA2* | EHD4X30AAL+WALLCON | *80CTL0701412A* | 23800 | 21800 | 16 | 10.5 | 8.1 | 1.98 | 95 | 77 | 204459240
TEMPSTAR | TVH825GKA2* | EHD4X30AAL+WALLCON | *80CSU0401712A* | 23800 | 21800 | 16 | 10.5 | 8.1 | 1.98 | 96 | 77 | 206133655
TEMPSTAR | TVH825GKA2* | EHD4X48AAL+WALLCON | *95CSU0802120A* | 24200 | 21200 | 16.5 | 11 | 8.1 | 2.02 | 97 | 78 | 210599949
TEMPSTAR | TVH825GKA2* | EHD4X48AAL+WALLCON | *95CSU1002122A* | 24200 | 21200 | 16.5 | 11 | 8.1 | 2.02 | 97 | 78 | 210599950
TEMPSTAR | TVH825GKA2* | EHD4X48AAL+WALLCON | *95CSU0601716A* | 24200 | 21400 | 16 | 10.5 | 8.1 | 2 | 96 | 78 | 210599948
TEMPSTAR | TVH825GKA2* | EHD4X48AAL+WALLCON | *80CTL1352422A* | 24200 | 21200 | 16 | 11 | 8.1 | 2.02 | 97 | 78 | 210599947
TEMPSTAR | TVH825GKA2* | EHD4X42AAL+WALLCON | *97CMN1002122A* | 24200 | 21400 | 16 | 10.5 | 8.1 | 2 | 96 | 78 | 210599938
TEMPSTAR | TVH825GKA2* | EHD4X48AAL+WALLCON | *80CTL0701412A* | 24400 | 21200 | 17 | 11 | 8.1 | 2.02 | 97 | 78 | 210599944
TEMPSTAR | TVH825GKA2* | EHD4X48AAL+WALLCON | *80CTL0451712A* | 24200 | 21400 | 16 | 10.5 | 8.1 | 2 | 97 | 78 | 210599943
TEMPSTAR | TVH825GKA2* | EHD4X48AAL+WALLCON | *80CSU1002120A* | 24200 | 21200 | 16 | 10.5 | 8.1 | 2 | 97 | 78 | 210599942
TEMPSTAR | TVH825GKA2* | EHD4X48AAL+WALLCON | *80CSU0601716A* | 24200 | 21200 | 16.5 | 11 | 8.1 | 2.02 | 97 | 78 | 210599941
TEMPSTAR | TVH825GKA2* | EHD4X48AAL+WALLCON | *80CSU0401712A* | 24200 | 21200 | 16.5 | 11 | 8.1 | 2.02 | 97 | 78 | 210599940
TEMPSTAR | TVH825GKA2* | EHD4X42AAL+WALLCON | *95CSU0802120A* | 24200 | 21400 | 16 | 11 | 8.1 | 2 | 96 | 78 | 210599929
TEMPSTAR | TVH825GKA2* | EHD4X42AAL+WALLCON | *80CTL0701716A* | 24200 | 21400 | 16 | 10.5 | 8.1 | 2 | 96 | 78 | 210599925
TEMPSTAR | TVH825GKA2* | EHD4X42AAL+WALLCON | *97CMN1202422A* | 24200 | 21400 | 16 | 10.5 | 8.1 | 2 | 96 | 78 | 210599939
TEMPSTAR | TVH825GKA2* | EHD4X42AAL+WALLCON | *96CTN1202422A* | 24200 | 21400 | 16 | 10.5 | 8.1 | 2 | 96 | 78 | 210599934
TEMPSTAR | TVH825GKA2* | EHD4X42AAL+WALLCON | *96CTN1002122A* | 24200 | 21400 | 16 | 10.5 | 8.1 | 2 | 96 | 78 | 210599933
TEMPSTAR | TVH825GKA2* | EHD4X42AAL+WALLCON | *96CTN0801714A* | 24000 | 21400 | 16 | 10.5 | 8.1 | 2 | 97 | 78 | 210599932
TEMPSTAR | TVH825GKA2* | EHD4X42AAL+WALLCON | *80CTL0701412A* | 24200 | 21200 | 16.5 | 11 | 8.1 | 2.02 | 97 | 78 | 210599924
TEMPSTAR | TVH825GKA2* | EHD4X42AAL+WALLCON | *95CSU1002122A* | 24200 | 21400 | 16 | 11 | 8.1 | 2 | 96 | 78 | 210599930
TEMPSTAR | TVH825GKA2* | EA*4X48L24A*+WALLCON | *96CTN1202422A* | 24200 | 21000 | 17 | 11 | 8.1 | 2.02 | 97 | 79 | 210599916
TEMPSTAR | TVH825GKA2* | EHD4X42AAL+WALLCON | *80CTL1352422A* | 24200 | 21400 | 16 | 10.5 | 8.1 | 2 | 96 | 78 | 210599927
TEMPSTAR | TVH825GKA2* | EHD4X42AAL+WALLCON | *80CTL0901716A* | 24200 | 21200 | 16.5 | 11 | 8.1 | 2.02 | 97 | 78 | 210599926
TEMPSTAR | TVH825GKA2* | EHD4X42AAL+WALLCON | *80CSU1002120A* | 24200 | 21400 | 16 | 10.5 | 8.1 | 2 | 96 | 78 | 210599922
TEMPSTAR | TVH825GKA2* | EA*4X48L24A*+WALLCON | *96CTN1002122A* | 24200 | 21000 | 16.5 | 11 | 8.1 | 2.02 | 97 | 79 | 210599915
TEMPSTAR | TVH825GKA2* | EHD4X42AAL+WALLCON | *80CSU0401712A* | 24200 | 21400 | 16.5 | 11 | 8.1 | 2 | 96 | 78 | 210599920
TEMPSTAR | TVH825GKA2* | EHD4X42AAL+WALLCON | *80CSU0601716A* | 24200 | 21400 | 16 | 10.5 | 8.1 | 2 | 96 | 78 | 210599921
TEMPSTAR | TVH825GKA2* | EA*4X48L24A*+WALLCON | *97CMN1002122A* | 24200 | 21000 | 16.5 | 11 | 8.1 | 2.02 | 97 | 79 | 210599918
TEMPSTAR | TVH825GKA2* | EA*4X48L24A*+WALLCON | *97CMN0602120A* | 24000 | 21000 | 16.5 | 11 | 8.1 | 2 | 97 | 79 | 210599917
TEMPSTAR | TVH825GKA2* | EA*4X48L24A*+WALLCON | *80CSU1002120A* | 24000 | 21000 | 16.5 | 11 | 8.1 | 2.02 | 97 | 79 | 210599911
TEMPSTAR | TVH825GKA2* | EA*4X48L21A*+WALLCON | *97CMN1002122A* | 24000 | 21000 | 16.5 | 11 | 8.1 | 2.02 | 97 | 79 | 210599910
TEMPSTAR | TVH825GKA2* | EA*4X48L24A*+WALLCON | *97CMN1202422A* | 24000 | 21000 | 16.5 | 11 | 8.1 | 2.02 | 97 | 79 | 210599919
TEMPSTAR | TVH825GKA2* | EA*4X48L24A*+WALLCON | *95CSU1002122A* | 24200 | 21000 | 17 | 11 | 8.1 | 2.02 | 97 | 79 | 210599914
TEMPSTAR | TVH825GKA2* | EA*4X48L24A*+WALLCON | *95CSU0802120A* | 24200 | 21000 | 17 | 11 | 8.1 | 2.02 | 97 | 79 | 210599913
TEMPSTAR | TVH825GKA2* | EA*4X48L24A*+WALLCON | *80CTL1352422A* | 24200 | 21000 | 17 | 11 | 8.1 | 2.02 | 97 | 79 | 210599912
TEMPSTAR | TVH825GKA2* | EA*4X48L21A*+WALLCON | *97CMN0801714A* | 24000 | 21000 | 16.5 | 11 | 8.1 | 2 | 98 | 79 | 210599909
TEMPSTAR | TVH825GKA2* | EA*4X48L21A*+WALLCON | *97CMN0602120A* | 24000 | 21000 | 16.5 | 11 | 8.1 | 2 | 98 | 79 | 210599908
TEMPSTAR | TVH825GKA2* | EA*4X48L21A*+WALLCON | *97CMN0601714A* | 24000 | 21000 | 16.5 | 11 | 8.1 | 2 | 98 | 80 | 210599907
TEMPSTAR | TVH825GKA2* | EA*4X42L24A*+WALLCON | *97CMN1002122A* | 23800 | 21400 | 16.5 | 11 | 8.1 | 1.96 | 96 | 78 | 210599877
TEMPSTAR | TVH825GKA2* | EA*4X42L24A*+WALLCON | *97CMN0602120A* | 23600 | 21400 | 16.5 | 11 | 8.1 | 1.96 | 97 | 78 | 210599876
TEMPSTAR | TVH825GKA2* | EA*4X48L21A*+WALLCON | *96CTN1002122A* | 24000 | 21000 | 16.5 | 11 | 8.1 | 2.02 | 97 | 79 | 210599906
TEMPSTAR | TVH825GKA2* | EA*4X43L21A*+WALLCON | *80CSU1002120A* | 24400 | 21200 | 16.5 | 11 | 8.1 | 2.02 | 97 | 79 | 210599881
TEMPSTAR | TVH825GKA2* | EA*4X48L21A*+WALLCON | *96CTN0801714A* | 24000 | 21000 | 16.5 | 11 | 8.1 | 2 | 97 | 79 | 210599905
TEMPSTAR | TVH825GKA2* | EA*4X42L24A*+WALLCON | *96CTN1002122A* | 23800 | 21400 | 16.5 | 11 | 8.1 | 1.96 | 96 | 78 | 210599874
TEMPSTAR | TVH825GKA2* | EA*4X42L24A*+WALLCON | *95CSU0802120A* | 23800 | 21400 | 17 | 11 | 8.1 | 1.96 | 96 | 78 | 210599872
TEMPSTAR | TVH825GKA2* | EA*4X43L21A*+WALLCON | *80CSU0601716A* | 24400 | 21200 | 17 | 11 | 8.5 | 2.02 | 97 | 78 | 210599880
BRYANT HEATING AND COOLING SYSTEMS | 288BNV025*0**B* | CNPV*4821AL*+UI | 935CA48060C17*** | 24000 | 21400 | 16.5 | 11 | 8.1 | 2 | 96 | 78 | 210596393
BRYANT HEATING AND COOLING SYSTEMS | 288BNV025*0**B* | CNPV*4821AL*+UI | 88*TA36045C17*** | 24000 | 21400 | 16.5 | 11 | 8.1 | 2 | 97 | 78 | 210596390
BRYANT HEATING AND COOLING SYSTEMS | 288BNV025*0**B* | CNPV*4821AL*+UI | 83*CA60100C21*** | 24000 | 21400 | 16.5 | 11 | 8.1 | 2 | 96 | 78 | 210596389
BRYANT HEATING AND COOLING SYSTEMS | 288BNV025*0**B* | CNPV*4821AL*+UI | 83*CA48060C17*** | 24200 | 21400 | 17 | 11 | 8.1 | 2.02 | 96 | 78 | 210596388
BRYANT HEATING AND COOLING SYSTEMS | 288BNV025*0**B* | CNPV*4821AL*+UI | 83*CA36040C17*** | 24200 | 21200 | 17.5 | 11.5 | 8.1 | 2.02 | 97 | 78 | 210596387
BRYANT HEATING AND COOLING SYSTEMS | 288BNV025*0**B* | CAP**4821AL*+UI | 987MB42080C17*** | 24000 | 21000 | 16.5 | 11 | 8.1 | 2 | 98 | 79 | 210596348
BRYANT HEATING AND COOLING SYSTEMS | 288BNV025*0**B* | CNPV*4217AL*+UI | 88*TA36070C14*** | 24000 | 21400 | 17 | 11 | 8.1 | 2 | 96 | 78 | 210596363
BRYANT HEATING AND COOLING SYSTEMS | 288BNV025*0**B* | CNPV*4217AL*+UI | 83*CA36040C17*** | 24000 | 21400 | 17 | 11 | 8.1 | 1.98 | 96 | 78 | 210596360
BRYANT HEATING AND COOLING SYSTEMS | 288BNV025*0**B* | CNPV*4217AL*+UI | 88*TA48090C17*** | 24000 | 21400 | 17 | 11.5 | 8.1 | 2 | 96 | 78 | 210596365
BRYANT HEATING AND COOLING SYSTEMS | 288BNV025*0**B* | CAP**4824AL*+UI | 987MB66120C24*** | 24000 | 21000 | 16.5 | 11 | 8.1 | 2.02 | 97 | 79 | 210596359
BRYANT HEATING AND COOLING SYSTEMS | 288BNV025*0**B* | CAP**4824AL*+UI | 88*TA66135C24*** | 24200 | 21000 | 17 | 11 | 8.1 | 2.02 | 97 | 79 | 210596352
BRYANT HEATING AND COOLING SYSTEMS | 288BNV025*0**B* | CAP**4824AL*+UI | 986TC66120C24*** | 24200 | 21000 | 17 | 11 | 8.1 | 2.02 | 97 | 79 | 210596356
BRYANT HEATING AND COOLING SYSTEMS | 288BNV025*0**B* | CAP**4824AL*+UI | 986TC66100C21*** | 24200 | 21000 | 16.5 | 11 | 8.1 | 2.02 | 97 | 79 | 210596355
BRYANT HEATING AND COOLING SYSTEMS | 288BNV025*0**B* | CAP**4821AL*+UI | 986TC66100C21*** | 24000 | 21000 | 16.5 | 11 | 8.1 | 2.02 | 97 | 79 | 210596346
BRYANT HEATING AND COOLING SYSTEMS | 288BNV025*0**B* | CAP**4824AL*+UI | 987MB60060C21*** | 24000 | 21000 | 16.5 | 11 | 8.1 | 2 | 97 | 79 | 210596357
BRYANT HEATING AND COOLING SYSTEMS | 288BNV025*0**B* | CAP**4824AL*+UI | 935CA66100C21*** | 24200 | 21000 | 17 | 11 | 8.1 | 2.02 | 97 | 79 | 210596354
BRYANT HEATING AND COOLING SYSTEMS | 288BNV025*0**B* | CAP**4824AL*+UI | 935CA60080C21*** | 24200 | 21000 | 17 | 11 | 8.1 | 2.02 | 97 | 79 | 210596353
BRYANT HEATING AND COOLING SYSTEMS | 288BNV025*0**B* | CAP**4824AL*+UI | 83*CA60100C21*** | 24000 | 21000 | 16.5 | 11 | 8.1 | 2.02 | 97 | 79 | 210596351
BRYANT HEATING AND COOLING SYSTEMS | 288BNV025*0**B* | CAP**4821AL*+UI | 83*CA60100C21*** | 24000 | 21000 | 16.5 | 11 | 8.1 | 2.02 | 97 | 79 | 210596337
BRYANT HEATING AND COOLING SYSTEMS | 288BNV025*0**B* | CAP**4821AL*+UI | 987MB66100C21*** | 24000 | 21000 | 16.5 | 11 | 8.1 | 2.02 | 97 | 79 | 210596350
BRYANT HEATING AND COOLING SYSTEMS | 288BNV025*0**B* | CAP**4821AL*+UI | 987MB60060C21*** | 24000 | 21000 | 16.5 | 11 | 8.1 | 2 | 98 | 79 | 210596349
BRYANT HEATING AND COOLING SYSTEMS | 288BNV025*0**B* | CAP**4821AL*+UI | 987MB42060C17*** | 24000 | 21000 | 16.5 | 11 | 8.1 | 2 | 98 | 80 | 210596347
BRYANT HEATING AND COOLING SYSTEMS | 288BNV025*0**B* | CAP**4821AL*+UI | 935CA48060C17*** | 24000 | 21000 | 16.5 | 10.5 | 8.1 | 2 | 98 | 79 | 210596341
BRYANT HEATING AND COOLING SYSTEMS | 288BNV025*0**B* | CAP**4821AL*+UI | 935CA66100C21*** | 24200 | 21000 | 17 | 11 | 8.1 | 2.02 | 97 | 79 | 210596343
BRYANT HEATING AND COOLING SYSTEMS | 288BNV025*0**B* | CAP**4821AL*+UI | 935CA60080C21*** | 24200 | 21000 | 17 | 11 | 8.1 | 2.02 | 97 | 79 | 210596342
BRYANT HEATING AND COOLING SYSTEMS | 288BNV025*0**B* | CAP**4821AL*+UI | 83*CA48060C17*** | 24000 | 21000 | 17 | 11 | 8.1 | 2.02 | 97 | 79 | 210596336
BRYANT HEATING AND COOLING SYSTEMS | 288BNV025*0**B* | CAP**4821AL*+UI | 986TC42080C17*** | 24000 | 21000 | 16.5 | 11 | 8.1 | 2 | 97 | 79 | 210596345
BRYANT HEATING AND COOLING SYSTEMS | 288BNV025*0**B* | CAP**4821AL*+UI | 986TC42060C17*** | 24000 | 21000 | 16.5 | 11 | 8.1 | 2 | 98 | 79 | 210596344
HEIL | H4H7T36*K*AAA* | FVM4X60***L |  | 35600 | 35200 | 17 | 12.5 | 8.1 | 2.22 | 61 | 48 | 210704261
HEIL | H4H7T36*K*AAA* | FVM4X48***L |  | 35200 | 35000 | 16.5 | 12.5 | 8.1 | 2.18 | 61 | 48 | 210704260
AIRQUEST | HVH837GKA** | EA*4X61L24A*+WALLCON | *95CSU1002122A* | 33200 | 32000 | 18 | 11.5 | 8.5 | 2.02 | 98 | 78 | 210599292
ARCOAIRE | HVH837GKA** | EA*4X61L24A*+WALLCON | *95CSU0802120A* | 33200 | 32000 | 18 | 11.5 | 8.5 | 2 | 98 | 78 | 210599289
HEIL | HVH837GKA** | EA*4X61L24A*+WALLCON | *95CSU0802120A* | 33200 | 32000 | 18 | 11.5 | 8.5 | 2 | 98 | 78 | 210599286
ARCOAIRE | HVH837GKA** | EA*4X61L24A*+WALLCON | *80CTL1352422A* | 33200 | 32000 | 18 | 12 | 8.5 | 2.02 | 98 | 78 | 210599285
AIRQUEST | HVH837GKA** | EA*4X61L24A*+WALLCON | *80CSU1002120A* | 33200 | 32000 | 17.5 | 11.5 | 8.5 | 2 | 98 | 78 | 210599272
HEIL | HVH837GKA** | EA*4X61L24A*+WALLCON | *80CTL1352422A* | 33200 | 32000 | 18 | 12 | 8.5 | 2.02 | 98 | 78 | 210599282
AIRQUEST | HVH837GKA** | EA*4X61L24A*+WALLCON | *80CTL1352422A* | 33200 | 32000 | 18 | 12 | 8.5 | 2.02 | 98 | 78 | 210599284
ARCOAIRE | HVH837GKA** | EA*4X61L24A*+WALLCON | *80CTL0902120A* | 33200 | 32000 | 18 | 12 | 8.5 | 2 | 98 | 78 | 210599277
AIRQUEST | HVH837GKA** | EA*4X61L24A*+WALLCON | *80CTL0902120A* | 33200 | 32000 | 18 | 12 | 8.5 | 2 | 98 | 78 | 210599276
HEIL | HVH837GKA** | EA*4X61L24A*+WALLCON | *80CTL0902120A* | 33200 | 32000 | 18 | 12 | 8.5 | 2 | 98 | 78 | 210599274
ARCOAIRE | HVH837GKA** | EA*4X61L24A*+WALLCON | *80CSU1002120A* | 33200 | 32000 | 17.5 | 11.5 | 8.5 | 2 | 98 | 78 | 210599273
HEIL | HVH837GKA** | EA*4X61L24A*+WALLCON | *80CSU1002120A* | 33200 | 32000 | 17.5 | 11.5 | 8.5 | 2 | 98 | 78 | 210599270
AIRQUEST | HVH837GKA** | EA*4X61L21A*+WALLCON | *97CMN1002122A* | 33200 | 32000 | 17.5 | 12 | 8.5 | 2 | 98 | 78 | 210599268
ARCOAIRE | HVH837GKA** | EA*4X61L21A*+WALLCON | *97CMN1002122A* | 33200 | 32000 | 17.5 | 12 | 8.5 | 2 | 98 | 78 | 210599269
HEIL | HVH837GKA** | EA*4X61L21A*+WALLCON | *97CMN1002122A* | 33200 | 32000 | 17.5 | 12 | 8.5 | 2 | 98 | 78 | 210599266
ARCOAIRE | HVH837GKA** | EA*4X61L21A*+WALLCON | *96CTN1002122A* | 33200 | 32000 | 17.5 | 12 | 8.5 | 2 | 98 | 78 | 210599261
AIRQUEST | HVH837GKA** | EA*4X61L21A*+WALLCON | *96CTN1002122A* | 33200 | 32000 | 17.5 | 12 | 8.5 | 2 | 98 | 78 | 210599260
HEIL | HVH837GKA** | EA*4X61L21A*+WALLCON | *96CTN1002122A* | 33200 | 32000 | 17.5 | 12 | 8.5 | 2 | 98 | 78 | 210599258
HEIL | HVH837GKA** | EA*4X61L21A*+WALLCON | *95CSU1002122A* | 33200 | 32000 | 18 | 11.5 | 8.5 | 2 | 98 | 78 | 210599250
AIRQUEST | HVH837GKA** | EA*4X61L21A*+WALLCON | *95CSU0802120A* | 33200 | 32000 | 18 | 11.5 | 8.5 | 2 | 98 | 78 | 210599248
ARCOAIRE | HVH837GKA** | EA*4X61L21A*+WALLCON | *95CSU1002122A* | 33200 | 32000 | 18 | 11.5 | 8.5 | 2 | 98 | 78 | 210599253
AIRQUEST | HVH837GKA** | EA*4X61L21A*+WALLCON | *95CSU1002122A* | 33200 | 32000 | 18 | 11.5 | 8.5 | 2 | 98 | 78 | 210599252
ARCOAIRE | HVH837GKA** | EA*4X61L21A*+WALLCON | *95CSU0802120A* | 33200 | 32000 | 18 | 11.5 | 8.5 | 2 | 98 | 78 | 210599249
AIRQUEST | HVH837GKA** | EA*4X61L21A*+WALLCON | *80CTL0902120A* | 33200 | 32000 | 18 | 11.7 | 8.5 | 2 | 98 | 78 | 210599240
HEIL | HVH837GKA** | EA*4X61L21A*+WALLCON | *95CSU0802120A* | 33200 | 32000 | 18 | 11.5 | 8.5 | 2 | 98 | 78 | 210599246
ARCOAIRE | HVH837GKA** | EA*4X61L21A*+WALLCON | *80CTL0902120A* | 33200 | 32000 | 18 | 11.7 | 8.5 | 2 | 98 | 78 | 210599241
HEIL | HVH837GKA** | EA*4X61L21A*+WALLCON | *80CTL0901716A* | 33200 | 32000 | 18 | 12 | 8.5 | 2 | 98 | 78 | 210599234
ARCOAIRE | HVH837GKA** | EA*4X61L21A*+WALLCON | *80CTL0701716A* | 33200 | 32200 | 17.5 | 11.7 | 8.5 | 1.98 | 98 | 78 | 210599233
HEIL | HVH837GKA** | EA*4X61L21A*+WALLCON | *80CTL0902120A* | 33200 | 32000 | 18 | 11.7 | 8.5 | 2 | 98 | 78 | 210599238
AIRQUEST | HVH837GKA** | EA*4X61L21A*+WALLCON | *80CTL0901716A* | 33200 | 32000 | 18 | 12 | 8.5 | 2 | 98 | 78 | 210599236
AIRQUEST | HVH837GKA** | EA*4X61L21A*+WALLCON | *80CTL0701716A* | 33200 | 32200 | 17.5 | 11.7 | 8.5 | 1.98 | 98 | 78 | 210599232
ARCOAIRE | HVH837GKA** | EA*4X61L21A*+WALLCON | *80CSU0601716A* | 33200 | 32200 | 18 | 11.5 | 8.5 | 1.98 | 98 | 78 | 210599225
ARCOAIRE | HVH837GKA** | EA*4X61L21A*+WALLCON | *80CSU1002120A* | 33200 | 32200 | 17.5 | 11.5 | 8.5 | 1.98 | 98 | 78 | 210599229
KENMORE | (C,H,T)VH825GKA2* | EHD4X48AAL+WALLCON | *96CTN1202422A* | 24200 | 21200 | 16.5 | 11 | 8.1 | 2.02 | 97 | 78 | 210595682
KENMORE | (C,H,T)VH825GKA2* | EHD4X48AAL+WALLCON | *96CTN1002122A* | 24200 | 21200 | 16 | 11 | 8.1 | 2.04 | 97 | 79 | 210595681
KENMORE | (C,H,T)VH825GKA2* | EHD4X48AAL+WALLCON | *96CTN0601714A* | 24200 | 21400 | 16 | 10.5 | 8.1 | 2 | 96 | 78 | 210595679
KENMORE | (C,H,T)VH837GKA** | EA*4X61L24A*+WALLCON | *97CMN0602120A* | 33000 | 32400 | 17.5 | 11.7 | 8.5 | 1.98 | 97 | 78 | 210595845
KENMORE | (C,H,T)VH825GKA2* | EHD4X48AAL+WALLCON | *95CSU1002122A* | 24200 | 21200 | 16.5 | 11 | 8.1 | 2.02 | 97 | 78 | 210595678
KENMORE | (C,H,T)VH825GKA2* | EHD4X48AAL+WALLCON | *95CSU0802120A* | 24200 | 21200 | 16.5 | 11 | 8.1 | 2.02 | 97 | 78 | 210595677
KENMORE | (C,H,T)VH825GKA2* | EHD4X48AAL+WALLCON | *80CTL0701716A* | 24200 | 21200 | 16.5 | 10.5 | 8.1 | 2.02 | 97 | 78 | 210595673
KENMORE | (C,H,T)VH825GKA2* | EHD4X48AAL+WALLCON | *95CSU0601716A* | 24200 | 21400 | 16 | 10.5 | 8.1 | 2 | 96 | 78 | 210595676
KENMORE | (C,H,T)VH837GKA** | EA*4X61L24A*+WALLCON | *96CTN1202422A* | 33200 | 32000 | 18 | 12 | 8.5 | 2 | 98 | 78 | 210595844
KENMORE | (C,H,T)VH825GKA2* | EHD4X48AAL+WALLCON | *80CTL0901716A* | 24400 | 21200 | 17 | 11 | 8.1 | 2.04 | 97 | 78 | 210595674
KENMORE | (C,H,T)VH825GKA2* | EHD4X48AAL+WALLCON | *80CTL1352422A* | 24200 | 21200 | 16 | 11 | 8.1 | 2.02 | 97 | 78 | 210595675
KENMORE | (C,H,T)VH825GKA2* | EHD4X48AAL+WALLCON | *80CTL0451712A* | 24200 | 21400 | 16 | 10.5 | 8.1 | 2 | 97 | 78 | 210595671
KENMORE | (C,H,T)VH825GKA2* | EHD4X48AAL+WALLCON | *80CSU1002120A* | 24200 | 21200 | 16 | 10.5 | 8.1 | 2 | 97 | 78 | 210595670
KENMORE | (C,H,T)VH825GKA2* | EHD4X48AAL+WALLCON | *80CSU0401712A* | 24200 | 21200 | 16.5 | 11 | 8.1 | 2.02 | 97 | 78 | 210595668
KENMORE | (C,H,T)VH825GKA2* | EHD4X42AAL+WALLCON | *97CMN1002122A* | 24200 | 21400 | 16 | 10.5 | 8.1 | 2 | 96 | 78 | 210595666
KENMORE | (C,H,T)VH825GKA2* | EHD4X42AAL+WALLCON | *97CMN1202422A* | 24200 | 21400 | 16 | 10.5 | 8.1 | 2 | 96 | 78 | 210595667
KENMORE | (C,H,T)VH825GKA2* | EHD4X42AAL+WALLCON | *95CSU1002122A* | 24200 | 21400 | 16 | 11 | 8.1 | 2 | 96 | 78 | 210595658
KENMORE | (C,H,T)VH825GKA2* | EHD4X42AAL+WALLCON | *96CTN1002122A* | 24200 | 21400 | 16 | 10.5 | 8.1 | 2 | 96 | 78 | 210595661
KENMORE | (C,H,T)VH825GKA2* | EHD4X42AAL+WALLCON | *95CSU0802120A* | 24200 | 21400 | 16 | 11 | 8.1 | 2 | 96 | 78 | 210595657
KENMORE | (C,H,T)VH825GKA2* | EHD4X42AAL+WALLCON | *96CTN1202422A* | 24200 | 21400 | 16 | 10.5 | 8.1 | 2 | 96 | 78 | 210595662
KENMORE | (C,H,T)VH825GKA2* | EHD4X42AAL+WALLCON | *96CTN0801714A* | 24000 | 21400 | 16 | 10.5 | 8.1 | 2 | 97 | 78 | 210595660
KENMORE | (C,H,T)VH825GKA2* | EHD4X42AAL+WALLCON | *80CTL1352422A* | 24200 | 21400 | 16 | 10.5 | 8.1 | 2 | 96 | 78 | 210595655
KENMORE | (C,H,T)VH825GKA2* | EHD4X42AAL+WALLCON | *80CTL0701716A* | 24200 | 21400 | 16 | 10.5 | 8.1 | 2 | 96 | 78 | 210595653
KENMORE | (C,H,T)VH825GKA2* | EA*4X48L24A*+WALLCON | *97CMN0602120A* | 24000 | 21000 | 16.5 | 11 | 8.1 | 2 | 97 | 79 | 210595645
KENMORE | (C,H,T)VH825GKA2* | EHD4X42AAL+WALLCON | *80CSU1002120A* | 24200 | 21400 | 16 | 10.5 | 8.1 | 2 | 96 | 78 | 210595650
KENMORE | (C,H,T)VH825GKA2* | EHD4X42AAL+WALLCON | *80CSU0601716A* | 24200 | 21400 | 16 | 10.5 | 8.1 | 2 | 96 | 78 | 210595649
KENMORE | (C,H,T)VH825GKA2* | EA*4X48L24A*+WALLCON | *97CMN1202422A* | 24000 | 21000 | 16.5 | 11 | 8.1 | 2.02 | 97 | 79 | 210595647
KENMORE | (C,H,T)VH825GKA2* | EHD4X42AAL+WALLCON | *80CSU0401712A* | 24200 | 21400 | 16.5 | 11 | 8.1 | 2 | 96 | 78 | 210595648
KENMORE | (C,H,T)VH825GKA2* | EA*4X48L24A*+WALLCON | *95CSU0802120A* | 24200 | 21000 | 17 | 11 | 8.1 | 2.02 | 97 | 79 | 210595641
KENMORE | (C,H,T)VH825GKA2* | EA*4X48L21A*+WALLCON | *96CTN1002122A* | 24000 | 21000 | 16.5 | 11 | 8.1 | 2.02 | 97 | 79 | 210595634
KENMORE | (C,H,T)VH825GKA2* | EA*4X48L24A*+WALLCON | *96CTN1202422A* | 24200 | 21000 | 17 | 11 | 8.1 | 2.02 | 97 | 79 | 210595644
KENMORE | (C,H,T)VH825GKA2* | EA*4X48L24A*+WALLCON | *97CMN1002122A* | 24200 | 21000 | 16.5 | 11 | 8.1 | 2.02 | 97 | 79 | 210595646
KENMORE | (C,H,T)VH825GKA2* | EA*4X48L24A*+WALLCON | *95CSU1002122A* | 24200 | 21000 | 17 | 11 | 8.1 | 2.02 | 97 | 79 | 210595642
KENMORE | (C,H,T)VH825GKA2* | EA*4X48L24A*+WALLCON | *96CTN1002122A* | 24200 | 21000 | 16.5 | 11 | 8.1 | 2.02 | 97 | 79 | 210595643
KENMORE | (C,H,T)VH825GKA2* | EA*4X48L24A*+WALLCON | *80CTL1352422A* | 24200 | 21000 | 17 | 11 | 8.1 | 2.02 | 97 | 79 | 210595640
KENMORE | (C,H,T)VH825GKA2* | EA*4X48L21A*+WALLCON | *96CTN0801714A* | 24000 | 21000 | 16.5 | 11 | 8.1 | 2 | 97 | 79 | 210595633
KENMORE | (C,H,T)VH825GKA2* | EA*4X48L24A*+WALLCON | *80CSU1002120A* | 24000 | 21000 | 16.5 | 11 | 8.1 | 2.02 | 97 | 79 | 210595639
KENMORE | (C,H,T)VH825GKA2* | EA*4X48L21A*+WALLCON | *97CMN0801714A* | 24000 | 21000 | 16.5 | 11 | 8.1 | 2 | 98 | 79 | 210595637
KENMORE | (C,H,T)VH825GKA2* | EA*4X48L21A*+WALLCON | *97CMN1002122A* | 24000 | 21000 | 16.5 | 11 | 8.1 | 2.02 | 97 | 79 | 210595638
KENMORE | (C,H,T)VH825GKA2* | EA*4X48L21A*+WALLCON | *97CMN0601714A* | 24000 | 21000 | 16.5 | 11 | 8.1 | 2 | 98 | 80 | 210595635
KENMORE | (C,H,T)VH825GKA2* | EA*4X48L21A*+WALLCON | *95CSU1002122A* | 24200 | 21000 | 17 | 11 | 8.1 | 2.02 | 97 | 79 | 210595631
KENMORE | (C,H,T)VH825GKA2* | EA*4X48L21A*+WALLCON | *96CTN0601714A* | 24000 | 21000 | 16.5 | 11 | 8.1 | 2 | 98 | 79 | 210595632
KENMORE | (C,H,T)VH825GKA2* | EA*4X48L21A*+WALLCON | *95CSU0802120A* | 24200 | 21000 | 17 | 11 | 8.1 | 2.02 | 97 | 79 | 210595630
KENMORE | (C,H,T)VH825GKA2* | EA*4X48L21A*+WALLCON | *80CTL0701716A* | 24000 | 21000 | 17 | 11 | 8.1 | 2.02 | 97 | 79 | 210595627
KENMORE | (C,H,T)VH825GKA2* | EA*4X43L21A*+WALLCON | *97CMN1002122A* | 24400 | 21200 | 16.5 | 11 | 8.5 | 2.04 | 97 | 78 | 210595622
KENMORE | (C,H,T)VH825GKA2* | EA*4X48L21A*+WALLCON | *80CTL0901716A* | 24200 | 20800 | 17.5 | 11.5 | 8.1 | 2.04 | 98 | 79 | 210595628
KENMORE | (C,H,T)VH825GKA2* | EA*4X48L21A*+WALLCON | *80CTL0451712A* | 24000 | 21000 | 16.5 | 11 | 8.1 | 2 | 98 | 80 | 210595626
KENMORE | (C,H,T)VH825GKA2* | EA*4X48L21A*+WALLCON | *80CSU1002120A* | 24000 | 21000 | 16.5 | 11 | 8.1 | 2.02 | 97 | 79 | 210595625
KENMORE | (C,H,T)VH825GKA2* | EA*4X48L21A*+WALLCON | *80CSU0601716A* | 24000 | 21000 | 17 | 11 | 8.1 | 2.02 | 97 | 79 | 210595624
KEEPRITE | C4H7T24*K*AAA* | EA*4X25L17A* | OMV098J12* | 23800 | 24400 | 16 | 12.5 | 8.1 | 2.22 | 58 | 43 | 210703430
KEEPRITE | C4H7T24*K*AAA* | EA*4X25L17A* | *96VTN0601412A* | 23800 | 24400 | 16.5 | 12 | 8.1 | 2.2 | 59 | 43 | 210703428
KEEPRITE | C4H7T24*K*AAA* | EA*4X25L17A* | *96VTN0401410A* | 23800 | 24800 | 16.5 | 12 | 8.1 | 2.18 | 58 | 43 | 210703427
HEIL | HVH825GKA2* | END4X42L17**+WALLCON | *80CTL0901716A* | 24000 | 21400 | 17 | 11.5 | 8.1 | 2 | 96 | 78 | 210598551
ARCOAIRE | HVH825GKA2* | END4X42L17**+WALLCON | *80CTL0901716A* | 24000 | 21400 | 17 | 11.5 | 8.1 | 2 | 96 | 78 | 210598554
HEIL | HVH825GKA2* | END4X42L17**+WALLCON | *80CTL0701412A* | 24000 | 21400 | 17 | 11 | 8.1 | 2 | 96 | 78 | 210598543
ARCOAIRE | HVH825GKA2* | END4X42L17**+WALLCON | *80CTL0701412A* | 24000 | 21400 | 17 | 11 | 8.1 | 2 | 96 | 78 | 210598546
AIRQUEST | HVH825GKA2* | END4X42L17**+WALLCON | *80CTL0701412A* | 24000 | 21400 | 17 | 11 | 8.1 | 2 | 96 | 78 | 210598545
ARCOAIRE | HVH825GKA2* | EN(A,D,W)4X48L21**+WALLCON | *97CMN1002122A* | 24200 | 21400 | 17 | 11.5 | 8.1 | 2.02 | 96 | 78 | 210598530
AIRQUEST | HVH825GKA2* | EN(A,D,W)4X48L21**+WALLCON | *97CMN1002122A* | 24200 | 21400 | 17 | 11.5 | 8.1 | 2.02 | 96 | 78 | 210598529
ARCOAIRE | HVH825GKA2* | END4X42L17**+WALLCON | *80CSU0401712A* | 24000 | 21400 | 17 | 11 | 8.1 | 1.98 | 96 | 78 | 210598534
AIRQUEST | HVH825GKA2* | END4X42L17**+WALLCON | *80CSU0401712A* | 24000 | 21400 | 17 | 11 | 8.1 | 1.98 | 96 | 78 | 210598533
HEIL | HVH825GKA2* | END4X42L17**+WALLCON | *80CSU0401712A* | 24000 | 21400 | 17 | 11 | 8.1 | 1.98 | 96 | 78 | 210598531
HEIL | HVH825GKA2* | EN(A,D,W)4X48L21**+WALLCON | *97CMN1002122A* | 24200 | 21400 | 17 | 11.5 | 8.1 | 2.02 | 96 | 78 | 210598527
ARCOAIRE | HVH825GKA2* | EN(A,D,W)4X48L21**+WALLCON | *97CMN0801714A* | 24000 | 21400 | 16.5 | 11 | 8.1 | 2 | 96 | 78 | 210598526
AIRQUEST | HVH825GKA2* | EN(A,D,W)4X48L21**+WALLCON | *97CMN0801714A* | 24000 | 21400 | 16.5 | 11 | 8.1 | 2 | 96 | 78 | 210598525
ARCOAIRE | HVH825GKA2* | EN(A,D,W)4X48L21**+WALLCON | *96CTN1002122A* | 24200 | 21400 | 17 | 11.5 | 8.1 | 2.02 | 96 | 78 | 210598514
AIRQUEST | HVH825GKA2* | EN(A,D,W)4X48L21**+WALLCON | *96CTN0801714A* | 24000 | 21400 | 16.5 | 11 | 8.1 | 2 | 96 | 78 | 210598509
HEIL | HVH825GKA2* | EN(A,D,W)4X48L21**+WALLCON | *97CMN0602120A* | 24000 | 21400 | 16.5 | 11 | 8.1 | 2 | 96 | 78 | 210598519
AIRQUEST | HVH825GKA2* | EN(A,D,W)4X48L21**+WALLCON | *96CTN1002122A* | 24200 | 21400 | 17 | 11.5 | 8.1 | 2.02 | 96 | 78 | 210598513
ARCOAIRE | HVH825GKA2* | EN(A,D,W)4X48L21**+WALLCON | *95CSU1002122A* | 24200 | 21200 | 17 | 11.5 | 8.1 | 2.02 | 97 | 78 | 210598502
AIRQUEST | HVH825GKA2* | EN(A,D,W)4X48L21**+WALLCON | *96CTN0601714A* | 24000 | 21400 | 16.5 | 11 | 8.1 | 2 | 97 | 78 | 210598505
HEIL | HVH825GKA2* | EN(A,D,W)4X48L21**+WALLCON | *96CTN1002122A* | 24200 | 21400 | 17 | 11.5 | 8.1 | 2.02 | 96 | 78 | 210598511
ARCOAIRE | HVH825GKA2* | EN(A,D,W)4X48L21**+WALLCON | *97CMN0602120A* | 24000 | 21400 | 16.5 | 11 | 8.1 | 2 | 96 | 78 | 210598522
ARCOAIRE | HVH825GKA2* | EN(A,D,W)4X48L21**+WALLCON | *96CTN0801714A* | 24000 | 21400 | 16.5 | 11 | 8.1 | 2 | 96 | 78 | 210598510
AIRQUEST | HVH825GKA2* | EN(A,D,W)4X48L21**+WALLCON | *97CMN0602120A* | 24000 | 21400 | 16.5 | 11 | 8.1 | 2 | 96 | 78 | 210598521
ARCOAIRE | HVH825GKA2* | EN(A,D,W)4X48L21**+WALLCON | *96CTN0601714A* | 24000 | 21400 | 16.5 | 11 | 8.1 | 2 | 97 | 78 | 210598506
HEIL | HVH825GKA2* | EN(A,D,W)4X48L21**+WALLCON | *96CTN0601714A* | 24000 | 21400 | 16.5 | 11 | 8.1 | 2 | 97 | 78 | 210598503
AIRQUEST | HVH825GKA2* | EN(A,D,W)4X48L21**+WALLCON | *95CSU1002122A* | 24200 | 21200 | 17 | 11.5 | 8.1 | 2.02 | 97 | 78 | 210598501
HEIL | HVH825GKA2* | EN(A,D,W)4X48L21**+WALLCON | *95CSU1002122A* | 24200 | 21200 | 17 | 11.5 | 8.1 | 2.02 | 97 | 78 | 210598499
AIRQUEST | HVH825GKA2* | EN(A,D,W)4X48L21**+WALLCON | *95CSU0802120A* | 24200 | 21200 | 17 | 11.5 | 8.1 | 2.02 | 97 | 78 | 210598497
HEIL | HVH848GKA** | EN(A,D,W)4X60L24**+WALLCON | *80CTL0902120A* | 45500 | 46500 | 17.5 | 10 | 8.5 | 2 | 78 | 62 | 204301325
ARCOAIRE | HVH848GKA** | EN(A,D,W)4X48L21**+WALLCON | *97CMN1002122A* | 45000 | 47000 | 17.5 | 10 | 8.5 | 1.98 | 77 | 61 | 204301147
AIRQUEST | HVH848GKA** | EN(A,D,W)4X48L21**+WALLCON | *97CMN1002122A* | 45000 | 47000 | 17.5 | 10 | 8.5 | 1.98 | 77 | 61 | 204301146
HEIL | HVH848GKA** | EN(A,D,W)4X48L21**+WALLCON | *97CMN1002122A* | 45000 | 47000 | 17.5 | 10 | 8.5 | 1.98 | 77 | 61 | 204301145
ARCOAIRE | HVH848GKA** | EN(A,D,W)4X48L21**+WALLCON | *96CTN1002122A* | 45000 | 47000 | 17.5 | 10 | 8.5 | 1.98 | 77 | 61 | 204301167
HEIL | HVH848GKA** | EN(A,D,W)4X48L21**+WALLCON | *96CTN1002122A* | 45000 | 47000 | 17.5 | 10 | 8.5 | 1.98 | 77 | 61 | 204301165
AIRQUEST | HVH848GKA** | EN(A,D,W)4X48L21**+WALLCON | *95CSU1002122A* | 45000 | 47000 | 17.5 | 10 | 8.5 | 2.06 | 79 | 63 | 206136715
ARCOAIRE | HVH848GKA** | EN(A,D,W)4X48L21**+WALLCON | *95CSU1002122A* | 45000 | 47000 | 17.5 | 10 | 8.5 | 2.06 | 79 | 63 | 206136716
ARCOAIRE | HVH848GKA** | EN(A,D,W)4X48L21**+WALLCON | *95CSU0802120A* | 45000 | 47000 | 17 | 10 | 8.5 | 1.98 | 77 | 61 | 206136706
HEIL | HVH848GKA** | EN(A,D,W)4X48L21**+WALLCON | *95CSU1002122A* | 45000 | 47000 | 17.5 | 10 | 8.5 | 2.06 | 79 | 63 | 206136714
AIRQUEST | HVH848GKA** | EN(A,D,W)4X48L21**+WALLCON | *95CSU0802120A* | 45000 | 47000 | 17 | 10 | 8.5 | 1.98 | 77 | 61 | 206136705
HEIL | HVH848GKA** | EN(A,D,W)4X48L21**+WALLCON | *95CSU0802120A* | 45000 | 47000 | 17 | 10 | 8.5 | 1.98 | 77 | 61 | 206136704
AIRQUEST | HVH848GKA** | EN(A,D,W)4X48L21**+WALLCON | *80CTL0902120A* | 45000 | 47000 | 17.5 | 10 | 8.5 | 1.98 | 77 | 61 | 204301126
ARCOAIRE | HVH848GKA** | EN(A,D,W)4X48L21**+WALLCON | *80CTL0902120A* | 45000 | 47000 | 17.5 | 10 | 8.5 | 1.98 | 77 | 61 | 204301127
TEMPSTAR | TVH825GKA2* | EHD4X36AAL+WALLCON | *80CTL0901716A* | 24200 | 21400 | 16.5 | 11 | 8.1 | 2 | 96 | 78 | 204459420
HEIL | HVH848GKA** | EN(A,D,W)4X48L21**+WALLCON | *80CTL0902120A* | 45000 | 47000 | 17.5 | 10 | 8.5 | 1.98 | 77 | 61 | 204301125
ARCOAIRE | HVH848GKA** | EN(A,D,W)4X48L21**+WALLCON | *80CSU0802120A* | 45000 | 47000 | 17.5 | 10 | 8.5 | 2.06 | 79 | 63 | 206136518
AIRQUEST | HVH848GKA** | EN(A,D,W)4X48L21**+WALLCON | *80CSU0802120A* | 45000 | 47000 | 17.5 | 10 | 8.5 | 2.06 | 79 | 63 | 206136517
ARCOAIRE | HVH848GKA** | EN(A,D)4X48L24**+WALLCON | *97CMN1002122A* | 45000 | 47000 | 17.5 | 10 | 8.5 | 1.98 | 77 | 61 | 204301257
HEIL | HVH848GKA** | EN(A,D,W)4X48L21**+WALLCON | *80CSU0802120A* | 45000 | 47000 | 17.5 | 10 | 8.5 | 2.06 | 79 | 63 | 206136516
HEIL | HVH848GKA** | EN(A,D)4X48L24**+WALLCON | *97CMN1002122A* | 45000 | 47000 | 17.5 | 10 | 8.5 | 1.98 | 77 | 61 | 204301255
AIRQUEST | HVH848GKA** | EN(A,D)4X48L24**+WALLCON | *97CMN1002122A* | 45000 | 47000 | 17.5 | 10 | 8.5 | 1.98 | 77 | 61 | 204301256
ARCOAIRE | HVH848GKA** | EN(A,D)4X48L24**+WALLCON | *96CTN1202422A* | 45000 | 47000 | 17.5 | 10 | 8.5 | 2.06 | 79 | 63 | 204301237
AIRQUEST | HVH848GKA** | EN(A,D)4X48L24**+WALLCON | *96CTN1202422A* | 45000 | 47000 | 17.5 | 10 | 8.5 | 2.06 | 79 | 63 | 204301236
AIRQUEST | HVH825GKA2* | EN(A,D,W)4X48L21**+WALLCON | *80CTL0901716A* | 24200 | 21200 | 17.5 | 11.7 | 8.1 | 2.02 | 97 | 78 | 210598489
HEIL | HVH825GKA2* | EN(A,D,W)4X48L21**+WALLCON | *95CSU0802120A* | 24200 | 21200 | 17 | 11.5 | 8.1 | 2.02 | 97 | 78 | 210598495
ARCOAIRE | HVH825GKA2* | EN(A,D,W)4X48L21**+WALLCON | *95CSU0601716A* | 24000 | 21400 | 16.5 | 11 | 8.1 | 2 | 96 | 78 | 210598494
AIRQUEST | HVH825GKA2* | EN(A,D,W)4X48L21**+WALLCON | *80CTL0701716A* | 24200 | 21400 | 17 | 11 | 8.1 | 2.02 | 96 | 78 | 210598485
AIRQUEST | HVH825GKA2* | EN(A,D,W)4X48L21**+WALLCON | *95CSU0601716A* | 24000 | 21400 | 16.5 | 11 | 8.1 | 2 | 96 | 78 | 210598493
HEIL | HVH825GKA2* | EN(A,D,W)4X48L21**+WALLCON | *95CSU0601716A* | 24000 | 21400 | 16.5 | 11 | 8.1 | 2 | 96 | 78 | 210598491
ARCOAIRE | HVH825GKA2* | EN(A,D,W)4X48L21**+WALLCON | *80CTL0901716A* | 24200 | 21200 | 17.5 | 11.7 | 8.1 | 2.02 | 97 | 78 | 210598490
ARCOAIRE | HVH825GKA2* | EN(A,D,W)4X48L21**+WALLCON | *80CTL0451712A* | 24000 | 21400 | 16.5 | 11 | 8.1 | 2 | 97 | 78 | 210598482
HEIL | HVH825GKA2* | EN(A,D,W)4X48L21**+WALLCON | *80CTL0901716A* | 24200 | 21200 | 17.5 | 11.7 | 8.1 | 2.02 | 97 | 78 | 210598487
HEIL | HVH825GKA2* | EN(A,D,W)4X48L21**+WALLCON | *80CTL0701716A* | 24200 | 21400 | 17 | 11 | 8.1 | 2.02 | 96 | 78 | 210598483
ARCOAIRE | HVH825GKA2* | EN(A,D,W)4X48L21**+WALLCON | *80CSU0601716A* | 24200 | 21400 | 17 | 11 | 8.1 | 2.02 | 96 | 78 | 210598474
HEIL | HVH825GKA2* | EN(A,D,W)4X48L21**+WALLCON | *80CTL0451712A* | 24000 | 21400 | 16.5 | 11 | 8.1 | 2 | 97 | 78 | 210598479
ARCOAIRE | HVH825GKA2* | EN(A,D,W)4X48L21**+WALLCON | *80CSU1002120A* | 24000 | 21400 | 16.5 | 11 | 8.1 | 2 | 96 | 78 | 210598478
HEIL | HVH825GKA2* | EN(A,D,W)4X48L21**+WALLCON | *80CSU1002120A* | 24000 | 21400 | 16.5 | 11 | 8.1 | 2 | 96 | 78 | 210598475
AIRQUEST | HVH825GKA2* | EN(A,D,W)4X48L21**+WALLCON | *80CSU1002120A* | 24000 | 21400 | 16.5 | 11 | 8.1 | 2 | 96 | 78 | 210598477
AIRQUEST | HVH825GKA2* | EN(A,D,W)4X48L21**+WALLCON | *80CSU0401712A* | 24200 | 21200 | 17.5 | 11.5 | 8.1 | 2.02 | 97 | 78 | 210598469
AIRQUEST | HVH825GKA2* | EN(A,D,W)4X48L21**+WALLCON | *80CSU0601716A* | 24200 | 21400 | 17 | 11 | 8.1 | 2.02 | 96 | 78 | 210598473
HEIL | HVH825GKA2* | EN(A,D,W)4X48L21**+WALLCON | *80CSU0601716A* | 24200 | 21400 | 17 | 11 | 8.1 | 2.02 | 96 | 78 | 210598471
ARCOAIRE | HVH825GKA2* | EN(A,D,W)4X48L21**+WALLCON | *80CSU0401712A* | 24200 | 21200 | 17.5 | 11.5 | 8.1 | 2.02 | 97 | 78 | 210598470
HEIL | HVH825GKA2* | EN(A,D,W)4X48L21**+WALLCON | *80CSU0401712A* | 24200 | 21200 | 17.5 | 11.5 | 8.1 | 2.02 | 97 | 78 | 210598467
ARCOAIRE | HVH848GKA** | EN(A,D)4X48L24**+WALLCON | *96CTN1002122A* | 45000 | 47000 | 17.5 | 10 | 8.5 | 1.98 | 77 | 61 | 204301287
HEIL | HVH848GKA** | EN(A,D)4X48L24**+WALLCON | *96CTN1202422A* | 45000 | 47000 | 17.5 | 10 | 8.5 | 2.06 | 79 | 63 | 204301235
AIRQUEST | HVH848GKA** | EN(A,D)4X48L24**+WALLCON | *96CTN1002122A* | 45000 | 47000 | 17.5 | 10 | 8.5 | 1.98 | 77 | 61 | 204301286
HEIL | HVH848GKA** | EN(A,D)4X48L24**+WALLCON | *96CTN1002122A* | 45000 | 47000 | 17.5 | 10 | 8.5 | 1.98 | 77 | 61 | 204301285
ARCOAIRE | HVH848GKA** | EN(A,D)4X48L24**+WALLCON | *80CTL1352422A* | 45000 | 47000 | 17.5 | 10 | 8.5 | 2.06 | 79 | 63 | 204301227
HEIL | HVH848GKA** | EN(A,D)4X48L24**+WALLCON | *80CTL1352422A* | 45000 | 47000 | 17.5 | 10 | 8.5 | 2.06 | 79 | 63 | 204301225
AIRQUEST | HVH848GKA** | EN(A,D)4X48L24**+WALLCON | *80CTL1352422A* | 45000 | 47000 | 17.5 | 10 | 8.5 | 2.06 | 79 | 63 | 204301226
ARCOAIRE | HVH848GKA** | EN(A,D)4X48L24**+WALLCON | *80CTL0902120A* | 45000 | 47000 | 17.5 | 10 | 8.5 | 1.98 | 77 | 61 | 204301217
AIRQUEST | HVH848GKA** | EN(A,D)4X48L24**+WALLCON | *80CTL0902120A* | 45000 | 47000 | 17.5 | 10 | 8.5 | 1.98 | 77 | 61 | 204301216
HEIL | HVH848GKA** | EN(A,D)4X48L24**+WALLCON | *80CTL0902120A* | 45000 | 47000 | 17.5 | 10 | 8.5 | 1.98 | 77 | 61 | 204301215
AIRQUEST | HVH848GKA** | EHD4X60AAL+WALLCON | *97CMN1002122A* | 46000 | 46000 | 17 | 10 | 8.5 | 2.04 | 79 | 63 | 204301606
ARCOAIRE | HVH848GKA** | EHD4X60AAL+WALLCON | *97CMN1002122A* | 46000 | 46000 | 17 | 10 | 8.5 | 2.04 | 79 | 63 | 204301607
AIRQUEST | HVH848GKA** | EHD4X60AAL+WALLCON | *96CTN1202422A* | 46000 | 46000 | 17 | 10 | 8.5 | 2.04 | 79 | 63 | 204301586
HEIL | HVH848GKA** | EHD4X60AAL+WALLCON | *97CMN1002122A* | 46000 | 46000 | 17 | 10 | 8.5 | 2.04 | 79 | 63 | 204301605
ARCOAIRE | HVH848GKA** | EHD4X60AAL+WALLCON | *96CTN1202422A* | 46000 | 46000 | 17 | 10 | 8.5 | 2.04 | 79 | 63 | 204301587
HEIL | HVH848GKA** | EHD4X60AAL+WALLCON | *96CTN1202422A* | 46000 | 46000 | 17 | 10 | 8.5 | 2.04 | 79 | 63 | 204301585
AIRQUEST | HVH848GKA** | EHD4X60AAL+WALLCON | *96CTN1002122A* | 46000 | 46000 | 17 | 10 | 8.5 | 2.04 | 79 | 63 | 204301636
ARCOAIRE | HVH848GKA** | EHD4X60AAL+WALLCON | *96CTN1002122A* | 46000 | 46000 | 17 | 10 | 8.5 | 2.04 | 79 | 63 | 204301637
HEIL | HVH848GKA** | EHD4X60AAL+WALLCON | *96CTN1002122A* | 46000 | 46000 | 17 | 10 | 8.5 | 2.04 | 79 | 63 | 204301635
ARCOAIRE | HVH848GKA** | EHD4X60AAL+WALLCON | *95CSU1002122A* | 46000 | 46000 | 17 | 10 | 8.5 | 2.06 | 78 | 62 | 206136756
AIRQUEST | HVH848GKA** | EHD4X60AAL+WALLCON | *95CSU1002122A* | 46000 | 46000 | 17 | 10 | 8.5 | 2.06 | 78 | 62 | 206136755
HEIL | HVH848GKA** | EHD4X60AAL+WALLCON | *95CSU1002122A* | 46000 | 46000 | 17 | 10 | 8.5 | 2.06 | 78 | 62 | 206136754
ARCOAIRE | HVH848GKA** | EHD4X60AAL+WALLCON | *95CSU0802120A* | 46000 | 46000 | 17 | 10 | 8.5 | 2.04 | 79 | 63 | 206136746
AIRQUEST | HVH848GKA** | EHD4X60AAL+WALLCON | *95CSU0802120A* | 46000 | 46000 | 17 | 10 | 8.5 | 2.04 | 79 | 63 | 206136745
TEMPSTAR | TVH825GKA2* | EHD4X36AAL+WALLCON | *80CTL0701412A* | 24000 | 21400 | 16.5 | 11 | 8.1 | 2 | 96 | 78 | 204459411
COMFORTMAKER | C4H7T24*K*AAA* | EHD4X36AAL | OMV154L20A | 24800 | 25600 | 15.2 | 11.5 | 8.1 | 2.2 | 60 | 43 | 210702518
AIRQUEST | HVH825GKA2* | EA*4X42L24A*+WALLCON | *96CTN1002122A* | 23800 | 21400 | 16.5 | 11 | 8.1 | 1.96 | 96 | 78 | 210597914
HEIL | HVH825GKA2* | EA*4X42L24A*+WALLCON | *96CTN1002122A* | 23800 | 21400 | 16.5 | 11 | 8.1 | 1.96 | 96 | 78 | 210597912
HEIL | HVH837GKA** | EA*4X42L24A*+WALLCON | *96CTN1002122A* | 31800 | 33000 | 17.5 | 11.5 | 8.1 | 1.9 | 95 | 74 | 204299137
ARCOAIRE | HVH837GKA** | EA*4X42L24A*+WALLCON | *95CSU1002122A* | 31800 | 33000 | 17.5 | 11 | 8.1 | 1.9 | 95 | 74 | 206136128
AIRQUEST | HVH837GKA** | EA*4X42L24A*+WALLCON | *95CSU1002122A* | 31800 | 33000 | 17.5 | 11 | 8.1 | 1.9 | 95 | 74 | 206136127
HEIL | HVH837GKA** | EA*4X42L24A*+WALLCON | *95CSU1002122A* | 31800 | 33000 | 17.5 | 11 | 8.1 | 1.9 | 95 | 74 | 206136126
ARCOAIRE | HVH837GKA** | EA*4X42L24A*+WALLCON | *95CSU0802120A* | 31800 | 33000 | 17.5 | 11 | 8.1 | 1.9 | 95 | 74 | 206136118
AIRQUEST | HVH837GKA** | EA*4X42L24A*+WALLCON | *95CSU0802120A* | 31800 | 33000 | 17.5 | 11 | 8.1 | 1.9 | 95 | 74 | 206136117
HEIL | HVH837GKA** | EA*4X42L24A*+WALLCON | *95CSU0802120A* | 31800 | 33000 | 17.5 | 11 | 8.1 | 1.9 | 95 | 74 | 206136116
ARCOAIRE | HVH837GKA** | EA*4X42L24A*+WALLCON | *80CTL1352422A* | 31800 | 33000 | 17.5 | 11.5 | 8.1 | 1.9 | 95 | 74 | 204299079
AIRQUEST | HVH837GKA** | EA*4X42L24A*+WALLCON | *80CTL1352422A* | 31800 | 33000 | 17.5 | 11.5 | 8.1 | 1.9 | 95 | 74 | 204299078
HEIL | HVH837GKA** | EA*4X42L24A*+WALLCON | *80CTL1352422A* | 31800 | 33000 | 17.5 | 11.5 | 8.1 | 1.9 | 95 | 74 | 204299077
ARCOAIRE | HVH837GKA** | EA*4X42L24A*+WALLCON | *80CTL0902120A* | 31800 | 33200 | 17.5 | 11.5 | 8.1 | 1.9 | 95 | 73 | 204299069
AIRQUEST | HVH837GKA** | EA*4X42L24A*+WALLCON | *80CTL0902120A* | 31800 | 33200 | 17.5 | 11.5 | 8.1 | 1.9 | 95 | 73 | 204299068
HEIL | HVH837GKA** | EA*4X42L24A*+WALLCON | *80CTL0902120A* | 31800 | 33200 | 17.5 | 11.5 | 8.1 | 1.9 | 95 | 73 | 204299067
ARCOAIRE | HVH837GKA** | EA*4X48L21A*+WALLCON | *80CSU0401712A* | 32400 | 32600 | 17.5 | 11 | 8.5 | 1.98 | 96 | 77 | 206135766
AIRQUEST | HVH837GKA** | EA*4X48L21A*+WALLCON | *80CSU0401712A* | 32400 | 32600 | 17.5 | 11 | 8.5 | 1.98 | 96 | 77 | 206135765
HEIL | HVH837GKA** | EA*4X48L21A*+WALLCON | *80CSU0401712A* | 32400 | 32600 | 17.5 | 11 | 8.5 | 1.98 | 96 | 77 | 206135764
ARCOAIRE | HVH837GKA** | EA*4X43L21A*+WALLCON | *97CMN1002122A* | 33000 | 33000 | 17.5 | 11.7 | 8.5 | 2 | 96 | 76 | 205751196
HEIL | HVH837GKA** | EA*4X43L21A*+WALLCON | *97CMN1002122A* | 33000 | 33000 | 17.5 | 11.7 | 8.5 | 2 | 96 | 76 | 205751194
ARCOAIRE | HVH837GKA** | EA*4X43L21A*+WALLCON | *96CTN1002122A* | 33000 | 33000 | 17.5 | 11.7 | 8.5 | 2 | 96 | 76 | 205751212
ARCOAIRE | HVH837GKA** | EN(A,D,W)4X48L21**+WALLCON | *80CTL0901716A* | 32400 | 32800 | 18 | 11.7 | 8.1 | 1.98 | 96 | 76 | 204299839
AIRQUEST | HVH837GKA** | EA*4X43L21A*+WALLCON | *96CTN1002122A* | 33000 | 33000 | 17.5 | 11.7 | 8.5 | 2 | 96 | 76 | 205751211
HEIL | HVH837GKA** | EA*4X43L21A*+WALLCON | *96CTN1002122A* | 33000 | 33000 | 17.5 | 11.7 | 8.5 | 2 | 96 | 76 | 205751210
AIRQUEST | HVH837GKA** | EN(A,D,W)4X48L21**+WALLCON | *80CTL0901716A* | 32400 | 32800 | 18 | 11.7 | 8.1 | 1.98 | 96 | 76 | 204299838
ARCOAIRE | HVH837GKA** | EA*4X43L21A*+WALLCON | *95CSU1002122A* | 33000 | 32800 | 17.5 | 11.5 | 8.5 | 2 | 96 | 76 | 206136148
AIRQUEST | HVH837GKA** | EA*4X43L21A*+WALLCON | *95CSU1002122A* | 33000 | 32800 | 17.5 | 11.5 | 8.5 | 2 | 96 | 76 | 206136147
ARCOAIRE | HVH837GKA** | EA*4X43L21A*+WALLCON | *95CSU0802120A* | 33000 | 32800 | 17.5 | 11.5 | 8.5 | 2 | 97 | 76 | 206136138
HEIL | HVH837GKA** | EN(A,D,W)4X48L21**+WALLCON | *80CTL0901716A* | 32400 | 32800 | 18 | 11.7 | 8.1 | 1.98 | 96 | 76 | 204299837
HEIL | HVH837GKA** | EA*4X43L21A*+WALLCON | *95CSU1002122A* | 33000 | 32800 | 17.5 | 11.5 | 8.5 | 2 | 96 | 76 | 206136146
AIRQUEST | HVH837GKA** | EA*4X43L21A*+WALLCON | *95CSU0802120A* | 33000 | 32800 | 17.5 | 11.5 | 8.5 | 2 | 97 | 76 | 206136137
HEIL | HVH837GKA** | EA*4X43L21A*+WALLCON | *95CSU0802120A* | 33000 | 32800 | 17.5 | 11.5 | 8.5 | 2 | 97 | 76 | 206136136
ARCOAIRE | HVH837GKA** | EA*4X43L21A*+WALLCON | *80CTL0902120A* | 32800 | 33000 | 17.5 | 11.7 | 8.5 | 2 | 96 | 76 | 205751139
AIRQUEST | HVH837GKA** | EA*4X43L21A*+WALLCON | *80CTL0902120A* | 32800 | 33000 | 17.5 | 11.7 | 8.5 | 2 | 96 | 76 | 205751138
HEIL | HVH837GKA** | EN(A,D,W)4X48L21**+WALLCON | *97CMN1002122A* | 32400 | 33000 | 17.5 | 11.7 | 8.1 | 1.96 | 95 | 75 | 204299807
AIRQUEST | HVH837GKA** | EN(A,D,W)4X48L21**+WALLCON | *96CTN1002122A* | 32400 | 33000 | 17.5 | 11.7 | 8.1 | 1.96 | 95 | 75 | 204299828
ARCOAIRE | HVH837GKA** | EN(A,D,W)4X48L21**+WALLCON | *96CTN1002122A* | 32400 | 33000 | 17.5 | 11.7 | 8.1 | 1.96 | 95 | 75 | 204299829
HEIL | HVH837GKA** | EN(A,D,W)4X48L21**+WALLCON | *96CTN1002122A* | 32400 | 33000 | 17.5 | 11.7 | 8.1 | 1.96 | 95 | 75 | 204299827
KEEPRITE | CVH825GKA2* | EN(A,D)4X48L24**+WALLCON | *97CMN1202422A* | 24200 | 21400 | 16.5 | 11 | 8.1 | 2 | 96 | 78 | 210597027
COMFORTMAKER | CVH825GKA2* | EN(A,D)4X48L24**+WALLCON | *97CMN1002122A* | 24200 | 21400 | 17 | 11.5 | 8.1 | 2.02 | 96 | 78 | 210597022
DAY & NIGHT | CVH825GKA2* | EN(A,D)4X48L24**+WALLCON | *97CMN1202422A* | 24200 | 21400 | 16.5 | 11 | 8.1 | 2 | 96 | 78 | 210597026
COMFORTMAKER | CVH825GKA2* | EN(A,D)4X48L24**+WALLCON | *97CMN0602120A* | 24000 | 21400 | 16.5 | 11 | 8.1 | 2 | 96 | 78 | 210597019
COMFORTMAKER | CVH825GKA2* | EN(A,D)4X48L24**+WALLCON | *97CMN1202422A* | 24200 | 21400 | 16.5 | 11 | 8.1 | 2 | 96 | 78 | 210597025
KEEPRITE | CVH825GKA2* | EN(A,D)4X48L24**+WALLCON | *97CMN1002122A* | 24200 | 21400 | 17 | 11.5 | 8.1 | 2.02 | 96 | 78 | 210597024
DAY & NIGHT | CVH825GKA2* | EN(A,D)4X48L24**+WALLCON | *97CMN1002122A* | 24200 | 21400 | 17 | 11.5 | 8.1 | 2.02 | 96 | 78 | 210597023
DAY & NIGHT | CVH825GKA2* | EN(A,D)4X48L24**+WALLCON | *97CMN0602120A* | 24000 | 21400 | 16.5 | 11 | 8.1 | 2 | 96 | 78 | 210597020
KEEPRITE | CVH825GKA2* | EN(A,D)4X48L24**+WALLCON | *97CMN0602120A* | 24000 | 21400 | 16.5 | 11 | 8.1 | 2 | 96 | 78 | 210597021
DAY & NIGHT | CVH825GKA2* | EN(A,D)4X48L24**+WALLCON | *96CTN1002122A* | 24200 | 21400 | 17 | 11.5 | 8.1 | 2.02 | 96 | 78 | 210597014
KEEPRITE | CVH825GKA2* | EN(A,D)4X48L24**+WALLCON | *95CSU1002122A* | 24200 | 21200 | 17 | 11.5 | 8.1 | 2.02 | 97 | 78 | 210597012
DAY & NIGHT | CVH825GKA2* | EN(A,D)4X48L24**+WALLCON | *96CTN1202422A* | 24200 | 21200 | 17 | 11.5 | 8.1 | 2.02 | 97 | 78 | 210597017
KEEPRITE | CVH825GKA2* | EN(A,D)4X48L24**+WALLCON | *96CTN1202422A* | 24200 | 21200 | 17 | 11.5 | 8.1 | 2.02 | 97 | 78 | 210597018
COMFORTMAKER | CVH825GKA2* | EN(A,D)4X48L24**+WALLCON | *95CSU1002122A* | 24200 | 21200 | 17 | 11.5 | 8.1 | 2.02 | 97 | 78 | 210597010
KEEPRITE | CVH825GKA2* | EN(A,D)4X48L24**+WALLCON | *96CTN1002122A* | 24200 | 21400 | 17 | 11.5 | 8.1 | 2.02 | 96 | 78 | 210597015
KEEPRITE | CVH825GKA2* | EN(A,D)4X48L24**+WALLCON | *95CSU0802120A* | 24200 | 21200 | 17 | 11.5 | 8.1 | 2.02 | 97 | 78 | 210597009
COMFORTMAKER | CVH825GKA2* | EN(A,D)4X48L24**+WALLCON | *96CTN1002122A* | 24200 | 21400 | 17 | 11.5 | 8.1 | 2.02 | 96 | 78 | 210597013
COMFORTMAKER | CVH825GKA2* | EN(A,D)4X48L24**+WALLCON | *96CTN1202422A* | 24200 | 21200 | 17 | 11.5 | 8.1 | 2.02 | 97 | 78 | 210597016
DAY & NIGHT | CVH825GKA2* | EN(A,D)4X48L24**+WALLCON | *95CSU0802120A* | 24200 | 21200 | 17 | 11.5 | 8.1 | 2.02 | 97 | 78 | 210597008
DAY & NIGHT | CVH825GKA2* | EN(A,D)4X48L24**+WALLCON | *95CSU1002122A* | 24200 | 21200 | 17 | 11.5 | 8.1 | 2.02 | 97 | 78 | 210597011
COMFORTMAKER | CVH825GKA2* | EN(A,D)4X48L24**+WALLCON | *95CSU0802120A* | 24200 | 21200 | 17 | 11.5 | 8.1 | 2.02 | 97 | 78 | 210597007
KEEPRITE | CVH825GKA2* | EN(A,D)4X48L24**+WALLCON | *80CTL1352422A* | 24200 | 21400 | 17 | 11.5 | 8.1 | 2.02 | 96 | 78 | 210597006
HEIL | HVH825GKA2* | EA*4X42L21A*+WALLCON | *97CMN1002122A* | 23800 | 21400 | 16.5 | 11 | 8.1 | 1.96 | 96 | 78 | 210597892
KEEPRITE | CVH825GKA2* | EN(A,D)4X48L24**+WALLCON | *80CSU1002120A* | 24000 | 21400 | 16.5 | 11 | 8.1 | 2 | 96 | 78 | 210597003
KEEPRITE | CVH825GKA2* | EHD4X48AAL+WALLCON | *97CMN1202422A* | 24200 | 21200 | 16 | 10.5 | 8.1 | 2.02 | 97 | 78 | 210597000
DAY & NIGHT | CVH825GKA2* | EN(A,D)4X48L24**+WALLCON | *80CTL1352422A* | 24200 | 21400 | 17 | 11.5 | 8.1 | 2.02 | 96 | 78 | 210597005
COMFORTMAKER | CVH825GKA2* | EN(A,D)4X48L24**+WALLCON | *80CTL1352422A* | 24200 | 21400 | 17 | 11.5 | 8.1 | 2.02 | 96 | 78 | 210597004
DAY & NIGHT | CVH825GKA2* | EN(A,D)4X48L24**+WALLCON | *80CSU1002120A* | 24000 | 21400 | 16.5 | 11 | 8.1 | 2 | 96 | 78 | 210597002
COMFORTMAKER | CVH825GKA2* | EHD4X48AAL+WALLCON | *97CMN1002122A* | 24200 | 21200 | 16 | 11 | 8.1 | 2.04 | 97 | 79 | 210596995
KEEPRITE | CVH825GKA2* | EHD4X48AAL+WALLCON | *97CMN0801714A* | 24200 | 21400 | 16 | 10.5 | 8.1 | 2 | 96 | 78 | 210596994
TEMPSTAR | TVH825GKA2* | EA*4X43L21A*+WALLCON | *80CSU0401712A* | 24400 | 21200 | 17 | 11 | 8.5 | 2.04 | 97 | 78 | 210599879
TEMPSTAR | TVH825GKA2* | EA*4X42L24A*+WALLCON | *97CMN1202422A* | 23800 | 21400 | 16.5 | 11 | 8.1 | 1.96 | 97 | 78 | 210599878
TEMPSTAR | TVH825GKA2* | EA*4X42L24A*+WALLCON | *96CTN1202422A* | 23800 | 21400 | 17 | 11 | 8.1 | 1.96 | 96 | 78 | 210599875
TEMPSTAR | TVH825GKA2* | EA*4X42L24A*+WALLCON | *80CTL1352422A* | 23800 | 21400 | 16.5 | 11 | 8.1 | 1.96 | 96 | 78 | 210599871
TEMPSTAR | TVH825GKA2* | EA*4X42L24A*+WALLCON | *95CSU1002122A* | 23800 | 21400 | 17 | 11 | 8.1 | 1.96 | 96 | 78 | 210599873
TEMPSTAR | TVH825GKA2* | EA*4X42L24A*+WALLCON | *80CSU1002120A* | 23800 | 21400 | 16.5 | 10.5 | 8.1 | 1.96 | 97 | 78 | 210599870
TEMPSTAR | TVH825GKA2* | EA*4X42L21A*+WALLCON | *97CMN1002122A* | 23800 | 21400 | 16.5 | 11 | 8.1 | 1.96 | 96 | 78 | 210599869
TEMPSTAR | TVH825GKA2* | EA*4X42L21A*+WALLCON | *97CMN0801714A* | 23600 | 21400 | 16.5 | 11 | 8.1 | 1.96 | 97 | 78 | 210599868
TEMPSTAR | TVH825GKA2* | EA*4X42L21A*+WALLCON | *96CTN0601714A* | 23600 | 21400 | 16.5 | 11 | 8.1 | 1.94 | 97 | 78 | 210599863
TEMPSTAR | TVH825GKA2* | EA*4X42L21A*+WALLCON | *80CTL0451712A* | 23600 | 21600 | 16.5 | 10.5 | 8.1 | 1.94 | 96 | 78 | 210599857
TEMPSTAR | TVH825GKA2* | EA*4X42L21A*+WALLCON | *97CMN0602120A* | 23600 | 21400 | 16 | 11 | 8.1 | 1.94 | 97 | 78 | 210599867
TEMPSTAR | TVH825GKA2* | EA*4X42L21A*+WALLCON | *95CSU1002122A* | 23800 | 21400 | 16.5 | 11 | 8.1 | 1.96 | 96 | 78 | 210599862
TEMPSTAR | TVH825GKA2* | EA*4X42L21A*+WALLCON | *97CMN0601714A* | 23600 | 21600 | 16 | 10.5 | 8.1 | 1.94 | 96 | 78 | 210599866
TEMPSTAR | TVH825GKA2* | EA*4X42L21A*+WALLCON | *80CSU1002120A* | 23800 | 21400 | 16.5 | 10.5 | 8.1 | 1.96 | 97 | 78 | 210599856
TEMPSTAR | TVH825GKA2* | EA*4X42L21A*+WALLCON | *96CTN1002122A* | 23800 | 21400 | 16.5 | 11 | 8.1 | 1.96 | 96 | 78 | 210599865
TEMPSTAR | TVH825GKA2* | EA*4X42L21A*+WALLCON | *96CTN0801714A* | 23600 | 21400 | 16.5 | 11 | 8.1 | 1.96 | 97 | 78 | 210599864
TEMPSTAR | TVH825GKA2* | EA*4X42L21A*+WALLCON | *95CSU0802120A* | 23800 | 21400 | 16.5 | 11 | 8.1 | 1.96 | 96 | 78 | 210599861
TEMPSTAR | TVH825GKA2* | EA*4X42L21A*+WALLCON | *95CSU0601716A* | 23600 | 21400 | 16.5 | 10.5 | 8.1 | 1.94 | 97 | 78 | 210599860
TEMPSTAR | TVH825GKA2* | EA*4X42L21A*+WALLCON | *80CTL0901716A* | 23800 | 21400 | 17.5 | 11 | 8.1 | 1.98 | 96 | 77 | 210599859
TEMPSTAR | TVH825GKA2* | EA*4X48L21A*+WALLCON | *96CTN0601714A* | 24000 | 21000 | 16.5 | 11 | 8.1 | 2 | 98 | 79 | 210599904
TEMPSTAR | TVH825GKA2* | EA*4X42L21A*+WALLCON | *80CTL0701716A* | 23800 | 21400 | 16.5 | 11 | 8.1 | 1.96 | 96 | 78 | 210599858
TEMPSTAR | TVH825GKA2* | EA*4X42L21A*+WALLCON | *80CSU0601716A* | 23800 | 21400 | 16.5 | 10.5 | 8.1 | 1.96 | 96 | 78 | 210599855
TEMPSTAR | TVH825GKA2* | EA*4X42L21A*+WALLCON | *80CSU0401712A* | 23800 | 21400 | 17 | 11 | 8.1 | 1.96 | 96 | 78 | 210599854
BRYANT HEATING AND COOLING SYSTEMS | 288BNV025*0**B* | CAP**4321AL*+UI | 986TC66100C21*** | 24400 | 21200 | 16.5 | 11 | 8.5 | 2.04 | 97 | 78 | 210596330
BRYANT HEATING AND COOLING SYSTEMS | 288BNV025*0**B* | CAP**4321AL*+UI | 986TC42060C17*** | 24400 | 21200 | 16.5 | 11 | 8.1 | 2.02 | 97 | 79 | 210596328
BRYANT HEATING AND COOLING SYSTEMS | 288BNV025*0**B* | CAP**4821AL*+UI | 88*TA48070C17*** | 24000 | 21000 | 17 | 11 | 8.1 | 2.02 | 97 | 79 | 210596339
BRYANT HEATING AND COOLING SYSTEMS | 288BNV025*0**B* | CAP**4321AL*+UI | 987MB42080C17*** | 24400 | 21200 | 16.5 | 11 | 8.1 | 2.02 | 97 | 79 | 210596332
BRYANT HEATING AND COOLING SYSTEMS | 288BNV025*0**B* | CAP**4321AL*+UI | 987MB60060C21*** | 24400 | 21200 | 16.5 | 11 | 8.1 | 2.02 | 97 | 79 | 210596333
BRYANT HEATING AND COOLING SYSTEMS | 288BNV025*0**B* | CAP**4321AL*+UI | 987MB42060C17*** | 24200 | 21200 | 16.5 | 11 | 8.1 | 2 | 98 | 79 | 210596331
BRYANT HEATING AND COOLING SYSTEMS | 288BNV025*0**B* | CAP**4321AL*+UI | 987MB66100C21*** | 24400 | 21200 | 16.5 | 11 | 8.5 | 2.04 | 97 | 78 | 210596334
BRYANT HEATING AND COOLING SYSTEMS | 288BNV025*0**B* | CAP**4821AL*+UI | 83*CA36040C17*** | 24200 | 21000 | 17 | 11 | 8.1 | 2.02 | 97 | 79 | 210596335
BRYANT HEATING AND COOLING SYSTEMS | 288BNV025*0**B* | CAP**4321AL*+UI | 986TC42080C17*** | 24400 | 21200 | 16.5 | 11 | 8.1 | 2.02 | 97 | 79 | 210596329
BRYANT HEATING AND COOLING SYSTEMS | 288BNV025*0**B* | CAP**4321AL*+UI | 935CA60080C21*** | 24400 | 21200 | 17 | 11 | 8.5 | 2.04 | 97 | 78 | 210596326
BRYANT HEATING AND COOLING SYSTEMS | 288BNV025*0**B* | CAP**4321AL*+UI | 83*CA36040C17*** | 24400 | 21200 | 17 | 11 | 8.5 | 2.04 | 97 | 78 | 210596319
BRYANT HEATING AND COOLING SYSTEMS | 288BNV025*0**B* | CAP**4321AL*+UI | 935CA66100C21*** | 24400 | 21200 | 17 | 11 | 8.5 | 2.04 | 97 | 78 | 210596327
BRYANT HEATING AND COOLING SYSTEMS | 288BNV025*0**B* | CAP**4321AL*+UI | 935CA48060C17*** | 24400 | 21200 | 16.5 | 10.5 | 8.1 | 2.02 | 97 | 79 | 210596325
BRYANT HEATING AND COOLING SYSTEMS | 288BNV025*0**B* | CAP**4321AL*+UI | 83*CA60100C21*** | 24400 | 21200 | 16.5 | 11 | 8.1 | 2.02 | 97 | 79 | 210596321
BRYANT HEATING AND COOLING SYSTEMS | 288BNV025*0**B* | CAP**4321AL*+UI | 88*TA48070C17*** | 24400 | 21200 | 17 | 11 | 8.5 | 2.02 | 97 | 78 | 210596323
BRYANT HEATING AND COOLING SYSTEMS | 288BNV025*0**B* | CAP**4321AL*+UI | 88*TA36045C17*** | 24200 | 21600 | 16.5 | 11 | 8.1 | 2 | 96 | 78 | 210596322
BRYANT HEATING AND COOLING SYSTEMS | 288BNV025*0**B* | CAP**4224AL*+UI | 986TC66100C21*** | 23800 | 21400 | 16.5 | 11 | 8.1 | 1.96 | 96 | 78 | 210596314
BRYANT HEATING AND COOLING SYSTEMS | 288BNV025*0**B* | CAP**4321AL*+UI | 88*TA48090C17*** | 24600 | 21000 | 17.5 | 11.7 | 8.5 | 2.04 | 97 | 79 | 210596324
BRYANT HEATING AND COOLING SYSTEMS | 288BNV025*0**B* | CAP**4224AL*+UI | 88*TA66135C24*** | 23800 | 21400 | 16.5 | 11 | 8.1 | 1.96 | 96 | 78 | 210596311
BRYANT HEATING AND COOLING SYSTEMS | 288BNV025*0**B* | CAP**4221AL*+UI | 987MB66100C21*** | 23800 | 21400 | 16.5 | 11 | 8.1 | 1.96 | 96 | 78 | 210596309
BRYANT HEATING AND COOLING SYSTEMS | 288BNV025*0**B* | CAP**4224AL*+UI | 987MB66120C24*** | 23800 | 21400 | 16.5 | 11 | 8.1 | 1.96 | 97 | 78 | 210596318
BRYANT HEATING AND COOLING SYSTEMS | 288BNV025*0**B* | CAP**4224AL*+UI | 986TC66120C24*** | 23800 | 21400 | 17 | 11 | 8.1 | 1.96 | 96 | 78 | 210596315
BRYANT HEATING AND COOLING SYSTEMS | 288BNV025*0**B* | CAP**4224AL*+UI | 935CA66100C21*** | 23800 | 21400 | 17 | 11 | 8.1 | 1.96 | 96 | 78 | 210596313
BRYANT HEATING AND COOLING SYSTEMS | 288BNV025*0**B* | CAP**4224AL*+UI | 935CA60080C21*** | 23800 | 21400 | 17 | 11 | 8.1 | 1.96 | 96 | 78 | 210596312
BRYANT HEATING AND COOLING SYSTEMS | 288BNV025*0**B* | CAP**4224AL*+UI | 987MB66100C21*** | 23800 | 21400 | 16.5 | 11 | 8.1 | 1.96 | 96 | 78 | 210596317
KENMORE | (C,H,T)VH825GKA2* | EHD4X48AAL+WALLCON | *97CMN1002122A* | 24200 | 21200 | 16 | 11 | 8.1 | 2.04 | 97 | 79 | 210595686
KENMORE | (C,H,T)VH825GKA2* | EHD4X48AAL+WALLCON | *96CTN0801714A* | 24200 | 21400 | 16 | 10.5 | 8.1 | 2 | 96 | 78 | 210595680
KENMORE | (C,H,T)VH825GKA2* | EHD4X48AAL+WALLCON | *97CMN0602120A* | 24200 | 21400 | 16 | 10.5 | 8.1 | 2 | 96 | 78 | 210595684
KENMORE | (C,H,T)VH825GKA2* | EHD4X48AAL+WALLCON | *97CMN0801714A* | 24200 | 21400 | 16 | 10.5 | 8.1 | 2 | 96 | 78 | 210595685
KEEPRITE | C4H7T24*K*AAA* | EA*4X37L17A* | *96VTN0601714A* | 23600 | 24200 | 16.5 | 12.5 | 8.1 | 2.2 | 58 | 43 | 210703497
KEEPRITE | C4H7T24*K*AAA* | EA*4X37L17A* | *96VTN0601412A* | 23600 | 24400 | 16.5 | 12.5 | 8.1 | 2.18 | 58 | 43 | 210703496
KEEPRITE | C4H7T24*K*AAA* | EA*4X36L21A* | *96CTN1002122A* | 23600 | 24200 | 16 | 12 | 8.1 | 2.2 | 58 | 43 | 210703475
AIRQUEST | HVH825GKA2* | END4X42L17**+WALLCON | *80CTL0901716A* | 24000 | 21400 | 17 | 11.5 | 8.1 | 2 | 96 | 78 | 210598553
TEMPSTAR | TVH848GKA** | EA*4X48L24A*+WALLCON | *95CSU1002122A* | 45000 | 46500 | 17.5 | 10 | 8.5 | 2.02 | 78 | 62 | 206136641
TEMPSTAR | TVH848GKA** | EA*4X48L24A*+WALLCON | *96CTN1002122A* | 44500 | 46500 | 17 | 10 | 8.5 | 2.02 | 78 | 62 | 204300778
TEMPSTAR | TVH848GKA** | EA*4X48L24A*+WALLCON | *95CSU0802120A* | 44500 | 46500 | 17 | 10 | 8.5 | 2.02 | 78 | 62 | 206136631
TEMPSTAR | TVH848GKA** | EA*4X48L24A*+WALLCON | *80CSU0802120A* | 45000 | 46500 | 17.5 | 10 | 8.5 | 2.04 | 78 | 62 | 206136433
TEMPSTAR | TVH848GKA** | EA*4X48L24A*+WALLCON | *80CTL0902120A* | 44500 | 46500 | 17.5 | 10 | 8.5 | 2.02 | 78 | 62 | 204300708
TEMPSTAR | TVH848GKA** | EA*4X48L21A*+WALLCON | *95CSU1002122A* | 44500 | 46500 | 17.5 | 10 | 8.5 | 2.02 | 78 | 62 | 206136621
TEMPSTAR | TVH848GKA** | EA*4X48L21A*+WALLCON | *80CSU0802120A* | 45000 | 46500 | 17.5 | 10 | 8.5 | 2.02 | 78 | 62 | 206136413
AIRQUEST | HVH848GKA** | EN(A,D,W)4X60L24**+WALLCON | *97CMN1002122A* | 45500 | 46500 | 17.5 | 10 | 8.5 | 2 | 78 | 62 | 204301366
ARCOAIRE | HVH848GKA** | EN(A,D,W)4X60L24**+WALLCON | *97CMN1002122A* | 45500 | 46500 | 17.5 | 10 | 8.5 | 2 | 78 | 62 | 204301367
ARCOAIRE | HVH848GKA** | EN(A,D,W)4X60L24**+WALLCON | *96CTN1202422A* | 45500 | 46500 | 17.5 | 10.5 | 8.5 | 2 | 78 | 62 | 204301347
HEIL | HVH848GKA** | EN(A,D,W)4X60L24**+WALLCON | *97CMN1002122A* | 45500 | 46500 | 17.5 | 10 | 8.5 | 2 | 78 | 62 | 204301365
HEIL | HVH848GKA** | EN(A,D,W)4X60L24**+WALLCON | *96CTN1202422A* | 45500 | 46500 | 17.5 | 10.5 | 8.5 | 2 | 78 | 62 | 204301345
ARCOAIRE | HVH848GKA** | EN(A,D,W)4X60L24**+WALLCON | *96CTN1002122A* | 45500 | 46500 | 17.5 | 10 | 8.5 | 2 | 78 | 62 | 204301397
AIRQUEST | HVH848GKA** | EN(A,D,W)4X60L24**+WALLCON | *96CTN1202422A* | 45500 | 46500 | 17.5 | 10.5 | 8.5 | 2 | 78 | 62 | 204301346
ARCOAIRE | HVH848GKA** | EN(A,D,W)4X60L24**+WALLCON | *80CTL1352422A* | 45500 | 46000 | 17.5 | 10.5 | 8.5 | 2.02 | 78 | 62 | 204301337
AIRQUEST | HVH848GKA** | EN(A,D,W)4X60L24**+WALLCON | *96CTN1002122A* | 45500 | 46500 | 17.5 | 10 | 8.5 | 2 | 78 | 62 | 204301396
HEIL | HVH848GKA** | EN(A,D,W)4X60L24**+WALLCON | *96CTN1002122A* | 45500 | 46500 | 17.5 | 10 | 8.5 | 2 | 78 | 62 | 204301395
HEIL | HVH848GKA** | EN(A,D,W)4X60L24**+WALLCON | *80CTL1352422A* | 45500 | 46000 | 17.5 | 10.5 | 8.5 | 2.02 | 78 | 62 | 204301335
AIRQUEST | HVH848GKA** | EN(A,D,W)4X60L24**+WALLCON | *80CTL1102120A* | 45500 | 46500 | 17.5 | 10 | 8.5 | 2 | 78 | 62 | 204301406
ARCOAIRE | HVH848GKA** | EN(A,D,W)4X60L24**+WALLCON | *80CTL0902120A* | 45500 | 46500 | 17.5 | 10 | 8.5 | 2 | 78 | 62 | 204301327
AIRQUEST | HVH848GKA** | EN(A,D,W)4X60L24**+WALLCON | *80CTL0902120A* | 45500 | 46500 | 17.5 | 10 | 8.5 | 2 | 78 | 62 | 204301326
HEIL | HVH848GKA** | EN(A,D,W)4X60L24**+WALLCON | *80CTL1102120A* | 45500 | 46500 | 17.5 | 10 | 8.5 | 2 | 78 | 62 | 204301405
TEMPSTAR | TVH837GKA** | EHD4X42AAL+WALLCON | *96CTN1202422A* | 32600 | 33000 | 17 | 11 | 8.1 | 1.96 | 96 | 75 | 204300308
TEMPSTAR | TVH837GKA** | EHD4X42AAL+WALLCON | *97CMN0602120A* | 32400 | 33400 | 16.5 | 10.5 | 8.1 | 1.94 | 95 | 75 | 204300418
TEMPSTAR | TVH837GKA** | EHD4X42AAL+WALLCON | *96CTN1002122A* | 32600 | 33000 | 16.5 | 11 | 8.1 | 1.96 | 96 | 75 | 204300378
TEMPSTAR | TVH837GKA** | EHD4X42AAL+WALLCON | *95CSU1002122A* | 32600 | 33000 | 17 | 11 | 8.1 | 1.96 | 96 | 75 | 206136349
TEMPSTAR | TVH837GKA** | EHD4X42AAL+WALLCON | *95CSU0802120A* | 32600 | 33000 | 17 | 11 | 8.1 | 1.96 | 96 | 75 | 206136339
TEMPSTAR | TVH837GKA** | EHD4X42AAL+WALLCON | *80CTL1352422A* | 32600 | 33000 | 17 | 11 | 8.1 | 1.96 | 96 | 75 | 204300278
TEMPSTAR | TVH837GKA** | EHD4X42AAL+WALLCON | *80CTL0902120A* | 32400 | 33200 | 16.5 | 11 | 8.1 | 1.96 | 95 | 75 | 204300268
TEMPSTAR | TVH837GKA** | EHD4X42AAL+WALLCON | *80CTL0701412A* | 32400 | 33200 | 17 | 11 | 8.1 | 1.94 | 96 | 75 | 204300388
TEMPSTAR | TVH837GKA** | EHD4X42AAL+WALLCON | *80CTL0901716A* | 32600 | 33000 | 17 | 11 | 8.1 | 1.96 | 96 | 75 | 204300398
TEMPSTAR | TVH837GKA** | EHD4X42AAL+WALLCON | *80CTL0701716A* | 32400 | 33200 | 16.5 | 11 | 8.1 | 1.94 | 96 | 75 | 204300248
TEMPSTAR | TVH837GKA** | EHD4X42AAL+WALLCON | *80CSU0601716A* | 32400 | 33200 | 17 | 11 | 8.1 | 1.94 | 96 | 75 | 206135983
TEMPSTAR | TVH837GKA** | EHD4X42AAL+WALLCON | *80CSU1002120A* | 32400 | 33200 | 16.5 | 11 | 8.1 | 1.96 | 95 | 75 | 206136003
TEMPSTAR | TVH837GKA** | EHD4X42AAL+WALLCON | *80CSU0401712A* | 32400 | 33200 | 17 | 11 | 8.1 | 1.96 | 95 | 75 | 206135973
TEMPSTAR | TVH837GKA** | EHD4X36AAL+WALLCON | *97CMN1002122A* | 32200 | 33200 | 16.5 | 11 | 8.1 | 1.94 | 95 | 75 | 204300158
TEMPSTAR | TVH837GKA** | EHD4X36AAL+WALLCON | *96CTN1202422A* | 32200 | 33200 | 16.5 | 11 | 8.1 | 1.94 | 95 | 74 | 204300118
TEMPSTAR | TVH837GKA** | EHD4X36AAL+WALLCON | *80CTL1352422A* | 32200 | 33200 | 16.5 | 11 | 8.1 | 1.94 | 95 | 74 | 204300088
TEMPSTAR | TVH837GKA** | EHD4X36AAL+WALLCON | *96CTN1002122A* | 32200 | 33200 | 16.5 | 11 | 8.1 | 1.94 | 95 | 75 | 204300188
TEMPSTAR | TVH837GKA** | EHD4X36AAL+WALLCON | *95CSU1002122A* | 32200 | 33200 | 16.5 | 11 | 8.1 | 1.94 | 95 | 74 | 206136329
TEMPSTAR | TVH837GKA** | EHD4X36AAL+WALLCON | *80CTL0902120A* | 32200 | 33200 | 16.5 | 11 | 8.1 | 1.92 | 95 | 75 | 204300078
TEMPSTAR | TVH837GKA** | EHD4X36AAL+WALLCON | *80CTL0901716A* | 32400 | 33200 | 17 | 11 | 8.1 | 1.94 | 95 | 74 | 204300208
COMFORTMAKER | C4H7T24*K*AAA* | EA*4X36L21A* | OLV112A16A | 23600 | 24600 | 16 | 12 | 8.1 | 2.16 | 59 | 43 | 210702820
COMFORTMAKER | C4H7T24*K*AAA* | EA*4X25L17A* | OMV098J12* | 23800 | 24400 | 16 | 12.5 | 8.1 | 2.22 | 58 | 43 | 210702648
COMFORTMAKER | C4H7T24*K*AAA* | EA*4X25L17A* | *96VTN0601714A* | 23800 | 24400 | 16.5 | 12.5 | 8.1 | 2.22 | 58 | 43 | 210702646
COMFORTMAKER | C4H7T24*K*AAA* | EA*4X25L17A* | *96VTN0401410A* | 23800 | 24800 | 16.5 | 12 | 8.1 | 2.18 | 58 | 43 | 210702645
ARCOAIRE | HVH825GKA2* | EA*4X42L24A*+WALLCON | *97CMN0602120A* | 23600 | 21400 | 16.5 | 11 | 8.1 | 1.96 | 97 | 78 | 210597923
HEIL | HVH825GKA2* | EA*4X42L24A*+WALLCON | *97CMN1002122A* | 23800 | 21400 | 16.5 | 11 | 8.1 | 1.96 | 96 | 78 | 210597924
AIRQUEST | HVH825GKA2* | EA*4X42L21A*+WALLCON | *96CTN1002122A* | 23800 | 21400 | 16.5 | 11 | 8.1 | 1.96 | 96 | 78 | 210597878
ARCOAIRE | HVH825GKA2* | EA*4X42L21A*+WALLCON | *96CTN1002122A* | 23800 | 21400 | 16.5 | 11 | 8.1 | 1.96 | 96 | 78 | 210597879
HEIL | HVH825GKA2* | EA*4X42L24A*+WALLCON | *97CMN0602120A* | 23600 | 21400 | 16.5 | 11 | 8.1 | 1.96 | 97 | 78 | 210597920
AIRQUEST | HVH825GKA2* | EA*4X42L24A*+WALLCON | *96CTN1202422A* | 23800 | 21400 | 17 | 11 | 8.1 | 1.96 | 96 | 78 | 210597918
HEIL | HVH825GKA2* | EA*4X42L21A*+WALLCON | *96CTN1002122A* | 23800 | 21400 | 16.5 | 11 | 8.1 | 1.96 | 96 | 78 | 210597876
AIRQUEST | HVH825GKA2* | EA*4X42L21A*+WALLCON | *96CTN0801714A* | 23600 | 21400 | 16.5 | 11 | 8.1 | 1.96 | 97 | 78 | 210597874
HEIL | HVH825GKA2* | EA*4X42L21A*+WALLCON | *96CTN0601714A* | 23600 | 21400 | 16.5 | 11 | 8.1 | 1.94 | 97 | 78 | 210597868
ARCOAIRE | HVH825GKA2* | EA*4X42L21A*+WALLCON | *96CTN0801714A* | 23600 | 21400 | 16.5 | 11 | 8.1 | 1.96 | 97 | 78 | 210597875
ARCOAIRE | HVH825GKA2* | EA*4X42L21A*+WALLCON | *95CSU1002122A* | 23800 | 21400 | 16.5 | 11 | 8.1 | 1.96 | 96 | 78 | 210597867
HEIL | HVH825GKA2* | EA*4X42L21A*+WALLCON | *96CTN0801714A* | 23600 | 21400 | 16.5 | 11 | 8.1 | 1.96 | 97 | 78 | 210597872
HEIL | HVH825GKA2* | EA*4X42L21A*+WALLCON | *95CSU1002122A* | 23800 | 21400 | 16.5 | 11 | 8.1 | 1.96 | 96 | 78 | 210597864
ARCOAIRE | HVH825GKA2* | EA*4X42L21A*+WALLCON | *96CTN0601714A* | 23600 | 21400 | 16.5 | 11 | 8.1 | 1.94 | 97 | 78 | 210597871
AIRQUEST | HVH825GKA2* | EA*4X42L21A*+WALLCON | *96CTN0601714A* | 23600 | 21400 | 16.5 | 11 | 8.1 | 1.94 | 97 | 78 | 210597870
AIRQUEST | HVH825GKA2* | EA*4X42L21A*+WALLCON | *95CSU1002122A* | 23800 | 21400 | 16.5 | 11 | 8.1 | 1.96 | 96 | 78 | 210597866
ARCOAIRE | HVH825GKA2* | EA*4X42L21A*+WALLCON | *95CSU0802120A* | 23800 | 21400 | 16.5 | 11 | 8.1 | 1.96 | 96 | 78 | 210597863
AIRQUEST | HVH825GKA2* | EA*4X42L21A*+WALLCON | *95CSU0802120A* | 23800 | 21400 | 16.5 | 11 | 8.1 | 1.96 | 96 | 78 | 210597862
HEIL | HVH825GKA2* | EA*4X42L21A*+WALLCON | *95CSU0802120A* | 23800 | 21400 | 16.5 | 11 | 8.1 | 1.96 | 96 | 78 | 210597860
AIRQUEST | HVH825GKA2* | EA*4X42L21A*+WALLCON | *95CSU0601716A* | 23600 | 21400 | 16.5 | 10.5 | 8.1 | 1.94 | 97 | 78 | 210597858
HEIL | HVH825GKA2* | EA*4X42L21A*+WALLCON | *80CTL0901716A* | 23800 | 21400 | 17.5 | 11 | 8.1 | 1.98 | 96 | 77 | 210597852
AIRQUEST | HVH825GKA2* | EA*4X42L21A*+WALLCON | *80CTL0701716A* | 23800 | 21400 | 16.5 | 11 | 8.1 | 1.96 | 96 | 78 | 210597850
HEIL | HVH825GKA2* | EA*4X42L21A*+WALLCON | *95CSU0601716A* | 23600 | 21400 | 16.5 | 10.5 | 8.1 | 1.94 | 97 | 78 | 210597856
ARCOAIRE | HVH825GKA2* | EA*4X42L21A*+WALLCON | *80CTL0901716A* | 23800 | 21400 | 17.5 | 11 | 8.1 | 1.98 | 96 | 77 | 210597855
AIRQUEST | HVH825GKA2* | EA*4X42L21A*+WALLCON | *80CTL0901716A* | 23800 | 21400 | 17.5 | 11 | 8.1 | 1.98 | 96 | 77 | 210597854
ARCOAIRE | HVH825GKA2* | EA*4X42L21A*+WALLCON | *80CTL0701716A* | 23800 | 21400 | 16.5 | 11 | 8.1 | 1.96 | 96 | 78 | 210597851
ARCOAIRE | HVH825GKA2* | EA*4X42L21A*+WALLCON | *80CTL0451712A* | 23600 | 21600 | 16.5 | 10.5 | 8.1 | 1.94 | 96 | 78 | 210597847
HEIL | HVH825GKA2* | EA*4X42L21A*+WALLCON | *80CTL0701716A* | 23800 | 21400 | 16.5 | 11 | 8.1 | 1.96 | 96 | 78 | 210597848
AIRQUEST | HVH825GKA2* | EA*4X42L21A*+WALLCON | *80CTL0451712A* | 23600 | 21600 | 16.5 | 10.5 | 8.1 | 1.94 | 96 | 78 | 210597846
AIRQUEST | HVH825GKA2* | EA*4X42L21A*+WALLCON | *80CSU0601716A* | 23800 | 21400 | 16.5 | 10.5 | 8.1 | 1.96 | 96 | 78 | 210597838
HEIL | HVH825GKA2* | EA*4X42L24A*+WALLCON | *96CTN1202422A* | 23800 | 21400 | 17 | 11 | 8.1 | 1.96 | 96 | 78 | 210597916
HEIL | HVH825GKA2* | EA*4X42L21A*+WALLCON | *80CTL0451712A* | 23600 | 21600 | 16.5 | 10.5 | 8.1 | 1.94 | 96 | 78 | 210597844
ARCOAIRE | HVH825GKA2* | EA*4X42L21A*+WALLCON | *80CSU0401712A* | 23800 | 21400 | 17 | 11 | 8.1 | 1.96 | 96 | 78 | 210597835
ARCOAIRE | HVH825GKA2* | EA*4X42L21A*+WALLCON | *80CSU1002120A* | 23800 | 21400 | 16.5 | 10.5 | 8.1 | 1.96 | 97 | 78 | 210597843
AIRQUEST | HVH825GKA2* | EA*4X42L21A*+WALLCON | *80CSU0401712A* | 23800 | 21400 | 17 | 11 | 8.1 | 1.96 | 96 | 78 | 210597834
AIRQUEST | HVH825GKA2* | EA*4X42L21A*+WALLCON | *80CSU1002120A* | 23800 | 21400 | 16.5 | 10.5 | 8.1 | 1.96 | 97 | 78 | 210597842
HEIL | HVH825GKA2* | EA*4X42L21A*+WALLCON | *80CSU1002120A* | 23800 | 21400 | 16.5 | 10.5 | 8.1 | 1.96 | 97 | 78 | 210597840
ARCOAIRE | HVH825GKA2* | EA*4X42L21A*+WALLCON | *80CSU0601716A* | 23800 | 21400 | 16.5 | 10.5 | 8.1 | 1.96 | 96 | 78 | 210597839
HEIL | HVH825GKA2* | EA*4X42L21A*+WALLCON | *80CSU0601716A* | 23800 | 21400 | 16.5 | 10.5 | 8.1 | 1.96 | 96 | 78 | 210597836
HEIL | HVH825GKA2* | EA*4X42L21A*+WALLCON | *80CSU0401712A* | 23800 | 21400 | 17 | 11 | 8.1 | 1.96 | 96 | 78 | 210597832
AIRQUEST | HVH837GKA** | EHD4X42AAL+WALLCON | *80CSU1002120A* | 32400 | 33200 | 16.5 | 11 | 8.1 | 1.96 | 95 | 75 | 206135997
ARCOAIRE | HVH837GKA** | EHD4X42AAL+WALLCON | *80CSU0601716A* | 32400 | 33200 | 17 | 11 | 8.1 | 1.94 | 96 | 75 | 206135978
HEIL | HVH837GKA** | EHD4X42AAL+WALLCON | *80CSU1002120A* | 32400 | 33200 | 16.5 | 11 | 8.1 | 1.96 | 95 | 75 | 206135996
ARCOAIRE | HVH837GKA** | EHD4X42AAL+WALLCON | *80CSU1002120A* | 32400 | 33200 | 16.5 | 11 | 8.1 | 1.96 | 95 | 75 | 206135998
AIRQUEST | HVH837GKA** | EHD4X42AAL+WALLCON | *80CSU0601716A* | 32400 | 33200 | 17 | 11 | 8.1 | 1.94 | 96 | 75 | 206135977
HEIL | HVH837GKA** | EHD4X42AAL+WALLCON | *80CSU0601716A* | 32400 | 33200 | 17 | 11 | 8.1 | 1.94 | 96 | 75 | 206135976
ARCOAIRE | HVH837GKA** | EHD4X42AAL+WALLCON | *80CSU0401712A* | 32400 | 33200 | 17 | 11 | 8.1 | 1.96 | 95 | 75 | 206135968
AIRQUEST | HVH837GKA** | EHD4X42AAL+WALLCON | *80CSU0401712A* | 32400 | 33200 | 17 | 11 | 8.1 | 1.96 | 95 | 75 | 206135967
HEIL | HVH837GKA** | EHD4X42AAL+WALLCON | *80CSU0401712A* | 32400 | 33200 | 17 | 11 | 8.1 | 1.96 | 95 | 75 | 206135966
HEIL | HVH837GKA** | EHD4X36AAL+WALLCON | *97CMN1002122A* | 32200 | 33200 | 16.5 | 11 | 8.1 | 1.94 | 95 | 75 | 204300151
AIRQUEST | HVH837GKA** | EHD4X36AAL+WALLCON | *97CMN1002122A* | 32200 | 33200 | 16.5 | 11 | 8.1 | 1.94 | 95 | 75 | 204300152
ARCOAIRE | HVH837GKA** | EHD4X36AAL+WALLCON | *96CTN1202422A* | 32200 | 33200 | 16.5 | 11 | 8.1 | 1.94 | 95 | 74 | 204300113
AIRQUEST | HVH837GKA** | EHD4X36AAL+WALLCON | *96CTN1202422A* | 32200 | 33200 | 16.5 | 11 | 8.1 | 1.94 | 95 | 74 | 204300112
ARCOAIRE | HVH837GKA** | EHD4X36AAL+WALLCON | *96CTN1002122A* | 32200 | 33200 | 16.5 | 11 | 8.1 | 1.94 | 95 | 75 | 204300183
HEIL | HVH837GKA** | EHD4X36AAL+WALLCON | *96CTN1202422A* | 32200 | 33200 | 16.5 | 11 | 8.1 | 1.94 | 95 | 74 | 204300111
AIRQUEST | HVH837GKA** | EHD4X36AAL+WALLCON | *96CTN1002122A* | 32200 | 33200 | 16.5 | 11 | 8.1 | 1.94 | 95 | 75 | 204300182
HEIL | HVH837GKA** | EHD4X36AAL+WALLCON | *96CTN1002122A* | 32200 | 33200 | 16.5 | 11 | 8.1 | 1.94 | 95 | 75 | 204300181
HEIL | HVH837GKA** | EN(A,D,W)4X48L21**+WALLCON | *95CSU0802120A* | 32400 | 32800 | 17.5 | 11.7 | 8.1 | 1.96 | 96 | 76 | 206136276
ARCOAIRE | HVH837GKA** | EN(A,D,W)4X48L21**+WALLCON | *80CTL0701716A* | 32400 | 33000 | 17.5 | 11.5 | 8.1 | 1.94 | 96 | 76 | 204299729
ARCOAIRE | HVH837GKA** | EN(A,D,W)4X48L21**+WALLCON | *80CSU1002120A* | 32400 | 33000 | 17.5 | 11.5 | 8.1 | 1.96 | 96 | 75 | 206135926
HEIL | HVH837GKA** | EN(A,D,W)4X48L21**+WALLCON | *80CTL0701716A* | 32400 | 33000 | 17.5 | 11.5 | 8.1 | 1.94 | 96 | 76 | 204299727
HEIL | HVH837GKA** | EN(A,D,W)4X48L21**+WALLCON | *80CSU1002120A* | 32400 | 33000 | 17.5 | 11.5 | 8.1 | 1.96 | 96 | 75 | 206135924
AIRQUEST | HVH837GKA** | EN(A,D,W)4X48L21**+WALLCON | *80CSU1002120A* | 32400 | 33000 | 17.5 | 11.5 | 8.1 | 1.96 | 96 | 75 | 206135925
AIRQUEST | HVH825GKA2* | EA*4X42L21A*+WALLCON | *97CMN1002122A* | 23800 | 21400 | 16.5 | 11 | 8.1 | 1.96 | 96 | 78 | 210597894
DAY & NIGHT | CVH825GKA2* | END4X42L17**+WALLCON | *80CTL0901716A* | 24000 | 21400 | 17 | 11.5 | 8.1 | 2 | 96 | 78 | 210597140
COMFORTMAKER | CVH825GKA2* | END4X42L17**+WALLCON | *80CTL0901716A* | 24000 | 21400 | 17 | 11.5 | 8.1 | 2 | 96 | 78 | 210597139
DAY & NIGHT | CVH825GKA2* | END4X42L17**+WALLCON | *80CTL0701412A* | 24000 | 21400 | 17 | 11 | 8.1 | 2 | 96 | 78 | 210597134
KEEPRITE | CVH825GKA2* | END4X42L17**+WALLCON | *80CTL0901716A* | 24000 | 21400 | 17 | 11.5 | 8.1 | 2 | 96 | 78 | 210597141
KEEPRITE | CVH825GKA2* | END4X42L17**+WALLCON | *80CTL0701412A* | 24000 | 21400 | 17 | 11 | 8.1 | 2 | 96 | 78 | 210597135
COMFORTMAKER | CVH825GKA2* | END4X42L17**+WALLCON | *80CTL0701412A* | 24000 | 21400 | 17 | 11 | 8.1 | 2 | 96 | 78 | 210597133
COMFORTMAKER | CVH825GKA2* | END4X42L17**+WALLCON | *80CSU0401712A* | 24000 | 21400 | 17 | 11 | 8.1 | 1.98 | 96 | 78 | 210597124
DAY & NIGHT | CVH825GKA2* | EN(A,D,W)4X48L21**+WALLCON | *97CMN1002122A* | 24200 | 21400 | 17 | 11.5 | 8.1 | 2.02 | 96 | 78 | 210597122
COMFORTMAKER | CVH825GKA2* | EN(A,D,W)4X48L21**+WALLCON | *97CMN1002122A* | 24200 | 21400 | 17 | 11.5 | 8.1 | 2.02 | 96 | 78 | 210597121
KEEPRITE | CVH825GKA2* | EN(A,D,W)4X48L21**+WALLCON | *97CMN0801714A* | 24000 | 21400 | 16.5 | 11 | 8.1 | 2 | 96 | 78 | 210597120
DAY & NIGHT | CVH825GKA2* | END4X42L17**+WALLCON | *80CSU0401712A* | 24000 | 21400 | 17 | 11 | 8.1 | 1.98 | 96 | 78 | 210597125
KEEPRITE | CVH825GKA2* | EN(A,D,W)4X48L21**+WALLCON | *97CMN1002122A* | 24200 | 21400 | 17 | 11.5 | 8.1 | 2.02 | 96 | 78 | 210597123
DAY & NIGHT | CVH825GKA2* | EN(A,D,W)4X48L21**+WALLCON | *97CMN0801714A* | 24000 | 21400 | 16.5 | 11 | 8.1 | 2 | 96 | 78 | 210597119
COMFORTMAKER | CVH825GKA2* | EN(A,D,W)4X48L21**+WALLCON | *97CMN0801714A* | 24000 | 21400 | 16.5 | 11 | 8.1 | 2 | 96 | 78 | 210597118
KEEPRITE | CVH825GKA2* | EN(A,D,W)4X48L21**+WALLCON | *97CMN0602120A* | 24000 | 21400 | 16.5 | 11 | 8.1 | 2 | 96 | 78 | 210597117
COMFORTMAKER | CVH825GKA2* | EN(A,D,W)4X48L21**+WALLCON | *97CMN0602120A* | 24000 | 21400 | 16.5 | 11 | 8.1 | 2 | 96 | 78 | 210597115
DAY & NIGHT | CVH825GKA2* | EN(A,D,W)4X48L21**+WALLCON | *97CMN0602120A* | 24000 | 21400 | 16.5 | 11 | 8.1 | 2 | 96 | 78 | 210597116
DAY & NIGHT | CVH825GKA2* | EN(A,D,W)4X48L21**+WALLCON | *96CTN1002122A* | 24200 | 21400 | 17 | 11.5 | 8.1 | 2.02 | 96 | 78 | 210597110
COMFORTMAKER | CVH825GKA2* | EN(A,D,W)4X48L21**+WALLCON | *96CTN1002122A* | 24200 | 21400 | 17 | 11.5 | 8.1 | 2.02 | 96 | 78 | 210597109
DAY & NIGHT | CVH825GKA2* | EN(A,D,W)4X48L21**+WALLCON | *96CTN0601714A* | 24000 | 21400 | 16.5 | 11 | 8.1 | 2 | 97 | 78 | 210597104
COMFORTMAKER | CVH825GKA2* | EN(A,D,W)4X48L21**+WALLCON | *96CTN0601714A* | 24000 | 21400 | 16.5 | 11 | 8.1 | 2 | 97 | 78 | 210597103
ARCOAIRE | HVH825GKA2* | EA*4X42L24A*+WALLCON | *96CTN1002122A* | 23800 | 21400 | 16.5 | 11 | 8.1 | 1.96 | 96 | 78 | 210597915
ARCOAIRE | HVH837GKA** | EN(A,D)4X48L24**+WALLCON | *97CMN1202422A* | 32400 | 33000 | 17.5 | 11.5 | 8.1 | 1.96 | 96 | 75 | 204299929
AIRQUEST | HVH837GKA** | EN(A,D)4X48L24**+WALLCON | *97CMN1202422A* | 32400 | 33000 | 17.5 | 11.5 | 8.1 | 1.96 | 96 | 75 | 204299928
HEIL | HVH837GKA** | EN(A,D)4X48L24**+WALLCON | *97CMN1202422A* | 32400 | 33000 | 17.5 | 11.5 | 8.1 | 1.96 | 96 | 75 | 204299927
ARCOAIRE | HVH837GKA** | EN(A,D)4X48L24**+WALLCON | *97CMN1002122A* | 32400 | 33000 | 17.5 | 11.7 | 8.1 | 1.96 | 95 | 75 | 204299919
AIRQUEST | HVH837GKA** | EN(A,D)4X48L24**+WALLCON | *97CMN1002122A* | 32400 | 33000 | 17.5 | 11.7 | 8.1 | 1.96 | 95 | 75 | 204299918
HEIL | HVH837GKA** | EN(A,D)4X48L24**+WALLCON | *97CMN1002122A* | 32400 | 33000 | 17.5 | 11.7 | 8.1 | 1.96 | 95 | 75 | 204299917
ARCOAIRE | HVH837GKA** | EN(A,D)4X48L24**+WALLCON | *96CTN1202422A* | 32400 | 32800 | 17.5 | 11.7 | 8.1 | 1.96 | 96 | 76 | 204299899
AIRQUEST | HVH837GKA** | EN(A,D)4X48L24**+WALLCON | *96CTN1202422A* | 32400 | 32800 | 17.5 | 11.7 | 8.1 | 1.96 | 96 | 76 | 204299898
HEIL | HVH837GKA** | EN(A,D)4X48L24**+WALLCON | *96CTN1202422A* | 32400 | 32800 | 17.5 | 11.7 | 8.1 | 1.96 | 96 | 76 | 204299897
HEIL | HVH837GKA** | EN(A,D)4X48L24**+WALLCON | *96CTN1002122A* | 32400 | 33000 | 17.5 | 11.7 | 8.1 | 1.96 | 95 | 75 | 204299947
ARCOAIRE | HVH837GKA** | EN(A,D)4X48L24**+WALLCON | *96CTN1002122A* | 32400 | 33000 | 17.5 | 11.7 | 8.1 | 1.96 | 95 | 75 | 204299949
AIRQUEST | HVH837GKA** | EN(A,D)4X48L24**+WALLCON | *96CTN1002122A* | 32400 | 33000 | 17.5 | 11.7 | 8.1 | 1.96 | 95 | 75 | 204299948
ARCOAIRE | HVH837GKA** | EN(A,D,W)4X48L21**+WALLCON | *80CTL0902120A* | 32400 | 33000 | 17.5 | 11.7 | 8.1 | 1.96 | 96 | 75 | 204299749
HEIL | HVH837GKA** | EN(A,D,W)4X48L21**+WALLCON | *80CTL0902120A* | 32400 | 33000 | 17.5 | 11.7 | 8.1 | 1.96 | 96 | 75 | 204299747
HEIL | HVH837GKA** | EA*4X42L24A*+WALLCON | *97CMN0602120A* | 31600 | 33400 | 17 | 11 | 8.1 | 1.88 | 95 | 74 | 204299157
AIRQUEST | HVH837GKA** | EA*4X42L24A*+WALLCON | *97CMN0602120A* | 31600 | 33400 | 17 | 11 | 8.1 | 1.88 | 95 | 74 | 204299158
ARCOAIRE | HVH837GKA** | EA*4X42L24A*+WALLCON | *97CMN0602120A* | 31600 | 33400 | 17 | 11 | 8.1 | 1.88 | 95 | 74 | 204299159
ARCOAIRE | HVH837GKA** | EA*4X42L24A*+WALLCON | *96CTN1202422A* | 31800 | 33000 | 17.5 | 11.5 | 8.1 | 1.9 | 95 | 74 | 204299089
AIRQUEST | HVH837GKA** | EA*4X42L24A*+WALLCON | *96CTN1202422A* | 31800 | 33000 | 17.5 | 11.5 | 8.1 | 1.9 | 95 | 74 | 204299088
HEIL | HVH837GKA** | EA*4X42L24A*+WALLCON | *96CTN1202422A* | 31800 | 33000 | 17.5 | 11.5 | 8.1 | 1.9 | 95 | 74 | 204299087
AIRQUEST | HVH837GKA** | EA*4X42L24A*+WALLCON | *96CTN1002122A* | 31800 | 33000 | 17.5 | 11.5 | 8.1 | 1.9 | 95 | 74 | 204299138
AIRQUEST | H4H7T24*K*AAA* | EHD4X36AAL | OMV154L20A | 24800 | 25600 | 15.2 | 11.5 | 8.1 | 2.2 | 60 | 43 | 210701677
KEEPRITE | CVH825GKA2* | EN(A,D,W)4X48L21**+WALLCON | *96CTN1002122A* | 24200 | 21400 | 17 | 11.5 | 8.1 | 2.02 | 96 | 78 | 210597111
KEEPRITE | CVH825GKA2* | EN(A,D,W)4X48L21**+WALLCON | *96CTN0801714A* | 24000 | 21400 | 16.5 | 11 | 8.1 | 2 | 96 | 78 | 210597108
KEEPRITE | CVH825GKA2* | EN(A,D,W)4X48L21**+WALLCON | *96CTN0601714A* | 24000 | 21400 | 16.5 | 11 | 8.1 | 2 | 97 | 78 | 210597105
DAY & NIGHT | CVH825GKA2* | EN(A,D,W)4X48L21**+WALLCON | *96CTN0801714A* | 24000 | 21400 | 16.5 | 11 | 8.1 | 2 | 96 | 78 | 210597107
COMFORTMAKER | CVH825GKA2* | EN(A,D,W)4X48L21**+WALLCON | *96CTN0801714A* | 24000 | 21400 | 16.5 | 11 | 8.1 | 2 | 96 | 78 | 210597106
KEEPRITE | CVH825GKA2* | EN(A,D,W)4X48L21**+WALLCON | *95CSU1002122A* | 24200 | 21200 | 17 | 11.5 | 8.1 | 2.02 | 97 | 78 | 210597102
DAY & NIGHT | CVH825GKA2* | EN(A,D,W)4X48L21**+WALLCON | *95CSU1002122A* | 24200 | 21200 | 17 | 11.5 | 8.1 | 2.02 | 97 | 78 | 210597101
DAY & NIGHT | CVH825GKA2* | EN(A,D,W)4X48L21**+WALLCON | *95CSU0601716A* | 24000 | 21400 | 16.5 | 11 | 8.1 | 2 | 96 | 78 | 210597095
KEEPRITE | CVH825GKA2* | EN(A,D,W)4X48L21**+WALLCON | *80CTL0901716A* | 24200 | 21200 | 17.5 | 11.7 | 8.1 | 2.02 | 97 | 78 | 210597093
COMFORTMAKER | CVH825GKA2* | EN(A,D,W)4X48L21**+WALLCON | *95CSU1002122A* | 24200 | 21200 | 17 | 11.5 | 8.1 | 2.02 | 97 | 78 | 210597100
KEEPRITE | CVH825GKA2* | EN(A,D,W)4X48L21**+WALLCON | *95CSU0802120A* | 24200 | 21200 | 17 | 11.5 | 8.1 | 2.02 | 97 | 78 | 210597099
COMFORTMAKER | CVH825GKA2* | EN(A,D,W)4X48L21**+WALLCON | *95CSU0802120A* | 24200 | 21200 | 17 | 11.5 | 8.1 | 2.02 | 97 | 78 | 210597097
DAY & NIGHT | CVH825GKA2* | EN(A,D,W)4X48L21**+WALLCON | *95CSU0802120A* | 24200 | 21200 | 17 | 11.5 | 8.1 | 2.02 | 97 | 78 | 210597098
KEEPRITE | CVH825GKA2* | EN(A,D,W)4X48L21**+WALLCON | *80CTL0701716A* | 24200 | 21400 | 17 | 11 | 8.1 | 2.02 | 96 | 78 | 210597090
DAY & NIGHT | CVH825GKA2* | EN(A,D,W)4X48L21**+WALLCON | *80CTL0701716A* | 24200 | 21400 | 17 | 11 | 8.1 | 2.02 | 96 | 78 | 210597089
KEEPRITE | CVH825GKA2* | EN(A,D,W)4X48L21**+WALLCON | *95CSU0601716A* | 24000 | 21400 | 16.5 | 11 | 8.1 | 2 | 96 | 78 | 210597096
COMFORTMAKER | CVH825GKA2* | EN(A,D,W)4X48L21**+WALLCON | *95CSU0601716A* | 24000 | 21400 | 16.5 | 11 | 8.1 | 2 | 96 | 78 | 210597094
COMFORTMAKER | CVH825GKA2* | EN(A,D,W)4X48L21**+WALLCON | *80CTL0901716A* | 24200 | 21200 | 17.5 | 11.7 | 8.1 | 2.02 | 97 | 78 | 210597091
DAY & NIGHT | CVH825GKA2* | EN(A,D,W)4X48L21**+WALLCON | *80CTL0901716A* | 24200 | 21200 | 17.5 | 11.7 | 8.1 | 2.02 | 97 | 78 | 210597092
COMFORTMAKER | CVH825GKA2* | EN(A,D,W)4X48L21**+WALLCON | *80CTL0701716A* | 24200 | 21400 | 17 | 11 | 8.1 | 2.02 | 96 | 78 | 210597088
KEEPRITE | CVH825GKA2* | EN(A,D,W)4X48L21**+WALLCON | *80CTL0451712A* | 24000 | 21400 | 16.5 | 11 | 8.1 | 2 | 97 | 78 | 210597087
DAY & NIGHT | CVH825GKA2* | EN(A,D,W)4X48L21**+WALLCON | *80CTL0451712A* | 24000 | 21400 | 16.5 | 11 | 8.1 | 2 | 97 | 78 | 210597086
DAY & NIGHT | CVH825GKA2* | EN(A,D,W)4X48L21**+WALLCON | *80CSU0601716A* | 24200 | 21400 | 17 | 11 | 8.1 | 2.02 | 96 | 78 | 210597080
COMFORTMAKER | CVH825GKA2* | EN(A,D,W)4X48L21**+WALLCON | *80CTL0451712A* | 24000 | 21400 | 16.5 | 11 | 8.1 | 2 | 97 | 78 | 210597085
COMFORTMAKER | CVH825GKA2* | EN(A,D,W)4X48L21**+WALLCON | *80CSU0601716A* | 24200 | 21400 | 17 | 11 | 8.1 | 2.02 | 96 | 78 | 210597079
KEEPRITE | CVH825GKA2* | EN(A,D,W)4X48L21**+WALLCON | *80CSU1002120A* | 24000 | 21400 | 16.5 | 11 | 8.1 | 2 | 96 | 78 | 210597084
DAY & NIGHT | CVH825GKA2* | EN(A,D,W)4X48L21**+WALLCON | *80CSU1002120A* | 24000 | 21400 | 16.5 | 11 | 8.1 | 2 | 96 | 78 | 210597083
COMFORTMAKER | CVH825GKA2* | EN(A,D,W)4X48L21**+WALLCON | *80CSU1002120A* | 24000 | 21400 | 16.5 | 11 | 8.1 | 2 | 96 | 78 | 210597082
KEEPRITE | CVH825GKA2* | EN(A,D,W)4X48L21**+WALLCON | *80CSU0601716A* | 24200 | 21400 | 17 | 11 | 8.1 | 2.02 | 96 | 78 | 210597081
DAY & NIGHT | CVH825GKA2* | EN(A,D,W)4X48L21**+WALLCON | *80CSU0401712A* | 24200 | 21200 | 17.5 | 11.5 | 8.1 | 2.02 | 97 | 78 | 210597077
KEEPRITE | CVH825GKA2* | EN(A,D,W)4X48L21**+WALLCON | *80CSU0401712A* | 24200 | 21200 | 17.5 | 11.5 | 8.1 | 2.02 | 97 | 78 | 210597078
COMFORTMAKER | CVH825GKA2* | EN(A,D,W)4X48L21**+WALLCON | *80CSU0401712A* | 24200 | 21200 | 17.5 | 11.5 | 8.1 | 2.02 | 97 | 78 | 210597076
TEMPSTAR | TVH825GKA2* | EHD4X48AAL+WALLCON | *96CTN0801714A* | 24200 | 21400 | 16 | 10.5 | 8.1 | 2 | 96 | 78 | 210599952
TEMPSTAR | TVH825GKA2* | EHD4X48AAL+WALLCON | *80CTL0701716A* | 24200 | 21200 | 16.5 | 10.5 | 8.1 | 2.02 | 97 | 78 | 210599945
TEMPSTAR | TVH825GKA2* | EHD4X48AAL+WALLCON | *80CTL0901716A* | 24400 | 21200 | 17 | 11 | 8.1 | 2.04 | 97 | 78 | 210599946
TEMPSTAR | TVH825GKA2* | EHD4X48AAL+WALLCON | *96CTN0601714A* | 24200 | 21400 | 16 | 10.5 | 8.1 | 2 | 96 | 78 | 210599951
TEMPSTAR | TVH825GKA2* | EHD4X48AAL+WALLCON | *96CTN1002122A* | 24200 | 21200 | 16 | 11 | 8.1 | 2.04 | 97 | 79 | 210599953
TEMPSTAR | TVH825GKA2* | END4X42L17**+WALLCON | *80CTL0701412A* | 24000 | 21400 | 17 | 11 | 8.1 | 2 | 96 | 78 | 210600004
TEMPSTAR | TVH825GKA2* | EN(A,D,W)4X48L21**+WALLCON | *96CTN0601714A* | 24000 | 21400 | 16.5 | 11 | 8.1 | 2 | 97 | 78 | 210599994
TEMPSTAR | TVH825GKA2* | EN(A,D,W)4X48L21**+WALLCON | *96CTN1002122A* | 24200 | 21400 | 17 | 11.5 | 8.1 | 2.02 | 96 | 78 | 210599996
TEMPSTAR | TVH825GKA2* | EN(A,D,W)4X48L21**+WALLCON | *96CTN0801714A* | 24000 | 21400 | 16.5 | 11 | 8.1 | 2 | 96 | 78 | 210599995
TEMPSTAR | TVH825GKA2* | EN(A,D,W)4X48L21**+WALLCON | *95CSU1002122A* | 24200 | 21200 | 17 | 11.5 | 8.1 | 2.02 | 97 | 78 | 210599993
TEMPSTAR | TVH825GKA2* | EN(A,D,W)4X48L21**+WALLCON | *95CSU0802120A* | 24200 | 21200 | 17 | 11.5 | 8.1 | 2.02 | 97 | 78 | 210599992
TEMPSTAR | TVH825GKA2* | EN(A,D,W)4X48L21**+WALLCON | *95CSU0601716A* | 24000 | 21400 | 16.5 | 11 | 8.1 | 2 | 96 | 78 | 210599991
TEMPSTAR | TVH825GKA2* | EN(A,D,W)4X48L21**+WALLCON | *80CTL0901716A* | 24200 | 21200 | 17.5 | 11.7 | 8.1 | 2.02 | 97 | 78 | 210599990
TEMPSTAR | TVH825GKA2* | EN(A,D,W)4X48L21**+WALLCON | *80CTL0701716A* | 24200 | 21400 | 17 | 11 | 8.1 | 2.02 | 96 | 78 | 210599989
TEMPSTAR | TVH825GKA2* | END4X42L17**+WALLCON | *80CTL0901716A* | 24000 | 21400 | 17 | 11.5 | 8.1 | 2 | 96 | 78 | 210600006
TEMPSTAR | TVH825GKA2* | EN(A,D,W)4X48L21**+WALLCON | *80CTL0451712A* | 24000 | 21400 | 16.5 | 11 | 8.1 | 2 | 97 | 78 | 210599988
TEMPSTAR | TVH825GKA2* | EN(A,D,W)4X48L21**+WALLCON | *80CSU1002120A* | 24000 | 21400 | 16.5 | 11 | 8.1 | 2 | 96 | 78 | 210599987
TEMPSTAR | TVH825GKA2* | EN(A,D,W)4X48L21**+WALLCON | *80CSU0601716A* | 24200 | 21400 | 17 | 11 | 8.1 | 2.02 | 96 | 78 | 210599986
TEMPSTAR | TVH825GKA2* | EN(A,D,W)4X48L21**+WALLCON | *80CSU0401712A* | 24200 | 21200 | 17.5 | 11.5 | 8.1 | 2.02 | 97 | 78 | 210599985
TEMPSTAR | TVH825GKA2* | END4X42L17**+WALLCON | *80CSU0401712A* | 24000 | 21400 | 17 | 11 | 8.1 | 1.98 | 96 | 78 | 210600001
TEMPSTAR | TVH825GKA2* | EN(A,D,W)4X48L21**+WALLCON | *97CMN1002122A* | 24200 | 21400 | 17 | 11.5 | 8.1 | 2.02 | 96 | 78 | 210600000
TEMPSTAR | TVH825GKA2* | EN(A,D,W)4X48L21**+WALLCON | *97CMN0602120A* | 24000 | 21400 | 16.5 | 11 | 8.1 | 2 | 96 | 78 | 210599998
TEMPSTAR | TVH825GKA2* | EN(A,D,W)4X48L21**+WALLCON | *97CMN0801714A* | 24000 | 21400 | 16.5 | 11 | 8.1 | 2 | 96 | 78 | 210599999
TEMPSTAR | TVH825GKA2* | EN(A,D)4X48L24**+WALLCON | *97CMN1202422A* | 24200 | 21400 | 16.5 | 11 | 8.1 | 2 | 96 | 78 | 210599968
TEMPSTAR | TVH825GKA2* | EN(A,D)4X48L24**+WALLCON | *80CTL1352422A* | 24200 | 21400 | 17 | 11.5 | 8.1 | 2.02 | 96 | 78 | 210599961
TEMPSTAR | TVH825GKA2* | EN(A,D)4X48L24**+WALLCON | *95CSU1002122A* | 24200 | 21200 | 17 | 11.5 | 8.1 | 2.02 | 97 | 78 | 210599963
TEMPSTAR | TVH825GKA2* | EN(A,D)4X48L24**+WALLCON | *95CSU0802120A* | 24200 | 21200 | 17 | 11.5 | 8.1 | 2.02 | 97 | 78 | 210599962
TEMPSTAR | TVH825GKA2* | EN(A,D)4X48L24**+WALLCON | *97CMN1002122A* | 24200 | 21400 | 17 | 11.5 | 8.1 | 2.02 | 96 | 78 | 210599967
TEMPSTAR | TVH825GKA2* | EN(A,D)4X48L24**+WALLCON | *97CMN0602120A* | 24000 | 21400 | 16.5 | 11 | 8.1 | 2 | 96 | 78 | 210599966
TEMPSTAR | TVH825GKA2* | EN(A,D)4X48L24**+WALLCON | *96CTN1002122A* | 24200 | 21400 | 17 | 11.5 | 8.1 | 2.02 | 96 | 78 | 210599964
TEMPSTAR | TVH825GKA2* | EN(A,D)4X48L24**+WALLCON | *96CTN1202422A* | 24200 | 21200 | 17 | 11.5 | 8.1 | 2.02 | 97 | 78 | 210599965
TEMPSTAR | TVH825GKA2* | EN(A,D)4X48L24**+WALLCON | *80CSU1002120A* | 24000 | 21400 | 16.5 | 11 | 8.1 | 2 | 96 | 78 | 210599960
TEMPSTAR | TVH825GKA2* | EHD4X48AAL+WALLCON | *97CMN1202422A* | 24200 | 21200 | 16 | 10.5 | 8.1 | 2.02 | 97 | 78 | 210599959
TEMPSTAR | TVH825GKA2* | EHD4X48AAL+WALLCON | *96CTN1202422A* | 24200 | 21200 | 16.5 | 11 | 8.1 | 2.02 | 97 | 78 | 210599954
TEMPSTAR | TVH825GKA2* | EHD4X48AAL+WALLCON | *97CMN0801714A* | 24200 | 21400 | 16 | 10.5 | 8.1 | 2 | 96 | 78 | 210599957
TEMPSTAR | TVH825GKA2* | EHD4X48AAL+WALLCON | *97CMN1002122A* | 24200 | 21200 | 16 | 11 | 8.1 | 2.04 | 97 | 79 | 210599958
TEMPSTAR | TVH825GKA2* | EHD4X48AAL+WALLCON | *97CMN0602120A* | 24200 | 21400 | 16 | 10.5 | 8.1 | 2 | 96 | 78 | 210599956
BRYANT HEATING AND COOLING SYSTEMS | 288BNV025*0**B* | CSPH*4812AL*+UI | 88*TA36070C14*** | 24400 | 21200 | 17 | 11 | 8.1 | 2.02 | 97 | 78 | 210596436
BRYANT HEATING AND COOLING SYSTEMS | 288BNV025*0**B* | CSPH*4812AL*+UI | 986TC42080C17*** | 24200 | 21400 | 16 | 10.5 | 8.1 | 2 | 96 | 78 | 210596444
BRYANT HEATING AND COOLING SYSTEMS | 288BNV025*0**B* | CSPH*4812AL*+UI | 986TC42060C17*** | 24200 | 21400 | 16 | 10.5 | 8.1 | 2 | 96 | 78 | 210596443
BRYANT HEATING AND COOLING SYSTEMS | 288BNV025*0**B* | CSPH*4812AL*+UI | 935CA66100C21*** | 24200 | 21200 | 16.5 | 11 | 8.1 | 2.02 | 97 | 78 | 210596442
BRYANT HEATING AND COOLING SYSTEMS | 288BNV025*0**B* | CSPH*4812AL*+UI | 935CA60080C21*** | 24200 | 21200 | 16.5 | 11 | 8.1 | 2.02 | 97 | 78 | 210596441
BRYANT HEATING AND COOLING SYSTEMS | 288BNV025*0**B* | CSPH*4812AL*+UI | 935CA48060C17*** | 24200 | 21400 | 16 | 10.5 | 8.1 | 2 | 96 | 78 | 210596440
BRYANT HEATING AND COOLING SYSTEMS | 288BNV025*0**B* | CSPH*4812AL*+UI | 88*TA66135C24*** | 24200 | 21200 | 16 | 11 | 8.1 | 2.02 | 97 | 78 | 210596439
BRYANT HEATING AND COOLING SYSTEMS | 288BNV025*0**B* | CSPH*4812AL*+UI | 88*TA48090C17*** | 24400 | 21200 | 17 | 11 | 8.1 | 2.04 | 97 | 78 | 210596438
BRYANT HEATING AND COOLING SYSTEMS | 288BNV025*0**B* | CSPH*4812AL*+UI | 88*TA48070C17*** | 24200 | 21200 | 16.5 | 10.5 | 8.1 | 2.02 | 97 | 78 | 210596437
BRYANT HEATING AND COOLING SYSTEMS | 288BNV025*0**B* | CSPH*4812AL*+UI | 88*TA36045C17*** | 24200 | 21400 | 16 | 10.5 | 8.1 | 2 | 97 | 78 | 210596435
BRYANT HEATING AND COOLING SYSTEMS | 288BNV025*0**B* | CSPH*4212AL*+UI | 987MB66120C24*** | 24200 | 21400 | 16 | 10.5 | 8.1 | 2 | 96 | 78 | 210596431
BRYANT HEATING AND COOLING SYSTEMS | 288BNV025*0**B* | CSPH*4812AL*+UI | 83*CA36040C17*** | 24200 | 21200 | 16.5 | 11 | 8.1 | 2.02 | 97 | 78 | 210596432
BRYANT HEATING AND COOLING SYSTEMS | 288BNV025*0**B* | CSPH*4212AL*+UI | 935CA66100C21*** | 24200 | 21400 | 16 | 11 | 8.1 | 2 | 96 | 78 | 210596422
BRYANT HEATING AND COOLING SYSTEMS | 288BNV025*0**B* | CSPH*4212AL*+UI | 986TC42080C17*** | 24000 | 21400 | 16 | 10.5 | 8.1 | 2 | 97 | 78 | 210596424
BRYANT HEATING AND COOLING SYSTEMS | 288BNV025*0**B* | CSPH*4212AL*+UI | 88*TA36070C14*** | 24200 | 21200 | 16.5 | 11 | 8.1 | 2.02 | 97 | 78 | 210596416
BRYANT HEATING AND COOLING SYSTEMS | 288BNV025*0**B* | CSPH*4212AL*+UI | 986TC66100C21*** | 24200 | 21400 | 16 | 10.5 | 8.1 | 2 | 96 | 78 | 210596425
BRYANT HEATING AND COOLING SYSTEMS | 288BNV025*0**B* | CSPH*4212AL*+UI | 986TC66120C24*** | 24200 | 21400 | 16 | 10.5 | 8.1 | 2 | 96 | 78 | 210596426
BRYANT HEATING AND COOLING SYSTEMS | 288BNV025*0**B* | CSPH*4212AL*+UI | 83*CA36040C17*** | 24200 | 21400 | 16.5 | 11 | 8.1 | 2 | 96 | 78 | 210596412
BRYANT HEATING AND COOLING SYSTEMS | 288BNV025*0**B* | CSPH*4212AL*+UI | 935CA60080C21*** | 24200 | 21400 | 16 | 11 | 8.1 | 2 | 96 | 78 | 210596421
BRYANT HEATING AND COOLING SYSTEMS | 288BNV025*0**B* | CSPH*4212AL*+UI | 88*TA48090C17*** | 24200 | 21200 | 16.5 | 11 | 8.1 | 2.02 | 97 | 78 | 210596418
BRYANT HEATING AND COOLING SYSTEMS | 288BNV025*0**B* | CSPH*4212AL*+UI | 88*TA66135C24*** | 24200 | 21400 | 16 | 10.5 | 8.1 | 2 | 96 | 78 | 210596419
BRYANT HEATING AND COOLING SYSTEMS | 288BNV025*0**B* | CSPH*4212AL*+UI | 88*TA48070C17*** | 24200 | 21400 | 16 | 10.5 | 8.1 | 2 | 96 | 78 | 210596417
BRYANT HEATING AND COOLING SYSTEMS | 288BNV025*0**B* | CNPV*4824AL*+UI | 88*TA66135C24*** | 24200 | 21400 | 17 | 11.5 | 8.1 | 2.02 | 96 | 78 | 210596404
BRYANT HEATING AND COOLING SYSTEMS | 288BNV025*0**B* | CSPH*4212AL*+UI | 83*CA60100C21*** | 24200 | 21400 | 16 | 10.5 | 8.1 | 2 | 96 | 78 | 210596414
BRYANT HEATING AND COOLING SYSTEMS | 288BNV025*0**B* | CNPV*4824AL*+UI | 987MB66120C24*** | 24200 | 21400 | 16.5 | 11 | 8.1 | 2 | 96 | 78 | 210596411
BRYANT HEATING AND COOLING SYSTEMS | 288BNV025*0**B* | CNPV*4824AL*+UI | 987MB60060C21*** | 24000 | 21400 | 16.5 | 11 | 8.1 | 2 | 96 | 78 | 210596409
BRYANT HEATING AND COOLING SYSTEMS | 288BNV025*0**B* | CNPV*4824AL*+UI | 987MB66100C21*** | 24200 | 21400 | 17 | 11.5 | 8.1 | 2.02 | 96 | 78 | 210596410
BRYANT HEATING AND COOLING SYSTEMS | 288BNV025*0**B* | CNPV*4824AL*+UI | 986TC66120C24*** | 24200 | 21200 | 17 | 11.5 | 8.1 | 2.02 | 97 | 78 | 210596408
BRYANT HEATING AND COOLING SYSTEMS | 288BNV025*0**B* | CNPV*4821AL*+UI | 987MB60060C21*** | 24000 | 21400 | 16.5 | 11 | 8.1 | 2 | 96 | 78 | 210596401
BRYANT HEATING AND COOLING SYSTEMS | 288BNV025*0**B* | CNPV*4824AL*+UI | 986TC66100C21*** | 24200 | 21400 | 17 | 11.5 | 8.1 | 2.02 | 96 | 78 | 210596407
BRYANT HEATING AND COOLING SYSTEMS | 288BNV025*0**B* | CNPV*4824AL*+UI | 935CA66100C21*** | 24200 | 21200 | 17 | 11.5 | 8.1 | 2.02 | 97 | 78 | 210596406
BRYANT HEATING AND COOLING SYSTEMS | 288BNV025*0**B* | CNPV*4821AL*+UI | 88*TA48090C17*** | 24200 | 21200 | 17.5 | 11.7 | 8.1 | 2.02 | 97 | 78 | 210596392
BRYANT HEATING AND COOLING SYSTEMS | 288BNV025*0**B* | CNPV*4821AL*+UI | 88*TA48070C17*** | 24200 | 21400 | 17 | 11 | 8.1 | 2.02 | 96 | 78 | 210596391
BRYANT HEATING AND COOLING SYSTEMS | 288BNV025*0**B* | CNPV*4824AL*+UI | 935CA60080C21*** | 24200 | 21200 | 17 | 11.5 | 8.1 | 2.02 | 97 | 78 | 210596405
BRYANT HEATING AND COOLING SYSTEMS | 288BNV025*0**B* | CNPV*4821AL*+UI | 987MB66100C21*** | 24200 | 21400 | 17 | 11.5 | 8.1 | 2.02 | 96 | 78 | 210596402
BRYANT HEATING AND COOLING SYSTEMS | 288BNV025*0**B* | CNPV*4821AL*+UI | 987MB42080C17*** | 24000 | 21400 | 16.5 | 11 | 8.1 | 2 | 96 | 78 | 210596400
BRYANT HEATING AND COOLING SYSTEMS | 288BNV025*0**B* | CNPV*4821AL*+UI | 986TC66100C21*** | 24200 | 21400 | 17 | 11.5 | 8.1 | 2.02 | 96 | 78 | 210596398
BRYANT HEATING AND COOLING SYSTEMS | 288BNV025*0**B* | CNPV*4821AL*+UI | 986TC42080C17*** | 24000 | 21400 | 16.5 | 11 | 8.1 | 2 | 96 | 78 | 210596397
BRYANT HEATING AND COOLING SYSTEMS | 288BNV025*0**B* | CNPV*4821AL*+UI | 986TC42060C17*** | 24000 | 21400 | 16.5 | 11 | 8.1 | 2 | 97 | 78 | 210596396
BRYANT HEATING AND COOLING SYSTEMS | 288BNV025*0**B* | CNPV*4821AL*+UI | 935CA66100C21*** | 24200 | 21200 | 17 | 11.5 | 8.1 | 2.02 | 97 | 78 | 210596395
BRYANT HEATING AND COOLING SYSTEMS | 288BNV025*0**B* | CNPV*4821AL*+UI | 935CA60080C21*** | 24200 | 21200 | 17 | 11.5 | 8.1 | 2.02 | 97 | 78 | 210596394
AIRQUEST | HVH837GKA** | EHD4X36AAL+WALLCON | *95CSU0802120A* | 32200 | 33200 | 16.5 | 11 | 8.1 | 1.94 | 95 | 74 | 210599342
ARCOAIRE | HVH837GKA** | EHD4X36AAL+WALLCON | *95CSU0802120A* | 32200 | 33200 | 16.5 | 11 | 8.1 | 1.94 | 95 | 74 | 210599343
HEIL | HVH837GKA** | EHD4X36AAL+WALLCON | *95CSU0802120A* | 32200 | 33200 | 16.5 | 11 | 8.1 | 1.94 | 95 | 74 | 210599340
AIRQUEST | HVH837GKA** | EHD4X36AAL+WALLCON | *80CSU0401712A* | 32200 | 33200 | 17 | 11 | 8.1 | 1.92 | 95 | 75 | 210599324
ARCOAIRE | HVH837GKA** | EHD4X36AAL+WALLCON | *80CSU0401712A* | 32200 | 33200 | 17 | 11 | 8.1 | 1.92 | 95 | 75 | 210599325
ARCOAIRE | HVH837GKA** | EA*4X61L24A*+WALLCON | *97CMN1202422A* | 33200 | 32000 | 17.5 | 11.7 | 8.5 | 2 | 98 | 78 | 210599321
HEIL | HVH837GKA** | EHD4X36AAL+WALLCON | *80CSU0401712A* | 32200 | 33200 | 17 | 11 | 8.1 | 1.92 | 95 | 75 | 210599322
ARCOAIRE | HVH837GKA** | EA*4X61L24A*+WALLCON | *97CMN1002122A* | 33200 | 32000 | 18 | 12 | 8.5 | 2 | 98 | 78 | 210599317
AIRQUEST | HVH837GKA** | EA*4X61L24A*+WALLCON | *97CMN1002122A* | 33200 | 32000 | 18 | 12 | 8.5 | 2 | 98 | 78 | 210599316
HEIL | HVH837GKA** | EA*4X61L24A*+WALLCON | *97CMN1202422A* | 33200 | 32000 | 17.5 | 11.7 | 8.5 | 2 | 98 | 78 | 210599318
HEIL | HVH837GKA** | EA*4X61L24A*+WALLCON | *97CMN1002122A* | 33200 | 32000 | 18 | 12 | 8.5 | 2 | 98 | 78 | 210599314
AIRQUEST | HVH837GKA** | EA*4X61L24A*+WALLCON | *97CMN0602120A* | 33000 | 32400 | 17.5 | 11.7 | 8.5 | 1.98 | 97 | 78 | 210599308
ARCOAIRE | HVH837GKA** | EA*4X61L24A*+WALLCON | *97CMN0602120A* | 33000 | 32400 | 17.5 | 11.7 | 8.5 | 1.98 | 97 | 78 | 210599309
HEIL | HVH837GKA** | EA*4X61L24A*+WALLCON | *97CMN0602120A* | 33000 | 32400 | 17.5 | 11.7 | 8.5 | 1.98 | 97 | 78 | 210599306
HEIL | HVH837GKA** | EA*4X61L24A*+WALLCON | *96CTN1002122A* | 33200 | 32000 | 18 | 12 | 8.5 | 2 | 98 | 78 | 210599298
ARCOAIRE | HVH837GKA** | EA*4X61L24A*+WALLCON | *96CTN1202422A* | 33200 | 32000 | 18 | 12 | 8.5 | 2 | 98 | 78 | 210599305
AIRQUEST | HVH837GKA** | EA*4X61L24A*+WALLCON | *96CTN1202422A* | 33200 | 32000 | 18 | 12 | 8.5 | 2 | 98 | 78 | 210599304
HEIL | HVH837GKA** | EA*4X61L24A*+WALLCON | *96CTN1202422A* | 33200 | 32000 | 18 | 12 | 8.5 | 2 | 98 | 78 | 210599302
AIRQUEST | HVH837GKA** | EA*4X61L24A*+WALLCON | *96CTN1002122A* | 33200 | 32000 | 18 | 12 | 8.5 | 2 | 98 | 78 | 210599300
TEMPSTAR | TVH825GKA2* | EA*4X43L21A*+WALLCON | *96CTN1002122A* | 24400 | 21200 | 16.5 | 11 | 8.5 | 2.04 | 97 | 78 | 210599890
ARCOAIRE | HVH837GKA** | EA*4X61L24A*+WALLCON | *95CSU1002122A* | 33200 | 32000 | 18 | 11.5 | 8.5 | 2.02 | 98 | 78 | 210599293
HEIL | HVH837GKA** | EA*4X61L24A*+WALLCON | *95CSU1002122A* | 33200 | 32000 | 18 | 11.5 | 8.5 | 2.02 | 98 | 78 | 210599290
AIRQUEST | HVH837GKA** | EA*4X61L24A*+WALLCON | *95CSU0802120A* | 33200 | 32000 | 18 | 11.5 | 8.5 | 2 | 98 | 78 | 210599288
KENMORE | (C,H,T)VH825GKA2* | END4X42L17**+WALLCON | *80CTL0901716A* | 24000 | 21400 | 17 | 11.5 | 8.1 | 2 | 96 | 78 | 210595734
KENMORE | (C,H,T)VH825GKA2* | EN(A,D,W)4X48L21**+WALLCON | *96CTN0801714A* | 24000 | 21400 | 16.5 | 11 | 8.1 | 2 | 96 | 78 | 210595723
KENMORE | (C,H,T)VH825GKA2* | END4X42L17**+WALLCON | *80CTL0701412A* | 24000 | 21400 | 17 | 11 | 8.1 | 2 | 96 | 78 | 210595732
KENMORE | (C,H,T)VH837GKA** | EHD4X36AAL+WALLCON | *80CSU0401712A* | 32200 | 33200 | 17 | 11 | 8.1 | 1.92 | 95 | 75 | 210595849
KENMORE | (C,H,T)VH825GKA2* | EN(A,D,W)4X48L21**+WALLCON | *97CMN0801714A* | 24000 | 21400 | 16.5 | 11 | 8.1 | 2 | 96 | 78 | 210595727
KENMORE | (C,H,T)VH825GKA2* | EN(A,D,W)4X48L21**+WALLCON | *97CMN1002122A* | 24200 | 21400 | 17 | 11.5 | 8.1 | 2.02 | 96 | 78 | 210595728
KENMORE | (C,H,T)VH825GKA2* | EN(A,D,W)4X48L21**+WALLCON | *97CMN0602120A* | 24000 | 21400 | 16.5 | 11 | 8.1 | 2 | 96 | 78 | 210595726
KENMORE | (C,H,T)VH825GKA2* | EN(A,D,W)4X48L21**+WALLCON | *95CSU1002122A* | 24200 | 21200 | 17 | 11.5 | 8.1 | 2.02 | 97 | 78 | 210595721
KENMORE | (C,H,T)VH825GKA2* | EN(A,D,W)4X48L21**+WALLCON | *96CTN1002122A* | 24200 | 21400 | 17 | 11.5 | 8.1 | 2.02 | 96 | 78 | 210595724
KENMORE | (C,H,T)VH825GKA2* | EN(A,D,W)4X48L21**+WALLCON | *95CSU0802120A* | 24200 | 21200 | 17 | 11.5 | 8.1 | 2.02 | 97 | 78 | 210595720
KENMORE | (C,H,T)VH825GKA2* | EN(A,D,W)4X48L21**+WALLCON | *96CTN0601714A* | 24000 | 21400 | 16.5 | 11 | 8.1 | 2 | 97 | 78 | 210595722
KENMORE | (C,H,T)VH825GKA2* | EN(A,D,W)4X48L21**+WALLCON | *80CTL0901716A* | 24200 | 21200 | 17.5 | 11.7 | 8.1 | 2.02 | 97 | 78 | 210595718
KENMORE | (C,H,T)VH825GKA2* | EN(A,D,W)4X48L21**+WALLCON | *95CSU0601716A* | 24000 | 21400 | 16.5 | 11 | 8.1 | 2 | 96 | 78 | 210595719
KENMORE | (C,H,T)VH825GKA2* | EN(A,D,W)4X48L21**+WALLCON | *80CTL0701716A* | 24200 | 21400 | 17 | 11 | 8.1 | 2.02 | 96 | 78 | 210595717
KENMORE | (C,H,T)VH825GKA2* | EN(A,D,W)4X48L21**+WALLCON | *80CTL0451712A* | 24000 | 21400 | 16.5 | 11 | 8.1 | 2 | 97 | 78 | 210595716
KENMORE | (C,H,T)VH825GKA2* | EN(A,D,W)4X48L21**+WALLCON | *80CSU1002120A* | 24000 | 21400 | 16.5 | 11 | 8.1 | 2 | 96 | 78 | 210595715
KENMORE | (C,H,T)VH825GKA2* | EN(A,D,W)4X48L21**+WALLCON | *80CSU0601716A* | 24200 | 21400 | 17 | 11 | 8.1 | 2.02 | 96 | 78 | 210595714
KENMORE | (C,H,T)VH837GKA** | EA*4X61L24A*+WALLCON | *97CMN1202422A* | 33200 | 32000 | 17.5 | 11.7 | 8.5 | 2 | 98 | 78 | 210595848
KENMORE | (C,H,T)VH825GKA2* | EN(A,D,W)4X48L21**+WALLCON | *80CSU0401712A* | 24200 | 21200 | 17.5 | 11.5 | 8.1 | 2.02 | 97 | 78 | 210595713
KENMORE | (C,H,T)VH837GKA** | EA*4X61L24A*+WALLCON | *97CMN1002122A* | 33200 | 32000 | 18 | 12 | 8.5 | 2 | 98 | 78 | 210595847
KENMORE | (C,H,T)VH825GKA2* | EN(A,D)4X48L24**+WALLCON | *96CTN1002122A* | 24200 | 21400 | 17 | 11.5 | 8.1 | 2.02 | 96 | 78 | 210595692
KENMORE | (C,H,T)VH825GKA2* | EN(A,D)4X48L24**+WALLCON | *97CMN0602120A* | 24000 | 21400 | 16.5 | 11 | 8.1 | 2 | 96 | 78 | 210595694
KENMORE | (C,H,T)VH825GKA2* | EN(A,D)4X48L24**+WALLCON | *97CMN1202422A* | 24200 | 21400 | 16.5 | 11 | 8.1 | 2 | 96 | 78 | 210595696
KENMORE | (C,H,T)VH825GKA2* | EN(A,D)4X48L24**+WALLCON | *97CMN1002122A* | 24200 | 21400 | 17 | 11.5 | 8.1 | 2.02 | 96 | 78 | 210595695
KENMORE | (C,H,T)VH825GKA2* | EN(A,D)4X48L24**+WALLCON | *80CSU1002120A* | 24000 | 21400 | 16.5 | 11 | 8.1 | 2 | 96 | 78 | 210595688
KENMORE | (C,H,T)VH825GKA2* | EN(A,D)4X48L24**+WALLCON | *80CTL1352422A* | 24200 | 21400 | 17 | 11.5 | 8.1 | 2.02 | 96 | 78 | 210595689
KENMORE | (C,H,T)VH825GKA2* | EN(A,D)4X48L24**+WALLCON | *95CSU0802120A* | 24200 | 21200 | 17 | 11.5 | 8.1 | 2.02 | 97 | 78 | 210595690
KEEPRITE | C4H7T36*K*AAA* | EA*4X48L24A* | *97CMN0802120A* | 34800 | 35600 | 16 | 11.7 | 8.1 | 2.14 | 61 | 49 | 210708477
HEIL | H4H7T36*K*AAA* | EA*4X43L21A* | *97CMN0802120A* | 35400 | 36000 | 16 | 11.7 | 8.1 | 2.14 | 62 | 49 | 210704375
HEIL | H4H7T36*K*AAA* | EA*4X37L21A* | *96CTN0802120A* | 35400 | 36000 | 16 | 11.7 | 8.1 | 2.14 | 62 | 49 | 210704332
HEIL | H4H7T36*K*AAA* | EA*4X37L21A* | *97CMN0802120A* | 35400 | 36000 | 16 | 11.7 | 8.1 | 2.14 | 62 | 49 | 210704331
HEIL | H4H7T48*K*AAA* | EA*4X61L21A* | *96VTN1002122A* | 47000 | 47500 | 16.5 | 12.5 | 8.1 | 2.3 | 64 | 52 | 210709685
COMFORTMAKER | C4H7T36*K*AAA* | EA*4X43L21A* | *96CTN0802120A* | 35400 | 36000 | 16 | 11.7 | 8.1 | 2.14 | 62 | 49 | 210706024
COMFORTMAKER | C4H7T36*K*AAA* | EA*4X43L21A* | *97CMN0802120A* | 35400 | 36000 | 16 | 11.7 | 8.1 | 2.14 | 62 | 49 | 210706016
ARCOAIRE | H4H7T36*K*AAA* | EA*4X37L21A* | *80CSU0802120A* | 35600 | 36000 | 16 | 12 | 8.1 | 2.16 | 62 | 49 | 210705108
ARCOAIRE | H4H7T36*K*AAA* | EA*4X37L21A* | *80CSU0601716A* | 35400 | 36000 | 15.2 | 11.5 | 8.1 | 2.14 | 61 | 49 | 210705107
KENMORE | (C,H,T)4H7T36*K*AAA* | EA*4X48L24A* | *97CMN0802120A* | 34800 | 35600 | 16 | 11.7 | 8.1 | 2.14 | 61 | 49 | 211042619
KENMORE | (C,H,T)4H7T36*K*AAA* | EA*4X43L21A* | *96VTN0801716A* | 35000 | 35400 | 15.5 | 12 | 8.1 | 2.12 | 61 | 49 | 211042567
KENMORE | (C,H,T)4H7T36*K*AAA* | EA*4X43L21A* | *96VTN0601714A* | 35000 | 36000 | 15.5 | 11.7 | 8.1 | 2.1 | 62 | 49 | 211042566
COMFORTMAKER | C4H7T48*K*AAA* | FVM4X48***L |  | 46000 | 47000 | 16.5 | 12.5 | 8.1 | 2.24 | 62 | 49 | 210711401
COMFORTMAKER | C4H7T48*K*AAA* | EA*4X61L21A* | *96VTN1002122A* | 47000 | 47500 | 16.5 | 12.5 | 8.1 | 2.3 | 64 | 52 | 210711339
KEEPRITE | C4H7T36*K*AAA* | EA*4X43L21A* | *96VTN0601714A* | 35000 | 36000 | 15.5 | 11.7 | 8.1 | 2.1 | 62 | 49 | 210708280
KEEPRITE | C4H7T36*K*AAA* | EA*4X43L21A* | *96VTN0801716A* | 35000 | 35400 | 15.5 | 12 | 8.1 | 2.12 | 61 | 49 | 210708283
TEMPSTAR | T4H7T60*K*AAA* | EA*4X61L21A* | *96VTN1002122A* | 55500 | 59000 | 15.5 | 11.7 | 8.1 | 2.18 | 63 | 51 | 210713278
KENMORE | (C,H,T)4H7T36*K*AAA* | EA*4X43L21A* | *97CMN0802120A* | 35400 | 36000 | 16 | 11.7 | 8.1 | 2.14 | 62 | 49 | 211042776
KENMORE | (C,H,T)4H7T36*K*AAA* | EA*4X43L21A* | *96CTN0802120A* | 35400 | 36000 | 16 | 11.7 | 8.1 | 2.14 | 62 | 49 | 211042779
ARCOAIRE | H4H7T36*K*AAA* | EA*4X37L21A* | *96VTN0601714A* | 35000 | 36000 | 15.5 | 11.5 | 8.1 | 2.1 | 62 | 49 | 210705133
ARCOAIRE | H4H7T36*K*AAA* | EA*4X37L21A* | *96VTN0801716A* | 34800 | 35400 | 15.5 | 12 | 8.1 | 2.12 | 61 | 49 | 210705134
ARCOAIRE | H4H7T36*K*AAA* | EA*4X43L21A* | *96VTN0801716A* | 35000 | 35400 | 15.5 | 12 | 8.1 | 2.12 | 61 | 49 | 210705194
ARCOAIRE | H4H7T36*K*AAA* | EA*4X43L21A* | *96VTN0601714A* | 35000 | 36000 | 15.5 | 11.7 | 8.1 | 2.1 | 62 | 49 | 210705193
ARCOAIRE | H4H7T36*K*AAA* | EA*4X43L21A* | *80CSU0802120A* | 35600 | 35800 | 16 | 12 | 8.1 | 2.16 | 62 | 49 | 210705169
ARCOAIRE | H4H7T36*K*AAA* | EA*4X43L21A* | *80CSU0601716A* | 35400 | 36000 | 15.2 | 11.5 | 8.1 | 2.14 | 61 | 49 | 210705168
KEEPRITE | C4H7T36*K*AAA* | EA*4X37L21A* | *96CTN0802120A* | 35400 | 36000 | 16 | 11.7 | 8.1 | 2.14 | 62 | 49 | 210708863
ARCOAIRE | H4H7T36*K*AAA* | EA*4X48L24A* | *96CTN0802120A* | 34800 | 35600 | 16 | 11.7 | 8.1 | 2.14 | 61 | 49 | 210705251
ARCOAIRE | H4H7T36*K*AAA* | EA*4X48L24A* | *97CMN0802120A* | 34800 | 35600 | 16 | 11.7 | 8.1 | 2.14 | 61 | 49 | 210705246
KENMORE | (C,H,T)4H7T36*K*AAA* | FVM4X60***L |  | 35600 | 35200 | 17 | 12.5 | 8.1 | 2.22 | 61 | 48 | 211042662
KENMORE | (C,H,T)4H7T36*K*AAA* | FVM4X48***L |  | 35200 | 35000 | 16.5 | 12.5 | 8.1 | 2.18 | 61 | 48 | 211042661
HEIL | H4H7T36*K*AAA* | EA*4X43L21A* | *96CTN0802120A* | 35400 | 36000 | 16 | 11.7 | 8.1 | 2.14 | 62 | 49 | 210704378
KEEPRITE | C4H7T36*K*AAA* | FVM4X60***L |  | 35600 | 35200 | 17 | 12.5 | 8.1 | 2.22 | 61 | 48 | 210708637
KEEPRITE | C4H7T36*K*AAA* | FVM4X48***L |  | 35200 | 35000 | 16.5 | 12.5 | 8.1 | 2.18 | 61 | 48 | 210708634
BRYANT HEATING AND COOLING SYSTEMS | 284ANV060*0**B* | CAP**6024AL*+UI | 987MB66120C24*** | 56500 | 60000 | 19 | 11.7 | 8.5 | 2.06 | 85 | 65 | 206790661
CARRIER | 25VNA460A*031* | CAP**6024AL*+UI | 59MN7B120C24**22 | 56500 | 60000 | 19 | 11.7 | 8.5 | 2.06 | 85 | 65 | 206788973
BRYANT HEATING AND COOLING SYSTEMS | 284ANV060*0**B* | CAP**6024AL*+UI | 987MB66100C21*** | 56500 | 60000 | 19.5 | 12 | 8.5 | 2.08 | 85 | 65 | 206790660
CARRIER | 25VNA460A*031* | CAP**6024AL*+UI | 59MN7B100C21**22 | 56500 | 60000 | 19.5 | 12 | 8.5 | 2.08 | 85 | 65 | 206788972
BRYANT HEATING AND COOLING SYSTEMS | 284ANV060*0**B* | CAP**6024AL*+UI | 987MB60080C21*** | 56500 | 60000 | 19 | 11.7 | 8.5 | 2.06 | 85 | 66 | 206790659
CARRIER | 25VNA460A*031* | CAP**6024AL*+UI | 59MN7B080C21**20 | 56500 | 60000 | 19 | 11.7 | 8.5 | 2.06 | 85 | 66 | 206788971
BRYANT HEATING AND COOLING SYSTEMS | 284ANV060*0**B* | CAP**6024AL*+UI | 935CA66100C21*** | 57000 | 60000 | 19.5 | 12 | 8.5 | 2.08 | 84 | 65 | 206790696
BRYANT HEATING AND COOLING SYSTEMS | 284ANV036*0**B* | CAP**4221AL*+UI | 986TC42060C17*** | 32800 | 35800 | 18.5 | 11 | 9 | 1.96 | 90 | 75 | 206790283
CARRIER | 25VNA436A*031* | CAP**4221AL*+UI | 59TN6B060C17**14 | 32800 | 35800 | 18.5 | 11 | 9 | 1.96 | 90 | 75 | 206788595
BRYANT HEATING AND COOLING SYSTEMS | 284ANV036*0**B* | CAP**4221AL*+UI | 987MB42080C17*** | 32800 | 35800 | 19 | 11 | 9 | 1.96 | 90 | 75 | 206790284
CARRIER | 25VNA436A*031* | CAP**4221AL*+UI | 59MN7B080C17**14 | 32800 | 35800 | 19 | 11 | 9 | 1.96 | 90 | 75 | 206788596
BRYANT HEATING AND COOLING SYSTEMS | 284ANV036*0**B* | CAP**4221AL*+UI | 987MB60060C21*** | 32800 | 35600 | 18.5 | 11.7 | 9 | 1.98 | 90 | 75 | 206790291
CARRIER | 25VNA436A*031* | CAP**4221AL*+UI | 59MN7B060C21**20 | 32800 | 35600 | 18.5 | 11.7 | 9 | 1.98 | 90 | 75 | 206788603
BRYANT HEATING AND COOLING SYSTEMS | 284ANV036*0**B* | CAP**4221AL*+UI | 987MB42060C17*** | 32600 | 36000 | 18.5 | 11 | 9 | 1.96 | 90 | 75 | 206790571
CARRIER | 25VNA436A*031* | CAP**4221AL*+UI | 59MN7B060C17**14 | 32600 | 36000 | 18.5 | 11 | 9 | 1.96 | 90 | 75 | 206788883
AIRQUEST | H4H7T60*K*AAA* | EA*4X61L21A* | *96VTN1002122A* | 55500 | 59000 | 15.5 | 11.7 | 8.1 | 2.18 | 63 | 51 | 210712631
ARCOAIRE | H4H7T36*K*AAA* | FVM4X60***L |  | 35600 | 35200 | 17 | 12.5 | 8.1 | 2.22 | 61 | 48 | 210705289
ARCOAIRE | H4H7T36*K*AAA* | FVM4X48***L |  | 35200 | 35000 | 16.5 | 12.5 | 8.1 | 2.18 | 61 | 48 | 210705288
KENMORE | (C,H,T)4H7T36*K*AAA* | EA*4X37L21A* | *96CTN0802120A* | 35400 | 36000 | 16 | 11.7 | 8.1 | 2.14 | 62 | 49 | 211042733
KENMORE | (C,H,T)4H7T36*K*AAA* | EA*4X37L21A* | *97CMN0802120A* | 35400 | 36000 | 16 | 11.7 | 8.1 | 2.14 | 62 | 49 | 211042732
DAY & NIGHT | C4H7T48*K*AAA* | FVM4X48***L |  | 46000 | 47000 | 16.5 | 12.5 | 8.1 | 2.24 | 62 | 49 | 210711833
DAY & NIGHT | C4H7T48*K*AAA* | EA*4X61L21A* | *96VTN1002122A* | 47000 | 47500 | 16.5 | 12.5 | 8.1 | 2.3 | 64 | 52 | 210711809
HEIL | H4H7T48*K*AAA* | FVM4X48***L |  | 46000 | 47000 | 16.5 | 12.5 | 8.1 | 2.24 | 62 | 49 | 210709709
KEEPRITE | C4H7T36*K*AAA* | EA*4X43L21A* | *96CTN0802120A* | 35400 | 36000 | 16 | 11.7 | 8.1 | 2.14 | 62 | 49 | 210708932
KEEPRITE | C4H7T36*K*AAA* | EA*4X43L21A* | *97CMN0802120A* | 35400 | 36000 | 16 | 11.7 | 8.1 | 2.14 | 62 | 49 | 210708929
KEEPRITE | C4H7T36*K*AAA* | EA*4X37L21A* | *97CMN0802120A* | 35400 | 36000 | 16 | 11.7 | 8.1 | 2.14 | 62 | 49 | 210708861
CARRIER | 25VNA436A*031* | CAP**3721AL*+UI | 59MN7B060C21**20 | 34200 | 35400 | 19 | 12 | 9.5 | 2.02 | 88 | 73 | 206788591
BRYANT HEATING AND COOLING SYSTEMS | 284ANV036*0**B* | CAP**3721AL*+UI | 987MB60060C21*** | 34200 | 35400 | 19 | 12 | 9.5 | 2.02 | 88 | 73 | 206790279
CARRIER | 25VNA436A*031* | CAP**3721AL*+UI | 59CU5A100C21**22 | 34600 | 35000 | 19.5 | 12.5 | 9.5 | 2.06 | 88 | 73 | 206788845
BRYANT HEATING AND COOLING SYSTEMS | 284ANV036*0**B* | CAP**3721AL*+UI | 935CA66100C21*** | 34600 | 35000 | 19.5 | 12.5 | 9.5 | 2.06 | 88 | 73 | 206790533
BRYANT HEATING AND COOLING SYSTEMS | 284ANV036*0**B* | CAP**3721AL*+UI | 935CA60080C21*** | 34400 | 35000 | 19.5 | 12.5 | 9.5 | 2.06 | 88 | 73 | 206790532
CARRIER | 25VNA436A*031* | CAP**3721AL*+UI | 59CU5A080C21**20 | 34400 | 35000 | 19.5 | 12.5 | 9.5 | 2.06 | 88 | 73 | 206788844
CARRIER | 25VNA436A*031* | CAP**3721AL*+UI | 59CU5A060C17**16 | 34200 | 35400 | 19 | 11.7 | 9 | 2.02 | 88 | 73 | 206788843
BRYANT HEATING AND COOLING SYSTEMS | 284ANV036*0**B* | CAP**3721AL*+UI | 935CA48060C17*** | 34200 | 35400 | 19 | 11.7 | 9 | 2.02 | 88 | 73 | 206790531
BRYANT HEATING AND COOLING SYSTEMS | 284ANV036*0**B* | CSPH*4812AL*+UI | 986TC42060C17*** | 33800 | 35400 | 18 | 11.5 | 9 | 2.02 | 89 | 74 | 206790464
CARRIER | 25VNA436A*031* | CSPH*4812AL*+UI | 59TN6B060C17**14 | 33800 | 35400 | 18 | 11.5 | 9 | 2.02 | 89 | 74 | 206788776
BRYANT HEATING AND COOLING SYSTEMS | 284ANV036*0**B* | CSPH*4812AL*+UI | 987MB66120C24*** | 34000 | 35000 | 18.5 | 11.7 | 9 | 2.04 | 89 | 74 | 206790470
CARRIER | 25VNA436A*031* | CSPH*4812AL*+UI | 59MN7B120C24**22 | 34000 | 35000 | 18.5 | 11.7 | 9 | 2.04 | 89 | 74 | 206788782
BRYANT HEATING AND COOLING SYSTEMS | 284ANV036*0**B* | CSPH*4812AL*+UI | 987MB42080C17*** | 33800 | 35200 | 18.5 | 11.5 | 9 | 2.02 | 89 | 74 | 206790467
CARRIER | 25VNA436A*031* | CSPH*4812AL*+UI | 59MN7B080C17**14 | 33800 | 35200 | 18.5 | 11.5 | 9 | 2.02 | 89 | 74 | 206788779
BRYANT HEATING AND COOLING SYSTEMS | 284ANV036*0**B* | CSPH*4812AL*+UI | 987MB60060C21*** | 34000 | 35200 | 18 | 11.7 | 9 | 2.02 | 89 | 74 | 206790475
CARRIER | 25VNA436A*031* | CSPH*4812AL*+UI | 59MN7B060C21**20 | 34000 | 35200 | 18 | 11.7 | 9 | 2.02 | 89 | 74 | 206788787
BRYANT HEATING AND COOLING SYSTEMS | 284ANV036*0**B* | CSPH*4212AL*+UI | 986TC42080C17*** | 33800 | 35400 | 18 | 11.5 | 9 | 2.02 | 89 | 74 | 206790449
BRYANT HEATING AND COOLING SYSTEMS | 284ANV036*0**B* | CSPH*4212AL*+UI | 986TC66120C24*** | 34000 | 35200 | 18.5 | 12 | 9 | 2.04 | 89 | 74 | 206790450
CARRIER | 25VNA436A*031* | CSPH*4212AL*+UI | 59TN6B120C24**22 | 34000 | 35200 | 18.5 | 12 | 9 | 2.04 | 89 | 74 | 206788762
CARRIER | 25VNA436A*031* | CSPH*4212AL*+UI | 59TN6B080C17**14 | 33800 | 35400 | 18 | 11.5 | 9 | 2.02 | 89 | 74 | 206788761
BRYANT HEATING AND COOLING SYSTEMS | 284ANV036*0**B* | CSPH*4212AL*+UI | 987MB66120C24*** | 33800 | 35200 | 18 | 11.7 | 9 | 2.04 | 89 | 74 | 206790454
CARRIER | 25VNA436A*031* | CSPH*4212AL*+UI | 59TN6B060C17**14 | 33600 | 35400 | 18 | 11 | 9 | 2 | 89 | 74 | 206788760
BRYANT HEATING AND COOLING SYSTEMS | 284ANV036*0**B* | CSPH*4212AL*+UI | 986TC42060C17*** | 33600 | 35400 | 18 | 11 | 9 | 2 | 89 | 74 | 206790448
CARRIER | 25VNA436A*031* | CNPV*4221AL*+UI | 58CU*A100C21**20 | 33000 | 35400 | 19 | 12 | 9 | 1.98 | 91 | 75 | 206788828
BRYANT HEATING AND COOLING SYSTEMS | 284ANV036*0**B* | CNPV*4221AL*+UI | 83*CA60100C21*** | 33000 | 35400 | 19 | 12 | 9 | 1.98 | 91 | 75 | 206790516
CARRIER | 25VNA436A*031* | CSPH*4212AL*+UI | 59MN7B120C24**22 | 33800 | 35200 | 18 | 11.7 | 9 | 2.04 | 89 | 74 | 206788766
BRYANT HEATING AND COOLING SYSTEMS | 284ANV036*0**B* | CNPV*4217AL*+UI | 986TC42080C17*** | 33200 | 35400 | 19 | 11.7 | 9 | 2 | 90 | 75 | 206790377
CARRIER | 25VNA436A*031* | CNPV*4217AL*+UI | 59TN6B080C17**14 | 33200 | 35400 | 19 | 11.7 | 9 | 2 | 90 | 75 | 206788689
BRYANT HEATING AND COOLING SYSTEMS | 284ANV036*0**B* | CNPV*4217AL*+UI | 986TC42060C17*** | 33200 | 35600 | 18.5 | 11.7 | 9 | 1.98 | 90 | 75 | 206790376
CARRIER | 25VNA436A*031* | CNPV*4217AL*+UI | 59TN6B060C17**14 | 33200 | 35600 | 18.5 | 11.7 | 9 | 1.98 | 90 | 75 | 206788688
CARRIER | 25VNA436A*031* | CNPV*4217AL*+UI | 59MN7B080C17**14 | 33200 | 35400 | 19 | 11.7 | 9 | 2 | 90 | 75 | 206788690
BRYANT HEATING AND COOLING SYSTEMS | 284ANV036*0**B* | CNPV*4217AL*+UI | 987MB42080C17*** | 33200 | 35400 | 19 | 11.7 | 9 | 2 | 90 | 75 | 206790378
BRYANT HEATING AND COOLING SYSTEMS | 284ANV036*0**B* | CSPH*6012AL*+UI | 88*TA36070C14*** | 34400 | 34800 | 19.5 | 12 | 9 | 2.02 | 87 | 73 | 206790586
CARRIER | 25VNA436A*031* | CSPH*6012AL*+UI | 58TN*A070C14**12 | 34400 | 34800 | 19.5 | 12 | 9 | 2.02 | 87 | 73 | 206788898
BRYANT HEATING AND COOLING SYSTEMS | 284ANV036*0**B* | CSPH*6012AL*+UI | 88*TA36045C17*** | 34200 | 35000 | 18 | 11.5 | 9 | 2 | 87 | 73 | 206790570
CARRIER | 25VNA436A*031* | CSPH*6012AL*+UI | 58TN*A045C17**12 | 34200 | 35000 | 18 | 11.5 | 9 | 2 | 87 | 73 | 206788882
BRYANT HEATING AND COOLING SYSTEMS | 284ANV036*0**B* | CSPH*4812AL*+UI | 986TC66120C24*** | 34200 | 35000 | 19 | 12 | 9 | 2.04 | 89 | 74 | 206790466
CARRIER | 25VNA436A*031* | CSPH*4812AL*+UI | 59TN6B120C24**22 | 34200 | 35000 | 19 | 12 | 9 | 2.04 | 89 | 74 | 206788778
BRYANT HEATING AND COOLING SYSTEMS | 284ANV036*0**B* | CSPH*4812AL*+UI | 986TC42080C17*** | 33800 | 35200 | 18.5 | 11.5 | 9 | 2.02 | 89 | 74 | 206790465
CARRIER | 25VNA436A*031* | CSPH*4812AL*+UI | 59TN6B080C17**14 | 33800 | 35200 | 18.5 | 11.5 | 9 | 2.02 | 89 | 74 | 206788777
BRYANT HEATING AND COOLING SYSTEMS | 284ANV036*0**B* | CNPV*4821AL*+UI | 986TC42080C17*** | 33600 | 35400 | 19 | 12 | 9 | 2.02 | 89 | 74 | 206790397
CARRIER | 25VNA436A*031* | CNPV*4821AL*+UI | 59TN6B080C17**14 | 33600 | 35400 | 19 | 12 | 9 | 2.02 | 89 | 74 | 206788709
BRYANT HEATING AND COOLING SYSTEMS | 284ANV036*0**B* | CNPV*4821AL*+UI | 986TC42060C17*** | 33600 | 35400 | 19 | 12 | 9 | 2.02 | 89 | 74 | 206790396
BRYANT HEATING AND COOLING SYSTEMS | 284ANV036*0**B* | CNPV*4821AL*+UI | 987MB42080C17*** | 33600 | 35400 | 19 | 12 | 9 | 2.02 | 89 | 74 | 206790398
CARRIER | 25VNA436A*031* | CNPV*4821AL*+UI | 59TN6B060C17**14 | 33600 | 35400 | 19 | 12 | 9 | 2.02 | 89 | 74 | 206788708
CARRIER | 25VNA436A*031* | CNPV*4821AL*+UI | 59MN7B080C17**14 | 33600 | 35400 | 19 | 12 | 9 | 2.02 | 89 | 74 | 206788710
BRYANT HEATING AND COOLING SYSTEMS | 284ANV036*0**B* | CNPV*4821AL*+UI | 987MB60060C21*** | 33600 | 35400 | 19 | 12 | 9 | 2.02 | 89 | 74 | 206790405
CARRIER | 25VNA436A*031* | CNPV*4821AL*+UI | 59MN7B060C21**20 | 33600 | 35400 | 19 | 12 | 9 | 2.02 | 89 | 74 | 206788717
BRYANT HEATING AND COOLING SYSTEMS | 284ANV036*0**B* | CAP**4821AL*+UI | 88*TA48070C17*** | 33600 | 35000 | 19.5 | 11.7 | 9.5 | 2.02 | 89 | 74 | 206790316
CARRIER | 25VNA436A*031* | CAP**4821AL*+UI | 58TN*A070C17**16 | 33600 | 35000 | 19.5 | 11.7 | 9.5 | 2.02 | 89 | 74 | 206788628
BRYANT HEATING AND COOLING SYSTEMS | 284ANV036*0**B* | CAP**4821AL*+UI | 88*TA36045C17*** | 33400 | 35200 | 19 | 11 | 9 | 2 | 89 | 74 | 206790562
CARRIER | 25VNA436A*031* | CAP**4821AL*+UI | 58TN*A045C17**12 | 33400 | 35200 | 19 | 11 | 9 | 2 | 89 | 74 | 206788874
BRYANT HEATING AND COOLING SYSTEMS | 284ANV036*0**B* | CAP**4821AL*+UI | 83*CA60100C21*** | 33600 | 35000 | 19.5 | 12 | 9 | 2.04 | 89 | 74 | 206790510
CARRIER | 25VNA436A*031* | CAP**4821AL*+UI | 58CU*A100C21**20 | 33600 | 35000 | 19.5 | 12 | 9 | 2.04 | 89 | 74 | 206788822
BRYANT HEATING AND COOLING SYSTEMS | 284ANV036*0**B* | CAP**4821AL*+UI | 83*CA48060C17*** | 33600 | 35000 | 19.5 | 12 | 9.5 | 2.04 | 89 | 74 | 206790508
CARRIER | 25VNA436A*031* | CAP**4821AL*+UI | 58CU*A060C17**16 | 33600 | 35000 | 19.5 | 12 | 9.5 | 2.04 | 89 | 74 | 206788820
CARRIER | 25VNA436A*031* | CAP**4321AL*+UI | 59TN6B060C17**14 | 34200 | 35400 | 19 | 11.7 | 9.5 | 2.02 | 88 | 73 | 206788618
CARRIER | 25VNA436A*031* | CAP**4321AL*+UI | 59MN7B080C17**14 | 34200 | 35400 | 19 | 11.7 | 9.5 | 2.02 | 88 | 73 | 206788620
BRYANT HEATING AND COOLING SYSTEMS | 284ANV036*0**B* | CAP**4321AL*+UI | 987MB42080C17*** | 34200 | 35400 | 19 | 11.7 | 9.5 | 2.02 | 88 | 73 | 206790308
CARRIER | 25VNA460A*031* | CAP**6024AL*+UI | 59CU5A080C21**20 | 56500 | 60000 | 19 | 11.7 | 8.5 | 2.06 | 85 | 65 | 206789007
BRYANT HEATING AND COOLING SYSTEMS | 284ANV060*0**B* | CAP**6024AL*+UI | 935CA60080C21*** | 56500 | 60000 | 19 | 11.7 | 8.5 | 2.06 | 85 | 65 | 206790695
BRYANT HEATING AND COOLING SYSTEMS | 284ANV060*0**B* | CAP**6024AL*+UI | 88*TA60110C21*** | 56500 | 60000 | 19.5 | 12 | 8.5 | 2.08 | 85 | 65 | 206790664
CARRIER | 25VNA460A*031* | CAP**6024AL*+UI | 58CU*A100C21**20 | 56500 | 60000 | 19.5 | 11.7 | 8.5 | 2.06 | 85 | 65 | 206789003
BRYANT HEATING AND COOLING SYSTEMS | 284ANV060*0**B* | CAP**6024AL*+UI | 83*CA60100C21*** | 56500 | 60000 | 19.5 | 11.7 | 8.5 | 2.06 | 85 | 65 | 206790691
CARRIER | 25VNA460A*031* | CAP**6024AL*+UI | 58TN*A110C21**20 | 56500 | 60000 | 19.5 | 12 | 8.5 | 2.08 | 85 | 65 | 206788976
BRYANT HEATING AND COOLING SYSTEMS | 284ANV060*0**B* | CAP**6024AL*+UI | 83*CA60080C21*** | 57000 | 60000 | 20 | 12 | 8.5 | 2.08 | 84 | 65 | 206790690
CARRIER | 25VNA460A*031* | CAP**6024AL*+UI | 58CU*A080C21**20 | 57000 | 60000 | 20 | 12 | 8.5 | 2.08 | 84 | 65 | 206789002
BRYANT HEATING AND COOLING SYSTEMS | 284ANV036*0**B* | CSPH*3612AL*+UI | 88*TA66135C24*** | 33800 | 35200 | 18.5 | 11.7 | 9 | 2.02 | 90 | 74 | 206790431
CARRIER | 25VNA436A*031* | CSPH*3612AL*+UI | 58TN*A135C24**22 | 33800 | 35200 | 18.5 | 11.7 | 9 | 2.02 | 90 | 74 | 206788743
BRYANT HEATING AND COOLING SYSTEMS | 284ANV036*0**B* | CSPH*3612AL*+UI | 88*TA48070C17*** | 33600 | 35400 | 18 | 11.7 | 9 | 2.02 | 89 | 74 | 206790428
CARRIER | 25VNA436A*031* | CSPH*3612AL*+UI | 58TN*A090C17**16 | 33800 | 35200 | 19 | 12 | 9 | 2.02 | 89 | 74 | 206788753
CARRIER | 25VNA436A*031* | CSPH*3612AL*+UI | 58TN*A070C17**16 | 33600 | 35400 | 18 | 11.7 | 9 | 2.02 | 89 | 74 | 206788740
BRYANT HEATING AND COOLING SYSTEMS | 284ANV036*0**B* | CAP**4824AL*+UI | 987MB66120C24*** | 33800 | 34800 | 19.5 | 12 | 9.5 | 2.04 | 89 | 74 | 206790335
CARRIER | 25VNA436A*031* | CAP**4824AL*+UI | 59TN6B120C24**22 | 33800 | 34800 | 19.5 | 12.5 | 9.5 | 2.04 | 89 | 74 | 206788644
BRYANT HEATING AND COOLING SYSTEMS | 284ANV036*0**B* | CAP**4824AL*+UI | 986TC66120C24*** | 33800 | 34800 | 19.5 | 12.5 | 9.5 | 2.04 | 89 | 74 | 206790332
CARRIER | 25VNA436A*031* | CSPH*3612AL*+UI | 58TN*A070C14**12 | 33600 | 35400 | 19 | 11.7 | 9 | 2.02 | 89 | 74 | 206788895
CARRIER | 25VNA436A*031* | CAP**4824AL*+UI | 59MN7B120C24**22 | 33800 | 34800 | 19.5 | 12 | 9.5 | 2.04 | 89 | 74 | 206788647
CARRIER | 25VNA436A*031* | CAP**4824AL*+UI | 59MN7B060C21**20 | 33600 | 35000 | 19 | 11.7 | 9 | 2.02 | 89 | 74 | 206788651
BRYANT HEATING AND COOLING SYSTEMS | 284ANV036*0**B* | CAP**4824AL*+UI | 987MB60060C21*** | 33600 | 35000 | 19 | 11.7 | 9 | 2.02 | 89 | 74 | 206790339
BRYANT HEATING AND COOLING SYSTEMS | 284ANV036*0**B* | CAP**4824AL*+UI | 935CA66100C21*** | 33800 | 34800 | 19.5 | 12 | 9.5 | 2.04 | 89 | 74 | 206790546
CARRIER | 25VNA436A*031* | CAP**4824AL*+UI | 59CU5A100C21**22 | 33800 | 34800 | 19.5 | 12 | 9.5 | 2.04 | 89 | 74 | 206788858
CARRIER | 25VNA436A*031* | CSPH*3612AL*+UI | 59MN7B060C17**14 | 33200 | 35600 | 17.5 | 11 | 9 | 1.98 | 90 | 75 | 206788889
BRYANT HEATING AND COOLING SYSTEMS | 284ANV036*0**B* | CSPH*3612AL*+UI | 987MB42060C17*** | 33200 | 35600 | 17.5 | 11 | 9 | 1.98 | 90 | 75 | 206790577
BRYANT HEATING AND COOLING SYSTEMS | 284ANV036*0**B* | CSPH*3612AL*+UI | 935CA66100C21*** | 33800 | 35200 | 18.5 | 11.7 | 9 | 2.02 | 90 | 74 | 206790554
BRYANT HEATING AND COOLING SYSTEMS | 284ANV036*0**B* | CSPH*3612AL*+UI | 935CA60080C21*** | 33600 | 35200 | 18.5 | 11.7 | 9 | 2.02 | 90 | 74 | 206790553
CARRIER | 25VNA436A*031* | CSPH*3612AL*+UI | 59CU5A100C21**22 | 33800 | 35200 | 18.5 | 11.7 | 9 | 2.02 | 90 | 74 | 206788866
BRYANT HEATING AND COOLING SYSTEMS | 284ANV036*0**B* | CSPH*3612AL*+UI | 935CA48060C17*** | 33400 | 35600 | 18 | 11 | 9 | 2 | 89 | 74 | 206790552
CARRIER | 25VNA436A*031* | CSPH*3612AL*+UI | 59CU5A080C21**20 | 33600 | 35200 | 18.5 | 11.7 | 9 | 2.02 | 90 | 74 | 206788865
CARRIER | 25VNA436A*031* | CAP**6024AL*+UI | 59TN6B120C24**22 | 34400 | 34400 | 20 | 12.5 | 9 | 2.02 | 87 | 73 | 206788655
CARRIER | 25VNA436A*031* | CSPH*3612AL*+UI | 59CU5A060C17**16 | 33400 | 35600 | 18 | 11 | 9 | 2 | 89 | 74 | 206788864
BRYANT HEATING AND COOLING SYSTEMS | 284ANV036*0**B* | CAP**6024AL*+UI | 986TC66120C24*** | 34400 | 34400 | 20 | 12.5 | 9 | 2.02 | 87 | 73 | 206790343
CARRIER | 25VNA436A*031* | CAP**6024AL*+UI | 59MN7B120C24**22 | 34200 | 34400 | 19.5 | 12.5 | 9 | 2 | 88 | 73 | 206788658
BRYANT HEATING AND COOLING SYSTEMS | 284ANV036*0**B* | CAP**6024AL*+UI | 987MB66120C24*** | 34200 | 34400 | 19.5 | 12.5 | 9 | 2 | 88 | 73 | 206790346
CARRIER | 25VNA436A*031* | CAP**6024AL*+UI | 59MN7B060C21**20 | 34000 | 34600 | 19 | 12 | 9 | 2 | 87 | 73 | 206788662
BRYANT HEATING AND COOLING SYSTEMS | 284ANV036*0**B* | CAP**6024AL*+UI | 987MB60060C21*** | 34000 | 34600 | 19 | 12 | 9 | 2 | 87 | 73 | 206790350
BRYANT HEATING AND COOLING SYSTEMS | 284ANV036*0**B* | CAP**6024AL*+UI | 88*TA66135C24*** | 34400 | 34400 | 20 | 12.5 | 9 | 2.02 | 87 | 73 | 206790342
CARRIER | 25VNA436A*031* | CSPH*4212AL*+UI | 59MN7B080C17**14 | 33800 | 35400 | 18 | 11.5 | 9 | 2.02 | 89 | 74 | 206788763
BRYANT HEATING AND COOLING SYSTEMS | 284ANV036*0**B* | CSPH*4212AL*+UI | 987MB42080C17*** | 33800 | 35400 | 18 | 11.5 | 9 | 2.02 | 89 | 74 | 206790451
CARRIER | 25VNA436A*031* | CAP**6024AL*+UI | 58TN*A135C24**22 | 34400 | 34400 | 20 | 12.5 | 9 | 2.02 | 87 | 73 | 206788654
BRYANT HEATING AND COOLING SYSTEMS | 284ANV036*0**B* | CSPH*4212AL*+UI | 987MB42060C17*** | 33600 | 35600 | 17.5 | 11 | 9 | 2 | 89 | 74 | 206790578
BRYANT HEATING AND COOLING SYSTEMS | 284ANV036*0**B* | CSPH*4212AL*+UI | 987MB60060C21*** | 33800 | 35400 | 18 | 11.5 | 9 | 2.02 | 89 | 74 | 206790459
CARRIER | 25VNA436A*031* | CSPH*4212AL*+UI | 59MN7B060C21**20 | 33800 | 35400 | 18 | 11.5 | 9 | 2.02 | 89 | 74 | 206788771
BRYANT HEATING AND COOLING SYSTEMS | 284ANV036*0**B* | CSPH*4212AL*+UI | 935CA66100C21*** | 34000 | 35000 | 18.5 | 12 | 9 | 2.04 | 89 | 74 | 206790557
CARRIER | 25VNA436A*031* | CSPH*4212AL*+UI | 59MN7B060C17**14 | 33600 | 35600 | 17.5 | 11 | 9 | 2 | 89 | 74 | 206788890
CARRIER | 25VNA436A*031* | CSPH*4212AL*+UI | 59CU5A100C21**22 | 34000 | 35000 | 18.5 | 12 | 9 | 2.04 | 89 | 74 | 206788869
BRYANT HEATING AND COOLING SYSTEMS | 284ANV036*0**B* | CNPV*4217AL*+UI | 987MB42060C17*** | 33000 | 35600 | 18.5 | 11.65 | 9 | 1.98 | 90 | 75 | 206790574
CARRIER | 25VNA436A*031* | CNPV*4217AL*+UI | 59MN7B060C17**14 | 33000 | 35600 | 18.5 | 11.65 | 9 | 1.98 | 90 | 75 | 206788886
BRYANT HEATING AND COOLING SYSTEMS | 284ANV036*0**B* | CNPV*4217AL*+UI | 935CA48060C17*** | 33200 | 35600 | 19 | 11.7 | 9 | 1.98 | 89 | 75 | 206790547
CARRIER | 25VNA436A*031* | CNPV*4217AL*+UI | 59CU5A060C17**16 | 33200 | 35600 | 19 | 11.7 | 9 | 1.98 | 89 | 75 | 206788859
BRYANT HEATING AND COOLING SYSTEMS | 284ANV036*0**B* | CNPV*4217AL*+UI | 88*TA48090C17*** | 33600 | 35200 | 20 | 12 | 9 | 2.02 | 90 | 74 | 206790379
BRYANT HEATING AND COOLING SYSTEMS | 284ANV036*0**B* | CNPV*4217AL*+UI | 88*TA48070C17*** | 33400 | 35400 | 19.5 | 12 | 9 | 2 | 90 | 75 | 206790375
CARRIER | 25VNA436A*031* | CNPV*4217AL*+UI | 58TN*A070C17**16 | 33400 | 35400 | 19.5 | 12 | 9 | 2 | 90 | 75 | 206788687
DAY & NIGHT | C4H7T36*K*AAA* | EA*4X43L21A* | *80CSU0601716A* | 35400 | 36000 | 15.2 | 11.5 | 8.1 | 2.14 | 61 | 49 | 210706784
DAY & NIGHT | C4H7T36*K*AAA* | EA*4X37L21A* | *96VTN0801716A* | 34800 | 35400 | 15.5 | 12 | 8.1 | 2.12 | 61 | 49 | 210706690
DAY & NIGHT | C4H7T36*K*AAA* | EA*4X37L21A* | *96VTN0601714A* | 35000 | 36000 | 15.5 | 11.5 | 8.1 | 2.1 | 62 | 49 | 210706688
DAY & NIGHT | C4H7T36*K*AAA* | EA*4X37L21A* | *80CSU0802120A* | 35600 | 36000 | 16 | 12 | 8.1 | 2.16 | 62 | 49 | 210706618
DAY & NIGHT | C4H7T36*K*AAA* | EA*4X37L21A* | *80CSU0601716A* | 35400 | 36000 | 15.2 | 11.5 | 8.1 | 2.14 | 61 | 49 | 210706616
ARCOAIRE | H4H7T60*K*AAA* | EA*4X61L21A* | *96VTN1002122A* | 55500 | 59000 | 15.5 | 11.7 | 8.1 | 2.18 | 63 | 51 | 210712760
CARRIER | 25VNA436A*031* | CAP**6121AL*+UI | 58CU*A100C21**20 | 34800 | 34600 | 19.5 | 12.5 | 9 | 2.02 | 87 | 73 | 210720651
BRYANT HEATING AND COOLING SYSTEMS | 284ANV036*0**B* | CAP**6121AL*+UI | 83*CA60100C21*** | 34800 | 34600 | 19.5 | 12.5 | 9 | 2.02 | 87 | 73 | 210720652
BRYANT HEATING AND COOLING SYSTEMS | 284ANV036*0**B* | CAP**6121AL*+UI | 83*CA48060C17*** | 34800 | 34600 | 20 | 12 | 9 | 2.02 | 87 | 73 | 210720650
BRYANT HEATING AND COOLING SYSTEMS | 284ANV036*0**B* | CAP**6121AL*+UI | 83*CA36040C17*** | 34800 | 34600 | 20 | 12 | 9 | 2.02 | 87 | 73 | 210720648
BRYANT HEATING AND COOLING SYSTEMS | 284ANV036*0**B* | CAP**6024AL*+UI | 935CA66100C21*** | 34400 | 34400 | 20 | 12.5 | 9 | 2.02 | 87 | 73 | 210720646
BRYANT HEATING AND COOLING SYSTEMS | 284ANV036*0**B* | CAP**6024AL*+UI | 935CA60080C21*** | 34400 | 34400 | 19.5 | 12 | 9 | 2.02 | 87 | 73 | 210720644
CARRIER | 25VNA436A*031* | CAP**6121AL*+UI | 58CU*A040C17**12 | 34800 | 34600 | 20 | 12 | 9 | 2.02 | 87 | 73 | 210720647
CARRIER | 25VNA436A*031* | CAP**6024AL*+UI | 59CU5A100C21**22 | 34400 | 34400 | 20 | 12.5 | 9 | 2.02 | 87 | 73 | 210720645
BRYANT HEATING AND COOLING SYSTEMS | 284ANV036*0**B* | CAP**6024AL*+UI | 83*CA60100C21*** | 34200 | 34400 | 19.5 | 12 | 9 | 2 | 88 | 73 | 210720642
CARRIER | 25VNA436A*031* | CAP**6024AL*+UI | 59CU5A080C21**20 | 34400 | 34400 | 19.5 | 12 | 9 | 2.02 | 87 | 73 | 210720643
CARRIER | 25VNA436A*031* | CAP**3721AL*+UI | 58TN*A045C17**12 | 34000 | 35600 | 19 | 11 | 9 | 2 | 88 | 73 | 210720635
CARRIER | 25VNA436A*031* | CAP**6024AL*+UI | 58CU*A100C21**20 | 34200 | 34400 | 19.5 | 12 | 9 | 2 | 88 | 73 | 210720641
BRYANT HEATING AND COOLING SYSTEMS | 284ANV036*0**B* | CAP**4321AL*+UI | 88*TA36045C17*** | 34000 | 35600 | 19 | 11 | 9.5 | 2.02 | 88 | 73 | 210720640
CARRIER | 25VNA436A*031* | CAP**4321AL*+UI | 58TN*A045C17**12 | 34000 | 35600 | 19 | 11 | 9.5 | 2.02 | 88 | 73 | 210720639
BRYANT HEATING AND COOLING SYSTEMS | 284ANV036*0**B* | CAP**4221AL*+UI | 986TC42080C17*** | 32800 | 35600 | 19 | 11 | 9 | 1.98 | 90 | 75 | 210720638
BRYANT HEATING AND COOLING SYSTEMS | 284ANV036*0**B* | CAP**3721AL*+UI | 88*TA36045C17*** | 34000 | 35600 | 19 | 11 | 9 | 2 | 88 | 73 | 210720636
CARRIER | 25VNA436A*031* | CAP**4221AL*+UI | 59TN6B080C17**14 | 32800 | 35600 | 19 | 11 | 9 | 1.98 | 90 | 75 | 210720637
BRYANT HEATING AND COOLING SYSTEMS | 284ANV036*0**B* | CAP**3717AL*+UI | 986TC42080C17*** | 33800 | 35600 | 18.5 | 11.7 | 9.5 | 2 | 88 | 74 | 210720634
BRYANT HEATING AND COOLING SYSTEMS | 284ANV036*0**B* | CAP**3717AL*+UI | 986TC42060C17*** | 33800 | 35600 | 18.5 | 11.7 | 9 | 2 | 89 | 74 | 210720632
CARRIER | 25VNA436A*031* | CAP**3717AL*+UI | 59TN6B080C17**14 | 33800 | 35600 | 18.5 | 11.7 | 9.5 | 2 | 88 | 74 | 210720633
CARRIER | 25VNA436A*031* | CAP**3717AL*+UI | 59TN6B060C17**14 | 33800 | 35600 | 18.5 | 11.7 | 9 | 2 | 89 | 74 | 210720631
BRYANT HEATING AND COOLING SYSTEMS | 284ANV036*0**B* | CAP**3717AL*+UI | 987MB42080C17*** | 33800 | 35600 | 18.5 | 11.7 | 9.5 | 2 | 89 | 74 | 210720630
BRYANT HEATING AND COOLING SYSTEMS | 284ANV036*0**B* | CAP**4221AL*+UI | 935CA66100C21*** | 33200 | 35400 | 19.5 | 12 | 9.5 | 2 | 90 | 75 | 206790536
CARRIER | 25VNA436A*031* | CAP**3717AL*+UI | 59MN7B080C17**14 | 33800 | 35600 | 18.5 | 11.7 | 9.5 | 2 | 89 | 74 | 210720629
BRYANT HEATING AND COOLING SYSTEMS | 284ANV060*0**B* | CAP**6124AL*+UI | 987MB66100C21*** | 58000 | 60500 | 19.5 | 12 | 8.5 | 2.1 | 84 | 64 | 206790673
CARRIER | 25VNA460A*031* | CAP**6124AL*+UI | 59MN7B100C21**22 | 58000 | 60500 | 19.5 | 12 | 8.5 | 2.1 | 84 | 64 | 206788985
CARRIER | 25VNA460A*031* | CAP**6124AL*+UI | 59TN6B100C21**22 | 58000 | 60500 | 19.5 | 12 | 8.5 | 2.1 | 84 | 64 | 206788988
BRYANT HEATING AND COOLING SYSTEMS | 284ANV060*0**B* | CAP**6124AL*+UI | 986TC66100C21*** | 58000 | 60500 | 19.5 | 12 | 8.5 | 2.1 | 84 | 64 | 206790676
BRYANT HEATING AND COOLING SYSTEMS | 284ANV060*0**B* | CAP**6124AL*+UI | 935CA66100C21*** | 58000 | 60500 | 19.5 | 12.5 | 8.5 | 2.1 | 83 | 64 | 206790699
BRYANT HEATING AND COOLING SYSTEMS | 284ANV036*0**B* | CAP**4221AL*+UI | 935CA48060C17*** | 32800 | 35800 | 19 | 11 | 9 | 1.96 | 90 | 75 | 206790534
CARRIER | 25VNA460A*031* | CAP**6124AL*+UI | 59CU5A100C21**22 | 58000 | 60500 | 19.5 | 12.5 | 8.5 | 2.1 | 83 | 64 | 206789011
CARRIER | 25VNA436A*031* | CAP**4221AL*+UI | 59CU5A100C21**22 | 33200 | 35400 | 19.5 | 12 | 9.5 | 2 | 90 | 75 | 206788848
CARRIER | 25VNA436A*031* | CAP**4221AL*+UI | 59CU5A080C21**20 | 33000 | 35400 | 19.45 | 12 | 9.5 | 2 | 90 | 75 | 206788847
BRYANT HEATING AND COOLING SYSTEMS | 284ANV036*0**B* | CAP**4221AL*+UI | 88*TA48090C17*** | 33200 | 35400 | 20 | 12 | 9.5 | 2 | 90 | 75 | 206790289
CARRIER | 25VNA436A*031* | CAP**4221AL*+UI | 59CU5A060C17**16 | 32800 | 35800 | 19 | 11 | 9 | 1.96 | 90 | 75 | 206788846
BRYANT HEATING AND COOLING SYSTEMS | 284ANV036*0**B* | CAP**4221AL*+UI | 83*CA36040C17*** | 33000 | 35400 | 19.5 | 11.7 | 9.5 | 2 | 90 | 75 | 206790497
CARRIER | 25VNA436A*031* | CAP**4221AL*+UI | 58TN*A090C17**16 | 33200 | 35400 | 20 | 12 | 9.5 | 2 | 90 | 75 | 206788601
CARRIER | 25VNA436A*031* | CAP**4221AL*+UI | 58CU*A040C17**12 | 33000 | 35400 | 19.5 | 11.7 | 9.5 | 2 | 90 | 75 | 206788809
BRYANT HEATING AND COOLING SYSTEMS | 284ANV036*0**B* | CAP**3721AL*+UI | 986TC42080C17*** | 34200 | 35400 | 19 | 11 | 9.5 | 2.02 | 88 | 73 | 206790271
CARRIER | 25VNA436A*031* | CAP**3721AL*+UI | 59TN6B060C17**14 | 34200 | 35400 | 19 | 11.7 | 9.5 | 2.02 | 88 | 73 | 206788582
CARRIER | 25VNA436A*031* | CAP**3721AL*+UI | 59TN6B080C17**14 | 34200 | 35400 | 19 | 11 | 9.5 | 2.02 | 88 | 73 | 206788583
BRYANT HEATING AND COOLING SYSTEMS | 284ANV036*0**B* | CAP**3721AL*+UI | 986TC42060C17*** | 34200 | 35400 | 19 | 11.7 | 9.5 | 2.02 | 88 | 73 | 206790270
BRYANT HEATING AND COOLING SYSTEMS | 284ANV036*0**B* | CAP**3721AL*+UI | 987MB42080C17*** | 34200 | 35400 | 19 | 11.7 | 9.5 | 2.02 | 88 | 73 | 206790272
CARRIER | 25VNA436A*031* | CAP**3721AL*+UI | 59MN7B080C17**14 | 34200 | 35400 | 19 | 11.7 | 9.5 | 2.02 | 88 | 73 | 206788584
BRYANT HEATING AND COOLING SYSTEMS | 284ANV036*0**B* | CNPV*4821AL*+UI | 987MB42060C17*** | 33400 | 35600 | 18 | 11.7 | 9 | 2 | 89 | 74 | 206790576
BRYANT HEATING AND COOLING SYSTEMS | 284ANV036*0**B* | CNPV*4821AL*+UI | 935CA66100C21*** | 33800 | 35000 | 19.5 | 12.5 | 9 | 2.04 | 89 | 74 | 206790551
CARRIER | 25VNA436A*031* | CNPV*4821AL*+UI | 59MN7B060C17**14 | 33400 | 35600 | 18 | 11.7 | 9 | 2 | 89 | 74 | 206788888
BRYANT HEATING AND COOLING SYSTEMS | 284ANV036*0**B* | CNPV*4821AL*+UI | 935CA60080C21*** | 33800 | 35000 | 19.5 | 12.5 | 9 | 2.04 | 89 | 74 | 206790550
CARRIER | 25VNA436A*031* | CNPV*4821AL*+UI | 59CU5A100C21**22 | 33800 | 35000 | 19.5 | 12.5 | 9 | 2.04 | 89 | 74 | 206788863
CARRIER | 25VNA436A*031* | CNPV*4821AL*+UI | 59CU5A080C21**20 | 33800 | 35000 | 19.5 | 12.5 | 9 | 2.04 | 89 | 74 | 206788862
BRYANT HEATING AND COOLING SYSTEMS | 284ANV036*0**B* | CNPV*4821AL*+UI | 88*TA48090C17*** | 34000 | 35000 | 20 | 12.5 | 9 | 2.04 | 89 | 74 | 206790403
BRYANT HEATING AND COOLING SYSTEMS | 284ANV036*0**B* | CAP**4821AL*+UI | 83*CA36040C17*** | 33800 | 34800 | 20 | 12 | 9.5 | 2.04 | 89 | 74 | 206790507
CARRIER | 25VNA436A*031* | CAP**4821AL*+UI | 58CU*A040C17**12 | 33800 | 34800 | 20 | 12 | 9.5 | 2.04 | 89 | 74 | 206788819
BRYANT HEATING AND COOLING SYSTEMS | 284ANV036*0**B* | CAP**4321AL*+UI | 986TC42080C17*** | 34200 | 35200 | 19 | 11.7 | 9.5 | 2.02 | 88 | 73 | 206790307
CARRIER | 25VNA436A*031* | CAP**4321AL*+UI | 59TN6B080C17**14 | 34200 | 35200 | 19 | 11.7 | 9.5 | 2.02 | 88 | 73 | 206788619
BRYANT HEATING AND COOLING SYSTEMS | 284ANV036*0**B* | CAP**4321AL*+UI | 986TC42060C17*** | 34200 | 35400 | 19 | 11.7 | 9.5 | 2.02 | 88 | 73 | 206790306
DAY & NIGHT | C4H7T36*K*AAA* | EA*4X43L21A* | *96VTN0801716A* | 35000 | 35400 | 15.5 | 12 | 8.1 | 2.12 | 61 | 49 | 210706856
DAY & NIGHT | C4H7T36*K*AAA* | EA*4X43L21A* | *96VTN0601714A* | 35000 | 36000 | 15.5 | 11.7 | 8.1 | 2.1 | 62 | 49 | 210706854
DAY & NIGHT | C4H7T36*K*AAA* | EA*4X43L21A* | *80CSU0802120A* | 35600 | 35800 | 16 | 12 | 8.1 | 2.16 | 62 | 49 | 210706787
ARCOAIRE | H4H7T36*K*AAA* | EA*4X43L21A* | *96CTN0802120A* | 35400 | 36000 | 16 | 11.7 | 8.1 | 2.14 | 62 | 49 | 210705406
ARCOAIRE | H4H7T36*K*AAA* | EA*4X43L21A* | *97CMN0802120A* | 35400 | 36000 | 16 | 11.7 | 8.1 | 2.14 | 62 | 49 | 210705403
ARCOAIRE | H4H7T36*K*AAA* | EA*4X37L21A* | *96CTN0802120A* | 35400 | 36000 | 16 | 11.7 | 8.1 | 2.14 | 62 | 49 | 210705360
ARCOAIRE | H4H7T36*K*AAA* | EA*4X37L21A* | *97CMN0802120A* | 35400 | 36000 | 16 | 11.7 | 8.1 | 2.14 | 62 | 49 | 210705359
KENMORE | (C,H,T)4H7T24*K*AAA* | EA*4X37L21A* | *96CTN1002122A* | 24400 | 24800 | 17 | 12.5 | 8.1 | 2.28 | 59 | 43 | 211042411
KENMORE | (C,H,T)4H7T24*K*AAA* | EA*4X37L21A* | *96CTN0802120A* | 23800 | 24400 | 16 | 12.5 | 8.1 | 2.24 | 58 | 42 | 211042410
KENMORE | (C,H,T)4H7T24*K*AAA* | EA*4X37L21A* | *97CMN1002122A* | 24400 | 24800 | 17 | 12.5 | 8.1 | 2.28 | 59 | 43 | 211042408
KENMORE | (C,H,T)4H7T24*K*AAA* | EA*4X37L21A* | *97CMN0802120A* | 23800 | 24400 | 16 | 12.5 | 8.1 | 2.24 | 58 | 42 | 211042407
KENMORE | (C,H,T)4H7T24*K*AAA* | EA*4X37L21A* | *80CTL0702120A* | 24200 | 24800 | 17 | 12.5 | 8.1 | 2.26 | 59 | 43 | 211042405
KENMORE | (C,H,T)4H7T24*K*AAA* | EA*4X37L21A* | *80CSU1002120A* | 24000 | 24600 | 17 | 12.5 | 8.1 | 2.24 | 58 | 42 | 211042404
KENMORE | (C,H,T)4H7T24*K*AAA* | EA*4X37L17A* | *96VTN0401410A* | 23600 | 24600 | 16.5 | 12 | 8.1 | 2.16 | 59 | 43 | 211042401
KENMORE | (C,H,T)4H7T24*K*AAA* | EA*4X36L21A* | OLV112A16A | 23600 | 24600 | 16 | 12 | 8.1 | 2.16 | 59 | 43 | 211042395
COMFORTMAKER | N4H7T24*K*AAA* | FVM4X24***L |  | 22600 | 23400 | 16.5 | 12.5 | 8.1 | 2.18 | 58 | 42 | 207867919
ARCOAIRE | N4H7T24*K*AAA* | FVM4X24***L |  | 22600 | 23400 | 16.5 | 12.5 | 8.1 | 2.18 | 58 | 42 | 207867918
AIRQUEST | N4H7T24*K*AAA* | FVM4X24***L |  | 22600 | 23400 | 16.5 | 12.5 | 8.1 | 2.18 | 58 | 42 | 207867917
CARRIER | GH7TAN424**AA* | FV4CNF002L |  | 22600 | 23400 | 16.5 | 12.5 | 8.1 | 2.18 | 58 | 42 | 207867916
BRYANT HEATING AND COOLING SYSTEMS | GH7TAN424**AA* | FV4CNF002L |  | 22600 | 23400 | 16.5 | 12.5 | 8.1 | 2.18 | 58 | 42 | 207867915
BRYANT HEATING AND COOLING SYSTEMS | 227TAN024**AA* | FV4CNF002L |  | 22600 | 23400 | 16.5 | 12.5 | 8.1 | 2.18 | 58 | 42 | 207867914
CARRIER | 25TPA724A**30* | FV4CNF002L |  | 22600 | 23400 | 16.5 | 12.5 | 8.1 | 2.18 | 58 | 42 | 207867913
PAYNE HEATING AND COOLING | PH7TAN424**AA* | FV4CNF002L |  | 22600 | 23400 | 16.5 | 12.5 | 8.1 | 2.18 | 58 | 42 | 207867927
BRYANT HEATING AND COOLING SYSTEMS | PH7TAN424**AA* | FV4CNF002L |  | 22600 | 23400 | 16.5 | 12.5 | 8.1 | 2.18 | 58 | 42 | 207867926
MARATHERM | N4H7T24*K*AAA* | FVM4X24***L |  | 22600 | 23400 | 16.5 | 12.5 | 8.1 | 2.18 | 58 | 42 | 207867924
KENMORE | N4H7T24*K*AAA* | FVM4X24***L |  | 22600 | 23400 | 16.5 | 12.5 | 8.1 | 2.18 | 58 | 42 | 207867923
KEEPRITE | N4H7T24*K*AAA* | FVM4X24***L |  | 22600 | 23400 | 16.5 | 12.5 | 8.1 | 2.18 | 58 | 42 | 207867922
HEIL | N4H7T24*K*AAA* | FVM4X24***L |  | 22600 | 23400 | 16.5 | 12.5 | 8.1 | 2.18 | 58 | 42 | 207867921
DAY & NIGHT | N4H7T24*K*AAA* | FVM4X24***L |  | 22600 | 23400 | 16.5 | 12.5 | 8.1 | 2.18 | 58 | 42 | 207867920
AIRQUEST | H4H7T48*K*AAA* | EA*4X61L21A* | *96VTN1002122A* | 47000 | 47500 | 16.5 | 12.5 | 8.1 | 2.3 | 64 | 52 | 210710138
KENMORE | (C,H,T)4H7T48*K*AAA* | EA*4X61L21A* | *96VTN1002122A* | 47000 | 47500 | 16.5 | 12.5 | 8.1 | 2.3 | 64 | 52 | 211043018
KEEPRITE | C4H7T48*K*AAA* | FVM4X48***L |  | 46000 | 47000 | 16.5 | 12.5 | 8.1 | 2.24 | 62 | 49 | 210712069
AIRQUEST | H4H7T36*K*AAA* | EA*4X43L21A* | *96VTN0801716A* | 35000 | 35400 | 15.5 | 12 | 8.1 | 2.12 | 61 | 49 | 210704680
AIRQUEST | H4H7T36*K*AAA* | EA*4X43L21A* | *96VTN0601714A* | 35000 | 36000 | 15.5 | 11.7 | 8.1 | 2.1 | 62 | 49 | 210704679
AIRQUEST | H4H7T36*K*AAA* | EA*4X43L21A* | *80CSU0802120A* | 35600 | 35800 | 16 | 12 | 8.1 | 2.16 | 62 | 49 | 210704655
AIRQUEST | H4H7T36*K*AAA* | EA*4X43L21A* | *80CSU0601716A* | 35400 | 36000 | 15.2 | 11.5 | 8.1 | 2.14 | 61 | 49 | 210704654
AIRQUEST | H4H7T36*K*AAA* | EA*4X37L21A* | *96VTN0801716A* | 34800 | 35400 | 15.5 | 12 | 8.1 | 2.12 | 61 | 49 | 210704620
AIRQUEST | H4H7T36*K*AAA* | EA*4X37L21A* | *96VTN0601714A* | 35000 | 36000 | 15.5 | 11.5 | 8.1 | 2.1 | 62 | 49 | 210704619
AIRQUEST | H4H7T36*K*AAA* | EA*4X37L21A* | *80CSU0802120A* | 35600 | 36000 | 16 | 12 | 8.1 | 2.16 | 62 | 49 | 210704594
AIRQUEST | H4H7T36*K*AAA* | EA*4X37L21A* | *80CSU0601716A* | 35400 | 36000 | 15.2 | 11.5 | 8.1 | 2.14 | 61 | 49 | 210704593
DAY & NIGHT | C4H7T36*K*AAA* | EA*4X48L24A* | *97CMN0802120A* | 34800 | 35600 | 16 | 11.7 | 8.1 | 2.14 | 61 | 49 | 210707000
DAY & NIGHT | C4H7T36*K*AAA* | EA*4X48L24A* | *96CTN0802120A* | 34800 | 35600 | 16 | 11.7 | 8.1 | 2.14 | 61 | 49 | 210707013
DAY & NIGHT | C4H7T36*K*AAA* | FVM4X60***L |  | 35600 | 35200 | 17 | 12.5 | 8.1 | 2.22 | 61 | 48 | 210707117
DAY & NIGHT | C4H7T36*K*AAA* | FVM4X48***L |  | 35200 | 35000 | 16.5 | 12.5 | 8.1 | 2.18 | 61 | 48 | 210707115
CARRIER | 25VNA436A*031* | CAP**6121AL*+UI | 59CU5A080C21**20 | 34800 | 34400 | 20 | 12.5 | 9 | 2.02 | 87 | 73 | 210720655
BRYANT HEATING AND COOLING SYSTEMS | 284ANV036*0**B* | CAP**6121AL*+UI | 935CA60080C21*** | 34800 | 34400 | 20 | 12.5 | 9 | 2.02 | 87 | 73 | 210720656
CARRIER | 25VNA436A*031* | CAP**6121AL*+UI | 59CU5A060C17**16 | 34600 | 34800 | 19.5 | 11.7 | 9 | 2 | 87 | 73 | 210720653
CARRIER | 25VNA436A*031* | CAP**6121AL*+UI | 58CU*A060C17**16 | 34800 | 34600 | 20 | 12 | 9 | 2.02 | 87 | 73 | 210720649
BRYANT HEATING AND COOLING SYSTEMS | 284ANV036*0**B* | CAP**6121AL*+UI | 935CA48060C17*** | 34600 | 34800 | 19.5 | 11.7 | 9 | 2 | 87 | 73 | 210720654
CARRIER | 25VNA436A*031* | CAP**6121AL*+UI | 59CU5A100C21**22 | 34800 | 34400 | 20 | 12.5 | 9 | 2.02 | 87 | 73 | 210720657
BRYANT HEATING AND COOLING SYSTEMS | 284ANV036*0**B* | CAP**6121AL*+UI | 935CA66100C21*** | 34800 | 34400 | 20 | 12.5 | 9 | 2.02 | 87 | 73 | 210720658
BRYANT HEATING AND COOLING SYSTEMS | 284ANV036*0**B* | CAP**6124AL*+UI | 83*CA60100C21*** | 34800 | 34600 | 19.5 | 12 | 9 | 2.02 | 87 | 73 | 210720660
CARRIER | 25VNA436A*031* | CAP**6124AL*+UI | 59CU5A080C21**20 | 34800 | 34400 | 20 | 12.5 | 9 | 2.02 | 87 | 73 | 210720661
CARRIER | 25VNA436A*031* | CAP**6124AL*+UI | 58CU*A100C21**20 | 34800 | 34600 | 19.5 | 12 | 9 | 2.02 | 87 | 73 | 210720659
BRYANT HEATING AND COOLING SYSTEMS | 284ANV036*0**B* | CNPV*4221AL*+UI | 83*CA36040C17*** | 33000 | 35400 | 19 | 12 | 9 | 1.98 | 90 | 75 | 210720666
BRYANT HEATING AND COOLING SYSTEMS | 284ANV036*0**B* | CAP**6124AL*+UI | 935CA60080C21*** | 34800 | 34400 | 20 | 12.5 | 9 | 2.02 | 87 | 73 | 210720662
CARRIER | 25VNA436A*031* | CAP**6124AL*+UI | 59CU5A100C21**22 | 34800 | 34400 | 20 | 12.5 | 9 | 2.02 | 87 | 73 | 210720663
BRYANT HEATING AND COOLING SYSTEMS | 284ANV036*0**B* | CNPV*4221AL*+UI | 83*CA48060C17*** | 33000 | 35400 | 19 | 12 | 9 | 1.98 | 91 | 75 | 210720668
CARRIER | 25VNA436A*031* | CNPV*4221AL*+UI | 59CU5A060C17**16 | 32800 | 35600 | 18.5 | 11 | 9 | 1.96 | 90 | 75 | 210720669
BRYANT HEATING AND COOLING SYSTEMS | 284ANV036*0**B* | CNPV*4221AL*+UI | 935CA48060C17*** | 32800 | 35600 | 18.5 | 11 | 9 | 1.96 | 90 | 75 | 210720670
BRYANT HEATING AND COOLING SYSTEMS | 284ANV036*0**B* | CAP**6124AL*+UI | 935CA66100C21*** | 34800 | 34400 | 20 | 12.5 | 9 | 2.02 | 87 | 73 | 210720664
CARRIER | 25VNA436A*031* | CNPV*4221AL*+UI | 58CU*A060C17**16 | 33000 | 35400 | 19 | 12 | 9 | 1.98 | 91 | 75 | 210720667
CARRIER | 25VNA436A*031* | CNPV*4821AL*+UI | 58CU*A040C17**12 | 33800 | 35200 | 20 | 12.5 | 9 | 2.04 | 89 | 74 | 210720671
BRYANT HEATING AND COOLING SYSTEMS | 284ANV036*0**B* | CNPV*4821AL*+UI | 83*CA36040C17*** | 33800 | 35200 | 20 | 12.5 | 9 | 2.04 | 89 | 74 | 210720672
BRYANT HEATING AND COOLING SYSTEMS | 284ANV036*0**B* | CNPV*4821AL*+UI | 83*CA48060C17*** | 33800 | 35200 | 19.5 | 12 | 9 | 2.04 | 89 | 74 | 210720674
CARRIER | 25VNA436A*031* | CNPV*4821AL*+UI | 59CU5A060C17**16 | 33600 | 35400 | 19 | 12 | 9 | 2.02 | 89 | 74 | 210720675
CARRIER | 25VNA436A*031* | CNPV*4824AL*+UI | 59CU5A080C21**20 | 33800 | 35000 | 19.5 | 12.5 | 9 | 2.04 | 89 | 74 | 210720679
CARRIER | 25VNA436A*031* | CNPV*4824AL*+UI | 58CU*A100C21**20 | 33800 | 35200 | 19.5 | 12 | 9 | 2.04 | 89 | 74 | 210720677
BRYANT HEATING AND COOLING SYSTEMS | 284ANV036*0**B* | CNPV*4824AL*+UI | 83*CA60100C21*** | 33800 | 35200 | 19.5 | 12 | 9 | 2.04 | 89 | 74 | 210720678
CARRIER | 25VNA436A*031* | CNPV*4821AL*+UI | 58CU*A060C17**16 | 33800 | 35200 | 19.5 | 12 | 9 | 2.04 | 89 | 74 | 210720673
BRYANT HEATING AND COOLING SYSTEMS | 284ANV036*0**B* | CNPV*4821AL*+UI | 935CA48060C17*** | 33600 | 35400 | 19 | 12 | 9 | 2.02 | 89 | 74 | 210720676
BRYANT HEATING AND COOLING SYSTEMS | 284ANV036*0**B* | CNPV*4824AL*+UI | 935CA60080C21*** | 33800 | 35000 | 19.5 | 12.5 | 9 | 2.04 | 89 | 74 | 210720680
CARRIER | 25VNA436A*031* | CNPV*4824AL*+UI | 59CU5A100C21**22 | 33800 | 35000 | 19.5 | 12.5 | 9 | 2.04 | 89 | 74 | 210720681
CARRIER | 25VNA436A*031* | CNPV*6024AL*+UI | 58CU*A100C21**20 | 34200 | 34800 | 20 | 12.5 | 9 | 2.02 | 88 | 74 | 210720683
CARRIER | 25VNA436A*031* | CNPV*6024AL*+UI | 59CU5A080C21**20 | 34200 | 34800 | 20 | 12.5 | 9 | 2.02 | 88 | 73 | 210720685
BRYANT HEATING AND COOLING SYSTEMS | 284ANV036*0**B* | CNPV*6024AL*+UI | 83*CA60100C21*** | 34200 | 34800 | 20 | 12.5 | 9 | 2.02 | 88 | 74 | 210720684
BRYANT HEATING AND COOLING SYSTEMS | 284ANV036*0**B* | CNPV*4824AL*+UI | 935CA66100C21*** | 33800 | 35000 | 19.5 | 12.5 | 9 | 2.04 | 89 | 74 | 210720682
CARRIER | 25VNA436A*031* | CNPV*6024AL*+UI | 59CU5A100C21**22 | 34400 | 34800 | 20.5 | 12.5 | 9 | 2.04 | 88 | 73 | 210720687
BRYANT HEATING AND COOLING SYSTEMS | 284ANV036*0**B* | CNPV*6024AL*+UI | 935CA60080C21*** | 34200 | 34800 | 20 | 12.5 | 9 | 2.02 | 88 | 73 | 210720686
CARRIER | 25VNA436A*031* | CSPH*6012AL*+UI | 58CU*A040C17**12 | 34400 | 34600 | 19 | 12 | 9 | 2.04 | 88 | 73 | 210720689
BRYANT HEATING AND COOLING SYSTEMS | 284ANV036*0**B* | CNPV*6024AL*+UI | 935CA66100C21*** | 34400 | 34800 | 20.5 | 12.5 | 9 | 2.04 | 88 | 73 | 210720688
BRYANT HEATING AND COOLING SYSTEMS | 284ANV036*0**B* | CSPH*6012AL*+UI | 83*CA36040C17*** | 34400 | 34600 | 19 | 12 | 9 | 2.04 | 88 | 73 | 210720690
CARRIER | 25VNA436A*031* | CSPH*6012AL*+UI | 58CU*A100C21**20 | 34400 | 34800 | 18.5 | 12 | 9 | 2.04 | 87 | 73 | 210720693
CARRIER | 25VNA436A*031* | CSPH*6012AL*+UI | 58CU*A060C17**16 | 34400 | 34800 | 19 | 12 | 9 | 2.04 | 87 | 73 | 210720691
BRYANT HEATING AND COOLING SYSTEMS | 284ANV036*0**B* | CSPH*6012AL*+UI | 83*CA60100C21*** | 34400 | 34800 | 18.5 | 12 | 9 | 2.04 | 87 | 73 | 210720694
BRYANT HEATING AND COOLING SYSTEMS | 284ANV036*0**B* | CSPH*6012AL*+UI | 83*CA48060C17*** | 34400 | 34800 | 19 | 12 | 9 | 2.04 | 87 | 73 | 210720692
BRYANT HEATING AND COOLING SYSTEMS | 284ANV036*0**B* | CSPH*6012AL*+UI | 935CA48060C17*** | 34200 | 35000 | 18.5 | 11.7 | 9 | 2.02 | 87 | 73 | 210720696
CARRIER | 25VNA436A*031* | CSPH*6012AL*+UI | 59CU5A060C17**16 | 34200 | 35000 | 18.5 | 11.7 | 9 | 2.02 | 87 | 73 | 210720695
BRYANT HEATING AND COOLING SYSTEMS | 284ANV036*0**B* | CSPH*6012AL*+UI | 935CA60080C21*** | 34600 | 34600 | 19 | 12 | 9 | 2.04 | 88 | 73 | 210720698
CARRIER | 25VNA460A*031* | CAP**6024AL*+UI | 58TN*A090C21**20 | 56500 | 60000 | 19.5 | 12 | 8.5 | 2.08 | 85 | 65 | 210720701
CARRIER | 25VNA436A*031* | CSPH*6012AL*+UI | 59CU5A080C21**20 | 34600 | 34600 | 19 | 12 | 9 | 2.04 | 88 | 73 | 210720697
BRYANT HEATING AND COOLING SYSTEMS | 284ANV036*0**B* | CSPH*6012AL*+UI | 935CA66100C21*** | 34600 | 34600 | 19 | 12 | 9 | 2.04 | 87 | 73 | 210720700
CARRIER | 25VNA460A*031* | CAP**6024AL*+UI | 58TN*A135C24**22 | 57000 | 60000 | 19.5 | 12 | 8.5 | 2.08 | 84 | 65 | 210720703
BRYANT HEATING AND COOLING SYSTEMS | 284ANV060*0**B* | CAP**6024AL*+UI | 88*TA60090C21*** | 56500 | 60000 | 19.5 | 12 | 8.5 | 2.08 | 85 | 65 | 210720702
BRYANT HEATING AND COOLING SYSTEMS | 284ANV060*0**B* | CAP**6024AL*+UI | 88*TA66135C24*** | 57000 | 60000 | 19.5 | 12 | 8.5 | 2.08 | 84 | 65 | 210720704
CARRIER | 25VNA460A*031* | CAP**6024AL*+UI | 59TN6B120C24**22 | 56500 | 60000 | 19.5 | 12 | 8.5 | 2.08 | 85 | 65 | 210720705
CARRIER | 25VNA436A*031* | CSPH*6012AL*+UI | 59CU5A100C21**22 | 34600 | 34600 | 19 | 12 | 9 | 2.04 | 87 | 73 | 210720699
BRYANT HEATING AND COOLING SYSTEMS | 284ANV060*0**B* | CAP**6121AL*+UI | 935CA60080C21*** | 57500 | 60500 | 19 | 12 | 8.5 | 2.08 | 84 | 64 | 210720708
CARRIER | 25VNA460A*031* | CAP**6124AL*+UI | 58TN*A135C24**22 | 58000 | 60500 | 19.5 | 12.5 | 8.5 | 2.12 | 83 | 64 | 210720711
BRYANT HEATING AND COOLING SYSTEMS | 284ANV060*0**B* | CAP**6124AL*+UI | 88*TA60090C21*** | 58000 | 60500 | 19.5 | 12 | 8.5 | 2.1 | 84 | 64 | 210720710
TEMPSTAR | T4H7T36*K*AAA* | EA*4X37L21A* | *80CSU0601716A* | 35400 | 36000 | 15.2 | 11.5 | 8.1 | 2.14 | 61 | 49 | 210709147
TEMPSTAR | T4H7T36*K*AAA* | EA*4X37L21A* | *80CSU0802120A* | 35600 | 36000 | 16 | 12 | 8.1 | 2.16 | 62 | 49 | 210709148
AIRQUEST | H4H7T48*K*AAA* | FVM4X48***L |  | 46000 | 47000 | 16.5 | 12.5 | 8.1 | 2.24 | 62 | 49 | 210710198
KENMORE | (C,H,T)4H7T24*K*AAA* | EA*4X37L21A* | OLV112A16A | 24400 | 25200 | 16 | 12 | 8.1 | 2.24 | 60 | 43 | 211042413
DAY & NIGHT | C4H7T36*K*AAA* | EA*4X37L21A* | *96CTN0802120A* | 35400 | 36000 | 16 | 11.7 | 8.1 | 2.14 | 62 | 49 | 210707313
CARRIER | 25VNA460A*031* | CAP**6121AL*+UI | 59CU5A080C21**20 | 57500 | 60500 | 19 | 12 | 8.5 | 2.08 | 84 | 64 | 210720707
BRYANT HEATING AND COOLING SYSTEMS | 284ANV060*0**B* | CAP**6024AL*+UI | 986TC66120C24*** | 56500 | 60000 | 19.5 | 12 | 8.5 | 2.08 | 85 | 65 | 210720706
CARRIER | 25VNA460A*031* | CAP**6124AL*+UI | 58TN*A090C21**20 | 58000 | 60500 | 19.5 | 12 | 8.5 | 2.1 | 84 | 64 | 210720709
BRYANT HEATING AND COOLING SYSTEMS | 284ANV060*0**B* | CAP**6124AL*+UI | 88*TA66135C24*** | 58000 | 60500 | 19.5 | 12.5 | 8.5 | 2.12 | 83 | 64 | 210720712
BRYANT HEATING AND COOLING SYSTEMS | 284ANV036*0**B* | CAP**4321AL*+UI | 935CA60080C21*** | 34600 | 35000 | 19.5 | 12.5 | 9.5 | 2.06 | 88 | 73 | 206790540
CARRIER | 25VNA436A*031* | CAP**4321AL*+UI | 59CU5A060C17**16 | 34200 | 35400 | 19 | 11.7 | 9 | 2.02 | 88 | 73 | 206788851
BRYANT HEATING AND COOLING SYSTEMS | 284ANV036*0**B* | CAP**4321AL*+UI | 935CA66100C21*** | 34600 | 35000 | 19.5 | 12.5 | 9.5 | 2.06 | 88 | 73 | 206790541
CARRIER | 25VNA436A*031* | CAP**4321AL*+UI | 59CU5A100C21**22 | 34600 | 35000 | 19.5 | 12.5 | 9.5 | 2.06 | 88 | 73 | 206788853
BRYANT HEATING AND COOLING SYSTEMS | 284ANV036*0**B* | CAP**4321AL*+UI | 935CA48060C17*** | 34200 | 35400 | 19 | 11.7 | 9 | 2.02 | 88 | 73 | 206790539
CARRIER | 25VNA460A*031* | CAP**6124AL*+UI | 59TN6B120C24**22 | 58000 | 60500 | 19.5 | 12 | 8.5 | 2.1 | 84 | 64 | 210720713
BRYANT HEATING AND COOLING SYSTEMS | 284ANV060*0**B* | CAP**6124AL*+UI | 986TC66120C24*** | 58000 | 60500 | 19.5 | 12 | 8.5 | 2.1 | 84 | 64 | 210720714
CARRIER | 25VNA436A*031* | CAP**4321AL*+UI | 59CU5A080C21**20 | 34600 | 35000 | 19.5 | 12.5 | 9.5 | 2.06 | 88 | 73 | 206788852
CARRIER | 25VNA436A*031* | CNPV*4221AL*+UI | 59TN6B080C17**14 | 32800 | 35600 | 18.5 | 11.7 | 9 | 1.96 | 90 | 75 | 206788696
CARRIER | 25VNA436A*031* | CAP**4321AL*+UI | 59MN7B060C21**20 | 34200 | 35400 | 19 | 12 | 9.5 | 2.02 | 88 | 73 | 206788627
BRYANT HEATING AND COOLING SYSTEMS | 284ANV036*0**B* | CNPV*4821AL*+UI | 83*CA60100C21*** | 33800 | 35200 | 19.5 | 12.5 | 9 | 2.04 | 89 | 74 | 206790518
BRYANT HEATING AND COOLING SYSTEMS | 284ANV036*0**B* | CAP**4321AL*+UI | 987MB60060C21*** | 34200 | 35400 | 19 | 12 | 9.5 | 2.02 | 88 | 73 | 206790315
BRYANT HEATING AND COOLING SYSTEMS | 284ANV036*0**B* | CNPV*4821AL*+UI | 88*TA48070C17*** | 33800 | 35200 | 19.5 | 12 | 9 | 2.04 | 89 | 74 | 206790393
BRYANT HEATING AND COOLING SYSTEMS | 284ANV036*0**B* | CNPV*4221AL*+UI | 986TC42080C17*** | 32800 | 35600 | 18.5 | 11.7 | 9 | 1.96 | 90 | 75 | 206790384
CARRIER | 25VNA436A*031* | CNPV*4821AL*+UI | 58CU*A100C21**20 | 33800 | 35200 | 19.5 | 12.5 | 9 | 2.04 | 89 | 74 | 206788830
CARRIER | 25VNA436A*031* | CNPV*4821AL*+UI | 58TN*A070C17**16 | 33800 | 35200 | 19.5 | 12 | 9 | 2.04 | 89 | 74 | 206788705
BRYANT HEATING AND COOLING SYSTEMS | 284ANV036*0**B* | CSPH*4812AL*+UI | 935CA48060C17*** | 33800 | 35400 | 18.5 | 11.5 | 9 | 2.02 | 88 | 73 | 206790558
BRYANT HEATING AND COOLING SYSTEMS | 284ANV036*0**B* | CNPV*4821AL*+UI | 88*TA36045C17*** | 33400 | 35400 | 19 | 11.7 | 9 | 2 | 89 | 75 | 206790566
CARRIER | 25VNA436A*031* | CSPH*4812AL*+UI | 59CU5A060C17**16 | 33800 | 35400 | 18.5 | 11.5 | 9 | 2.02 | 88 | 73 | 206788870
CARRIER | 25VNA436A*031* | CNPV*4821AL*+UI | 58TN*A045C17**12 | 33400 | 35400 | 19 | 11.7 | 9 | 2 | 89 | 75 | 206788878
BRYANT HEATING AND COOLING SYSTEMS | 284ANV036*0**B* | CSPH*4812AL*+UI | 935CA60080C21*** | 34200 | 35000 | 19 | 12 | 9 | 2.04 | 89 | 74 | 206790559
CARRIER | 25VNA436A*031* | CSPH*4812AL*+UI | 59CU5A080C21**20 | 34200 | 35000 | 19 | 12 | 9 | 2.04 | 89 | 74 | 206788871
CARRIER | 25VNA436A*031* | CSPH*4812AL*+UI | 59CU5A100C21**22 | 34200 | 35000 | 19 | 12 | 9 | 2.06 | 89 | 74 | 206788872
BRYANT HEATING AND COOLING SYSTEMS | 284ANV036*0**B* | CSPH*4812AL*+UI | 935CA66100C21*** | 34200 | 35000 | 19 | 12 | 9 | 2.06 | 89 | 74 | 206790560
CARRIER | 25VNA436A*031* | CSPH*4812AL*+UI | 59MN7B060C17**14 | 33600 | 35400 | 18 | 11 | 9 | 2 | 89 | 74 | 206788891
CARRIER | 25VNA436A*031* | CNPV*4217AL*+UI | 58CU*A040C17**12 | 33400 | 35200 | 19.5 | 12 | 9 | 2.02 | 90 | 74 | 206788825
BRYANT HEATING AND COOLING SYSTEMS | 284ANV036*0**B* | CSPH*4812AL*+UI | 987MB42060C17*** | 33600 | 35400 | 18 | 11 | 9 | 2 | 89 | 74 | 206790579
CARRIER | 25VNA436A*031* | CNPV*4217AL*+UI | 58CU*A060C17**16 | 33400 | 35400 | 19.5 | 12 | 9 | 2 | 90 | 75 | 206788826
CARRIER | 25VNA436A*031* | CNPV*4217AL*+UI | 58TN*A070C14**12 | 33400 | 35400 | 19.5 | 12 | 9 | 2 | 90 | 75 | 206788894
BRYANT HEATING AND COOLING SYSTEMS | 284ANV036*0**B* | CNPV*4217AL*+UI | 88*TA36045C17*** | 33000 | 35600 | 18.5 | 11.7 | 9 | 1.98 | 90 | 75 | 206790564
CARRIER | 25VNA436A*031* | CNPV*4217AL*+UI | 58TN*A045C17**12 | 33000 | 35600 | 18.5 | 11.7 | 9 | 1.98 | 90 | 75 | 206788876
BRYANT HEATING AND COOLING SYSTEMS | 284ANV036*0**B* | CNPV*4217AL*+UI | 88*TA36070C14*** | 33400 | 35400 | 19.5 | 12 | 9 | 2 | 90 | 75 | 206790582
BRYANT HEATING AND COOLING SYSTEMS | 284ANV036*0**B* | CNPV*4217AL*+UI | 83*CA36040C17*** | 33400 | 35200 | 19.5 | 12 | 9 | 2.02 | 90 | 74 | 206790513
CARRIER | 25VNA436A*031* | CSPH*4212AL*+UI | 58TN*A090C17**16 | 34000 | 35000 | 19 | 12 | 9 | 2.04 | 89 | 74 | 206788769
BRYANT HEATING AND COOLING SYSTEMS | 284ANV036*0**B* | CSPH*4212AL*+UI | 88*TA48090C17*** | 34000 | 35000 | 19 | 12 | 9 | 2.04 | 89 | 74 | 206790457
BRYANT HEATING AND COOLING SYSTEMS | 284ANV036*0**B* | CNPV*4217AL*+UI | 83*CA48060C17*** | 33400 | 35400 | 19.5 | 12 | 9 | 2 | 90 | 75 | 206790514
CARRIER | 25VNA436A*031* | CSPH*4212AL*+UI | 58TN*A135C24**22 | 34000 | 35000 | 18.5 | 12 | 9 | 2.04 | 89 | 74 | 206788759
BRYANT HEATING AND COOLING SYSTEMS | 284ANV036*0**B* | CSPH*4212AL*+UI | 88*TA66135C24*** | 34000 | 35000 | 18.5 | 12 | 9 | 2.04 | 89 | 74 | 206790447
CARRIER | 25VNA436A*031* | CSPH*4212AL*+UI | 59CU5A060C17**16 | 33600 | 35400 | 18 | 11.5 | 9 | 2.02 | 89 | 74 | 206788867
BRYANT HEATING AND COOLING SYSTEMS | 284ANV036*0**B* | CSPH*4212AL*+UI | 935CA48060C17*** | 33600 | 35400 | 18 | 11.5 | 9 | 2.02 | 89 | 74 | 206790555
CARRIER | 25VNA436A*031* | CSPH*4212AL*+UI | 59CU5A080C21**20 | 34000 | 35200 | 18.5 | 12 | 9 | 2.04 | 89 | 74 | 206788868
TEMPSTAR | T4H7T36*K*AAA* | EA*4X43L21A* | *80CSU0601716A* | 35400 | 36000 | 15.2 | 11.5 | 8.1 | 2.14 | 61 | 49 | 210709208
TEMPSTAR | T4H7T36*K*AAA* | EA*4X43L21A* | *80CSU0802120A* | 35600 | 35800 | 16 | 12 | 8.1 | 2.16 | 62 | 49 | 210709209
TEMPSTAR | T4H7T36*K*AAA* | EA*4X37L21A* | *96VTN0801716A* | 34800 | 35400 | 15.5 | 12 | 8.1 | 2.12 | 61 | 49 | 210709174
TEMPSTAR | T4H7T36*K*AAA* | EA*4X37L21A* | *96VTN0601714A* | 35000 | 36000 | 15.5 | 11.5 | 8.1 | 2.1 | 62 | 49 | 210709173
CARRIER | 25VNA436A*031* | CSPH*6012AL*+UI | 59TN6B120C24**22 | 34600 | 34600 | 19 | 12 | 9 | 2.04 | 87 | 73 | 206788794
BRYANT HEATING AND COOLING SYSTEMS | 284ANV036*0**B* | CAP**3721AL*+UI | 88*TA48090C17*** | 34600 | 35000 | 20 | 12 | 9.5 | 2.06 | 88 | 73 | 206790277
BRYANT HEATING AND COOLING SYSTEMS | 284ANV036*0**B* | CSPH*6012AL*+UI | 986TC42080C17*** | 34200 | 35000 | 18.5 | 11.7 | 9 | 2.02 | 87 | 73 | 206790481
CARRIER | 25VNA436A*031* | CAP**3721AL*+UI | 58TN*A090C17**16 | 34600 | 35000 | 20 | 12 | 9.5 | 2.06 | 88 | 73 | 206788589
BRYANT HEATING AND COOLING SYSTEMS | 284ANV036*0**B* | CAP**3721AL*+UI | 88*TA48070C17*** | 34400 | 35200 | 19.5 | 12 | 9.5 | 2.04 | 88 | 73 | 206790267
CARRIER | 25VNA436A*031* | CAP**3721AL*+UI | 58TN*A070C17**16 | 34400 | 35200 | 19.5 | 12 | 9.5 | 2.04 | 88 | 73 | 206788579
BRYANT HEATING AND COOLING SYSTEMS | 284ANV036*0**B* | CAP**3721AL*+UI | 83*CA60100C21*** | 34400 | 35200 | 19 | 12 | 9.5 | 2.04 | 88 | 73 | 206790496
BRYANT HEATING AND COOLING SYSTEMS | 284ANV036*0**B* | CAP**3721AL*+UI | 83*CA48060C17*** | 34400 | 35200 | 19.5 | 12 | 9.5 | 2.04 | 88 | 73 | 206790495
CARRIER | 25VNA436A*031* | CAP**3721AL*+UI | 58CU*A100C21**20 | 34400 | 35200 | 19 | 12 | 9.5 | 2.04 | 88 | 73 | 206788808
CARRIER | 25VNA436A*031* | CAP**3721AL*+UI | 58CU*A060C17**16 | 34400 | 35200 | 19.5 | 12 | 9.5 | 2.04 | 88 | 73 | 206788807
BRYANT HEATING AND COOLING SYSTEMS | 284ANV036*0**B* | CSPH*4212AL*+UI | 935CA60080C21*** | 34000 | 35200 | 18.5 | 12 | 9 | 2.04 | 89 | 74 | 206790556
KENMORE | (C,H,T)4H7T48*K*AAA* | FVM4X48***L |  | 46000 | 47000 | 16.5 | 12.5 | 8.1 | 2.24 | 62 | 49 | 211043042
AIRQUEST | H4H7T36*K*AAA* | FVM4X48***L |  | 35200 | 35000 | 16.5 | 12.5 | 8.1 | 2.18 | 61 | 48 | 210704774
AIRQUEST | H4H7T36*K*AAA* | FVM4X60***L |  | 35600 | 35200 | 17 | 12.5 | 8.1 | 2.22 | 61 | 48 | 210704775
AIRQUEST | H4H7T36*K*AAA* | EA*4X48L24A* | *96CTN0802120A* | 34800 | 35600 | 16 | 11.7 | 8.1 | 2.14 | 61 | 49 | 210704737
AIRQUEST | H4H7T36*K*AAA* | EA*4X48L24A* | *97CMN0802120A* | 34800 | 35600 | 16 | 11.7 | 8.1 | 2.14 | 61 | 49 | 210704732
KENMORE | (C,H,T)4H7T24*K*AAA* | EHD4X36AAL | OMV154L20A | 24800 | 25600 | 15.2 | 11.5 | 8.1 | 2.2 | 60 | 43 | 211042094
KENMORE | (C,H,T)4H7T48*K*AAA* | FVM4X60***L |  | 46500 | 47000 | 16 | 12 | 8.1 | 2.3 | 62 | 49 | 211042070
KEEPRITE | C4H7T48*K*AAA* | EA*4X61L21A* | *96VTN1002122A* | 47000 | 47500 | 16.5 | 12.5 | 8.1 | 2.3 | 64 | 52 | 210712045
KENMORE | (C,H,T)4H7T36*K*AAA* | EA*4X43L21A* | *80CSU0601716A* | 35400 | 36000 | 15.2 | 11.5 | 8.1 | 2.14 | 61 | 49 | 211042541
KENMORE | (C,H,T)4H7T36*K*AAA* | EA*4X43L21A* | *80CSU0802120A* | 35600 | 35800 | 16 | 12 | 8.1 | 2.16 | 62 | 49 | 211042542
KENMORE | (C,H,T)4H7T36*K*AAA* | EA*4X37L21A* | *96VTN0801716A* | 34800 | 35400 | 15.5 | 12 | 8.1 | 2.12 | 61 | 49 | 211042507
KENMORE | (C,H,T)4H7T36*K*AAA* | EA*4X37L21A* | *96VTN0601714A* | 35000 | 36000 | 15.5 | 11.5 | 8.1 | 2.1 | 62 | 49 | 211042506
KENMORE | (C,H,T)4H7T36*K*AAA* | EA*4X37L21A* | *80CSU0802120A* | 35600 | 36000 | 16 | 12 | 8.1 | 2.16 | 62 | 49 | 211042481
KENMORE | (C,H,T)4H7T36*K*AAA* | EA*4X37L21A* | *80CSU0601716A* | 35400 | 36000 | 15.2 | 11.5 | 8.1 | 2.14 | 61 | 49 | 211042480
TEMPSTAR | T4H7T36*K*AAA* | EA*4X43L21A* | *96VTN0801716A* | 35000 | 35400 | 15.5 | 12 | 8.1 | 2.12 | 61 | 49 | 210709234
TEMPSTAR | T4H7T36*K*AAA* | EA*4X43L21A* | *96VTN0601714A* | 35000 | 36000 | 15.5 | 11.7 | 8.1 | 2.1 | 62 | 49 | 210709233
CARRIER | 25VNA436A*031* | CAP**4824AL*+UI | 58TN*A135C24**22 | 33800 | 34800 | 19.5 | 12.5 | 9.5 | 2.04 | 89 | 74 | 206788643
BRYANT HEATING AND COOLING SYSTEMS | 284ANV036*0**B* | CAP**4824AL*+UI | 88*TA66135C24*** | 33800 | 34800 | 19.5 | 12.5 | 9.5 | 2.04 | 89 | 74 | 206790331
CARRIER | 25VNA436A*031* | CSPH*3612AL*+UI | 58CU*A040C17**12 | 33600 | 35200 | 18.5 | 11.7 | 9 | 2.02 | 90 | 74 | 206788831
BRYANT HEATING AND COOLING SYSTEMS | 284ANV036*0**B* | CAP**4824AL*+UI | 83*CA60100C21*** | 33800 | 34800 | 19.5 | 12 | 9 | 2.04 | 89 | 74 | 206790512
BRYANT HEATING AND COOLING SYSTEMS | 284ANV036*0**B* | CAP**4824AL*+UI | 935CA60080C21*** | 33800 | 34800 | 19.5 | 12 | 9.5 | 2.04 | 89 | 74 | 206790545
CARRIER | 25VNA436A*031* | CAP**4824AL*+UI | 59CU5A080C21**20 | 33800 | 34800 | 19.5 | 12 | 9.5 | 2.04 | 89 | 74 | 206788857
CARRIER | 25VNA436A*031* | CAP**4821AL*+UI | 59TN6B080C17**14 | 33600 | 35200 | 19 | 11.7 | 9 | 2.02 | 89 | 74 | 206788632
BRYANT HEATING AND COOLING SYSTEMS | 284ANV060*0**B* | CAP**6124AL*+UI | 88*TA60110C21*** | 58000 | 60500 | 19.5 | 12 | 8.5 | 2.1 | 84 | 64 | 206790677
BRYANT HEATING AND COOLING SYSTEMS | 284ANV036*0**B* | CAP**4821AL*+UI | 986TC42080C17*** | 33600 | 35200 | 19 | 11.7 | 9 | 2.02 | 89 | 74 | 206790320
BRYANT HEATING AND COOLING SYSTEMS | 284ANV060*0**B* | CAP**6124AL*+UI | 935CA60080C21*** | 58000 | 60500 | 19.5 | 12 | 8.5 | 2.1 | 84 | 64 | 206790698
BRYANT HEATING AND COOLING SYSTEMS | 284ANV036*0**B* | CSPH*4212AL*+UI | 88*TA48070C17*** | 33800 | 35200 | 18.5 | 11.7 | 9 | 2.02 | 89 | 74 | 206790444
CARRIER | 25VNA460A*031* | CAP**6124AL*+UI | 59CU5A080C21**20 | 58000 | 60500 | 19.5 | 12 | 8.5 | 2.1 | 84 | 64 | 206789010
CARRIER | 25VNA460A*031* | CAP**6124AL*+UI | 58TN*A110C21**20 | 58000 | 60500 | 19.5 | 12 | 8.5 | 2.1 | 84 | 64 | 206788989
CARRIER | 25VNA460A*031* | CAP**6124AL*+UI | 58CU*A100C21**20 | 57500 | 60500 | 19.5 | 12 | 8.5 | 2.08 | 84 | 64 | 206789006
BRYANT HEATING AND COOLING SYSTEMS | 284ANV060*0**B* | CAP**6124AL*+UI | 83*CA60080C21*** | 58000 | 60500 | 20 | 12.5 | 8.5 | 2.12 | 83 | 64 | 206790693
CARRIER | 25VNA460A*031* | CAP**6124AL*+UI | 58CU*A080C21**20 | 58000 | 60500 | 20 | 12.5 | 8.5 | 2.12 | 83 | 64 | 206789005
BRYANT HEATING AND COOLING SYSTEMS | 284ANV060*0**B* | CAP**6124AL*+UI | 83*CA60100C21*** | 57500 | 60500 | 19.5 | 12 | 8.5 | 2.08 | 84 | 64 | 206790694
CARRIER | 25VNA436A*031* | CSPH*4212AL*+UI | 58TN*A070C17**16 | 33800 | 35200 | 18.5 | 11.7 | 9 | 2.02 | 89 | 74 | 206788756
BRYANT HEATING AND COOLING SYSTEMS | 284ANV036*0**B* | CSPH*4212AL*+UI | 88*TA36070C14*** | 33800 | 35200 | 19 | 11.7 | 9 | 2.02 | 89 | 74 | 206790584
CARRIER | 25VNA436A*031* | CSPH*4212AL*+UI | 58TN*A070C14**12 | 33800 | 35200 | 19 | 11.7 | 9 | 2.02 | 89 | 74 | 206788896
BRYANT HEATING AND COOLING SYSTEMS | 284ANV036*0**B* | CSPH*4212AL*+UI | 88*TA36045C17*** | 33600 | 35600 | 18 | 11 | 9 | 2 | 89 | 74 | 206790568
CARRIER | 25VNA436A*031* | CSPH*4212AL*+UI | 58TN*A045C17**12 | 33600 | 35600 | 18 | 11 | 9 | 2 | 89 | 74 | 206788880
BRYANT HEATING AND COOLING SYSTEMS | 284ANV036*0**B* | CAP**6124AL*+UI | 986TC66120C24*** | 34800 | 34400 | 20 | 12.5 | 9 | 2.02 | 87 | 73 | 206790367
CARRIER | 25VNA436A*031* | CAP**6124AL*+UI | 59TN6B120C24**22 | 34800 | 34400 | 20 | 12.5 | 9 | 2.02 | 87 | 73 | 206788679
BRYANT HEATING AND COOLING SYSTEMS | 284ANV036*0**B* | CAP**6124AL*+UI | 987MB66120C24*** | 34800 | 34600 | 19.5 | 12.5 | 9 | 2.02 | 87 | 73 | 206790370
BRYANT HEATING AND COOLING SYSTEMS | 284ANV036*0**B* | CSPH*4212AL*+UI | 83*CA60100C21*** | 33800 | 35200 | 18 | 11.7 | 9 | 2.04 | 89 | 74 | 206790525
CARRIER | 25VNA436A*031* | CSPH*4212AL*+UI | 58CU*A100C21**20 | 33800 | 35200 | 18 | 11.7 | 9 | 2.04 | 89 | 74 | 206788837
CARRIER | 25VNA436A*031* | CAP**6124AL*+UI | 59MN7B120C24**22 | 34800 | 34600 | 19.5 | 12.5 | 9 | 2.02 | 87 | 73 | 206788682
BRYANT HEATING AND COOLING SYSTEMS | 284ANV036*0**B* | CAP**6124AL*+UI | 987MB60060C21*** | 34600 | 34800 | 19 | 12 | 9 | 2 | 87 | 72 | 206790374
BRYANT HEATING AND COOLING SYSTEMS | 284ANV036*0**B* | CAP**6124AL*+UI | 88*TA66135C24*** | 34800 | 34400 | 20 | 12.5 | 9 | 2.02 | 87 | 73 | 206790366
BRYANT HEATING AND COOLING SYSTEMS | 284ANV036*0**B* | CSPH*4812AL*+UI | 88*TA48090C17*** | 34200 | 35000 | 19.5 | 12 | 9 | 2.06 | 89 | 74 | 206790473
CARRIER | 25VNA436A*031* | CAP**6124AL*+UI | 59MN7B060C21**20 | 34600 | 34800 | 19 | 12 | 9 | 2 | 87 | 72 | 206788686
BRYANT HEATING AND COOLING SYSTEMS | 284ANV036*0**B* | CSPH*4812AL*+UI | 88*TA66135C24*** | 34200 | 35000 | 19 | 12 | 9 | 2.06 | 89 | 74 | 206790463
CARRIER | 25VNA436A*031* | CAP**6124AL*+UI | 58TN*A135C24**22 | 34800 | 34400 | 20 | 12.5 | 9 | 2.02 | 87 | 73 | 206788678
CARRIER | 25VNA436A*031* | CSPH*4812AL*+UI | 58TN*A135C24**22 | 34200 | 35000 | 19 | 12 | 9 | 2.06 | 89 | 74 | 206788775
CARRIER | 25VNA436A*031* | CSPH*4812AL*+UI | 58TN*A090C17**16 | 34200 | 35000 | 19.5 | 12 | 9 | 2.06 | 89 | 74 | 206788785
BRYANT HEATING AND COOLING SYSTEMS | 284ANV036*0**B* | CSPH*4812AL*+UI | 88*TA48070C17*** | 34000 | 35200 | 18.5 | 11.7 | 9 | 2.04 | 89 | 74 | 206790460
CARRIER | 25VNA436A*031* | CSPH*4812AL*+UI | 58TN*A070C17**16 | 34000 | 35200 | 18.5 | 11.7 | 9 | 2.04 | 89 | 74 | 206788772
BRYANT HEATING AND COOLING SYSTEMS | 284ANV036*0**B* | CSPH*4812AL*+UI | 88*TA36070C14*** | 34000 | 35200 | 19 | 11.7 | 9 | 2.04 | 89 | 74 | 206790585
BRYANT HEATING AND COOLING SYSTEMS | 284ANV036*0**B* | CAP**4321AL*+UI | 88*TA48090C17*** | 34600 | 35000 | 20 | 12 | 9.5 | 2.06 | 88 | 73 | 206790313
BRYANT HEATING AND COOLING SYSTEMS | 284ANV036*0**B* | CAP**4321AL*+UI | 88*TA48070C17*** | 34400 | 35200 | 19.5 | 12 | 9.5 | 2.04 | 88 | 73 | 206790303
CARRIER | 25VNA436A*031* | CSPH*4812AL*+UI | 58TN*A070C14**12 | 34000 | 35200 | 19 | 11.7 | 9 | 2.04 | 89 | 74 | 206788897
BRYANT HEATING AND COOLING SYSTEMS | 284ANV036*0**B* | CAP**4321AL*+UI | 83*CA60100C21*** | 34400 | 35200 | 19 | 12 | 9.5 | 2.04 | 88 | 73 | 206790506
CARRIER | 25VNA436A*031* | CAP**4321AL*+UI | 58TN*A090C17**16 | 34600 | 35000 | 20 | 12 | 9.5 | 2.06 | 88 | 73 | 206788625
BRYANT HEATING AND COOLING SYSTEMS | 284ANV036*0**B* | FE4AN(B,F)003L+UI |  | 33000 | 35600 | 19.5 | 12 | 9 | 1.96 | 90 | 75 | 206790263
CARRIER | 25VNA436A*031* | CAP**4321AL*+UI | 58TN*A070C17**16 | 34400 | 35200 | 19.5 | 12 | 9.5 | 2.04 | 88 | 73 | 206788615
CARRIER | 25VNA436A*031* | CAP**4321AL*+UI | 58CU*A100C21**20 | 34400 | 35200 | 19 | 12 | 9.5 | 2.04 | 88 | 73 | 206788818
BRYANT HEATING AND COOLING SYSTEMS | 284ANV036*0**B* | FE4AN(B,F)005L+UI |  | 34400 | 35800 | 21 | 13 | 9 | 2.04 | 85 | 70 | 206790262
CARRIER | 25VNA436A*031* | CAP**4321AL*+UI | 58CU*A060C17**16 | 34400 | 35200 | 19.5 | 12 | 9.5 | 2.04 | 88 | 73 | 206788816
BRYANT HEATING AND COOLING SYSTEMS | 284ANV036*0**B* | CAP**4321AL*+UI | 83*CA48060C17*** | 34400 | 35200 | 19.5 | 12 | 9.5 | 2.04 | 88 | 73 | 206790504
CARRIER | 25VNA436A*031* | FE4AN(B,F)005L+UI |  | 34400 | 35800 | 21 | 13 | 9 | 2.04 | 85 | 70 | 206788574
BRYANT HEATING AND COOLING SYSTEMS | 284ANV036*0**B* | FE4ANB006L+UI |  | 34800 | 35400 | 20.5 | 13 | 9.5 | 2.06 | 84 | 70 | 206790264
CARRIER | 25VNA436A*031* | FE4ANB006L+UI |  | 34800 | 35400 | 20.5 | 13 | 9.5 | 2.06 | 84 | 70 | 206788576
CARRIER | 25VNA436A*031* | FE4AN(B,F)003L+UI |  | 33000 | 35600 | 19.5 | 12 | 9 | 1.96 | 90 | 75 | 206788575
CARRIER | 25VNA436A*031* | CSPH*6012AL*+UI | 59TN6B080C17**14 | 34200 | 35000 | 18.5 | 11.7 | 9 | 2.02 | 87 | 73 | 206788793
BRYANT HEATING AND COOLING SYSTEMS | 284ANV036*0**B* | CSPH*6012AL*+UI | 986TC66120C24*** | 34600 | 34600 | 19 | 12 | 9 | 2.04 | 87 | 73 | 206790482
DAY & NIGHT | C4H7T36*K*AAA* | EA*4X43L21A* | *97CMN0802120A* | 35400 | 36000 | 16 | 11.7 | 8.1 | 2.14 | 62 | 49 | 210707433
DAY & NIGHT | C4H7T36*K*AAA* | EA*4X43L21A* | *96CTN0802120A* | 35400 | 36000 | 16 | 11.7 | 8.1 | 2.14 | 62 | 49 | 210707442
DAY & NIGHT | C4H7T36*K*AAA* | EA*4X37L21A* | *97CMN0802120A* | 35400 | 36000 | 16 | 11.7 | 8.1 | 2.14 | 62 | 49 | 210707311
COMFORTMAKER | C4H7T36*K*AAA* | EA*4X43L21A* | *96VTN0801716A* | 35000 | 35400 | 15.5 | 12 | 8.1 | 2.12 | 61 | 49 | 210705708
COMFORTMAKER | C4H7T36*K*AAA* | EA*4X43L21A* | *96VTN0601714A* | 35000 | 36000 | 15.5 | 11.7 | 8.1 | 2.1 | 62 | 49 | 210705707
COMFORTMAKER | C4H7T36*K*AAA* | EA*4X43L21A* | *80CSU0601716A* | 35400 | 36000 | 15.2 | 11.5 | 8.1 | 2.14 | 61 | 49 | 210705682
COMFORTMAKER | C4H7T36*K*AAA* | EA*4X43L21A* | *80CSU0802120A* | 35600 | 35800 | 16 | 12 | 8.1 | 2.16 | 62 | 49 | 210705683
AIRQUEST | H4H7T36*K*AAA* | EA*4X37L21A* | *97CMN0802120A* | 35400 | 36000 | 16 | 11.7 | 8.1 | 2.14 | 62 | 49 | 210704845
ARCOAIRE | H4H7T48*K*AAA* | FVM4X48***L |  | 46000 | 47000 | 16.5 | 12.5 | 8.1 | 2.24 | 62 | 49 | 210710798
ARCOAIRE | H4H7T48*K*AAA* | EA*4X61L21A* | *96VTN1002122A* | 47000 | 47500 | 16.5 | 12.5 | 8.1 | 2.3 | 64 | 52 | 210710736
TEMPSTAR | T4H7T36*K*AAA* | FVM4X60***L |  | 35600 | 35200 | 17 | 12.5 | 8.1 | 2.22 | 61 | 48 | 210709329
TEMPSTAR | T4H7T36*K*AAA* | FVM4X48***L |  | 35200 | 35000 | 16.5 | 12.5 | 8.1 | 2.18 | 61 | 48 | 210709328
CARRIER | 25VNA436A*031* | CAP**3717AL*+UI | 58CU*A060C17**16 | 33800 | 35400 | 19 | 11.7 | 9.5 | 2.02 | 89 | 74 | 206788805
BRYANT HEATING AND COOLING SYSTEMS | 284ANV036*0**B* | CAP**3717AL*+UI | 88*TA36070C14*** | 34000 | 35400 | 19.5 | 11.7 | 9.5 | 2.02 | 89 | 74 | 206790581
CARRIER | 25VNA436A*031* | CAP**3717AL*+UI | 58TN*A070C14**12 | 34000 | 35400 | 19.5 | 11.7 | 9.5 | 2.02 | 89 | 74 | 206788893
BRYANT HEATING AND COOLING SYSTEMS | 284ANV036*0**B* | CAP**3717AL*+UI | 83*CA48060C17*** | 33800 | 35400 | 19 | 11.7 | 9.5 | 2.02 | 89 | 74 | 206790493
BRYANT HEATING AND COOLING SYSTEMS | 284ANV036*0**B* | CAP**3717AL*+UI | 83*CA36040C17*** | 34000 | 35200 | 19.5 | 12 | 9.5 | 2.02 | 89 | 74 | 206790492
CARRIER | 25VNA436A*031* | CAP**3717AL*+UI | 58CU*A040C17**12 | 34000 | 35200 | 19.5 | 12 | 9.5 | 2.02 | 89 | 74 | 206788804
CARRIER | 25VNA460A*031* | FE4ANB006L+UI |  | 58000 | 59500 | 20.5 | 13 | 8.5 | 2.18 | 84 | 65 | 206788970
BRYANT HEATING AND COOLING SYSTEMS | 284ANV060*0**B* | FE4ANB006L+UI |  | 58000 | 59500 | 20.5 | 13 | 8.5 | 2.18 | 84 | 65 | 206790658
BRYANT HEATING AND COOLING SYSTEMS | 284ANV036*0**B* | CSPH*6012AL*+UI | 986TC42060C17*** | 34200 | 35000 | 18 | 11.7 | 9 | 2 | 87 | 73 | 206790480
CARRIER | 25VNA436A*031* | CSPH*6012AL*+UI | 59TN6B060C17**14 | 34200 | 35000 | 18 | 11.7 | 9 | 2 | 87 | 73 | 206788792
BRYANT HEATING AND COOLING SYSTEMS | 284ANV036*0**B* | CSPH*6012AL*+UI | 987MB42080C17*** | 34200 | 35000 | 18.5 | 11.7 | 9 | 2.02 | 87 | 73 | 206790483
BRYANT HEATING AND COOLING SYSTEMS | 284ANV036*0**B* | CSPH*6012AL*+UI | 987MB66120C24*** | 34400 | 34600 | 18.5 | 12 | 9 | 2.04 | 88 | 73 | 206790486
CARRIER | 25VNA436A*031* | CSPH*6012AL*+UI | 59MN7B120C24**22 | 34400 | 34600 | 18.5 | 12 | 9 | 2.04 | 88 | 73 | 206788798
CARRIER | 25VNA436A*031* | CSPH*6012AL*+UI | 59MN7B080C17**14 | 34200 | 35000 | 18.5 | 11.7 | 9 | 2.02 | 87 | 73 | 206788795
BRYANT HEATING AND COOLING SYSTEMS | 284ANV036*0**B* | CSPH*6012AL*+UI | 987MB60060C21*** | 34400 | 34800 | 18 | 11.7 | 9 | 2.02 | 87 | 73 | 206790491
CARRIER | 25VNA436A*031* | CSPH*6012AL*+UI | 59MN7B060C21**20 | 34400 | 34800 | 18 | 11.7 | 9 | 2.02 | 87 | 73 | 206788803
CARRIER | 25VNA436A*031* | CNPV*6024AL*+UI | 59MN7B120C24**22 | 34200 | 34800 | 20 | 12.5 | 9 | 2.02 | 88 | 74 | 206788735
BRYANT HEATING AND COOLING SYSTEMS | 284ANV036*0**B* | CNPV*6024AL*+UI | 987MB60060C21*** | 34000 | 35000 | 19.5 | 12 | 9 | 2 | 88 | 73 | 206790427
BRYANT HEATING AND COOLING SYSTEMS | 284ANV036*0**B* | CNPV*6024AL*+UI | 986TC66120C24*** | 34400 | 34800 | 20.5 | 12.5 | 9 | 2.02 | 88 | 73 | 206790420
CARRIER | 25VNA436A*031* | CNPV*6024AL*+UI | 59TN6B120C24**22 | 34400 | 34800 | 20.5 | 12.5 | 9 | 2.02 | 88 | 73 | 206788732
BRYANT HEATING AND COOLING SYSTEMS | 284ANV036*0**B* | CNPV*6024AL*+UI | 987MB66120C24*** | 34200 | 34800 | 20 | 12.5 | 9 | 2.02 | 88 | 74 | 206790423
BRYANT HEATING AND COOLING SYSTEMS | 284ANV036*0**B* | CNPV*6024AL*+UI | 88*TA66135C24*** | 34400 | 34800 | 20.5 | 12.5 | 9 | 2.04 | 88 | 73 | 206790419
CARRIER | 25VNA436A*031* | CNPV*6024AL*+UI | 59MN7B060C21**20 | 34000 | 35000 | 19.5 | 12 | 9 | 2 | 88 | 73 | 206788739
CARRIER | 25VNA436A*031* | CAP**4821AL*+UI | 59TN6B060C17**14 | 33400 | 35200 | 19 | 11 | 9 | 2 | 89 | 74 | 206788631
BRYANT HEATING AND COOLING SYSTEMS | 284ANV036*0**B* | CAP**4821AL*+UI | 986TC42060C17*** | 33400 | 35200 | 19 | 11 | 9 | 2 | 89 | 74 | 206790319
CARRIER | 25VNA436A*031* | CNPV*6024AL*+UI | 58TN*A135C24**22 | 34400 | 34800 | 20.5 | 12.5 | 9 | 2.04 | 88 | 73 | 206788731
BRYANT HEATING AND COOLING SYSTEMS | 284ANV036*0**B* | CAP**4821AL*+UI | 987MB42060C17*** | 33400 | 35400 | 18.5 | 11 | 9 | 2 | 89 | 74 | 206790572
CARRIER | 25VNA436A*031* | CAP**4821AL*+UI | 59MN7B060C17**14 | 33400 | 35400 | 18.5 | 11 | 9 | 2 | 89 | 74 | 206788884
CARRIER | 25VNA436A*031* | CAP**4821AL*+UI | 59MN7B080C17**14 | 33400 | 35200 | 19 | 11.7 | 9 | 2.02 | 89 | 74 | 206788633
BRYANT HEATING AND COOLING SYSTEMS | 284ANV036*0**B* | CAP**4821AL*+UI | 987MB42080C17*** | 33400 | 35200 | 19 | 11.7 | 9 | 2.02 | 89 | 74 | 206790321
BRYANT HEATING AND COOLING SYSTEMS | 284ANV036*0**B* | CAP**4821AL*+UI | 987MB60060C21*** | 33600 | 35000 | 19 | 12 | 9 | 2.02 | 89 | 74 | 206790328
BRYANT HEATING AND COOLING SYSTEMS | 284ANV060*0**B* | CAP**6121AL*+UI | 986TC66100C21*** | 57500 | 60500 | 19.5 | 12 | 8.5 | 2.1 | 84 | 64 | 206790669
CARRIER | 25VNA436A*031* | CAP**4821AL*+UI | 59MN7B060C21**20 | 33600 | 35000 | 19 | 12 | 9 | 2.02 | 89 | 74 | 206788640
BRYANT HEATING AND COOLING SYSTEMS | 284ANV060*0**B* | CAP**6121AL*+UI | 987MB66100C21*** | 57500 | 60500 | 19.5 | 12 | 8.5 | 2.1 | 84 | 64 | 206790667
CARRIER | 25VNA460A*031* | CAP**6121AL*+UI | 59TN6B100C21**22 | 57500 | 60500 | 19.5 | 12 | 8.5 | 2.1 | 84 | 64 | 206788981
CARRIER | 25VNA460A*031* | CAP**6121AL*+UI | 59MN7B100C21**22 | 57500 | 60500 | 19.5 | 12 | 8.5 | 2.1 | 84 | 64 | 206788979
CARRIER | 25VNA460A*031* | CAP**6121AL*+UI | 59CU5A100C21**22 | 58000 | 60500 | 19.5 | 12 | 8.5 | 2.1 | 83 | 64 | 206789009
BRYANT HEATING AND COOLING SYSTEMS | 284ANV060*0**B* | CAP**6121AL*+UI | 935CA66100C21*** | 58000 | 60500 | 19.5 | 12 | 8.5 | 2.1 | 83 | 64 | 206790697
BRYANT HEATING AND COOLING SYSTEMS | 284ANV036*0**B* | CAP**4321AL*+UI | 83*CA36040C17*** | 34400 | 35000 | 19.5 | 12 | 9.5 | 2.04 | 88 | 73 | 206790503
BRYANT HEATING AND COOLING SYSTEMS | 284ANV060*0**B* | CAP**6121AL*+UI | 88*TA60110C21*** | 57500 | 60500 | 19.5 | 12 | 8.5 | 2.08 | 84 | 64 | 206790670
CARRIER | 25VNA436A*031* | CAP**4224AL*+UI | 59MN7B060C21**20 | 32800 | 35600 | 18.5 | 11 | 9 | 1.98 | 90 | 75 | 206788614
CARRIER | 25VNA460A*031* | CAP**6121AL*+UI | 58TN*A110C21**20 | 57500 | 60500 | 19.5 | 12 | 8.5 | 2.08 | 84 | 64 | 206788982
CARRIER | 25VNA436A*031* | CAP**4321AL*+UI | 58CU*A040C17**12 | 34400 | 35000 | 19.5 | 12 | 9.5 | 2.04 | 88 | 73 | 206788815
BRYANT HEATING AND COOLING SYSTEMS | 284ANV036*0**B* | CAP**4224AL*+UI | 986TC66120C24*** | 33200 | 35400 | 19.5 | 12 | 9.5 | 2 | 90 | 75 | 206790295
BRYANT HEATING AND COOLING SYSTEMS | 284ANV036*0**B* | CAP**4224AL*+UI | 987MB66120C24*** | 33000 | 35400 | 19 | 12 | 9.5 | 1.98 | 90 | 75 | 206790298
CARRIER | 25VNA436A*031* | CAP**4224AL*+UI | 59MN7B120C24**22 | 33000 | 35400 | 19 | 12 | 9.5 | 1.98 | 90 | 75 | 206788610
CARRIER | 25VNA436A*031* | CAP**4224AL*+UI | 59TN6B120C24**22 | 33200 | 35400 | 19.5 | 12 | 9.5 | 2 | 90 | 75 | 206788607
BRYANT HEATING AND COOLING SYSTEMS | 284ANV036*0**B* | CAP**4224AL*+UI | 987MB60060C21*** | 32800 | 35600 | 18.5 | 11 | 9 | 1.98 | 90 | 75 | 206790302
CARRIER | 25VNA436A*031* | CSPH*3612AL*+UI | 58TN*A045C17**12 | 33200 | 35600 | 17.5 | 11 | 9 | 1.98 | 89 | 75 | 206788879
BRYANT HEATING AND COOLING SYSTEMS | 284ANV036*0**B* | CSPH*3612AL*+UI | 88*TA36045C17*** | 33200 | 35600 | 17.5 | 11 | 9 | 1.98 | 89 | 75 | 206790567
BRYANT HEATING AND COOLING SYSTEMS | 284ANV036*0**B* | CSPH*3612AL*+UI | 83*CA60100C21*** | 33600 | 35200 | 18 | 11.7 | 9 | 2.02 | 90 | 74 | 206790521
BRYANT HEATING AND COOLING SYSTEMS | 284ANV036*0**B* | CSPH*3612AL*+UI | 83*CA48060C17*** | 33600 | 35200 | 18.5 | 11.7 | 9 | 2.02 | 90 | 74 | 206790520
BRYANT HEATING AND COOLING SYSTEMS | 284ANV036*0**B* | CSPH*3612AL*+UI | 83*CA36040C17*** | 33600 | 35200 | 18.5 | 11.7 | 9 | 2.02 | 90 | 74 | 206790519
CARRIER | 25VNA436A*031* | CSPH*3612AL*+UI | 58CU*A100C21**20 | 33600 | 35200 | 18 | 11.7 | 9 | 2.02 | 90 | 74 | 206788833
CARRIER | 25VNA436A*031* | CSPH*3612AL*+UI | 58CU*A060C17**16 | 33600 | 35200 | 18.5 | 11.7 | 9 | 2.02 | 90 | 74 | 206788832
CARRIER | 25VNA436A*031* | CAP**4824AL*+UI | 58CU*A100C21**20 | 33800 | 34800 | 19.5 | 12 | 9 | 2.04 | 89 | 74 | 206788824
DAY & NIGHT | C4H7T60*K*AAA* | EA*4X61L21A* | *96VTN1002122A* | 55500 | 59000 | 15.5 | 11.7 | 8.1 | 2.18 | 63 | 51 | 210713020
COMFORTMAKER | C4H7T36*K*AAA* | EA*4X37L21A* | *96VTN0801716A* | 34800 | 35400 | 15.5 | 12 | 8.1 | 2.12 | 61 | 49 | 210705648
COMFORTMAKER | C4H7T36*K*AAA* | EA*4X37L21A* | *96VTN0601714A* | 35000 | 36000 | 15.5 | 11.5 | 8.1 | 2.1 | 62 | 49 | 210705647
COMFORTMAKER | C4H7T36*K*AAA* | EA*4X37L21A* | *80CSU0802120A* | 35600 | 36000 | 16 | 12 | 8.1 | 2.16 | 62 | 49 | 210705622
COMFORTMAKER | C4H7T36*K*AAA* | EA*4X37L21A* | *80CSU0601716A* | 35400 | 36000 | 15.2 | 11.5 | 8.1 | 2.14 | 61 | 49 | 210705621
TEMPSTAR | T4H7T36*K*AAA* | EA*4X48L24A* | *97CMN0802120A* | 34800 | 35600 | 16 | 11.7 | 8.1 | 2.14 | 61 | 49 | 210709286
TEMPSTAR | T4H7T36*K*AAA* | EA*4X48L24A* | *96CTN0802120A* | 34800 | 35600 | 16 | 11.7 | 8.1 | 2.14 | 61 | 49 | 210709291
BRYANT HEATING AND COOLING SYSTEMS | 284ANV036*0**B* | CAP**6121AL*+UI | 986TC42060C17*** | 34600 | 33600 | 19 | 11.7 | 9 | 1.98 | 90 | 76 | 206790354
CARRIER | 25VNA436A*031* | CAP**6121AL*+UI | 59MN7B080C17**14 | 34600 | 34800 | 19.5 | 12 | 9 | 2 | 87 | 73 | 206788668
BRYANT HEATING AND COOLING SYSTEMS | 284ANV036*0**B* | CSPH*4812AL*+UI | 88*TA36045C17*** | 33800 | 35400 | 18 | 11 | 9 | 2 | 89 | 74 | 206790569
BRYANT HEATING AND COOLING SYSTEMS | 284ANV036*0**B* | CAP**6121AL*+UI | 987MB60060C21*** | 34600 | 34800 | 19 | 12 | 9 | 2 | 87 | 72 | 206790363
CARRIER | 25VNA436A*031* | CAP**6121AL*+UI | 59MN7B060C21**20 | 34600 | 34800 | 19 | 12 | 9 | 2 | 87 | 72 | 206788675
CARRIER | 25VNA436A*031* | CSPH*4812AL*+UI | 58CU*A100C21**20 | 34000 | 35000 | 18.5 | 11.7 | 9 | 2.04 | 89 | 74 | 206788841
CARRIER | 25VNA436A*031* | CSPH*4812AL*+UI | 58TN*A045C17**12 | 33800 | 35400 | 18 | 11 | 9 | 2 | 89 | 74 | 206788881
BRYANT HEATING AND COOLING SYSTEMS | 284ANV036*0**B* | CSPH*4812AL*+UI | 83*CA60100C21*** | 34000 | 35000 | 18.5 | 11.7 | 9 | 2.04 | 89 | 74 | 206790529
CARRIER | 25VNA436A*031* | CNPV*4221AL*+UI | 58TN*A045C17**12 | 32800 | 35600 | 18 | 11 | 9 | 1.96 | 91 | 76 | 206788877
BRYANT HEATING AND COOLING SYSTEMS | 284ANV036*0**B* | CSPH*4812AL*+UI | 83*CA48060C17*** | 34000 | 35000 | 19 | 11.7 | 9 | 2.04 | 89 | 74 | 206790527
CARRIER | 25VNA436A*031* | CSPH*4812AL*+UI | 58CU*A060C17**16 | 34000 | 35000 | 19 | 11.7 | 9 | 2.04 | 89 | 74 | 206788839
BRYANT HEATING AND COOLING SYSTEMS | 284ANV036*0**B* | CSPH*4812AL*+UI | 83*CA36040C17*** | 34200 | 35000 | 19 | 12 | 9 | 2.04 | 89 | 74 | 206790526
CARRIER | 25VNA436A*031* | CSPH*4812AL*+UI | 58CU*A040C17**12 | 34200 | 35000 | 19 | 12 | 9 | 2.04 | 89 | 74 | 206788838
BRYANT HEATING AND COOLING SYSTEMS | 284ANV036*0**B* | CNPV*4221AL*+UI | 935CA60080C21*** | 33200 | 35200 | 19 | 12 | 9 | 2 | 91 | 76 | 206790548
CARRIER | 25VNA436A*031* | CNPV*4221AL*+UI | 59CU5A080C21**20 | 33200 | 35200 | 19 | 12 | 9 | 2 | 91 | 76 | 206788860
BRYANT HEATING AND COOLING SYSTEMS | 284ANV036*0**B* | CNPV*4221AL*+UI | 88*TA48090C17*** | 33200 | 35200 | 19.5 | 12 | 9 | 2 | 91 | 76 | 206790390
CARRIER | 25VNA436A*031* | CNPV*4221AL*+UI | 58TN*A090C17**16 | 33200 | 35200 | 19.5 | 12 | 9 | 2 | 91 | 76 | 206788702
CARRIER | 25VNA436A*031* | CSPH*6012AL*+UI | 59MN7B060C17**14 | 34000 | 35200 | 18 | 11.5 | 9 | 2 | 87 | 73 | 206788892
BRYANT HEATING AND COOLING SYSTEMS | 284ANV036*0**B* | CNPV*4221AL*+UI | 88*TA48070C17*** | 33000 | 35400 | 19 | 11.7 | 9 | 1.98 | 91 | 75 | 206790380
BRYANT HEATING AND COOLING SYSTEMS | 284ANV036*0**B* | CNPV*4221AL*+UI | 88*TA36045C17*** | 32800 | 35600 | 18 | 11 | 9 | 1.96 | 91 | 76 | 206790565
CARRIER | 25VNA436A*031* | CNPV*4221AL*+UI | 58TN*A070C17**16 | 33000 | 35400 | 19 | 11.7 | 9 | 1.98 | 91 | 75 | 206788692
BRYANT HEATING AND COOLING SYSTEMS | 284ANV036*0**B* | CSPH*6012AL*+UI | 987MB42060C17*** | 34000 | 35200 | 18 | 11.5 | 9 | 2 | 87 | 73 | 206790580
BRYANT HEATING AND COOLING SYSTEMS | 284ANV036*0**B* | CSPH*6012AL*+UI | 88*TA48090C17*** | 34600 | 34600 | 19.5 | 12 | 9 | 2.04 | 87 | 73 | 206790489
BRYANT HEATING AND COOLING SYSTEMS | 284ANV036*0**B* | CSPH*6012AL*+UI | 88*TA66135C24*** | 34600 | 34600 | 19 | 12 | 9 | 2.04 | 87 | 73 | 206790479
CARRIER | 25VNA436A*031* | CSPH*6012AL*+UI | 58TN*A135C24**22 | 34600 | 34600 | 19 | 12 | 9 | 2.04 | 87 | 73 | 206788791
CARRIER | 25VNA436A*031* | CSPH*6012AL*+UI | 58TN*A070C17**16 | 34400 | 34800 | 19 | 12 | 9 | 2.02 | 87 | 73 | 206788788
BRYANT HEATING AND COOLING SYSTEMS | 284ANV036*0**B* | CSPH*6012AL*+UI | 88*TA48070C17*** | 34400 | 34800 | 19 | 12 | 9 | 2.02 | 87 | 73 | 206790476
BRYANT HEATING AND COOLING SYSTEMS | 284ANV036*0**B* | CAP**3721AL*+UI | 83*CA36040C17*** | 34400 | 35000 | 19.5 | 12 | 9.5 | 2.04 | 88 | 73 | 206790494
BRYANT HEATING AND COOLING SYSTEMS | 284ANV036*0**B* | CAP**3717AL*+UI | 88*TA48070C17*** | 34000 | 35400 | 19 | 12 | 9.5 | 2.02 | 89 | 74 | 206790265
CARRIER | 25VNA436A*031* | CAP**3721AL*+UI | 58CU*A040C17**12 | 34400 | 35000 | 19.5 | 12 | 9.5 | 2.04 | 88 | 73 | 206788806
CARRIER | 25VNA436A*031* | CAP**3717AL*+UI | 58TN*A070C17**16 | 34000 | 35400 | 19 | 12 | 9.5 | 2.02 | 89 | 74 | 206788577
BRYANT HEATING AND COOLING SYSTEMS | 284ANV036*0**B* | CAP**3717AL*+UI | 935CA48060C17*** | 33800 | 35600 | 18.5 | 11.7 | 9 | 2 | 89 | 74 | 206790530
CARRIER | 25VNA436A*031* | CAP**3717AL*+UI | 59CU5A060C17**16 | 33800 | 35600 | 18.5 | 11.7 | 9 | 2 | 89 | 74 | 206788842
BRYANT HEATING AND COOLING SYSTEMS | 284ANV036*0**B* | CAP**3717AL*+UI | 88*TA48090C17*** | 34000 | 35200 | 19.5 | 12 | 9.5 | 2.04 | 89 | 74 | 206790266
CARRIER | 25VNA436A*031* | CAP**3717AL*+UI | 58TN*A090C17**16 | 34000 | 35200 | 19.5 | 12 | 9.5 | 2.04 | 89 | 74 | 206788578
BRYANT HEATING AND COOLING SYSTEMS | 284ANV036*0**B* | CNPV*4221AL*+UI | 987MB42080C17*** | 32800 | 35600 | 18.5 | 11.7 | 9 | 1.96 | 90 | 75 | 206790385
CARRIER | 25VNA436A*031* | CNPV*4221AL*+UI | 59MN7B080C17**14 | 32800 | 35600 | 18.5 | 11.7 | 9 | 1.96 | 90 | 75 | 206788697
CARRIER | 25VNA436A*031* | CNPV*4221AL*+UI | 59MN7B060C21**20 | 32800 | 35600 | 18.5 | 11.7 | 9 | 1.96 | 90 | 75 | 206788704
BRYANT HEATING AND COOLING SYSTEMS | 284ANV036*0**B* | CNPV*4221AL*+UI | 987MB60060C21*** | 32800 | 35600 | 18.5 | 11.7 | 9 | 1.96 | 90 | 75 | 206790392
BRYANT HEATING AND COOLING SYSTEMS | 284ANV036*0**B* | CNPV*4221AL*+UI | 987MB42060C17*** | 32600 | 35800 | 18 | 11 | 9 | 1.94 | 91 | 75 | 206790575
CARRIER | 25VNA436A*031* | CNPV*4221AL*+UI | 59MN7B060C17**14 | 32600 | 35800 | 18 | 11 | 9 | 1.94 | 91 | 75 | 206788887
BRYANT HEATING AND COOLING SYSTEMS | 284ANV036*0**B* | CNPV*4221AL*+UI | 935CA66100C21*** | 33200 | 35200 | 19 | 12 | 9 | 2 | 91 | 76 | 206790549
BRYANT HEATING AND COOLING SYSTEMS | 284ANV036*0**B* | CAP**4221AL*+UI | 88*TA48070C17*** | 33000 | 35600 | 19 | 11.7 | 9.5 | 1.98 | 90 | 75 | 206790280
CARRIER | 25VNA436A*031* | CNPV*4221AL*+UI | 59CU5A100C21**22 | 33200 | 35200 | 19 | 12 | 9 | 2 | 91 | 76 | 206788861
CARRIER | 25VNA436A*031* | CAP**4221AL*+UI | 58TN*A070C17**16 | 33000 | 35600 | 19 | 11.7 | 9.5 | 1.98 | 90 | 75 | 206788592
BRYANT HEATING AND COOLING SYSTEMS | 284ANV036*0**B* | CAP**4221AL*+UI | 88*TA36045C17*** | 32600 | 35800 | 18.5 | 11 | 9 | 1.96 | 91 | 75 | 206790561
CARRIER | 25VNA436A*031* | CAP**4221AL*+UI | 58TN*A045C17**12 | 32600 | 35800 | 18.5 | 11 | 9 | 1.96 | 91 | 75 | 206788873
BRYANT HEATING AND COOLING SYSTEMS | 284ANV036*0**B* | CAP**4221AL*+UI | 83*CA48060C17*** | 33000 | 35600 | 19.5 | 11.7 | 9 | 1.98 | 90 | 75 | 206790498
BRYANT HEATING AND COOLING SYSTEMS | 284ANV036*0**B* | CAP**4221AL*+UI | 83*CA60100C21*** | 33000 | 35600 | 19 | 11.7 | 9 | 1.98 | 90 | 75 | 206790500
CARRIER | 25VNA436A*031* | CAP**4221AL*+UI | 58CU*A100C21**20 | 33000 | 35600 | 19 | 11.7 | 9 | 1.98 | 90 | 75 | 206788812
CARRIER | 25VNA436A*031* | CAP**4221AL*+UI | 58CU*A060C17**16 | 33000 | 35600 | 19.5 | 11.7 | 9 | 1.98 | 90 | 75 | 206788810
CARRIER | 25VNA436A*031* | CAP**6121AL*+UI | 59TN6B060C17**14 | 34600 | 33600 | 19 | 11.7 | 9 | 1.98 | 90 | 76 | 206788666
KEEPRITE | C4H7T60*K*AAA* | EA*4X61L21A* | *96VTN1002122A* | 55500 | 59000 | 15.5 | 11.7 | 8.1 | 2.18 | 63 | 51 | 210713149
COMFORTMAKER | C4H7T36*K*AAA* | FVM4X60***L |  | 35600 | 35200 | 17 | 12.5 | 8.1 | 2.22 | 61 | 48 | 210705803
COMFORTMAKER | C4H7T36*K*AAA* | FVM4X48***L |  | 35200 | 35000 | 16.5 | 12.5 | 8.1 | 2.18 | 61 | 48 | 210705802
COMFORTMAKER | C4H7T36*K*AAA* | EA*4X48L24A* | *96CTN0802120A* | 34800 | 35600 | 16 | 11.7 | 8.1 | 2.14 | 61 | 49 | 210705765
COMFORTMAKER | C4H7T36*K*AAA* | EA*4X48L24A* | *97CMN0802120A* | 34800 | 35600 | 16 | 11.7 | 8.1 | 2.14 | 61 | 49 | 210705760
TEMPSTAR | T4H7T48*K*AAA* | FVM4X48***L |  | 46000 | 47000 | 16.5 | 12.5 | 8.1 | 2.24 | 62 | 49 | 210712305
TEMPSTAR | T4H7T48*K*AAA* | EA*4X61L21A* | *96VTN1002122A* | 47000 | 47500 | 16.5 | 12.5 | 8.1 | 2.3 | 64 | 52 | 210712281
KENMORE | (C,H,T)4H7T24*K*AAA* | EA*4X37L21A* | OMV098J12* | 23800 | 24400 | 16 | 12.5 | 8.1 | 2.22 | 59 | 43 | 211042321
KENMORE | (C,H,T)4H7T24*K*AAA* | EA*4X37L21A* | OMV112K14A | 23600 | 24200 | 16 | 12 | 8.1 | 2.22 | 59 | 43 | 211042322
KENMORE | (C,H,T)4H7T24*K*AAA* | EA*4X37L21A* | OLV098A12* | 23800 | 24400 | 16 | 12.5 | 8.1 | 2.22 | 59 | 43 | 211042320
KENMORE | (C,H,T)4H7T24*K*AAA* | EA*4X37L21A* | *80CTL0701716A* | 23600 | 24000 | 16 | 12.5 | 8.1 | 2.24 | 58 | 43 | 211042302
KENMORE | (C,H,T)4H7T24*K*AAA* | EA*4X37L21A* | *96VTN0601714A* | 23800 | 24400 | 16.5 | 12.5 | 8.1 | 2.22 | 59 | 43 | 211042316
KENMORE | (C,H,T)4H7T24*K*AAA* | EA*4X37L21A* | *95CSU1002122A* | 24000 | 24400 | 17 | 12.5 | 8.1 | 2.26 | 59 | 43 | 211042306
KENMORE | (C,H,T)4H7T24*K*AAA* | EA*4X37L21A* | *96VSN0802120A* | 23800 | 24200 | 17 | 12.5 | 8.1 | 2.26 | 58 | 43 | 211042312
KENMORE | (C,H,T)4H7T24*K*AAA* | EA*4X37L21A* | *95CSU0802120A* | 23600 | 24000 | 17 | 12.5 | 8.1 | 2.24 | 58 | 43 | 211042305
KENMORE | (C,H,T)4H7T24*K*AAA* | EA*4X37L21A* | *97CMN0801714A* | 24000 | 24600 | 17 | 12.5 | 8.1 | 2.24 | 59 | 43 | 211042308
KENMORE | (C,H,T)4H7T24*K*AAA* | EA*4X37L21A* | *80CTL0902120A* | 23800 | 24200 | 16 | 12.5 | 8.1 | 2.24 | 58 | 43 | 211042303
KENMORE | (C,H,T)4H7T24*K*AAA* | EA*4X37L21A* | *80CSU0802120A* | 24000 | 24400 | 16 | 12.5 | 8.1 | 2.26 | 58 | 42 | 211042296
KENMORE | (C,H,T)4H7T24*K*AAA* | EA*4X37L17A* | *96VTN0601714A* | 23600 | 24200 | 16.5 | 12.5 | 8.1 | 2.2 | 58 | 43 | 211042290
KENMORE | (C,H,T)4H7T24*K*AAA* | EA*4X37L17A* | *96VTN0601412A* | 23600 | 24400 | 16.5 | 12.5 | 8.1 | 2.18 | 58 | 43 | 211042289
KENMORE | (C,H,T)4H7T24*K*AAA* | EA*4X36L21A* | *96CTN1002122A* | 23600 | 24200 | 16 | 12 | 8.1 | 2.2 | 58 | 43 | 211042268
KENMORE | (C,H,T)4H7T60*K*AAA* | EA*4X61L21A* | *96VTN1002122A* | 55500 | 59000 | 15.5 | 11.7 | 8.1 | 2.18 | 63 | 51 | 211043239
AIRQUEST | H4H7T36*K*AAA* | EA*4X43L21A* | *96CTN0802120A* | 35400 | 36000 | 16 | 11.7 | 8.1 | 2.14 | 62 | 49 | 210704892
AIRQUEST | H4H7T36*K*AAA* | EA*4X43L21A* | *97CMN0802120A* | 35400 | 36000 | 16 | 11.7 | 8.1 | 2.14 | 62 | 49 | 210704889
KENMORE | (C,H,T)4H7T24*K*AAA* | EA*4X25L17A* | OMV098J12* | 23800 | 24400 | 16 | 12.5 | 8.1 | 2.22 | 58 | 43 | 211042223
KENMORE | (C,H,T)4H7T24*K*AAA* | EA*4X25L17A* | *96VTN0401410A* | 23800 | 24800 | 16.5 | 12 | 8.1 | 2.18 | 58 | 43 | 211042220
KENMORE | (C,H,T)4H7T24*K*AAA* | EA*4X25L17A* | *96VTN0601412A* | 23800 | 24400 | 16.5 | 12 | 8.1 | 2.2 | 59 | 43 | 211042221
TEMPSTAR | T4H7T36*K*AAA* | EA*4X37L21A* | *96CTN0802120A* | 35400 | 36000 | 16 | 11.7 | 8.1 | 2.14 | 62 | 49 | 210709400
TEMPSTAR | T4H7T36*K*AAA* | EA*4X37L21A* | *97CMN0802120A* | 35400 | 36000 | 16 | 11.7 | 8.1 | 2.14 | 62 | 49 | 210709399
BRYANT HEATING AND COOLING SYSTEMS | 284ANV036*0**B* | CSPH*3612AL*+UI | 986TC42080C17*** | 33400 | 35400 | 18 | 11 | 9 | 2 | 90 | 75 | 206790433
CARRIER | 25VNA436A*031* | CSPH*3612AL*+UI | 59TN6B080C17**14 | 33400 | 35400 | 18 | 11 | 9 | 2 | 90 | 75 | 206788745
BRYANT HEATING AND COOLING SYSTEMS | 284ANV036*0**B* | CAP**6121AL*+UI | 986TC42080C17*** | 34600 | 34800 | 19.5 | 12 | 9 | 2 | 87 | 72 | 206790355
BRYANT HEATING AND COOLING SYSTEMS | 284ANV036*0**B* | CAP**6121AL*+UI | 987MB42080C17*** | 34600 | 34800 | 19.5 | 12 | 9 | 2 | 87 | 73 | 206790356
KENMORE | (C,H,T)4H7T24*K*AAA* | EA*4X25L17A* | *80CTL0701716A* | 23600 | 24000 | 16 | 12.5 | 8.1 | 2.22 | 58 | 42 | 211042365
KEEPRITE | C4H7T36*K*AAA* | EA*4X37L21A* | *80CSU0802120A* | 35600 | 36000 | 16 | 12 | 8.1 | 2.16 | 62 | 49 | 210708047
CARRIER | 25VNA436A*031* | CAP**6121AL*+UI | 59TN6B080C17**14 | 34600 | 34800 | 19.5 | 12 | 9 | 2 | 87 | 72 | 206788667
CARRIER | 25VNA436A*031* | CSPH*3612AL*+UI | 59TN6B120C24**22 | 33800 | 35200 | 18.5 | 11.7 | 9 | 2.02 | 90 | 74 | 206788746
BRYANT HEATING AND COOLING SYSTEMS | 284ANV036*0**B* | CSPH*3612AL*+UI | 986TC66120C24*** | 33800 | 35200 | 18.5 | 11.7 | 9 | 2.02 | 90 | 74 | 206790434
CARRIER | 25VNA436A*031* | CSPH*4212AL*+UI | 58CU*A060C17**16 | 33800 | 35200 | 18.5 | 11.7 | 9 | 2.04 | 89 | 74 | 206788835
BRYANT HEATING AND COOLING SYSTEMS | 284ANV036*0**B* | CSPH*4212AL*+UI | 83*CA36040C17*** | 34000 | 35200 | 19 | 11.7 | 9 | 2.04 | 89 | 74 | 206790522
CARRIER | 25VNA436A*031* | CSPH*4212AL*+UI | 58CU*A040C17**12 | 34000 | 35200 | 19 | 11.7 | 9 | 2.04 | 89 | 74 | 206788834
CARRIER | 25VNA436A*031* | CAP**6121AL*+UI | 58TN*A045C17**12 | 34400 | 35000 | 19 | 11.7 | 9 | 1.98 | 87 | 73 | 206788875
BRYANT HEATING AND COOLING SYSTEMS | 284ANV036*0**B* | CSPH*4212AL*+UI | 83*CA48060C17*** | 33800 | 35200 | 18.5 | 11.7 | 9 | 2.04 | 89 | 74 | 206790523
CARRIER | 25VNA436A*031* | CAP**6121AL*+UI | 58TN*A070C17**16 | 34600 | 34600 | 19.5 | 12 | 9 | 2.02 | 87 | 73 | 206788663
BRYANT HEATING AND COOLING SYSTEMS | 284ANV036*0**B* | CAP**6121AL*+UI | 88*TA36045C17*** | 34400 | 35000 | 19 | 11.7 | 9 | 1.98 | 87 | 73 | 206790563
CARRIER | 25VNA436A*031* | CAP**6121AL*+UI | 58TN*A090C17**16 | 34800 | 34400 | 20.5 | 12.5 | 9.5 | 2.02 | 87 | 73 | 206788673
BRYANT HEATING AND COOLING SYSTEMS | 284ANV036*0**B* | CAP**6121AL*+UI | 88*TA48070C17*** | 34600 | 34600 | 19.5 | 12 | 9 | 2.02 | 87 | 73 | 206790351
BRYANT HEATING AND COOLING SYSTEMS | 284ANV036*0**B* | CAP**6121AL*+UI | 88*TA48090C17*** | 34800 | 34400 | 20.5 | 12.5 | 9.5 | 2.02 | 87 | 73 | 206790361
CARRIER | 25VNA436A*031* | CAP**6121AL*+UI | 59MN7B060C17**14 | 34400 | 35000 | 19 | 11.7 | 9 | 1.98 | 87 | 73 | 206788885
CARRIER | 25VNA436A*031* | CSPH*3612AL*+UI | 59MN7B080C17**14 | 33400 | 35400 | 18 | 11 | 9 | 2 | 90 | 75 | 206788747
BRYANT HEATING AND COOLING SYSTEMS | 284ANV036*0**B* | CAP**6121AL*+UI | 987MB42060C17*** | 34400 | 35000 | 19 | 11.7 | 9 | 1.98 | 87 | 73 | 206790573
CARRIER | 25VNA436A*031* | CSPH*3612AL*+UI | 59MN7B060C21**20 | 33400 | 35400 | 17.5 | 11 | 9 | 2 | 90 | 75 | 206788755
BRYANT HEATING AND COOLING SYSTEMS | 284ANV036*0**B* | CSPH*3612AL*+UI | 987MB42080C17*** | 33400 | 35400 | 18 | 11 | 9 | 2 | 90 | 75 | 206790435
CARRIER | 25VNA436A*031* | CSPH*3612AL*+UI | 59MN7B120C24**22 | 33600 | 35200 | 18 | 11.7 | 9 | 2.02 | 90 | 74 | 206788750
CARRIER | 25VNA460A*031* | CAP**6024AL*+UI | 59TN6B080C21**20 | 56500 | 60000 | 19 | 11.7 | 8.5 | 2.06 | 85 | 66 | 206788974
BRYANT HEATING AND COOLING SYSTEMS | 284ANV036*0**B* | CSPH*3612AL*+UI | 986TC42060C17*** | 33400 | 35600 | 17.5 | 11 | 9 | 2 | 89 | 74 | 206790432
BRYANT HEATING AND COOLING SYSTEMS | 284ANV060*0**B* | CAP**6024AL*+UI | 986TC60080C21*** | 56500 | 60000 | 19 | 11.7 | 8.5 | 2.06 | 85 | 66 | 206790662
BRYANT HEATING AND COOLING SYSTEMS | 284ANV036*0**B* | CSPH*3612AL*+UI | 987MB66120C24*** | 33600 | 35200 | 18 | 11.7 | 9 | 2.02 | 90 | 74 | 206790438
CARRIER | 25VNA460A*031* | CAP**6024AL*+UI | 59TN6B100C21**22 | 56500 | 60000 | 19.5 | 12 | 8.5 | 2.08 | 85 | 65 | 206788975
CARRIER | 25VNA436A*031* | CSPH*3612AL*+UI | 59TN6B060C17**14 | 33400 | 35600 | 17.5 | 11 | 9 | 2 | 89 | 74 | 206788744
BRYANT HEATING AND COOLING SYSTEMS | 284ANV060*0**B* | CAP**6024AL*+UI | 986TC66100C21*** | 56500 | 60000 | 19.5 | 12 | 8.5 | 2.08 | 85 | 65 | 206790663
CARRIER | 25VNA460A*031* | CAP**6121AL*+UI | 58CU*A080C21**20 | 58000 | 60500 | 19.5 | 12 | 8.5 | 2.1 | 83 | 64 | 206789004
BRYANT HEATING AND COOLING SYSTEMS | 284ANV060*0**B* | CAP**6121AL*+UI | 83*CA60080C21*** | 58000 | 60500 | 19.5 | 12 | 8.5 | 2.1 | 83 | 64 | 206790692
CARRIER | 25VNA436A*031* | CAP**4821AL*+UI | 59CU5A060C17**16 | 33400 | 35200 | 19 | 11 | 9 | 2.02 | 89 | 74 | 206788854
BRYANT HEATING AND COOLING SYSTEMS | 284ANV036*0**B* | CAP**4821AL*+UI | 88*TA48090C17*** | 33800 | 34800 | 20 | 12 | 9.5 | 2.04 | 89 | 74 | 206790326
BRYANT HEATING AND COOLING SYSTEMS | 284ANV036*0**B* | CAP**4821AL*+UI | 935CA48060C17*** | 33400 | 35200 | 19 | 11 | 9 | 2.02 | 89 | 74 | 206790542
CARRIER | 25VNA436A*031* | CAP**4821AL*+UI | 59CU5A080C21**20 | 33800 | 34800 | 19.5 | 12.5 | 9.5 | 2.04 | 89 | 74 | 206788855
BRYANT HEATING AND COOLING SYSTEMS | 284ANV036*0**B* | CAP**4821AL*+UI | 935CA60080C21*** | 33800 | 34800 | 19.5 | 12.5 | 9.5 | 2.04 | 89 | 74 | 206790543
BRYANT HEATING AND COOLING SYSTEMS | 284ANV060*0**B* | CAP**6121AL*+UI | 88*TA60090C21*** | 57500 | 60500 | 19.5 | 12 | 8.5 | 2.08 | 84 | 64 | 207335598
CARRIER | 25VNA436A*031* | CAP**4821AL*+UI | 59CU5A100C21**22 | 33800 | 34800 | 19.5 | 12.5 | 9.5 | 2.04 | 89 | 74 | 206788856
BRYANT HEATING AND COOLING SYSTEMS | 284ANV036*0**B* | CAP**4821AL*+UI | 935CA66100C21*** | 33800 | 34800 | 19.5 | 12.5 | 9.5 | 2.04 | 89 | 74 | 206790544
BRYANT HEATING AND COOLING SYSTEMS | 284ANV036*0**B* | CNPV*4824AL*+UI | 88*TA66135C24*** | 34000 | 35000 | 19.5 | 12.5 | 9 | 2.04 | 89 | 74 | 206790408
CARRIER | 25VNA436A*031* | CNPV*4824AL*+UI | 58TN*A135C24**22 | 34000 | 35000 | 19.5 | 12.5 | 9 | 2.04 | 89 | 74 | 206788720
BRYANT HEATING AND COOLING SYSTEMS | 284ANV036*0**B* | CNPV*4824AL*+UI | 987MB60060C21*** | 33600 | 35400 | 19 | 12 | 9 | 2.02 | 89 | 74 | 206790416
CARRIER | 25VNA436A*031* | CNPV*4824AL*+UI | 59MN7B060C21**20 | 33600 | 35400 | 19 | 12 | 9 | 2.02 | 89 | 74 | 206788728
CARRIER | 25VNA436A*031* | CNPV*4824AL*+UI | 59MN7B120C24**22 | 33800 | 35200 | 19.5 | 12.5 | 9 | 2.04 | 89 | 74 | 206788724
BRYANT HEATING AND COOLING SYSTEMS | 284ANV036*0**B* | CNPV*4824AL*+UI | 986TC66120C24*** | 33800 | 35000 | 19.5 | 12.5 | 9 | 2.04 | 89 | 74 | 206790409
CARRIER | 25VNA436A*031* | CAP**4224AL*+UI | 58CU*A100C21**20 | 33000 | 35600 | 19 | 11.7 | 9 | 1.98 | 90 | 75 | 206788814
BRYANT HEATING AND COOLING SYSTEMS | 284ANV036*0**B* | CAP**4224AL*+UI | 83*CA60100C21*** | 33000 | 35600 | 19 | 11.7 | 9 | 1.98 | 90 | 75 | 206790502
BRYANT HEATING AND COOLING SYSTEMS | 284ANV036*0**B* | CAP**4224AL*+UI | 88*TA66135C24*** | 33200 | 35400 | 19.5 | 12 | 9.5 | 2 | 90 | 75 | 206790294
CARRIER | 25VNA436A*031* | CAP**4224AL*+UI | 58TN*A135C24**22 | 33200 | 35400 | 19.5 | 12 | 9.5 | 2 | 90 | 75 | 206788606
CARRIER | 25VNA436A*031* | CAP**4224AL*+UI | 59CU5A080C21**20 | 33200 | 35400 | 19.5 | 11.7 | 9.5 | 2 | 90 | 75 | 206788849
BRYANT HEATING AND COOLING SYSTEMS | 284ANV036*0**B* | CNPV*4824AL*+UI | 987MB66120C24*** | 33800 | 35200 | 19.5 | 12.5 | 9 | 2.04 | 89 | 74 | 206790412
CARRIER | 25VNA436A*031* | CNPV*4824AL*+UI | 59TN6B120C24**22 | 33800 | 35000 | 19.5 | 12.5 | 9 | 2.04 | 89 | 74 | 206788721
BRYANT HEATING AND COOLING SYSTEMS | 284ANV036*0**B* | CAP**4224AL*+UI | 935CA60080C21*** | 33200 | 35400 | 19.5 | 11.7 | 9.5 | 2 | 90 | 75 | 206790537
CARRIER | 25VNA436A*031* | CAP**4821AL*+UI | 58TN*A090C17**16 | 33800 | 34800 | 20 | 12 | 9.5 | 2.04 | 89 | 74 | 206788638
CARRIER | 25VNA436A*031* | CAP**4224AL*+UI | 59CU5A100C21**22 | 33200 | 35400 | 19.5 | 12 | 9.5 | 2 | 90 | 75 | 206788850
CARRIER | 25VNA436A*031* | CNPV*4221AL*+UI | 59TN6B060C17**14 | 32800 | 35800 | 18.5 | 11 | 9 | 1.96 | 91 | 75 | 206788695
BRYANT HEATING AND COOLING SYSTEMS | 284ANV036*0**B* | CNPV*4221AL*+UI | 986TC42060C17*** | 32800 | 35800 | 18.5 | 11 | 9 | 1.96 | 91 | 75 | 206790383
TEMPSTAR | T4H7T36*K*AAA* | EA*4X43L21A* | *97CMN0802120A* | 35400 | 36000 | 16 | 11.7 | 8.1 | 2.14 | 62 | 49 | 210709443
COMFORTMAKER | C4H7T36*K*AAA* | EA*4X37L21A* | *96CTN0802120A* | 35400 | 36000 | 16 | 11.7 | 8.1 | 2.14 | 62 | 49 | 210705898
COMFORTMAKER | C4H7T36*K*AAA* | EA*4X37L21A* | *97CMN0802120A* | 35400 | 36000 | 16 | 11.7 | 8.1 | 2.14 | 62 | 49 | 210705895
KEEPRITE | C4H7T36*K*AAA* | EA*4X37L21A* | *96VTN0601714A* | 35000 | 36000 | 15.5 | 11.5 | 8.1 | 2.1 | 62 | 49 | 210708116
KEEPRITE | C4H7T36*K*AAA* | EA*4X37L21A* | *96VTN0801716A* | 34800 | 35400 | 15.5 | 12 | 8.1 | 2.12 | 61 | 49 | 210708118
KEEPRITE | C4H7T36*K*AAA* | EA*4X37L21A* | *80CSU0601716A* | 35400 | 36000 | 15.2 | 11.5 | 8.1 | 2.14 | 61 | 49 | 210708044
KEEPRITE | C4H7T36*K*AAA* | EA*4X43L21A* | *80CSU0601716A* | 35400 | 36000 | 15.2 | 11.5 | 8.1 | 2.14 | 61 | 49 | 210708212
KEEPRITE | C4H7T36*K*AAA* | EA*4X43L21A* | *80CSU0802120A* | 35600 | 35800 | 16 | 12 | 8.1 | 2.16 | 62 | 49 | 210708214
AIRQUEST | DLCURAH24ABK | EA*4X36L17A* | OMV098J12* | 23600 | 25800 | 16.5 | 10 | 8.5 | 1.94 | 73 | 91 | 211242221
ARCOAIRE | DLCURAH24ABK | EA*4X36L17A* | OLV098A12* | 23400 | 25600 | 16.5 | 10 | 8.5 | 1.98 | 74 | 93 | 211242231
CARRIER | 38MURAQ36AB3* | CNPV*4824AL* | GG96VTAA66120D | 36200 | 38500 | 16 | 10 | 8.1 | 2.02 | 76 | 90 | 211230959
CARRIER | 38MURAQ36AB3* | CNPV*4824AL* | GG96VTAA60100C | 36000 | 38500 | 16.5 | 10.5 | 8.1 | 2.02 | 76 | 90 | 211230958
CARRIER | 38MURAQ36AB3* | CNPV*4821AL* | GG96VTAA60100C | 36000 | 38500 | 16.5 | 10.5 | 8.1 | 2.02 | 76 | 90 | 211230957
CARRIER | 38MURAQ36AB3* | CAP**4824AL* | GG96VTAA66120D | 36000 | 38500 | 16 | 10 | 8.5 | 2.06 | 75 | 90 | 211230952
COMFORTMAKER | DLCURAH24ABK | EA*4X36L17A* | *80ESU0601716A | 25000 | 26600 | 16.5 | 10 | 8.5 | 1.82 | 73 | 82 | 211242213
COMFORTMAKER | DLCURAH24ABK | EA*4X36L17A* | OMV098J12* | 23600 | 25800 | 16.5 | 10 | 8.5 | 1.94 | 73 | 91 | 211242223
TEMPSTAR | DLCURAH24ABK | EA*4X36L17A* | OMV098J12* | 23600 | 25800 | 16.5 | 10 | 8.5 | 1.94 | 73 | 91 | 211242228
HEIL | DLCURAH24ABK | EA*4X36L17A* | OMV098J12* | 23600 | 25800 | 16.5 | 10 | 8.5 | 1.94 | 73 | 91 | 211242225
SMART COMFORT | DLCURAH24ABK | EA*4X36L17A* | OMV098J12* | 23600 | 25800 | 16.5 | 10 | 8.5 | 1.94 | 73 | 91 | 211242227
KEEPRITE | DLCURAH24ABK | EA*4X36L17A* | OMV098J12* | 23600 | 25800 | 16.5 | 10 | 8.5 | 1.94 | 73 | 91 | 211242226
BRYANT HEATING AND COOLING SYSTEMS | 38MURAQ24AB3* | CAP**3617AL* | OVLAAB036098 | 23400 | 25600 | 16.5 | 10 | 8.5 | 1.98 | 74 | 93 | 211242229
COMFORTMAKER | DLCURAH24ABK | EA*4X36L17A* | OMV112K14A | 24200 | 26200 | 16 | 10 | 8.5 | 1.86 | 73 | 86 | 211242241
ARCOAIRE | DLCURAH24ABK | EA*4X36L17A* | OMV112K14A | 24200 | 26200 | 16 | 10 | 8.5 | 1.86 | 73 | 86 | 211242240
DAY & NIGHT | DLCURAH24ABK | EA*4X36L17A* | OLV098A12* | 23400 | 25600 | 16.5 | 10 | 8.5 | 1.98 | 74 | 93 | 211242233
TEMPSTAR | DLCURAH24ABK | EA*4X36L17A* | OLV098A12* | 23400 | 25600 | 16.5 | 10 | 8.5 | 1.98 | 74 | 93 | 211242237
AIRQUEST | DLCURAH24ABK | EA*4X36L17A* | OLV098A12* | 23400 | 25600 | 16.5 | 10 | 8.5 | 1.98 | 74 | 93 | 211242230
KEEPRITE | DLCURAH24ABK | EA*4X36L17A* | OMV112K14A | 24200 | 26200 | 16 | 10 | 8.5 | 1.86 | 73 | 86 | 211242244
ARCOAIRE | DLCURAH24ABK | EA*4X36L17A* | OMV098J12* | 23600 | 25800 | 16.5 | 10 | 8.5 | 1.94 | 73 | 91 | 211242222
AIRQUEST | DLCURAH24ABK | EA*4X36L17A* | OMV112K14A | 24200 | 26200 | 16 | 10 | 8.5 | 1.86 | 73 | 86 | 211242239
BRYANT HEATING AND COOLING SYSTEMS | 38MURAQ24AB3* | CAP**3617AL* | 8(0,1)*SA36070E14*** | 24400 | 26200 | 17 | 10 | 8.5 | 1.86 | 73 | 85 | 211242197
DAY & NIGHT | DLCURAH24ABK | EA*4X36L17A* | OMV098J12* | 23600 | 25800 | 16.5 | 10 | 8.5 | 1.94 | 73 | 91 | 211242224
HEIL | DLCURAH24ABK | EA*4X36L17A* | OLV098A12* | 23400 | 25600 | 16.5 | 10 | 8.5 | 1.98 | 74 | 93 | 211242234
CARRIER | 38MURAQ24AB3* | CNPV*2417AL* | 59TP6B060V17**14 | 23400 | 26600 | 16 | 10 | 8.5 | 1.96 | 73 | 89 | 211240038
DAY & NIGHT | DLCURAH36ABK | EA*4X43L21A* | *96VTN1002120A* | 36800 | 38500 | 15.5 | 10 | 8.5 | 2.1 | 76 | 90 | 211228651
AIRQUEST | DLCURAH36ABK | EA*4X43L21A* | *96VTN1002122A* | 36800 | 38500 | 16.5 | 10 | 8.5 | 2.1 | 75 | 90 | 211228657
AIRQUEST | DLCURAH36ABK | EA*4X43L21A* | *96VTN1002120A* | 36800 | 38500 | 15.5 | 10 | 8.5 | 2.1 | 76 | 90 | 211228648
SMART COMFORT | DLCURAH36ABK | EA*4X43L21A* | *96VTN1002120A* | 36800 | 38500 | 15.5 | 10 | 8.5 | 2.1 | 76 | 90 | 211228654
KEEPRITE | DLCURAH36ABK | EA*4X43L21A* | *96VTN0802120A* | 37000 | 38500 | 15.5 | 10 | 8.5 | 2.1 | 76 | 91 | 211228643
BRYANT HEATING AND COOLING SYSTEMS | 38MURAQ36AB3* | CAP**4821AL* | 926TB60100V21*** | 36200 | 38500 | 15.5 | 10 | 8.5 | 2.08 | 75 | 90 | 211229173
HEIL | DLCURAH36ABK | EA*4X43L21A* | *96VTN1002120A* | 36800 | 38500 | 15.5 | 10 | 8.5 | 2.1 | 76 | 90 | 211228652
COMFORTMAKER | DLCURAH36ABK | EA*4X43L21A* | *96VTN0802120A* | 37000 | 38500 | 15.5 | 10 | 8.5 | 2.1 | 76 | 91 | 211228640
ARCOAIRE | DLCURAH36ABK | EA*4X43L21A* | *96VTN1002120A* | 36800 | 38500 | 15.5 | 10 | 8.5 | 2.1 | 76 | 90 | 211228649
PAYNE HEATING AND COOLING | 38MURAQ36AB3* | CAP**4321AL* | PG96VTAA60100C** | 36800 | 38500 | 15.5 | 10 | 8.5 | 2.1 | 76 | 90 | 211228647
DAY & NIGHT | DLCURAH36ABK | EA*4X43L21A* | *96VTN0802120A* | 37000 | 38500 | 15.5 | 10 | 8.5 | 2.1 | 76 | 91 | 211228641
BRYANT HEATING AND COOLING SYSTEMS | 38MURAQ36AB3* | CAP**4321AL* | 926TB60100V21*** | 36800 | 38500 | 15.5 | 10 | 8.5 | 2.1 | 76 | 90 | 211228646
SMART COMFORT | DLCURAH36ABK | EA*4X43L21A* | *96VTN0802120A* | 37000 | 38500 | 15.5 | 10 | 8.5 | 2.1 | 76 | 91 | 211228644
HEIL | DLCURAH36ABK | EA*4X43L21A* | *96VTN0802120A* | 37000 | 38500 | 15.5 | 10 | 8.5 | 2.1 | 76 | 91 | 211228642
ARCOAIRE | DLCURAH36ABK | EA*4X43L21A* | *96VTN0802120A* | 37000 | 38500 | 15.5 | 10 | 8.5 | 2.1 | 76 | 91 | 211228639
AIRQUEST | DLCURAH36ABK | EA*4X43L21A* | *96VTN0802120A* | 37000 | 38500 | 15.5 | 10 | 8.5 | 2.1 | 76 | 91 | 211228638
PAYNE HEATING AND COOLING | 38MURAQ36AB3* | CAP**4321AL* | PG96VTAA60080C** | 37000 | 38500 | 15.5 | 10 | 8.5 | 2.1 | 76 | 91 | 211228637
SMART COMFORT | DLCURAH36ABK | EA*4X43L21A* | *95ESU1002120A* | 36600 | 38500 | 16 | 10 | 8.5 | 2.1 | 75 | 90 | 211228604
TEMPSTAR | DLCURAH36ABK | EA*4X43L21A* | *95ESU1002122A* | 37400 | 39000 | 15.5 | 10 | 8.5 | 2.14 | 75 | 90 | 211228615
TEMPSTAR | DLCURAH36ABK | EA*4X48L21A* | *96VTN0802120A* | 35400 | 37800 | 16 | 10 | 8.1 | 2.02 | 77 | 92 | 211229172
SMART COMFORT | DLCURAH36ABK | EA*4X43L21A* | *95ESU1002122A* | 37400 | 39000 | 15.5 | 10 | 8.5 | 2.14 | 75 | 90 | 211228614
ARCOAIRE | DLCURAH36ABK | EA*4X43L21A* | *95ESU1002122A* | 37400 | 39000 | 15.5 | 10 | 8.5 | 2.14 | 75 | 90 | 211228609
DAY & NIGHT | DLCURAH36ABK | EA*4X43L21A* | *95ESU1002120A* | 36600 | 38500 | 16 | 10 | 8.5 | 2.1 | 75 | 90 | 211228601
KEEPRITE | DLCURAH36ABK | EA*4X43L21A* | *95ESU1002120A* | 36600 | 38500 | 16 | 10 | 8.5 | 2.1 | 75 | 90 | 211228603
HEIL | DLCURAH36ABK | EA*4X43L21A* | *95ESU1002122A* | 37400 | 39000 | 15.5 | 10 | 8.5 | 2.14 | 75 | 90 | 211228612
DAY & NIGHT | DLCURAH36ABK | EA*4X43L21A* | *95ESU1002122A* | 37400 | 39000 | 15.5 | 10 | 8.5 | 2.14 | 75 | 90 | 211228611
HEIL | DLCURAH36ABK | EA*4X43L21A* | *95ESU1002120A* | 36600 | 38500 | 16 | 10 | 8.5 | 2.1 | 75 | 90 | 211228602
AIRQUEST | DLCURAH36ABK | EA*4X43L21A* | *95ESU1002122A* | 37400 | 39000 | 15.5 | 10 | 8.5 | 2.14 | 75 | 90 | 211228608
GRANDAIRE | WDLCURAH36ABK | WLA*434CA* | WFSU100C060A* | 36600 | 38500 | 16 | 10 | 8.5 | 2.1 | 75 | 90 | 211228606
CARRIER | 38MURAQ36AB3* | CAP**3717AL* | 59SC2D060E14**12 | 36200 | 38500 | 15.2 | 10 | 8.5 | 2.02 | 76 | 91 | 211225710
CARRIER | 38MURAQ36AB3* | CAP**3721AL* | 59TP6B080V21**20 | 37000 | 38500 | 15.5 | 10 | 8.5 | 2.1 | 76 | 91 | 211225763
CARRIER | 38MURAQ36AB3* | CAP**3717AL* | 58TP*A090V17**16 | 36000 | 38500 | 15.5 | 10 | 8.1 | 2.02 | 76 | 91 | 211225708
CARRIER | 38MURAQ36AB3* | CAP**3721AL* | 59SU5A100E21**22 | 37600 | 39500 | 15.5 | 10 | 8.5 | 2.14 | 74 | 89 | 211225760
CARRIER | 38MURAQ36AB3* | CAP**3717AL* | 58TP*A070V14**12 | 36000 | 38500 | 15.5 | 10 | 8.1 | 2 | 76 | 91 | 211225706
CARRIER | 38MURAQ36AB3* | CAP**3721AL* | 59SU5A100E21**20 | 36600 | 38500 | 16 | 10 | 8.5 | 2.1 | 75 | 90 | 211225759
CARRIER | 38MURAQ36AB3* | CAP**3717AL* | 58TP*A070V17**16 | 36400 | 39500 | 15.5 | 10 | 8.5 | 2.04 | 74 | 89 | 211225707
CARRIER | 38MURAQ36AB3* | CAP**3721AL* | 59SP6A100V21**20 | 36400 | 38500 | 16 | 10 | 8.5 | 2.08 | 75 | 90 | 211225758
CARRIER | 38MURAQ36AB3* | CAP**3721AL* | 59SP6A080V21**20 | 36400 | 38500 | 16 | 10 | 8.5 | 2.08 | 75 | 90 | 211225757
CARRIER | 38MURAQ36AB3* | CAP**3721AL* | 59SP6A080V17**16 | 36800 | 38500 | 15.2 | 10 | 8.5 | 2.1 | 76 | 91 | 211225756
CARRIER | 38MURAQ36AB3* | CAP**3717AL* | 58SP*A070V17**16 | 36200 | 38500 | 15.2 | 10 | 8.1 | 2.02 | 76 | 91 | 211225703
CARRIER | 38MURAQ36AB3* | CAP**3721AL* | 59SC5B100E21**20 | 37000 | 38500 | 15.5 | 10 | 8.5 | 2.1 | 76 | 90 | 211225753
CARRIER | 38MURAQ36AB3* | CAP**3721AL* | 59SC5B080E21**20 | 37200 | 38500 | 15.5 | 10 | 8.5 | 2.12 | 76 | 91 | 211225752
CARRIER | 38MURAQ36AB3* | CAP**3717AL* | 58S(B,C)*A090E17**14 | 36400 | 38500 | 15.5 | 10 | 8.5 | 2.04 | 76 | 91 | 211225700
CARRIER | 38MURAQ36AB3* | CAP**3717AL* | 58S(B,C)*A070E17**16 | 36200 | 39500 | 15.5 | 10 | 8.5 | 2.02 | 74 | 89 | 211225699
CARRIER | 38MURAQ36AB3* | CAP**3721AL* | 59SC2D080E21**20 | 37400 | 38500 | 16 | 10 | 8.5 | 2.14 | 76 | 90 | 211225749
CARRIER | 38MURAQ36AB3* | CAP**3717AL* | 58S(B,C)*A070E14**12 | 35800 | 38500 | 15.5 | 10 | 8.1 | 2 | 76 | 91 | 211225697
CARRIER | 38MURAQ36AB3* | CAP**3721AL* | 59SC2D080E17**16 | 36200 | 38500 | 16 | 10 | 8.5 | 2.08 | 75 | 90 | 211225748
CARRIER | 38MURAQ36AB3* | CAP**3721AL* | 59SC2D060E17**14 | 36400 | 38500 | 16 | 10 | 8.5 | 2.08 | 75 | 90 | 211225747
CARRIER | 38MURAQ36AB3* | CAP**3721AL* | 58TP*A090V17**16 | 36600 | 38500 | 16 | 10 | 8.5 | 2.08 | 75 | 90 | 211225742
CARRIER | 38MURAQ36AB3* | CAP**3721AL* | 58TP*A110V21**22 | 37000 | 38500 | 15.5 | 10 | 8.5 | 2.12 | 76 | 90 | 211225743
CARRIER | 38MURAQ36AB3* | CAP**3721AL* | 58TP*A070V17**16 | 36200 | 38500 | 16 | 10 | 8.5 | 2.08 | 75 | 90 | 211225741
CARRIER | 38MURAQ36AB3* | CAP**3721AL* | 58SU*A060E17**16 | 37000 | 38500 | 16 | 10 | 8.5 | 2.12 | 76 | 90 | 211225739
CARRIER | 38MURAQ36AB3* | CAP**3721AL* | 58SU*A100E21**20 | 36200 | 38500 | 16 | 10 | 8.5 | 2.08 | 75 | 90 | 211225740
CARRIER | 38MURAQ36AB3* | CAP**3621AL* | 59TP6B100V21**22 | 35200 | 38500 | 16.5 | 10 | 8.1 | 1.82 | 76 | 91 | 211225689
CARRIER | 38MURAQ36AB3* | CAP**3621AL* | 59SC5B100E21**22 | 36400 | 40000 | 15.2 | 10 | 8.1 | 1.88 | 74 | 89 | 211225685
TEMPSTAR | DLCURAH24ABK | EA*4X36L21A* | *95ESN0601714A* | 24800 | 26600 | 16 | 10 | 8.5 | 1.82 | 73 | 83 | 211242673
ARCOAIRE | DLCURAH24ABK | EA*4X36L21A* | *96VSN0802120A* | 24200 | 26000 | 17 | 10 | 8.5 | 1.88 | 73 | 87 | 211242285
KEEPRITE | DLCURAH24ABK | EA*4X36L21A* | *96VSN0601714A* | 23600 | 25600 | 16.5 | 10 | 8.5 | 1.96 | 74 | 92 | 211242280
HEIL | DLCURAH24ABK | EA*4X36L21A* | *96VSN0601714A* | 23600 | 25600 | 16.5 | 10 | 8.5 | 1.96 | 74 | 92 | 211242279
BRYANT HEATING AND COOLING SYSTEMS | 38MURAQ24AB3* | CAP**3621AL* | 926SA60080V21*** | 24200 | 26000 | 17 | 10 | 8.5 | 1.88 | 73 | 87 | 211242283
SMART COMFORT | DLCURAH24ABK | EA*4X36L21A* | *96VSN0601714A* | 23600 | 25600 | 16.5 | 10 | 8.5 | 1.96 | 74 | 92 | 211242281
KEEPRITE | DLCURAH24ABK | EA*4X36L21A* | *95ESN0601714A* | 24800 | 26600 | 16 | 10 | 8.5 | 1.82 | 73 | 83 | 211242671
COMFORTMAKER | DLCURAH24ABK | EA*4X36L21A* | *96VSN0601714A* | 23600 | 25600 | 16.5 | 10 | 8.5 | 1.96 | 74 | 92 | 211242277
ARCOAIRE | DLCURAH24ABK | EA*4X36L21A* | *96VSN0601714A* | 23600 | 25600 | 16.5 | 10 | 8.5 | 1.96 | 74 | 92 | 211242276
SMART COMFORT | DLCURAH24ABK | EA*4X36L21A* | *95ESN0601714A* | 24800 | 26600 | 16 | 10 | 8.5 | 1.82 | 73 | 83 | 211242672
HEIL | DLCURAH24ABK | EA*4X36L21A* | *95ESN0601714A* | 24800 | 26600 | 16 | 10 | 8.5 | 1.82 | 73 | 83 | 211242670
DAY & NIGHT | DLCURAH24ABK | EA*4X36L21A* | *95ESN0601714A* | 24800 | 26600 | 16 | 10 | 8.5 | 1.82 | 73 | 83 | 211242669
COMFORTMAKER | DLCURAH24ABK | EA*4X36L21A* | *95ESN0601714A* | 24800 | 26600 | 16 | 10 | 8.5 | 1.82 | 73 | 83 | 211242668
ARCOAIRE | DLCURAH24ABK | EA*4X36L21A* | *95ESN0601714A* | 24800 | 26600 | 16 | 10 | 8.5 | 1.82 | 73 | 83 | 211242667
COMFORTMAKER | DLCURAH24ABK | EA*4X36L17A* | OLV098A12* | 23400 | 25600 | 16.5 | 10 | 8.5 | 1.98 | 74 | 93 | 211242232
SMART COMFORT | DLCURAH24ABK | EA*4X36L17A* | OLV098A12* | 23400 | 25600 | 16.5 | 10 | 8.5 | 1.98 | 74 | 93 | 211242236
TEMPSTAR | DLCURAH24ABK | EA*4X36L17A* | OMV112K14A | 24200 | 26200 | 16 | 10 | 8.5 | 1.86 | 73 | 86 | 211242246
SMART COMFORT | DLCURAH24ABK | EA*4X36L17A* | OMV112K14A | 24200 | 26200 | 16 | 10 | 8.5 | 1.86 | 73 | 86 | 211242245
HEIL | DLCURAH24ABK | EA*4X36L17A* | OMV112K14A | 24200 | 26200 | 16 | 10 | 8.5 | 1.86 | 73 | 86 | 211242243
DAY & NIGHT | DLCURAH24ABK | EA*4X36L17A* | OMV112K14A | 24200 | 26200 | 16 | 10 | 8.5 | 1.86 | 73 | 86 | 211242242
GRANDAIRE | WDLCURAH24ABK | WLA*304BA* | WFSX060B042A* | 24600 | 26800 | 16 | 10 | 8.5 | 1.84 | 72 | 84 | 211241727
SMART COMFORT | DLCURAH24ABK | EA*4X30L17A* | *92ESN0801716A* | 24200 | 26400 | 17 | 10 | 8.5 | 1.9 | 72 | 86 | 211241714
KEEPRITE | DLCURAH24ABK | EA*4X30L17A* | *95ESN0601714A* | 24600 | 26800 | 16 | 10 | 8.5 | 1.84 | 72 | 84 | 211241724
COMFORTMAKER | DLCURAH24ABK | EA*4X30L17A* | *95ESN0601714A* | 24600 | 26800 | 16 | 10 | 8.5 | 1.84 | 72 | 84 | 211241721
PAYNE HEATING AND COOLING | 38MURAQ24AB3* | CAP**3017AL* | PG95ESAA48080B** | 24600 | 27000 | 15.5 | 10 | 8.5 | 1.82 | 72 | 83 | 211241729
ARCOAIRE | DLCURAH24ABK | EA*4X30L17A* | *95ESN0601714A* | 24600 | 26800 | 16 | 10 | 8.5 | 1.84 | 72 | 84 | 211241720
BRYANT HEATING AND COOLING SYSTEMS | 38MURAQ24AB3* | CAP**3017AL* | 915SB48080E17*** | 24600 | 27000 | 15.5 | 10 | 8.5 | 1.82 | 72 | 83 | 211241728
SMART COMFORT | DLCURAH24ABK | EA*4X30L17A* | *95ESN0601714A* | 24600 | 26800 | 16 | 10 | 8.5 | 1.84 | 72 | 84 | 211241725
AIRQUEST | DLCURAH24ABK | EA*4X30L17A* | *95ESN0801716A* | 24600 | 27000 | 15.5 | 10 | 8.5 | 1.82 | 72 | 83 | 211241730
TEMPSTAR | DLCURAH24ABK | EA*4X30L17A* | *95ESN0601714A* | 24600 | 26800 | 16 | 10 | 8.5 | 1.84 | 72 | 84 | 211241726
DAY & NIGHT | DLCURAH24ABK | EA*4X30L17A* | *95ESN0801716A* | 24600 | 27000 | 15.5 | 10 | 8.5 | 1.82 | 72 | 83 | 211241733
COMFORTMAKER | DLCURAH24ABK | EA*4X30L17A* | *95ESN0801716A* | 24600 | 27000 | 15.5 | 10 | 8.5 | 1.82 | 72 | 83 | 211241732
ARCOAIRE | DLCURAH24ABK | EA*4X30L17A* | *95ESN0801716A* | 24600 | 27000 | 15.5 | 10 | 8.5 | 1.82 | 72 | 83 | 211241731
KEEPRITE | DLCURAH36ABK | EA*4X42L24A* | *95ESN1002122A* | 36800 | 40000 | 15.5 | 10 | 8.5 | 1.94 | 74 | 88 | 211228026
DAY & NIGHT | DLCURAH36ABK | EA*4X42L24A* | *95ESN1002122A* | 36800 | 40000 | 15.5 | 10 | 8.5 | 1.94 | 74 | 88 | 211228024
SMART COMFORT | DLCURAH36ABK | EA*4X42L24A* | *95ESN1002122A* | 36800 | 40000 | 15.5 | 10 | 8.5 | 1.94 | 74 | 88 | 211228027
TEMPSTAR | DLCURAH36ABK | EA*4X42L24A* | *95ESN1002122A* | 36800 | 40000 | 15.5 | 10 | 8.5 | 1.94 | 74 | 88 | 211228028
GRANDAIRE | WDLCURAH36ABK | WLA*424DA* | WFSX100C060A* | 36000 | 39500 | 15.5 | 10 | 8.1 | 1.92 | 74 | 89 | 211228019
AIRQUEST | DLCURAH36ABK | EA*4X42L24A* | *95ESN1202422A* | 36600 | 40000 | 15.2 | 10 | 8.1 | 1.94 | 74 | 88 | 211228031
COMFORTMAKER | DLCURAH36ABK | EA*4X42L24A* | *95ESN1002122A* | 36800 | 40000 | 15.5 | 10 | 8.5 | 1.94 | 74 | 88 | 211228023
ARCOAIRE | DLCURAH36ABK | EA*4X42L24A* | *95ESN1202422A* | 36600 | 40000 | 15.2 | 10 | 8.1 | 1.94 | 74 | 88 | 211228032
PAYNE HEATING AND COOLING | 38MURAQ36AB3* | CAP**4224AL* | PG95ESAA66120D** | 36600 | 40000 | 15.2 | 10 | 8.1 | 1.94 | 74 | 88 | 211228030
DAY & NIGHT | DLCURAH36ABK | EA*4X42L24A* | *95ESN1202422A* | 36600 | 40000 | 15.2 | 10 | 8.1 | 1.94 | 74 | 88 | 211228034
COMFORTMAKER | DLCURAH36ABK | EA*4X42L24A* | *95ESN1202422A* | 36600 | 40000 | 15.2 | 10 | 8.1 | 1.94 | 74 | 88 | 211228033
ARCOAIRE | DLCURAH36ABK | EA*4X42L24A* | *95ESN1002122A* | 36800 | 40000 | 15.5 | 10 | 8.5 | 1.94 | 74 | 88 | 211228022
HEIL | DLCURAH36ABK | EA*4X42L24A* | *95ESN1002120A* | 36000 | 39500 | 15.5 | 10 | 8.1 | 1.92 | 74 | 89 | 211228015
HEIL | DLCURAH36ABK | EA*4X42L24A* | *95ESN1202422A* | 36600 | 40000 | 15.2 | 10 | 8.1 | 1.94 | 74 | 88 | 211228035
KEEPRITE | DLCURAH36ABK | EA*4X42L24A* | *95ESN1002120A* | 36000 | 39500 | 15.5 | 10 | 8.1 | 1.92 | 74 | 89 | 211228016
BRYANT HEATING AND COOLING SYSTEMS | 38MURAQ36AB3* | CAP**4224AL* | 915SB66120E24*** | 36600 | 40000 | 15.2 | 10 | 8.1 | 1.94 | 74 | 88 | 211228029
GRANDAIRE | WDLCURAH36ABK | WLA*424DA* | WFSX120D066A* | 36600 | 40000 | 15.2 | 10 | 8.1 | 1.94 | 74 | 88 | 211228039
TEMPSTAR | DLCURAH36ABK | EA*4X42L24A* | *95ESN1202422A* | 36600 | 40000 | 15.2 | 10 | 8.1 | 1.94 | 74 | 88 | 211228038
KEEPRITE | DLCURAH36ABK | EA*4X42L24A* | *95ESN1202422A* | 36600 | 40000 | 15.2 | 10 | 8.1 | 1.94 | 74 | 88 | 211228036
BRYANT HEATING AND COOLING SYSTEMS | 38MURAQ36AB3* | CAP**4224AL* | 926SA60080V21*** | 35600 | 38500 | 16 | 10 | 8.1 | 1.9 | 76 | 91 | 211228051
AIRQUEST | DLCURAH36ABK | EA*4X42L24A* | *96VSN0802120A* | 35600 | 38500 | 16 | 10 | 8.1 | 1.9 | 76 | 91 | 211228052
KEEPRITE | DLCURAH36ABK | EA*4X42L24A* | *96VSN0802120A* | 35600 | 38500 | 16 | 10 | 8.1 | 1.9 | 76 | 91 | 211228057
DAY & NIGHT | DLCURAH36ABK | EA*4X42L24A* | *96VSN0802120A* | 35600 | 38500 | 16 | 10 | 8.1 | 1.9 | 76 | 91 | 211228055
TEMPSTAR | DLCURAH36ABK | EA*4X42L24A* | *96VSN0802120A* | 35600 | 38500 | 16 | 10 | 8.1 | 1.9 | 76 | 91 | 211228059
SMART COMFORT | DLCURAH36ABK | EA*4X42L24A* | *96VSN0802120A* | 35600 | 38500 | 16 | 10 | 8.1 | 1.9 | 76 | 91 | 211228058
COMFORTMAKER | DLCURAH36ABK | EA*4X42L24A* | *96VSN0802120A* | 35600 | 38500 | 16 | 10 | 8.1 | 1.9 | 76 | 91 | 211228054
BRYANT HEATING AND COOLING SYSTEMS | 38MURAQ36AB3* | CAP**4224AL* | 926SA60100V21*** | 35600 | 38500 | 16 | 10 | 8.1 | 1.9 | 76 | 91 | 211228060
HEIL | DLCURAH36ABK | EA*4X42L24A* | *96VSN0802120A* | 35600 | 38500 | 16 | 10 | 8.1 | 1.9 | 76 | 91 | 211228056
SMART COMFORT | DLCURAH36ABK | EA*4X42L24A* | *96VSN1002120A* | 35600 | 38500 | 16 | 10 | 8.1 | 1.9 | 76 | 91 | 211228067
BRYANT HEATING AND COOLING SYSTEMS | 38MURAQ36AB3* | CAP**4224AL* | 915SB66100E21*** | 36800 | 40000 | 15.5 | 10 | 8.5 | 1.94 | 74 | 88 | 211228020
HEIL | DLCURAH36ABK | EA*4X42L24A* | *96VSN1002120A* | 35600 | 38500 | 16 | 10 | 8.1 | 1.9 | 76 | 91 | 211228065
CARRIER | 38MURAQ36AB3* | CAP**3721AL* | GG96VTAA60100C | 36800 | 38500 | 16.5 | 10 | 8.5 | 2.1 | 75 | 90 | 211230941
CARRIER | 38MURAQ36AB3* | CAP**4221AL* | GG96VTAA60100C | 35400 | 38500 | 16.5 | 10 | 8.1 | 1.88 | 76 | 91 | 211230944
CARRIER | 38MURAQ36AB3* | CAP**4224AL* | GG96VTAA60100C | 35400 | 38500 | 16.5 | 10 | 8.1 | 1.88 | 76 | 91 | 211230945
CARRIER | 38MURAQ36AB3* | CAP**4224AL* | GG96VTAA66120D | 35600 | 38500 | 16 | 10 | 8.1 | 1.88 | 76 | 91 | 211230946
CARRIER | 38MURAQ36AB3* | CAP**4321AL* | GG96VTAA60100C | 36800 | 38500 | 16.5 | 10 | 8.5 | 2.1 | 75 | 90 | 211230948
CARRIER | 38MURAQ36AB3* | CAP**4824AL* | GG96VTAA60100C | 36000 | 37800 | 16.5 | 10 | 8.5 | 2.06 | 76 | 92 | 211230951
CARRIER | 38MURAQ36AB3* | CAP**4821AL* | GG96VTAA60100C | 35800 | 37800 | 16.5 | 10 | 8.5 | 2.04 | 76 | 92 | 211230950
DAY & NIGHT | DLCURAH24ABK | EA*4X24L17A* | *80ES(N,L)0701712A* | 24000 | 27000 | 16 | 10 | 8.5 | 1.94 | 72 | 87 | 211240655
KEEPRITE | DLCURAH24ABK | EA*4X24L17A* | *80ES(N,L)0701712A* | 24000 | 27000 | 16 | 10 | 8.5 | 1.94 | 72 | 87 | 211240657
HEIL | DLCURAH24ABK | EA*4X24L17A* | *80ES(N,L)0701712A* | 24000 | 27000 | 16 | 10 | 8.5 | 1.94 | 72 | 87 | 211240656
HEIL | DLCURAH24ABK | EA*4X24L17A* | *80ES(N,L)0451412A* | 24400 | 27200 | 16 | 10 | 8.5 | 1.9 | 72 | 85 | 211240632
ARCOAIRE | DLCURAH24ABK | EA*4X24L17A* | *80ES(N,L)0701712A* | 24000 | 27000 | 16 | 10 | 8.5 | 1.94 | 72 | 87 | 211240653
BRYANT HEATING AND COOLING SYSTEMS | 38MURAQ24AB3* | CAP**2417AL* | 8(0,1)*SA36070E17*** | 24000 | 27000 | 16 | 10 | 8.5 | 1.94 | 72 | 87 | 211240650
AIRQUEST | DLCURAH24ABK | EA*4X24L17A* | *80ES(N,L)0701712A* | 24000 | 27000 | 16 | 10 | 8.5 | 1.94 | 72 | 87 | 211240652
PAYNE HEATING AND COOLING | 38MURAQ24AB3* | CAP**2417AL* | PG80ES(A,L)A36070B** | 24000 | 27000 | 16 | 10 | 8.5 | 1.94 | 72 | 87 | 211240651
DAY & NIGHT | DLCURAH24ABK | EA*4X24L17A* | *80ES(N,L)0451712A* | 23800 | 26800 | 16.5 | 10 | 8.5 | 2 | 72 | 90 | 211240643
GRANDAIRE | WDLCURAH24ABK | WLA*244BA* | WFER045B036A* | 23800 | 26800 | 16.5 | 10 | 8.5 | 2 | 72 | 90 | 211240649
AIRQUEST | DLCURAH24ABK | EA*4X24L17A* | *80ES(N,L)0451712A* | 23800 | 26800 | 16.5 | 10 | 8.5 | 2 | 72 | 90 | 211240640
GRANDAIRE | WDLCURAH24ABK | WLA*244BA* | WFEL045B036B* | 23800 | 26800 | 16.5 | 10 | 8.5 | 2 | 72 | 90 | 211240648
SMART COMFORT | DLCURAH24ABK | EA*4X24L17A* | *80ES(N,L)0451712A* | 23800 | 26800 | 16.5 | 10 | 8.5 | 2 | 72 | 90 | 211240646
KEEPRITE | DLCURAH24ABK | EA*4X24L17A* | *80ES(N,L)0451712A* | 23800 | 26800 | 16.5 | 10 | 8.5 | 2 | 72 | 90 | 211240645
HEIL | DLCURAH24ABK | EA*4X24L17A* | *80ES(N,L)0451712A* | 23800 | 26800 | 16.5 | 10 | 8.5 | 2 | 72 | 90 | 211240644
DAY & NIGHT | DLCURAH24ABK | EA*4X24L17A* | *80ES(N,L)0451412A* | 24400 | 27200 | 16 | 10 | 8.5 | 1.9 | 72 | 85 | 211240631
ARCOAIRE | DLCURAH24ABK | EA*4X24L17A* | *80ES(N,L)0451712A* | 23800 | 26800 | 16.5 | 10 | 8.5 | 2 | 72 | 90 | 211240641
COMFORTMAKER | DLCURAH24ABK | EA*4X24L17A* | *80ES(N,L)0451712A* | 23800 | 26800 | 16.5 | 10 | 8.5 | 2 | 72 | 90 | 211240642
PAYNE HEATING AND COOLING | 38MURAQ24AB3* | CAP**2417AL* | PG80ES(A,L)A36045B** | 23800 | 26800 | 16.5 | 10 | 8.5 | 2 | 72 | 90 | 211240639
BRYANT HEATING AND COOLING SYSTEMS | 38MURAQ24AB3* | CAP**2417AL* | 8(0,1)*SA36045E17*** | 23800 | 26800 | 16.5 | 10 | 8.5 | 2 | 72 | 90 | 211240638
GRANDAIRE | WDLCURAH24ABK | WLA*244BA* | WFEL045A036B* | 24400 | 27200 | 16 | 10 | 8.5 | 1.9 | 72 | 85 | 211240636
TEMPSTAR | DLCURAH24ABK | EA*4X24L17A* | *80ES(N,L)0451412A* | 24400 | 27200 | 16 | 10 | 8.5 | 1.9 | 72 | 85 | 211240635
GRANDAIRE | WDLCURAH24ABK | WLA*244BA* | WFER045A036A* | 24400 | 27200 | 16 | 10 | 8.5 | 1.9 | 72 | 85 | 211240637
SMART COMFORT | DLCURAH24ABK | EA*4X24L17A* | *80ES(N,L)0451412A* | 24400 | 27200 | 16 | 10 | 8.5 | 1.9 | 72 | 85 | 211240634
KEEPRITE | DLCURAH24ABK | EA*4X24L17A* | *80ES(N,L)0451412A* | 24400 | 27200 | 16 | 10 | 8.5 | 1.9 | 72 | 85 | 211240633
COMFORTMAKER | DLCURAH24ABK | EA*4X24L17A* | *80ES(N,L)0451412A* | 24400 | 27200 | 16 | 10 | 8.5 | 1.9 | 72 | 85 | 211240630
COMFORTMAKER | DLCURAH24ABK | EA*4X24L17A* | *96VTN0601714A* | 23600 | 26800 | 16 | 10 | 8.5 | 2.02 | 72 | 91 | 211240620
AIRQUEST | DLCURAH24ABK | EA*4X24L17A* | *80ES(N,L)0451412A* | 24400 | 27200 | 16 | 10 | 8.5 | 1.9 | 72 | 85 | 211240628
ARCOAIRE | DLCURAH24ABK | EA*4X24L17A* | *80ES(N,L)0451412A* | 24400 | 27200 | 16 | 10 | 8.5 | 1.9 | 72 | 85 | 211240629
PAYNE HEATING AND COOLING | 38MURAQ24AB3* | CAP**2417AL* | PG96VTAA42060B** | 23600 | 26800 | 16 | 10 | 8.5 | 2.02 | 72 | 91 | 211240617
BRYANT HEATING AND COOLING SYSTEMS | 38MURAQ24AB3* | CAP**2417AL* | 8(0,1)*SA36045E14*** | 24400 | 27200 | 16 | 10 | 8.5 | 1.9 | 72 | 85 | 211240626
TEMPSTAR | DLCURAH24ABK | EA*4X24L17A* | *96VTN0601714A* | 23600 | 26800 | 16 | 10 | 8.5 | 2.02 | 72 | 91 | 211240625
SMART COMFORT | DLCURAH24ABK | EA*4X24L17A* | *96VTN0601714A* | 23600 | 26800 | 16 | 10 | 8.5 | 2.02 | 72 | 91 | 211240624
KEEPRITE | DLCURAH24ABK | EA*4X24L17A* | *96VTN0601714A* | 23600 | 26800 | 16 | 10 | 8.5 | 2.02 | 72 | 91 | 211240623
COMFORTMAKER | DLCURAH36ABK | EA*4X48L24A* | *80ES(N,L)0902120A* | 36600 | 38500 | 16 | 10 | 8.5 | 2.08 | 75 | 90 | 211229274
HEIL | DLCURAH36ABK | EA*4X48L24A* | *80ES(N,L)0902120A* | 36600 | 38500 | 16 | 10 | 8.5 | 2.08 | 75 | 90 | 211229276
ARCOAIRE | DLCURAH36ABK | EA*4X48L24A* | *80ES(N,L)0902120A* | 36600 | 38500 | 16 | 10 | 8.5 | 2.08 | 75 | 90 | 211229273
AIRQUEST | DLCURAH36ABK | EA*4X48L24A* | *80ES(N,L)0902120A* | 36600 | 38500 | 16 | 10 | 8.5 | 2.08 | 75 | 90 | 211229272
SMART COMFORT | DLCURAH36ABK | EA*4X48L24A* | *80ES(N,L)0902120A* | 36600 | 38500 | 16 | 10 | 8.5 | 2.08 | 75 | 90 | 211229278
PAYNE HEATING AND COOLING | 38MURAQ36AB3* | CAP**4824AL* | PG80ES(A,L)A60090C** | 36600 | 38500 | 16 | 10 | 8.5 | 2.08 | 75 | 90 | 211229271
KEEPRITE | DLCURAH36ABK | EA*4X48L24A* | *80ES(N,L)0902120A* | 36600 | 38500 | 16 | 10 | 8.5 | 2.08 | 75 | 90 | 211229277
GRANDAIRE | WDLCURAH36ABK | WLA*484DA* | WFEL090C048B* | 36400 | 38500 | 16 | 10 | 8.5 | 2.08 | 75 | 90 | 211229268
BRYANT HEATING AND COOLING SYSTEMS | 38MURAQ36AB3* | CAP**4824AL* | 8(0,1)*SA60090E21*** | 36600 | 38500 | 16 | 10 | 8.5 | 2.08 | 75 | 90 | 211229270
TEMPSTAR | DLCURAH36ABK | EA*4X48L24A* | *80ES(N,L)0902116A* | 36400 | 38500 | 16 | 10 | 8.5 | 2.08 | 75 | 90 | 211229267
GRANDAIRE | WDLCURAH36ABK | WLA*484DA* | WFER090C048A* | 36400 | 38500 | 16 | 10 | 8.5 | 2.08 | 75 | 90 | 211229269
SMART COMFORT | DLCURAH36ABK | EA*4X48L24A* | *80ES(N,L)0902116A* | 36400 | 38500 | 16 | 10 | 8.5 | 2.08 | 75 | 90 | 211229266
KEEPRITE | DLCURAH36ABK | EA*4X48L24A* | *80ES(N,L)0902116A* | 36400 | 38500 | 16 | 10 | 8.5 | 2.08 | 75 | 90 | 211229265
HEIL | DLCURAH36ABK | EA*4X48L24A* | *80ES(N,L)0902116A* | 36400 | 38500 | 16 | 10 | 8.5 | 2.08 | 75 | 90 | 211229264
DAY & NIGHT | DLCURAH36ABK | EA*4X48L24A* | *80ES(N,L)0902116A* | 36400 | 38500 | 16 | 10 | 8.5 | 2.08 | 75 | 90 | 211229263
COMFORTMAKER | DLCURAH36ABK | EA*4X48L24A* | *80ES(N,L)0902116A* | 36400 | 38500 | 16 | 10 | 8.5 | 2.08 | 75 | 90 | 211229262
GRANDAIRE | WDLCURAH36ABK | WLA*484DA* | WFEL070C048B* | 35800 | 37800 | 16.5 | 10 | 8.5 | 2.04 | 76 | 92 | 211229256
GRANDAIRE | WDLCURAH36ABK | WLA*484DA* | WFER070C048A* | 35800 | 37800 | 16.5 | 10 | 8.5 | 2.04 | 76 | 92 | 211229257
TEMPSTAR | DLCURAH36ABK | EA*4X48L24A* | *80ES(N,L)0702116A* | 35800 | 37800 | 16.5 | 10 | 8.5 | 2.04 | 76 | 92 | 211229255
KEEPRITE | DLCURAH36ABK | EA*4X48L24A* | *80ES(N,L)0702116A* | 35800 | 37800 | 16.5 | 10 | 8.5 | 2.04 | 76 | 92 | 211229253
HEIL | DLCURAH36ABK | EA*4X48L24A* | *80ES(N,L)0702116A* | 35800 | 37800 | 16.5 | 10 | 8.5 | 2.04 | 76 | 92 | 211229252
DAY & NIGHT | DLCURAH36ABK | EA*4X48L24A* | *80ES(N,L)0702116A* | 35800 | 37800 | 16.5 | 10 | 8.5 | 2.04 | 76 | 92 | 211229251
SMART COMFORT | DLCURAH36ABK | EA*4X48L24A* | *80ES(N,L)0702116A* | 35800 | 37800 | 16.5 | 10 | 8.5 | 2.04 | 76 | 92 | 211229254
COMFORTMAKER | DLCURAH36ABK | EA*4X48L24A* | *80ES(N,L)0702116A* | 35800 | 37800 | 16.5 | 10 | 8.5 | 2.04 | 76 | 92 | 211229250
ARCOAIRE | DLCURAH36ABK | EA*4X48L24A* | *80ES(N,L)0902116A* | 36400 | 38500 | 16 | 10 | 8.5 | 2.08 | 75 | 90 | 211229261
AIRQUEST | DLCURAH36ABK | EA*4X48L24A* | *80ES(N,L)0902116A* | 36400 | 38500 | 16 | 10 | 8.5 | 2.08 | 75 | 90 | 211229260
PAYNE HEATING AND COOLING | 38MURAQ36AB3* | CAP**4824AL* | PG80ES(A,L)A48090C** | 36400 | 38500 | 16 | 10 | 8.5 | 2.08 | 75 | 90 | 211229259
BRYANT HEATING AND COOLING SYSTEMS | 38MURAQ36AB3* | CAP**4824AL* | 8(0,1)*SA48090E21*** | 36400 | 38500 | 16 | 10 | 8.5 | 2.08 | 75 | 90 | 211229258
AIRQUEST | DLCURAH36ABK | EA*4X48L24A* | *80ES(N,L)0702116A* | 35800 | 37800 | 16.5 | 10 | 8.5 | 2.04 | 76 | 92 | 211229248
PAYNE HEATING AND COOLING | 38MURAQ36AB3* | CAP**4824AL* | PG80ES(A,L)A48070C** | 35800 | 37800 | 16.5 | 10 | 8.5 | 2.04 | 76 | 92 | 211229247
BRYANT HEATING AND COOLING SYSTEMS | 38MURAQ36AB3* | CAP**4824AL* | 8(0,1)*SA48070E21*** | 35800 | 37800 | 16.5 | 10 | 8.5 | 2.04 | 76 | 92 | 211229246
SMART COMFORT | DLCURAH24ABK | EA*4X37L17A* | *95ESU0401712A* | 24000 | 25200 | 17 | 10 | 8.5 | 1.84 | 74 | 87 | 211242826
GRANDAIRE | WDLCURAH24ABK | WLA*374BA* | WFER070B048A* | 25400 | 26400 | 16 | 10 | 8.5 | 1.76 | 73 | 80 | 211242839
SMART COMFORT | DLCURAH24ABK | EA*4X37L17A* | *80ES(N,L)0701716A* | 25400 | 26400 | 16 | 10 | 8.5 | 1.76 | 73 | 80 | 211242837
HEIL | DLCURAH24ABK | EA*4X37L17A* | *80ES(N,L)0701716A* | 25400 | 26400 | 16 | 10 | 8.5 | 1.76 | 73 | 80 | 211242835
KEEPRITE | DLCURAH24ABK | EA*4X37L17A* | *80ES(N,L)0701716A* | 25400 | 26400 | 16 | 10 | 8.5 | 1.76 | 73 | 80 | 211242836
TEMPSTAR | DLCURAH24ABK | EA*4X37L17A* | *96VSN0401712A* | 24600 | 25800 | 15.5 | 10 | 8.5 | 1.78 | 74 | 84 | 211242799
PAYNE HEATING AND COOLING | 38MURAQ24AB3* | CAP**3717AL* | PG80ES(A,L)A48070B** | 25400 | 26400 | 16 | 10 | 8.5 | 1.76 | 73 | 80 | 211242830
DAY & NIGHT | DLCURAH24ABK | EA*4X37L17A* | *80ES(N,L)0701716A* | 25400 | 26400 | 16 | 10 | 8.5 | 1.76 | 73 | 80 | 211242834
ARCOAIRE | DLCURAH24ABK | EA*4X37L17A* | *80ES(N,L)0701716A* | 25400 | 26400 | 16 | 10 | 8.5 | 1.76 | 73 | 80 | 211242832
COMFORTMAKER | DLCURAH24ABK | EA*4X37L17A* | *80ES(N,L)0701716A* | 25400 | 26400 | 16 | 10 | 8.5 | 1.76 | 73 | 80 | 211242833
AIRQUEST | DLCURAH24ABK | EA*4X37L17A* | *80ES(N,L)0701716A* | 25400 | 26400 | 16 | 10 | 8.5 | 1.76 | 73 | 80 | 211242831
HEIL | DLCURAH24ABK | EA*4X37L17A* | *96VSN0401712A* | 24600 | 25800 | 15.5 | 10 | 8.5 | 1.78 | 74 | 84 | 211242796
BRYANT HEATING AND COOLING SYSTEMS | 38MURAQ24AB3* | CAP**3717AL* | 8(0,1)*SA48070E17*** | 25400 | 26400 | 16 | 10 | 8.5 | 1.76 | 73 | 80 | 211242829
GRANDAIRE | WDLCURAH24ABK | WLA*374BA* | WFSU040B036A* | 24000 | 25200 | 17 | 10 | 8.5 | 1.84 | 74 | 87 | 211242828
KEEPRITE | DLCURAH24ABK | EA*4X37L17A* | *96VSN0801716A* | 24600 | 25600 | 16.5 | 10 | 8.5 | 1.8 | 74 | 84 | 211242815
TEMPSTAR | DLCURAH24ABK | EA*4X37L17A* | *95ESU0401712A* | 24000 | 25200 | 17 | 10 | 8.5 | 1.84 | 74 | 87 | 211242827
DAY & NIGHT | DLCURAH24ABK | EA*4X37L17A* | *95ESU0401712A* | 24000 | 25200 | 17 | 10 | 8.5 | 1.84 | 74 | 87 | 211242823
HEIL | DLCURAH24ABK | EA*4X37L17A* | *95ESU0401712A* | 24000 | 25200 | 17 | 10 | 8.5 | 1.84 | 74 | 87 | 211242824
KEEPRITE | DLCURAH24ABK | EA*4X37L17A* | *95ESU0401712A* | 24000 | 25200 | 17 | 10 | 8.5 | 1.84 | 74 | 87 | 211242825
COMFORTMAKER | DLCURAH24ABK | EA*4X37L17A* | *95ESU0401712A* | 24000 | 25200 | 17 | 10 | 8.5 | 1.84 | 74 | 87 | 211242822
ARCOAIRE | DLCURAH24ABK | EA*4X37L17A* | *95ESU0401712A* | 24000 | 25200 | 17 | 10 | 8.5 | 1.84 | 74 | 87 | 211242821
AIRQUEST | DLCURAH24ABK | EA*4X37L17A* | *95ESU0401712A* | 24000 | 25200 | 17 | 10 | 8.5 | 1.84 | 74 | 87 | 211242820
PAYNE HEATING AND COOLING | 38MURAQ24AB3* | CAP**3717AL* | PG95ESUA36040B** | 24000 | 25200 | 17 | 10 | 8.5 | 1.84 | 74 | 87 | 211242819
BRYANT HEATING AND COOLING SYSTEMS | 38MURAQ24AB3* | CAP**3717AL* | 935SA36040E17*** | 24000 | 25200 | 17 | 10 | 8.5 | 1.84 | 74 | 87 | 211242818
TEMPSTAR | DLCURAH24ABK | EA*4X37L17A* | *96VSN0801716A* | 24600 | 25600 | 16.5 | 10 | 8.5 | 1.8 | 74 | 84 | 211242817
SMART COMFORT | DLCURAH24ABK | EA*4X37L17A* | *96VSN0801716A* | 24600 | 25600 | 16.5 | 10 | 8.5 | 1.8 | 74 | 84 | 211242816
HEIL | DLCURAH24ABK | EA*4X37L17A* | *96VSN0801716A* | 24600 | 25600 | 16.5 | 10 | 8.5 | 1.8 | 74 | 84 | 211242814
DAY & NIGHT | DLCURAH24ABK | EA*4X37L17A* | *96VSN0801716A* | 24600 | 25600 | 16.5 | 10 | 8.5 | 1.8 | 74 | 84 | 211242813
COMFORTMAKER | DLCURAH24ABK | EA*4X37L17A* | *96VSN0801716A* | 24600 | 25600 | 16.5 | 10 | 8.5 | 1.8 | 74 | 84 | 211242812
ARCOAIRE | DLCURAH24ABK | EA*4X37L17A* | *96VSN0801716A* | 24600 | 25600 | 16.5 | 10 | 8.5 | 1.8 | 74 | 84 | 211242811
AIRQUEST | DLCURAH24ABK | EA*4X37L17A* | *96VSN0801716A* | 24600 | 25600 | 16.5 | 10 | 8.5 | 1.8 | 74 | 84 | 211242810
BRYANT HEATING AND COOLING SYSTEMS | 38MURAQ24AB3* | CAP**3717AL* | 926SA48080V17*** | 24600 | 25600 | 16.5 | 10 | 8.5 | 1.8 | 74 | 84 | 211242809
TEMPSTAR | DLCURAH24ABK | EA*4X37L17A* | *96VSN0601412A* | 24000 | 25200 | 16.5 | 10 | 8.5 | 1.84 | 74 | 87 | 211242808
SMART COMFORT | DLCURAH24ABK | EA*4X37L17A* | *96VSN0601412A* | 24000 | 25200 | 16.5 | 10 | 8.5 | 1.84 | 74 | 87 | 211242807
HEIL | DLCURAH24ABK | EA*4X37L17A* | *96VSN0601412A* | 24000 | 25200 | 16.5 | 10 | 8.5 | 1.84 | 74 | 87 | 211242805
COMFORTMAKER | DLCURAH24ABK | EA*4X37L17A* | *96VSN0601412A* | 24000 | 25200 | 16.5 | 10 | 8.5 | 1.84 | 74 | 87 | 211242803
KEEPRITE | DLCURAH24ABK | EA*4X37L17A* | *96VSN0601412A* | 24000 | 25200 | 16.5 | 10 | 8.5 | 1.84 | 74 | 87 | 211242806
TEMPSTAR | DLCURAH24ABK | EA*4X37L17A* | *96VSN0401410A* | 24200 | 25600 | 16 | 10 | 8.5 | 1.8 | 74 | 85 | 211242790
SMART COMFORT | DLCURAH24ABK | EA*4X37L17A* | *96VSN0401410A* | 24200 | 25600 | 16 | 10 | 8.5 | 1.8 | 74 | 85 | 211242789
ARCOAIRE | DLCURAH24ABK | EA*4X37L17A* | *96VSN0601412A* | 24000 | 25200 | 16.5 | 10 | 8.5 | 1.84 | 74 | 87 | 211242802
CARRIER | 38MURAQ24AB3* | CNPV*3017AL* | 58S(B,C)*A070E14**12 | 24200 | 26400 | 16.5 | 10.5 | 8.1 | 1.88 | 72 | 86 | 211240108
CARRIER | 38MURAQ24AB3* | CNPV*3017AL* | 58S(B,C)*A070E17**12 | 24400 | 26400 | 16.5 | 10.5 | 8.1 | 1.88 | 73 | 86 | 211240099
CARRIER | 38MURAQ24AB3* | CNPV*3017AL* | 59SC5B060E17**14 | 24600 | 26600 | 16 | 10 | 8.1 | 1.84 | 73 | 84 | 211240104
CARRIER | 38MURAQ24AB3* | CNPV*3017AL* | 59SC2D080E17**16 | 24200 | 26200 | 17 | 10.5 | 8.1 | 1.88 | 73 | 87 | 211240103
CARRIER | 38MURAQ24AB3* | CNPV*3017AL* | 59SC2D060E14**12 | 23400 | 25800 | 17 | 10 | 8.1 | 2 | 73 | 93 | 211240101
CARRIER | 38MURAQ24AB3* | CNPV*3017AL* | 59SC2D060E17**14 | 24400 | 26400 | 16.5 | 10.5 | 8.1 | 1.88 | 72 | 86 | 211240102
CARRIER | 38MURAQ24AB3* | CNPV*3017AL* | 58S(B,C)*A090E17**14 | 24600 | 26400 | 16.5 | 10.5 | 8.1 | 1.86 | 73 | 86 | 211240100
CARRIER | 38MURAQ24AB3* | CNPV*3017AL* | 58S(B,C)*A045E17**12 | 24000 | 26200 | 16.5 | 10.5 | 8.1 | 1.9 | 73 | 88 | 211240098
CARRIER | 38MURAQ24AB3* | CNPV*3017AL* | 59TP6B060V14**12 | 23600 | 25800 | 16.5 | 10 | 8.1 | 1.98 | 74 | 92 | 211240094
CARRIER | 38MURAQ24AB3* | CNPV*3017AL* | 59SC5B026E14**10 | 23400 | 25800 | 16 | 10 | 8.1 | 2 | 73 | 94 | 211240095
CARRIER | 38MURAQ24AB3* | CNPV*3017AL* | 59TP6B060V17**14 | 24000 | 26200 | 16.5 | 10 | 8.1 | 1.92 | 73 | 89 | 211240096
CARRIER | 38MURAQ24AB3* | CNPV*3017AL* | 58SU*A040E17**12 | 24000 | 26000 | 17 | 10.5 | 8.1 | 1.94 | 73 | 89 | 211240083
CARRIER | 38MURAQ24AB3* | CNPV*3017AL* | 58TP*A070V17**16 | 24200 | 26200 | 17 | 10.5 | 8.1 | 1.9 | 73 | 88 | 211240089
CARRIER | 38MURAQ24AB3* | CNPV*3017AL* | 59TP6B040V14**10 | 23400 | 25800 | 16 | 10 | 8.1 | 2 | 74 | 93 | 211240093
CARRIER | 38MURAQ24AB3* | CNPV*3017AL* | 59SC5B060E14**12 | 24400 | 26600 | 15.5 | 10 | 8.1 | 1.86 | 73 | 85 | 211240092
CARRIER | 38MURAQ24AB3* | CNPV*3017AL* | 59SU5A060E17**16 | 24200 | 26200 | 16.5 | 10.5 | 8.1 | 1.9 | 73 | 87 | 211240082
CARRIER | 38MURAQ24AB3* | CNPV*3017AL* | 59TP6B040V17**12 | 23400 | 25800 | 16 | 10 | 8.1 | 1.98 | 74 | 93 | 211240087
CARRIER | 38MURAQ24AB3* | CNPV*3017AL* | 58SP*A045V17**16 | 24200 | 26400 | 16 | 10.5 | 8.1 | 1.88 | 73 | 86 | 211240080
CARRIER | 38MURAQ24AB3* | CNPV*3017AL* | 58TP*A045V14**12 | 24200 | 26200 | 16.5 | 10.5 | 8.1 | 1.88 | 73 | 87 | 211240084
CARRIER | 38MURAQ24AB3* | CNPV*3017AL* | 58TP*A090V17**16 | 23800 | 26000 | 17 | 10.5 | 8.1 | 1.94 | 73 | 90 | 211240086
CARRIER | 38MURAQ24AB3* | CNPV*3017AL* | 58TP*A070V14**12 | 24400 | 26400 | 16.5 | 10.5 | 8.1 | 1.88 | 72 | 86 | 211240085
PAYNE HEATING AND COOLING | 38MURAQ24AB3* | CAP**2517AL* | PG96VTAA30040A** | 24400 | 25600 | 16 | 10 | 8.5 | 1.78 | 73 | 84 | 211241022
CARRIER | 38MURAQ24AB3* | CNPV*3017AL* | 58SP*A070V17**16 | 23800 | 26000 | 16.5 | 10.5 | 8.1 | 1.92 | 73 | 89 | 211240081
CARRIER | 38MURAQ24AB3* | CNPV*3017AL* | 58S(B,C)*A070E17**16 | 24800 | 26800 | 16 | 10.5 | 8.1 | 1.82 | 72 | 83 | 211240077
CARRIER | 38MURAQ24AB3* | CNPV*3017AL* | 59SP6A080V17**16 | 24200 | 26200 | 16.5 | 10.5 | 8.1 | 1.9 | 73 | 88 | 211240075
CARRIER | 38MURAQ24AB3* | CNPV*3017AL* | 59SU5A040E17**12 | 23600 | 25800 | 16.5 | 10 | 8.1 | 1.96 | 74 | 91 | 211240076
CARRIER | 38MURAQ24AB3* | CNPV*3017AL* | 59SP6A040V17**12 | 23400 | 25800 | 16 | 10 | 8.1 | 1.98 | 74 | 93 | 211240073
CARRIER | 38MURAQ24AB3* | CNPV*3017AL* | 58SP*A045V14**12 | 23400 | 25800 | 16.5 | 10 | 8.1 | 2 | 73 | 94 | 211240069
CARRIER | 38MURAQ24AB3* | CNPV*3017AL* | 59SP6A040V14**10 | 23400 | 25800 | 16 | 10 | 8.1 | 2 | 74 | 93 | 211240072
CARRIER | 38MURAQ24AB3* | CNPV*3014AL* | 59SC2D060E14**12 | 23400 | 25800 | 16.5 | 10 | 8.1 | 2.02 | 73 | 94 | 211240066
CARRIER | 38MURAQ24AB3* | CNPV*3017AL* | 59SP6A060V14**12 | 23600 | 25800 | 16.5 | 10 | 8.1 | 1.98 | 74 | 92 | 211240074
CARRIER | 38MURAQ24AB3* | CNPV*2417AL* | 59TP6B040V14**10 | 23400 | 26600 | 15.5 | 10 | 8.5 | 1.96 | 73 | 90 | 211240035
CARRIER | 38MURAQ24AB3* | CNPV*3017AL* | 59SP6A060V17**14 | 23400 | 25800 | 16.5 | 10 | 8.1 | 2 | 73 | 93 | 211240071
CARRIER | 38MURAQ24AB3* | CNPV*3014AL* | 58S(B,C)*A070E14**12 | 24200 | 26200 | 16.5 | 10.5 | 8.1 | 1.9 | 73 | 88 | 211240068
CARRIER | 38MURAQ24AB3* | CNPV*3014AL* | 58S(B,C)*A045E14**12 | 24400 | 26600 | 16 | 10 | 8.1 | 1.84 | 73 | 85 | 211240065
COMFORTMAKER | DLCURAH24ABK | EA*4X24L17A* | *92ESN0601412A* | 23200 | 26400 | 16.5 | 10 | 8.5 | 2.18 | 73 | 98 | 211240678
ARCOAIRE | DLCURAH24ABK | EA*4X24L17A* | *92ESN0601412A* | 23200 | 26400 | 16.5 | 10 | 8.5 | 2.18 | 73 | 98 | 211240677
BRYANT HEATING AND COOLING SYSTEMS | 38MURAQ24AB3* | CAP**2417AL* | 912SD36060E14*** | 23200 | 26400 | 16.5 | 10 | 8.5 | 2.18 | 73 | 98 | 211240674
PAYNE HEATING AND COOLING | 38MURAQ24AB3* | CAP**2417AL* | PG92ESAA36060A** | 23200 | 26400 | 16.5 | 10 | 8.5 | 2.18 | 73 | 98 | 211240675
GRANDAIRE | WDLCURAH24ABK | WLA*244BA* | WFEL090B042B* | 24200 | 27000 | 16.5 | 10 | 8.5 | 1.94 | 72 | 87 | 211240672
GRANDAIRE | WDLCURAH24ABK | WLA*244BA* | WFER090B042A* | 24200 | 27000 | 16.5 | 10 | 8.5 | 1.94 | 72 | 87 | 211240673
TEMPSTAR | DLCURAH24ABK | EA*4X24L17A* | *80ES(N,L)0901714A* | 24200 | 27000 | 16.5 | 10 | 8.5 | 1.94 | 72 | 87 | 211240671
GRANDAIRE | WDLCURAH24ABK | WLA*244BA* | WFER070B036A* | 24000 | 27000 | 16 | 10 | 8.5 | 1.94 | 72 | 87 | 211240661
BRYANT HEATING AND COOLING SYSTEMS | 38MURAQ24AB3* | CAP**2417AL* | 8(0,1)*SA42090E17*** | 24200 | 27000 | 16.5 | 10 | 8.5 | 1.94 | 72 | 87 | 211240662
KEEPRITE | DLCURAH24ABK | EA*4X24L17A* | *80ES(N,L)0901714A* | 24200 | 27000 | 16.5 | 10 | 8.5 | 1.94 | 72 | 87 | 211240669
COMFORTMAKER | DLCURAH24ABK | EA*4X24L17A* | *80ES(N,L)0901714A* | 24200 | 27000 | 16.5 | 10 | 8.5 | 1.94 | 72 | 87 | 211240666
HEIL | DLCURAH24ABK | EA*4X24L17A* | *80ES(N,L)0901714A* | 24200 | 27000 | 16.5 | 10 | 8.5 | 1.94 | 72 | 87 | 211240668
AIRQUEST | DLCURAH24ABK | EA*4X24L17A* | *80ES(N,L)0901714A* | 24200 | 27000 | 16.5 | 10 | 8.5 | 1.94 | 72 | 87 | 211240664
PAYNE HEATING AND COOLING | 38MURAQ24AB3* | CAP**2417AL* | PG80ES(A,L)A42090B** | 24200 | 27000 | 16.5 | 10 | 8.5 | 1.94 | 72 | 87 | 211240663
GRANDAIRE | WDLCURAH36ABK | WLA*484DA* | WFER110D060A* | 35800 | 37800 | 16.5 | 10 | 8.5 | 2.06 | 76 | 92 | 211229317
TEMPSTAR | DLCURAH36ABK | EA*4X48L24A* | *80ES(N,L)1102420A* | 35800 | 37800 | 16.5 | 10 | 8.5 | 2.06 | 76 | 92 | 211229315
BRYANT HEATING AND COOLING SYSTEMS | 38MURAQ36AB3* | CAP**4824AL* | 8(0,1)*SA60135E24*** | 36200 | 38500 | 16 | 10 | 8.5 | 2.06 | 75 | 90 | 211229318
AIRQUEST | DLCURAH36ABK | EA*4X48L24A* | *80ES(N,L)1102420A* | 35800 | 37800 | 16.5 | 10 | 8.5 | 2.06 | 76 | 92 | 211229308
DAY & NIGHT | DLCURAH36ABK | EA*4X48L24A* | *80ES(N,L)1102420A* | 35800 | 37800 | 16.5 | 10 | 8.5 | 2.06 | 76 | 92 | 211229311
GRANDAIRE | WDLCURAH36ABK | WLA*484DA* | WFEL110D060B* | 35800 | 37800 | 16.5 | 10 | 8.5 | 2.06 | 76 | 92 | 211229316
SMART COMFORT | DLCURAH36ABK | EA*4X48L24A* | *80ES(N,L)1102420A* | 35800 | 37800 | 16.5 | 10 | 8.5 | 2.06 | 76 | 92 | 211229314
HEIL | DLCURAH36ABK | EA*4X48L24A* | *80ES(N,L)1102420A* | 35800 | 37800 | 16.5 | 10 | 8.5 | 2.06 | 76 | 92 | 211229312
KEEPRITE | DLCURAH36ABK | EA*4X48L24A* | *80ES(N,L)1102420A* | 35800 | 37800 | 16.5 | 10 | 8.5 | 2.06 | 76 | 92 | 211229313
COMFORTMAKER | DLCURAH36ABK | EA*4X48L24A* | *80ES(N,L)1102420A* | 35800 | 37800 | 16.5 | 10 | 8.5 | 2.06 | 76 | 92 | 211229310
ARCOAIRE | DLCURAH36ABK | EA*4X48L24A* | *80ES(N,L)1102420A* | 35800 | 37800 | 16.5 | 10 | 8.5 | 2.06 | 76 | 92 | 211229309
PAYNE HEATING AND COOLING | 38MURAQ36AB3* | CAP**4824AL* | PG80ES(A,L)A60110D** | 35800 | 37800 | 16.5 | 10 | 8.5 | 2.06 | 76 | 92 | 211229307
SMART COMFORT | DLCURAH36ABK | EA*4X48L24A* | *80ES(N,L)1102120A* | 36000 | 38500 | 16.5 | 10 | 8.5 | 2.06 | 75 | 90 | 211229302
KEEPRITE | DLCURAH36ABK | EA*4X48L24A* | *80ES(N,L)1102120A* | 36000 | 38500 | 16.5 | 10 | 8.5 | 2.06 | 75 | 90 | 211229301
BRYANT HEATING AND COOLING SYSTEMS | 38MURAQ36AB3* | CAP**4824AL* | 8(0,1)*SA60110E24*** | 35800 | 37800 | 16.5 | 10 | 8.5 | 2.06 | 76 | 92 | 211229306
HEIL | DLCURAH36ABK | EA*4X48L24A* | *80ES(N,L)1102120A* | 36000 | 38500 | 16.5 | 10 | 8.5 | 2.06 | 75 | 90 | 211229300
AIRQUEST | DLCURAH36ABK | EA*4X48L24A* | *80ES(N,L)1102120A* | 36000 | 38500 | 16.5 | 10 | 8.5 | 2.06 | 75 | 90 | 211229296
COMFORTMAKER | DLCURAH36ABK | EA*4X48L24A* | *80ES(N,L)1102120A* | 36000 | 38500 | 16.5 | 10 | 8.5 | 2.06 | 75 | 90 | 211229298
GRANDAIRE | WDLCURAH36ABK | WLA*484DA* | WFER110C060A* | 36000 | 38500 | 16.5 | 10 | 8.5 | 2.06 | 75 | 90 | 211229305
GRANDAIRE | WDLCURAH36ABK | WLA*484DA* | WFEL110C060B* | 36000 | 38500 | 16.5 | 10 | 8.5 | 2.06 | 75 | 90 | 211229304
TEMPSTAR | DLCURAH36ABK | EA*4X48L24A* | *80ES(N,L)1102120A* | 36000 | 38500 | 16.5 | 10 | 8.5 | 2.06 | 75 | 90 | 211229303
DAY & NIGHT | DLCURAH36ABK | EA*4X48L24A* | *80ES(N,L)1102120A* | 36000 | 38500 | 16.5 | 10 | 8.5 | 2.06 | 75 | 90 | 211229299
ARCOAIRE | DLCURAH36ABK | EA*4X48L24A* | *80ES(N,L)1102120A* | 36000 | 38500 | 16.5 | 10 | 8.5 | 2.06 | 75 | 90 | 211229297
PAYNE HEATING AND COOLING | 38MURAQ36AB3* | CAP**4824AL* | PG80ES(A,L)A60110C** | 36000 | 38500 | 16.5 | 10 | 8.5 | 2.06 | 75 | 90 | 211229295
GRANDAIRE | WDLCURAH36ABK | WLA*484DA* | WFER090D060A* | 36000 | 38500 | 16.5 | 10 | 8.5 | 2.06 | 75 | 90 | 211229293
BRYANT HEATING AND COOLING SYSTEMS | 38MURAQ36AB3* | CAP**4824AL* | 8(0,1)*SA60110E21*** | 36000 | 38500 | 16.5 | 10 | 8.5 | 2.06 | 75 | 90 | 211229294
GRANDAIRE | WDLCURAH36ABK | WLA*484DA* | WFEL090D060B* | 36000 | 38500 | 16.5 | 10 | 8.5 | 2.06 | 75 | 90 | 211229292
TEMPSTAR | DLCURAH36ABK | EA*4X48L24A* | *80ES(N,L)0902420A* | 36000 | 38500 | 16.5 | 10 | 8.5 | 2.06 | 75 | 90 | 211229291
SMART COMFORT | DLCURAH36ABK | EA*4X48L24A* | *80ES(N,L)0902420A* | 36000 | 38500 | 16.5 | 10 | 8.5 | 2.06 | 75 | 90 | 211229290
COMFORTMAKER | DLCURAH36ABK | EA*4X48L24A* | *80ES(N,L)0902420A* | 36000 | 38500 | 16.5 | 10 | 8.5 | 2.06 | 75 | 90 | 211229286
HEIL | DLCURAH36ABK | EA*4X48L24A* | *80ES(N,L)0902420A* | 36000 | 38500 | 16.5 | 10 | 8.5 | 2.06 | 75 | 90 | 211229288
DAY & NIGHT | DLCURAH36ABK | EA*4X48L24A* | *80ES(N,L)0902420A* | 36000 | 38500 | 16.5 | 10 | 8.5 | 2.06 | 75 | 90 | 211229287
ARCOAIRE | DLCURAH36ABK | EA*4X48L24A* | *80ES(N,L)0902420A* | 36000 | 38500 | 16.5 | 10 | 8.5 | 2.06 | 75 | 90 | 211229285
AIRQUEST | DLCURAH36ABK | EA*4X48L24A* | *80ES(N,L)0902420A* | 36000 | 38500 | 16.5 | 10 | 8.5 | 2.06 | 75 | 90 | 211229284
PAYNE HEATING AND COOLING | 38MURAQ36AB3* | CAP**4824AL* | PG80ES(A,L)A60090D** | 36000 | 38500 | 16.5 | 10 | 8.5 | 2.06 | 75 | 90 | 211229283
BRYANT HEATING AND COOLING SYSTEMS | 38MURAQ36AB3* | CAP**4824AL* | 8(0,1)*SA60090E24*** | 36000 | 38500 | 16.5 | 10 | 8.5 | 2.06 | 75 | 90 | 211229282
GRANDAIRE | WDLCURAH36ABK | WLA*484DA* | WFEL090C060B* | 36600 | 38500 | 16 | 10 | 8.5 | 2.08 | 75 | 90 | 211229280
TEMPSTAR | DLCURAH36ABK | EA*4X48L24A* | *80ES(N,L)0902120A* | 36600 | 38500 | 16 | 10 | 8.5 | 2.08 | 75 | 90 | 211229279
GRANDAIRE | WDLCURAH36ABK | WLA*484DA* | WFER090C060A* | 36600 | 38500 | 16 | 10 | 8.5 | 2.08 | 75 | 90 | 211229281
DAY & NIGHT | DLCURAH36ABK | EA*4X48L24A* | *80ES(N,L)0902120A* | 36600 | 38500 | 16 | 10 | 8.5 | 2.08 | 75 | 90 | 211229275
ARCOAIRE | DLCURAH36ABK | EA*4X36L21A* | *95ESN1002122A* | 36400 | 40000 | 15.2 | 10 | 8.1 | 1.88 | 74 | 89 | 211226381
SMART COMFORT | DLCURAH36ABK | EA*4X36L21A* | *95ESN1002122A* | 36400 | 40000 | 15.2 | 10 | 8.1 | 1.88 | 74 | 89 | 211226386
TEMPSTAR | DLCURAH36ABK | EA*4X36L21A* | *95ESN1002122A* | 36400 | 40000 | 15.2 | 10 | 8.1 | 1.88 | 74 | 89 | 211226387
KEEPRITE | DLCURAH36ABK | EA*4X36L21A* | *95ESN1002122A* | 36400 | 40000 | 15.2 | 10 | 8.1 | 1.88 | 74 | 89 | 211226385
HEIL | DLCURAH36ABK | EA*4X36L21A* | *95ESN1002122A* | 36400 | 40000 | 15.2 | 10 | 8.1 | 1.88 | 74 | 89 | 211226384
COMFORTMAKER | DLCURAH36ABK | EA*4X36L21A* | *95ESN1002122A* | 36400 | 40000 | 15.2 | 10 | 8.1 | 1.88 | 74 | 89 | 211226382
DAY & NIGHT | DLCURAH36ABK | EA*4X36L21A* | *95ESN1002122A* | 36400 | 40000 | 15.2 | 10 | 8.1 | 1.88 | 74 | 89 | 211226383
AIRQUEST | DLCURAH36ABK | EA*4X36L21A* | *95ESN1002122A* | 36400 | 40000 | 15.2 | 10 | 8.1 | 1.88 | 74 | 89 | 211226380
BRYANT HEATING AND COOLING SYSTEMS | 38MURAQ24AB3* | CAP**3717AL* | 82*TA36045V14*** | 24800 | 25600 | 16.5 | 10 | 8.5 | 1.8 | 74 | 84 | 211242898
PAYNE HEATING AND COOLING | 38MURAQ24AB3* | CAP**3717AL* | PG80VTLA36045A** | 24800 | 25600 | 16.5 | 10 | 8.5 | 1.8 | 74 | 84 | 211242899
GRANDAIRE | WDLCURAH24ABK | WLA*374BA* | WFEU040B036A* | 24400 | 25400 | 17.5 | 10.5 | 8.5 | 1.82 | 74 | 86 | 211242897
SMART COMFORT | DLCURAH24ABK | EA*4X37L17A* | *80ESU0401712A* | 24400 | 25400 | 17.5 | 10.5 | 8.5 | 1.82 | 74 | 86 | 211242895
KEEPRITE | DLCURAH24ABK | EA*4X37L17A* | *95ESU0601716A* | 24800 | 25600 | 17 | 10.5 | 8.5 | 1.8 | 74 | 84 | 211242883
KEEPRITE | DLCURAH24ABK | EA*4X37L17A* | *80ESU0401712A* | 24400 | 25400 | 17.5 | 10.5 | 8.5 | 1.82 | 74 | 86 | 211242894
HEIL | DLCURAH24ABK | EA*4X37L17A* | *80ESU0401712A* | 24400 | 25400 | 17.5 | 10.5 | 8.5 | 1.82 | 74 | 86 | 211242893
COMFORTMAKER | DLCURAH24ABK | EA*4X37L17A* | *80ESU0401712A* | 24400 | 25400 | 17.5 | 10.5 | 8.5 | 1.82 | 74 | 86 | 211242891
ARCOAIRE | DLCURAH24ABK | EA*4X37L17A* | *80ESU0401712A* | 24400 | 25400 | 17.5 | 10.5 | 8.5 | 1.82 | 74 | 86 | 211242890
DAY & NIGHT | DLCURAH24ABK | EA*4X37L17A* | *80ESU0401712A* | 24400 | 25400 | 17.5 | 10.5 | 8.5 | 1.82 | 74 | 86 | 211242892
AIRQUEST | DLCURAH24ABK | EA*4X37L17A* | *80ESU0401712A* | 24400 | 25400 | 17.5 | 10.5 | 8.5 | 1.82 | 74 | 86 | 211242889
BRYANT HEATING AND COOLING SYSTEMS | 38MURAQ24AB3* | CAP**3717AL* | 83*SA36040E17*** | 24400 | 25400 | 17.5 | 10.5 | 8.5 | 1.82 | 74 | 86 | 211242887
GRANDAIRE | WDLCURAH24ABK | WLA*374BA* | WFSU060B048A* | 24800 | 25600 | 17 | 10.5 | 8.5 | 1.8 | 74 | 84 | 211242886
TEMPSTAR | DLCURAH24ABK | EA*4X37L17A* | *95ESU0601716A* | 24800 | 25600 | 17 | 10.5 | 8.5 | 1.8 | 74 | 84 | 211242885
KEEPRITE | DLCURAH24ABK | EA*4X37L17A* | *80VSL0701716A* | 24200 | 25400 | 16.5 | 10 | 8.5 | 1.82 | 74 | 86 | 211242873
HEIL | DLCURAH24ABK | EA*4X37L17A* | *95ESU0601716A* | 24800 | 25600 | 17 | 10.5 | 8.5 | 1.8 | 74 | 84 | 211242882
COMFORTMAKER | DLCURAH24ABK | EA*4X37L17A* | *95ESU0601716A* | 24800 | 25600 | 17 | 10.5 | 8.5 | 1.8 | 74 | 84 | 211242880
ARCOAIRE | DLCURAH24ABK | EA*4X37L17A* | *95ESU0601716A* | 24800 | 25600 | 17 | 10.5 | 8.5 | 1.8 | 74 | 84 | 211242879
AIRQUEST | DLCURAH24ABK | EA*4X37L17A* | *95ESU0601716A* | 24800 | 25600 | 17 | 10.5 | 8.5 | 1.8 | 74 | 84 | 211242878
PAYNE HEATING AND COOLING | 38MURAQ24AB3* | CAP**3717AL* | PG95ESUA48060B** | 24800 | 25600 | 17 | 10.5 | 8.5 | 1.8 | 74 | 84 | 211242877
COMFORTMAKER | DLCURAH24ABK | EA*4X37L17A* | *80VSL0701716A* | 24200 | 25400 | 16.5 | 10 | 8.5 | 1.82 | 74 | 86 | 211242870
BRYANT HEATING AND COOLING SYSTEMS | 38MURAQ24AB3* | CAP**3717AL* | 935SA48060E17*** | 24800 | 25600 | 17 | 10.5 | 8.5 | 1.8 | 74 | 84 | 211242876
TEMPSTAR | DLCURAH24ABK | EA*4X37L17A* | *80VSL0701716A* | 24200 | 25400 | 16.5 | 10 | 8.5 | 1.82 | 74 | 86 | 211242875
SMART COMFORT | DLCURAH24ABK | EA*4X37L17A* | *80VSL0701716A* | 24200 | 25400 | 16.5 | 10 | 8.5 | 1.82 | 74 | 86 | 211242874
HEIL | DLCURAH24ABK | EA*4X37L17A* | *80VSL0701716A* | 24200 | 25400 | 16.5 | 10 | 8.5 | 1.82 | 74 | 86 | 211242872
DAY & NIGHT | DLCURAH24ABK | EA*4X37L17A* | *80VSL0451716A* | 24600 | 25600 | 16.5 | 10 | 8.5 | 1.8 | 74 | 84 | 211242862
DAY & NIGHT | DLCURAH24ABK | EA*4X37L17A* | *80VSL0701716A* | 24200 | 25400 | 16.5 | 10 | 8.5 | 1.82 | 74 | 86 | 211242871
ARCOAIRE | DLCURAH24ABK | EA*4X37L17A* | *80VSL0701716A* | 24200 | 25400 | 16.5 | 10 | 8.5 | 1.82 | 74 | 86 | 211242869
AIRQUEST | DLCURAH24ABK | EA*4X37L17A* | *80VSL0701716A* | 24200 | 25400 | 16.5 | 10 | 8.5 | 1.82 | 74 | 86 | 211242868
BRYANT HEATING AND COOLING SYSTEMS | 38MURAQ24AB3* | CAP**3717AL* | 82*SA48070V17*** | 24200 | 25400 | 16.5 | 10 | 8.5 | 1.82 | 74 | 86 | 211242867
KEEPRITE | DLCURAH24ABK | EA*4X37L17A* | *80VSL0451716A* | 24600 | 25600 | 16.5 | 10 | 8.5 | 1.8 | 74 | 84 | 211242864
TEMPSTAR | DLCURAH24ABK | EA*4X37L17A* | *80VSL0451716A* | 24600 | 25600 | 16.5 | 10 | 8.5 | 1.8 | 74 | 84 | 211242866
SMART COMFORT | DLCURAH24ABK | EA*4X37L17A* | *80VSL0451716A* | 24600 | 25600 | 16.5 | 10 | 8.5 | 1.8 | 74 | 84 | 211242865
HEIL | DLCURAH24ABK | EA*4X37L17A* | *80VSL0451716A* | 24600 | 25600 | 16.5 | 10 | 8.5 | 1.8 | 74 | 84 | 211242863
COMFORTMAKER | DLCURAH24ABK | EA*4X37L17A* | *80VSL0451716A* | 24600 | 25600 | 16.5 | 10 | 8.5 | 1.8 | 74 | 84 | 211242861
ARCOAIRE | DLCURAH24ABK | EA*4X37L17A* | *80VSL0451716A* | 24600 | 25600 | 16.5 | 10 | 8.5 | 1.8 | 74 | 84 | 211242860
AIRQUEST | DLCURAH24ABK | EA*4X37L17A* | *80VSL0451716A* | 24600 | 25600 | 16.5 | 10 | 8.5 | 1.8 | 74 | 84 | 211242859
BRYANT HEATING AND COOLING SYSTEMS | 38MURAQ24AB3* | CAP**3717AL* | 82*SA48045V17*** | 24600 | 25600 | 16.5 | 10 | 8.5 | 1.8 | 74 | 84 | 211242858
TEMPSTAR | DLCURAH24ABK | EA*4X37L17A* | *80ES(N,L)0701716A* | 25400 | 26400 | 16 | 10 | 8.5 | 1.76 | 73 | 80 | 211242838
DAY & NIGHT | DLCURAH24ABK | EA*4X37L17A* | *96VSN0601412A* | 24000 | 25200 | 16.5 | 10 | 8.5 | 1.84 | 74 | 87 | 211242804
CARRIER | 38MURAQ24AB3* | CNPV*3617AL* | 58S(B,C)*A070E14**12 | 24200 | 26400 | 16.5 | 10.5 | 8.1 | 1.88 | 72 | 86 | 211240152
CARRIER | 38MURAQ24AB3* | CNPV*3617AL* | 59SC2D040E17**12 | 23600 | 26200 | 15.5 | 10 | 8.1 | 1.92 | 73 | 89 | 211240151
CARRIER | 38MURAQ24AB3* | CNPV*3617AL* | 59SC2D040E14**10 | 24000 | 26600 | 15.2 | 10 | 8.1 | 1.86 | 73 | 86 | 211240150
CARRIER | 38MURAQ24AB3* | CNPV*3617AL* | 59SC5B080E17**16 | 24600 | 26800 | 15.5 | 10 | 8.1 | 1.82 | 73 | 83 | 211240149
CARRIER | 38MURAQ24AB3* | CNPV*3617AL* | 59SC5B060E17**14 | 24600 | 26600 | 16 | 10 | 8.1 | 1.84 | 73 | 84 | 211240148
CARRIER | 38MURAQ24AB3* | CNPV*3617AL* | 59TP6B040V14**10 | 23400 | 25800 | 16 | 10 | 8.1 | 2 | 74 | 93 | 211240137
CARRIER | 38MURAQ24AB3* | CNPV*3617AL* | 59TP6B060V14**12 | 23600 | 25800 | 16.5 | 10 | 8.1 | 1.98 | 74 | 92 | 211240138
CARRIER | 38MURAQ24AB3* | CNPV*3617AL* | 59SC2D060E14**12 | 23400 | 25800 | 17 | 10 | 8.1 | 2 | 73 | 93 | 211240145
CARRIER | 38MURAQ24AB3* | CNPV*3617AL* | 58S(B,C)*A070E17**12 | 24400 | 26400 | 16.5 | 10.5 | 8.1 | 1.88 | 73 | 86 | 211240143
CARRIER | 38MURAQ24AB3* | CNPV*3617AL* | 58S(B,C)*A090E17**14 | 24600 | 26400 | 16.5 | 10.5 | 8.1 | 1.86 | 73 | 86 | 211240144
CARRIER | 38MURAQ24AB3* | CNPV*3617AL* | 58S(B,C)*A045E17**12 | 24000 | 26200 | 16.5 | 10.5 | 8.1 | 1.9 | 73 | 88 | 211240142
CARRIER | 38MURAQ24AB3* | CNPV*3617AL* | 58S(B,C)*A045E14**12 | 24600 | 26600 | 16 | 10.5 | 8.1 | 1.84 | 73 | 84 | 211240141
CARRIER | 38MURAQ24AB3* | CNPV*3617AL* | 59TP6B060V17**14 | 24000 | 26200 | 16.5 | 10 | 8.1 | 1.92 | 73 | 89 | 211240140
CARRIER | 38MURAQ24AB3* | CNPV*3617AL* | 59SC5B026E14**10 | 23400 | 25800 | 16 | 10 | 8.1 | 2 | 73 | 94 | 211240139
CARRIER | 38MURAQ24AB3* | CNPV*3617AL* | 59TP6B080V17**16 | 24200 | 26200 | 16.5 | 10.5 | 8.1 | 1.9 | 73 | 88 | 211240132
CARRIER | 38MURAQ24AB3* | CNPV*3617AL* | 59SU5A060E17**16 | 24200 | 26200 | 16.5 | 10.5 | 8.1 | 1.9 | 73 | 87 | 211240126
CARRIER | 38MURAQ24AB3* | CNPV*3617AL* | 59TP6B040V17**12 | 23400 | 25800 | 16 | 10 | 8.1 | 1.98 | 74 | 93 | 211240131
CARRIER | 38MURAQ24AB3* | CNPV*3617AL* | 58TP*A070V17**16 | 24200 | 26200 | 17 | 10.5 | 8.1 | 1.9 | 73 | 88 | 211240133
CARRIER | 38MURAQ24AB3* | CNPV*3617AL* | 58TP*A090V17**16 | 23800 | 26000 | 17 | 10.5 | 8.1 | 1.94 | 73 | 90 | 211240130
CARRIER | 38MURAQ24AB3* | CNPV*3617AL* | 58TP*A045V14**12 | 24200 | 26200 | 16.5 | 10.5 | 8.1 | 1.88 | 73 | 87 | 211240128
CARRIER | 38MURAQ24AB3* | CNPV*3617AL* | 58SU*A040E17**12 | 24000 | 26000 | 17 | 10.5 | 8.1 | 1.94 | 73 | 89 | 211240127
CARRIER | 38MURAQ24AB3* | CNPV*3617AL* | 58S(B,C)*A070E17**16 | 24800 | 26800 | 16 | 10.5 | 8.1 | 1.82 | 72 | 83 | 211240121
CARRIER | 38MURAQ24AB3* | CNPV*3617AL* | 59SU5A040E17**12 | 23600 | 25800 | 16.5 | 10 | 8.1 | 1.96 | 74 | 91 | 211240120
CARRIER | 38MURAQ24AB3* | CNPV*3617AL* | 59SP6A060V17**14 | 23400 | 25800 | 16.5 | 10 | 8.1 | 2 | 73 | 93 | 211240115
CARRIER | 38MURAQ24AB3* | CNPV*3617AL* | 58SP*A045V17**16 | 24200 | 26400 | 16 | 10.5 | 8.1 | 1.88 | 73 | 86 | 211240124
CARRIER | 38MURAQ24AB3* | CNPV*3617AL* | 59SP6A080V17**16 | 24200 | 26200 | 16.5 | 10.5 | 8.1 | 1.9 | 73 | 88 | 211240119
CARRIER | 38MURAQ24AB3* | CNPV*3617AL* | 58SP*A070V17**16 | 23800 | 26000 | 16.5 | 10.5 | 8.1 | 1.92 | 73 | 89 | 211240125
CARRIER | 38MURAQ24AB3* | CNPV*3617AL* | 59SP6A060V14**12 | 23600 | 25800 | 16.5 | 10 | 8.1 | 1.98 | 74 | 92 | 211240118
CARRIER | 38MURAQ24AB3* | CNPV*3617AL* | 59SP6A040V14**10 | 23400 | 25800 | 16 | 10 | 8.1 | 2 | 74 | 93 | 211240116
CARRIER | 38MURAQ24AB3* | CNPV*3617AL* | 59SP6A040V17**12 | 23400 | 25800 | 16 | 10 | 8.1 | 1.98 | 74 | 93 | 211240117
CARRIER | 38MURAQ24AB3* | CNPV*3017AL* | 59SC2D040E14**10 | 24000 | 26600 | 15.2 | 10 | 8.1 | 1.86 | 73 | 86 | 211240106
CARRIER | 38MURAQ24AB3* | CNPV*3017AL* | OVLAAB036098 | 23400 | 25800 | 16.5 | 10 | 8.1 | 2 | 73 | 94 | 211240111
CARRIER | 38MURAQ24AB3* | CNPV*3017AL* | OVMAAB042112 | 24000 | 26400 | 16 | 10 | 8.1 | 1.88 | 73 | 87 | 211240112
CARRIER | 38MURAQ24AB3* | CNPV*3017AL* | OVMAAB036098 | 23600 | 26000 | 16.5 | 10 | 8.1 | 1.96 | 73 | 91 | 211240110
CARRIER | 38MURAQ24AB3* | CNPV*3017AL* | 58SU*A060E17**16 | 24800 | 26600 | 16.5 | 10.5 | 8.5 | 1.84 | 73 | 83 | 211240109
CARRIER | 38MURAQ24AB3* | CNPV*3017AL* | 58S(B,C)*A045E14**12 | 24600 | 26600 | 16 | 10.5 | 8.1 | 1.84 | 73 | 84 | 211240097
CARRIER | 38MURAQ24AB3* | CNPV*3017AL* | 59SC2D040E17**12 | 23600 | 26200 | 15.5 | 10 | 8.1 | 1.92 | 73 | 89 | 211240107
CARRIER | 38MURAQ24AB3* | CNPV*3017AL* | 59SC5B080E17**16 | 24600 | 26800 | 15.5 | 10 | 8.1 | 1.82 | 73 | 83 | 211240105
TEMPSTAR | DLCURAH36ABK | EA*4X43L21A* | OMV112K14A | 36200 | 38500 | 15.5 | 10 | 8.5 | 2.06 | 76 | 90 | 211228700
SMART COMFORT | DLCURAH36ABK | EA*4X43L21A* | OMV098J12* | 36200 | 38500 | 15.2 | 10 | 8.5 | 2.06 | 76 | 91 | 211228690
DAY & NIGHT | DLCURAH36ABK | EA*4X43L21A* | OMV098J12* | 36200 | 38500 | 15.2 | 10 | 8.5 | 2.06 | 76 | 91 | 211228687
COMFORTMAKER | DLCURAH36ABK | EA*4X43L21A* | OMV112K14A | 36200 | 38500 | 15.5 | 10 | 8.5 | 2.06 | 76 | 90 | 211228695
DAY & NIGHT | DLCURAH36ABK | EA*4X43L21A* | OMV112K14A | 36200 | 38500 | 15.5 | 10 | 8.5 | 2.06 | 76 | 90 | 211228696
AIRQUEST | DLCURAH36ABK | EA*4X43L21A* | OMV112K14A | 36200 | 38500 | 15.5 | 10 | 8.5 | 2.06 | 76 | 90 | 211228693
BRYANT HEATING AND COOLING SYSTEMS | 38MURAQ36AB3* | CAP**4321AL* | OVMAAB042112 | 36200 | 38500 | 15.5 | 10 | 8.5 | 2.06 | 76 | 90 | 211228692
COMFORTMAKER | DLCURAH36ABK | EA*4X43L21A* | *96VTN1002122A* | 36800 | 38500 | 16.5 | 10 | 8.5 | 2.1 | 75 | 90 | 211228659
TEMPSTAR | DLCURAH36ABK | EA*4X43L21A* | OMV098J12* | 36200 | 38500 | 15.2 | 10 | 8.5 | 2.06 | 76 | 91 | 211228691
KEEPRITE | DLCURAH36ABK | EA*4X43L21A* | OLV112A16A | 36600 | 38500 | 15.2 | 10 | 8.5 | 2.08 | 76 | 91 | 211228680
KEEPRITE | DLCURAH36ABK | EA*4X43L21A* | OMV098J12* | 36200 | 38500 | 15.2 | 10 | 8.5 | 2.06 | 76 | 91 | 211228689
DAY & NIGHT | DLCURAH36ABK | EA*4X43L21A* | OLV112A16A | 36600 | 38500 | 15.2 | 10 | 8.5 | 2.08 | 76 | 91 | 211228678
HEIL | DLCURAH36ABK | EA*4X43L21A* | OMV098J12* | 36200 | 38500 | 15.2 | 10 | 8.5 | 2.06 | 76 | 91 | 211228688
COMFORTMAKER | DLCURAH36ABK | EA*4X43L21A* | OMV098J12* | 36200 | 38500 | 15.2 | 10 | 8.5 | 2.06 | 76 | 91 | 211228686
AIRQUEST | DLCURAH36ABK | EA*4X43L21A* | OMV098J12* | 36200 | 38500 | 15.2 | 10 | 8.5 | 2.06 | 76 | 91 | 211228684
AIRQUEST | DLCURAH36ABK | EA*4X43L21A* | OLV112A16A | 36600 | 38500 | 15.2 | 10 | 8.5 | 2.08 | 76 | 91 | 211228675
TEMPSTAR | DLCURAH36ABK | EA*4X43L21A* | OLV112A16A | 36600 | 38500 | 15.2 | 10 | 8.5 | 2.08 | 76 | 91 | 211228682
SMART COMFORT | DLCURAH36ABK | EA*4X43L21A* | OLV112A16A | 36600 | 38500 | 15.2 | 10 | 8.5 | 2.08 | 76 | 91 | 211228681
COMFORTMAKER | DLCURAH36ABK | EA*4X43L21A* | OLV112A16A | 36600 | 38500 | 15.2 | 10 | 8.5 | 2.08 | 76 | 91 | 211228677
HEIL | DLCURAH36ABK | EA*4X43L21A* | OLV112A16A | 36600 | 38500 | 15.2 | 10 | 8.5 | 2.08 | 76 | 91 | 211228679
ARCOAIRE | DLCURAH36ABK | EA*4X43L21A* | OLV112A16A | 36600 | 38500 | 15.2 | 10 | 8.5 | 2.08 | 76 | 91 | 211228676
BRYANT HEATING AND COOLING SYSTEMS | 38MURAQ36AB3* | CAP**4321AL* | OVLAAB048112 | 36600 | 38500 | 15.2 | 10 | 8.5 | 2.08 | 76 | 91 | 211228674
KEEPRITE | DLCURAH36ABK | EA*4X43L21A* | *96VTN1002122A* | 36800 | 38500 | 16.5 | 10 | 8.5 | 2.1 | 75 | 90 | 211228662
ARCOAIRE | DLCURAH36ABK | EA*4X43L21A* | *96VTN1002122A* | 36800 | 38500 | 16.5 | 10 | 8.5 | 2.1 | 75 | 90 | 211228658
TEMPSTAR | DLCURAH36ABK | EA*4X43L21A* | *96VTN1002122A* | 36800 | 38500 | 16.5 | 10 | 8.5 | 2.1 | 75 | 90 | 211228664
KEEPRITE | DLCURAH36ABK | EA*4X43L21A* | *96VTN1002120A* | 36800 | 38500 | 15.5 | 10 | 8.5 | 2.1 | 76 | 90 | 211228653
HEIL | DLCURAH36ABK | EA*4X43L21A* | *96VTN1002122A* | 36800 | 38500 | 16.5 | 10 | 8.5 | 2.1 | 75 | 90 | 211228661
DAY & NIGHT | DLCURAH36ABK | EA*4X43L21A* | *96VTN1002122A* | 36800 | 38500 | 16.5 | 10 | 8.5 | 2.1 | 75 | 90 | 211228660
SMART COMFORT | DLCURAH36ABK | EA*4X43L21A* | *96VTN1002122A* | 36800 | 38500 | 16.5 | 10 | 8.5 | 2.1 | 75 | 90 | 211228663
TEMPSTAR | DLCURAH36ABK | EA*4X43L21A* | *96VTN1002120A* | 36800 | 38500 | 15.5 | 10 | 8.5 | 2.1 | 76 | 90 | 211228655
COMFORTMAKER | DLCURAH36ABK | EA*4X43L21A* | *96VTN1002120A* | 36800 | 38500 | 15.5 | 10 | 8.5 | 2.1 | 76 | 90 | 211228650
BRYANT HEATING AND COOLING SYSTEMS | 38MURAQ36AB3* | CAP**4321AL* | 926TB66100V21*** | 36800 | 38500 | 16.5 | 10 | 8.5 | 2.1 | 75 | 90 | 211228656
CARRIER | 38MURAQ36AB3* | CAP**4221AL* | 58SU*A080E21**20 | 36800 | 40000 | 15.5 | 10 | 8.5 | 1.96 | 74 | 88 | 211225788
CARRIER | 38MURAQ36AB3* | CAP**4221AL* | 58SU*A060E17**16 | 35000 | 38500 | 16.5 | 10 | 8.1 | 1.86 | 76 | 91 | 211225787
CARRIER | 38MURAQ36AB3* | CAP**4221AL* | 58S(B,C)*A090E21**16 | 35800 | 38500 | 16 | 10 | 8.1 | 1.9 | 76 | 91 | 211225779
CARRIER | 38MURAQ36AB3* | CAP**4221AL* | 58S(B,C)*A110E21**20 | 35400 | 38500 | 16 | 10 | 8.1 | 1.88 | 76 | 91 | 211225781
CARRIER | 38MURAQ36AB3* | CAP**4221AL* | 58S(B,C)*A090E21**20 | 36000 | 39500 | 16 | 10 | 8.1 | 1.9 | 74 | 89 | 211225780
CARRIER | 38MURAQ36AB3* | CAP**4221AL* | 58S(B,C)*A090E17**14 | 36000 | 39500 | 15.5 | 10 | 8.1 | 1.9 | 74 | 89 | 211225778
CARRIER | 38MURAQ36AB3* | CAP**3721AL* | 58SP*A090V21**20 | 36200 | 38500 | 16 | 10 | 8.5 | 2.06 | 75 | 90 | 211225737
CARRIER | 38MURAQ36AB3* | CAP**3721AL* | 58SP*A070V21**20 | 36200 | 38500 | 16 | 10 | 8.5 | 2.06 | 75 | 90 | 211225736
CARRIER | 38MURAQ36AB3* | CAP**3721AL* | 58SP*A045V17**16 | 36200 | 38500 | 15.5 | 10 | 8.5 | 2.06 | 76 | 90 | 211225734
CARRIER | 38MURAQ36AB3* | CAP**3721AL* | 58S(B,C)*A110E21**20 | 37000 | 38500 | 15.5 | 10 | 8.5 | 2.12 | 76 | 90 | 211225733
CARRIER | 38MURAQ36AB3* | CAP**3721AL* | 58S(B,C)*A090E21**20 | 36800 | 38500 | 16 | 10 | 8.5 | 2.1 | 76 | 90 | 211225732
CARRIER | 38MURAQ36AB3* | CAP**3721AL* | 58S(B,C)*A090E21**16 | 36600 | 38500 | 16 | 10 | 8.5 | 2.1 | 75 | 90 | 211225731
CARRIER | 38MURAQ36AB3* | CAP**3721AL* | 58S(B,C)*A090E17**14 | 36800 | 38500 | 16 | 10 | 8.5 | 2.1 | 76 | 90 | 211225730
CARRIER | 38MURAQ36AB3* | CAP**3721AL* | 58S(B,C)*A070E21**16 | 37200 | 38500 | 15.5 | 10 | 8.5 | 2.12 | 76 | 91 | 211225729
CARRIER | 38MURAQ36AB3* | CAP**3721AL* | 58S(B,C)*A070E17**12 | 36400 | 38500 | 15.5 | 10 | 8.5 | 2.08 | 76 | 90 | 211225728
CARRIER | 38MURAQ36AB3* | CAP**3721AL* | OVMAAB042112 | 36200 | 38500 | 15.5 | 10 | 8.5 | 2.06 | 76 | 90 | 211225769
CARRIER | 38MURAQ36AB3* | CAP**3721AL* | OVMAAB036098 | 36200 | 38500 | 15.2 | 10 | 8.5 | 2.06 | 76 | 91 | 211225768
CARRIER | 38MURAQ36AB3* | CAP**3717AL* | 59SU5A060E17**16 | 36200 | 38500 | 15.5 | 10 | 8.5 | 2.02 | 76 | 91 | 211225718
CARRIER | 38MURAQ36AB3* | CAP**3721AL* | OVLAAB048112 | 36600 | 38500 | 15.2 | 10 | 8.5 | 2.08 | 76 | 91 | 211225767
CARRIER | 38MURAQ36AB3* | CAP**3717AL* | 59SP6A080V17**16 | 36200 | 39500 | 15.2 | 10 | 8.5 | 2.02 | 74 | 89 | 211225717
CARRIER | 38MURAQ36AB3* | CAP**3721AL* | 59TP6B100V21**22 | 36800 | 38500 | 16.5 | 10 | 8.5 | 2.1 | 75 | 90 | 211225765
CARRIER | 38MURAQ36AB3* | CAP**3721AL* | 59TP6B100V21**20 | 36600 | 38500 | 15.5 | 10 | 8.5 | 2.1 | 76 | 90 | 211225764
CARRIER | 38MURAQ36AB3* | CAP**3717AL* | 59SC2D080E17**16 | 36800 | 39500 | 15.2 | 10 | 8.5 | 2.06 | 74 | 89 | 211225712
CARRIER | 38MURAQ36AB3* | CAP**3717AL* | 59SC2D060E17**14 | 35800 | 38500 | 16 | 10 | 8.1 | 2 | 76 | 90 | 211225711
KEEPRITE | DLCURAH24ABK | EA*4X25L17A* | *80ESU0601716A | 25600 | 26000 | 17 | 10.5 | 8.5 | 1.76 | 73 | 79 | 211241206
GRANDAIRE | WDLCURAH24ABK | WLA*254BA* | WFER070A036A* | 25000 | 25600 | 17 | 10.5 | 8.5 | 1.78 | 74 | 82 | 211241198
COMFORTMAKER | DLCURAH24ABK | EA*4X25L17A* | *80ESU0601716A | 25600 | 26000 | 17 | 10.5 | 8.5 | 1.76 | 73 | 79 | 211241203
DAY & NIGHT | DLCURAH24ABK | EA*4X25L17A* | *80ES(N,L)0701412A* | 25000 | 25600 | 17 | 10.5 | 8.5 | 1.78 | 74 | 82 | 211241192
AIRQUEST | DLCURAH24ABK | EA*4X25L17A* | *80ESU0601716A | 25600 | 26000 | 17 | 10.5 | 8.5 | 1.76 | 73 | 79 | 211241201
PAYNE HEATING AND COOLING | 38MURAQ24AB3* | CAP**2517AL* | PG80ESUA48060B** | 25600 | 26000 | 17 | 10.5 | 8.5 | 1.76 | 73 | 79 | 211241200
GRANDAIRE | WDLCURAH24ABK | WLA*254BA* | WFEL070A036B* | 25000 | 25600 | 17 | 10.5 | 8.5 | 1.78 | 74 | 82 | 211241197
TEMPSTAR | DLCURAH24ABK | EA*4X25L17A* | *80ES(N,L)0701412A* | 25000 | 25600 | 17 | 10.5 | 8.5 | 1.78 | 74 | 82 | 211241196
BRYANT HEATING AND COOLING SYSTEMS | 38MURAQ24AB3* | CAP**2517AL* | 83*SA48060E17*** | 25600 | 26000 | 17 | 10.5 | 8.5 | 1.76 | 73 | 79 | 211241199
SMART COMFORT | DLCURAH24ABK | EA*4X25L17A* | *80ES(N,L)0701412A* | 25000 | 25600 | 17 | 10.5 | 8.5 | 1.78 | 74 | 82 | 211241195
KEEPRITE | DLCURAH24ABK | EA*4X25L17A* | *80ES(N,L)0701412A* | 25000 | 25600 | 17 | 10.5 | 8.5 | 1.78 | 74 | 82 | 211241194
ARCOAIRE | DLCURAH24ABK | EA*4X25L17A* | *80ES(N,L)0701412A* | 25000 | 25600 | 17 | 10.5 | 8.5 | 1.78 | 74 | 82 | 211241190
HEIL | DLCURAH24ABK | EA*4X25L17A* | *80ES(N,L)0701412A* | 25000 | 25600 | 17 | 10.5 | 8.5 | 1.78 | 74 | 82 | 211241193
PAYNE HEATING AND COOLING | 38MURAQ24AB3* | CAP**2517AL* | PG80ES(A,L)A36070A** | 25000 | 25600 | 17 | 10.5 | 8.5 | 1.78 | 74 | 82 | 211241188
BRYANT HEATING AND COOLING SYSTEMS | 38MURAQ24AB3* | CAP**2517AL* | 8(0,1)*SA36070E14*** | 25000 | 25600 | 17 | 10.5 | 8.5 | 1.78 | 74 | 82 | 211241187
TEMPSTAR | DLCURAH24ABK | EA*4X25L17A* | *92ESN0401712A* | 24200 | 25400 | 16 | 10 | 8.1 | 1.78 | 74 | 85 | 211241185
GRANDAIRE | WDLCURAH24ABK | WLA*254BA* | WFAX040B036A* | 24200 | 25400 | 16 | 10 | 8.1 | 1.78 | 74 | 85 | 211241186
HEIL | DLCURAH24ABK | EA*4X25L17A* | *92ESN0401712A* | 24200 | 25400 | 16 | 10 | 8.1 | 1.78 | 74 | 85 | 211241182
SMART COMFORT | DLCURAH24ABK | EA*4X25L17A* | *92ESN0401712A* | 24200 | 25400 | 16 | 10 | 8.1 | 1.78 | 74 | 85 | 211241184
KEEPRITE | DLCURAH24ABK | EA*4X25L17A* | *92ESN0401712A* | 24200 | 25400 | 16 | 10 | 8.1 | 1.78 | 74 | 85 | 211241183
DAY & NIGHT | DLCURAH24ABK | EA*4X25L17A* | *92ESN0401712A* | 24200 | 25400 | 16 | 10 | 8.1 | 1.78 | 74 | 85 | 211241181
TEMPSTAR | DLCURAH24ABK | EA*4X25L17A* | *92ESN0401410A* | 24800 | 26000 | 15.5 | 10 | 8.5 | 1.76 | 73 | 82 | 211241174
BRYANT HEATING AND COOLING SYSTEMS | 38MURAQ24AB3* | CAP**2517AL* | 912SD36040E17*** | 24200 | 25400 | 16 | 10 | 8.1 | 1.78 | 74 | 85 | 211241176
GRANDAIRE | WDLCURAH24ABK | WLA*254BA* | WFAX040A030A* | 24800 | 26000 | 15.5 | 10 | 8.5 | 1.76 | 73 | 82 | 211241175
SMART COMFORT | DLCURAH24ABK | EA*4X25L17A* | *92ESN0401410A* | 24800 | 26000 | 15.5 | 10 | 8.5 | 1.76 | 73 | 82 | 211241173
KEEPRITE | DLCURAH24ABK | EA*4X25L17A* | *92ESN0401410A* | 24800 | 26000 | 15.5 | 10 | 8.5 | 1.76 | 73 | 82 | 211241172
HEIL | DLCURAH24ABK | EA*4X25L17A* | *92ESN0401410A* | 24800 | 26000 | 15.5 | 10 | 8.5 | 1.76 | 73 | 82 | 211241171
AIRQUEST | DLCURAH24ABK | EA*4X25L17A* | *92ESN0401712A* | 24200 | 25400 | 16 | 10 | 8.1 | 1.78 | 74 | 85 | 211241178
DAY & NIGHT | DLCURAH24ABK | EA*4X25L17A* | *92ESN0401410A* | 24800 | 26000 | 15.5 | 10 | 8.5 | 1.76 | 73 | 82 | 211241170
ARCOAIRE | DLCURAH24ABK | EA*4X25L17A* | *92ESN0401410A* | 24800 | 26000 | 15.5 | 10 | 8.5 | 1.76 | 73 | 82 | 211241168
AIRQUEST | DLCURAH24ABK | EA*4X25L17A* | *92ESN0401410A* | 24800 | 26000 | 15.5 | 10 | 8.5 | 1.76 | 73 | 82 | 211241167
BRYANT HEATING AND COOLING SYSTEMS | 38MURAQ24AB3* | CAP**2517AL* | 912SD30040E14*** | 24800 | 26000 | 15.5 | 10 | 8.5 | 1.76 | 73 | 82 | 211241165
SMART COMFORT | DLCURAH36ABK | EA*4X37L21A* | *80ESU1002120A* | 36200 | 38500 | 16 | 10 | 8.5 | 2.08 | 75 | 90 | 211226939
BRYANT HEATING AND COOLING SYSTEMS | 38MURAQ36AB3* | CAP**3721AL* | 83*SA60100E21*** | 36200 | 38500 | 16 | 10 | 8.5 | 2.08 | 75 | 90 | 211226931
KEEPRITE | DLCURAH36ABK | EA*4X37L21A* | *80ESU1002120A* | 36200 | 38500 | 16 | 10 | 8.5 | 2.08 | 75 | 90 | 211226938
KEEPRITE | DLCURAH36ABK | EA*4X37L21A* | *80ESU0802120A | 37400 | 39000 | 15.5 | 10 | 8.5 | 2.16 | 75 | 90 | 211226927
DAY & NIGHT | DLCURAH36ABK | EA*4X37L21A* | *80ESU1002120A* | 36200 | 38500 | 16 | 10 | 8.5 | 2.08 | 75 | 90 | 211226936
ARCOAIRE | DLCURAH36ABK | EA*4X37L21A* | *80ESU1002120A* | 36200 | 38500 | 16 | 10 | 8.5 | 2.08 | 75 | 90 | 211226934
AIRQUEST | DLCURAH36ABK | EA*4X37L21A* | *80ESU1002120A* | 36200 | 38500 | 16 | 10 | 8.5 | 2.08 | 75 | 90 | 211226933
PAYNE HEATING AND COOLING | 38MURAQ36AB3* | CAP**3721AL* | PG80ESUA60100C** | 36200 | 38500 | 16 | 10 | 8.5 | 2.08 | 75 | 90 | 211226932
AIRQUEST | DLCURAH36ABK | EA*4X37L21A* | *80ESU0802120A | 37400 | 39000 | 15.5 | 10 | 8.5 | 2.16 | 75 | 90 | 211226922
GRANDAIRE | WDLCURAH36ABK | WLA*374CA* | WFEU080C060A* | 37400 | 39000 | 15.5 | 10 | 8.5 | 2.16 | 75 | 90 | 211226930
SMART COMFORT | DLCURAH36ABK | EA*4X37L21A* | *80ESU0802120A | 37400 | 39000 | 15.5 | 10 | 8.5 | 2.16 | 75 | 90 | 211226928
HEIL | DLCURAH36ABK | EA*4X37L21A* | *80ESU0802120A | 37400 | 39000 | 15.5 | 10 | 8.5 | 2.16 | 75 | 90 | 211226926
DAY & NIGHT | DLCURAH36ABK | EA*4X37L21A* | *80ESU0802120A | 37400 | 39000 | 15.5 | 10 | 8.5 | 2.16 | 75 | 90 | 211226925
ARCOAIRE | DLCURAH36ABK | EA*4X37L21A* | *80ESU0802120A | 37400 | 39000 | 15.5 | 10 | 8.5 | 2.16 | 75 | 90 | 211226923
COMFORTMAKER | DLCURAH36ABK | EA*4X37L21A* | *80ESU0802120A | 37400 | 39000 | 15.5 | 10 | 8.5 | 2.16 | 75 | 90 | 211226924
COMFORTMAKER | DLCURAH36ABK | EA*4X37L21A* | *80ESU0601716A | 37000 | 38500 | 16 | 10 | 8.5 | 2.12 | 76 | 90 | 211226913
BRYANT HEATING AND COOLING SYSTEMS | 38MURAQ36AB3* | CAP**3721AL* | 83*SA60080E21*** | 37400 | 39000 | 15.5 | 10 | 8.5 | 2.16 | 75 | 90 | 211226920
PAYNE HEATING AND COOLING | 38MURAQ36AB3* | CAP**3721AL* | PG80ESUA48060B** | 37000 | 38500 | 16 | 10 | 8.5 | 2.12 | 76 | 90 | 211226910
GRANDAIRE | WDLCURAH36ABK | WLA*374CA* | WFEU060B048A* | 37000 | 38500 | 16 | 10 | 8.5 | 2.12 | 76 | 90 | 211226919
SMART COMFORT | DLCURAH36ABK | EA*4X37L21A* | *80ESU0601716A | 37000 | 38500 | 16 | 10 | 8.5 | 2.12 | 76 | 90 | 211226917
PAYNE HEATING AND COOLING | 38MURAQ36AB3* | CAP**3721AL* | PG80ESUA60080C** | 37400 | 39000 | 15.5 | 10 | 8.5 | 2.16 | 75 | 90 | 211226921
KEEPRITE | DLCURAH36ABK | EA*4X37L21A* | *80ESU0601716A | 37000 | 38500 | 16 | 10 | 8.5 | 2.12 | 76 | 90 | 211226916
DAY & NIGHT | DLCURAH36ABK | EA*4X37L21A* | *80ESU0601716A | 37000 | 38500 | 16 | 10 | 8.5 | 2.12 | 76 | 90 | 211226914
ARCOAIRE | DLCURAH36ABK | EA*4X37L21A* | *80ESU0601716A | 37000 | 38500 | 16 | 10 | 8.5 | 2.12 | 76 | 90 | 211226912
BRYANT HEATING AND COOLING SYSTEMS | 38MURAQ36AB3* | CAP**3721AL* | 83*SA48060E17*** | 37000 | 38500 | 16 | 10 | 8.5 | 2.12 | 76 | 90 | 211226909
AIRQUEST | DLCURAH36ABK | EA*4X37L21A* | *80ESU0601716A | 37000 | 38500 | 16 | 10 | 8.5 | 2.12 | 76 | 90 | 211226911
DAY & NIGHT | DLCURAH36ABK | EA*4X37L21A* | *80VSL0451716A* | 36200 | 38500 | 15.5 | 10 | 8.5 | 2.06 | 76 | 90 | 211226866
ARCOAIRE | DLCURAH36ABK | EA*4X37L21A* | *80VSL0902120A* | 36200 | 38500 | 16 | 10 | 8.5 | 2.06 | 75 | 90 | 211226891
SMART COMFORT | DLCURAH24ABK | EA*4X24L17A* | *80ES(N,L)0701712A* | 24000 | 27000 | 16 | 10 | 8.5 | 1.94 | 72 | 87 | 211240658
TEMPSTAR | DLCURAH24ABK | EA*4X24L17A* | *80ES(N,L)0701712A* | 24000 | 27000 | 16 | 10 | 8.5 | 1.94 | 72 | 87 | 211240659
GRANDAIRE | WDLCURAH24ABK | WLA*244BA* | WFEL070B036B* | 24000 | 27000 | 16 | 10 | 8.5 | 1.94 | 72 | 87 | 211240660
ARCOAIRE | DLCURAH24ABK | EA*4X24L17A* | *80ES(N,L)0901714A* | 24200 | 27000 | 16.5 | 10 | 8.5 | 1.94 | 72 | 87 | 211240665
KEEPRITE | DLCURAH36ABK | EA*4X37L21A* | *80VSL0902120A* | 36200 | 38500 | 16 | 10 | 8.5 | 2.06 | 75 | 90 | 211226895
DAY & NIGHT | DLCURAH36ABK | EA*4X42L21A* | *92ESN0601714A* | 35400 | 38500 | 16 | 10 | 8.1 | 1.88 | 76 | 91 | 211227513
TEMPSTAR | DLCURAH36ABK | EA*4X42L21A* | *92ESN0601714A* | 35400 | 38500 | 16 | 10 | 8.1 | 1.88 | 76 | 91 | 211227517
GRANDAIRE | WDLCURAH36ABK | WLA*424CA* | WFAX060B042A* | 35400 | 38500 | 16 | 10 | 8.1 | 1.88 | 76 | 91 | 211227518
PAYNE HEATING AND COOLING | 38MURAQ36AB3* | CAP**4221AL* | PG92ESAA48080B** | 35400 | 38500 | 16 | 10 | 8.1 | 1.88 | 76 | 91 | 211227520
SMART COMFORT | DLCURAH36ABK | EA*4X42L21A* | *92ESN0601714A* | 35400 | 38500 | 16 | 10 | 8.1 | 1.88 | 76 | 91 | 211227516
HEIL | DLCURAH36ABK | EA*4X42L21A* | *92ESN0601714A* | 35400 | 38500 | 16 | 10 | 8.1 | 1.88 | 76 | 91 | 211227514
DAY & NIGHT | DLCURAH36ABK | EA*4X42L21A* | *92ESN0801716A* | 35400 | 38500 | 16 | 10 | 8.1 | 1.88 | 76 | 91 | 211227524
ARCOAIRE | DLCURAH36ABK | EA*4X42L21A* | *92ESN0601714A* | 35400 | 38500 | 16 | 10 | 8.1 | 1.88 | 76 | 91 | 211227511
KEEPRITE | DLCURAH36ABK | EA*4X42L21A* | *92ESN0601714A* | 35400 | 38500 | 16 | 10 | 8.1 | 1.88 | 76 | 91 | 211227515
BRYANT HEATING AND COOLING SYSTEMS | 38MURAQ36AB3* | CAP**4221AL* | 912SD48080E17*** | 35400 | 38500 | 16 | 10 | 8.1 | 1.88 | 76 | 91 | 211227519
TEMPSTAR | DLCURAH36ABK | EA*4X42L21A* | *92ESN0801716A* | 35400 | 38500 | 16 | 10 | 8.1 | 1.88 | 76 | 91 | 211227528
PAYNE HEATING AND COOLING | 38MURAQ36AB3* | CAP**4221AL* | PG92ESAA60080C** | 35200 | 38500 | 16.5 | 10 | 8.1 | 1.88 | 76 | 91 | 211227531
GRANDAIRE | WDLCURAH36ABK | WLA*424CA* | WFAX080B048A* | 35400 | 38500 | 16 | 10 | 8.1 | 1.88 | 76 | 91 | 211227529
AIRQUEST | DLCURAH36ABK | EA*4X42L21A* | *92ESN0802120A* | 35200 | 38500 | 16.5 | 10 | 8.1 | 1.88 | 76 | 91 | 211227532
HEIL | DLCURAH36ABK | EA*4X42L21A* | *92ESN0801716A* | 35400 | 38500 | 16 | 10 | 8.1 | 1.88 | 76 | 91 | 211227525
KEEPRITE | DLCURAH36ABK | EA*4X42L21A* | *92ESN0801716A* | 35400 | 38500 | 16 | 10 | 8.1 | 1.88 | 76 | 91 | 211227526
ARCOAIRE | DLCURAH36ABK | EA*4X42L21A* | *92ESN0802120A* | 35200 | 38500 | 16.5 | 10 | 8.1 | 1.88 | 76 | 91 | 211227533
ARCOAIRE | DLCURAH36ABK | EA*4X42L21A* | *92ESN0801716A* | 35400 | 38500 | 16 | 10 | 8.1 | 1.88 | 76 | 91 | 211227522
HEIL | DLCURAH36ABK | EA*4X42L21A* | *92ESN0802120A* | 35200 | 38500 | 16.5 | 10 | 8.1 | 1.88 | 76 | 91 | 211227536
BRYANT HEATING AND COOLING SYSTEMS | 38MURAQ36AB3* | CAP**4221AL* | 912SD60080E21*** | 35200 | 38500 | 16.5 | 10 | 8.1 | 1.88 | 76 | 91 | 211227530
KEEPRITE | DLCURAH36ABK | EA*4X42L21A* | *92ESN0802120A* | 35200 | 38500 | 16.5 | 10 | 8.1 | 1.88 | 76 | 91 | 211227537
COMFORTMAKER | DLCURAH36ABK | EA*4X42L21A* | *92ESN0801716A* | 35400 | 38500 | 16 | 10 | 8.1 | 1.88 | 76 | 91 | 211227523
SMART COMFORT | DLCURAH36ABK | EA*4X42L21A* | *92ESN0802120A* | 35200 | 38500 | 16.5 | 10 | 8.1 | 1.88 | 76 | 91 | 211227538
SMART COMFORT | DLCURAH36ABK | EA*4X42L21A* | *92ESN0801716A* | 35400 | 38500 | 16 | 10 | 8.1 | 1.88 | 76 | 91 | 211227527
AIRQUEST | DLCURAH36ABK | EA*4X42L21A* | *92ESN0801716A* | 35400 | 38500 | 16 | 10 | 8.1 | 1.88 | 76 | 91 | 211227521
TEMPSTAR | DLCURAH36ABK | EA*4X42L21A* | *92ESN0802120A* | 35200 | 38500 | 16.5 | 10 | 8.1 | 1.88 | 76 | 91 | 211227539
GRANDAIRE | WDLCURAH36ABK | WLA*424CA* | WFAX080C060A* | 35200 | 38500 | 16.5 | 10 | 8.1 | 1.88 | 76 | 91 | 211227540
COMFORTMAKER | DLCURAH36ABK | EA*4X42L21A* | *92ESN0802120A* | 35200 | 38500 | 16.5 | 10 | 8.1 | 1.88 | 76 | 91 | 211227534
DAY & NIGHT | DLCURAH36ABK | EA*4X42L21A* | *92ESN1002120A* | 35200 | 38500 | 16.5 | 10 | 8.1 | 1.88 | 76 | 91 | 211227546
BRYANT HEATING AND COOLING SYSTEMS | 38MURAQ36AB3* | CAP**4221AL* | 912SD60100E21*** | 35200 | 38500 | 16.5 | 10 | 8.1 | 1.88 | 76 | 91 | 211227541
GRANDAIRE | WDLCURAH36ABK | WLA*424CA* | WFAX100C060A* | 35200 | 38500 | 16.5 | 10 | 8.1 | 1.88 | 76 | 91 | 211227551
AIRQUEST | DLCURAH36ABK | EA*4X42L21A* | *92ESN1002120A* | 35200 | 38500 | 16.5 | 10 | 8.1 | 1.88 | 76 | 91 | 211227543
DAY & NIGHT | DLCURAH36ABK | EA*4X42L21A* | *92ESN0802120A* | 35200 | 38500 | 16.5 | 10 | 8.1 | 1.88 | 76 | 91 | 211227535
KEEPRITE | DLCURAH36ABK | EA*4X42L21A* | *92ESN1002120A* | 35200 | 38500 | 16.5 | 10 | 8.1 | 1.88 | 76 | 91 | 211227548
COMFORTMAKER | DLCURAH36ABK | EA*4X42L21A* | *92ESN1002120A* | 35200 | 38500 | 16.5 | 10 | 8.1 | 1.88 | 76 | 91 | 211227545
SMART COMFORT | DLCURAH36ABK | EA*4X42L21A* | *92ESN1002120A* | 35200 | 38500 | 16.5 | 10 | 8.1 | 1.88 | 76 | 91 | 211227549
AIRQUEST | DLCURAH36ABK | EA*4X42L21A* | *92ESN1002122A* | 36600 | 40000 | 15.2 | 10 | 8.5 | 1.94 | 74 | 88 | 211227553
BRYANT HEATING AND COOLING SYSTEMS | 38MURAQ36AB3* | CAP**4221AL* | 912SD66100E21*** | 36600 | 40000 | 15.2 | 10 | 8.5 | 1.94 | 74 | 88 | 211227552
TEMPSTAR | DLCURAH36ABK | EA*4X42L21A* | *92ESN1002120A* | 35200 | 38500 | 16.5 | 10 | 8.1 | 1.88 | 76 | 91 | 211227550
COMFORTMAKER | DLCURAH36ABK | EA*4X42L21A* | *92ESN1002122A* | 36600 | 40000 | 15.2 | 10 | 8.5 | 1.94 | 74 | 88 | 211227555
PAYNE HEATING AND COOLING | 38MURAQ36AB3* | CNPV*4824AL* | PG80ES(A,L)A48070C** | 35800 | 38500 | 16.5 | 10 | 8.1 | 2 | 76 | 90 | 211230405
BRYANT HEATING AND COOLING SYSTEMS | 38MURAQ36AB3* | CNPV*4824AL* | 8(0,1)*SA48070E21*** | 35800 | 38500 | 16.5 | 10 | 8.1 | 2 | 76 | 90 | 211230404
AIRQUEST | DLCURAH36ABK | EN(A,D)4X48L24** | *80ES(N,L)0702116A* | 35800 | 38500 | 16.5 | 10 | 8.1 | 2 | 76 | 90 | 211230406
DAY & NIGHT | DLCURAH36ABK | EN(A,D)4X48L24** | *80ES(N,L)0702116A* | 35800 | 38500 | 16.5 | 10 | 8.1 | 2 | 76 | 90 | 211230409
ARCOAIRE | DLCURAH36ABK | EN(A,D)4X48L24** | *80ES(N,L)0702116A* | 35800 | 38500 | 16.5 | 10 | 8.1 | 2 | 76 | 90 | 211230407
HEIL | DLCURAH36ABK | EN(A,D)4X48L24** | *80ES(N,L)0702116A* | 35800 | 38500 | 16.5 | 10 | 8.1 | 2 | 76 | 90 | 211230410
COMFORTMAKER | DLCURAH36ABK | EN(A,D)4X48L24** | *80ES(N,L)0702116A* | 35800 | 38500 | 16.5 | 10 | 8.1 | 2 | 76 | 90 | 211230408
KEEPRITE | DLCURAH36ABK | EN(A,D)4X48L24** | *80ES(N,L)0702116A* | 35800 | 38500 | 16.5 | 10 | 8.1 | 2 | 76 | 90 | 211230411
SMART COMFORT | DLCURAH36ABK | EN(A,D)4X48L24** | *80ES(N,L)0702116A* | 35800 | 38500 | 16.5 | 10 | 8.1 | 2 | 76 | 90 | 211230412
TEMPSTAR | DLCURAH36ABK | EN(A,D)4X48L24** | *80ES(N,L)0702116A* | 35800 | 38500 | 16.5 | 10 | 8.1 | 2 | 76 | 90 | 211230413
GRANDAIRE | WDLCURAH36ABK | WLNC484DA* | WFEL070C048B* | 35800 | 38500 | 16.5 | 10 | 8.1 | 2 | 76 | 90 | 211230414
GRANDAIRE | WDLCURAH36ABK | WLNC484DA* | WFER070C048A* | 35800 | 38500 | 16.5 | 10 | 8.1 | 2 | 76 | 90 | 211230415
PAYNE HEATING AND COOLING | 38MURAQ36AB3* | CNPV*4824AL* | PG80ES(A,L)A48090C** | 36400 | 38500 | 16 | 10.5 | 8.1 | 2.04 | 76 | 90 | 211230417
BRYANT HEATING AND COOLING SYSTEMS | 38MURAQ36AB3* | CNPV*4824AL* | 8(0,1)*SA48090E21*** | 36400 | 38500 | 16 | 10.5 | 8.1 | 2.04 | 76 | 90 | 211230416
AIRQUEST | DLCURAH36ABK | EN(A,D)4X48L24** | *80ES(N,L)0902116A* | 36400 | 38500 | 16 | 10.5 | 8.1 | 2.04 | 76 | 90 | 211230418
ARCOAIRE | DLCURAH36ABK | EN(A,D)4X48L24** | *80ES(N,L)0902116A* | 36400 | 38500 | 16 | 10.5 | 8.1 | 2.04 | 76 | 90 | 211230419
DAY & NIGHT | DLCURAH36ABK | EN(A,D)4X48L24** | *80ES(N,L)0902116A* | 36400 | 38500 | 16 | 10.5 | 8.1 | 2.04 | 76 | 90 | 211230421
COMFORTMAKER | DLCURAH36ABK | EN(A,D)4X48L24** | *80ES(N,L)0902116A* | 36400 | 38500 | 16 | 10.5 | 8.1 | 2.04 | 76 | 90 | 211230420
HEIL | DLCURAH36ABK | EN(A,D)4X48L24** | *80ES(N,L)0902116A* | 36400 | 38500 | 16 | 10.5 | 8.1 | 2.04 | 76 | 90 | 211230422
SMART COMFORT | DLCURAH36ABK | EN(A,D)4X48L24** | *80ES(N,L)0902116A* | 36400 | 38500 | 16 | 10.5 | 8.1 | 2.04 | 76 | 90 | 211230424
KEEPRITE | DLCURAH36ABK | EN(A,D)4X48L24** | *80ES(N,L)0902116A* | 36400 | 38500 | 16 | 10.5 | 8.1 | 2.04 | 76 | 90 | 211230423
TEMPSTAR | DLCURAH36ABK | EN(A,D)4X48L24** | *80ES(N,L)0902116A* | 36400 | 38500 | 16 | 10.5 | 8.1 | 2.04 | 76 | 90 | 211230425
GRANDAIRE | WDLCURAH36ABK | WLNC484DA* | WFEL090C048B* | 36400 | 38500 | 16 | 10.5 | 8.1 | 2.04 | 76 | 90 | 211230426
GRANDAIRE | WDLCURAH36ABK | WLNC484DA* | WFER090C048A* | 36400 | 38500 | 16 | 10.5 | 8.1 | 2.04 | 76 | 90 | 211230427
PAYNE HEATING AND COOLING | 38MURAQ36AB3* | CNPV*4824AL* | PG80ES(A,L)A60090C** | 36600 | 39500 | 16 | 10.5 | 8.1 | 2.04 | 74 | 88 | 211230429
BRYANT HEATING AND COOLING SYSTEMS | 38MURAQ36AB3* | CNPV*4824AL* | 8(0,1)*SA60090E21*** | 36600 | 39500 | 16 | 10.5 | 8.1 | 2.04 | 74 | 88 | 211230428
ARCOAIRE | DLCURAH36ABK | EN(A,D)4X48L24** | *80ES(N,L)0902120A* | 36600 | 39500 | 16 | 10.5 | 8.1 | 2.04 | 74 | 88 | 211230431
DAY & NIGHT | DLCURAH36ABK | EN(A,D)4X48L24** | *80ES(N,L)0902120A* | 36600 | 39500 | 16 | 10.5 | 8.1 | 2.04 | 74 | 88 | 211230433
AIRQUEST | DLCURAH36ABK | EN(A,D)4X48L24** | *80ES(N,L)0902120A* | 36600 | 39500 | 16 | 10.5 | 8.1 | 2.04 | 74 | 88 | 211230430
COMFORTMAKER | DLCURAH36ABK | EN(A,D)4X48L24** | *80ES(N,L)0902120A* | 36600 | 39500 | 16 | 10.5 | 8.1 | 2.04 | 74 | 88 | 211230432
HEIL | DLCURAH36ABK | EN(A,D)4X48L24** | *80ES(N,L)0902120A* | 36600 | 39500 | 16 | 10.5 | 8.1 | 2.04 | 74 | 88 | 211230434
KEEPRITE | DLCURAH36ABK | EN(A,D)4X48L24** | *80ES(N,L)0902120A* | 36600 | 39500 | 16 | 10.5 | 8.1 | 2.04 | 74 | 88 | 211230435
TEMPSTAR | DLCURAH36ABK | EN(A,D)4X48L24** | *80ES(N,L)0902120A* | 36600 | 39500 | 16 | 10.5 | 8.1 | 2.04 | 74 | 88 | 211230437
SMART COMFORT | DLCURAH36ABK | EN(A,D)4X48L24** | *80ES(N,L)0902120A* | 36600 | 39500 | 16 | 10.5 | 8.1 | 2.04 | 74 | 88 | 211230436
GRANDAIRE | WDLCURAH36ABK | WLNC484DA* | WFEL090C060B* | 36600 | 39500 | 16 | 10.5 | 8.1 | 2.04 | 74 | 88 | 211230438
GRANDAIRE | WDLCURAH36ABK | WLNC484DA* | WFER090C060A* | 36600 | 39500 | 16 | 10.5 | 8.1 | 2.04 | 74 | 88 | 211230439
BRYANT HEATING AND COOLING SYSTEMS | 38MURAQ36AB3* | CNPV*4824AL* | 8(0,1)*SA60090E24*** | 36200 | 38500 | 16.5 | 10.5 | 8.1 | 2.02 | 76 | 90 | 211230440
PAYNE HEATING AND COOLING | 38MURAQ36AB3* | CNPV*4824AL* | PG80ES(A,L)A60090D** | 36200 | 38500 | 16.5 | 10.5 | 8.1 | 2.02 | 76 | 90 | 211230441
ARCOAIRE | DLCURAH36ABK | EN(A,D)4X48L24** | *80ES(N,L)0902420A* | 36200 | 38500 | 16.5 | 10.5 | 8.1 | 2.02 | 76 | 90 | 211230443
AIRQUEST | DLCURAH36ABK | EN(A,D)4X48L24** | *80ES(N,L)0902420A* | 36200 | 38500 | 16.5 | 10.5 | 8.1 | 2.02 | 76 | 90 | 211230442
SMART COMFORT | DLCURAH24ABK | EA*4X30L17A* | *92ESN0601412A* | 23400 | 25800 | 17 | 10 | 8.5 | 2.02 | 73 | 94 | 211241692
ARCOAIRE | DLCURAH24ABK | EA*4X30L17A* | *92ESN0601714A* | 24400 | 26400 | 17 | 10 | 8.5 | 1.88 | 73 | 86 | 211241698
PAYNE HEATING AND COOLING | 38MURAQ24AB3* | CAP**3017AL* | PG92ESAA42060B** | 24400 | 26400 | 17 | 10 | 8.5 | 1.88 | 73 | 86 | 211241696
GRANDAIRE | WDLCURAH24ABK | WLA*304BA* | WFAX060A036A* | 23400 | 25800 | 17 | 10 | 8.5 | 2.02 | 73 | 94 | 211241694
AIRQUEST | DLCURAH24ABK | EA*4X30L17A* | *92ESN0601714A* | 24400 | 26400 | 17 | 10 | 8.5 | 1.88 | 73 | 86 | 211241697
SMART COMFORT | DLCURAH24ABK | EA*4X30L17A* | *80ES(N,L)0451712A* | 24000 | 26200 | 16.5 | 10 | 8.5 | 1.9 | 73 | 89 | 211241656
TEMPSTAR | DLCURAH24ABK | EA*4X30L17A* | *92ESN0601714A* | 24400 | 26400 | 17 | 10 | 8.5 | 1.88 | 73 | 86 | 211241704
KEEPRITE | DLCURAH24ABK | EA*4X30L17A* | *92ESN0601714A* | 24400 | 26400 | 17 | 10 | 8.5 | 1.88 | 73 | 86 | 211241702
DAY & NIGHT | DLCURAH24ABK | EA*4X30L17A* | *92ESN0601714A* | 24400 | 26400 | 17 | 10 | 8.5 | 1.88 | 73 | 86 | 211241700
BRYANT HEATING AND COOLING SYSTEMS | 38MURAQ24AB3* | CAP**3017AL* | 912SD48080E17*** | 24200 | 26400 | 17 | 10 | 8.5 | 1.9 | 72 | 86 | 211241706
PAYNE HEATING AND COOLING | 38MURAQ24AB3* | CAP**3017AL* | PG92ESAA48080B** | 24200 | 26400 | 17 | 10 | 8.5 | 1.9 | 72 | 86 | 211241707
GRANDAIRE | WDLCURAH24ABK | WLA*304BA* | WFAX060B042A* | 24400 | 26400 | 17 | 10 | 8.5 | 1.88 | 73 | 86 | 211241705
HEIL | DLCURAH24ABK | EA*4X30L17A* | *92ESN0601714A* | 24400 | 26400 | 17 | 10 | 8.5 | 1.88 | 73 | 86 | 211241701
SMART COMFORT | DLCURAH24ABK | EA*4X30L17A* | *92ESN0601714A* | 24400 | 26400 | 17 | 10 | 8.5 | 1.88 | 73 | 86 | 211241703
AIRQUEST | DLCURAH24ABK | EA*4X30L17A* | *92ESN0801716A* | 24200 | 26400 | 17 | 10 | 8.5 | 1.9 | 72 | 86 | 211241708
ARCOAIRE | DLCURAH24ABK | EA*4X30L17A* | *92ESN0801716A* | 24200 | 26400 | 17 | 10 | 8.5 | 1.9 | 72 | 86 | 211241709
TEMPSTAR | DLCURAH24ABK | EA*4X30L17A* | *92ESN0801716A* | 24200 | 26400 | 17 | 10 | 8.5 | 1.9 | 72 | 86 | 211241715
KEEPRITE | DLCURAH24ABK | EA*4X30L17A* | *92ESN0801716A* | 24200 | 26400 | 17 | 10 | 8.5 | 1.9 | 72 | 86 | 211241713
DAY & NIGHT | DLCURAH24ABK | EA*4X30L17A* | *92ESN0801716A* | 24200 | 26400 | 17 | 10 | 8.5 | 1.9 | 72 | 86 | 211241711
GRANDAIRE | WDLCURAH24ABK | WLA*304BA* | WFAX080B048A* | 24200 | 26400 | 17 | 10 | 8.5 | 1.9 | 72 | 86 | 211241716
HEIL | DLCURAH24ABK | EA*4X30L17A* | *95ESN0601714A* | 24600 | 26800 | 16 | 10 | 8.5 | 1.84 | 72 | 84 | 211241723
PAYNE HEATING AND COOLING | 38MURAQ24AB3* | CAP**3017AL* | PG95ESAA42060B** | 24600 | 26800 | 16 | 10 | 8.5 | 1.84 | 72 | 84 | 211241718
BRYANT HEATING AND COOLING SYSTEMS | 38MURAQ24AB3* | CAP**3017AL* | 915SB42060E17*** | 24600 | 26800 | 16 | 10 | 8.5 | 1.84 | 72 | 84 | 211241717
COMFORTMAKER | DLCURAH24ABK | EA*4X30L17A* | *92ESN0801716A* | 24200 | 26400 | 17 | 10 | 8.5 | 1.9 | 72 | 86 | 211241710
HEIL | DLCURAH24ABK | EA*4X30L17A* | *92ESN0801716A* | 24200 | 26400 | 17 | 10 | 8.5 | 1.9 | 72 | 86 | 211241712
AIRQUEST | DLCURAH24ABK | EA*4X30L17A* | *95ESN0601714A* | 24600 | 26800 | 16 | 10 | 8.5 | 1.84 | 72 | 84 | 211241719
DAY & NIGHT | DLCURAH24ABK | EA*4X30L17A* | *95ESN0601714A* | 24600 | 26800 | 16 | 10 | 8.5 | 1.84 | 72 | 84 | 211241722
TEMPSTAR | DLCURAH24ABK | EA*4X24L17A* | *80ES(N,L)0451712A* | 23800 | 26800 | 16.5 | 10 | 8.5 | 2 | 72 | 90 | 211240647
BRYANT HEATING AND COOLING SYSTEMS | 38MURAQ36AB3* | CNPV*4824AL* | 8(0,1)*SA60155E24*** | 37200 | 39500 | 16 | 10.5 | 8.1 | 2.08 | 74 | 89 | 211230488
ARCOAIRE | DLCURAH36ABK | EN(A,D)4X48L24** | *80ES(N,L)1552420A* | 37200 | 39500 | 16 | 10.5 | 8.1 | 2.08 | 74 | 89 | 211230491
AIRQUEST | DLCURAH36ABK | EN(A,D)4X48L24** | *80ES(N,L)1552420A* | 37200 | 39500 | 16 | 10.5 | 8.1 | 2.08 | 74 | 89 | 211230490
DAY & NIGHT | DLCURAH36ABK | EN(A,D)4X48L24** | *80ES(N,L)1352420A* | 36200 | 38500 | 16 | 10 | 8.1 | 2.02 | 76 | 90 | 211230481
PAYNE HEATING AND COOLING | 38MURAQ36AB3* | CNPV*4824AL* | PG80ES(A,L)A60155D** | 37200 | 39500 | 16 | 10.5 | 8.1 | 2.08 | 74 | 89 | 211230489
GRANDAIRE | WDLCURAH36ABK | WLNC484DA* | WFEL135D060B* | 36200 | 38500 | 16 | 10 | 8.1 | 2.02 | 76 | 90 | 211230486
GRANDAIRE | WDLCURAH36ABK | WLNC484DA* | WFER135D060A* | 36200 | 38500 | 16 | 10 | 8.1 | 2.02 | 76 | 90 | 211230487
DAY & NIGHT | DLCURAH36ABK | EA*4X42L21A* | *96VSN1002120A* | 35600 | 38500 | 16 | 10 | 8.1 | 1.88 | 76 | 91 | 211227623
ARCOAIRE | DLCURAH36ABK | EA*4X42L21A* | *96VSN1002120A* | 35600 | 38500 | 16 | 10 | 8.1 | 1.88 | 76 | 91 | 211227621
AIRQUEST | DLCURAH36ABK | EA*4X42L21A* | *96VSN1002120A* | 35600 | 38500 | 16 | 10 | 8.1 | 1.88 | 76 | 91 | 211227620
TEMPSTAR | DLCURAH36ABK | EA*4X42L21A* | *96VSN1002120A* | 35600 | 38500 | 16 | 10 | 8.1 | 1.88 | 76 | 91 | 211227627
KEEPRITE | DLCURAH36ABK | EA*4X42L21A* | *96VSN1002120A* | 35600 | 38500 | 16 | 10 | 8.1 | 1.88 | 76 | 91 | 211227625
SMART COMFORT | DLCURAH36ABK | EA*4X42L21A* | *96VSN1002120A* | 35600 | 38500 | 16 | 10 | 8.1 | 1.88 | 76 | 91 | 211227626
SMART COMFORT | DLCURAH36ABK | EA*4X42L21A* | *96VSN0802120A* | 35600 | 38500 | 16 | 10 | 8.1 | 1.88 | 76 | 91 | 211227617
HEIL | DLCURAH36ABK | EA*4X42L21A* | *96VSN1002120A* | 35600 | 38500 | 16 | 10 | 8.1 | 1.88 | 76 | 91 | 211227624
DAY & NIGHT | DLCURAH36ABK | EA*4X42L21A* | *96VSN0802120A* | 35600 | 38500 | 16 | 10 | 8.1 | 1.88 | 76 | 91 | 211227614
COMFORTMAKER | DLCURAH36ABK | EA*4X42L21A* | *96VSN1002120A* | 35600 | 38500 | 16 | 10 | 8.1 | 1.88 | 76 | 91 | 211227622
AIRQUEST | DLCURAH36ABK | EA*4X42L21A* | *96VSN0802120A* | 35600 | 38500 | 16 | 10 | 8.1 | 1.88 | 76 | 91 | 211227611
BRYANT HEATING AND COOLING SYSTEMS | 38MURAQ36AB3* | CAP**4221AL* | 926SA60080V21*** | 35600 | 38500 | 16 | 10 | 8.1 | 1.88 | 76 | 91 | 211227610
BRYANT HEATING AND COOLING SYSTEMS | 38MURAQ36AB3* | CAP**4221AL* | 915SB66100E21*** | 36600 | 40000 | 15.2 | 10 | 8.5 | 1.94 | 74 | 88 | 211227583
KEEPRITE | DLCURAH36ABK | EA*4X42L21A* | *96VSN0802120A* | 35600 | 38500 | 16 | 10 | 8.1 | 1.88 | 76 | 91 | 211227616
BRYANT HEATING AND COOLING SYSTEMS | 38MURAQ36AB3* | CAP**4221AL* | 926SA60100V21*** | 35600 | 38500 | 16 | 10 | 8.1 | 1.88 | 76 | 91 | 211227619
HEIL | DLCURAH36ABK | EA*4X42L21A* | *96VSN0802120A* | 35600 | 38500 | 16 | 10 | 8.1 | 1.88 | 76 | 91 | 211227615
TEMPSTAR | DLCURAH36ABK | EA*4X42L21A* | *96VSN0802120A* | 35600 | 38500 | 16 | 10 | 8.1 | 1.88 | 76 | 91 | 211227618
COMFORTMAKER | DLCURAH36ABK | EA*4X42L21A* | *96VSN0802120A* | 35600 | 38500 | 16 | 10 | 8.1 | 1.88 | 76 | 91 | 211227613
ARCOAIRE | DLCURAH36ABK | EA*4X42L21A* | *96VSN0802120A* | 35600 | 38500 | 16 | 10 | 8.1 | 1.88 | 76 | 91 | 211227612
TEMPSTAR | DLCURAH36ABK | EA*4X42L21A* | *95ESN1002122A* | 36600 | 40000 | 15.2 | 10 | 8.5 | 1.94 | 74 | 88 | 211227591
SMART COMFORT | DLCURAH36ABK | EA*4X42L21A* | *95ESN1002122A* | 36600 | 40000 | 15.2 | 10 | 8.5 | 1.94 | 74 | 88 | 211227590
SMART COMFORT | DLCURAH24ABK | EA*4X30L14A* | *95ESN0601412A* | 24200 | 26600 | 15.5 | 10 | 8.5 | 1.86 | 73 | 86 | 211241295
HEIL | DLCURAH24ABK | EA*4X30L14A* | *95ESN0601412A* | 24200 | 26600 | 15.5 | 10 | 8.5 | 1.86 | 73 | 86 | 211241293
PAYNE HEATING AND COOLING | 38MURAQ24AB3* | CAP**3014AL* | PG95ESAA36060A** | 24200 | 26600 | 15.5 | 10 | 8.5 | 1.86 | 73 | 86 | 211241288
DAY & NIGHT | DLCURAH24ABK | EA*4X30L14A* | *95ESN0601412A* | 24200 | 26600 | 15.5 | 10 | 8.5 | 1.86 | 73 | 86 | 211241292
BRYANT HEATING AND COOLING SYSTEMS | 38MURAQ24AB3* | CAP**3014AL* | 915SB36060E14*** | 24200 | 26600 | 15.5 | 10 | 8.5 | 1.86 | 73 | 86 | 211241287
TEMPSTAR | DLCURAH24ABK | EA*4X30L14A* | *80VTL0451412A* | 24000 | 26200 | 16.5 | 10 | 8.5 | 1.9 | 73 | 88 | 211241273
DAY & NIGHT | DLCURAH24ABK | EA*4X30L14A* | *80VSL0451412A* | 24200 | 26400 | 16 | 10 | 8.5 | 1.9 | 73 | 87 | 211241241
TEMPSTAR | DLCURAH24ABK | EA*4X30L14A* | *96VSN0401410A* | 23600 | 26200 | 15.5 | 10 | 8.5 | 1.94 | 73 | 90 | 211241254
BRYANT HEATING AND COOLING SYSTEMS | 38MURAQ24AB3* | CAP**3014AL* | 82*TA36070V14*** | 24200 | 26400 | 16.5 | 10 | 8.5 | 1.9 | 73 | 87 | 211241274
PAYNE HEATING AND COOLING | 38MURAQ24AB3* | CAP**3014AL* | PG80VTLA36070A** | 24200 | 26400 | 16.5 | 10 | 8.5 | 1.9 | 73 | 87 | 211241275
HEIL | DLCURAH24ABK | EA*4X30L14A* | *80VTL0451412A* | 24000 | 26200 | 16.5 | 10 | 8.5 | 1.9 | 73 | 88 | 211241270
KEEPRITE | DLCURAH24ABK | EA*4X30L14A* | *80VTL0451412A* | 24000 | 26200 | 16.5 | 10 | 8.5 | 1.9 | 73 | 88 | 211241271
DAY & NIGHT | DLCURAH24ABK | EA*4X30L14A* | *80VTL0451412A* | 24000 | 26200 | 16.5 | 10 | 8.5 | 1.9 | 73 | 88 | 211241269
ARCOAIRE | DLCURAH24ABK | EA*4X30L14A* | *80VTL0451412A* | 24000 | 26200 | 16.5 | 10 | 8.5 | 1.9 | 73 | 88 | 211241267
SMART COMFORT | DLCURAH24ABK | EA*4X30L14A* | *80VTL0451412A* | 24000 | 26200 | 16.5 | 10 | 8.5 | 1.9 | 73 | 88 | 211241272
AIRQUEST | DLCURAH24ABK | EA*4X30L14A* | *80VTL0451412A* | 24000 | 26200 | 16.5 | 10 | 8.5 | 1.9 | 73 | 88 | 211241266
HEIL | DLCURAH24ABK | EA*4X30L14A* | *96VSN0601412A* | 23400 | 25800 | 16.5 | 10 | 8.5 | 2 | 74 | 94 | 211241260
BRYANT HEATING AND COOLING SYSTEMS | 38MURAQ24AB3* | CAP**3014AL* | 82*TA36045V14*** | 24000 | 26200 | 16.5 | 10 | 8.5 | 1.9 | 73 | 88 | 211241264
KEEPRITE | DLCURAH24ABK | EA*4X30L14A* | *96VSN0601412A* | 23400 | 25800 | 16.5 | 10 | 8.5 | 2 | 74 | 94 | 211241261
DAY & NIGHT | DLCURAH24ABK | EA*4X30L14A* | *96VSN0401410A* | 23600 | 26200 | 15.5 | 10 | 8.5 | 1.94 | 73 | 90 | 211241250
TEMPSTAR | DLCURAH24ABK | EA*4X30L14A* | *96VSN0601412A* | 23400 | 25800 | 16.5 | 10 | 8.5 | 2 | 74 | 94 | 211241263
PAYNE HEATING AND COOLING | 38MURAQ24AB3* | CAP**3014AL* | PG80VTLA36045A** | 24000 | 26200 | 16.5 | 10 | 8.5 | 1.9 | 73 | 88 | 211241265
DAY & NIGHT | DLCURAH24ABK | EA*4X30L14A* | *96VSN0601412A* | 23400 | 25800 | 16.5 | 10 | 8.5 | 2 | 74 | 94 | 211241259
AIRQUEST | DLCURAH24ABK | EA*4X30L14A* | *96VSN0601412A* | 23400 | 25800 | 16.5 | 10 | 8.5 | 2 | 74 | 94 | 211241256
ARCOAIRE | DLCURAH24ABK | EA*4X30L14A* | *96VSN0601412A* | 23400 | 25800 | 16.5 | 10 | 8.5 | 2 | 74 | 94 | 211241257
AIRQUEST | DLCURAH24ABK | EA*4X30L17A* | *80ES(N,L)0701712A* | 24400 | 26400 | 16.5 | 10 | 8.5 | 1.88 | 73 | 86 | 211241662
BRYANT HEATING AND COOLING SYSTEMS | 38MURAQ24AB3* | CAP**3014AL* | 926SA36060V14*** | 23400 | 25800 | 16.5 | 10 | 8.5 | 2 | 74 | 94 | 211241255
HEIL | DLCURAH24ABK | EA*4X30L14A* | *96VSN0401410A* | 23600 | 26200 | 15.5 | 10 | 8.5 | 1.94 | 73 | 90 | 211241251
AIRQUEST | DLCURAH24ABK | EA*4X30L14A* | *80VSL0451412A* | 24200 | 26400 | 16 | 10 | 8.5 | 1.9 | 73 | 87 | 211241238
KEEPRITE | DLCURAH24ABK | EA*4X30L14A* | *80VSL0451412A* | 24200 | 26400 | 16 | 10 | 8.5 | 1.9 | 73 | 87 | 211241243
COMFORTMAKER | DLCURAH24ABK | EA*4X30L14A* | *96VSN0401410A* | 23600 | 26200 | 15.5 | 10 | 8.5 | 1.94 | 73 | 90 | 211241249
PAYNE HEATING AND COOLING | 38MURAQ36AB3* | CNPV*4821AL* | PG80ES(A,L)A60090C** | 36600 | 39500 | 16 | 10.5 | 8.1 | 2.04 | 74 | 88 | 211229957
GRANDAIRE | WDLCURAH36ABK | WLN(C,W)484CA* | WFER090C048A* | 36400 | 38500 | 16 | 10.5 | 8.1 | 2.04 | 76 | 90 | 211229955
GRANDAIRE | WDLCURAH36ABK | WLN(C,W)484CA* | WFEL090C048B* | 36400 | 38500 | 16 | 10.5 | 8.1 | 2.04 | 76 | 90 | 211229954
KEEPRITE | DLCURAH36ABK | EN(A,D,W)4X48L21** | *80ES(N,L)0902116A* | 36400 | 38500 | 16 | 10.5 | 8.1 | 2.04 | 76 | 90 | 211229951
GRANDAIRE | WDLCURAH36ABK | WLN(C,W)484CA* | WFER090B042A* | 36600 | 39500 | 16 | 10.5 | 8.1 | 2.04 | 74 | 89 | 211229943
BRYANT HEATING AND COOLING SYSTEMS | 38MURAQ36AB3* | CNPV*4821AL* | 8(0,1)*SA42090E17*** | 36600 | 39500 | 16 | 10.5 | 8.1 | 2.04 | 74 | 89 | 211229932
ARCOAIRE | DLCURAH36ABK | EN(A,D,W)4X48L21** | *80ES(N,L)0902116A* | 36400 | 38500 | 16 | 10.5 | 8.1 | 2.04 | 76 | 90 | 211229947
COMFORTMAKER | DLCURAH36ABK | EN(A,D,W)4X48L21** | *80ES(N,L)0902116A* | 36400 | 38500 | 16 | 10.5 | 8.1 | 2.04 | 76 | 90 | 211229948
AIRQUEST | DLCURAH36ABK | EN(A,D,W)4X48L21** | *80ES(N,L)0902116A* | 36400 | 38500 | 16 | 10.5 | 8.1 | 2.04 | 76 | 90 | 211229946
PAYNE HEATING AND COOLING | 38MURAQ36AB3* | CNPV*4821AL* | PG80ES(A,L)A48090C** | 36400 | 38500 | 16 | 10.5 | 8.1 | 2.04 | 76 | 90 | 211229945
BRYANT HEATING AND COOLING SYSTEMS | 38MURAQ36AB3* | CNPV*4821AL* | 8(0,1)*SA48070E21*** | 35800 | 38500 | 16.5 | 10 | 8.1 | 2 | 76 | 90 | 211229920
BRYANT HEATING AND COOLING SYSTEMS | 38MURAQ36AB3* | CNPV*4821AL* | 8(0,1)*SA48090E21*** | 36400 | 38500 | 16 | 10.5 | 8.1 | 2.04 | 76 | 90 | 211229944
TEMPSTAR | DLCURAH36ABK | EN(A,D,W)4X48L21** | *80ES(N,L)0901714A* | 36600 | 39500 | 16 | 10.5 | 8.1 | 2.04 | 74 | 89 | 211229941
GRANDAIRE | WDLCURAH36ABK | WLN(C,W)484CA* | WFEL070C048B* | 35800 | 38500 | 16.5 | 10 | 8.1 | 2 | 76 | 90 | 211229930
GRANDAIRE | WDLCURAH36ABK | WLN(C,W)484CA* | WFER070C048A* | 35800 | 38500 | 16.5 | 10 | 8.1 | 2 | 76 | 90 | 211229931
HEIL | DLCURAH36ABK | EN(A,D,W)4X48L21** | *80ES(N,L)0901714A* | 36600 | 39500 | 16 | 10.5 | 8.1 | 2.04 | 74 | 89 | 211229938
HEIL | DLCURAH36ABK | EN(A,D,W)4X48L21** | *80ES(N,L)0702116A* | 35800 | 38500 | 16.5 | 10 | 8.1 | 2 | 76 | 90 | 211229926
KEEPRITE | DLCURAH36ABK | EN(A,D,W)4X48L21** | *80ES(N,L)0901714A* | 36600 | 39500 | 16 | 10.5 | 8.1 | 2.04 | 74 | 89 | 211229939
DAY & NIGHT | DLCURAH36ABK | EN(A,D,W)4X48L21** | *80ES(N,L)0901714A* | 36600 | 39500 | 16 | 10.5 | 8.1 | 2.04 | 74 | 89 | 211229937
COMFORTMAKER | DLCURAH36ABK | EN(A,D,W)4X48L21** | *80ES(N,L)0901714A* | 36600 | 39500 | 16 | 10.5 | 8.1 | 2.04 | 74 | 89 | 211229936
ARCOAIRE | DLCURAH36ABK | EN(A,D,W)4X48L21** | *80ES(N,L)0901714A* | 36600 | 39500 | 16 | 10.5 | 8.1 | 2.04 | 74 | 89 | 211229935
HEIL | DLCURAH36ABK | EN(A,D,W)4X48L21** | *80ES(N,L)0451712A* | 35800 | 38500 | 15.5 | 10 | 8.1 | 2 | 76 | 91 | 211229902
KEEPRITE | DLCURAH36ABK | EN(A,D,W)4X48L21** | *80ES(N,L)0702116A* | 35800 | 38500 | 16.5 | 10 | 8.1 | 2 | 76 | 90 | 211229927
SMART COMFORT | DLCURAH36ABK | EN(A,D,W)4X48L21** | *80ES(N,L)0702116A* | 35800 | 38500 | 16.5 | 10 | 8.1 | 2 | 76 | 90 | 211229928
TEMPSTAR | DLCURAH36ABK | EN(A,D,W)4X48L21** | *80ES(N,L)0702116A* | 35800 | 38500 | 16.5 | 10 | 8.1 | 2 | 76 | 90 | 211229929
ARCOAIRE | DLCURAH36ABK | EN(A,D,W)4X48L21** | *80ES(N,L)0702116A* | 35800 | 38500 | 16.5 | 10 | 8.1 | 2 | 76 | 90 | 211229923
COMFORTMAKER | DLCURAH36ABK | EN(A,D,W)4X48L21** | *80ES(N,L)0702116A* | 35800 | 38500 | 16.5 | 10 | 8.1 | 2 | 76 | 90 | 211229924
PAYNE HEATING AND COOLING | 38MURAQ36AB3* | CNPV*4821AL* | PG80ES(A,L)A48070C** | 35800 | 38500 | 16.5 | 10 | 8.1 | 2 | 76 | 90 | 211229921
AIRQUEST | DLCURAH36ABK | EN(A,D,W)4X48L21** | *80ES(N,L)0702116A* | 35800 | 38500 | 16.5 | 10 | 8.1 | 2 | 76 | 90 | 211229922
DAY & NIGHT | DLCURAH36ABK | EN(A,D,W)4X48L21** | *80ES(N,L)0702116A* | 35800 | 38500 | 16.5 | 10 | 8.1 | 2 | 76 | 90 | 211229925
COMFORTMAKER | DLCURAH36ABK | EN(A,D,W)4X48L21** | *80ES(N,L)0701712A* | 36200 | 38500 | 15.5 | 10 | 8.1 | 2.02 | 76 | 91 | 211229912
HEIL | DLCURAH36ABK | EN(A,D,W)4X48L21** | *80ES(N,L)0701712A* | 36200 | 38500 | 15.5 | 10 | 8.1 | 2.02 | 76 | 91 | 211229914
KEEPRITE | DLCURAH36ABK | EN(A,D,W)4X48L21** | *80ES(N,L)0451712A* | 35800 | 38500 | 15.5 | 10 | 8.1 | 2 | 76 | 91 | 211229903
GRANDAIRE | WDLCURAH36ABK | WLN(C,W)484CA* | WFER070B036A* | 36200 | 38500 | 15.5 | 10 | 8.1 | 2.02 | 76 | 91 | 211229919
GRANDAIRE | WDLCURAH36ABK | WLN(C,W)484CA* | WFEL070B036B* | 36200 | 38500 | 15.5 | 10 | 8.1 | 2.02 | 76 | 91 | 211229918
TEMPSTAR | DLCURAH36ABK | EN(A,D,W)4X48L21** | *80ES(N,L)0701712A* | 36200 | 38500 | 15.5 | 10 | 8.1 | 2.02 | 76 | 91 | 211229917
COMFORTMAKER | DLCURAH36ABK | EN(A,D,W)4X48L21** | *80ES(N,L)0451712A* | 35800 | 38500 | 15.5 | 10 | 8.1 | 2 | 76 | 91 | 211229900
SMART COMFORT | DLCURAH36ABK | EN(A,D,W)4X48L21** | *80ES(N,L)0701712A* | 36200 | 38500 | 15.5 | 10 | 8.1 | 2.02 | 76 | 91 | 211229916
DAY & NIGHT | DLCURAH36ABK | EN(A,D,W)4X48L21** | *80ES(N,L)0701712A* | 36200 | 38500 | 15.5 | 10 | 8.1 | 2.02 | 76 | 91 | 211229913
TEMPSTAR | DLCURAH36ABK | EN(A,D,W)4X48L21** | *80ES(N,L)0451712A* | 35800 | 38500 | 15.5 | 10 | 8.1 | 2 | 76 | 91 | 211229905
TEMPSTAR | DLCURAH36ABK | EA*4X37L21A* | *95ESN0802120A* | 37200 | 38500 | 15.5 | 10 | 8.5 | 2.12 | 76 | 91 | 211227064
HEIL | DLCURAH36ABK | EA*4X37L21A* | *95ESN0802120A* | 37200 | 38500 | 15.5 | 10 | 8.5 | 2.12 | 76 | 91 | 211227061
COMFORTMAKER | DLCURAH36ABK | EA*4X37L21A* | *95ESN0802120A* | 37200 | 38500 | 15.5 | 10 | 8.5 | 2.12 | 76 | 91 | 211227059
SMART COMFORT | DLCURAH36ABK | EA*4X37L21A* | *92ESN0802120A* | 37400 | 38500 | 16 | 10 | 8.5 | 2.14 | 76 | 90 | 211227021
ARCOAIRE | DLCURAH36ABK | EA*4X37L21A* | *95ESN0802120A* | 37200 | 38500 | 15.5 | 10 | 8.5 | 2.12 | 76 | 91 | 211227058
BRYANT HEATING AND COOLING SYSTEMS | 38MURAQ36AB3* | CAP**3721AL* | 915SB60080E21*** | 37200 | 38500 | 15.5 | 10 | 8.5 | 2.12 | 76 | 91 | 211227055
PAYNE HEATING AND COOLING | 38MURAQ36AB3* | CAP**3721AL* | PG95ESAA60080C** | 37200 | 38500 | 15.5 | 10 | 8.5 | 2.12 | 76 | 91 | 211227056
HEIL | DLCURAH36ABK | EA*4X37L21A* | *92ESN1002122A* | 37400 | 39000 | 15.5 | 10 | 8.5 | 2.16 | 75 | 90 | 211227029
SMART COMFORT | DLCURAH36ABK | EA*4X37L21A* | *92ESN1002122A* | 37400 | 39000 | 15.5 | 10 | 8.5 | 2.16 | 75 | 90 | 211227031
BRYANT HEATING AND COOLING SYSTEMS | 38MURAQ36AB3* | CAP**3721AL* | 912SD66100E21*** | 37400 | 39000 | 15.5 | 10 | 8.5 | 2.16 | 75 | 90 | 211227024
TEMPSTAR | DLCURAH36ABK | EA*4X37L21A* | *92ESN1002122A* | 37400 | 39000 | 15.5 | 10 | 8.5 | 2.16 | 75 | 90 | 211227032
DAY & NIGHT | DLCURAH36ABK | EA*4X37L21A* | *92ESN0802120A* | 37400 | 38500 | 16 | 10 | 8.5 | 2.14 | 76 | 90 | 211227018
DAY & NIGHT | DLCURAH36ABK | EA*4X37L21A* | *92ESN1002122A* | 37400 | 39000 | 15.5 | 10 | 8.5 | 2.16 | 75 | 90 | 211227028
ARCOAIRE | DLCURAH36ABK | EA*4X37L21A* | *92ESN0801716A* | 36200 | 38500 | 16 | 10 | 8.5 | 2.08 | 75 | 90 | 211227005
COMFORTMAKER | DLCURAH36ABK | EA*4X37L21A* | *92ESN1002122A* | 37400 | 39000 | 15.5 | 10 | 8.5 | 2.16 | 75 | 90 | 211227027
AIRQUEST | DLCURAH36ABK | EA*4X37L21A* | *92ESN0801716A* | 36200 | 38500 | 16 | 10 | 8.5 | 2.08 | 75 | 90 | 211227004
ARCOAIRE | DLCURAH36ABK | EA*4X37L21A* | *92ESN1002122A* | 37400 | 39000 | 15.5 | 10 | 8.5 | 2.16 | 75 | 90 | 211227026
AIRQUEST | DLCURAH36ABK | EA*4X37L21A* | *92ESN1002122A* | 37400 | 39000 | 15.5 | 10 | 8.5 | 2.16 | 75 | 90 | 211227025
GRANDAIRE | WDLCURAH36ABK | WLA*374CA* | WFAX080B048A* | 36200 | 38500 | 16 | 10 | 8.5 | 2.08 | 75 | 90 | 211227012
TEMPSTAR | DLCURAH36ABK | EA*4X37L21A* | *92ESN0802120A* | 37400 | 38500 | 16 | 10 | 8.5 | 2.14 | 76 | 90 | 211227022
SMART COMFORT | DLCURAH36ABK | EA*4X37L21A* | *92ESN0801716A* | 36200 | 38500 | 16 | 10 | 8.5 | 2.08 | 75 | 90 | 211227010
HEIL | DLCURAH36ABK | EA*4X37L21A* | *92ESN0802120A* | 37400 | 38500 | 16 | 10 | 8.5 | 2.14 | 76 | 90 | 211227019
KEEPRITE | DLCURAH36ABK | EA*4X37L21A* | *92ESN0801716A* | 36200 | 38500 | 16 | 10 | 8.5 | 2.08 | 75 | 90 | 211227009
GRANDAIRE | WDLCURAH36ABK | WLA*374CA* | WFAX080C060A* | 37400 | 38500 | 16 | 10 | 8.5 | 2.14 | 76 | 90 | 211227023
AIRQUEST | DLCURAH36ABK | EA*4X37L21A* | *92ESN0802120A* | 37400 | 38500 | 16 | 10 | 8.5 | 2.14 | 76 | 90 | 211227015
ARCOAIRE | DLCURAH36ABK | EA*4X37L21A* | *92ESN0802120A* | 37400 | 38500 | 16 | 10 | 8.5 | 2.14 | 76 | 90 | 211227016
COMFORTMAKER | DLCURAH36ABK | EA*4X37L21A* | *92ESN0802120A* | 37400 | 38500 | 16 | 10 | 8.5 | 2.14 | 76 | 90 | 211227017
PAYNE HEATING AND COOLING | 38MURAQ36AB3* | CAP**3721AL* | PG92ESAA60080C** | 37400 | 38500 | 16 | 10 | 8.5 | 2.14 | 76 | 90 | 211227014
TEMPSTAR | DLCURAH36ABK | EA*4X37L21A* | *92ESN0601714A* | 36400 | 38500 | 16 | 10 | 8.5 | 2.08 | 75 | 90 | 211227000
KEEPRITE | DLCURAH24ABK | EA*4X36L21A* | *95ESU0401712A* | 23800 | 25800 | 17 | 10 | 8.5 | 1.92 | 73 | 90 | 211242326
DAY & NIGHT | DLCURAH24ABK | EA*4X36L21A* | *95ESU0401712A* | 23800 | 25800 | 17 | 10 | 8.5 | 1.92 | 73 | 90 | 211242324
HEIL | DLCURAH24ABK | EA*4X36L21A* | *95ESU0401712A* | 23800 | 25800 | 17 | 10 | 8.5 | 1.92 | 73 | 90 | 211242325
COMFORTMAKER | DLCURAH24ABK | EA*4X36L21A* | *95ESU0401712A* | 23800 | 25800 | 17 | 10 | 8.5 | 1.92 | 73 | 90 | 211242323
ARCOAIRE | DLCURAH24ABK | EA*4X36L21A* | *95ESU0401712A* | 23800 | 25800 | 17 | 10 | 8.5 | 1.92 | 73 | 90 | 211242322
PAYNE HEATING AND COOLING | 38MURAQ24AB3* | CAP**3621AL* | PG95ESUA36040B** | 23800 | 25800 | 17 | 10 | 8.5 | 1.92 | 73 | 90 | 211242320
KEEPRITE | DLCURAH24ABK | EA*4X36L21A* | *96VSN0401712A* | 23400 | 25800 | 16 | 10 | 8.5 | 1.94 | 74 | 91 | 211242307
AIRQUEST | DLCURAH24ABK | EA*4X36L21A* | *95ESU0401712A* | 23800 | 25800 | 17 | 10 | 8.5 | 1.92 | 73 | 90 | 211242321
SMART COMFORT | DLCURAH24ABK | EA*4X36L21A* | *96VSN0801716A* | 24400 | 26200 | 16.5 | 10 | 8.5 | 1.86 | 73 | 85 | 211242317
KEEPRITE | DLCURAH24ABK | EA*4X36L21A* | *96VSN0801716A* | 24400 | 26200 | 16.5 | 10 | 8.5 | 1.86 | 73 | 85 | 211242316
HEIL | DLCURAH24ABK | EA*4X36L21A* | *96VSN0801716A* | 24400 | 26200 | 16.5 | 10 | 8.5 | 1.86 | 73 | 85 | 211242315
DAY & NIGHT | DLCURAH24ABK | EA*4X36L21A* | *96VSN0801716A* | 24400 | 26200 | 16.5 | 10 | 8.5 | 1.86 | 73 | 85 | 211242314
TEMPSTAR | DLCURAH24ABK | EA*4X36L21A* | *96VSN0801716A* | 24400 | 26200 | 16.5 | 10 | 8.5 | 1.86 | 73 | 85 | 211242318
PAYNE HEATING AND COOLING | 38MURAQ24AB3* | CAP**3621AL* | PG95ESAA48080B** | 24800 | 26800 | 15.5 | 10 | 8.5 | 1.8 | 72 | 82 | 211242676
TEMPSTAR | DLCURAH24ABK | EA*4X36L21A* | *96VSN0401712A* | 23400 | 25800 | 16 | 10 | 8.5 | 1.94 | 74 | 91 | 211242309
SMART COMFORT | DLCURAH24ABK | EA*4X36L21A* | *96VSN0401712A* | 23400 | 25800 | 16 | 10 | 8.5 | 1.94 | 74 | 91 | 211242308
KEEPRITE | DLCURAH24ABK | EA*4X36L21A* | *96VSN1002120A* | 24000 | 26000 | 17 | 10 | 8.5 | 1.9 | 73 | 88 | 211242298
DAY & NIGHT | DLCURAH24ABK | EA*4X36L21A* | *96VSN0401712A* | 23400 | 25800 | 16 | 10 | 8.5 | 1.94 | 74 | 91 | 211242305
COMFORTMAKER | DLCURAH24ABK | EA*4X36L21A* | *96VSN0401712A* | 23400 | 25800 | 16 | 10 | 8.5 | 1.94 | 74 | 91 | 211242304
ARCOAIRE | DLCURAH24ABK | EA*4X36L21A* | *96VSN0401712A* | 23400 | 25800 | 16 | 10 | 8.5 | 1.94 | 74 | 91 | 211242303
BRYANT HEATING AND COOLING SYSTEMS | 38MURAQ24AB3* | CAP**3621AL* | 915SB48080E17*** | 24800 | 26800 | 15.5 | 10 | 8.5 | 1.8 | 72 | 82 | 211242675
HEIL | DLCURAH24ABK | EA*4X36L21A* | *96VSN0401712A* | 23400 | 25800 | 16 | 10 | 8.5 | 1.94 | 74 | 91 | 211242306
AIRQUEST | DLCURAH24ABK | EA*4X36L21A* | *96VSN0401712A* | 23400 | 25800 | 16 | 10 | 8.5 | 1.94 | 74 | 91 | 211242302
DAY & NIGHT | DLCURAH24ABK | EA*4X36L21A* | *96VSN0601714A* | 23600 | 25600 | 16.5 | 10 | 8.5 | 1.96 | 74 | 92 | 211242278
BRYANT HEATING AND COOLING SYSTEMS | 38MURAQ24AB3* | CAP**3621AL* | 926SA36040V17*** | 23400 | 25800 | 16 | 10 | 8.5 | 1.94 | 74 | 91 | 211242301
TEMPSTAR | DLCURAH24ABK | EA*4X36L21A* | *96VSN1002120A* | 24000 | 26000 | 17 | 10 | 8.5 | 1.9 | 73 | 88 | 211242300
SMART COMFORT | DLCURAH24ABK | EA*4X36L21A* | *96VSN1002120A* | 24000 | 26000 | 17 | 10 | 8.5 | 1.9 | 73 | 88 | 211242299
HEIL | DLCURAH24ABK | EA*4X36L21A* | *96VSN1002120A* | 24000 | 26000 | 17 | 10 | 8.5 | 1.9 | 73 | 88 | 211242297
COMFORTMAKER | DLCURAH24ABK | EA*4X36L21A* | *96VSN0802120A* | 24200 | 26000 | 17 | 10 | 8.5 | 1.88 | 73 | 87 | 211242286
AIRQUEST | DLCURAH24ABK | EA*4X36L21A* | *96VSN1002120A* | 24000 | 26000 | 17 | 10 | 8.5 | 1.9 | 73 | 88 | 211242293
TEMPSTAR | DLCURAH24ABK | EA*4X36L21A* | *96VSN0802120A* | 24200 | 26000 | 17 | 10 | 8.5 | 1.88 | 73 | 87 | 211242291
GRANDAIRE | WDLCURAH24ABK | WLA*364CA* | WFSX060B042A* | 24800 | 26600 | 16 | 10 | 8.5 | 1.82 | 73 | 83 | 211242674
ARCOAIRE | DLCURAH24ABK | EA*4X36L21A* | *96VSN1002120A* | 24000 | 26000 | 17 | 10 | 8.5 | 1.9 | 73 | 88 | 211242294
SMART COMFORT | DLCURAH24ABK | EA*4X36L21A* | *96VSN0802120A* | 24200 | 26000 | 17 | 10 | 8.5 | 1.88 | 73 | 87 | 211242290
DAY & NIGHT | DLCURAH24ABK | EA*4X36L21A* | *96VSN1002120A* | 24000 | 26000 | 17 | 10 | 8.5 | 1.9 | 73 | 88 | 211242296
HEIL | DLCURAH24ABK | EA*4X36L21A* | *96VSN0802120A* | 24200 | 26000 | 17 | 10 | 8.5 | 1.88 | 73 | 87 | 211242288
AIRQUEST | DLCURAH24ABK | EA*4X36L21A* | *96VSN0601714A* | 23600 | 25600 | 16.5 | 10 | 8.5 | 1.96 | 74 | 92 | 211242275
DAY & NIGHT | DLCURAH24ABK | EA*4X36L21A* | *96VSN0802120A* | 24200 | 26000 | 17 | 10 | 8.5 | 1.88 | 73 | 87 | 211242287
AIRQUEST | DLCURAH24ABK | EA*4X36L21A* | *96VSN0802120A* | 24200 | 26000 | 17 | 10 | 8.5 | 1.88 | 73 | 87 | 211242284
TEMPSTAR | DLCURAH24ABK | EA*4X36L21A* | *96VSN0601714A* | 23600 | 25600 | 16.5 | 10 | 8.5 | 1.96 | 74 | 92 | 211242282
TEMPSTAR | DLCURAH36ABK | EA*4X42L24A* | *95ESU1002120A* | 35800 | 38500 | 16 | 10 | 8.1 | 1.9 | 76 | 91 | 211228098
SMART COMFORT | DLCURAH36ABK | EA*4X42L24A* | *95ESU1002120A* | 35800 | 38500 | 16 | 10 | 8.1 | 1.9 | 76 | 91 | 211228097
TEMPSTAR | DLCURAH36ABK | EA*4X42L24A* | *95ESU1002122A* | 36600 | 40000 | 15.2 | 10 | 8.1 | 1.94 | 74 | 88 | 211228108
ARCOAIRE | DLCURAH36ABK | EA*4X42L24A* | *95ESU1002122A* | 36600 | 40000 | 15.2 | 10 | 8.1 | 1.94 | 74 | 88 | 211228102
KEEPRITE | DLCURAH36ABK | EA*4X42L24A* | *95ESU1002122A* | 36600 | 40000 | 15.2 | 10 | 8.1 | 1.94 | 74 | 88 | 211228106
DAY & NIGHT | DLCURAH36ABK | EA*4X42L24A* | *95ESU1002122A* | 36600 | 40000 | 15.2 | 10 | 8.1 | 1.94 | 74 | 88 | 211228104
COMFORTMAKER | DLCURAH36ABK | EA*4X42L24A* | *95ESU1002120A* | 35800 | 38500 | 16 | 10 | 8.1 | 1.9 | 76 | 91 | 211228093
GRANDAIRE | WDLCURAH36ABK | WLA*424DA* | WFSU100C060A* | 35800 | 38500 | 16 | 10 | 8.1 | 1.9 | 76 | 91 | 211228099
DAY & NIGHT | DLCURAH36ABK | EA*4X42L24A* | *95ESU1002120A* | 35800 | 38500 | 16 | 10 | 8.1 | 1.9 | 76 | 91 | 211228094
AIRQUEST | DLCURAH36ABK | EA*4X42L24A* | *95ESU1002122A* | 36600 | 40000 | 15.2 | 10 | 8.1 | 1.94 | 74 | 88 | 211228101
KEEPRITE | DLCURAH36ABK | EA*4X42L24A* | *95ESU1002120A* | 35800 | 38500 | 16 | 10 | 8.1 | 1.9 | 76 | 91 | 211228096
TEMPSTAR | DLCURAH36ABK | EA*4X42L24A* | *96VSN1202422A* | 35400 | 38500 | 16 | 10 | 8.1 | 1.88 | 76 | 91 | 211228077
HEIL | DLCURAH36ABK | EA*4X42L24A* | *95ESU1002120A* | 35800 | 38500 | 16 | 10 | 8.1 | 1.9 | 76 | 91 | 211228095
HEIL | DLCURAH36ABK | EA*4X42L24A* | *96VSN1202422A* | 35400 | 38500 | 16 | 10 | 8.1 | 1.88 | 76 | 91 | 211228074
AIRQUEST | DLCURAH36ABK | EA*4X42L24A* | *95ESU1002120A* | 35800 | 38500 | 16 | 10 | 8.1 | 1.9 | 76 | 91 | 211228091
PAYNE HEATING AND COOLING | 38MURAQ36AB3* | CAP**4224AL* | PG95ESUA60100C** | 35800 | 38500 | 16 | 10 | 8.1 | 1.9 | 76 | 91 | 211228090
ARCOAIRE | DLCURAH36ABK | EA*4X42L24A* | *95ESU1002120A* | 35800 | 38500 | 16 | 10 | 8.1 | 1.9 | 76 | 91 | 211228092
KEEPRITE | DLCURAH36ABK | EA*4X42L24A* | *96VSN1202422A* | 35400 | 38500 | 16 | 10 | 8.1 | 1.88 | 76 | 91 | 211228075
SMART COMFORT | DLCURAH36ABK | EA*4X42L24A* | *96VSN1202422A* | 35400 | 38500 | 16 | 10 | 8.1 | 1.88 | 76 | 91 | 211228076
DAY & NIGHT | DLCURAH36ABK | EA*4X42L24A* | *96VSN1002120A* | 35600 | 38500 | 16 | 10 | 8.1 | 1.9 | 76 | 91 | 211228064
DAY & NIGHT | DLCURAH36ABK | EA*4X42L24A* | *96VSN1202422A* | 35400 | 38500 | 16 | 10 | 8.1 | 1.88 | 76 | 91 | 211228073
COMFORTMAKER | DLCURAH36ABK | EA*4X42L24A* | *96VSN1202422A* | 35400 | 38500 | 16 | 10 | 8.1 | 1.88 | 76 | 91 | 211228072
AIRQUEST | DLCURAH36ABK | EA*4X42L24A* | *96VSN1002120A* | 35600 | 38500 | 16 | 10 | 8.1 | 1.9 | 76 | 91 | 211228061
AIRQUEST | DLCURAH36ABK | EA*4X42L24A* | *96VSN1202422A* | 35400 | 38500 | 16 | 10 | 8.1 | 1.88 | 76 | 91 | 211228070
COMFORTMAKER | DLCURAH36ABK | EA*4X42L24A* | *96VSN1002120A* | 35600 | 38500 | 16 | 10 | 8.1 | 1.9 | 76 | 91 | 211228063
TEMPSTAR | DLCURAH36ABK | EA*4X42L24A* | *96VSN1002120A* | 35600 | 38500 | 16 | 10 | 8.1 | 1.9 | 76 | 91 | 211228068
KEEPRITE | DLCURAH36ABK | EA*4X42L24A* | *96VSN1002120A* | 35600 | 38500 | 16 | 10 | 8.1 | 1.9 | 76 | 91 | 211228066
ARCOAIRE | DLCURAH24ABK | EA*4X30L17A* | *80ESU0601716A | 24800 | 26800 | 16.5 | 10 | 8.5 | 1.84 | 72 | 83 | 211241776
GRANDAIRE | WDLCURAH24ABK | WLA*304BA* | WFAX040B036A* | 23600 | 26200 | 15.5 | 10 | 8.5 | 1.94 | 73 | 90 | 211241760
AIRQUEST | DLCURAH24ABK | EA*4X30L17A* | *80ESU0601716A | 24800 | 26800 | 16.5 | 10 | 8.5 | 1.84 | 72 | 83 | 211241775
BRYANT HEATING AND COOLING SYSTEMS | 38MURAQ24AB3* | CAP**3017AL* | 83*SA48060E17*** | 24800 | 26800 | 16.5 | 10 | 8.5 | 1.84 | 72 | 83 | 211241773
PAYNE HEATING AND COOLING | 38MURAQ24AB3* | CAP**3017AL* | PG80ESUA48060B** | 24800 | 26800 | 16.5 | 10 | 8.5 | 1.84 | 72 | 83 | 211241774
GRANDAIRE | WDLCURAH24ABK | WLA*304BA* | WFEL070A036B* | 24200 | 26400 | 16.5 | 10 | 8.5 | 1.88 | 73 | 86 | 211241771
GRANDAIRE | WDLCURAH24ABK | WLA*304BA* | WFER070A036A* | 24200 | 26400 | 16.5 | 10 | 8.5 | 1.88 | 73 | 86 | 211241772
SMART COMFORT | DLCURAH24ABK | EA*4X30L17A* | *80ES(N,L)0701412A* | 24200 | 26400 | 16.5 | 10 | 8.5 | 1.88 | 73 | 86 | 211241769
KEEPRITE | DLCURAH24ABK | EA*4X30L17A* | *80ES(N,L)0701412A* | 24200 | 26400 | 16.5 | 10 | 8.5 | 1.88 | 73 | 86 | 211241768
HEIL | DLCURAH24ABK | EA*4X30L17A* | *80ES(N,L)0701412A* | 24200 | 26400 | 16.5 | 10 | 8.5 | 1.88 | 73 | 86 | 211241767
AIRQUEST | DLCURAH24ABK | EA*4X30L17A* | *80ES(N,L)0701412A* | 24200 | 26400 | 16.5 | 10 | 8.5 | 1.88 | 73 | 86 | 211241763
SMART COMFORT | DLCURAH24ABK | EA*4X30L17A* | *92ESN0401712A* | 23600 | 26200 | 15.5 | 10 | 8.5 | 1.94 | 73 | 90 | 211241758
TEMPSTAR | DLCURAH24ABK | EA*4X30L17A* | *92ESN0401712A* | 23600 | 26200 | 15.5 | 10 | 8.5 | 1.94 | 73 | 90 | 211241759
BRYANT HEATING AND COOLING SYSTEMS | 38MURAQ24AB3* | CAP**3017AL* | 8(0,1)*SA36070E14*** | 24200 | 26400 | 16.5 | 10 | 8.5 | 1.88 | 73 | 86 | 211241761
PAYNE HEATING AND COOLING | 38MURAQ24AB3* | CAP**3017AL* | PG80ES(A,L)A36070A** | 24200 | 26400 | 16.5 | 10 | 8.5 | 1.88 | 73 | 86 | 211241762
COMFORTMAKER | DLCURAH24ABK | EA*4X30L17A* | *80ES(N,L)0701412A* | 24200 | 26400 | 16.5 | 10 | 8.5 | 1.88 | 73 | 86 | 211241765
HEIL | DLCURAH24ABK | EA*4X30L17A* | *92ESN0401712A* | 23600 | 26200 | 15.5 | 10 | 8.5 | 1.94 | 73 | 90 | 211241756
KEEPRITE | DLCURAH24ABK | EA*4X30L17A* | *92ESN0401712A* | 23600 | 26200 | 15.5 | 10 | 8.5 | 1.94 | 73 | 90 | 211241757
DAY & NIGHT | DLCURAH24ABK | EA*4X30L17A* | *92ESN0401712A* | 23600 | 26200 | 15.5 | 10 | 8.5 | 1.94 | 73 | 90 | 211241755
COMFORTMAKER | DLCURAH24ABK | EA*4X30L17A* | *92ESN0401712A* | 23600 | 26200 | 15.5 | 10 | 8.5 | 1.94 | 73 | 90 | 211241754
AIRQUEST | DLCURAH24ABK | EA*4X30L17A* | *92ESN0401712A* | 23600 | 26200 | 15.5 | 10 | 8.5 | 1.94 | 73 | 90 | 211241752
BRYANT HEATING AND COOLING SYSTEMS | 38MURAQ24AB3* | CAP**3017AL* | 912SD36040E17*** | 23600 | 26200 | 15.5 | 10 | 8.5 | 1.94 | 73 | 90 | 211241750
ARCOAIRE | DLCURAH24ABK | EA*4X30L17A* | *92ESN0401712A* | 23600 | 26200 | 15.5 | 10 | 8.5 | 1.94 | 73 | 90 | 211241753
SMART COMFORT | DLCURAH24ABK | EA*4X30L17A* | *95ESN0801716A* | 24600 | 27000 | 15.5 | 10 | 8.5 | 1.82 | 72 | 83 | 211241736
PAYNE HEATING AND COOLING | 38MURAQ24AB3* | CAP**3017AL* | PG92ESAA36040B** | 23600 | 26200 | 15.5 | 10 | 8.5 | 1.94 | 73 | 90 | 211241751
HEIL | DLCURAH24ABK | EA*4X30L17A* | *95ESN0801716A* | 24600 | 27000 | 15.5 | 10 | 8.5 | 1.82 | 72 | 83 | 211241734
GRANDAIRE | WDLCURAH24ABK | WLA*304BA* | WFSX080B048A* | 24600 | 27000 | 15.5 | 10 | 8.5 | 1.82 | 72 | 83 | 211241738
TEMPSTAR | DLCURAH24ABK | EA*4X30L17A* | *95ESN0801716A* | 24600 | 27000 | 15.5 | 10 | 8.5 | 1.82 | 72 | 83 | 211241737
KEEPRITE | DLCURAH24ABK | EA*4X30L17A* | *95ESN0801716A* | 24600 | 27000 | 15.5 | 10 | 8.5 | 1.82 | 72 | 83 | 211241735
TEMPSTAR | DLCURAH36ABK | EN(A,D)4X48L24** | *80ES(N,L)1352420A* | 36200 | 38500 | 16 | 10 | 8.1 | 2.02 | 76 | 90 | 211230485
SMART COMFORT | DLCURAH36ABK | EN(A,D)4X48L24** | *80ES(N,L)1352420A* | 36200 | 38500 | 16 | 10 | 8.1 | 2.02 | 76 | 90 | 211230484
HEIL | DLCURAH36ABK | EN(A,D)4X48L24** | *80ES(N,L)1352420A* | 36200 | 38500 | 16 | 10 | 8.1 | 2.02 | 76 | 90 | 211230482
GRANDAIRE | WDLCURAH36ABK | WLNC484DA* | WFER110D060A* | 36000 | 38500 | 16.5 | 10.5 | 8.1 | 2.02 | 76 | 90 | 211230475
KEEPRITE | DLCURAH36ABK | EN(A,D)4X48L24** | *80ES(N,L)1352420A* | 36200 | 38500 | 16 | 10 | 8.1 | 2.02 | 76 | 90 | 211230483
COMFORTMAKER | DLCURAH36ABK | EN(A,D)4X48L24** | *80ES(N,L)1352420A* | 36200 | 38500 | 16 | 10 | 8.1 | 2.02 | 76 | 90 | 211230480
ARCOAIRE | DLCURAH36ABK | EN(A,D)4X48L24** | *80ES(N,L)1352420A* | 36200 | 38500 | 16 | 10 | 8.1 | 2.02 | 76 | 90 | 211230479
PAYNE HEATING AND COOLING | 38MURAQ36AB3* | CNPV*4824AL* | PG80ES(A,L)A60135D** | 36200 | 38500 | 16 | 10 | 8.1 | 2.02 | 76 | 90 | 211230477
BRYANT HEATING AND COOLING SYSTEMS | 38MURAQ36AB3* | CNPV*4824AL* | 8(0,1)*SA60135E24*** | 36200 | 38500 | 16 | 10 | 8.1 | 2.02 | 76 | 90 | 211230476
AIRQUEST | DLCURAH36ABK | EN(A,D)4X48L24** | *80ES(N,L)1352420A* | 36200 | 38500 | 16 | 10 | 8.1 | 2.02 | 76 | 90 | 211230478
HEIL | DLCURAH36ABK | EN(A,D)4X48L24** | *80ES(N,L)1102420A* | 36000 | 38500 | 16.5 | 10.5 | 8.1 | 2.02 | 76 | 90 | 211230470
TEMPSTAR | DLCURAH36ABK | EN(A,D)4X48L24** | *80ES(N,L)1102420A* | 36000 | 38500 | 16.5 | 10.5 | 8.1 | 2.02 | 76 | 90 | 211230473
SMART COMFORT | DLCURAH36ABK | EN(A,D)4X48L24** | *80ES(N,L)1102420A* | 36000 | 38500 | 16.5 | 10.5 | 8.1 | 2.02 | 76 | 90 | 211230472
KEEPRITE | DLCURAH36ABK | EN(A,D)4X48L24** | *80ES(N,L)1102420A* | 36000 | 38500 | 16.5 | 10.5 | 8.1 | 2.02 | 76 | 90 | 211230471
DAY & NIGHT | DLCURAH36ABK | EN(A,D)4X48L24** | *80ES(N,L)1102420A* | 36000 | 38500 | 16.5 | 10.5 | 8.1 | 2.02 | 76 | 90 | 211230469
BRYANT HEATING AND COOLING SYSTEMS | 38MURAQ36AB3* | CNPV*4824AL* | 8(0,1)*SA60110E24*** | 36000 | 38500 | 16.5 | 10.5 | 8.1 | 2.02 | 76 | 90 | 211230464
AIRQUEST | DLCURAH36ABK | EN(A,D)4X48L24** | *80ES(N,L)1102420A* | 36000 | 38500 | 16.5 | 10.5 | 8.1 | 2.02 | 76 | 90 | 211230466
ARCOAIRE | DLCURAH36ABK | EN(A,D)4X48L24** | *80ES(N,L)1102420A* | 36000 | 38500 | 16.5 | 10.5 | 8.1 | 2.02 | 76 | 90 | 211230467
COMFORTMAKER | DLCURAH36ABK | EN(A,D)4X48L24** | *80ES(N,L)1102420A* | 36000 | 38500 | 16.5 | 10.5 | 8.1 | 2.02 | 76 | 90 | 211230468
PAYNE HEATING AND COOLING | 38MURAQ36AB3* | CNPV*4824AL* | PG80ES(A,L)A60110D** | 36000 | 38500 | 16.5 | 10.5 | 8.1 | 2.02 | 76 | 90 | 211230465
TEMPSTAR | DLCURAH36ABK | EN(A,D)4X48L24** | *80ES(N,L)1102120A* | 36200 | 38500 | 16.5 | 10.5 | 8.1 | 2.02 | 76 | 90 | 211230461
SMART COMFORT | DLCURAH36ABK | EN(A,D)4X48L24** | *80ES(N,L)1102120A* | 36200 | 38500 | 16.5 | 10.5 | 8.1 | 2.02 | 76 | 90 | 211230460
GRANDAIRE | WDLCURAH36ABK | WLNC484DA* | WFER110C060A* | 36200 | 38500 | 16.5 | 10.5 | 8.1 | 2.02 | 76 | 90 | 211230463
GRANDAIRE | WDLCURAH36ABK | WLNC484DA* | WFEL110C060B* | 36200 | 38500 | 16.5 | 10.5 | 8.1 | 2.02 | 76 | 90 | 211230462
DAY & NIGHT | DLCURAH36ABK | EN(A,D)4X48L24** | *80ES(N,L)1102120A* | 36200 | 38500 | 16.5 | 10.5 | 8.1 | 2.02 | 76 | 90 | 211230457
HEIL | DLCURAH36ABK | EN(A,D)4X48L24** | *80ES(N,L)1102120A* | 36200 | 38500 | 16.5 | 10.5 | 8.1 | 2.02 | 76 | 90 | 211230458
COMFORTMAKER | DLCURAH36ABK | EN(A,D)4X48L24** | *80ES(N,L)1102120A* | 36200 | 38500 | 16.5 | 10.5 | 8.1 | 2.02 | 76 | 90 | 211230456
KEEPRITE | DLCURAH36ABK | EN(A,D)4X48L24** | *80ES(N,L)1102120A* | 36200 | 38500 | 16.5 | 10.5 | 8.1 | 2.02 | 76 | 90 | 211230459
ARCOAIRE | DLCURAH36ABK | EN(A,D)4X48L24** | *80ES(N,L)1102120A* | 36200 | 38500 | 16.5 | 10.5 | 8.1 | 2.02 | 76 | 90 | 211230455
PAYNE HEATING AND COOLING | 38MURAQ36AB3* | CNPV*4824AL* | PG80ES(A,L)A60110C** | 36200 | 38500 | 16.5 | 10.5 | 8.1 | 2.02 | 76 | 90 | 211230453
AIRQUEST | DLCURAH36ABK | EN(A,D)4X48L24** | *80ES(N,L)1102120A* | 36200 | 38500 | 16.5 | 10.5 | 8.1 | 2.02 | 76 | 90 | 211230454
GRANDAIRE | WDLCURAH36ABK | WLNC484DA* | WFEL090D060B* | 36200 | 38500 | 16.5 | 10.5 | 8.1 | 2.02 | 76 | 90 | 211230450
GRANDAIRE | WDLCURAH36ABK | WLNC484DA* | WFER090D060A* | 36200 | 38500 | 16.5 | 10.5 | 8.1 | 2.02 | 76 | 90 | 211230451
BRYANT HEATING AND COOLING SYSTEMS | 38MURAQ36AB3* | CNPV*4824AL* | 8(0,1)*SA60110E21*** | 36200 | 38500 | 16.5 | 10.5 | 8.1 | 2.02 | 76 | 90 | 211230452
TEMPSTAR | DLCURAH36ABK | EN(A,D)4X48L24** | *80ES(N,L)0902420A* | 36200 | 38500 | 16.5 | 10.5 | 8.1 | 2.02 | 76 | 90 | 211230449
SMART COMFORT | DLCURAH36ABK | EN(A,D)4X48L24** | *80ES(N,L)0902420A* | 36200 | 38500 | 16.5 | 10.5 | 8.1 | 2.02 | 76 | 90 | 211230448
KEEPRITE | DLCURAH36ABK | EN(A,D)4X48L24** | *80ES(N,L)0902420A* | 36200 | 38500 | 16.5 | 10.5 | 8.1 | 2.02 | 76 | 90 | 211230447
COMFORTMAKER | DLCURAH36ABK | EN(A,D)4X48L24** | *80ES(N,L)0902420A* | 36200 | 38500 | 16.5 | 10.5 | 8.1 | 2.02 | 76 | 90 | 211230444
DAY & NIGHT | DLCURAH36ABK | EN(A,D)4X48L24** | *80ES(N,L)0902420A* | 36200 | 38500 | 16.5 | 10.5 | 8.1 | 2.02 | 76 | 90 | 211230445
HEIL | DLCURAH36ABK | EN(A,D)4X48L24** | *80ES(N,L)0902420A* | 36200 | 38500 | 16.5 | 10.5 | 8.1 | 2.02 | 76 | 90 | 211230446
ARCOAIRE | DLCURAH36ABK | EA*4X42L21A* | *95ESN1002122A* | 36600 | 40000 | 15.2 | 10 | 8.5 | 1.94 | 74 | 88 | 211227585
GRANDAIRE | WDLCURAH36ABK | WLA*424CA* | WFSX080C060A* | 36000 | 39500 | 15.5 | 10 | 8.1 | 1.92 | 74 | 89 | 211227582
PAYNE HEATING AND COOLING | 38MURAQ36AB3* | CAP**4221AL* | PG95ESAA60080C** | 36000 | 39500 | 15.5 | 10 | 8.1 | 1.92 | 74 | 89 | 211227573
SMART COMFORT | DLCURAH36ABK | EA*4X42L21A* | *95ESN0802120A* | 36000 | 39500 | 15.5 | 10 | 8.1 | 1.92 | 74 | 89 | 211227580
DAY & NIGHT | DLCURAH36ABK | EA*4X42L21A* | *95ESN0802120A* | 36000 | 39500 | 15.5 | 10 | 8.1 | 1.92 | 74 | 89 | 211227577
COMFORTMAKER | DLCURAH36ABK | EA*4X42L21A* | *95ESN0802120A* | 36000 | 39500 | 15.5 | 10 | 8.1 | 1.92 | 74 | 89 | 211227576
HEIL | DLCURAH36ABK | EA*4X42L21A* | *95ESN0802120A* | 36000 | 39500 | 15.5 | 10 | 8.1 | 1.92 | 74 | 89 | 211227578
KEEPRITE | DLCURAH36ABK | EA*4X42L21A* | *95ESN0802120A* | 36000 | 39500 | 15.5 | 10 | 8.1 | 1.92 | 74 | 89 | 211227579
TEMPSTAR | DLCURAH36ABK | EA*4X42L21A* | *95ESN0802120A* | 36000 | 39500 | 15.5 | 10 | 8.1 | 1.92 | 74 | 89 | 211227581
AIRQUEST | DLCURAH36ABK | EA*4X42L21A* | *95ESN1002122A* | 36600 | 40000 | 15.2 | 10 | 8.5 | 1.94 | 74 | 88 | 211227584
HEIL | DLCURAH36ABK | EA*4X42L21A* | *95ESN1002122A* | 36600 | 40000 | 15.2 | 10 | 8.5 | 1.94 | 74 | 88 | 211227588
DAY & NIGHT | DLCURAH36ABK | EA*4X42L21A* | *95ESN1002122A* | 36600 | 40000 | 15.2 | 10 | 8.5 | 1.94 | 74 | 88 | 211227587
KEEPRITE | DLCURAH36ABK | EA*4X42L21A* | *95ESN1002122A* | 36600 | 40000 | 15.2 | 10 | 8.5 | 1.94 | 74 | 88 | 211227589
AIRQUEST | DLCURAH36ABK | EA*4X42L24A* | *96VTN1202422A* | 35600 | 38500 | 16 | 10 | 8.1 | 1.88 | 76 | 91 | 211228140
TEMPSTAR | DLCURAH36ABK | EA*4X42L24A* | *96VTN1202422A* | 35600 | 38500 | 16 | 10 | 8.1 | 1.88 | 76 | 91 | 211228147
SMART COMFORT | DLCURAH36ABK | EA*4X42L24A* | *96VTN1202422A* | 35600 | 38500 | 16 | 10 | 8.1 | 1.88 | 76 | 91 | 211228146
DAY & NIGHT | DLCURAH36ABK | EA*4X42L24A* | *96VTN1002122A* | 35400 | 38500 | 16.5 | 10 | 8.1 | 1.88 | 76 | 91 | 211228133
COMFORTMAKER | DLCURAH36ABK | EA*4X42L24A* | *96VTN1202422A* | 35600 | 38500 | 16 | 10 | 8.1 | 1.88 | 76 | 91 | 211228142
AIRQUEST | DLCURAH36ABK | EA*4X42L24A* | *96VTN1002122A* | 35400 | 38500 | 16.5 | 10 | 8.1 | 1.88 | 76 | 91 | 211228130
DAY & NIGHT | DLCURAH36ABK | EA*4X42L24A* | *96VTN1202422A* | 35600 | 38500 | 16 | 10 | 8.1 | 1.88 | 76 | 91 | 211228143
HEIL | DLCURAH36ABK | EA*4X42L24A* | *96VTN1202422A* | 35600 | 38500 | 16 | 10 | 8.1 | 1.88 | 76 | 91 | 211228144
TEMPSTAR | DLCURAH36ABK | EA*4X42L24A* | *96VTN1002122A* | 35400 | 38500 | 16.5 | 10 | 8.1 | 1.88 | 76 | 91 | 211228137
ARCOAIRE | DLCURAH36ABK | EA*4X42L24A* | *96VTN1002122A* | 35400 | 38500 | 16.5 | 10 | 8.1 | 1.88 | 76 | 91 | 211228131
BRYANT HEATING AND COOLING SYSTEMS | 38MURAQ36AB3* | CAP**4224AL* | 926TB66120V24*** | 35600 | 38500 | 16 | 10 | 8.1 | 1.88 | 76 | 91 | 211228138
SMART COMFORT | DLCURAH36ABK | EA*4X42L24A* | *96VTN1002120A* | 35800 | 39500 | 15.5 | 10 | 8.1 | 1.9 | 74 | 89 | 211228127
ARCOAIRE | DLCURAH36ABK | EA*4X42L24A* | *96VTN1002120A* | 35800 | 39500 | 15.5 | 10 | 8.1 | 1.9 | 74 | 89 | 211228122
KEEPRITE | DLCURAH36ABK | EA*4X42L24A* | *96VTN1002122A* | 35400 | 38500 | 16.5 | 10 | 8.1 | 1.88 | 76 | 91 | 211228135
HEIL | DLCURAH36ABK | EA*4X42L24A* | *96VTN1002122A* | 35400 | 38500 | 16.5 | 10 | 8.1 | 1.88 | 76 | 91 | 211228134
COMFORTMAKER | DLCURAH36ABK | EA*4X42L24A* | *96VTN1002122A* | 35400 | 38500 | 16.5 | 10 | 8.1 | 1.88 | 76 | 91 | 211228132
PAYNE HEATING AND COOLING | 38MURAQ36AB3* | CAP**4224AL* | PG96VTAA60100C** | 35800 | 39500 | 15.5 | 10 | 8.1 | 1.9 | 74 | 89 | 211228120
COMFORTMAKER | DLCURAH36ABK | EA*4X42L24A* | *96VTN1002120A* | 35800 | 39500 | 15.5 | 10 | 8.1 | 1.9 | 74 | 89 | 211228123
TEMPSTAR | DLCURAH36ABK | EA*4X42L24A* | *96VTN1002120A* | 35800 | 39500 | 15.5 | 10 | 8.1 | 1.9 | 74 | 89 | 211228128
SMART COMFORT | DLCURAH36ABK | EA*4X42L24A* | *95ESU1002122A* | 36600 | 40000 | 15.2 | 10 | 8.1 | 1.94 | 74 | 88 | 211228107
DAY & NIGHT | DLCURAH36ABK | EA*4X42L24A* | *96VTN1002120A* | 35800 | 39500 | 15.5 | 10 | 8.1 | 1.9 | 74 | 89 | 211228124
HEIL | DLCURAH36ABK | EA*4X42L24A* | *95ESU1002122A* | 36600 | 40000 | 15.2 | 10 | 8.1 | 1.94 | 74 | 88 | 211228105
HEIL | DLCURAH36ABK | EA*4X42L24A* | *96VTN1002120A* | 35800 | 39500 | 15.5 | 10 | 8.1 | 1.9 | 74 | 89 | 211228125
KEEPRITE | DLCURAH36ABK | EA*4X42L24A* | *96VTN1002120A* | 35800 | 39500 | 15.5 | 10 | 8.1 | 1.9 | 74 | 89 | 211228126
AIRQUEST | DLCURAH36ABK | EA*4X42L24A* | *96VTN1002120A* | 35800 | 39500 | 15.5 | 10 | 8.1 | 1.9 | 74 | 89 | 211228121
BRYANT HEATING AND COOLING SYSTEMS | 38MURAQ36AB3* | CAP**4224AL* | 926TB60100V21*** | 35800 | 39500 | 15.5 | 10 | 8.1 | 1.9 | 74 | 89 | 211228119
COMFORTMAKER | DLCURAH36ABK | EA*4X42L24A* | *95ESU1002122A* | 36600 | 40000 | 15.2 | 10 | 8.1 | 1.94 | 74 | 88 | 211228103
TEMPSTAR | DLCURAH24ABK | EA*4X36L17A* | *80VSL0451412A* | 23400 | 25600 | 16.5 | 10 | 8.5 | 1.96 | 73 | 92 | 211241819
COMFORTMAKER | DLCURAH24ABK | EA*4X36L17A* | *80VSL0451412A* | 23400 | 25600 | 16.5 | 10 | 8.5 | 1.96 | 73 | 92 | 211241814
BRYANT HEATING AND COOLING SYSTEMS | 38MURAQ24AB3* | CAP**3617AL* | 82*SA36045V14*** | 23400 | 25600 | 16.5 | 10 | 8.5 | 1.96 | 73 | 92 | 211241811
HEIL | DLCURAH24ABK | EA*4X30L17A* | OLV098A12* | 23200 | 25800 | 16.5 | 10 | 8.5 | 2.02 | 73 | 95 | 211241798
TEMPSTAR | DLCURAH24ABK | EA*4X30L17A* | OMV112K14A | 24000 | 26400 | 16 | 10 | 8.5 | 1.9 | 73 | 87 | 211241810
DAY & NIGHT | DLCURAH24ABK | EA*4X36L17A* | *80VSL0451412A* | 23400 | 25600 | 16.5 | 10 | 8.5 | 1.96 | 73 | 92 | 211241815
KEEPRITE | DLCURAH24ABK | EA*4X30L17A* | OMV112K14A | 24000 | 26400 | 16 | 10 | 8.5 | 1.9 | 73 | 87 | 211241808
HEIL | DLCURAH24ABK | EA*4X30L17A* | OMV112K14A | 24000 | 26400 | 16 | 10 | 8.5 | 1.9 | 73 | 87 | 211241807
ARCOAIRE | DLCURAH24ABK | EA*4X30L17A* | *80ES(N,L)0701412A* | 24200 | 26400 | 16.5 | 10 | 8.5 | 1.88 | 73 | 86 | 211241764
DAY & NIGHT | DLCURAH24ABK | EA*4X30L17A* | OMV112K14A | 24000 | 26400 | 16 | 10 | 8.5 | 1.9 | 73 | 87 | 211241806
COMFORTMAKER | DLCURAH24ABK | EA*4X30L17A* | OMV112K14A | 24000 | 26400 | 16 | 10 | 8.5 | 1.9 | 73 | 87 | 211241805
ARCOAIRE | DLCURAH24ABK | EA*4X30L17A* | OMV112K14A | 24000 | 26400 | 16 | 10 | 8.5 | 1.9 | 73 | 87 | 211241804
BRYANT HEATING AND COOLING SYSTEMS | 38MURAQ24AB3* | CAP**3017AL* | OVMAAB042112 | 24000 | 26400 | 16 | 10 | 8.5 | 1.9 | 73 | 87 | 211241802
AIRQUEST | DLCURAH24ABK | EA*4X30L17A* | OMV112K14A | 24000 | 26400 | 16 | 10 | 8.5 | 1.9 | 73 | 87 | 211241803
TEMPSTAR | DLCURAH24ABK | EA*4X30L17A* | OLV098A12* | 23200 | 25800 | 16.5 | 10 | 8.5 | 2.02 | 73 | 95 | 211241801
DAY & NIGHT | DLCURAH24ABK | EA*4X30L17A* | *80ES(N,L)0701412A* | 24200 | 26400 | 16.5 | 10 | 8.5 | 1.88 | 73 | 86 | 211241766
TEMPSTAR | DLCURAH24ABK | EA*4X30L17A* | *80ES(N,L)0701412A* | 24200 | 26400 | 16.5 | 10 | 8.5 | 1.88 | 73 | 86 | 211241770
KEEPRITE | DLCURAH24ABK | EA*4X30L17A* | OLV098A12* | 23200 | 25800 | 16.5 | 10 | 8.5 | 2.02 | 73 | 95 | 211241799
SMART COMFORT | DLCURAH24ABK | EA*4X30L17A* | OLV098A12* | 23200 | 25800 | 16.5 | 10 | 8.5 | 2.02 | 73 | 95 | 211241800
COMFORTMAKER | DLCURAH24ABK | EA*4X30L17A* | OMV098J12* | 23600 | 26000 | 16.5 | 10 | 8.5 | 1.98 | 73 | 92 | 211241787
DAY & NIGHT | DLCURAH24ABK | EA*4X30L17A* | OLV098A12* | 23200 | 25800 | 16.5 | 10 | 8.5 | 2.02 | 73 | 95 | 211241797
ARCOAIRE | DLCURAH24ABK | EA*4X30L17A* | OLV098A12* | 23200 | 25800 | 16.5 | 10 | 8.5 | 2.02 | 73 | 95 | 211241795
COMFORTMAKER | DLCURAH24ABK | EA*4X30L17A* | OLV098A12* | 23200 | 25800 | 16.5 | 10 | 8.5 | 2.02 | 73 | 95 | 211241796
BRYANT HEATING AND COOLING SYSTEMS | 38MURAQ24AB3* | CAP**3017AL* | OVLAAB036098 | 23200 | 25800 | 16.5 | 10 | 8.5 | 2.02 | 73 | 95 | 211241793
AIRQUEST | DLCURAH24ABK | EA*4X30L17A* | OLV098A12* | 23200 | 25800 | 16.5 | 10 | 8.5 | 2.02 | 73 | 95 | 211241794
TEMPSTAR | DLCURAH24ABK | EA*4X30L17A* | OMV098J12* | 23600 | 26000 | 16.5 | 10 | 8.5 | 1.98 | 73 | 92 | 211241792
SMART COMFORT | DLCURAH24ABK | EA*4X30L17A* | OMV098J12* | 23600 | 26000 | 16.5 | 10 | 8.5 | 1.98 | 73 | 92 | 211241791
KEEPRITE | DLCURAH24ABK | EA*4X30L17A* | OMV098J12* | 23600 | 26000 | 16.5 | 10 | 8.5 | 1.98 | 73 | 92 | 211241790
HEIL | DLCURAH24ABK | EA*4X30L17A* | OMV098J12* | 23600 | 26000 | 16.5 | 10 | 8.5 | 1.98 | 73 | 92 | 211241789
DAY & NIGHT | DLCURAH24ABK | EA*4X30L17A* | OMV098J12* | 23600 | 26000 | 16.5 | 10 | 8.5 | 1.98 | 73 | 92 | 211241788
DAY & NIGHT | DLCURAH24ABK | EA*4X30L17A* | *80ESU0601716A | 24800 | 26800 | 16.5 | 10 | 8.5 | 1.84 | 72 | 83 | 211241778
ARCOAIRE | DLCURAH24ABK | EA*4X30L17A* | OMV098J12* | 23600 | 26000 | 16.5 | 10 | 8.5 | 1.98 | 73 | 92 | 211241786
BRYANT HEATING AND COOLING SYSTEMS | 38MURAQ24AB3* | CAP**3017AL* | OVMAAB036098 | 23600 | 26000 | 16.5 | 10 | 8.5 | 1.98 | 73 | 92 | 211241784
KEEPRITE | DLCURAH24ABK | EA*4X30L17A* | *80ESU0601716A | 24800 | 26800 | 16.5 | 10 | 8.5 | 1.84 | 72 | 83 | 211241780
AIRQUEST | DLCURAH24ABK | EA*4X30L17A* | OMV098J12* | 23600 | 26000 | 16.5 | 10 | 8.5 | 1.98 | 73 | 92 | 211241785
GRANDAIRE | WDLCURAH24ABK | WLA*304BA* | WFEU060B048A* | 24800 | 26800 | 16.5 | 10 | 8.5 | 1.84 | 72 | 83 | 211241783
TEMPSTAR | DLCURAH24ABK | EA*4X30L17A* | *80ESU0601716A | 24800 | 26800 | 16.5 | 10 | 8.5 | 1.84 | 72 | 83 | 211241782
SMART COMFORT | DLCURAH24ABK | EA*4X30L17A* | *80ESU0601716A | 24800 | 26800 | 16.5 | 10 | 8.5 | 1.84 | 72 | 83 | 211241781
HEIL | DLCURAH24ABK | EA*4X30L17A* | *80ESU0601716A | 24800 | 26800 | 16.5 | 10 | 8.5 | 1.84 | 72 | 83 | 211241779
COMFORTMAKER | DLCURAH24ABK | EA*4X30L17A* | *80ESU0601716A | 24800 | 26800 | 16.5 | 10 | 8.5 | 1.84 | 72 | 83 | 211241777
BRYANT HEATING AND COOLING SYSTEMS | 38MURAQ36AB3* | CNPV*4824AL* | 82*SA66110V24*** | 36000 | 38500 | 16.5 | 10 | 8.1 | 2.02 | 76 | 90 | 211230525
COMFORTMAKER | DLCURAH36ABK | EN(A,D)4X48L24** | *80VSL1102422A* | 36000 | 38500 | 16.5 | 10 | 8.1 | 2.02 | 76 | 90 | 211230528
AIRQUEST | DLCURAH36ABK | EN(A,D)4X48L24** | *80VSL1102422A* | 36000 | 38500 | 16.5 | 10 | 8.1 | 2.02 | 76 | 90 | 211230526
KEEPRITE | DLCURAH36ABK | EN(A,D)4X48L24** | *80VSL0902420A* | 35800 | 38500 | 16.5 | 10 | 8.1 | 2 | 76 | 90 | 211230522
SMART COMFORT | DLCURAH36ABK | EN(A,D)4X48L24** | *80VSL0902420A* | 35800 | 38500 | 16.5 | 10 | 8.1 | 2 | 76 | 90 | 211230523
SMART COMFORT | DLCURAH36ABK | EN(A,D)4X48L24** | *80VSL0902120A* | 35800 | 38500 | 16.5 | 10 | 8.1 | 2 | 76 | 90 | 211230514
DAY & NIGHT | DLCURAH36ABK | EN(A,D)4X48L24** | *80VSL0902420A* | 35800 | 38500 | 16.5 | 10 | 8.1 | 2 | 76 | 90 | 211230520
COMFORTMAKER | DLCURAH36ABK | EN(A,D)4X48L24** | *80VSL0902420A* | 35800 | 38500 | 16.5 | 10 | 8.1 | 2 | 76 | 90 | 211230519
ARCOAIRE | DLCURAH36ABK | EN(A,D)4X48L24** | *80VSL0902420A* | 35800 | 38500 | 16.5 | 10 | 8.1 | 2 | 76 | 90 | 211230518
TEMPSTAR | DLCURAH36ABK | EN(A,D)4X48L24** | *80VSL0902120A* | 35800 | 38500 | 16.5 | 10 | 8.1 | 2 | 76 | 90 | 211230515
KEEPRITE | DLCURAH36ABK | EN(A,D)4X48L24** | *80VSL0902120A* | 35800 | 38500 | 16.5 | 10 | 8.1 | 2 | 76 | 90 | 211230513
BRYANT HEATING AND COOLING SYSTEMS | 38MURAQ36AB3* | CNPV*4824AL* | 82*SA60090V21*** | 35800 | 38500 | 16.5 | 10 | 8.1 | 2 | 76 | 90 | 211230507
BRYANT HEATING AND COOLING SYSTEMS | 38MURAQ36AB3* | CNPV*4824AL* | 82*SA60090V24*** | 35800 | 38500 | 16.5 | 10 | 8.1 | 2 | 76 | 90 | 211230516
HEIL | DLCURAH36ABK | EN(A,D)4X48L24** | *80VSL0902120A* | 35800 | 38500 | 16.5 | 10 | 8.1 | 2 | 76 | 90 | 211230512
DAY & NIGHT | DLCURAH36ABK | EN(A,D)4X48L24** | *80VSL0902120A* | 35800 | 38500 | 16.5 | 10 | 8.1 | 2 | 76 | 90 | 211230511
ARCOAIRE | DLCURAH36ABK | EN(A,D)4X48L24** | *80VSL0902120A* | 35800 | 38500 | 16.5 | 10 | 8.1 | 2 | 76 | 90 | 211230509
COMFORTMAKER | DLCURAH36ABK | EN(A,D)4X48L24** | *80VSL0902120A* | 35800 | 38500 | 16.5 | 10 | 8.1 | 2 | 76 | 90 | 211230510
TEMPSTAR | DLCURAH36ABK | EN(A,D)4X48L24** | *80VSL0702120A* | 36000 | 38500 | 16 | 10 | 8.1 | 2.02 | 76 | 90 | 211230506
AIRQUEST | DLCURAH36ABK | EN(A,D)4X48L24** | *80VSL0902120A* | 35800 | 38500 | 16.5 | 10 | 8.1 | 2 | 76 | 90 | 211230508
ARCOAIRE | DLCURAH36ABK | EN(A,D)4X48L24** | *80VSL0702120A* | 36000 | 38500 | 16 | 10 | 8.1 | 2.02 | 76 | 90 | 211230500
SMART COMFORT | DLCURAH36ABK | EN(A,D)4X48L24** | *80VSL0702120A* | 36000 | 38500 | 16 | 10 | 8.1 | 2.02 | 76 | 90 | 211230505
KEEPRITE | DLCURAH36ABK | EN(A,D)4X48L24** | *80VSL0702120A* | 36000 | 38500 | 16 | 10 | 8.1 | 2.02 | 76 | 90 | 211230504
HEIL | DLCURAH36ABK | EN(A,D)4X48L24** | *80VSL0702120A* | 36000 | 38500 | 16 | 10 | 8.1 | 2.02 | 76 | 90 | 211230503
COMFORTMAKER | DLCURAH36ABK | EN(A,D)4X48L24** | *80VSL0702120A* | 36000 | 38500 | 16 | 10 | 8.1 | 2.02 | 76 | 90 | 211230501
DAY & NIGHT | DLCURAH36ABK | EN(A,D)4X48L24** | *80VSL0702120A* | 36000 | 38500 | 16 | 10 | 8.1 | 2.02 | 76 | 90 | 211230502
KEEPRITE | DLCURAH36ABK | EN(A,D)4X48L24** | *80ES(N,L)1552420A* | 37200 | 39500 | 16 | 10.5 | 8.1 | 2.08 | 74 | 89 | 211230495
TEMPSTAR | DLCURAH36ABK | EN(A,D)4X48L24** | *80ES(N,L)1552420A* | 37200 | 39500 | 16 | 10.5 | 8.1 | 2.08 | 74 | 89 | 211230497
AIRQUEST | DLCURAH36ABK | EN(A,D)4X48L24** | *80VSL0702120A* | 36000 | 38500 | 16 | 10 | 8.1 | 2.02 | 76 | 90 | 211230499
BRYANT HEATING AND COOLING SYSTEMS | 38MURAQ36AB3* | CNPV*4824AL* | 82*SA60070V21*** | 36000 | 38500 | 16 | 10 | 8.1 | 2.02 | 76 | 90 | 211230498
SMART COMFORT | DLCURAH36ABK | EN(A,D)4X48L24** | *80ES(N,L)1552420A* | 37200 | 39500 | 16 | 10.5 | 8.1 | 2.08 | 74 | 89 | 211230496
COMFORTMAKER | DLCURAH36ABK | EN(A,D)4X48L24** | *80ES(N,L)1552420A* | 37200 | 39500 | 16 | 10.5 | 8.1 | 2.08 | 74 | 89 | 211230492
HEIL | DLCURAH36ABK | EN(A,D)4X48L24** | *80ES(N,L)1552420A* | 37200 | 39500 | 16 | 10.5 | 8.1 | 2.08 | 74 | 89 | 211230494
ARCOAIRE | DLCURAH36ABK | EA*4X42L21A* | *95ESN0802120A* | 36000 | 39500 | 15.5 | 10 | 8.1 | 1.92 | 74 | 89 | 211227575
AIRQUEST | DLCURAH36ABK | EA*4X42L21A* | *95ESN0802120A* | 36000 | 39500 | 15.5 | 10 | 8.1 | 1.92 | 74 | 89 | 211227574
COMFORTMAKER | DLCURAH36ABK | EA*4X42L21A* | *95ESN1002122A* | 36600 | 40000 | 15.2 | 10 | 8.5 | 1.94 | 74 | 88 | 211227586
SMART COMFORT | DLCURAH36ABK | EA*4X42L21A* | *92ESN1002122A* | 36600 | 40000 | 15.2 | 10 | 8.5 | 1.94 | 74 | 88 | 211227559
DAY & NIGHT | DLCURAH36ABK | EN(A,D)4X48L24** | *80ES(N,L)1552420A* | 37200 | 39500 | 16 | 10.5 | 8.1 | 2.08 | 74 | 89 | 211230493
BRYANT HEATING AND COOLING SYSTEMS | 38MURAQ36AB3* | CAP**4221AL* | 915SB60080E21*** | 36000 | 39500 | 15.5 | 10 | 8.1 | 1.92 | 74 | 89 | 211227572
KEEPRITE | DLCURAH36ABK | EA*4X42L21A* | *92ESN1002122A* | 36600 | 40000 | 15.2 | 10 | 8.5 | 1.94 | 74 | 88 | 211227558
DAY & NIGHT | DLCURAH36ABK | EA*4X42L21A* | *92ESN1002122A* | 36600 | 40000 | 15.2 | 10 | 8.5 | 1.94 | 74 | 88 | 211227556
TEMPSTAR | DLCURAH36ABK | EA*4X42L21A* | *92ESN1002122A* | 36600 | 40000 | 15.2 | 10 | 8.5 | 1.94 | 74 | 88 | 211227560
ARCOAIRE | DLCURAH36ABK | EA*4X42L21A* | *92ESN1002122A* | 36600 | 40000 | 15.2 | 10 | 8.5 | 1.94 | 74 | 88 | 211227554
ARCOAIRE | DLCURAH36ABK | EA*4X42L21A* | *92ESN1002120A* | 35200 | 38500 | 16.5 | 10 | 8.1 | 1.88 | 76 | 91 | 211227544
HEIL | DLCURAH36ABK | EA*4X42L21A* | *92ESN1002122A* | 36600 | 40000 | 15.2 | 10 | 8.5 | 1.94 | 74 | 88 | 211227557
HEIL | DLCURAH36ABK | EA*4X42L21A* | *92ESN1002120A* | 35200 | 38500 | 16.5 | 10 | 8.1 | 1.88 | 76 | 91 | 211227547
PAYNE HEATING AND COOLING | 38MURAQ36AB3* | CAP**4221AL* | PG92ESAA60100C** | 35200 | 38500 | 16.5 | 10 | 8.1 | 1.88 | 76 | 91 | 211227542
AIRQUEST | DLCURAH24ABK | EA*4X30L14A* | *96VSN0401410A* | 23600 | 26200 | 15.5 | 10 | 8.5 | 1.94 | 73 | 90 | 211241247
BRYANT HEATING AND COOLING SYSTEMS | 38MURAQ24AB3* | CAP**3014AL* | 926SA30040V14*** | 23600 | 26200 | 15.5 | 10 | 8.5 | 1.94 | 73 | 90 | 211241246
TEMPSTAR | DLCURAH24ABK | EA*4X30L14A* | *80VSL0451412A* | 24200 | 26400 | 16 | 10 | 8.5 | 1.9 | 73 | 87 | 211241245
ARCOAIRE | DLCURAH24ABK | EA*4X30L14A* | *96VSN0401410A* | 23600 | 26200 | 15.5 | 10 | 8.5 | 1.94 | 73 | 90 | 211241248
KEEPRITE | DLCURAH24ABK | EA*4X25L17A* | OLV098A12* | 24000 | 25000 | 16.5 | 10 | 8.1 | 1.82 | 74 | 87 | 211241225
HEIL | DLCURAH24ABK | EA*4X30L14A* | *80VSL0451412A* | 24200 | 26400 | 16 | 10 | 8.5 | 1.9 | 73 | 87 | 211241242
AIRQUEST | DLCURAH24ABK | EA*4X25L17A* | OLV098A12* | 24000 | 25000 | 16.5 | 10 | 8.1 | 1.82 | 74 | 87 | 211241220
ARCOAIRE | DLCURAH24ABK | EA*4X30L14A* | *80VSL0451412A* | 24200 | 26400 | 16 | 10 | 8.5 | 1.9 | 73 | 87 | 211241239
COMFORTMAKER | DLCURAH24ABK | EA*4X30L14A* | *80VSL0451412A* | 24200 | 26400 | 16 | 10 | 8.5 | 1.9 | 73 | 87 | 211241240
HEIL | DLCURAH24ABK | EA*4X25L17A* | OLV098A12* | 24000 | 25000 | 16.5 | 10 | 8.1 | 1.82 | 74 | 87 | 211241224
HEIL | DLCURAH24ABK | EA*4X25L17A* | OMV112K14A | 24800 | 25800 | 16 | 10 | 8.5 | 1.76 | 74 | 82 | 211241233
BRYANT HEATING AND COOLING SYSTEMS | 38MURAQ24AB3* | CAP**3014AL* | 82*SA36045V14*** | 24200 | 26400 | 16 | 10 | 8.5 | 1.9 | 73 | 87 | 211241237
TEMPSTAR | DLCURAH24ABK | EA*4X25L17A* | OMV112K14A | 24800 | 25800 | 16 | 10 | 8.5 | 1.76 | 74 | 82 | 211241236
KEEPRITE | DLCURAH24ABK | EA*4X25L17A* | OMV112K14A | 24800 | 25800 | 16 | 10 | 8.5 | 1.76 | 74 | 82 | 211241234
DAY & NIGHT | DLCURAH24ABK | EA*4X25L17A* | OMV112K14A | 24800 | 25800 | 16 | 10 | 8.5 | 1.76 | 74 | 82 | 211241232
ARCOAIRE | DLCURAH24ABK | EA*4X25L17A* | OMV112K14A | 24800 | 25800 | 16 | 10 | 8.5 | 1.76 | 74 | 82 | 211241230
AIRQUEST | DLCURAH24ABK | EA*4X25L17A* | OMV112K14A | 24800 | 25800 | 16 | 10 | 8.5 | 1.76 | 74 | 82 | 211241229
COMFORTMAKER | DLCURAH24ABK | EA*4X25L17A* | *80ES(N,L)0701412A* | 25000 | 25600 | 17 | 10.5 | 8.5 | 1.78 | 74 | 82 | 211241191
BRYANT HEATING AND COOLING SYSTEMS | 38MURAQ24AB3* | CAP**2517AL* | OVMAAB042112 | 24800 | 25800 | 16 | 10 | 8.5 | 1.76 | 74 | 82 | 211241228
ARCOAIRE | DLCURAH24ABK | EA*4X25L17A* | OMV098J12* | 24200 | 25200 | 17 | 10 | 8.5 | 1.8 | 74 | 86 | 211241212
SMART COMFORT | DLCURAH24ABK | EA*4X25L17A* | OLV098A12* | 24000 | 25000 | 16.5 | 10 | 8.1 | 1.82 | 74 | 87 | 211241226
TEMPSTAR | DLCURAH24ABK | EA*4X25L17A* | OLV098A12* | 24000 | 25000 | 16.5 | 10 | 8.1 | 1.82 | 74 | 87 | 211241227
COMFORTMAKER | DLCURAH24ABK | EA*4X25L17A* | OLV098A12* | 24000 | 25000 | 16.5 | 10 | 8.1 | 1.82 | 74 | 87 | 211241222
DAY & NIGHT | DLCURAH24ABK | EA*4X25L17A* | OLV098A12* | 24000 | 25000 | 16.5 | 10 | 8.1 | 1.82 | 74 | 87 | 211241223
ARCOAIRE | DLCURAH24ABK | EA*4X25L17A* | OLV098A12* | 24000 | 25000 | 16.5 | 10 | 8.1 | 1.82 | 74 | 87 | 211241221
TEMPSTAR | DLCURAH24ABK | EA*4X25L17A* | OMV098J12* | 24200 | 25200 | 17 | 10 | 8.5 | 1.8 | 74 | 86 | 211241218
SMART COMFORT | DLCURAH24ABK | EA*4X25L17A* | OMV098J12* | 24200 | 25200 | 17 | 10 | 8.5 | 1.8 | 74 | 86 | 211241217
DAY & NIGHT | DLCURAH24ABK | EA*4X25L17A* | OMV098J12* | 24200 | 25200 | 17 | 10 | 8.5 | 1.8 | 74 | 86 | 211241214
KEEPRITE | DLCURAH24ABK | EA*4X25L17A* | OMV098J12* | 24200 | 25200 | 17 | 10 | 8.5 | 1.8 | 74 | 86 | 211241216
BRYANT HEATING AND COOLING SYSTEMS | 38MURAQ24AB3* | CAP**2517AL* | OVLAAB036098 | 24000 | 25000 | 16.5 | 10 | 8.1 | 1.82 | 74 | 87 | 211241219
HEIL | DLCURAH24ABK | EA*4X25L17A* | OMV098J12* | 24200 | 25200 | 17 | 10 | 8.5 | 1.8 | 74 | 86 | 211241215
COMFORTMAKER | DLCURAH24ABK | EA*4X25L17A* | OMV098J12* | 24200 | 25200 | 17 | 10 | 8.5 | 1.8 | 74 | 86 | 211241213
ARCOAIRE | DLCURAH24ABK | EA*4X25L17A* | *80ESU0601716A | 25600 | 26000 | 17 | 10.5 | 8.5 | 1.76 | 73 | 79 | 211241202
AIRQUEST | DLCURAH24ABK | EA*4X25L17A* | OMV098J12* | 24200 | 25200 | 17 | 10 | 8.5 | 1.8 | 74 | 86 | 211241211
GRANDAIRE | WDLCURAH24ABK | WLA*254BA* | WFEU060B048A* | 25600 | 26000 | 17 | 10.5 | 8.5 | 1.76 | 73 | 79 | 211241209
SMART COMFORT | DLCURAH24ABK | EA*4X25L17A* | *80ESU0601716A | 25600 | 26000 | 17 | 10.5 | 8.5 | 1.76 | 73 | 79 | 211241207
COMFORTMAKER | DLCURAH24ABK | EA*4X25L17A* | *92ESN0401712A* | 24200 | 25400 | 16 | 10 | 8.1 | 1.78 | 74 | 85 | 211241180
TEMPSTAR | DLCURAH24ABK | EA*4X25L17A* | *80ESU0601716A | 25600 | 26000 | 17 | 10.5 | 8.5 | 1.76 | 73 | 79 | 211241208
DAY & NIGHT | DLCURAH24ABK | EA*4X25L17A* | *80ESU0601716A | 25600 | 26000 | 17 | 10.5 | 8.5 | 1.76 | 73 | 79 | 211241204
HEIL | DLCURAH24ABK | EA*4X25L17A* | *80ESU0601716A | 25600 | 26000 | 17 | 10.5 | 8.5 | 1.76 | 73 | 79 | 211241205
PAYNE HEATING AND COOLING | 38MURAQ36AB3* | CNPV*4821AL* | PG80ES(A,L)A36070B** | 36200 | 38500 | 15.5 | 10 | 8.1 | 2.02 | 76 | 91 | 211229909
ARCOAIRE | DLCURAH36ABK | EN(A,D,W)4X48L21** | *80ES(N,L)0701712A* | 36200 | 38500 | 15.5 | 10 | 8.1 | 2.02 | 76 | 91 | 211229911
BRYANT HEATING AND COOLING SYSTEMS | 38MURAQ36AB3* | CNPV*4821AL* | 8(0,1)*SA36070E17*** | 36200 | 38500 | 15.5 | 10 | 8.1 | 2.02 | 76 | 91 | 211229908
GRANDAIRE | WDLCURAH36ABK | WLN(C,W)484CA* | WFER045B036A* | 35800 | 38500 | 15.5 | 10 | 8.1 | 2 | 76 | 91 | 211229907
AIRQUEST | DLCURAH36ABK | EN(A,D,W)4X48L21** | *80ES(N,L)0701712A* | 36200 | 38500 | 15.5 | 10 | 8.1 | 2.02 | 76 | 91 | 211229910
GRANDAIRE | WDLCURAH36ABK | WLN(C,W)484CA* | WFEL045B036B* | 35800 | 38500 | 15.5 | 10 | 8.1 | 2 | 76 | 91 | 211229906
DAY & NIGHT | DLCURAH36ABK | EN(A,D,W)4X48L21** | *80ES(N,L)0451712A* | 35800 | 38500 | 15.5 | 10 | 8.1 | 2 | 76 | 91 | 211229901
BRYANT HEATING AND COOLING SYSTEMS | 38MURAQ36AB3* | CNPV*4821AL* | 8(0,1)*SA36045E17*** | 35800 | 38500 | 15.5 | 10 | 8.1 | 2 | 76 | 91 | 211229896
PAYNE HEATING AND COOLING | 38MURAQ36AB3* | CNPV*4821AL* | PG80ES(A,L)A36045B** | 35800 | 38500 | 15.5 | 10 | 8.1 | 2 | 76 | 91 | 211229897
ARCOAIRE | DLCURAH36ABK | EN(A,D,W)4X48L21** | *80ES(N,L)0451712A* | 35800 | 38500 | 15.5 | 10 | 8.1 | 2 | 76 | 91 | 211229899
BRYANT HEATING AND COOLING SYSTEMS | 38MURAQ36AB3* | CAP**3721AL* | 912SD60080E21*** | 37400 | 38500 | 16 | 10 | 8.5 | 2.14 | 76 | 90 | 211227013
GRANDAIRE | WDLCURAH36ABK | WLA*374CA* | WFAX060B042A* | 36400 | 38500 | 16 | 10 | 8.5 | 2.08 | 75 | 90 | 211227001
HEIL | DLCURAH36ABK | EA*4X37L21A* | *92ESN0601714A* | 36400 | 38500 | 16 | 10 | 8.5 | 2.08 | 75 | 90 | 211226997
DAY & NIGHT | DLCURAH36ABK | EA*4X37L21A* | *92ESN0801716A* | 36200 | 38500 | 16 | 10 | 8.5 | 2.08 | 75 | 90 | 211227007
HEIL | DLCURAH36ABK | EA*4X37L21A* | *92ESN0801716A* | 36200 | 38500 | 16 | 10 | 8.5 | 2.08 | 75 | 90 | 211227008
COMFORTMAKER | DLCURAH36ABK | EA*4X37L21A* | *92ESN0801716A* | 36200 | 38500 | 16 | 10 | 8.5 | 2.08 | 75 | 90 | 211227006
BRYANT HEATING AND COOLING SYSTEMS | 38MURAQ36AB3* | CAP**3721AL* | 912SD48080E17*** | 36200 | 38500 | 16 | 10 | 8.5 | 2.08 | 75 | 90 | 211227002
PAYNE HEATING AND COOLING | 38MURAQ36AB3* | CAP**3721AL* | PG92ESAA48080B** | 36200 | 38500 | 16 | 10 | 8.5 | 2.08 | 75 | 90 | 211227003
SMART COMFORT | DLCURAH36ABK | EA*4X37L21A* | *92ESN0601714A* | 36400 | 38500 | 16 | 10 | 8.5 | 2.08 | 75 | 90 | 211226999
ARCOAIRE | DLCURAH36ABK | EA*4X37L21A* | *92ESN0601714A* | 36400 | 38500 | 16 | 10 | 8.5 | 2.08 | 75 | 90 | 211226994
COMFORTMAKER | DLCURAH36ABK | EA*4X37L21A* | *92ESN0601714A* | 36400 | 38500 | 16 | 10 | 8.5 | 2.08 | 75 | 90 | 211226995
KEEPRITE | DLCURAH36ABK | EA*4X37L21A* | *92ESN0601714A* | 36400 | 38500 | 16 | 10 | 8.5 | 2.08 | 75 | 90 | 211226998
DAY & NIGHT | DLCURAH36ABK | EA*4X37L21A* | *92ESN0601714A* | 36400 | 38500 | 16 | 10 | 8.5 | 2.08 | 75 | 90 | 211226996
AIRQUEST | DLCURAH36ABK | EA*4X37L21A* | *92ESN0601714A* | 36400 | 38500 | 16 | 10 | 8.5 | 2.08 | 75 | 90 | 211226993
BRYANT HEATING AND COOLING SYSTEMS | 38MURAQ36AB3* | CAP**3721AL* | 912SD42060E17*** | 36400 | 38500 | 16 | 10 | 8.5 | 2.08 | 75 | 90 | 211226991
DAY & NIGHT | DLCURAH36ABK | EA*4X37L21A* | *80VTL1102122A* | 37000 | 38500 | 15.5 | 10 | 8.5 | 2.12 | 76 | 90 | 211226959
AIRQUEST | DLCURAH36ABK | EA*4X37L21A* | *80VTL1102122A* | 37000 | 38500 | 15.5 | 10 | 8.5 | 2.12 | 76 | 90 | 211226956
KEEPRITE | DLCURAH36ABK | EA*4X37L21A* | *80VTL1102122A* | 37000 | 38500 | 15.5 | 10 | 8.5 | 2.12 | 76 | 90 | 211226961
TEMPSTAR | DLCURAH36ABK | EA*4X37L21A* | *80VTL1102122A* | 37000 | 38500 | 15.5 | 10 | 8.5 | 2.12 | 76 | 90 | 211226963
GRANDAIRE | WDLCURAH36ABK | WLA*374CA* | WFEU100C060A* | 36200 | 38500 | 16 | 10 | 8.5 | 2.08 | 75 | 90 | 211226941
COMFORTMAKER | DLCURAH36ABK | EA*4X37L21A* | *80ESU1002120A* | 36200 | 38500 | 16 | 10 | 8.5 | 2.08 | 75 | 90 | 211226935
HEIL | DLCURAH36ABK | EA*4X37L21A* | *80VTL1102122A* | 37000 | 38500 | 15.5 | 10 | 8.5 | 2.12 | 76 | 90 | 211226960
COMFORTMAKER | DLCURAH36ABK | EA*4X37L21A* | *80VTL1102122A* | 37000 | 38500 | 15.5 | 10 | 8.5 | 2.12 | 76 | 90 | 211226958
TEMPSTAR | DLCURAH36ABK | EA*4X37L21A* | *80VTL0701716A* | 36200 | 38500 | 16 | 10 | 8.5 | 2.08 | 75 | 90 | 211226951
DAY & NIGHT | DLCURAH36ABK | EA*4X37L21A* | *80VTL0701716A* | 36200 | 38500 | 16 | 10 | 8.5 | 2.08 | 75 | 90 | 211226947
KEEPRITE | DLCURAH36ABK | EA*4X37L21A* | *80VTL0701716A* | 36200 | 38500 | 16 | 10 | 8.5 | 2.08 | 75 | 90 | 211226949
BRYANT HEATING AND COOLING SYSTEMS | 38MURAQ36AB3* | CAP**3721AL* | 82*TA66110V21*** | 37000 | 38500 | 15.5 | 10 | 8.5 | 2.12 | 76 | 90 | 211226954
HEIL | DLCURAH36ABK | EA*4X37L21A* | *80ESU0601716A | 37000 | 38500 | 16 | 10 | 8.5 | 2.12 | 76 | 90 | 211226915
PAYNE HEATING AND COOLING | 38MURAQ36AB3* | CAP**3721AL* | PG80VTLA48090B** | 36600 | 38500 | 16 | 10 | 8.5 | 2.08 | 75 | 90 | 211226953
BRYANT HEATING AND COOLING SYSTEMS | 38MURAQ36AB3* | CAP**3721AL* | 82*TA48090V17*** | 36600 | 38500 | 16 | 10 | 8.5 | 2.08 | 75 | 90 | 211226952
PAYNE HEATING AND COOLING | 38MURAQ36AB3* | CAP**3721AL* | PG80VTLA66110C** | 37000 | 38500 | 15.5 | 10 | 8.5 | 2.12 | 76 | 90 | 211226955
COMFORTMAKER | DLCURAH36ABK | EA*4X37L21A* | *80VTL0701716A* | 36200 | 38500 | 16 | 10 | 8.5 | 2.08 | 75 | 90 | 211226946
HEIL | DLCURAH36ABK | EA*4X37L21A* | *80ESU1002120A* | 36200 | 38500 | 16 | 10 | 8.5 | 2.08 | 75 | 90 | 211226937
SMART COMFORT | DLCURAH36ABK | EA*4X37L21A* | *80VTL0701716A* | 36200 | 38500 | 16 | 10 | 8.5 | 2.08 | 75 | 90 | 211226950
HEIL | DLCURAH36ABK | EA*4X37L21A* | *80VTL0701716A* | 36200 | 38500 | 16 | 10 | 8.5 | 2.08 | 75 | 90 | 211226948
ARCOAIRE | DLCURAH36ABK | EA*4X37L21A* | *80VTL0701716A* | 36200 | 38500 | 16 | 10 | 8.5 | 2.08 | 75 | 90 | 211226945
AIRQUEST | DLCURAH36ABK | EA*4X37L21A* | *80VTL0701716A* | 36200 | 38500 | 16 | 10 | 8.5 | 2.08 | 75 | 90 | 211226944
PAYNE HEATING AND COOLING | 38MURAQ36AB3* | CAP**3721AL* | PG80VTLA48070B** | 36200 | 38500 | 16 | 10 | 8.5 | 2.08 | 75 | 90 | 211226943
TEMPSTAR | DLCURAH36ABK | EA*4X37L21A* | *80ESU0802120A | 37400 | 39000 | 15.5 | 10 | 8.5 | 2.16 | 75 | 90 | 211226929
GRANDAIRE | WDLCURAH24ABK | WLA*244BA* | WFAX060A036A* | 23200 | 26400 | 16.5 | 10 | 8.5 | 2.18 | 73 | 98 | 211240684
SMART COMFORT | DLCURAH24ABK | EA*4X24L17A* | *92ESN0801716A* | 24000 | 26800 | 17 | 10 | 8.5 | 1.96 | 72 | 89 | 211240704
KEEPRITE | DLCURAH24ABK | EA*4X24L17A* | *92ESN0801716A* | 24000 | 26800 | 17 | 10 | 8.5 | 1.96 | 72 | 89 | 211240703
GRANDAIRE | WDLCURAH24ABK | WLA*244BA* | WFAX080B048A* | 24000 | 26800 | 17 | 10 | 8.5 | 1.96 | 72 | 89 | 211240706
DAY & NIGHT | DLCURAH24ABK | EA*4X24L17A* | *92ESN0801716A* | 24000 | 26800 | 17 | 10 | 8.5 | 1.96 | 72 | 89 | 211240701
HEIL | DLCURAH24ABK | EA*4X24L17A* | *92ESN0801716A* | 24000 | 26800 | 17 | 10 | 8.5 | 1.96 | 72 | 89 | 211240702
COMFORTMAKER | DLCURAH24ABK | EA*4X24L17A* | *92ESN0801716A* | 24000 | 26800 | 17 | 10 | 8.5 | 1.96 | 72 | 89 | 211240700
PAYNE HEATING AND COOLING | 38MURAQ24AB3* | CAP**2417AL* | PG92ESAA48080B** | 24000 | 26800 | 17 | 10 | 8.5 | 1.96 | 72 | 89 | 211240697
BRYANT HEATING AND COOLING SYSTEMS | 38MURAQ24AB3* | CAP**2417AL* | 912SD48080E17*** | 24000 | 26800 | 17 | 10 | 8.5 | 1.96 | 72 | 89 | 211240696
TEMPSTAR | DLCURAH24ABK | EA*4X24L17A* | *92ESN0601412A* | 23200 | 26400 | 16.5 | 10 | 8.5 | 2.18 | 73 | 98 | 211240683
AIRQUEST | DLCURAH24ABK | EA*4X24L17A* | *92ESN0801716A* | 24000 | 26800 | 17 | 10 | 8.5 | 1.96 | 72 | 89 | 211240698
KEEPRITE | DLCURAH24ABK | EA*4X24L17A* | *92ESN0601714A* | 24000 | 26800 | 16.5 | 10 | 8.5 | 1.96 | 72 | 89 | 211240692
COMFORTMAKER | DLCURAH24ABK | EA*4X24L17A* | *92ESN0601714A* | 24000 | 26800 | 16.5 | 10 | 8.5 | 1.96 | 72 | 89 | 211240689
HEIL | DLCURAH24ABK | EA*4X24L17A* | *92ESN0601714A* | 24000 | 26800 | 16.5 | 10 | 8.5 | 1.96 | 72 | 89 | 211240691
ARCOAIRE | DLCURAH24ABK | EA*4X24L17A* | *92ESN0601714A* | 24000 | 26800 | 16.5 | 10 | 8.5 | 1.96 | 72 | 89 | 211240688
BRYANT HEATING AND COOLING SYSTEMS | 38MURAQ24AB3* | CAP**2417AL* | 912SD42060E17*** | 24000 | 26800 | 16.5 | 10 | 8.5 | 1.96 | 72 | 89 | 211240685
AIRQUEST | DLCURAH24ABK | EA*4X24L17A* | *92ESN0601714A* | 24000 | 26800 | 16.5 | 10 | 8.5 | 1.96 | 72 | 89 | 211240687
PAYNE HEATING AND COOLING | 38MURAQ24AB3* | CAP**2417AL* | PG92ESAA42060B** | 24000 | 26800 | 16.5 | 10 | 8.5 | 1.96 | 72 | 89 | 211240686
SMART COMFORT | DLCURAH24ABK | EA*4X24L17A* | *92ESN0601412A* | 23200 | 26400 | 16.5 | 10 | 8.5 | 2.18 | 73 | 98 | 211240682
KEEPRITE | DLCURAH24ABK | EA*4X24L17A* | *92ESN0601412A* | 23200 | 26400 | 16.5 | 10 | 8.5 | 2.18 | 73 | 98 | 211240681
AIRQUEST | DLCURAH24ABK | EA*4X24L17A* | *92ESN0601412A* | 23200 | 26400 | 16.5 | 10 | 8.5 | 2.18 | 73 | 98 | 211240676
SMART COMFORT | DLCURAH24ABK | EA*4X24L17A* | *80ES(N,L)0901714A* | 24200 | 27000 | 16.5 | 10 | 8.5 | 1.94 | 72 | 87 | 211240670
COMFORTMAKER | DLCURAH24ABK | EA*4X24L17A* | *80ES(N,L)0701712A* | 24000 | 27000 | 16 | 10 | 8.5 | 1.94 | 72 | 87 | 211240654
HEIL | DLCURAH24ABK | EA*4X24L17A* | *92ESN0601412A* | 23200 | 26400 | 16.5 | 10 | 8.5 | 2.18 | 73 | 98 | 211240680
DAY & NIGHT | DLCURAH24ABK | EA*4X24L17A* | *92ESN0601412A* | 23200 | 26400 | 16.5 | 10 | 8.5 | 2.18 | 73 | 98 | 211240679
DAY & NIGHT | DLCURAH24ABK | EA*4X24L17A* | *80ES(N,L)0901714A* | 24200 | 27000 | 16.5 | 10 | 8.5 | 1.94 | 72 | 87 | 211240667
CARRIER | 38MURAQ24AB3* | FMA4X30**AL* |  | 25800 | 27600 | 18 | 10.5 | 9 | 1.8 | 71 | 76 | 211240218
CARRIER | 38MURAQ24AB3* | CNPV*3621AL* | OVMAAB042112 | 24200 | 26400 | 16 | 10 | 8.1 | 1.88 | 73 | 87 | 211240206
CARRIER | 38MURAQ24AB3* | FMA4P30**AL* |  | 25200 | 27800 | 15.2 | 10 | 9 | 1.78 | 72 | 78 | 211240216
CARRIER | 38MURAQ24AB3* | CNPV*3621AL* | OVLAAB036098 | 23400 | 25800 | 16.5 | 10 | 8.1 | 2 | 73 | 94 | 211240205
CARRIER | 38MURAQ24AB3* | FB4CNP025L |  | 23800 | 26000 | 17.5 | 10 | 8.5 | 2 | 73 | 92 | 211240210
CARRIER | 38MURAQ24AB3* | FB4CNP030L |  | 24000 | 26200 | 17 | 10 | 8.5 | 1.94 | 73 | 89 | 211240211
CARRIER | 38MURAQ24AB3* | FB4CNF030L |  | 24000 | 26200 | 17 | 10 | 8.5 | 1.94 | 73 | 89 | 211240209
CARRIER | 38MURAQ24AB3* | FZ4ANP036L |  | 23600 | 26000 | 17 | 10 | 8.5 | 2 | 73 | 92 | 211240208
CARRIER | 38MURAQ24AB3* | CNPV*3621AL* | OVLAAB048112 | 24400 | 26600 | 16 | 10 | 8.1 | 1.86 | 73 | 85 | 211240207
AIRQUEST | DLCURAH24ABK | EA*4X25L17A* | *96VTN0401410A* | 24400 | 25600 | 16 | 10 | 8.5 | 1.78 | 73 | 84 | 211241023
CARRIER | 38MURAQ24AB3* | CNPV*3621AL* | OVMAAB036098 | 23600 | 26000 | 16.5 | 10 | 8.1 | 1.96 | 73 | 91 | 211240204
GRANDAIRE | WDLCURAH36ABK | WLA*484CA* | WFER110C060A* | 35800 | 38500 | 16.5 | 10 | 8.5 | 2.04 | 75 | 90 | 211228820
TEMPSTAR | DLCURAH36ABK | EA*4X48L21A* | *80ES(N,L)0902120A* | 36400 | 38500 | 16 | 10 | 8.5 | 2.08 | 75 | 90 | 211228806
SMART COMFORT | DLCURAH36ABK | EA*4X48L21A* | *80ES(N,L)0902120A* | 36400 | 38500 | 16 | 10 | 8.5 | 2.08 | 75 | 90 | 211228805
HEIL | DLCURAH36ABK | EA*4X48L21A* | *80ES(N,L)1102120A* | 35800 | 38500 | 16.5 | 10 | 8.5 | 2.04 | 75 | 90 | 211228815
COMFORTMAKER | DLCURAH36ABK | EA*4X48L21A* | *80ES(N,L)1102120A* | 35800 | 38500 | 16.5 | 10 | 8.5 | 2.04 | 75 | 90 | 211228813
GRANDAIRE | WDLCURAH36ABK | WLA*484CA* | WFEL070C048B* | 35600 | 37800 | 16.5 | 10 | 8.5 | 2.04 | 76 | 92 | 211228771
AIRQUEST | DLCURAH36ABK | EA*4X48L21A* | *80ES(N,L)1102120A* | 35800 | 38500 | 16.5 | 10 | 8.5 | 2.04 | 75 | 90 | 211228811
DAY & NIGHT | DLCURAH36ABK | EA*4X48L21A* | *80ES(N,L)1102120A* | 35800 | 38500 | 16.5 | 10 | 8.5 | 2.04 | 75 | 90 | 211228814
PAYNE HEATING AND COOLING | 38MURAQ36AB3* | CAP**4821AL* | PG80ES(A,L)A60090C** | 36400 | 38500 | 16 | 10 | 8.5 | 2.08 | 75 | 90 | 211228798
GRANDAIRE | WDLCURAH36ABK | WLA*484CA* | WFEL090C060B* | 36400 | 38500 | 16 | 10 | 8.5 | 2.08 | 75 | 90 | 211228807
COMFORTMAKER | DLCURAH36ABK | EA*4X48L21A* | *80ES(N,L)0901714A* | 36400 | 38500 | 16 | 10 | 8.5 | 2.08 | 75 | 90 | 211228777
GRANDAIRE | WDLCURAH36ABK | WLA*484CA* | WFEL090C048B* | 36200 | 38500 | 16 | 10 | 8.5 | 2.08 | 75 | 90 | 211228795
GRANDAIRE | WDLCURAH36ABK | WLA*484CA* | WFER090C048A* | 36200 | 38500 | 16 | 10 | 8.5 | 2.08 | 75 | 90 | 211228796
KEEPRITE | DLCURAH36ABK | EA*4X48L21A* | *80ES(N,L)0902120A* | 36400 | 38500 | 16 | 10 | 8.5 | 2.08 | 75 | 90 | 211228804
BRYANT HEATING AND COOLING SYSTEMS | 38MURAQ36AB3* | CAP**4821AL* | 8(0,1)*SA60110E21*** | 35800 | 38500 | 16.5 | 10 | 8.5 | 2.04 | 75 | 90 | 211228809
GRANDAIRE | WDLCURAH36ABK | WLA*484CA* | WFER090C060A* | 36400 | 38500 | 16 | 10 | 8.5 | 2.08 | 75 | 90 | 211228808
DAY & NIGHT | DLCURAH36ABK | EA*4X48L21A* | *80ES(N,L)0902120A* | 36400 | 38500 | 16 | 10 | 8.5 | 2.08 | 75 | 90 | 211228802
HEIL | DLCURAH36ABK | EA*4X48L21A* | *80ES(N,L)0902120A* | 36400 | 38500 | 16 | 10 | 8.5 | 2.08 | 75 | 90 | 211228803
COMFORTMAKER | DLCURAH36ABK | EA*4X48L21A* | *80ES(N,L)0902116A* | 36200 | 38500 | 16 | 10 | 8.5 | 2.08 | 75 | 90 | 211228789
AIRQUEST | DLCURAH36ABK | EA*4X48L21A* | *80ES(N,L)0902120A* | 36400 | 38500 | 16 | 10 | 8.5 | 2.08 | 75 | 90 | 211228799
BRYANT HEATING AND COOLING SYSTEMS | 38MURAQ36AB3* | CAP**4821AL* | 8(0,1)*SA60090E21*** | 36400 | 38500 | 16 | 10 | 8.5 | 2.08 | 75 | 90 | 211228797
ARCOAIRE | DLCURAH36ABK | EA*4X48L21A* | *80ES(N,L)0902116A* | 36200 | 38500 | 16 | 10 | 8.5 | 2.08 | 75 | 90 | 211228788
TEMPSTAR | DLCURAH36ABK | EA*4X48L21A* | *80ES(N,L)0902116A* | 36200 | 38500 | 16 | 10 | 8.5 | 2.08 | 75 | 90 | 211228794
SMART COMFORT | DLCURAH36ABK | EA*4X48L21A* | *80ES(N,L)0902116A* | 36200 | 38500 | 16 | 10 | 8.5 | 2.08 | 75 | 90 | 211228793
HEIL | DLCURAH36ABK | EA*4X48L21A* | *80ES(N,L)0902116A* | 36200 | 38500 | 16 | 10 | 8.5 | 2.08 | 75 | 90 | 211228791
KEEPRITE | DLCURAH36ABK | EA*4X48L21A* | *80ES(N,L)0902116A* | 36200 | 38500 | 16 | 10 | 8.5 | 2.08 | 75 | 90 | 211228792
GRANDAIRE | WDLCURAH36ABK | WLA*484CA* | WFER070B036A* | 36000 | 38500 | 15.5 | 10 | 8.5 | 2.06 | 75 | 90 | 211228760
DAY & NIGHT | DLCURAH36ABK | EA*4X48L21A* | *80ES(N,L)0902116A* | 36200 | 38500 | 16 | 10 | 8.5 | 2.08 | 75 | 90 | 211228790
KEEPRITE | DLCURAH36ABK | EA*4X48L21A* | *80ES(N,L)0901714A* | 36400 | 38500 | 16 | 10 | 8.5 | 2.08 | 75 | 90 | 211228780
AIRQUEST | DLCURAH36ABK | EA*4X48L21A* | *80ES(N,L)0902116A* | 36200 | 38500 | 16 | 10 | 8.5 | 2.08 | 75 | 90 | 211228787
HEIL | DLCURAH36ABK | EA*4X48L21A* | *80ES(N,L)0901714A* | 36400 | 38500 | 16 | 10 | 8.5 | 2.08 | 75 | 90 | 211228779
BRYANT HEATING AND COOLING SYSTEMS | 38MURAQ36AB3* | CAP**4821AL* | 8(0,1)*SA42090E17*** | 36400 | 38500 | 16 | 10 | 8.5 | 2.08 | 75 | 90 | 211228773
PAYNE HEATING AND COOLING | 38MURAQ36AB3* | CAP**4821AL* | PG80ES(A,L)A48090C** | 36200 | 38500 | 16 | 10 | 8.5 | 2.08 | 75 | 90 | 211228786
TEMPSTAR | DLCURAH36ABK | EA*4X48L21A* | *80ES(N,L)0901714A* | 36400 | 38500 | 16 | 10 | 8.5 | 2.08 | 75 | 90 | 211228782
GRANDAIRE | WDLCURAH36ABK | WLA*484CA* | WFER090B042A* | 36400 | 38500 | 16 | 10 | 8.5 | 2.08 | 75 | 90 | 211228784
SMART COMFORT | DLCURAH36ABK | EA*4X48L21A* | *80ES(N,L)0901714A* | 36400 | 38500 | 16 | 10 | 8.5 | 2.08 | 75 | 90 | 211228781
GRANDAIRE | WDLCURAH36ABK | WLA*484CA* | WFEL090B042B* | 36400 | 38500 | 16 | 10 | 8.5 | 2.08 | 75 | 90 | 211228783
SMART COMFORT | DLCURAH36ABK | EA*4X48L21A* | *80ES(N,L)0702116A* | 35600 | 37800 | 16.5 | 10 | 8.5 | 2.04 | 76 | 92 | 211228769
TEMPSTAR | DLCURAH36ABK | EA*4X48L21A* | *80ES(N,L)0702116A* | 35600 | 37800 | 16.5 | 10 | 8.5 | 2.04 | 76 | 92 | 211228770
PAYNE HEATING AND COOLING | 38MURAQ36AB3* | CAP**4821AL* | PG80ES(A,L)A42090B** | 36400 | 38500 | 16 | 10 | 8.5 | 2.08 | 75 | 90 | 211228774
CARRIER | 38MURAQ36AB3* | CAP**4321AL* | 58TP*A110V21**22 | 37200 | 38500 | 15.5 | 10 | 8.5 | 2.12 | 76 | 90 | 211225885
CARRIER | 38MURAQ36AB3* | CAP**4321AL* | 58TP*A090V17**16 | 36600 | 38500 | 16 | 10 | 8.5 | 2.08 | 75 | 90 | 211225883
CARRIER | 38MURAQ36AB3* | CAP**4321AL* | 58TP*A070V17**16 | 36200 | 38500 | 16 | 10 | 8.5 | 2.08 | 75 | 90 | 211225882
CARRIER | 38MURAQ36AB3* | CAP**4321AL* | 58SU*A060E17**16 | 37200 | 38500 | 16 | 10 | 8.5 | 2.12 | 76 | 90 | 211225879
CARRIER | 38MURAQ36AB3* | CAP**4321AL* | 58SP*A090V21**20 | 36200 | 38500 | 16 | 10 | 8.5 | 2.06 | 75 | 90 | 211225877
CARRIER | 38MURAQ36AB3* | CAP**4321AL* | 58SU*A080E21**20 | 38000 | 39000 | 15.5 | 10 | 8.5 | 2.16 | 75 | 90 | 211225880
CARRIER | 38MURAQ36AB3* | CAP**4321AL* | 58SU*A100E21**20 | 36400 | 38500 | 16 | 10 | 8.5 | 2.08 | 75 | 90 | 211225881
CARRIER | 38MURAQ36AB3* | CAP**4321AL* | 58S(B,C)*A110E21**20 | 37000 | 38500 | 16 | 10 | 8.5 | 2.12 | 76 | 90 | 211225873
CARRIER | 38MURAQ36AB3* | CAP**4321AL* | 58SP*A070V17**16 | 36600 | 38500 | 15.5 | 10 | 8.5 | 2.1 | 76 | 90 | 211225875
CARRIER | 38MURAQ36AB3* | CAP**4321AL* | 58S(B,C)*A090E17**14 | 37000 | 38500 | 16 | 10 | 8.5 | 2.1 | 76 | 90 | 211225870
CARRIER | 38MURAQ36AB3* | CAP**4321AL* | 58SP*A070V21**20 | 36200 | 38500 | 16 | 10 | 8.5 | 2.06 | 75 | 90 | 211225876
CARRIER | 38MURAQ36AB3* | CAP**4321AL* | 58SP*A045V17**16 | 36200 | 38500 | 15.5 | 10 | 8.5 | 2.06 | 76 | 90 | 211225874
CARRIER | 38MURAQ36AB3* | CAP**4321AL* | 58S(B,C)*A090E21**16 | 36800 | 38500 | 16 | 10 | 8.5 | 2.1 | 75 | 90 | 211225871
CARRIER | 38MURAQ36AB3* | CAP**4321AL* | 58S(B,C)*A070E21**16 | 37200 | 38500 | 15.5 | 10 | 8.5 | 2.12 | 76 | 91 | 211225869
CARRIER | 38MURAQ36AB3* | CAP**4321AL* | 58S(B,C)*A045E17**12 | 36000 | 38500 | 15.5 | 10 | 8.5 | 2.06 | 75 | 90 | 211225867
CARRIER | 38MURAQ36AB3* | CAP**4321AL* | 58S(B,C)*A070E17**12 | 36400 | 38500 | 15.5 | 10 | 8.5 | 2.08 | 76 | 90 | 211225868
CARRIER | 38MURAQ36AB3* | CAP**4224AL* | 59TP6B100V21**20 | 35800 | 39500 | 15.5 | 10 | 8.1 | 1.9 | 74 | 89 | 211225857
CARRIER | 38MURAQ36AB3* | CAP**4224AL* | OVMAAB060154 | 36200 | 39500 | 16 | 10 | 8.1 | 1.92 | 74 | 89 | 211225862
CARRIER | 38MURAQ36AB3* | CAP**4224AL* | OVLAAB060154 | 37000 | 40000 | 15.2 | 10 | 8.5 | 1.96 | 74 | 89 | 211225861
CARRIER | 38MURAQ36AB3* | CAP**4224AL* | 59TP6B120V24**22 | 35600 | 38500 | 16 | 10 | 8.1 | 1.88 | 76 | 91 | 211225859
CARRIER | 38MURAQ36AB3* | CAP**4224AL* | 59SU5A100E21**22 | 36600 | 40000 | 15.2 | 10 | 8.1 | 1.94 | 74 | 88 | 211225855
CARRIER | 38MURAQ36AB3* | CAP**4224AL* | 59SU5A100E21**20 | 35800 | 38500 | 16 | 10 | 8.1 | 1.9 | 76 | 91 | 211225854
CARRIER | 38MURAQ36AB3* | CAP**4224AL* | 59SP6A100V21**20 | 35600 | 38500 | 16 | 10 | 8.1 | 1.9 | 76 | 91 | 211225851
CARRIER | 38MURAQ36AB3* | CAP**4224AL* | 59SC5B120E24**22 | 36600 | 40000 | 15.2 | 10 | 8.1 | 1.94 | 74 | 88 | 211225848
CARRIER | 38MURAQ36AB3* | CAP**4224AL* | 59SC5B080E21**20 | 36200 | 39500 | 15.5 | 10 | 8.1 | 1.92 | 74 | 89 | 211225845
CARRIER | 38MURAQ36AB3* | CAP**4224AL* | 59SC5B100E21**20 | 36000 | 39500 | 15.5 | 10 | 8.1 | 1.92 | 74 | 89 | 211225846
CARRIER | 38MURAQ36AB3* | CAP**4224AL* | 59SP6A080V21**20 | 35600 | 38500 | 16 | 10 | 8.1 | 1.9 | 76 | 91 | 211225850
CARRIER | 38MURAQ36AB3* | CAP**4224AL* | 59SC2D120E24**20 | 35800 | 38500 | 16 | 10 | 8.1 | 1.9 | 76 | 91 | 211225844
CARRIER | 38MURAQ36AB3* | CAP**4224AL* | 59SC5B100E21**22 | 36800 | 40000 | 15.5 | 10 | 8.5 | 1.94 | 74 | 88 | 211225847
CARRIER | 38MURAQ36AB3* | CAP**4224AL* | 59SC2D100E21**20 | 35200 | 38500 | 16.5 | 10 | 8.1 | 1.88 | 76 | 91 | 211225842
CARRIER | 38MURAQ36AB3* | CAP**4224AL* | 59SC2D100E21**22 | 36800 | 40000 | 15.2 | 10 | 8.5 | 1.94 | 74 | 88 | 211225843
CARRIER | 38MURAQ36AB3* | CAP**4224AL* | 58TP*A110V21**22 | 36200 | 39500 | 15.5 | 10 | 8.1 | 1.92 | 74 | 89 | 211225837
CARRIER | 38MURAQ36AB3* | CAP**4224AL* | 59SC2D080E21**20 | 35200 | 38500 | 16.5 | 10 | 8.1 | 1.88 | 76 | 91 | 211225841
CARRIER | 38MURAQ36AB3* | CAP**4224AL* | 58TP*A135V24**22 | 35600 | 38500 | 16 | 10 | 8.1 | 1.88 | 76 | 91 | 211225838
GRANDAIRE | WDLCURAH24ABK | WLA*244BA* | WFSX080B048A* | 24400 | 27400 | 15.5 | 10 | 8.5 | 1.88 | 72 | 84 | 211240728
SMART COMFORT | DLCURAH24ABK | EA*4X24L17A* | *92ESN0601714A* | 24000 | 26800 | 16.5 | 10 | 8.5 | 1.96 | 72 | 89 | 211240693
DAY & NIGHT | DLCURAH24ABK | EA*4X24L17A* | *92ESN0601714A* | 24000 | 26800 | 16.5 | 10 | 8.5 | 1.96 | 72 | 89 | 211240690
TEMPSTAR | DLCURAH24ABK | EA*4X24L17A* | *95ESN0801716A* | 24400 | 27400 | 15.5 | 10 | 8.5 | 1.88 | 72 | 84 | 211240727
BRYANT HEATING AND COOLING SYSTEMS | 38MURAQ24AB3* | CAP**2417AL* | 915SB48080E17*** | 24400 | 27400 | 15.5 | 10 | 8.5 | 1.88 | 72 | 84 | 211240718
GRANDAIRE | WDLCURAH24ABK | WLA*244BA* | WFSX060B042A* | 24400 | 27200 | 15.5 | 10 | 8.5 | 1.9 | 72 | 85 | 211240717
HEIL | DLCURAH24ABK | EA*4X24L17A* | *95ESN0801716A* | 24400 | 27400 | 15.5 | 10 | 8.5 | 1.88 | 72 | 84 | 211240724
SMART COMFORT | DLCURAH24ABK | EA*4X24L17A* | *95ESN0801716A* | 24400 | 27400 | 15.5 | 10 | 8.5 | 1.88 | 72 | 84 | 211240726
KEEPRITE | DLCURAH24ABK | EA*4X24L17A* | *95ESN0801716A* | 24400 | 27400 | 15.5 | 10 | 8.5 | 1.88 | 72 | 84 | 211240725
DAY & NIGHT | DLCURAH24ABK | EA*4X24L17A* | *95ESN0801716A* | 24400 | 27400 | 15.5 | 10 | 8.5 | 1.88 | 72 | 84 | 211240723
COMFORTMAKER | DLCURAH24ABK | EA*4X24L17A* | *95ESN0801716A* | 24400 | 27400 | 15.5 | 10 | 8.5 | 1.88 | 72 | 84 | 211240722
TEMPSTAR | DLCURAH24ABK | EA*4X24L17A* | *95ESN0601714A* | 24400 | 27200 | 15.5 | 10 | 8.5 | 1.9 | 72 | 85 | 211240716
ARCOAIRE | DLCURAH24ABK | EA*4X24L17A* | *95ESN0801716A* | 24400 | 27400 | 15.5 | 10 | 8.5 | 1.88 | 72 | 84 | 211240721
PAYNE HEATING AND COOLING | 38MURAQ24AB3* | CAP**2417AL* | PG95ESAA48080B** | 24400 | 27400 | 15.5 | 10 | 8.5 | 1.88 | 72 | 84 | 211240719
AIRQUEST | DLCURAH24ABK | EA*4X24L17A* | *95ESN0801716A* | 24400 | 27400 | 15.5 | 10 | 8.5 | 1.88 | 72 | 84 | 211240720
TEMPSTAR | DLCURAH24ABK | EA*4X24L17A* | *92ESN0801716A* | 24000 | 26800 | 17 | 10 | 8.5 | 1.96 | 72 | 89 | 211240705
SMART COMFORT | DLCURAH24ABK | EA*4X24L17A* | *95ESN0601714A* | 24400 | 27200 | 15.5 | 10 | 8.5 | 1.9 | 72 | 85 | 211240715
HEIL | DLCURAH24ABK | EA*4X24L17A* | *95ESN0601714A* | 24400 | 27200 | 15.5 | 10 | 8.5 | 1.9 | 72 | 85 | 211240713
KEEPRITE | DLCURAH24ABK | EA*4X24L17A* | *95ESN0601714A* | 24400 | 27200 | 15.5 | 10 | 8.5 | 1.9 | 72 | 85 | 211240714
COMFORTMAKER | DLCURAH24ABK | EA*4X24L17A* | *95ESN0601714A* | 24400 | 27200 | 15.5 | 10 | 8.5 | 1.9 | 72 | 85 | 211240711
ARCOAIRE | DLCURAH24ABK | EA*4X24L17A* | *95ESN0601714A* | 24400 | 27200 | 15.5 | 10 | 8.5 | 1.9 | 72 | 85 | 211240710
DAY & NIGHT | DLCURAH24ABK | EA*4X24L17A* | *95ESN0601714A* | 24400 | 27200 | 15.5 | 10 | 8.5 | 1.9 | 72 | 85 | 211240712
AIRQUEST | DLCURAH24ABK | EA*4X24L17A* | *95ESN0601714A* | 24400 | 27200 | 15.5 | 10 | 8.5 | 1.9 | 72 | 85 | 211240709
PAYNE HEATING AND COOLING | 38MURAQ24AB3* | CAP**2417AL* | PG95ESAA42060B** | 24400 | 27200 | 15.5 | 10 | 8.5 | 1.9 | 72 | 85 | 211240708
BRYANT HEATING AND COOLING SYSTEMS | 38MURAQ24AB3* | CAP**2417AL* | 915SB42060E17*** | 24400 | 27200 | 15.5 | 10 | 8.5 | 1.9 | 72 | 85 | 211240707
GRANDAIRE | WDLCURAH24ABK | WLA*244BA* | WFAX060B042A* | 24000 | 26800 | 16.5 | 10 | 8.5 | 1.96 | 72 | 89 | 211240695
TEMPSTAR | DLCURAH24ABK | EA*4X24L17A* | *92ESN0601714A* | 24000 | 26800 | 16.5 | 10 | 8.5 | 1.96 | 72 | 89 | 211240694
ARCOAIRE | DLCURAH24ABK | EA*4X24L17A* | *92ESN0801716A* | 24000 | 26800 | 17 | 10 | 8.5 | 1.96 | 72 | 89 | 211240699
BRYANT HEATING AND COOLING SYSTEMS | 38MURAQ36AB3* | CAP**4824AL* | 82*SA60090V24*** | 35800 | 37800 | 16.5 | 10 | 8.5 | 2.04 | 76 | 92 | 211229358
SMART COMFORT | DLCURAH36ABK | EA*4X48L24A* | *80VSL0902120A* | 35600 | 37800 | 16.5 | 10 | 8.1 | 2.04 | 76 | 92 | 211229356
TEMPSTAR | DLCURAH36ABK | EA*4X48L24A* | *80VSL0902120A* | 35600 | 37800 | 16.5 | 10 | 8.1 | 2.04 | 76 | 92 | 211229357
KEEPRITE | DLCURAH36ABK | EA*4X48L24A* | *80VSL0902120A* | 35600 | 37800 | 16.5 | 10 | 8.1 | 2.04 | 76 | 92 | 211229355
HEIL | DLCURAH36ABK | EA*4X48L24A* | *80VSL0902120A* | 35600 | 37800 | 16.5 | 10 | 8.1 | 2.04 | 76 | 92 | 211229354
DAY & NIGHT | DLCURAH36ABK | EA*4X48L24A* | *80VSL0902120A* | 35600 | 37800 | 16.5 | 10 | 8.1 | 2.04 | 76 | 92 | 211229353
COMFORTMAKER | DLCURAH36ABK | EA*4X48L24A* | *80VSL0902120A* | 35600 | 37800 | 16.5 | 10 | 8.1 | 2.04 | 76 | 92 | 211229352
ARCOAIRE | DLCURAH36ABK | EA*4X48L24A* | *80VSL0902120A* | 35600 | 37800 | 16.5 | 10 | 8.1 | 2.04 | 76 | 92 | 211229351
AIRQUEST | DLCURAH36ABK | EA*4X48L24A* | *80VSL0902120A* | 35600 | 37800 | 16.5 | 10 | 8.1 | 2.04 | 76 | 92 | 211229350
BRYANT HEATING AND COOLING SYSTEMS | 38MURAQ36AB3* | CAP**4824AL* | 82*SA60090V21*** | 35600 | 37800 | 16.5 | 10 | 8.1 | 2.04 | 76 | 92 | 211229349
TEMPSTAR | DLCURAH36ABK | EA*4X48L24A* | *80VSL0702120A* | 36000 | 38500 | 16 | 10 | 8.5 | 2.06 | 75 | 90 | 211229348
SMART COMFORT | DLCURAH36ABK | EA*4X48L24A* | *80VSL0702120A* | 36000 | 38500 | 16 | 10 | 8.5 | 2.06 | 75 | 90 | 211229347
KEEPRITE | DLCURAH36ABK | EA*4X48L24A* | *80VSL0702120A* | 36000 | 38500 | 16 | 10 | 8.5 | 2.06 | 75 | 90 | 211229346
HEIL | DLCURAH36ABK | EA*4X48L24A* | *80VSL0702120A* | 36000 | 38500 | 16 | 10 | 8.5 | 2.06 | 75 | 90 | 211229345
DAY & NIGHT | DLCURAH36ABK | EA*4X48L24A* | *80VSL0702120A* | 36000 | 38500 | 16 | 10 | 8.5 | 2.06 | 75 | 90 | 211229344
COMFORTMAKER | DLCURAH36ABK | EA*4X48L24A* | *80VSL0702120A* | 36000 | 38500 | 16 | 10 | 8.5 | 2.06 | 75 | 90 | 211229343
ARCOAIRE | DLCURAH36ABK | EA*4X48L24A* | *80VSL0702120A* | 36000 | 38500 | 16 | 10 | 8.5 | 2.06 | 75 | 90 | 211229342
AIRQUEST | DLCURAH36ABK | EA*4X48L24A* | *80VSL0702120A* | 36000 | 38500 | 16 | 10 | 8.5 | 2.06 | 75 | 90 | 211229341
BRYANT HEATING AND COOLING SYSTEMS | 38MURAQ36AB3* | CAP**4824AL* | 82*SA60070V21*** | 36000 | 38500 | 16 | 10 | 8.5 | 2.06 | 75 | 90 | 211229340
TEMPSTAR | DLCURAH36ABK | EA*4X48L24A* | *80ES(N,L)1552420A* | 37000 | 38500 | 16 | 10 | 8.5 | 2.12 | 76 | 90 | 211229339
KEEPRITE | DLCURAH36ABK | EA*4X48L24A* | *80ES(N,L)1552420A* | 37000 | 38500 | 16 | 10 | 8.5 | 2.12 | 76 | 90 | 211229337
SMART COMFORT | DLCURAH36ABK | EA*4X48L24A* | *80ES(N,L)1552420A* | 37000 | 38500 | 16 | 10 | 8.5 | 2.12 | 76 | 90 | 211229338
HEIL | DLCURAH36ABK | EA*4X48L24A* | *80ES(N,L)1552420A* | 37000 | 38500 | 16 | 10 | 8.5 | 2.12 | 76 | 90 | 211229336
DAY & NIGHT | DLCURAH36ABK | EA*4X48L24A* | *80ES(N,L)1552420A* | 37000 | 38500 | 16 | 10 | 8.5 | 2.12 | 76 | 90 | 211229335
COMFORTMAKER | DLCURAH36ABK | EA*4X48L24A* | *80ES(N,L)1552420A* | 37000 | 38500 | 16 | 10 | 8.5 | 2.12 | 76 | 90 | 211229334
ARCOAIRE | DLCURAH36ABK | EA*4X48L24A* | *80ES(N,L)1552420A* | 37000 | 38500 | 16 | 10 | 8.5 | 2.12 | 76 | 90 | 211229333
AIRQUEST | DLCURAH36ABK | EA*4X48L24A* | *80ES(N,L)1552420A* | 37000 | 38500 | 16 | 10 | 8.5 | 2.12 | 76 | 90 | 211229332
PAYNE HEATING AND COOLING | 38MURAQ36AB3* | CAP**4824AL* | PG80ES(A,L)A60155D** | 37000 | 38500 | 16 | 10 | 8.5 | 2.12 | 76 | 90 | 211229331
BRYANT HEATING AND COOLING SYSTEMS | 38MURAQ36AB3* | CAP**4824AL* | 8(0,1)*SA60155E24*** | 37000 | 38500 | 16 | 10 | 8.5 | 2.12 | 76 | 90 | 211229330
GRANDAIRE | WDLCURAH36ABK | WLA*484DA* | WFER135D060A* | 36200 | 38500 | 16 | 10 | 8.5 | 2.06 | 75 | 90 | 211229329
GRANDAIRE | WDLCURAH36ABK | WLA*484DA* | WFEL135D060B* | 36200 | 38500 | 16 | 10 | 8.5 | 2.06 | 75 | 90 | 211229328
TEMPSTAR | DLCURAH36ABK | EA*4X48L24A* | *80ES(N,L)1352420A* | 36200 | 38500 | 16 | 10 | 8.5 | 2.06 | 75 | 90 | 211229327
SMART COMFORT | DLCURAH36ABK | EA*4X48L24A* | *80ES(N,L)1352420A* | 36200 | 38500 | 16 | 10 | 8.5 | 2.06 | 75 | 90 | 211229326
KEEPRITE | DLCURAH36ABK | EA*4X48L24A* | *80ES(N,L)1352420A* | 36200 | 38500 | 16 | 10 | 8.5 | 2.06 | 75 | 90 | 211229325
HEIL | DLCURAH36ABK | EA*4X48L24A* | *80ES(N,L)1352420A* | 36200 | 38500 | 16 | 10 | 8.5 | 2.06 | 75 | 90 | 211229324
DAY & NIGHT | DLCURAH36ABK | EA*4X48L24A* | *80ES(N,L)1352420A* | 36200 | 38500 | 16 | 10 | 8.5 | 2.06 | 75 | 90 | 211229323
ARCOAIRE | DLCURAH36ABK | EA*4X48L24A* | *80ES(N,L)1352420A* | 36200 | 38500 | 16 | 10 | 8.5 | 2.06 | 75 | 90 | 211229321
COMFORTMAKER | DLCURAH36ABK | EA*4X48L24A* | *80ES(N,L)1352420A* | 36200 | 38500 | 16 | 10 | 8.5 | 2.06 | 75 | 90 | 211229322
AIRQUEST | DLCURAH36ABK | EA*4X48L24A* | *80ES(N,L)1352420A* | 36200 | 38500 | 16 | 10 | 8.5 | 2.06 | 75 | 90 | 211229320
PAYNE HEATING AND COOLING | 38MURAQ36AB3* | CAP**4824AL* | PG80ES(A,L)A60135D** | 36200 | 38500 | 16 | 10 | 8.5 | 2.06 | 75 | 90 | 211229319
COMFORTMAKER | DLCURAH36ABK | EA*4X36L21A* | *96VTN1002122A* | 35200 | 38500 | 16.5 | 10 | 8.1 | 1.82 | 76 | 91 | 211226422
TEMPSTAR | DLCURAH36ABK | EA*4X36L21A* | *96VTN1002122A* | 35200 | 38500 | 16.5 | 10 | 8.1 | 1.82 | 76 | 91 | 211226427
SMART COMFORT | DLCURAH36ABK | EA*4X36L21A* | *96VTN1002122A* | 35200 | 38500 | 16.5 | 10 | 8.1 | 1.82 | 76 | 91 | 211226426
KEEPRITE | DLCURAH36ABK | EA*4X36L21A* | *96VTN1002122A* | 35200 | 38500 | 16.5 | 10 | 8.1 | 1.82 | 76 | 91 | 211226425
HEIL | DLCURAH36ABK | EA*4X36L21A* | *96VTN1002122A* | 35200 | 38500 | 16.5 | 10 | 8.1 | 1.82 | 76 | 91 | 211226424
DAY & NIGHT | DLCURAH36ABK | EA*4X36L21A* | *96VTN1002122A* | 35200 | 38500 | 16.5 | 10 | 8.1 | 1.82 | 76 | 91 | 211226423
BRYANT HEATING AND COOLING SYSTEMS | 38MURAQ36AB3* | CAP**3621AL* | 926TB66100V21*** | 35200 | 38500 | 16.5 | 10 | 8.1 | 1.82 | 76 | 91 | 211226419
AIRQUEST | DLCURAH36ABK | EA*4X36L21A* | *96VTN1002122A* | 35200 | 38500 | 16.5 | 10 | 8.1 | 1.82 | 76 | 91 | 211226420
ARCOAIRE | DLCURAH36ABK | EA*4X36L21A* | *96VTN1002122A* | 35200 | 38500 | 16.5 | 10 | 8.1 | 1.82 | 76 | 91 | 211226421
HEIL | DLCURAH24ABK | EA*4X37L17A* | *96VTN0801716A* | 24600 | 25600 | 16.5 | 10 | 8.5 | 1.8 | 74 | 84 | 211242928
DAY & NIGHT | DLCURAH24ABK | EA*4X37L17A* | *80VTL0701716A* | 24600 | 25600 | 17 | 10.5 | 8.5 | 1.8 | 73 | 84 | 211242937
COMFORTMAKER | DLCURAH24ABK | EA*4X37L17A* | *80VTL0701716A* | 24600 | 25600 | 17 | 10.5 | 8.5 | 1.8 | 73 | 84 | 211242936
ARCOAIRE | DLCURAH24ABK | EA*4X37L17A* | *80VTL0701716A* | 24600 | 25600 | 17 | 10.5 | 8.5 | 1.8 | 73 | 84 | 211242935
TEMPSTAR | DLCURAH24ABK | EA*4X37L17A* | *96VTN0801716A* | 24600 | 25600 | 16.5 | 10 | 8.5 | 1.8 | 74 | 84 | 211242931
AIRQUEST | DLCURAH24ABK | EA*4X37L17A* | *96VTN0401712A* | 24600 | 25800 | 15.5 | 10 | 8.5 | 1.78 | 74 | 84 | 211242914
AIRQUEST | DLCURAH24ABK | EA*4X37L17A* | *80VTL0701716A* | 24600 | 25600 | 17 | 10.5 | 8.5 | 1.8 | 73 | 84 | 211242934
BRYANT HEATING AND COOLING SYSTEMS | 38MURAQ24AB3* | CAP**3717AL* | 82*TA48070V17*** | 24600 | 25600 | 17 | 10.5 | 8.5 | 1.8 | 73 | 84 | 211242932
SMART COMFORT | DLCURAH24ABK | EA*4X37L17A* | *96VTN0801716A* | 24600 | 25600 | 16.5 | 10 | 8.5 | 1.8 | 74 | 84 | 211242930
PAYNE HEATING AND COOLING | 38MURAQ24AB3* | CAP**3717AL* | PG80VTLA48070B** | 24600 | 25600 | 17 | 10.5 | 8.5 | 1.8 | 73 | 84 | 211242933
KEEPRITE | DLCURAH24ABK | EA*4X37L17A* | *96VTN0801716A* | 24600 | 25600 | 16.5 | 10 | 8.5 | 1.8 | 74 | 84 | 211242929
HEIL | DLCURAH24ABK | EA*4X37L17A* | *96VTN0401712A* | 24600 | 25800 | 15.5 | 10 | 8.5 | 1.78 | 74 | 84 | 211242918
DAY & NIGHT | DLCURAH24ABK | EA*4X37L17A* | *96VTN0801716A* | 24600 | 25600 | 16.5 | 10 | 8.5 | 1.8 | 74 | 84 | 211242927
SMART COMFORT | DLCURAH24ABK | EA*4X37L17A* | *95ESU0601716A* | 24800 | 25600 | 17 | 10.5 | 8.5 | 1.8 | 74 | 84 | 211242884
COMFORTMAKER | DLCURAH24ABK | EA*4X37L17A* | *96VTN0801716A* | 24600 | 25600 | 16.5 | 10 | 8.5 | 1.8 | 74 | 84 | 211242926
PAYNE HEATING AND COOLING | 38MURAQ24AB3* | CAP**3717AL* | PG96VTAA48080B** | 24600 | 25600 | 16.5 | 10 | 8.5 | 1.8 | 74 | 84 | 211242923
BRYANT HEATING AND COOLING SYSTEMS | 38MURAQ24AB3* | CAP**3717AL* | 926TB48080V17*** | 24600 | 25600 | 16.5 | 10 | 8.5 | 1.8 | 74 | 84 | 211242922
TEMPSTAR | DLCURAH24ABK | EA*4X37L17A* | *96VTN0401712A* | 24600 | 25800 | 15.5 | 10 | 8.5 | 1.78 | 74 | 84 | 211242921
SMART COMFORT | DLCURAH24ABK | EA*4X37L17A* | *96VTN0401712A* | 24600 | 25800 | 15.5 | 10 | 8.5 | 1.78 | 74 | 84 | 211242920
ARCOAIRE | DLCURAH24ABK | EA*4X37L17A* | *96VTN0401712A* | 24600 | 25800 | 15.5 | 10 | 8.5 | 1.78 | 74 | 84 | 211242915
COMFORTMAKER | DLCURAH24ABK | EA*4X37L17A* | *96VTN0401712A* | 24600 | 25800 | 15.5 | 10 | 8.5 | 1.78 | 74 | 84 | 211242916
KEEPRITE | DLCURAH24ABK | EA*4X37L17A* | *96VTN0401712A* | 24600 | 25800 | 15.5 | 10 | 8.5 | 1.78 | 74 | 84 | 211242919
SMART COMFORT | DLCURAH24ABK | EA*4X37L17A* | *80VTL0451412A* | 24800 | 25600 | 16.5 | 10 | 8.5 | 1.8 | 74 | 84 | 211242906
DAY & NIGHT | DLCURAH24ABK | EA*4X37L17A* | *96VTN0401712A* | 24600 | 25800 | 15.5 | 10 | 8.5 | 1.78 | 74 | 84 | 211242917
PAYNE HEATING AND COOLING | 38MURAQ24AB3* | CAP**3717AL* | PG96VTAA36040B** | 24600 | 25800 | 15.5 | 10 | 8.5 | 1.78 | 74 | 84 | 211242913
BRYANT HEATING AND COOLING SYSTEMS | 38MURAQ24AB3* | CAP**3717AL* | 926TB36040V17*** | 24600 | 25800 | 15.5 | 10 | 8.5 | 1.78 | 74 | 84 | 211242912
PAYNE HEATING AND COOLING | 38MURAQ24AB3* | CAP**3717AL* | PG80ESUA36040B** | 24400 | 25400 | 17.5 | 10.5 | 8.5 | 1.82 | 74 | 86 | 211242888
BRYANT HEATING AND COOLING SYSTEMS | 38MURAQ24AB3* | CAP**3717AL* | 82*TA48090V17*** | 24200 | 25200 | 17 | 10 | 8.5 | 1.82 | 74 | 87 | 211242910
BRYANT HEATING AND COOLING SYSTEMS | 38MURAQ24AB3* | CAP**3717AL* | 82*TA36070V14*** | 24800 | 25800 | 17 | 10.5 | 8.5 | 1.78 | 73 | 83 | 211242908
PAYNE HEATING AND COOLING | 38MURAQ24AB3* | CAP**3717AL* | PG80VTLA48090B** | 24200 | 25200 | 17 | 10 | 8.5 | 1.82 | 74 | 87 | 211242911
PAYNE HEATING AND COOLING | 38MURAQ24AB3* | CAP**3717AL* | PG80VTLA36070A** | 24800 | 25800 | 17 | 10.5 | 8.5 | 1.78 | 73 | 83 | 211242909
TEMPSTAR | DLCURAH24ABK | EA*4X37L17A* | *80VTL0451412A* | 24800 | 25600 | 16.5 | 10 | 8.5 | 1.8 | 74 | 84 | 211242907
TEMPSTAR | DLCURAH24ABK | EA*4X37L17A* | *80ESU0401712A* | 24400 | 25400 | 17.5 | 10.5 | 8.5 | 1.82 | 74 | 86 | 211242896
KEEPRITE | DLCURAH24ABK | EA*4X37L17A* | *80VTL0451412A* | 24800 | 25600 | 16.5 | 10 | 8.5 | 1.8 | 74 | 84 | 211242905
DAY & NIGHT | DLCURAH24ABK | EA*4X37L17A* | *80VTL0451412A* | 24800 | 25600 | 16.5 | 10 | 8.5 | 1.8 | 74 | 84 | 211242903
COMFORTMAKER | DLCURAH24ABK | EA*4X37L17A* | *80VTL0451412A* | 24800 | 25600 | 16.5 | 10 | 8.5 | 1.8 | 74 | 84 | 211242902
HEIL | DLCURAH24ABK | EA*4X37L17A* | *80VTL0451412A* | 24800 | 25600 | 16.5 | 10 | 8.5 | 1.8 | 74 | 84 | 211242904
DAY & NIGHT | DLCURAH24ABK | EA*4X37L17A* | *95ESU0601716A* | 24800 | 25600 | 17 | 10.5 | 8.5 | 1.8 | 74 | 84 | 211242881
ARCOAIRE | DLCURAH24ABK | EA*4X37L17A* | *80VTL0451412A* | 24800 | 25600 | 16.5 | 10 | 8.5 | 1.8 | 74 | 84 | 211242901
AIRQUEST | DLCURAH24ABK | EA*4X37L17A* | *80VTL0451412A* | 24800 | 25600 | 16.5 | 10 | 8.5 | 1.8 | 74 | 84 | 211242900
CARRIER | 38MURAQ24AB3* | CNPV*3621AL* | 58S(B,C)*A090E21**20 | 24600 | 26600 | 16.5 | 10.5 | 8.5 | 1.84 | 73 | 84 | 211240193
CARRIER | 38MURAQ24AB3* | CNPV*3621AL* | 58S(B,C)*A090E17**14 | 24600 | 26400 | 16.5 | 10.5 | 8.5 | 1.86 | 73 | 85 | 211240192
CARRIER | 38MURAQ24AB3* | CNPV*3621AL* | 59SU5A040E17**12 | 23600 | 26000 | 16.5 | 10.5 | 8.1 | 1.96 | 73 | 91 | 211240165
CARRIER | 38MURAQ24AB3* | CNPV*3621AL* | 58SU*A060E17**16 | 24800 | 26600 | 16.5 | 10.5 | 8.5 | 1.84 | 73 | 83 | 211240203
CARRIER | 38MURAQ24AB3* | CNPV*3621AL* | 59SC5B060E17**14 | 24600 | 26600 | 16 | 10.5 | 8.1 | 1.84 | 73 | 84 | 211240199
CARRIER | 38MURAQ24AB3* | CNPV*3621AL* | 59SC2D040E17**12 | 23600 | 26200 | 15.5 | 10 | 8.1 | 1.92 | 73 | 89 | 211240201
CARRIER | 38MURAQ24AB3* | CNPV*3621AL* | 59SC2D080E21**20 | 24800 | 26800 | 16.5 | 10.5 | 8.5 | 1.84 | 72 | 83 | 211240197
CARRIER | 38MURAQ24AB3* | CNPV*3621AL* | 59SC2D080E17**16 | 24200 | 26200 | 17 | 10.5 | 8.1 | 1.88 | 73 | 87 | 211240196
CARRIER | 38MURAQ24AB3* | CNPV*3621AL* | 58TP*A070V17**16 | 24200 | 26200 | 17 | 10.5 | 8.1 | 1.9 | 73 | 88 | 211240183
CARRIER | 38MURAQ24AB3* | CNPV*3621AL* | 59SC2D060E17**14 | 24400 | 26400 | 16.5 | 10.5 | 8.1 | 1.88 | 72 | 86 | 211240195
CARRIER | 38MURAQ24AB3* | CNPV*3621AL* | 58S(B,C)*A110E21**20 | 24800 | 26800 | 16 | 10.5 | 8.5 | 1.82 | 72 | 83 | 211240194
CARRIER | 38MURAQ24AB3* | CNPV*3621AL* | 59TP6B080V17**16 | 24200 | 26200 | 16.5 | 10.5 | 8.1 | 1.9 | 73 | 88 | 211240182
CARRIER | 38MURAQ24AB3* | CNPV*3621AL* | 58S(B,C)*A070E21**16 | 24200 | 26200 | 17 | 10.5 | 8.1 | 1.9 | 73 | 87 | 211240191
CARRIER | 38MURAQ24AB3* | CNPV*3621AL* | 58S(B,C)*A070E17**12 | 24400 | 26400 | 16.5 | 10.5 | 8.1 | 1.88 | 73 | 86 | 211240190
CARRIER | 38MURAQ24AB3* | CNPV*3621AL* | 58S(B,C)*A045E17**12 | 24000 | 26200 | 16.5 | 10.5 | 8.1 | 1.9 | 73 | 88 | 211240189
CARRIER | 38MURAQ24AB3* | CNPV*3621AL* | 59SP6A080V17**16 | 24200 | 26200 | 16.5 | 10.5 | 8.1 | 1.9 | 73 | 88 | 211240164
CARRIER | 38MURAQ24AB3* | CNPV*3621AL* | 58TP*A110V21**22 | 23800 | 26000 | 17 | 10.5 | 8.1 | 1.96 | 73 | 91 | 211240188
CARRIER | 38MURAQ24AB3* | CNPV*3621AL* | 59TP6B100V21**20 | 23800 | 26000 | 16.5 | 10.5 | 8.1 | 1.94 | 73 | 90 | 211240187
CARRIER | 38MURAQ24AB3* | CNPV*3621AL* | 59TP6B080V21**20 | 23600 | 25800 | 17 | 10.5 | 8.1 | 1.98 | 73 | 92 | 211240186
CARRIER | 38MURAQ24AB3* | CNPV*3621AL* | 59TP6B060V17**14 | 24000 | 26200 | 16.5 | 10 | 8.1 | 1.92 | 73 | 89 | 211240185
CARRIER | 38MURAQ24AB3* | CNPV*3621AL* | 58SP*A070V17**16 | 23800 | 26000 | 16.5 | 10.5 | 8.1 | 1.92 | 73 | 89 | 211240173
CARRIER | 38MURAQ24AB3* | CNPV*3621AL* | 59TP6B040V17**12 | 23400 | 25800 | 16 | 10 | 8.1 | 1.98 | 74 | 93 | 211240180
CARRIER | 38MURAQ24AB3* | CNPV*3621AL* | 58TP*A090V17**16 | 23800 | 26000 | 17 | 10.5 | 8.1 | 1.94 | 73 | 90 | 211240178
CARRIER | 38MURAQ24AB3* | CNPV*3621AL* | 59SC5B080E21**20 | 24600 | 26600 | 16.5 | 10.5 | 8.5 | 1.84 | 73 | 84 | 211240181
CARRIER | 38MURAQ24AB3* | CNPV*3621AL* | 58SU*A040E17**12 | 24000 | 26000 | 17 | 10.5 | 8.1 | 1.92 | 73 | 89 | 211240177
CARRIER | 38MURAQ24AB3* | CNPV*3621AL* | 58SP*A090V21**20 | 23800 | 26000 | 16.5 | 10.5 | 8.1 | 1.92 | 73 | 89 | 211240175
CARRIER | 38MURAQ24AB3* | CNPV*3621AL* | 58SP*A070V21**20 | 24600 | 26600 | 16 | 10.5 | 8.1 | 1.84 | 73 | 84 | 211240174
CARRIER | 38MURAQ24AB3* | CNPV*3621AL* | 58SP*A045V17**16 | 24200 | 26400 | 16 | 10.5 | 8.1 | 1.88 | 73 | 86 | 211240172
CARRIER | 38MURAQ24AB3* | CNPV*3621AL* | 58S(B,C)*A070E17**16 | 24800 | 26800 | 16 | 10.5 | 8.1 | 1.82 | 72 | 83 | 211240166
CARRIER | 38MURAQ24AB3* | CNPV*3621AL* | 59TP6B100V21**22 | 23600 | 25800 | 17 | 10.5 | 8.1 | 1.98 | 73 | 92 | 211240167
CARRIER | 38MURAQ24AB3* | CNPV*3621AL* | 59SP6A040V17**12 | 23400 | 25800 | 16 | 10 | 8.1 | 1.98 | 74 | 93 | 211240163
CARRIER | 38MURAQ24AB3* | CNPV*3621AL* | 59SP6A100V21**20 | 23800 | 26000 | 17 | 10.5 | 8.1 | 1.94 | 73 | 90 | 211240162
CARRIER | 38MURAQ24AB3* | CNPV*3621AL* | 59SP6A080V21**20 | 24000 | 26000 | 17 | 10.5 | 8.1 | 1.92 | 73 | 89 | 211240161
CARRIER | 38MURAQ24AB3* | CNPV*3621AL* | 59SP6A060V17**14 | 23400 | 25800 | 16.5 | 10 | 8.1 | 2 | 73 | 93 | 211240160
CARRIER | 38MURAQ24AB3* | CNPV*3617AL* | 59SC2D080E17**16 | 24200 | 26200 | 17 | 10.5 | 8.1 | 1.88 | 73 | 87 | 211240147
CARRIER | 38MURAQ24AB3* | CNPV*3617AL* | OVMAAB042112 | 24000 | 26400 | 16 | 10 | 8.1 | 1.88 | 73 | 87 | 211240156
CARRIER | 38MURAQ24AB3* | CNPV*3617AL* | OVMAAB036098 | 23600 | 26000 | 16.5 | 10 | 8.1 | 1.96 | 73 | 91 | 211240154
CARRIER | 38MURAQ24AB3* | CNPV*3617AL* | 59SC2D060E17**14 | 24400 | 26400 | 16.5 | 10.5 | 8.1 | 1.88 | 72 | 86 | 211240146
CARRIER | 38MURAQ24AB3* | CNPV*3617AL* | 59SC5B060E14**12 | 24400 | 26600 | 15.5 | 10 | 8.1 | 1.86 | 73 | 85 | 211240136
COMFORTMAKER | DLCURAH36ABK | EA*4X48L21A* | *80ES(N,L)0702116A* | 35600 | 37800 | 16.5 | 10 | 8.5 | 2.04 | 76 | 92 | 211228765
ARCOAIRE | DLCURAH36ABK | EA*4X48L21A* | *80ES(N,L)0901714A* | 36400 | 38500 | 16 | 10 | 8.5 | 2.08 | 75 | 90 | 211228776
AIRQUEST | DLCURAH36ABK | EA*4X48L21A* | *80ES(N,L)0901714A* | 36400 | 38500 | 16 | 10 | 8.5 | 2.08 | 75 | 90 | 211228775
GRANDAIRE | WDLCURAH36ABK | WLA*484CA* | WFER070C048A* | 35600 | 37800 | 16.5 | 10 | 8.5 | 2.04 | 76 | 92 | 211228772
HEIL | DLCURAH36ABK | EA*4X48L21A* | *80ES(N,L)0702116A* | 35600 | 37800 | 16.5 | 10 | 8.5 | 2.04 | 76 | 92 | 211228767
SMART COMFORT | DLCURAH36ABK | EA*4X48L21A* | *80ES(N,L)0701712A* | 36000 | 38500 | 15.5 | 10 | 8.5 | 2.06 | 75 | 90 | 211228757
GRANDAIRE | WDLCURAH36ABK | WLA*484CA* | WFEL070B036B* | 36000 | 38500 | 15.5 | 10 | 8.5 | 2.06 | 75 | 90 | 211228759
KEEPRITE | DLCURAH36ABK | EA*4X48L21A* | *80ES(N,L)0702116A* | 35600 | 37800 | 16.5 | 10 | 8.5 | 2.04 | 76 | 92 | 211228768
PAYNE HEATING AND COOLING | 38MURAQ36AB3* | CAP**4821AL* | PG80ES(A,L)A48070C** | 35600 | 37800 | 16.5 | 10 | 8.5 | 2.04 | 76 | 92 | 211228762
DAY & NIGHT | DLCURAH36ABK | EA*4X48L21A* | *80ES(N,L)0702116A* | 35600 | 37800 | 16.5 | 10 | 8.5 | 2.04 | 76 | 92 | 211228766
AIRQUEST | DLCURAH36ABK | EA*4X48L21A* | *80ES(N,L)0702116A* | 35600 | 37800 | 16.5 | 10 | 8.5 | 2.04 | 76 | 92 | 211228763
DAY & NIGHT | DLCURAH36ABK | EA*4X48L21A* | *80ES(N,L)0701712A* | 36000 | 38500 | 15.5 | 10 | 8.5 | 2.06 | 75 | 90 | 211228754
ARCOAIRE | DLCURAH36ABK | EA*4X48L21A* | *80ES(N,L)0702116A* | 35600 | 37800 | 16.5 | 10 | 8.5 | 2.04 | 76 | 92 | 211228764
AIRQUEST | DLCURAH36ABK | EA*4X48L21A* | *80ES(N,L)0701712A* | 36000 | 38500 | 15.5 | 10 | 8.5 | 2.06 | 75 | 90 | 211228751
TEMPSTAR | DLCURAH36ABK | EA*4X48L21A* | *80ES(N,L)0701712A* | 36000 | 38500 | 15.5 | 10 | 8.5 | 2.06 | 75 | 90 | 211228758
PAYNE HEATING AND COOLING | 38MURAQ36AB3* | CAP**4821AL* | PG80ES(A,L)A36070B** | 36000 | 38500 | 15.5 | 10 | 8.5 | 2.06 | 75 | 90 | 211228750
DAY & NIGHT | DLCURAH36ABK | EA*4X48L21A* | *96VTN1002120A* | 36200 | 38500 | 15.5 | 10 | 8.5 | 2.08 | 75 | 90 | 211229178
KEEPRITE | DLCURAH36ABK | EA*4X48L21A* | *80ES(N,L)0701712A* | 36000 | 38500 | 15.5 | 10 | 8.5 | 2.06 | 75 | 90 | 211228756
COMFORTMAKER | DLCURAH36ABK | EA*4X48L21A* | *80ES(N,L)0701712A* | 36000 | 38500 | 15.5 | 10 | 8.5 | 2.06 | 75 | 90 | 211228753
ARCOAIRE | DLCURAH36ABK | EA*4X48L21A* | *80ES(N,L)0701712A* | 36000 | 38500 | 15.5 | 10 | 8.5 | 2.06 | 75 | 90 | 211228752
BRYANT HEATING AND COOLING SYSTEMS | 38MURAQ36AB3* | CAP**4821AL* | 8(0,1)*SA36070E17*** | 36000 | 38500 | 15.5 | 10 | 8.5 | 2.06 | 75 | 90 | 211228749
ARCOAIRE | DLCURAH36ABK | EA*4X48L21A* | *96VTN1002120A* | 36200 | 38500 | 15.5 | 10 | 8.5 | 2.08 | 75 | 90 | 211229176
PAYNE HEATING AND COOLING | 38MURAQ36AB3* | CAP**4821AL* | PG96VTAA60100C** | 36200 | 38500 | 15.5 | 10 | 8.5 | 2.08 | 75 | 90 | 211229174
ARCOAIRE | DLCURAH36ABK | EA*4X43L21A* | OMV098J12* | 36200 | 38500 | 15.2 | 10 | 8.5 | 2.06 | 76 | 91 | 211228685
AIRQUEST | DLCURAH36ABK | EA*4X48L21A* | *96VTN1002120A* | 36200 | 38500 | 15.5 | 10 | 8.5 | 2.08 | 75 | 90 | 211229175
SMART COMFORT | DLCURAH36ABK | EA*4X43L21A* | OMV112K14A | 36200 | 38500 | 15.5 | 10 | 8.5 | 2.06 | 76 | 90 | 211228699
HEIL | DLCURAH36ABK | EA*4X43L21A* | OMV112K14A | 36200 | 38500 | 15.5 | 10 | 8.5 | 2.06 | 76 | 90 | 211228697
ARCOAIRE | DLCURAH36ABK | EA*4X43L21A* | OMV112K14A | 36200 | 38500 | 15.5 | 10 | 8.5 | 2.06 | 76 | 90 | 211228694
CARRIER | 38MURAQ36AB3* | CAP**4224AL* | 58SU*A100E21**20 | 35600 | 38500 | 16 | 10 | 8.1 | 1.88 | 76 | 91 | 211225835
CARRIER | 38MURAQ36AB3* | CAP**4224AL* | 58SU*A080E21**20 | 37000 | 40000 | 15.5 | 10 | 8.5 | 1.96 | 74 | 88 | 211225834
CARRIER | 38MURAQ36AB3* | CAP**4224AL* | 58SP*A090V24**20 | 35200 | 38500 | 16 | 10 | 8.1 | 1.88 | 76 | 91 | 211225832
CARRIER | 38MURAQ36AB3* | CAP**4224AL* | 58S(B,C)*A155E24**20 | 36400 | 39500 | 15.5 | 10 | 8.1 | 1.94 | 74 | 89 | 211225829
CARRIER | 38MURAQ36AB3* | CAP**4224AL* | 58S(B,C)*A135E24**20 | 35600 | 38500 | 16 | 10 | 8.1 | 1.9 | 76 | 91 | 211225828
CARRIER | 38MURAQ36AB3* | CAP**4224AL* | 58S(B,C)*A090E24**20 | 35400 | 38500 | 16 | 10 | 8.1 | 1.88 | 76 | 91 | 211225825
CARRIER | 38MURAQ36AB3* | CAP**4224AL* | 58S(B,C)*A110E24**20 | 35400 | 38500 | 16.5 | 10 | 8.1 | 1.88 | 76 | 91 | 211225827
CARRIER | 38MURAQ36AB3* | CAP**4224AL* | 58S(B,C)*A110E21**20 | 35400 | 38500 | 16 | 10 | 8.1 | 1.88 | 76 | 91 | 211225826
CARRIER | 38MURAQ36AB3* | CAP**4224AL* | 58S(B,C)*A090E21**20 | 36000 | 39500 | 16 | 10 | 8.1 | 1.92 | 74 | 89 | 211225824
CARRIER | 38MURAQ36AB3* | CAP**4224AL* | 58S(B,C)*A090E21**16 | 35800 | 39500 | 16 | 10 | 8.1 | 1.9 | 74 | 89 | 211225823
CARRIER | 38MURAQ36AB3* | CAP**4224AL* | 58S(B,C)*A070E21**16 | 35200 | 38500 | 16 | 10 | 8.1 | 1.88 | 76 | 91 | 211225822
CARRIER | 38MURAQ36AB3* | CAP**4221AL* | 59TP6B100V21**22 | 35400 | 38500 | 16.5 | 10 | 8.1 | 1.88 | 76 | 91 | 211225816
CARRIER | 38MURAQ36AB3* | CAP**4221AL* | 59SU5A100E21**22 | 36600 | 40000 | 15.2 | 10 | 8.1 | 1.94 | 74 | 88 | 211225811
CARRIER | 38MURAQ36AB3* | CAP**4221AL* | 59SU5A100E21**20 | 35800 | 38500 | 16 | 10 | 8.1 | 1.9 | 76 | 91 | 211225810
CARRIER | 38MURAQ36AB3* | CAP**4221AL* | 59SP6A100V21**20 | 35600 | 38500 | 16 | 10 | 8.1 | 1.88 | 76 | 91 | 211225807
CARRIER | 38MURAQ36AB3* | CAP**4221AL* | 59SP6A080V21**20 | 35600 | 38500 | 16 | 10 | 8.1 | 1.88 | 76 | 91 | 211225806
CARRIER | 38MURAQ36AB3* | CAP**4221AL* | 59SC5B100E21**22 | 36600 | 40000 | 15.2 | 10 | 8.5 | 1.94 | 74 | 88 | 211225803
CARRIER | 38MURAQ36AB3* | CAP**4221AL* | 59SC2D100E21**22 | 36600 | 40000 | 15.2 | 10 | 8.5 | 1.94 | 74 | 88 | 211225800
CARRIER | 38MURAQ36AB3* | CAP**4221AL* | 59SC5B080E21**20 | 36000 | 39500 | 15.5 | 10 | 8.1 | 1.92 | 74 | 89 | 211225802
CARRIER | 38MURAQ36AB3* | CAP**4221AL* | 59SC2D080E21**20 | 35200 | 38500 | 16.5 | 10 | 8.1 | 1.88 | 76 | 91 | 211225798
CARRIER | 38MURAQ36AB3* | CAP**4221AL* | 59SC2D100E21**20 | 35200 | 38500 | 16.5 | 10 | 8.1 | 1.88 | 76 | 91 | 211225799
CARRIER | 38MURAQ36AB3* | CAP**4221AL* | 59SC2D080E17**16 | 35400 | 38500 | 16 | 10 | 8.1 | 1.88 | 76 | 91 | 211225797
CARRIER | 38MURAQ36AB3* | CAP**4221AL* | 59SC2D060E17**14 | 35400 | 38500 | 16 | 10 | 8.1 | 1.88 | 76 | 91 | 211225796
CARRIER | 38MURAQ36AB3* | CAP**4221AL* | 58TP*A090V17**16 | 35600 | 38500 | 16 | 10 | 8.1 | 1.9 | 76 | 91 | 211225791
ARCOAIRE | DLCURAH24ABK | EA*4X36L21A* | *96VSN0801716A* | 24400 | 26200 | 16.5 | 10 | 8.5 | 1.86 | 73 | 85 | 211242312
HEIL | DLCURAH24ABK | EA*4X36L21A* | *96VTN1002122A* | 23800 | 25800 | 17 | 10 | 8.5 | 1.92 | 73 | 90 | 211242346
TEMPSTAR | DLCURAH24ABK | EA*4X36L21A* | *96VTN1002122A* | 23800 | 25800 | 17 | 10 | 8.5 | 1.92 | 73 | 90 | 211242349
ARCOAIRE | DLCURAH24ABK | EA*4X36L21A* | *95ESN0801716A* | 24800 | 26800 | 15.5 | 10 | 8.5 | 1.8 | 72 | 82 | 211242678
CARRIER | 38MURAQ36AB3* | CAP**4221AL* | 58TP*A070V17**16 | 35400 | 38500 | 16 | 10 | 8.1 | 1.88 | 76 | 91 | 211225790
KEEPRITE | DLCURAH24ABK | EA*4X36L21A* | *96VTN1002122A* | 23800 | 25800 | 17 | 10 | 8.5 | 1.92 | 73 | 90 | 211242347
AIRQUEST | DLCURAH24ABK | EA*4X36L21A* | *96VTN1002122A* | 23800 | 25800 | 17 | 10 | 8.5 | 1.92 | 73 | 90 | 211242342
AIRQUEST | DLCURAH24ABK | EA*4X36L21A* | *80VSL0451716A* | 23400 | 25600 | 17 | 10 | 8.5 | 1.96 | 73 | 92 | 211242387
DAY & NIGHT | DLCURAH24ABK | EA*4X36L21A* | *80VSL0451716A* | 23400 | 25600 | 17 | 10 | 8.5 | 1.96 | 73 | 92 | 211242390
BRYANT HEATING AND COOLING SYSTEMS | 38MURAQ24AB3* | CAP**3621AL* | 82*SA48045V17*** | 23400 | 25600 | 17 | 10 | 8.5 | 1.96 | 73 | 92 | 211242386
COMFORTMAKER | DLCURAH24ABK | EA*4X36L21A* | *95ESN0801716A* | 24800 | 26800 | 15.5 | 10 | 8.5 | 1.8 | 72 | 82 | 211242679
SMART COMFORT | DLCURAH24ABK | EA*4X36L21A* | *80VSL0701716A* | 24000 | 26000 | 17 | 10 | 8.5 | 1.9 | 73 | 88 | 211242402
COMFORTMAKER | DLCURAH24ABK | EA*4X36L21A* | *80VSL0701716A* | 24000 | 26000 | 17 | 10 | 8.5 | 1.9 | 73 | 88 | 211242398
ARCOAIRE | DLCURAH24ABK | EA*4X36L21A* | *80VSL0701716A* | 24000 | 26000 | 17 | 10 | 8.5 | 1.9 | 73 | 88 | 211242397
AIRQUEST | DLCURAH24ABK | EA*4X36L21A* | *80VSL0701716A* | 24000 | 26000 | 17 | 10 | 8.5 | 1.9 | 73 | 88 | 211242396
DAY & NIGHT | DLCURAH24ABK | EA*4X36L21A* | *95ESN0801716A* | 24800 | 26800 | 15.5 | 10 | 8.5 | 1.8 | 72 | 82 | 211242680
TEMPSTAR | DLCURAH24ABK | EA*4X36L21A* | *80VSL0451716A* | 23400 | 25600 | 17 | 10 | 8.5 | 1.96 | 73 | 92 | 211242394
HEIL | DLCURAH24ABK | EA*4X36L21A* | *80VSL0701716A* | 24000 | 26000 | 17 | 10 | 8.5 | 1.9 | 73 | 88 | 211242400
KEEPRITE | DLCURAH24ABK | EA*4X36L21A* | *80VSL0701716A* | 24000 | 26000 | 17 | 10 | 8.5 | 1.9 | 73 | 88 | 211242401
ARCOAIRE | DLCURAH24ABK | EA*4X36L21A* | *80VSL0451716A* | 23400 | 25600 | 17 | 10 | 8.5 | 1.96 | 73 | 92 | 211242388
DAY & NIGHT | DLCURAH24ABK | EA*4X36L21A* | *80VSL0701716A* | 24000 | 26000 | 17 | 10 | 8.5 | 1.9 | 73 | 88 | 211242399
CARRIER | 38MURAQ36AB3* | CAP**4221AL* | 58SU*A100E21**20 | 35400 | 38500 | 16 | 10 | 8.1 | 1.88 | 76 | 91 | 211225789
SMART COMFORT | DLCURAH24ABK | EA*4X36L21A* | *80VSL0451716A* | 23400 | 25600 | 17 | 10 | 8.5 | 1.96 | 73 | 92 | 211242393
AIRQUEST | DLCURAH24ABK | EA*4X36L21A* | *96VSN0801716A* | 24400 | 26200 | 16.5 | 10 | 8.5 | 1.86 | 73 | 85 | 211242311
DAY & NIGHT | DLCURAH24ABK | EA*4X36L21A* | *96VTN1002122A* | 23800 | 25800 | 17 | 10 | 8.5 | 1.92 | 73 | 90 | 211242345
COMFORTMAKER | DLCURAH24ABK | EA*4X36L21A* | *96VTN1002122A* | 23800 | 25800 | 17 | 10 | 8.5 | 1.92 | 73 | 90 | 211242344
PAYNE HEATING AND COOLING | 38MURAQ24AB3* | CAP**3621AL* | PG80ES(A,L)A48070B** | 25000 | 26800 | 16.5 | 10 | 8.5 | 1.8 | 72 | 81 | 211242331
ARCOAIRE | DLCURAH24ABK | EA*4X36L21A* | *96VTN1002122A* | 23800 | 25800 | 17 | 10 | 8.5 | 1.92 | 73 | 90 | 211242343
AIRQUEST | DLCURAH24ABK | EA*4X36L21A* | *95ESN0801716A* | 24800 | 26800 | 15.5 | 10 | 8.5 | 1.8 | 72 | 82 | 211242677
GRANDAIRE | WDLCURAH24ABK | WLA*364CA* | WFER070B048A* | 25000 | 26800 | 16.5 | 10 | 8.5 | 1.8 | 72 | 81 | 211242340
SMART COMFORT | DLCURAH24ABK | EA*4X36L21A* | *80ES(N,L)0701716A* | 25000 | 26800 | 16.5 | 10 | 8.5 | 1.8 | 72 | 81 | 211242338
KEEPRITE | DLCURAH24ABK | EA*4X36L21A* | *80ES(N,L)0701716A* | 25000 | 26800 | 16.5 | 10 | 8.5 | 1.8 | 72 | 81 | 211242337
DAY & NIGHT | DLCURAH24ABK | EA*4X36L21A* | *80ES(N,L)0701716A* | 25000 | 26800 | 16.5 | 10 | 8.5 | 1.8 | 72 | 81 | 211242335
HEIL | DLCURAH24ABK | EA*4X36L21A* | *80ES(N,L)0701716A* | 25000 | 26800 | 16.5 | 10 | 8.5 | 1.8 | 72 | 81 | 211242336
TEMPSTAR | DLCURAH24ABK | EA*4X36L21A* | *80ES(N,L)0701716A* | 25000 | 26800 | 16.5 | 10 | 8.5 | 1.8 | 72 | 81 | 211242339
COMFORTMAKER | DLCURAH24ABK | EA*4X36L21A* | *80ES(N,L)0701716A* | 25000 | 26800 | 16.5 | 10 | 8.5 | 1.8 | 72 | 81 | 211242334
ARCOAIRE | DLCURAH24ABK | EA*4X36L21A* | *80ES(N,L)0701716A* | 25000 | 26800 | 16.5 | 10 | 8.5 | 1.8 | 72 | 81 | 211242333
BRYANT HEATING AND COOLING SYSTEMS | 38MURAQ24AB3* | CAP**3621AL* | 935SA36040E17*** | 23800 | 25800 | 17 | 10 | 8.5 | 1.92 | 73 | 90 | 211242319
GRANDAIRE | WDLCURAH24ABK | WLA*364CA* | WFSU040B036A* | 23800 | 25800 | 17 | 10 | 8.5 | 1.92 | 73 | 90 | 211242329
BRYANT HEATING AND COOLING SYSTEMS | 38MURAQ24AB3* | CAP**3621AL* | 8(0,1)*SA48070E17*** | 25000 | 26800 | 16.5 | 10 | 8.5 | 1.8 | 72 | 81 | 211242330
KEEPRITE | DLCURAH24ABK | EA*4X36L21A* | *96VSN0802120A* | 24200 | 26000 | 17 | 10 | 8.5 | 1.88 | 73 | 87 | 211242289
SMART COMFORT | DLCURAH24ABK | EA*4X36L21A* | *95ESU0401712A* | 23800 | 25800 | 17 | 10 | 8.5 | 1.92 | 73 | 90 | 211242327
CARRIER | 38MURAQ24AB3* | CAP**2417AL* | 59SP6A080V17**16 | 23800 | 26800 | 16.5 | 10 | 8.5 | 1.98 | 72 | 90 | 211239667
CARRIER | 38MURAQ24AB3* | CAP**2417AL* | 59SP6A060V14**12 | 23200 | 26400 | 16.5 | 10 | 8.5 | 2.14 | 73 | 97 | 211239666
CARRIER | 38MURAQ24AB3* | CAP**2417AL* | 59SP6A060V17**14 | 23800 | 26800 | 16 | 10 | 8.5 | 1.98 | 73 | 90 | 211239663
CARRIER | 38MURAQ24AB3* | CAP**2417AL* | 58SP*A045V14**12 | 24000 | 27000 | 16 | 10 | 8.5 | 1.96 | 72 | 88 | 211239661
CARRIER | 38MURAQ24AB3* | CAP**2414AL* | 58S(B,C)*A070E14**12 | 24000 | 26800 | 16.5 | 10 | 8.5 | 1.98 | 72 | 90 | 211239660
CARRIER | 38MURAQ24AB3* | CAP**2414AL* | 59SC2D060E14**12 | 24200 | 27200 | 16 | 10 | 8.5 | 1.9 | 72 | 86 | 211239658
CARRIER | 38MURAQ24AB3* | CAP**2414AL* | 58S(B,C)*A045E14**12 | 24200 | 27200 | 16 | 10 | 8.5 | 1.9 | 72 | 86 | 211239657
CARRIER | 38MURAQ24AB3* | CAP**2414AL* | 59TP6B060V14**12 | 23200 | 26400 | 16 | 10 | 8.5 | 2.14 | 73 | 97 | 211239655
CARRIER | 38MURAQ24AB3* | CAP**2414AL* | 59SC5B060E14**12 | 24000 | 27200 | 15.5 | 10 | 8.5 | 1.92 | 72 | 87 | 211239653
CARRIER | 38MURAQ24AB3* | CAP**2414AL* | 58TP*A070V14**12 | 24000 | 26800 | 16.5 | 10 | 8.5 | 1.96 | 72 | 89 | 211239651
CARRIER | 38MURAQ24AB3* | CAP**2414AL* | 58TP*A045V14**12 | 23800 | 26800 | 16.5 | 10 | 8.5 | 1.98 | 72 | 90 | 211239650
CARRIER | 38MURAQ24AB3* | CAP**2414AL* | 59SP6A060V14**12 | 23200 | 26400 | 16 | 10 | 8.5 | 2.14 | 73 | 97 | 211239649
CARRIER | 38MURAQ24AB3* | CAP**2414AL* | 58SP*A045V14**12 | 24000 | 27000 | 16 | 10 | 8.5 | 1.96 | 72 | 88 | 211239647
GRANDAIRE | WDLCURAH24ABK | WBHL244*B* |  | 24000 | 26400 | 16 | 10 | 9 | 1.92 | 73 | 89 | 211239231
SMART COMFORT | DLCURAH24ABK | FJMA4*24L*B* |  | 24000 | 26400 | 16 | 10 | 9 | 1.92 | 73 | 89 | 211239229
KEEPRITE | DLCURAH24ABK | FJMA4*24L*B* |  | 24000 | 26400 | 16 | 10 | 9 | 1.92 | 73 | 89 | 211239228
TEMPSTAR | DLCURAH24ABK | FJMA4*24L*B* |  | 24000 | 26400 | 16 | 10 | 9 | 1.92 | 73 | 89 | 211239230
DAY & NIGHT | DLCURAH24ABK | FJMA4*24L*B* |  | 24000 | 26400 | 16 | 10 | 9 | 1.92 | 73 | 89 | 211239226
HEIL | DLCURAH24ABK | FJMA4*24L*B* |  | 24000 | 26400 | 16 | 10 | 9 | 1.92 | 73 | 89 | 211239227
COMFORTMAKER | DLCURAH24ABK | FJMA4*24L*B* |  | 24000 | 26400 | 16 | 10 | 9 | 1.92 | 73 | 89 | 211239225
ARCOAIRE | DLCURAH24ABK | FJMA4*24L*B* |  | 24000 | 26400 | 16 | 10 | 9 | 1.92 | 73 | 89 | 211239224
PAYNE HEATING AND COOLING | 38MURAQ24AB3* | FJ4DN*B24L* |  | 24000 | 26400 | 16 | 10 | 9 | 1.92 | 73 | 89 | 211239222
BRYANT HEATING AND COOLING SYSTEMS | 38MURAQ24AB3* | FJ4DN*B24L* |  | 24000 | 26400 | 16 | 10 | 9 | 1.92 | 73 | 89 | 211239221
AIRQUEST | DLCURAH24ABK | FJMA4*24L*B* |  | 24000 | 26400 | 16 | 10 | 9 | 1.92 | 73 | 89 | 211239223
CARRIER | 38MURAQ24AB3* | FJ4DN*B24L* |  | 24000 | 26400 | 16 | 10 | 9 | 1.92 | 73 | 89 | 211239220
ARCOAIRE | DLCURAH36ABK | EA*4X42L24A* | *96VTN1202422A* | 35600 | 38500 | 16 | 10 | 8.1 | 1.88 | 76 | 91 | 211228141
BRYANT HEATING AND COOLING SYSTEMS | 38MURAQ24AB3* | CAP**3617AL* | 926SA48080V17*** | 24200 | 26200 | 16.5 | 10 | 8.5 | 1.86 | 73 | 86 | 211241865
HEIL | DLCURAH24ABK | EA*4X36L17A* | *96VSN0601412A* | 23600 | 25800 | 16.5 | 10 | 8.5 | 1.94 | 73 | 91 | 211241861
DAY & NIGHT | DLCURAH24ABK | EA*4X36L17A* | *96VSN0801716A* | 24200 | 26200 | 16.5 | 10 | 8.5 | 1.86 | 73 | 86 | 211241869
AIRQUEST | DLCURAH24ABK | EA*4X36L17A* | *96VSN0601412A* | 23600 | 25800 | 16.5 | 10 | 8.5 | 1.94 | 73 | 91 | 211241857
COMFORTMAKER | DLCURAH24ABK | EA*4X36L17A* | *96VSN0601412A* | 23600 | 25800 | 16.5 | 10 | 8.5 | 1.94 | 73 | 91 | 211241859
BRYANT HEATING AND COOLING SYSTEMS | 38MURAQ24AB3* | CAP**3617AL* | 926SA36060V14*** | 23600 | 25800 | 16.5 | 10 | 8.5 | 1.94 | 73 | 91 | 211241856
TEMPSTAR | DLCURAH24ABK | EA*4X36L17A* | *96VSN0401712A* | 23400 | 25800 | 16 | 10 | 8.5 | 1.96 | 73 | 91 | 211241855
KEEPRITE | DLCURAH24ABK | EA*4X36L17A* | *96VSN0401712A* | 23400 | 25800 | 16 | 10 | 8.5 | 1.96 | 73 | 91 | 211241853
HEIL | DLCURAH24ABK | EA*4X36L17A* | *96VSN0401712A* | 23400 | 25800 | 16 | 10 | 8.5 | 1.96 | 73 | 91 | 211241852
AIRQUEST | DLCURAH24ABK | EA*4X36L17A* | *80VSL0451412A* | 23400 | 25600 | 16.5 | 10 | 8.5 | 1.96 | 73 | 92 | 211241812
DAY & NIGHT | DLCURAH24ABK | EA*4X36L17A* | *96VSN0401712A* | 23400 | 25800 | 16 | 10 | 8.5 | 1.96 | 73 | 91 | 211241851
COMFORTMAKER | DLCURAH24ABK | EA*4X36L17A* | *96VSN0401712A* | 23400 | 25800 | 16 | 10 | 8.5 | 1.96 | 73 | 91 | 211241850
ARCOAIRE | DLCURAH24ABK | EA*4X36L17A* | *96VSN0401712A* | 23400 | 25800 | 16 | 10 | 8.5 | 1.96 | 73 | 91 | 211241849
AIRQUEST | DLCURAH24ABK | EA*4X36L17A* | *96VSN0401712A* | 23400 | 25800 | 16 | 10 | 8.5 | 1.96 | 73 | 91 | 211241848
BRYANT HEATING AND COOLING SYSTEMS | 38MURAQ24AB3* | CAP**3617AL* | 926SA30040V14*** | 23400 | 25600 | 16 | 10 | 8.5 | 1.96 | 74 | 93 | 211241838
SMART COMFORT | DLCURAH24ABK | EA*4X36L17A* | *96VSN0401712A* | 23400 | 25800 | 16 | 10 | 8.5 | 1.96 | 73 | 91 | 211241854
ARCOAIRE | DLCURAH24ABK | EA*4X36L17A* | *80VSL0451412A* | 23400 | 25600 | 16.5 | 10 | 8.5 | 1.96 | 73 | 92 | 211241813
TEMPSTAR | DLCURAH24ABK | EA*4X36L17A* | *96VSN0401410A* | 23400 | 25600 | 16 | 10 | 8.5 | 1.96 | 74 | 93 | 211241846
KEEPRITE | DLCURAH24ABK | EA*4X36L17A* | *96VSN0401410A* | 23400 | 25600 | 16 | 10 | 8.5 | 1.96 | 74 | 93 | 211241844
SMART COMFORT | DLCURAH24ABK | EA*4X36L17A* | *96VSN0401410A* | 23400 | 25600 | 16 | 10 | 8.5 | 1.96 | 74 | 93 | 211241845
HEIL | DLCURAH24ABK | EA*4X36L17A* | *96VSN0401410A* | 23400 | 25600 | 16 | 10 | 8.5 | 1.96 | 74 | 93 | 211241843
DAY & NIGHT | DLCURAH24ABK | EA*4X36L17A* | *96VSN0401410A* | 23400 | 25600 | 16 | 10 | 8.5 | 1.96 | 74 | 93 | 211241842
COMFORTMAKER | DLCURAH24ABK | EA*4X36L17A* | *96VSN0401410A* | 23400 | 25600 | 16 | 10 | 8.5 | 1.96 | 74 | 93 | 211241841
ARCOAIRE | DLCURAH24ABK | EA*4X36L17A* | *96VSN0401410A* | 23400 | 25600 | 16 | 10 | 8.5 | 1.96 | 74 | 93 | 211241840
AIRQUEST | DLCURAH24ABK | EA*4X36L17A* | *96VSN0401410A* | 23400 | 25600 | 16 | 10 | 8.5 | 1.96 | 74 | 93 | 211241839
KEEPRITE | DLCURAH24ABK | EA*4X36L17A* | *96VSN0601714A* | 23400 | 25600 | 16.5 | 10 | 8.5 | 1.96 | 74 | 92 | 211241835
SMART COMFORT | DLCURAH24ABK | EA*4X36L17A* | *96VSN0601714A* | 23400 | 25600 | 16.5 | 10 | 8.5 | 1.96 | 74 | 92 | 211241836
TEMPSTAR | DLCURAH24ABK | EA*4X36L17A* | *96VSN0601714A* | 23400 | 25600 | 16.5 | 10 | 8.5 | 1.96 | 74 | 92 | 211241837
HEIL | DLCURAH24ABK | EA*4X36L17A* | *96VSN0601714A* | 23400 | 25600 | 16.5 | 10 | 8.5 | 1.96 | 74 | 92 | 211241834
COMFORTMAKER | DLCURAH24ABK | EA*4X36L17A* | *96VSN0601714A* | 23400 | 25600 | 16.5 | 10 | 8.5 | 1.96 | 74 | 92 | 211241832
DAY & NIGHT | DLCURAH24ABK | EA*4X36L17A* | *96VSN0601714A* | 23400 | 25600 | 16.5 | 10 | 8.5 | 1.96 | 74 | 92 | 211241833
ARCOAIRE | DLCURAH24ABK | EA*4X36L17A* | *96VSN0601714A* | 23400 | 25600 | 16.5 | 10 | 8.5 | 1.96 | 74 | 92 | 211241831
AIRQUEST | DLCURAH24ABK | EA*4X36L17A* | *96VSN0601714A* | 23400 | 25600 | 16.5 | 10 | 8.5 | 1.96 | 74 | 92 | 211241830
BRYANT HEATING AND COOLING SYSTEMS | 38MURAQ24AB3* | CAP**3617AL* | 926SA42060V17*** | 23400 | 25600 | 16.5 | 10 | 8.5 | 1.96 | 74 | 92 | 211241829
SMART COMFORT | DLCURAH24ABK | EA*4X30L17A* | OMV112K14A | 24000 | 26400 | 16 | 10 | 8.5 | 1.9 | 73 | 87 | 211241809
KEEPRITE | DLCURAH24ABK | EA*4X36L17A* | *80VSL0451412A* | 23400 | 25600 | 16.5 | 10 | 8.5 | 1.96 | 73 | 92 | 211241817
SMART COMFORT | DLCURAH24ABK | EA*4X36L17A* | *80VSL0451412A* | 23400 | 25600 | 16.5 | 10 | 8.5 | 1.96 | 73 | 92 | 211241818
HEIL | DLCURAH24ABK | EA*4X36L17A* | *80VSL0451412A* | 23400 | 25600 | 16.5 | 10 | 8.5 | 1.96 | 73 | 92 | 211241816
AIRQUEST | DLCURAH36ABK | EN(A,D)4X48L24** | *80VTL1102122A* | 37000 | 39500 | 16 | 10.5 | 8.1 | 2.06 | 74 | 89 | 211230568
BRYANT HEATING AND COOLING SYSTEMS | 38MURAQ36AB3* | CNPV*4824AL* | 82*TA66110V21*** | 37000 | 39500 | 16 | 10.5 | 8.1 | 2.06 | 74 | 89 | 211230566
TEMPSTAR | DLCURAH36ABK | EN(A,D)4X48L24** | *80VTL0902120A* | 35800 | 38500 | 16.5 | 10 | 8.1 | 2 | 76 | 90 | 211230565
COMFORTMAKER | DLCURAH36ABK | EN(A,D)4X48L24** | *80VTL0902120A* | 35800 | 38500 | 16.5 | 10 | 8.1 | 2 | 76 | 90 | 211230560
PAYNE HEATING AND COOLING | 38MURAQ36AB3* | CNPV*4824AL* | PG80VTLA60090C** | 35800 | 38500 | 16.5 | 10 | 8.1 | 2 | 76 | 90 | 211230557
KEEPRITE | DLCURAH36ABK | EN(A,D)4X48L24** | *80VTL0902120A* | 35800 | 38500 | 16.5 | 10 | 8.1 | 2 | 76 | 90 | 211230563
DAY & NIGHT | DLCURAH36ABK | EN(A,D)4X48L24** | *80VTL0902120A* | 35800 | 38500 | 16.5 | 10 | 8.1 | 2 | 76 | 90 | 211230561
SMART COMFORT | DLCURAH36ABK | EN(A,D)4X48L24** | *80VTL0902120A* | 35800 | 38500 | 16.5 | 10 | 8.1 | 2 | 76 | 90 | 211230564
HEIL | DLCURAH36ABK | EN(A,D)4X48L24** | *80VTL0902120A* | 35800 | 38500 | 16.5 | 10 | 8.1 | 2 | 76 | 90 | 211230562
DAY & NIGHT | DLCURAH36ABK | EN(A,D)4X48L24** | *80ESU1002120A* | 36200 | 38500 | 16 | 10 | 8.1 | 2.02 | 76 | 90 | 211230550
AIRQUEST | DLCURAH36ABK | EN(A,D)4X48L24** | *80VTL0902120A* | 35800 | 38500 | 16.5 | 10 | 8.1 | 2 | 76 | 90 | 211230558
BRYANT HEATING AND COOLING SYSTEMS | 38MURAQ36AB3* | CNPV*4824AL* | 82*TA60090V21*** | 35800 | 38500 | 16.5 | 10 | 8.1 | 2 | 76 | 90 | 211230556
GRANDAIRE | WDLCURAH36ABK | WLNC484DA* | WFEU100C060A* | 36200 | 38500 | 16 | 10 | 8.1 | 2.02 | 76 | 90 | 211230555
TEMPSTAR | DLCURAH36ABK | EN(A,D)4X48L24** | *80ESU1002120A* | 36200 | 38500 | 16 | 10 | 8.1 | 2.02 | 76 | 90 | 211230554
KEEPRITE | DLCURAH36ABK | EN(A,D)4X48L24** | *80ESU1002120A* | 36200 | 38500 | 16 | 10 | 8.1 | 2.02 | 76 | 90 | 211230552
HEIL | DLCURAH36ABK | EN(A,D)4X48L24** | *80ESU1002120A* | 36200 | 38500 | 16 | 10 | 8.1 | 2.02 | 76 | 90 | 211230551
SMART COMFORT | DLCURAH36ABK | EN(A,D)4X48L24** | *80ESU1002120A* | 36200 | 38500 | 16 | 10 | 8.1 | 2.02 | 76 | 90 | 211230553
BRYANT HEATING AND COOLING SYSTEMS | 38MURAQ36AB3* | CNPV*4824AL* | 83*SA60100E21*** | 36200 | 38500 | 16 | 10 | 8.1 | 2.02 | 76 | 90 | 211230545
COMFORTMAKER | DLCURAH36ABK | EN(A,D)4X48L24** | *80ESU1002120A* | 36200 | 38500 | 16 | 10 | 8.1 | 2.02 | 76 | 90 | 211230549
AIRQUEST | DLCURAH36ABK | EN(A,D)4X48L24** | *80ESU1002120A* | 36200 | 38500 | 16 | 10 | 8.1 | 2.02 | 76 | 90 | 211230547
PAYNE HEATING AND COOLING | 38MURAQ36AB3* | CNPV*4824AL* | PG80ESUA60100C** | 36200 | 38500 | 16 | 10 | 8.1 | 2.02 | 76 | 90 | 211230546
ARCOAIRE | DLCURAH36ABK | EN(A,D)4X48L24** | *80ESU1002120A* | 36200 | 38500 | 16 | 10 | 8.1 | 2.02 | 76 | 90 | 211230548
SMART COMFORT | DLCURAH36ABK | EN(A,D)4X48L24** | *80ESU0802120A | 37400 | 39500 | 15.5 | 10.5 | 8.5 | 2.1 | 74 | 89 | 211230542
GRANDAIRE | WDLCURAH36ABK | WLNC484DA* | WFEU080C060A* | 37400 | 39500 | 15.5 | 10.5 | 8.5 | 2.1 | 74 | 89 | 211230544
TEMPSTAR | DLCURAH36ABK | EN(A,D)4X48L24** | *80ESU0802120A | 37400 | 39500 | 15.5 | 10.5 | 8.5 | 2.1 | 74 | 89 | 211230543
COMFORTMAKER | DLCURAH36ABK | EN(A,D)4X48L24** | *80ESU0802120A | 37400 | 39500 | 15.5 | 10.5 | 8.5 | 2.1 | 74 | 89 | 211230538
KEEPRITE | DLCURAH36ABK | EN(A,D)4X48L24** | *80ESU0802120A | 37400 | 39500 | 15.5 | 10.5 | 8.5 | 2.1 | 74 | 89 | 211230541
HEIL | DLCURAH36ABK | EN(A,D)4X48L24** | *80ESU0802120A | 37400 | 39500 | 15.5 | 10.5 | 8.5 | 2.1 | 74 | 89 | 211230540
DAY & NIGHT | DLCURAH36ABK | EN(A,D)4X48L24** | *80ESU0802120A | 37400 | 39500 | 15.5 | 10.5 | 8.5 | 2.1 | 74 | 89 | 211230539
AIRQUEST | DLCURAH36ABK | EN(A,D)4X48L24** | *80ESU0802120A | 37400 | 39500 | 15.5 | 10.5 | 8.5 | 2.1 | 74 | 89 | 211230536
ARCOAIRE | DLCURAH36ABK | EN(A,D)4X48L24** | *80ESU0802120A | 37400 | 39500 | 15.5 | 10.5 | 8.5 | 2.1 | 74 | 89 | 211230537
BRYANT HEATING AND COOLING SYSTEMS | 38MURAQ36AB3* | CNPV*4824AL* | 83*SA60080E21*** | 37400 | 39500 | 15.5 | 10.5 | 8.5 | 2.1 | 74 | 89 | 211230534
HEIL | DLCURAH36ABK | EN(A,D)4X48L24** | *80VSL1102422A* | 36000 | 38500 | 16.5 | 10 | 8.1 | 2.02 | 76 | 90 | 211230530
TEMPSTAR | DLCURAH36ABK | EN(A,D)4X48L24** | *80VSL1102422A* | 36000 | 38500 | 16.5 | 10 | 8.1 | 2.02 | 76 | 90 | 211230533
KEEPRITE | DLCURAH36ABK | EN(A,D)4X48L24** | *80VSL1102422A* | 36000 | 38500 | 16.5 | 10 | 8.1 | 2.02 | 76 | 90 | 211230531
SMART COMFORT | DLCURAH36ABK | EN(A,D)4X48L24** | *80VSL1102422A* | 36000 | 38500 | 16.5 | 10 | 8.1 | 2.02 | 76 | 90 | 211230532
DAY & NIGHT | DLCURAH36ABK | EN(A,D)4X48L24** | *80VSL1102422A* | 36000 | 38500 | 16.5 | 10 | 8.1 | 2.02 | 76 | 90 | 211230529
HEIL | DLCURAH36ABK | EN(A,D)4X48L24** | *80VSL0902420A* | 35800 | 38500 | 16.5 | 10 | 8.1 | 2 | 76 | 90 | 211230521
ARCOAIRE | DLCURAH36ABK | EN(A,D)4X48L24** | *80VSL1102422A* | 36000 | 38500 | 16.5 | 10 | 8.1 | 2.02 | 76 | 90 | 211230527
TEMPSTAR | DLCURAH36ABK | EN(A,D)4X48L24** | *80VSL0902420A* | 35800 | 38500 | 16.5 | 10 | 8.1 | 2 | 76 | 90 | 211230524
AIRQUEST | DLCURAH36ABK | EA*4X42L21A* | *95ESU1002122A* | 36600 | 40000 | 15.2 | 10 | 8.1 | 1.94 | 74 | 88 | 211227662
BRYANT HEATING AND COOLING SYSTEMS | 38MURAQ36AB3* | CAP**4221AL* | 935SA66100E21*** | 36600 | 40000 | 15.2 | 10 | 8.1 | 1.94 | 74 | 88 | 211227661
ARCOAIRE | DLCURAH36ABK | EA*4X42L21A* | *95ESU1002122A* | 36600 | 40000 | 15.2 | 10 | 8.1 | 1.94 | 74 | 88 | 211227663
SMART COMFORT | DLCURAH36ABK | EA*4X42L21A* | *95ESU1002122A* | 36600 | 40000 | 15.2 | 10 | 8.1 | 1.94 | 74 | 88 | 211227668
KEEPRITE | DLCURAH36ABK | EA*4X42L21A* | *95ESU1002122A* | 36600 | 40000 | 15.2 | 10 | 8.1 | 1.94 | 74 | 88 | 211227667
TEMPSTAR | DLCURAH36ABK | EA*4X42L21A* | *95ESU1002122A* | 36600 | 40000 | 15.2 | 10 | 8.1 | 1.94 | 74 | 88 | 211227669
GRANDAIRE | WDLCURAH36ABK | WLA*424CA* | WFSU100C060A* | 35800 | 38500 | 16 | 10 | 8.1 | 1.9 | 76 | 91 | 211227660
COMFORTMAKER | DLCURAH36ABK | EA*4X42L21A* | *95ESU1002120A* | 35800 | 38500 | 16 | 10 | 8.1 | 1.9 | 76 | 91 | 211227654
AIRQUEST | DLCURAH36ABK | EA*4X42L21A* | *95ESU1002120A* | 35800 | 38500 | 16 | 10 | 8.1 | 1.9 | 76 | 91 | 211227652
COMFORTMAKER | DLCURAH36ABK | EA*4X42L21A* | *95ESU1002122A* | 36600 | 40000 | 15.2 | 10 | 8.1 | 1.94 | 74 | 88 | 211227664
PAYNE HEATING AND COOLING | 38MURAQ36AB3* | CAP**4221AL* | PG95ESUA60100C** | 35800 | 38500 | 16 | 10 | 8.1 | 1.9 | 76 | 91 | 211227651
SMART COMFORT | DLCURAH36ABK | EA*4X42L21A* | *95ESU1002120A* | 35800 | 38500 | 16 | 10 | 8.1 | 1.9 | 76 | 91 | 211227658
TEMPSTAR | DLCURAH36ABK | EA*4X42L21A* | *95ESU1002120A* | 35800 | 38500 | 16 | 10 | 8.1 | 1.9 | 76 | 91 | 211227659
HEIL | DLCURAH36ABK | EA*4X42L21A* | *95ESU1002120A* | 35800 | 38500 | 16 | 10 | 8.1 | 1.9 | 76 | 91 | 211227656
KEEPRITE | DLCURAH36ABK | EA*4X42L21A* | *95ESU1002120A* | 35800 | 38500 | 16 | 10 | 8.1 | 1.9 | 76 | 91 | 211227657
DAY & NIGHT | DLCURAH36ABK | EA*4X42L21A* | *95ESU1002120A* | 35800 | 38500 | 16 | 10 | 8.1 | 1.9 | 76 | 91 | 211227655
BRYANT HEATING AND COOLING SYSTEMS | 38MURAQ36AB3* | CAP**4221AL* | 935SA60100E21*** | 35800 | 38500 | 16 | 10 | 8.1 | 1.9 | 76 | 91 | 211227650
ARCOAIRE | DLCURAH24ABK | EA*4X30L14A* | *80ES(N,L)0451412A* | 24400 | 26600 | 16 | 10 | 8.5 | 1.86 | 73 | 85 | 211241332
BRYANT HEATING AND COOLING SYSTEMS | 38MURAQ24AB3* | CAP**3014AL* | 8(0,1)*SA36045E14*** | 24400 | 26600 | 16 | 10 | 8.5 | 1.86 | 73 | 85 | 211241329
COMFORTMAKER | DLCURAH24ABK | EA*4X30L17A* | *80ES(N,L)0701712A* | 24400 | 26400 | 16.5 | 10 | 8.5 | 1.88 | 73 | 86 | 211241664
COMFORTMAKER | DLCURAH24ABK | EA*4X25L17A* | *80ES(N,L)0701712A* | 25000 | 25800 | 16.5 | 10.5 | 8.5 | 1.76 | 73 | 81 | 211241090
ARCOAIRE | DLCURAH24ABK | EA*4X25L17A* | *80ES(N,L)0701712A* | 25000 | 25800 | 16.5 | 10.5 | 8.5 | 1.76 | 73 | 81 | 211241089
PAYNE HEATING AND COOLING | 38MURAQ24AB3* | CAP**2517AL* | PG80ES(A,L)A42090B** | 25200 | 25800 | 17 | 10.5 | 8.5 | 1.76 | 73 | 81 | 211241099
KEEPRITE | DLCURAH24ABK | EA*4X30L14A* | *96VTN0401410A* | 23600 | 26200 | 15.5 | 10 | 8.5 | 1.94 | 73 | 90 | 211241305
ARCOAIRE | DLCURAH24ABK | EA*4X30L17A* | *80ES(N,L)0701712A* | 24400 | 26400 | 16.5 | 10 | 8.5 | 1.88 | 73 | 86 | 211241663
AIRQUEST | DLCURAH24ABK | EA*4X30L14A* | *95ESN0601412A* | 24200 | 26600 | 15.5 | 10 | 8.5 | 1.86 | 73 | 86 | 211241289
ARCOAIRE | DLCURAH24ABK | EA*4X30L14A* | *95ESN0601412A* | 24200 | 26600 | 15.5 | 10 | 8.5 | 1.86 | 73 | 86 | 211241290
TEMPSTAR | DLCURAH24ABK | EA*4X30L14A* | *96VTN0601412A* | 23400 | 25800 | 16.5 | 10 | 8.5 | 2 | 74 | 94 | 211241317
SMART COMFORT | DLCURAH24ABK | EA*4X30L14A* | *96VTN0601412A* | 23400 | 25800 | 16.5 | 10 | 8.5 | 2 | 74 | 94 | 211241316
KEEPRITE | DLCURAH24ABK | EA*4X30L14A* | *96VTN0601412A* | 23400 | 25800 | 16.5 | 10 | 8.5 | 2 | 74 | 94 | 211241315
HEIL | DLCURAH24ABK | EA*4X30L14A* | *96VTN0601412A* | 23400 | 25800 | 16.5 | 10 | 8.5 | 2 | 74 | 94 | 211241314
DAY & NIGHT | DLCURAH24ABK | EA*4X30L14A* | *96VTN0601412A* | 23400 | 25800 | 16.5 | 10 | 8.5 | 2 | 74 | 94 | 211241313
TEMPSTAR | DLCURAH24ABK | EA*4X30L14A* | *96VTN0401410A* | 23600 | 26200 | 15.5 | 10 | 8.5 | 1.94 | 73 | 90 | 211241307
AIRQUEST | DLCURAH24ABK | EA*4X30L14A* | *96VTN0601412A* | 23400 | 25800 | 16.5 | 10 | 8.5 | 2 | 74 | 94 | 211241310
ARCOAIRE | DLCURAH24ABK | EA*4X30L14A* | *96VTN0601412A* | 23400 | 25800 | 16.5 | 10 | 8.5 | 2 | 74 | 94 | 211241311
GRANDAIRE | WDLCURAH24ABK | WLA*304AA* | WFSX060A036A* | 24200 | 26600 | 15.5 | 10 | 8.5 | 1.86 | 73 | 86 | 211241297
PAYNE HEATING AND COOLING | 38MURAQ24AB3* | CAP**3014AL* | PG96VTAA36060A** | 23400 | 25800 | 16.5 | 10 | 8.5 | 2 | 74 | 94 | 211241309
COMFORTMAKER | DLCURAH24ABK | EA*4X30L14A* | *96VTN0401410A* | 23600 | 26200 | 15.5 | 10 | 8.5 | 1.94 | 73 | 90 | 211241302
SMART COMFORT | DLCURAH24ABK | EA*4X30L14A* | *96VTN0401410A* | 23600 | 26200 | 15.5 | 10 | 8.5 | 1.94 | 73 | 90 | 211241306
HEIL | DLCURAH24ABK | EA*4X30L14A* | *96VTN0401410A* | 23600 | 26200 | 15.5 | 10 | 8.5 | 1.94 | 73 | 90 | 211241304
DAY & NIGHT | DLCURAH24ABK | EA*4X30L14A* | *96VTN0401410A* | 23600 | 26200 | 15.5 | 10 | 8.5 | 1.94 | 73 | 90 | 211241303
PAYNE HEATING AND COOLING | 38MURAQ24AB3* | CAP**3014AL* | PG96VTAA30040A** | 23600 | 26200 | 15.5 | 10 | 8.5 | 1.94 | 73 | 90 | 211241299
BRYANT HEATING AND COOLING SYSTEMS | 38MURAQ24AB3* | CAP**3014AL* | 926TB30040V14*** | 23600 | 26200 | 15.5 | 10 | 8.5 | 1.94 | 73 | 90 | 211241298
ARCOAIRE | DLCURAH24ABK | EA*4X30L14A* | *96VTN0401410A* | 23600 | 26200 | 15.5 | 10 | 8.5 | 1.94 | 73 | 90 | 211241301
TEMPSTAR | DLCURAH24ABK | EA*4X30L14A* | *95ESN0601412A* | 24200 | 26600 | 15.5 | 10 | 8.5 | 1.86 | 73 | 86 | 211241296
AIRQUEST | DLCURAH24ABK | EA*4X30L14A* | *96VTN0401410A* | 23600 | 26200 | 15.5 | 10 | 8.5 | 1.94 | 73 | 90 | 211241300
KEEPRITE | DLCURAH24ABK | EA*4X30L14A* | *95ESN0601412A* | 24200 | 26600 | 15.5 | 10 | 8.5 | 1.86 | 73 | 86 | 211241294
BRYANT HEATING AND COOLING SYSTEMS | 38MURAQ36AB3* | CNPV*4821AL* | 82*SA60070V21*** | 36000 | 38500 | 16 | 10 | 8.1 | 2.02 | 76 | 90 | 211229998
KEEPRITE | DLCURAH36ABK | EN(A,D,W)4X48L21** | *80VSL0701716A* | 35800 | 38500 | 16 | 10 | 8.1 | 2 | 76 | 90 | 211229995
BRYANT HEATING AND COOLING SYSTEMS | 38MURAQ36AB3* | CNPV*4821AL* | 82*SA48070V17*** | 35800 | 38500 | 16 | 10 | 8.1 | 2 | 76 | 90 | 211229989
TEMPSTAR | DLCURAH36ABK | EN(A,D,W)4X48L21** | *80VSL0701716A* | 35800 | 38500 | 16 | 10 | 8.1 | 2 | 76 | 90 | 211229997
SMART COMFORT | DLCURAH36ABK | EN(A,D,W)4X48L21** | *80VSL0701716A* | 35800 | 38500 | 16 | 10 | 8.1 | 2 | 76 | 90 | 211229996
HEIL | DLCURAH36ABK | EN(A,D,W)4X48L21** | *80VSL0701716A* | 35800 | 38500 | 16 | 10 | 8.1 | 2 | 76 | 90 | 211229994
DAY & NIGHT | DLCURAH36ABK | EN(A,D,W)4X48L21** | *80VSL0701716A* | 35800 | 38500 | 16 | 10 | 8.1 | 2 | 76 | 90 | 211229993
ARCOAIRE | DLCURAH36ABK | EN(A,D,W)4X48L21** | *80VSL0701716A* | 35800 | 38500 | 16 | 10 | 8.1 | 2 | 76 | 90 | 211229991
HEIL | DLCURAH36ABK | EN(A,D,W)4X48L21** | *80VSL0451716A* | 35800 | 38500 | 15.5 | 10 | 8.1 | 2 | 76 | 91 | 211229985
AIRQUEST | DLCURAH36ABK | EN(A,D,W)4X48L21** | *80VSL0701716A* | 35800 | 38500 | 16 | 10 | 8.1 | 2 | 76 | 90 | 211229990
AIRQUEST | DLCURAH36ABK | EN(A,D,W)4X48L21** | *80VSL0451716A* | 35800 | 38500 | 15.5 | 10 | 8.1 | 2 | 76 | 91 | 211229981
SMART COMFORT | DLCURAH36ABK | EN(A,D,W)4X48L21** | *80VSL0451716A* | 35800 | 38500 | 15.5 | 10 | 8.1 | 2 | 76 | 91 | 211229987
BRYANT HEATING AND COOLING SYSTEMS | 38MURAQ36AB3* | CNPV*4821AL* | 8(0,1)*SA60090E21*** | 36600 | 39500 | 16 | 10.5 | 8.1 | 2.04 | 74 | 88 | 211229956
GRANDAIRE | WDLCURAH36ABK | WLN(C,W)484CA* | WFEL110C060B* | 36200 | 38500 | 16.5 | 10.5 | 8.1 | 2.02 | 76 | 90 | 211229978
TEMPSTAR | DLCURAH36ABK | EN(A,D,W)4X48L21** | *80ES(N,L)1102120A* | 36200 | 38500 | 16.5 | 10.5 | 8.1 | 2.02 | 76 | 90 | 211229977
ARCOAIRE | DLCURAH36ABK | EN(A,D,W)4X48L21** | *80VSL0451716A* | 35800 | 38500 | 15.5 | 10 | 8.1 | 2 | 76 | 91 | 211229982
DAY & NIGHT | DLCURAH36ABK | EN(A,D,W)4X48L21** | *80VSL0451716A* | 35800 | 38500 | 15.5 | 10 | 8.1 | 2 | 76 | 91 | 211229984
BRYANT HEATING AND COOLING SYSTEMS | 38MURAQ36AB3* | CNPV*4821AL* | 82*SA48045V17*** | 35800 | 38500 | 15.5 | 10 | 8.1 | 2 | 76 | 91 | 211229980
KEEPRITE | DLCURAH36ABK | EN(A,D,W)4X48L21** | *80ES(N,L)1102120A* | 36200 | 38500 | 16.5 | 10.5 | 8.1 | 2.02 | 76 | 90 | 211229975
GRANDAIRE | WDLCURAH36ABK | WLN(C,W)484CA* | WFER110C060A* | 36200 | 38500 | 16.5 | 10.5 | 8.1 | 2.02 | 76 | 90 | 211229979
COMFORTMAKER | DLCURAH36ABK | EN(A,D,W)4X48L21** | *80VSL0451716A* | 35800 | 38500 | 15.5 | 10 | 8.1 | 2 | 76 | 91 | 211229983
BRYANT HEATING AND COOLING SYSTEMS | 38MURAQ36AB3* | CNPV*4821AL* | 8(0,1)*SA60110E21*** | 36200 | 38500 | 16.5 | 10.5 | 8.1 | 2.02 | 76 | 90 | 211229968
SMART COMFORT | DLCURAH36ABK | EN(A,D,W)4X48L21** | *80ES(N,L)1102120A* | 36200 | 38500 | 16.5 | 10.5 | 8.1 | 2.02 | 76 | 90 | 211229976
ARCOAIRE | DLCURAH36ABK | EN(A,D,W)4X48L21** | *80ES(N,L)0902120A* | 36600 | 39500 | 16 | 10.5 | 8.1 | 2.04 | 74 | 88 | 211229959
HEIL | DLCURAH36ABK | EN(A,D,W)4X48L21** | *80ES(N,L)1102120A* | 36200 | 38500 | 16.5 | 10.5 | 8.1 | 2.02 | 76 | 90 | 211229974
DAY & NIGHT | DLCURAH36ABK | EN(A,D,W)4X48L21** | *80ES(N,L)1102120A* | 36200 | 38500 | 16.5 | 10.5 | 8.1 | 2.02 | 76 | 90 | 211229973
AIRQUEST | DLCURAH36ABK | EN(A,D,W)4X48L21** | *80ES(N,L)1102120A* | 36200 | 38500 | 16.5 | 10.5 | 8.1 | 2.02 | 76 | 90 | 211229970
DAY & NIGHT | DLCURAH36ABK | EN(A,D,W)4X48L21** | *80ES(N,L)0902116A* | 36400 | 38500 | 16 | 10.5 | 8.1 | 2.04 | 76 | 90 | 211229949
PAYNE HEATING AND COOLING | 38MURAQ36AB3* | CNPV*4821AL* | PG80ES(A,L)A60110C** | 36200 | 38500 | 16.5 | 10.5 | 8.1 | 2.02 | 76 | 90 | 211229969
COMFORTMAKER | DLCURAH36ABK | EN(A,D,W)4X48L21** | *80ES(N,L)0902120A* | 36600 | 39500 | 16 | 10.5 | 8.1 | 2.04 | 74 | 88 | 211229960
HEIL | DLCURAH36ABK | EN(A,D,W)4X48L21** | *80ES(N,L)0902120A* | 36600 | 39500 | 16 | 10.5 | 8.1 | 2.04 | 74 | 88 | 211229962
GRANDAIRE | WDLCURAH36ABK | WLN(C,W)484CA* | WFER090C060A* | 36600 | 39500 | 16 | 10.5 | 8.1 | 2.04 | 74 | 88 | 211229967
GRANDAIRE | WDLCURAH36ABK | WLN(C,W)484CA* | WFEL090C060B* | 36600 | 39500 | 16 | 10.5 | 8.1 | 2.04 | 74 | 88 | 211229966
TEMPSTAR | DLCURAH36ABK | EN(A,D,W)4X48L21** | *80ES(N,L)0902120A* | 36600 | 39500 | 16 | 10.5 | 8.1 | 2.04 | 74 | 88 | 211229965
KEEPRITE | DLCURAH36ABK | EN(A,D,W)4X48L21** | *80ES(N,L)0902120A* | 36600 | 39500 | 16 | 10.5 | 8.1 | 2.04 | 74 | 88 | 211229963
SMART COMFORT | DLCURAH36ABK | EN(A,D,W)4X48L21** | *80ES(N,L)0902120A* | 36600 | 39500 | 16 | 10.5 | 8.1 | 2.04 | 74 | 88 | 211229964
HEIL | DLCURAH36ABK | EN(A,D,W)4X48L21** | *80ES(N,L)0902116A* | 36400 | 38500 | 16 | 10.5 | 8.1 | 2.04 | 76 | 90 | 211229950
DAY & NIGHT | DLCURAH36ABK | EN(A,D,W)4X48L21** | *80ES(N,L)0902120A* | 36600 | 39500 | 16 | 10.5 | 8.1 | 2.04 | 74 | 88 | 211229961
AIRQUEST | DLCURAH36ABK | EN(A,D,W)4X48L21** | *80ES(N,L)0902120A* | 36600 | 39500 | 16 | 10.5 | 8.1 | 2.04 | 74 | 88 | 211229958
SMART COMFORT | DLCURAH36ABK | EN(A,D,W)4X48L21** | *80ES(N,L)0902116A* | 36400 | 38500 | 16 | 10.5 | 8.1 | 2.04 | 76 | 90 | 211229952
BRYANT HEATING AND COOLING SYSTEMS | 38MURAQ36AB3* | CAP**3721AL* | 926SA60080V21*** | 36400 | 38500 | 16 | 10 | 8.5 | 2.08 | 75 | 90 | 211227113
HEIL | DLCURAH36ABK | EA*4X37L21A* | *96VSN0801716A* | 36800 | 38500 | 15.2 | 10 | 8.5 | 2.1 | 76 | 91 | 211227109
TEMPSTAR | DLCURAH36ABK | EA*4X37L21A* | *96VSN0801716A* | 36800 | 38500 | 15.2 | 10 | 8.5 | 2.1 | 76 | 91 | 211227112
SMART COMFORT | DLCURAH36ABK | EA*4X37L21A* | *96VSN0801716A* | 36800 | 38500 | 15.2 | 10 | 8.5 | 2.1 | 76 | 91 | 211227111
AIRQUEST | DLCURAH36ABK | EA*4X37L21A* | *95ESN1002120A* | 37000 | 38500 | 15.5 | 10 | 8.5 | 2.1 | 76 | 90 | 211227068
COMFORTMAKER | DLCURAH36ABK | EA*4X37L21A* | *96VSN0801716A* | 36800 | 38500 | 15.2 | 10 | 8.5 | 2.1 | 76 | 91 | 211227107
AIRQUEST | DLCURAH36ABK | EA*4X37L21A* | *96VSN0801716A* | 36800 | 38500 | 15.2 | 10 | 8.5 | 2.1 | 76 | 91 | 211227105
BRYANT HEATING AND COOLING SYSTEMS | 38MURAQ36AB3* | CAP**3721AL* | 926SA48080V17*** | 36800 | 38500 | 15.2 | 10 | 8.5 | 2.1 | 76 | 91 | 211227104
COMFORTMAKER | DLCURAH36ABK | EA*4X37L21A* | *95ESN1002122A* | 37400 | 39000 | 15.5 | 10 | 8.5 | 2.16 | 75 | 90 | 211227080
SMART COMFORT | DLCURAH36ABK | EA*4X37L21A* | *95ESN1002122A* | 37400 | 39000 | 15.5 | 10 | 8.5 | 2.16 | 75 | 90 | 211227084
GRANDAIRE | WDLCURAH36ABK | WLA*374CA* | WFSX100C060A* | 37000 | 38500 | 15.5 | 10 | 8.5 | 2.1 | 76 | 90 | 211227076
TEMPSTAR | DLCURAH36ABK | EA*4X37L21A* | *95ESN1002122A* | 37400 | 39000 | 15.5 | 10 | 8.5 | 2.16 | 75 | 90 | 211227085
KEEPRITE | DLCURAH36ABK | EA*4X37L21A* | *95ESN1002122A* | 37400 | 39000 | 15.5 | 10 | 8.5 | 2.16 | 75 | 90 | 211227083
HEIL | DLCURAH36ABK | EA*4X37L21A* | *95ESN1002122A* | 37400 | 39000 | 15.5 | 10 | 8.5 | 2.16 | 75 | 90 | 211227082
DAY & NIGHT | DLCURAH36ABK | EA*4X37L21A* | *95ESN1002122A* | 37400 | 39000 | 15.5 | 10 | 8.5 | 2.16 | 75 | 90 | 211227081
KEEPRITE | DLCURAH36ABK | EA*4X37L21A* | *95ESN1002120A* | 37000 | 38500 | 15.5 | 10 | 8.5 | 2.1 | 76 | 90 | 211227073
DAY & NIGHT | DLCURAH36ABK | EA*4X37L21A* | *95ESN1002120A* | 37000 | 38500 | 15.5 | 10 | 8.5 | 2.1 | 76 | 90 | 211227071
DAY & NIGHT | DLCURAH36ABK | EA*4X37L21A* | *95ESN0802120A* | 37200 | 38500 | 15.5 | 10 | 8.5 | 2.12 | 76 | 91 | 211227060
AIRQUEST | DLCURAH36ABK | EA*4X37L21A* | *95ESN1002122A* | 37400 | 39000 | 15.5 | 10 | 8.5 | 2.16 | 75 | 90 | 211227078
BRYANT HEATING AND COOLING SYSTEMS | 38MURAQ36AB3* | CAP**3721AL* | 915SB60100E21*** | 37000 | 38500 | 15.5 | 10 | 8.5 | 2.1 | 76 | 90 | 211227066
TEMPSTAR | DLCURAH36ABK | EA*4X37L21A* | *95ESN1002120A* | 37000 | 38500 | 15.5 | 10 | 8.5 | 2.1 | 76 | 90 | 211227075
ARCOAIRE | DLCURAH36ABK | EA*4X37L21A* | *95ESN1002122A* | 37400 | 39000 | 15.5 | 10 | 8.5 | 2.16 | 75 | 90 | 211227079
BRYANT HEATING AND COOLING SYSTEMS | 38MURAQ36AB3* | CAP**3721AL* | 915SB66100E21*** | 37400 | 39000 | 15.5 | 10 | 8.5 | 2.16 | 75 | 90 | 211227077
HEIL | DLCURAH36ABK | EA*4X37L21A* | *95ESN1002120A* | 37000 | 38500 | 15.5 | 10 | 8.5 | 2.1 | 76 | 90 | 211227072
KEEPRITE | DLCURAH36ABK | EA*4X37L21A* | *95ESN0802120A* | 37200 | 38500 | 15.5 | 10 | 8.5 | 2.12 | 76 | 91 | 211227062
GRANDAIRE | WDLCURAH36ABK | WLA*374CA* | WFSX080C060A* | 37200 | 38500 | 15.5 | 10 | 8.5 | 2.12 | 76 | 91 | 211227065
PAYNE HEATING AND COOLING | 38MURAQ36AB3* | CAP**3721AL* | PG95ESAA60100C** | 37000 | 38500 | 15.5 | 10 | 8.5 | 2.1 | 76 | 90 | 211227067
AIRQUEST | DLCURAH36ABK | EA*4X37L21A* | *95ESN0802120A* | 37200 | 38500 | 15.5 | 10 | 8.5 | 2.12 | 76 | 91 | 211227057
ARCOAIRE | DLCURAH36ABK | EA*4X37L21A* | *95ESN1002120A* | 37000 | 38500 | 15.5 | 10 | 8.5 | 2.1 | 76 | 90 | 211227069
TEMPSTAR | DLCURAH24ABK | EA*4X24L17A* | OMV098J12* | 23400 | 26600 | 16.5 | 10 | 8.5 | 2.08 | 73 | 94 | 211240782
KEEPRITE | DLCURAH24ABK | EA*4X24L17A* | *80ESU0601716A | 24600 | 27200 | 16.5 | 10 | 8.5 | 1.9 | 72 | 85 | 211240770
SMART COMFORT | DLCURAH24ABK | EA*4X24L17A* | OMV098J12* | 23400 | 26600 | 16.5 | 10 | 8.5 | 2.08 | 73 | 94 | 211240781
KEEPRITE | DLCURAH24ABK | EA*4X24L17A* | OMV098J12* | 23400 | 26600 | 16.5 | 10 | 8.5 | 2.08 | 73 | 94 | 211240780
HEIL | DLCURAH24ABK | EA*4X24L17A* | OMV098J12* | 23400 | 26600 | 16.5 | 10 | 8.5 | 2.08 | 73 | 94 | 211240779
DAY & NIGHT | DLCURAH24ABK | EA*4X24L17A* | OMV098J12* | 23400 | 26600 | 16.5 | 10 | 8.5 | 2.08 | 73 | 94 | 211240778
COMFORTMAKER | DLCURAH24ABK | EA*4X24L17A* | OMV098J12* | 23400 | 26600 | 16.5 | 10 | 8.5 | 2.08 | 73 | 94 | 211240777
BRYANT HEATING AND COOLING SYSTEMS | 38MURAQ24AB3* | CAP**2417AL* | OVMAAB036098 | 23400 | 26600 | 16.5 | 10 | 8.5 | 2.08 | 73 | 94 | 211240774
GRANDAIRE | WDLCURAH24ABK | WLA*244BA* | WFER070A036A* | 24000 | 26800 | 16.5 | 10 | 8.5 | 1.96 | 72 | 89 | 211240762
TEMPSTAR | DLCURAH24ABK | EA*4X24L17A* | *80ESU0601716A | 24600 | 27200 | 16.5 | 10 | 8.5 | 1.9 | 72 | 85 | 211240772
SMART COMFORT | DLCURAH24ABK | EA*4X24L17A* | *80ESU0601716A | 24600 | 27200 | 16.5 | 10 | 8.5 | 1.9 | 72 | 85 | 211240771
GRANDAIRE | WDLCURAH24ABK | WLA*244BA* | WFEL070A036B* | 24000 | 26800 | 16.5 | 10 | 8.5 | 1.96 | 72 | 89 | 211240761
HEIL | DLCURAH24ABK | EA*4X24L17A* | *80ESU0601716A | 24600 | 27200 | 16.5 | 10 | 8.5 | 1.9 | 72 | 85 | 211240769
GRANDAIRE | WDLCURAH24ABK | WLA*244BA* | WFEU060B048A* | 24600 | 27200 | 16.5 | 10 | 8.5 | 1.9 | 72 | 85 | 211240773
COMFORTMAKER | DLCURAH24ABK | EA*4X24L17A* | *80ESU0601716A | 24600 | 27200 | 16.5 | 10 | 8.5 | 1.9 | 72 | 85 | 211240767
AIRQUEST | DLCURAH24ABK | EA*4X24L17A* | *80ESU0601716A | 24600 | 27200 | 16.5 | 10 | 8.5 | 1.9 | 72 | 85 | 211240765
ARCOAIRE | DLCURAH24ABK | EA*4X24L17A* | *80ESU0601716A | 24600 | 27200 | 16.5 | 10 | 8.5 | 1.9 | 72 | 85 | 211240766
PAYNE HEATING AND COOLING | 38MURAQ24AB3* | CAP**2417AL* | PG80ESUA48060B** | 24600 | 27200 | 16.5 | 10 | 8.5 | 1.9 | 72 | 85 | 211240764
BRYANT HEATING AND COOLING SYSTEMS | 38MURAQ24AB3* | CAP**2417AL* | 8(0,1)*SA36070E14*** | 24000 | 26800 | 16.5 | 10 | 8.5 | 1.96 | 72 | 89 | 211240751
BRYANT HEATING AND COOLING SYSTEMS | 38MURAQ24AB3* | CAP**2417AL* | 83*SA48060E17*** | 24600 | 27200 | 16.5 | 10 | 8.5 | 1.9 | 72 | 85 | 211240763
SMART COMFORT | DLCURAH24ABK | EA*4X24L17A* | *80ES(N,L)0701412A* | 24000 | 26800 | 16.5 | 10 | 8.5 | 1.96 | 72 | 89 | 211240759
HEIL | DLCURAH24ABK | EA*4X24L17A* | *80ES(N,L)0701412A* | 24000 | 26800 | 16.5 | 10 | 8.5 | 1.96 | 72 | 89 | 211240757
PAYNE HEATING AND COOLING | 38MURAQ24AB3* | CAP**2417AL* | PG80ES(A,L)A36070A** | 24000 | 26800 | 16.5 | 10 | 8.5 | 1.96 | 72 | 89 | 211240752
KEEPRITE | DLCURAH24ABK | EA*4X24L17A* | *80ES(N,L)0701412A* | 24000 | 26800 | 16.5 | 10 | 8.5 | 1.96 | 72 | 89 | 211240758
DAY & NIGHT | DLCURAH24ABK | EA*4X24L17A* | *80ES(N,L)0701412A* | 24000 | 26800 | 16.5 | 10 | 8.5 | 1.96 | 72 | 89 | 211240756
COMFORTMAKER | DLCURAH24ABK | EA*4X24L17A* | *80ES(N,L)0701412A* | 24000 | 26800 | 16.5 | 10 | 8.5 | 1.96 | 72 | 89 | 211240755
ARCOAIRE | DLCURAH24ABK | EA*4X24L17A* | *80ES(N,L)0701412A* | 24000 | 26800 | 16.5 | 10 | 8.5 | 1.96 | 72 | 89 | 211240754
AIRQUEST | DLCURAH24ABK | EA*4X24L17A* | *80ES(N,L)0701412A* | 24000 | 26800 | 16.5 | 10 | 8.5 | 1.96 | 72 | 89 | 211240753
BRYANT HEATING AND COOLING SYSTEMS | 38MURAQ36AB3* | CAP**4824AL* | 82*TA60090V21*** | 35600 | 37800 | 16.5 | 10 | 8.1 | 2.04 | 76 | 92 | 211229398
GRANDAIRE | WDLCURAH36ABK | WLA*484DA* | WFEU100C060A* | 36000 | 38500 | 16 | 10 | 8.5 | 2.06 | 75 | 90 | 211229397
TEMPSTAR | DLCURAH36ABK | EA*4X48L24A* | *80ESU1002120A* | 36000 | 38500 | 16 | 10 | 8.5 | 2.06 | 75 | 90 | 211229396
SMART COMFORT | DLCURAH36ABK | EA*4X48L24A* | *80ESU1002120A* | 36000 | 38500 | 16 | 10 | 8.5 | 2.06 | 75 | 90 | 211229395
HEIL | DLCURAH36ABK | EA*4X48L24A* | *80ESU1002120A* | 36000 | 38500 | 16 | 10 | 8.5 | 2.06 | 75 | 90 | 211229393
COMFORTMAKER | DLCURAH36ABK | EA*4X48L24A* | *80ESU1002120A* | 36000 | 38500 | 16 | 10 | 8.5 | 2.06 | 75 | 90 | 211229391
ARCOAIRE | DLCURAH36ABK | EA*4X48L24A* | *80ESU1002120A* | 36000 | 38500 | 16 | 10 | 8.5 | 2.06 | 75 | 90 | 211229390
KEEPRITE | DLCURAH36ABK | EA*4X48L24A* | *80ESU1002120A* | 36000 | 38500 | 16 | 10 | 8.5 | 2.06 | 75 | 90 | 211229394
DAY & NIGHT | DLCURAH36ABK | EA*4X48L24A* | *80ESU1002120A* | 36000 | 38500 | 16 | 10 | 8.5 | 2.06 | 75 | 90 | 211229392
AIRQUEST | DLCURAH36ABK | EA*4X48L24A* | *80ESU1002120A* | 36000 | 38500 | 16 | 10 | 8.5 | 2.06 | 75 | 90 | 211229389
BRYANT HEATING AND COOLING SYSTEMS | 38MURAQ36AB3* | CAP**4824AL* | 83*SA60100E21*** | 36000 | 38500 | 16 | 10 | 8.5 | 2.06 | 75 | 90 | 211229387
PAYNE HEATING AND COOLING | 38MURAQ36AB3* | CAP**4824AL* | PG80ESUA60100C** | 36000 | 38500 | 16 | 10 | 8.5 | 2.06 | 75 | 90 | 211229388
GRANDAIRE | WDLCURAH36ABK | WLA*484DA* | WFEU080C060A* | 37600 | 39500 | 15.5 | 10 | 8.5 | 2.14 | 74 | 89 | 211229386
SMART COMFORT | DLCURAH36ABK | EA*4X48L24A* | *80ESU0802120A | 37600 | 39500 | 15.5 | 10 | 8.5 | 2.14 | 74 | 89 | 211229384
TEMPSTAR | DLCURAH36ABK | EA*4X48L24A* | *80ESU0802120A | 37600 | 39500 | 15.5 | 10 | 8.5 | 2.14 | 74 | 89 | 211229385
KEEPRITE | DLCURAH36ABK | EA*4X48L24A* | *80ESU0802120A | 37600 | 39500 | 15.5 | 10 | 8.5 | 2.14 | 74 | 89 | 211229383
HEIL | DLCURAH36ABK | EA*4X48L24A* | *80ESU0802120A | 37600 | 39500 | 15.5 | 10 | 8.5 | 2.14 | 74 | 89 | 211229382
DAY & NIGHT | DLCURAH36ABK | EA*4X48L24A* | *80ESU0802120A | 37600 | 39500 | 15.5 | 10 | 8.5 | 2.14 | 74 | 89 | 211229381
ARCOAIRE | DLCURAH36ABK | EA*4X48L24A* | *80ESU0802120A | 37600 | 39500 | 15.5 | 10 | 8.5 | 2.14 | 74 | 89 | 211229379
COMFORTMAKER | DLCURAH36ABK | EA*4X48L24A* | *80ESU0802120A | 37600 | 39500 | 15.5 | 10 | 8.5 | 2.14 | 74 | 89 | 211229380
AIRQUEST | DLCURAH36ABK | EA*4X48L24A* | *80ESU0802120A | 37600 | 39500 | 15.5 | 10 | 8.5 | 2.14 | 74 | 89 | 211229378
BRYANT HEATING AND COOLING SYSTEMS | 38MURAQ36AB3* | CAP**4824AL* | 83*SA60080E21*** | 37600 | 39500 | 15.5 | 10 | 8.5 | 2.14 | 74 | 89 | 211229376
PAYNE HEATING AND COOLING | 38MURAQ36AB3* | CAP**4824AL* | PG80ESUA60080C** | 37600 | 39500 | 15.5 | 10 | 8.5 | 2.14 | 74 | 89 | 211229377
TEMPSTAR | DLCURAH36ABK | EA*4X48L24A* | *80VSL1102422A* | 35800 | 37800 | 16.5 | 10 | 8.5 | 2.04 | 76 | 92 | 211229375
KEEPRITE | DLCURAH36ABK | EA*4X48L24A* | *80VSL1102422A* | 35800 | 37800 | 16.5 | 10 | 8.5 | 2.04 | 76 | 92 | 211229373
SMART COMFORT | DLCURAH36ABK | EA*4X48L24A* | *80VSL1102422A* | 35800 | 37800 | 16.5 | 10 | 8.5 | 2.04 | 76 | 92 | 211229374
DAY & NIGHT | DLCURAH36ABK | EA*4X48L24A* | *80VSL1102422A* | 35800 | 37800 | 16.5 | 10 | 8.5 | 2.04 | 76 | 92 | 211229371
HEIL | DLCURAH36ABK | EA*4X48L24A* | *80VSL1102422A* | 35800 | 37800 | 16.5 | 10 | 8.5 | 2.04 | 76 | 92 | 211229372
COMFORTMAKER | DLCURAH36ABK | EA*4X48L24A* | *80VSL1102422A* | 35800 | 37800 | 16.5 | 10 | 8.5 | 2.04 | 76 | 92 | 211229370
ARCOAIRE | DLCURAH36ABK | EA*4X48L24A* | *80VSL1102422A* | 35800 | 37800 | 16.5 | 10 | 8.5 | 2.04 | 76 | 92 | 211229369
BRYANT HEATING AND COOLING SYSTEMS | 38MURAQ36AB3* | CAP**4824AL* | 82*SA66110V24*** | 35800 | 37800 | 16.5 | 10 | 8.5 | 2.04 | 76 | 92 | 211229367
AIRQUEST | DLCURAH36ABK | EA*4X48L24A* | *80VSL1102422A* | 35800 | 37800 | 16.5 | 10 | 8.5 | 2.04 | 76 | 92 | 211229368
TEMPSTAR | DLCURAH36ABK | EA*4X48L24A* | *80VSL0902420A* | 35800 | 37800 | 16.5 | 10 | 8.5 | 2.04 | 76 | 92 | 211229366
KEEPRITE | DLCURAH36ABK | EA*4X48L24A* | *80VSL0902420A* | 35800 | 37800 | 16.5 | 10 | 8.5 | 2.04 | 76 | 92 | 211229364
SMART COMFORT | DLCURAH36ABK | EA*4X48L24A* | *80VSL0902420A* | 35800 | 37800 | 16.5 | 10 | 8.5 | 2.04 | 76 | 92 | 211229365
HEIL | DLCURAH36ABK | EA*4X48L24A* | *80VSL0902420A* | 35800 | 37800 | 16.5 | 10 | 8.5 | 2.04 | 76 | 92 | 211229363
DAY & NIGHT | DLCURAH36ABK | EA*4X48L24A* | *80VSL0902420A* | 35800 | 37800 | 16.5 | 10 | 8.5 | 2.04 | 76 | 92 | 211229362
COMFORTMAKER | DLCURAH36ABK | EA*4X48L24A* | *80VSL0902420A* | 35800 | 37800 | 16.5 | 10 | 8.5 | 2.04 | 76 | 92 | 211229361
ARCOAIRE | DLCURAH36ABK | EA*4X48L24A* | *80VSL0902420A* | 35800 | 37800 | 16.5 | 10 | 8.5 | 2.04 | 76 | 92 | 211229360
AIRQUEST | DLCURAH36ABK | EA*4X48L24A* | *80VSL0902420A* | 35800 | 37800 | 16.5 | 10 | 8.5 | 2.04 | 76 | 92 | 211229359
HEIL | DLCURAH24ABK | EA*4X37L17A* | *96VTN0401410A* | 24200 | 25600 | 16 | 10 | 8.5 | 1.8 | 74 | 85 | 211242981
COMFORTMAKER | DLCURAH24ABK | EA*4X37L17A* | *96VTN0401410A* | 24200 | 25600 | 16 | 10 | 8.5 | 1.8 | 74 | 85 | 211242979
DAY & NIGHT | DLCURAH24ABK | EA*4X37L17A* | *96VTN0401410A* | 24200 | 25600 | 16 | 10 | 8.5 | 1.8 | 74 | 85 | 211242980
ARCOAIRE | DLCURAH24ABK | EA*4X37L17A* | *96VTN0401410A* | 24200 | 25600 | 16 | 10 | 8.5 | 1.8 | 74 | 85 | 211242978
PAYNE HEATING AND COOLING | 38MURAQ24AB3* | CAP**3717AL* | PG96VTAA30040A** | 24200 | 25600 | 16 | 10 | 8.5 | 1.8 | 74 | 85 | 211242976
TEMPSTAR | DLCURAH24ABK | EA*4X37L17A* | *95ESN0601412A* | 25000 | 26000 | 16 | 10 | 8.5 | 1.76 | 74 | 82 | 211242973
PAYNE HEATING AND COOLING | 38MURAQ24AB3* | CAP**3717AL* | PG95ESAA36060A** | 25000 | 26000 | 16 | 10 | 8.5 | 1.76 | 74 | 82 | 211242965
BRYANT HEATING AND COOLING SYSTEMS | 38MURAQ24AB3* | CAP**3717AL* | 926TB30040V14*** | 24200 | 25600 | 16 | 10 | 8.5 | 1.8 | 74 | 85 | 211242975
HEIL | DLCURAH24ABK | EA*4X37L17A* | *80VTL0701716A* | 24600 | 25600 | 17 | 10.5 | 8.5 | 1.8 | 73 | 84 | 211242938
KEEPRITE | DLCURAH24ABK | EA*4X37L17A* | *95ESN0601412A* | 25000 | 26000 | 16 | 10 | 8.5 | 1.76 | 74 | 82 | 211242971
SMART COMFORT | DLCURAH24ABK | EA*4X37L17A* | *95ESN0601412A* | 25000 | 26000 | 16 | 10 | 8.5 | 1.76 | 74 | 82 | 211242972
HEIL | DLCURAH24ABK | EA*4X37L17A* | *95ESN0601412A* | 25000 | 26000 | 16 | 10 | 8.5 | 1.76 | 74 | 82 | 211242970
DAY & NIGHT | DLCURAH24ABK | EA*4X37L17A* | *95ESN0601412A* | 25000 | 26000 | 16 | 10 | 8.5 | 1.76 | 74 | 82 | 211242969
ARCOAIRE | DLCURAH24ABK | EA*4X37L17A* | *95ESN0601412A* | 25000 | 26000 | 16 | 10 | 8.5 | 1.76 | 74 | 82 | 211242967
AIRQUEST | DLCURAH24ABK | EA*4X37L17A* | *95ESN0601412A* | 25000 | 26000 | 16 | 10 | 8.5 | 1.76 | 74 | 82 | 211242966
COMFORTMAKER | DLCURAH24ABK | EA*4X37L17A* | *95ESN0401410A* | 24800 | 26200 | 15.2 | 10 | 8.5 | 1.76 | 74 | 81 | 211242946
BRYANT HEATING AND COOLING SYSTEMS | 38MURAQ24AB3* | CAP**3717AL* | 915SB36060E14*** | 25000 | 26000 | 16 | 10 | 8.5 | 1.76 | 74 | 82 | 211242964
GRANDAIRE | WDLCURAH24ABK | WLA*374BA* | WFSX040B036A* | 24400 | 26000 | 15.2 | 10 | 8.5 | 1.78 | 74 | 83 | 211242963
BRYANT HEATING AND COOLING SYSTEMS | 38MURAQ24AB3* | CAP**3717AL* | 915SB36040E17*** | 24400 | 26000 | 15.2 | 10 | 8.5 | 1.78 | 74 | 83 | 211242953
SMART COMFORT | DLCURAH24ABK | EA*4X37L17A* | *95ESN0401712A* | 24400 | 26000 | 15.2 | 10 | 8.5 | 1.78 | 74 | 83 | 211242961
KEEPRITE | DLCURAH24ABK | EA*4X37L17A* | *95ESN0401712A* | 24400 | 26000 | 15.2 | 10 | 8.5 | 1.78 | 74 | 83 | 211242960
HEIL | DLCURAH24ABK | EA*4X37L17A* | *95ESN0401712A* | 24400 | 26000 | 15.2 | 10 | 8.5 | 1.78 | 74 | 83 | 211242959
COMFORTMAKER | DLCURAH24ABK | EA*4X37L17A* | *95ESN0401712A* | 24400 | 26000 | 15.2 | 10 | 8.5 | 1.78 | 74 | 83 | 211242957
DAY & NIGHT | DLCURAH24ABK | EA*4X37L17A* | *95ESN0401712A* | 24400 | 26000 | 15.2 | 10 | 8.5 | 1.78 | 74 | 83 | 211242958
ARCOAIRE | DLCURAH24ABK | EA*4X37L17A* | *95ESN0401712A* | 24400 | 26000 | 15.2 | 10 | 8.5 | 1.78 | 74 | 83 | 211242956
AIRQUEST | DLCURAH24ABK | EA*4X37L17A* | *95ESN0401712A* | 24400 | 26000 | 15.2 | 10 | 8.5 | 1.78 | 74 | 83 | 211242955
PAYNE HEATING AND COOLING | 38MURAQ24AB3* | CAP**3717AL* | PG95ESAA36040B** | 24400 | 26000 | 15.2 | 10 | 8.5 | 1.78 | 74 | 83 | 211242954
TEMPSTAR | DLCURAH24ABK | EA*4X37L17A* | *95ESN0401410A* | 24800 | 26200 | 15.2 | 10 | 8.5 | 1.76 | 74 | 81 | 211242951
TEMPSTAR | DLCURAH24ABK | EA*4X37L17A* | *80VTL0701716A* | 24600 | 25600 | 17 | 10.5 | 8.5 | 1.8 | 73 | 84 | 211242941
GRANDAIRE | WDLCURAH24ABK | WLA*374BA* | WFSX040A030A* | 24800 | 26200 | 15.2 | 10 | 8.5 | 1.76 | 74 | 81 | 211242952
AIRQUEST | DLCURAH24ABK | EA*4X37L17A* | *96VTN0801716A* | 24600 | 25600 | 16.5 | 10 | 8.5 | 1.8 | 74 | 84 | 211242924
DAY & NIGHT | DLCURAH24ABK | EA*4X37L17A* | *95ESN0401410A* | 24800 | 26200 | 15.2 | 10 | 8.5 | 1.76 | 74 | 81 | 211242947
SMART COMFORT | DLCURAH24ABK | EA*4X37L17A* | *95ESN0401410A* | 24800 | 26200 | 15.2 | 10 | 8.5 | 1.76 | 74 | 81 | 211242950
PAYNE HEATING AND COOLING | 38MURAQ24AB3* | CAP**3717AL* | PG95ESAA30040A** | 24800 | 26200 | 15.2 | 10 | 8.5 | 1.76 | 74 | 81 | 211242943
HEIL | DLCURAH24ABK | EA*4X37L17A* | *95ESN0401410A* | 24800 | 26200 | 15.2 | 10 | 8.5 | 1.76 | 74 | 81 | 211242948
ARCOAIRE | DLCURAH24ABK | EA*4X37L17A* | *95ESN0401410A* | 24800 | 26200 | 15.2 | 10 | 8.5 | 1.76 | 74 | 81 | 211242945
AIRQUEST | DLCURAH24ABK | EA*4X37L17A* | *95ESN0401410A* | 24800 | 26200 | 15.2 | 10 | 8.5 | 1.76 | 74 | 81 | 211242944
BRYANT HEATING AND COOLING SYSTEMS | 38MURAQ24AB3* | CAP**3717AL* | 915SB30040E14*** | 24800 | 26200 | 15.2 | 10 | 8.5 | 1.76 | 74 | 81 | 211242942
SMART COMFORT | DLCURAH24ABK | EA*4X37L17A* | *80VTL0701716A* | 24600 | 25600 | 17 | 10.5 | 8.5 | 1.8 | 73 | 84 | 211242940
KEEPRITE | DLCURAH24ABK | EA*4X37L17A* | *80VTL0701716A* | 24600 | 25600 | 17 | 10.5 | 8.5 | 1.8 | 73 | 84 | 211242939
COMFORTMAKER | DLCURAH24ABK | EA*4X24L14A* | *96VSN0601412A* | 23200 | 26400 | 16 | 10 | 8.5 | 2.14 | 73 | 97 | 211240248
AIRQUEST | DLCURAH24ABK | EA*4X24L14A* | *96VSN0601412A* | 23200 | 26400 | 16 | 10 | 8.5 | 2.14 | 73 | 97 | 211240246
ARCOAIRE | DLCURAH24ABK | EA*4X24L14A* | *96VSN0601412A* | 23200 | 26400 | 16 | 10 | 8.5 | 2.14 | 73 | 97 | 211240247
TEMPSTAR | DLCURAH24ABK | EA*4X24L14A* | *80VSL0451412A* | 24000 | 27000 | 16 | 10 | 8.5 | 1.96 | 72 | 88 | 211240235
CARRIER | 38MURAQ24AB3* | FX4DNF025L |  | 24000 | 26200 | 17 | 10 | 8.5 | 1.94 | 73 | 89 | 211240212
CARRIER | 38MURAQ24AB3* | FM(C,U)4Z36**AL* |  | 24200 | 26600 | 18 | 10.5 | 9 | 1.92 | 73 | 86 | 211240224
HEIL | DLCURAH24ABK | EA*4X24L14A* | *80VSL0451412A* | 24000 | 27000 | 16 | 10 | 8.5 | 1.96 | 72 | 88 | 211240232
CARRIER | 38MURAQ24AB3* | FV4CN(B,F)003L |  | 24400 | 26000 | 17.5 | 10.5 | 8.5 | 1.88 | 73 | 86 | 211240226
SMART COMFORT | DLCURAH24ABK | EA*4X24L14A* | *80VSL0451412A* | 24000 | 27000 | 16 | 10 | 8.5 | 1.96 | 72 | 88 | 211240234
DAY & NIGHT | DLCURAH24ABK | EA*4X24L14A* | *80VSL0451412A* | 24000 | 27000 | 16 | 10 | 8.5 | 1.96 | 72 | 88 | 211240231
CARRIER | 38MURAQ24AB3* | FMA4X36**AL* |  | 25800 | 27600 | 18 | 10.5 | 9 | 1.8 | 71 | 76 | 211240219
ARCOAIRE | DLCURAH24ABK | EA*4X24L14A* | *80VSL0451412A* | 24000 | 27000 | 16 | 10 | 8.5 | 1.96 | 72 | 88 | 211240229
BRYANT HEATING AND COOLING SYSTEMS | 38MURAQ24AB3* | CAP**2414AL* | 82*SA36045V14*** | 24000 | 27000 | 16 | 10 | 8.5 | 1.96 | 72 | 88 | 211240227
AIRQUEST | DLCURAH24ABK | EA*4X24L14A* | *80VSL0451412A* | 24000 | 27000 | 16 | 10 | 8.5 | 1.96 | 72 | 88 | 211240228
CARRIER | 38MURAQ24AB3* | FV4CNF002L |  | 23800 | 25800 | 17 | 10 | 8.5 | 1.92 | 74 | 89 | 211240225
CARRIER | 38MURAQ24AB3* | FM(C,U)4Z30**AL* |  | 24200 | 26600 | 18 | 10.5 | 9 | 1.92 | 73 | 86 | 211240223
CARRIER | 38MURAQ24AB3* | FX4DNF031L |  | 24200 | 26000 | 16.5 | 10 | 8.5 | 1.86 | 73 | 87 | 211240213
CARRIER | 38MURAQ24AB3* | FM(C,U)4Z24**AL* |  | 23800 | 27200 | 17.5 | 10 | 9 | 2.18 | 72 | 95 | 211240222
CARRIER | 38MURAQ24AB3* | FM(C,U)4X30**AL* |  | 25000 | 27800 | 15.2 | 10 | 8.5 | 1.8 | 72 | 78 | 211240220
ARCOAIRE | DLCURAH36ABK | EA*4X42L21A* | *96VTN1002122A* | 35400 | 38500 | 16.5 | 10 | 8.1 | 1.88 | 76 | 91 | 211227712
TEMPSTAR | DLCURAH24ABK | EA*4X25L17A* | *96VSN0401410A* | 24400 | 25600 | 16 | 10 | 8.5 | 1.78 | 73 | 84 | 211240836
DAY & NIGHT | DLCURAH24ABK | EA*4X25L17A* | *96VSN0401410A* | 24400 | 25600 | 16 | 10 | 8.5 | 1.78 | 73 | 84 | 211240832
HEIL | DLCURAH24ABK | EA*4X25L17A* | *96VSN0401410A* | 24400 | 25600 | 16 | 10 | 8.5 | 1.78 | 73 | 84 | 211240833
AIRQUEST | DLCURAH24ABK | EA*4X25L17A* | *96VSN0401410A* | 24400 | 25600 | 16 | 10 | 8.5 | 1.78 | 73 | 84 | 211240829
BRYANT HEATING AND COOLING SYSTEMS | 38MURAQ24AB3* | CAP**2517AL* | 926SA30040V14*** | 24400 | 25600 | 16 | 10 | 8.5 | 1.78 | 73 | 84 | 211240828
TEMPSTAR | DLCURAH24ABK | EA*4X25L17A* | *96VSN0601714A* | 24800 | 25600 | 16.5 | 10 | 8.5 | 1.78 | 74 | 83 | 211240827
KEEPRITE | DLCURAH24ABK | EA*4X25L17A* | *96VSN0601714A* | 24800 | 25600 | 16.5 | 10 | 8.5 | 1.78 | 74 | 83 | 211240825
HEIL | DLCURAH24ABK | EA*4X25L17A* | *96VSN0601714A* | 24800 | 25600 | 16.5 | 10 | 8.5 | 1.78 | 74 | 83 | 211240824
SMART COMFORT | DLCURAH24ABK | EA*4X25L17A* | *96VSN0601714A* | 24800 | 25600 | 16.5 | 10 | 8.5 | 1.78 | 74 | 83 | 211240826
DAY & NIGHT | DLCURAH24ABK | EA*4X25L17A* | *96VSN0601714A* | 24800 | 25600 | 16.5 | 10 | 8.5 | 1.78 | 74 | 83 | 211240823
AIRQUEST | DLCURAH24ABK | EA*4X25L17A* | *96VSN0601714A* | 24800 | 25600 | 16.5 | 10 | 8.5 | 1.78 | 74 | 83 | 211240820
ARCOAIRE | DLCURAH24ABK | EA*4X25L17A* | *96VSN0601714A* | 24800 | 25600 | 16.5 | 10 | 8.5 | 1.78 | 74 | 83 | 211240821
TEMPSTAR | DLCURAH24ABK | EA*4X25L17A* | *80VSL0451412A* | 25000 | 25800 | 16.5 | 10.5 | 8.5 | 1.76 | 73 | 81 | 211240809
COMFORTMAKER | DLCURAH24ABK | EA*4X25L17A* | *96VSN0601714A* | 24800 | 25600 | 16.5 | 10 | 8.5 | 1.78 | 74 | 83 | 211240822
SMART COMFORT | DLCURAH24ABK | EA*4X25L17A* | *80VSL0451412A* | 25000 | 25800 | 16.5 | 10.5 | 8.5 | 1.76 | 73 | 81 | 211240808
KEEPRITE | DLCURAH24ABK | EA*4X25L17A* | *80VSL0451412A* | 25000 | 25800 | 16.5 | 10.5 | 8.5 | 1.76 | 73 | 81 | 211240807
HEIL | DLCURAH24ABK | EA*4X25L17A* | *80VSL0451412A* | 25000 | 25800 | 16.5 | 10.5 | 8.5 | 1.76 | 73 | 81 | 211240806
DAY & NIGHT | DLCURAH24ABK | EA*4X25L17A* | *80VSL0451412A* | 25000 | 25800 | 16.5 | 10.5 | 8.5 | 1.76 | 73 | 81 | 211240805
ARCOAIRE | DLCURAH24ABK | EA*4X24L17A* | OMV098J12* | 23400 | 26600 | 16.5 | 10 | 8.5 | 2.08 | 73 | 94 | 211240776
ARCOAIRE | DLCURAH24ABK | EA*4X24L17A* | OMV112K14A | 23800 | 27000 | 15.5 | 10 | 8.5 | 1.96 | 72 | 89 | 211240794
KEEPRITE | DLCURAH24ABK | EA*4X24L17A* | OMV112K14A | 23800 | 27000 | 15.5 | 10 | 8.5 | 1.96 | 72 | 89 | 211240798
ARCOAIRE | DLCURAH24ABK | EA*4X25L17A* | *80VSL0451412A* | 25000 | 25800 | 16.5 | 10.5 | 8.5 | 1.76 | 73 | 81 | 211240803
AIRQUEST | DLCURAH24ABK | EA*4X25L17A* | *80VSL0451412A* | 25000 | 25800 | 16.5 | 10.5 | 8.5 | 1.76 | 73 | 81 | 211240802
BRYANT HEATING AND COOLING SYSTEMS | 38MURAQ24AB3* | CAP**2517AL* | 82*SA36045V14*** | 25000 | 25800 | 16.5 | 10.5 | 8.5 | 1.76 | 73 | 81 | 211240801
TEMPSTAR | DLCURAH24ABK | EA*4X24L17A* | OMV112K14A | 23800 | 27000 | 15.5 | 10 | 8.5 | 1.96 | 72 | 89 | 211240800
SMART COMFORT | DLCURAH24ABK | EA*4X24L17A* | OMV112K14A | 23800 | 27000 | 15.5 | 10 | 8.5 | 1.96 | 72 | 89 | 211240799
HEIL | DLCURAH24ABK | EA*4X24L17A* | OMV112K14A | 23800 | 27000 | 15.5 | 10 | 8.5 | 1.96 | 72 | 89 | 211240797
DAY & NIGHT | DLCURAH24ABK | EA*4X24L17A* | OMV112K14A | 23800 | 27000 | 15.5 | 10 | 8.5 | 1.96 | 72 | 89 | 211240796
AIRQUEST | DLCURAH24ABK | EA*4X24L17A* | OMV112K14A | 23800 | 27000 | 15.5 | 10 | 8.5 | 1.96 | 72 | 89 | 211240793
COMFORTMAKER | DLCURAH24ABK | EA*4X24L17A* | OMV112K14A | 23800 | 27000 | 15.5 | 10 | 8.5 | 1.96 | 72 | 89 | 211240795
DAY & NIGHT | DLCURAH24ABK | EA*4X24L17A* | *80ESU0601716A | 24600 | 27200 | 16.5 | 10 | 8.5 | 1.9 | 72 | 85 | 211240768
BRYANT HEATING AND COOLING SYSTEMS | 38MURAQ24AB3* | CAP**2417AL* | OVMAAB042112 | 23800 | 27000 | 15.5 | 10 | 8.5 | 1.96 | 72 | 89 | 211240792
AIRQUEST | DLCURAH24ABK | EA*4X24L17A* | OMV098J12* | 23400 | 26600 | 16.5 | 10 | 8.5 | 2.08 | 73 | 94 | 211240775
DAY & NIGHT | DLCURAH36ABK | EA*4X48L24A* | *92ESN1002120A* | 35600 | 37800 | 16.5 | 10 | 8.5 | 2.04 | 76 | 92 | 211229454
KEEPRITE | DLCURAH36ABK | EA*4X48L24A* | *92ESN1002120A* | 35600 | 37800 | 16.5 | 10 | 8.5 | 2.04 | 76 | 92 | 211229456
HEIL | DLCURAH36ABK | EA*4X48L24A* | *92ESN1002120A* | 35600 | 37800 | 16.5 | 10 | 8.5 | 2.04 | 76 | 92 | 211229455
AIRQUEST | DLCURAH36ABK | EA*4X48L24A* | *92ESN1002120A* | 35600 | 37800 | 16.5 | 10 | 8.5 | 2.04 | 76 | 92 | 211229451
SMART COMFORT | DLCURAH36ABK | EA*4X48L24A* | *92ESN1002120A* | 35600 | 37800 | 16.5 | 10 | 8.5 | 2.04 | 76 | 92 | 211229457
ARCOAIRE | DLCURAH36ABK | EA*4X48L24A* | *92ESN1002120A* | 35600 | 37800 | 16.5 | 10 | 8.5 | 2.04 | 76 | 92 | 211229452
PAYNE HEATING AND COOLING | 38MURAQ36AB3* | CAP**4824AL* | PG92ESAA60100C** | 35600 | 37800 | 16.5 | 10 | 8.5 | 2.04 | 76 | 92 | 211229450
BRYANT HEATING AND COOLING SYSTEMS | 38MURAQ36AB3* | CAP**4824AL* | 912SD60100E21*** | 35600 | 37800 | 16.5 | 10 | 8.5 | 2.04 | 76 | 92 | 211229449
TEMPSTAR | DLCURAH36ABK | EA*4X48L24A* | *92ESN0802120A* | 35800 | 37800 | 16.5 | 10 | 8.5 | 2.04 | 76 | 92 | 211229447
SMART COMFORT | DLCURAH36ABK | EA*4X48L24A* | *92ESN0802120A* | 35800 | 37800 | 16.5 | 10 | 8.5 | 2.04 | 76 | 92 | 211229446
GRANDAIRE | WDLCURAH36ABK | WLA*484DA* | WFAX080C060A* | 35800 | 37800 | 16.5 | 10 | 8.5 | 2.04 | 76 | 92 | 211229448
HEIL | DLCURAH36ABK | EA*4X48L24A* | *92ESN0802120A* | 35800 | 37800 | 16.5 | 10 | 8.5 | 2.04 | 76 | 92 | 211229444
COMFORTMAKER | DLCURAH36ABK | EA*4X48L24A* | *92ESN0802120A* | 35800 | 37800 | 16.5 | 10 | 8.5 | 2.04 | 76 | 92 | 211229442
KEEPRITE | DLCURAH36ABK | EA*4X48L24A* | *92ESN0802120A* | 35800 | 37800 | 16.5 | 10 | 8.5 | 2.04 | 76 | 92 | 211229445
DAY & NIGHT | DLCURAH36ABK | EA*4X48L24A* | *92ESN0802120A* | 35800 | 37800 | 16.5 | 10 | 8.5 | 2.04 | 76 | 92 | 211229443
ARCOAIRE | DLCURAH36ABK | EA*4X48L24A* | *92ESN0802120A* | 35800 | 37800 | 16.5 | 10 | 8.5 | 2.04 | 76 | 92 | 211229441
BRYANT HEATING AND COOLING SYSTEMS | 38MURAQ36AB3* | CAP**4824AL* | 912SD60080E21*** | 35800 | 37800 | 16.5 | 10 | 8.5 | 2.04 | 76 | 92 | 211229438
AIRQUEST | DLCURAH36ABK | EA*4X48L24A* | *92ESN0802120A* | 35800 | 37800 | 16.5 | 10 | 8.5 | 2.04 | 76 | 92 | 211229440
PAYNE HEATING AND COOLING | 38MURAQ36AB3* | CAP**4824AL* | PG92ESAA60080C** | 35800 | 37800 | 16.5 | 10 | 8.5 | 2.04 | 76 | 92 | 211229439
PAYNE HEATING AND COOLING | 38MURAQ36AB3* | CAP**4824AL* | PG80VTLA66135D** | 36000 | 38500 | 16 | 10 | 8.5 | 2.06 | 75 | 90 | 211229419
TEMPSTAR | DLCURAH36ABK | EA*4X48L24A* | *80VTL1102122A* | 36800 | 38500 | 16 | 10 | 8.5 | 2.1 | 75 | 90 | 211229417
BRYANT HEATING AND COOLING SYSTEMS | 38MURAQ36AB3* | CAP**4824AL* | 82*TA66135V24*** | 36000 | 38500 | 16 | 10 | 8.5 | 2.06 | 75 | 90 | 211229418
SMART COMFORT | DLCURAH36ABK | EA*4X48L24A* | *80VTL1102122A* | 36800 | 38500 | 16 | 10 | 8.5 | 2.1 | 75 | 90 | 211229416
HEIL | DLCURAH36ABK | EA*4X48L24A* | *80VTL1102122A* | 36800 | 38500 | 16 | 10 | 8.5 | 2.1 | 75 | 90 | 211229414
KEEPRITE | DLCURAH36ABK | EA*4X48L24A* | *80VTL1102122A* | 36800 | 38500 | 16 | 10 | 8.5 | 2.1 | 75 | 90 | 211229415
COMFORTMAKER | DLCURAH36ABK | EA*4X48L24A* | *80VTL1102122A* | 36800 | 38500 | 16 | 10 | 8.5 | 2.1 | 75 | 90 | 211229412
DAY & NIGHT | DLCURAH36ABK | EA*4X48L24A* | *80VTL1102122A* | 36800 | 38500 | 16 | 10 | 8.5 | 2.1 | 75 | 90 | 211229413
ARCOAIRE | DLCURAH36ABK | EA*4X48L24A* | *80VTL1102122A* | 36800 | 38500 | 16 | 10 | 8.5 | 2.1 | 75 | 90 | 211229411
AIRQUEST | DLCURAH36ABK | EA*4X48L24A* | *80VTL1102122A* | 36800 | 38500 | 16 | 10 | 8.5 | 2.1 | 75 | 90 | 211229410
PAYNE HEATING AND COOLING | 38MURAQ36AB3* | CAP**4824AL* | PG80VTLA66110C** | 36800 | 38500 | 16 | 10 | 8.5 | 2.1 | 75 | 90 | 211229409
BRYANT HEATING AND COOLING SYSTEMS | 38MURAQ36AB3* | CAP**4824AL* | 82*TA66110V21*** | 36800 | 38500 | 16 | 10 | 8.5 | 2.1 | 75 | 90 | 211229408
HEIL | DLCURAH36ABK | EA*4X48L24A* | *80VTL0902120A* | 35600 | 37800 | 16.5 | 10 | 8.1 | 2.04 | 76 | 92 | 211229404
DAY & NIGHT | DLCURAH36ABK | EA*4X48L24A* | *80VTL0902120A* | 35600 | 37800 | 16.5 | 10 | 8.1 | 2.04 | 76 | 92 | 211229403
SMART COMFORT | DLCURAH36ABK | EA*4X48L24A* | *80VTL0902120A* | 35600 | 37800 | 16.5 | 10 | 8.1 | 2.04 | 76 | 92 | 211229406
TEMPSTAR | DLCURAH36ABK | EA*4X48L24A* | *80VTL0902120A* | 35600 | 37800 | 16.5 | 10 | 8.1 | 2.04 | 76 | 92 | 211229407
KEEPRITE | DLCURAH36ABK | EA*4X48L24A* | *80VTL0902120A* | 35600 | 37800 | 16.5 | 10 | 8.1 | 2.04 | 76 | 92 | 211229405
COMFORTMAKER | DLCURAH36ABK | EA*4X48L24A* | *80VTL0902120A* | 35600 | 37800 | 16.5 | 10 | 8.1 | 2.04 | 76 | 92 | 211229402
AIRQUEST | DLCURAH36ABK | EA*4X48L24A* | *80VTL0902120A* | 35600 | 37800 | 16.5 | 10 | 8.1 | 2.04 | 76 | 92 | 211229400
PAYNE HEATING AND COOLING | 38MURAQ36AB3* | CAP**4824AL* | PG80VTLA60090C** | 35600 | 37800 | 16.5 | 10 | 8.1 | 2.04 | 76 | 92 | 211229399
ARCOAIRE | DLCURAH36ABK | EA*4X48L24A* | *80VTL0902120A* | 35600 | 37800 | 16.5 | 10 | 8.1 | 2.04 | 76 | 92 | 211229401
AIRQUEST | DLCURAH36ABK | EA*4X37L17A* | *80ES(N,L)0901714A* | 36400 | 38500 | 15.5 | 10 | 8.5 | 2.04 | 76 | 91 | 211226531
KEEPRITE | DLCURAH36ABK | EA*4X37L17A* | *80ES(N,L)0701716A* | 36200 | 39500 | 15.5 | 10 | 8.5 | 2.02 | 74 | 89 | 211226525
GRANDAIRE | WDLCURAH36ABK | WLA*374BA* | WFER070B048A* | 36200 | 39500 | 15.5 | 10 | 8.5 | 2.02 | 74 | 89 | 211226528
PAYNE HEATING AND COOLING | 38MURAQ36AB3* | CAP**3717AL* | PG80ES(A,L)A42090B** | 36400 | 38500 | 15.5 | 10 | 8.5 | 2.04 | 76 | 91 | 211226530
HEIL | DLCURAH36ABK | EA*4X37L17A* | *80ES(N,L)0701716A* | 36200 | 39500 | 15.5 | 10 | 8.5 | 2.02 | 74 | 89 | 211226524
BRYANT HEATING AND COOLING SYSTEMS | 38MURAQ36AB3* | CAP**3717AL* | 8(0,1)*SA42090E17*** | 36400 | 38500 | 15.5 | 10 | 8.5 | 2.04 | 76 | 91 | 211226529
BRYANT HEATING AND COOLING SYSTEMS | 38MURAQ36AB3* | CAP**3717AL* | 8(0,1)*SA48070E17*** | 36200 | 39500 | 15.5 | 10 | 8.5 | 2.02 | 74 | 89 | 211226518
TEMPSTAR | DLCURAH36ABK | EA*4X37L17A* | *80ES(N,L)0701716A* | 36200 | 39500 | 15.5 | 10 | 8.5 | 2.02 | 74 | 89 | 211226527
DAY & NIGHT | DLCURAH36ABK | EA*4X37L17A* | *80ES(N,L)0701716A* | 36200 | 39500 | 15.5 | 10 | 8.5 | 2.02 | 74 | 89 | 211226523
COMFORTMAKER | DLCURAH36ABK | EA*4X37L17A* | *80ES(N,L)0701716A* | 36200 | 39500 | 15.5 | 10 | 8.5 | 2.02 | 74 | 89 | 211226522
ARCOAIRE | DLCURAH36ABK | EA*4X37L17A* | *80ES(N,L)0701716A* | 36200 | 39500 | 15.5 | 10 | 8.5 | 2.02 | 74 | 89 | 211226521
PAYNE HEATING AND COOLING | 38MURAQ36AB3* | CAP**3717AL* | PG80ES(A,L)A48070B** | 36200 | 39500 | 15.5 | 10 | 8.5 | 2.02 | 74 | 89 | 211226519
COMFORTMAKER | DLCURAH36ABK | EA*4X37L17A* | *80ES(N,L)0701412A* | 35800 | 38500 | 15.5 | 10 | 8.1 | 2 | 76 | 91 | 211226498
GRANDAIRE | WDLCURAH36ABK | WLA*374BA* | WFER070A036A* | 35800 | 38500 | 15.5 | 10 | 8.1 | 2 | 76 | 91 | 211226505
HEIL | DLCURAH36ABK | EA*4X37L17A* | *80ES(N,L)0701412A* | 35800 | 38500 | 15.5 | 10 | 8.1 | 2 | 76 | 91 | 211226500
TEMPSTAR | DLCURAH36ABK | EA*4X37L17A* | *80ES(N,L)0701412A* | 35800 | 38500 | 15.5 | 10 | 8.1 | 2 | 76 | 91 | 211226503
ARCOAIRE | DLCURAH36ABK | EA*4X37L17A* | *80ES(N,L)0701412A* | 35800 | 38500 | 15.5 | 10 | 8.1 | 2 | 76 | 91 | 211226497
GRANDAIRE | WDLCURAH36ABK | WLA*374BA* | WFEL070A036B* | 35800 | 38500 | 15.5 | 10 | 8.1 | 2 | 76 | 91 | 211226504
SMART COMFORT | DLCURAH36ABK | EA*4X37L17A* | *80ES(N,L)0701412A* | 35800 | 38500 | 15.5 | 10 | 8.1 | 2 | 76 | 91 | 211226502
KEEPRITE | DLCURAH36ABK | EA*4X37L17A* | *80ES(N,L)0701412A* | 35800 | 38500 | 15.5 | 10 | 8.1 | 2 | 76 | 91 | 211226501
DAY & NIGHT | DLCURAH36ABK | EA*4X37L17A* | *80ES(N,L)0701412A* | 35800 | 38500 | 15.5 | 10 | 8.1 | 2 | 76 | 91 | 211226499
AIRQUEST | DLCURAH36ABK | EA*4X37L17A* | *80ES(N,L)0701412A* | 35800 | 38500 | 15.5 | 10 | 8.1 | 2 | 76 | 91 | 211226496
BRYANT HEATING AND COOLING SYSTEMS | 38MURAQ36AB3* | CAP**3717AL* | 8(0,1)*SA36070E14*** | 35800 | 38500 | 15.5 | 10 | 8.1 | 2 | 76 | 91 | 211226494
PAYNE HEATING AND COOLING | 38MURAQ36AB3* | CAP**3717AL* | PG80ES(A,L)A36070A** | 35800 | 38500 | 15.5 | 10 | 8.1 | 2 | 76 | 91 | 211226495
DAY & NIGHT | DLCURAH24ABK | EA*4X37L17A* | *80ES(N,L)0451412A* | 25200 | 26200 | 16 | 10 | 8.5 | 1.76 | 73 | 80 | 211243021
ARCOAIRE | DLCURAH24ABK | EA*4X37L17A* | *96VTN0601714A* | 24400 | 25600 | 16.5 | 10 | 8.5 | 1.8 | 74 | 84 | 211243009
AIRQUEST | DLCURAH24ABK | EA*4X37L17A* | *80ES(N,L)0451412A* | 25200 | 26200 | 16 | 10 | 8.5 | 1.76 | 73 | 80 | 211243018
HEIL | DLCURAH24ABK | EA*4X37L17A* | *80ES(N,L)0451412A* | 25200 | 26200 | 16 | 10 | 8.5 | 1.76 | 73 | 80 | 211243022
BRYANT HEATING AND COOLING SYSTEMS | 38MURAQ24AB3* | CAP**3717AL* | 926TB36060V14*** | 24000 | 25200 | 16.5 | 10 | 8.5 | 1.84 | 74 | 87 | 211242985
BRYANT HEATING AND COOLING SYSTEMS | 38MURAQ24AB3* | CAP**3717AL* | 8(0,1)*SA36045E14*** | 25200 | 26200 | 16 | 10 | 8.5 | 1.76 | 73 | 80 | 211243016
SMART COMFORT | DLCURAH24ABK | EA*4X37L17A* | *96VTN0601714A* | 24400 | 25600 | 16.5 | 10 | 8.5 | 1.8 | 74 | 84 | 211243014
ARCOAIRE | DLCURAH24ABK | EA*4X37L21A* | OMV098J12* | 24400 | 25200 | 17 | 10 | 8.5 | 1.78 | 73 | 84 | 211243665
TEMPSTAR | DLCURAH24ABK | EA*4X37L17A* | *96VTN0601714A* | 24400 | 25600 | 16.5 | 10 | 8.5 | 1.8 | 74 | 84 | 211243015
AIRQUEST | DLCURAH24ABK | EA*4X37L17A* | *96VTN0401410A* | 24200 | 25600 | 16 | 10 | 8.5 | 1.8 | 74 | 85 | 211242977
DAY & NIGHT | DLCURAH24ABK | EA*4X37L17A* | *96VTN0601714A* | 24400 | 25600 | 16.5 | 10 | 8.5 | 1.8 | 74 | 84 | 211243011
HEIL | DLCURAH24ABK | EA*4X37L17A* | *96VTN0601714A* | 24400 | 25600 | 16.5 | 10 | 8.5 | 1.8 | 74 | 84 | 211243012
KEEPRITE | DLCURAH24ABK | EA*4X37L17A* | *96VTN0601714A* | 24400 | 25600 | 16.5 | 10 | 8.5 | 1.8 | 74 | 84 | 211243013
AIRQUEST | DLCURAH24ABK | EA*4X37L17A* | *96VTN0601714A* | 24400 | 25600 | 16.5 | 10 | 8.5 | 1.8 | 74 | 84 | 211243008
BRYANT HEATING AND COOLING SYSTEMS | 38MURAQ24AB3* | CAP**3717AL* | 926TB42060V17*** | 24400 | 25600 | 16.5 | 10 | 8.5 | 1.8 | 74 | 84 | 211243006
AIRQUEST | DLCURAH24ABK | EA*4X37L21A* | OMV098J12* | 24400 | 25200 | 17 | 10 | 8.5 | 1.78 | 73 | 84 | 211243664
AIRQUEST | DLCURAH24ABK | EA*4X37L17A* | *96VTN0601412A* | 24000 | 25200 | 16.5 | 10 | 8.5 | 1.84 | 74 | 87 | 211242987
SMART COMFORT | DLCURAH24ABK | EA*4X37L17A* | *96VTN0601412A* | 24000 | 25200 | 16.5 | 10 | 8.5 | 1.84 | 74 | 87 | 211242993
HEIL | DLCURAH24ABK | EA*4X37L17A* | *96VTN0601412A* | 24000 | 25200 | 16.5 | 10 | 8.5 | 1.84 | 74 | 87 | 211242991
COMFORTMAKER | DLCURAH24ABK | EA*4X37L17A* | *96VTN0601412A* | 24000 | 25200 | 16.5 | 10 | 8.5 | 1.84 | 74 | 87 | 211242989
TEMPSTAR | DLCURAH24ABK | EA*4X37L17A* | *96VTN0601412A* | 24000 | 25200 | 16.5 | 10 | 8.5 | 1.84 | 74 | 87 | 211242994
DAY & NIGHT | DLCURAH24ABK | EA*4X37L17A* | *96VTN0601412A* | 24000 | 25200 | 16.5 | 10 | 8.5 | 1.84 | 74 | 87 | 211242990
ARCOAIRE | DLCURAH24ABK | EA*4X37L17A* | *96VTN0601412A* | 24000 | 25200 | 16.5 | 10 | 8.5 | 1.84 | 74 | 87 | 211242988
KEEPRITE | DLCURAH24ABK | EA*4X37L17A* | *96VTN0601412A* | 24000 | 25200 | 16.5 | 10 | 8.5 | 1.84 | 74 | 87 | 211242992
PAYNE HEATING AND COOLING | 38MURAQ24AB3* | CAP**3717AL* | PG96VTAA36060A** | 24000 | 25200 | 16.5 | 10 | 8.5 | 1.84 | 74 | 87 | 211242986
TEMPSTAR | DLCURAH24ABK | EA*4X37L17A* | *95ESN0401712A* | 24400 | 26000 | 15.2 | 10 | 8.5 | 1.78 | 74 | 83 | 211242962
SMART COMFORT | DLCURAH24ABK | EA*4X37L17A* | *96VTN0401410A* | 24200 | 25600 | 16 | 10 | 8.5 | 1.8 | 74 | 85 | 211242983
TEMPSTAR | DLCURAH24ABK | EA*4X37L17A* | *96VTN0401410A* | 24200 | 25600 | 16 | 10 | 8.5 | 1.8 | 74 | 85 | 211242984
KEEPRITE | DLCURAH24ABK | EA*4X37L17A* | *96VTN0401410A* | 24200 | 25600 | 16 | 10 | 8.5 | 1.8 | 74 | 85 | 211242982
KEEPRITE | DLCURAH24ABK | EA*4X24L14A* | *95ESN0601412A* | 24000 | 27200 | 15.5 | 10 | 8.5 | 1.92 | 72 | 87 | 211240284
ARCOAIRE | DLCURAH24ABK | EA*4X24L14A* | *95ESN0601412A* | 24000 | 27200 | 15.5 | 10 | 8.5 | 1.92 | 72 | 87 | 211240280
GRANDAIRE | WDLCURAH24ABK | WLA*244AA* | WFSX060A036A* | 24000 | 27200 | 15.5 | 10 | 8.5 | 1.92 | 72 | 87 | 211240287
TEMPSTAR | DLCURAH24ABK | EA*4X24L14A* | *95ESN0601412A* | 24000 | 27200 | 15.5 | 10 | 8.5 | 1.92 | 72 | 87 | 211240286
SMART COMFORT | DLCURAH24ABK | EA*4X24L14A* | *95ESN0601412A* | 24000 | 27200 | 15.5 | 10 | 8.5 | 1.92 | 72 | 87 | 211240285
HEIL | DLCURAH24ABK | EA*4X24L14A* | *95ESN0601412A* | 24000 | 27200 | 15.5 | 10 | 8.5 | 1.92 | 72 | 87 | 211240283
DAY & NIGHT | DLCURAH24ABK | EA*4X24L14A* | *95ESN0601412A* | 24000 | 27200 | 15.5 | 10 | 8.5 | 1.92 | 72 | 87 | 211240282
AIRQUEST | DLCURAH24ABK | EA*4X24L14A* | *95ESN0601412A* | 24000 | 27200 | 15.5 | 10 | 8.5 | 1.92 | 72 | 87 | 211240279
PAYNE HEATING AND COOLING | 38MURAQ24AB3* | CAP**2414AL* | PG95ESAA36060A** | 24000 | 27200 | 15.5 | 10 | 8.5 | 1.92 | 72 | 87 | 211240278
BRYANT HEATING AND COOLING SYSTEMS | 38MURAQ24AB3* | CAP**2414AL* | 915SB36060E14*** | 24000 | 27200 | 15.5 | 10 | 8.5 | 1.92 | 72 | 87 | 211240277
SMART COMFORT | DLCURAH24ABK | EA*4X24L14A* | *80VTL0451412A* | 23800 | 26800 | 16.5 | 10 | 8.5 | 1.98 | 72 | 90 | 211240262
DAY & NIGHT | DLCURAH24ABK | EA*4X24L14A* | *80VTL0451412A* | 23800 | 26800 | 16.5 | 10 | 8.5 | 1.98 | 72 | 90 | 211240259
BRYANT HEATING AND COOLING SYSTEMS | 38MURAQ24AB3* | CAP**2414AL* | 82*TA36070V14*** | 24000 | 26800 | 16.5 | 10 | 8.5 | 1.96 | 72 | 89 | 211240264
TEMPSTAR | DLCURAH24ABK | EA*4X24L14A* | *80VTL0451412A* | 23800 | 26800 | 16.5 | 10 | 8.5 | 1.98 | 72 | 90 | 211240263
PAYNE HEATING AND COOLING | 38MURAQ24AB3* | CAP**2414AL* | PG80VTLA36070A** | 24000 | 26800 | 16.5 | 10 | 8.5 | 1.96 | 72 | 89 | 211240265
KEEPRITE | DLCURAH24ABK | EA*4X24L14A* | *80VTL0451412A* | 23800 | 26800 | 16.5 | 10 | 8.5 | 1.98 | 72 | 90 | 211240261
HEIL | DLCURAH24ABK | EA*4X24L14A* | *80VTL0451412A* | 23800 | 26800 | 16.5 | 10 | 8.5 | 1.98 | 72 | 90 | 211240260
ARCOAIRE | DLCURAH24ABK | EA*4X25L17A* | *96VTN0401410A* | 24400 | 25600 | 16 | 10 | 8.5 | 1.78 | 73 | 84 | 211241024
COMFORTMAKER | DLCURAH24ABK | EA*4X24L14A* | *80VTL0451412A* | 23800 | 26800 | 16.5 | 10 | 8.5 | 1.98 | 72 | 90 | 211240258
ARCOAIRE | DLCURAH24ABK | EA*4X24L14A* | *80VTL0451412A* | 23800 | 26800 | 16.5 | 10 | 8.5 | 1.98 | 72 | 90 | 211240257
PAYNE HEATING AND COOLING | 38MURAQ24AB3* | CAP**2414AL* | PG80VTLA36045A** | 23800 | 26800 | 16.5 | 10 | 8.5 | 1.98 | 72 | 90 | 211240255
BRYANT HEATING AND COOLING SYSTEMS | 38MURAQ24AB3* | CAP**2414AL* | 82*TA36045V14*** | 23800 | 26800 | 16.5 | 10 | 8.5 | 1.98 | 72 | 90 | 211240254
BRYANT HEATING AND COOLING SYSTEMS | 38MURAQ24AB3* | CAP**2414AL* | 926SA36060V14*** | 23200 | 26400 | 16 | 10 | 8.5 | 2.14 | 73 | 97 | 211240245
SMART COMFORT | DLCURAH24ABK | EA*4X24L14A* | *96VSN0601412A* | 23200 | 26400 | 16 | 10 | 8.5 | 2.14 | 73 | 97 | 211240252
TEMPSTAR | DLCURAH24ABK | EA*4X24L14A* | *96VSN0601412A* | 23200 | 26400 | 16 | 10 | 8.5 | 2.14 | 73 | 97 | 211240253
KEEPRITE | DLCURAH24ABK | EA*4X24L14A* | *96VSN0601412A* | 23200 | 26400 | 16 | 10 | 8.5 | 2.14 | 73 | 97 | 211240251
HEIL | DLCURAH24ABK | EA*4X24L14A* | *96VSN0601412A* | 23200 | 26400 | 16 | 10 | 8.5 | 2.14 | 73 | 97 | 211240250
ARCOAIRE | DLCURAH36ABK | EA*4X48L21A* | *80VSL0902120A* | 35400 | 37800 | 16 | 10 | 8.1 | 2.02 | 76 | 92 | 211228850
DAY & NIGHT | DLCURAH36ABK | EA*4X48L21A* | *80VSL0902120A* | 35400 | 37800 | 16 | 10 | 8.1 | 2.02 | 76 | 92 | 211228852
KEEPRITE | DLCURAH36ABK | EA*4X48L21A* | *80VSL0902120A* | 35400 | 37800 | 16 | 10 | 8.1 | 2.02 | 76 | 92 | 211228854
HEIL | DLCURAH36ABK | EA*4X48L21A* | *80VSL0902120A* | 35400 | 37800 | 16 | 10 | 8.1 | 2.02 | 76 | 92 | 211228853
SMART COMFORT | DLCURAH36ABK | EA*4X48L21A* | *80VSL0902120A* | 35400 | 37800 | 16 | 10 | 8.1 | 2.02 | 76 | 92 | 211228855
COMFORTMAKER | DLCURAH36ABK | EA*4X48L21A* | *80VSL0902120A* | 35400 | 37800 | 16 | 10 | 8.1 | 2.02 | 76 | 92 | 211228851
AIRQUEST | DLCURAH36ABK | EA*4X48L21A* | *80VSL0702120A* | 35800 | 38500 | 16 | 10 | 8.5 | 2.04 | 75 | 90 | 211228840
KEEPRITE | DLCURAH36ABK | EA*4X48L21A* | *80VSL0702120A* | 35800 | 38500 | 16 | 10 | 8.5 | 2.04 | 75 | 90 | 211228845
SMART COMFORT | DLCURAH36ABK | EA*4X48L21A* | *80VSL0701716A* | 35600 | 37800 | 16 | 10 | 8.1 | 2.04 | 77 | 92 | 211228837
SMART COMFORT | DLCURAH36ABK | EA*4X48L21A* | *80VSL0702120A* | 35800 | 38500 | 16 | 10 | 8.5 | 2.04 | 75 | 90 | 211228846
TEMPSTAR | DLCURAH36ABK | EA*4X48L21A* | *80ES(N,L)1102120A* | 35800 | 38500 | 16.5 | 10 | 8.5 | 2.04 | 75 | 90 | 211228818
AIRQUEST | DLCURAH36ABK | EA*4X48L21A* | *80VSL0902120A* | 35400 | 37800 | 16 | 10 | 8.1 | 2.02 | 76 | 92 | 211228849
BRYANT HEATING AND COOLING SYSTEMS | 38MURAQ36AB3* | CAP**4821AL* | 82*SA60090V21*** | 35400 | 37800 | 16 | 10 | 8.1 | 2.02 | 76 | 92 | 211228848
HEIL | DLCURAH36ABK | EA*4X48L21A* | *80VSL0702120A* | 35800 | 38500 | 16 | 10 | 8.5 | 2.04 | 75 | 90 | 211228844
DAY & NIGHT | DLCURAH36ABK | EA*4X48L21A* | *80VSL0702120A* | 35800 | 38500 | 16 | 10 | 8.5 | 2.04 | 75 | 90 | 211228843
HEIL | DLCURAH36ABK | EA*4X48L21A* | *80VSL0701716A* | 35600 | 37800 | 16 | 10 | 8.1 | 2.04 | 77 | 92 | 211228835
ARCOAIRE | DLCURAH36ABK | EA*4X48L21A* | *80VSL0702120A* | 35800 | 38500 | 16 | 10 | 8.5 | 2.04 | 75 | 90 | 211228841
AIRQUEST | DLCURAH36ABK | EA*4X48L21A* | *80VSL0701716A* | 35600 | 37800 | 16 | 10 | 8.1 | 2.04 | 77 | 92 | 211228831
TEMPSTAR | DLCURAH36ABK | EA*4X48L21A* | *80VSL0701716A* | 35600 | 37800 | 16 | 10 | 8.1 | 2.04 | 77 | 92 | 211228838
COMFORTMAKER | DLCURAH36ABK | EA*4X48L21A* | *80VSL0701716A* | 35600 | 37800 | 16 | 10 | 8.1 | 2.04 | 77 | 92 | 211228833
DAY & NIGHT | DLCURAH36ABK | EA*4X48L21A* | *80VSL0701716A* | 35600 | 37800 | 16 | 10 | 8.1 | 2.04 | 77 | 92 | 211228834
ARCOAIRE | DLCURAH36ABK | EA*4X48L21A* | *80VSL0701716A* | 35600 | 37800 | 16 | 10 | 8.1 | 2.04 | 77 | 92 | 211228832
GRANDAIRE | WDLCURAH36ABK | WLA*484CA* | WFEL110C060B* | 35800 | 38500 | 16.5 | 10 | 8.5 | 2.04 | 75 | 90 | 211228819
KEEPRITE | DLCURAH36ABK | EA*4X48L21A* | *96VTN1002120A* | 36200 | 38500 | 15.5 | 10 | 8.5 | 2.08 | 75 | 90 | 211229180
ARCOAIRE | DLCURAH36ABK | EA*4X48L21A* | *80ES(N,L)0902120A* | 36400 | 38500 | 16 | 10 | 8.5 | 2.08 | 75 | 90 | 211228800
SMART COMFORT | DLCURAH36ABK | EA*4X48L21A* | *80ES(N,L)1102120A* | 35800 | 38500 | 16.5 | 10 | 8.5 | 2.04 | 75 | 90 | 211228817
BRYANT HEATING AND COOLING SYSTEMS | 38MURAQ36AB3* | CAP**4821AL* | 82*SA48070V17*** | 35600 | 37800 | 16 | 10 | 8.1 | 2.04 | 77 | 92 | 211228830
KEEPRITE | DLCURAH36ABK | EA*4X48L21A* | *80ES(N,L)1102120A* | 35800 | 38500 | 16.5 | 10 | 8.5 | 2.04 | 75 | 90 | 211228816
PAYNE HEATING AND COOLING | 38MURAQ36AB3* | CAP**4821AL* | PG80ES(A,L)A60110C** | 35800 | 38500 | 16.5 | 10 | 8.5 | 2.04 | 75 | 90 | 211228810
CARRIER | 38MURAQ36AB3* | CAP**4821AL* | 59SC2D100E21**20 | 35600 | 37800 | 16.5 | 10 | 8.5 | 2.04 | 76 | 92 | 211225941
CARRIER | 38MURAQ36AB3* | CAP**4821AL* | 59SC2D060E17**14 | 36000 | 38500 | 16 | 10 | 8.5 | 2.06 | 75 | 90 | 211225938
CARRIER | 38MURAQ36AB3* | CAP**4821AL* | 59SC2D080E21**20 | 35600 | 37800 | 16.5 | 10 | 8.5 | 2.04 | 76 | 92 | 211225940
CARRIER | 38MURAQ36AB3* | CAP**4821AL* | 58TP*A090V21**20 | 35400 | 37800 | 16 | 10 | 8.1 | 2.02 | 76 | 92 | 211225933
CARRIER | 38MURAQ36AB3* | CAP**4821AL* | 58TP*A110V21**22 | 36800 | 38500 | 16 | 10 | 8.5 | 2.1 | 75 | 90 | 211225934
CARRIER | 38MURAQ36AB3* | CAP**4821AL* | 58TP*A070V17**16 | 35800 | 38500 | 16 | 10 | 8.5 | 2.04 | 75 | 90 | 211225931
CARRIER | 38MURAQ36AB3* | CAP**4821AL* | 58TP*A090V17**16 | 36200 | 38500 | 16 | 10 | 8.5 | 2.06 | 75 | 90 | 211225932
CARRIER | 38MURAQ36AB3* | CAP**4821AL* | 58SU*A100E21**20 | 36000 | 38500 | 16 | 10 | 8.5 | 2.06 | 75 | 90 | 211225930
CARRIER | 38MURAQ36AB3* | CAP**4821AL* | 58SU*A080E21**20 | 37400 | 38500 | 15.5 | 10 | 8.5 | 2.14 | 76 | 91 | 211225929
CARRIER | 38MURAQ36AB3* | CAP**4821AL* | 58SP*A070V21**20 | 35800 | 38500 | 16 | 10 | 8.5 | 2.04 | 75 | 90 | 211225925
CARRIER | 38MURAQ36AB3* | CAP**4821AL* | 58SP*A090V21**20 | 35400 | 37800 | 16 | 10 | 8.1 | 2.02 | 76 | 92 | 211225926
CARRIER | 38MURAQ36AB3* | CAP**4821AL* | 58SP*A070V17**16 | 35600 | 37800 | 16 | 10 | 8.1 | 2.04 | 77 | 92 | 211225924
CARRIER | 38MURAQ36AB3* | CAP**4821AL* | 58S(B,C)*A110E21**20 | 35800 | 38500 | 16.5 | 10 | 8.5 | 2.04 | 75 | 90 | 211225922
CARRIER | 38MURAQ36AB3* | CAP**4821AL* | 58S(B,C)*A090E21**20 | 36400 | 38500 | 16 | 10 | 8.5 | 2.08 | 75 | 90 | 211225921
CARRIER | 38MURAQ36AB3* | CAP**4821AL* | 58S(B,C)*A090E17**14 | 36400 | 38500 | 16 | 10 | 8.5 | 2.08 | 75 | 90 | 211225919
CARRIER | 38MURAQ36AB3* | CAP**4821AL* | 58S(B,C)*A070E21**16 | 35600 | 37800 | 16.5 | 10 | 8.5 | 2.04 | 76 | 92 | 211225918
CARRIER | 38MURAQ36AB3* | CAP**4321AL* | OVMAAB036098 | 36200 | 38500 | 15.2 | 10 | 8.5 | 2.06 | 76 | 91 | 211225910
CARRIER | 38MURAQ36AB3* | CAP**4321AL* | OVMAAB042112 | 36200 | 38500 | 15.5 | 10 | 8.5 | 2.06 | 76 | 90 | 211225911
CARRIER | 38MURAQ36AB3* | CAP**4321AL* | 59TP6B100V21**20 | 36800 | 38500 | 15.5 | 10 | 8.5 | 2.1 | 76 | 90 | 211225906
CARRIER | 38MURAQ36AB3* | CAP**4321AL* | OVLAAB048112 | 36600 | 38500 | 15.2 | 10 | 8.5 | 2.08 | 76 | 91 | 211225909
CARRIER | 38MURAQ36AB3* | CAP**4321AL* | 59TP6B080V21**20 | 37000 | 38500 | 15.5 | 10 | 8.5 | 2.1 | 76 | 91 | 211225905
CARRIER | 38MURAQ36AB3* | CAP**4321AL* | 59TP6B100V21**22 | 36800 | 38500 | 16.5 | 10 | 8.5 | 2.1 | 75 | 90 | 211225907
CARRIER | 38MURAQ36AB3* | CAP**4321AL* | 59SP6A080V17**16 | 36800 | 38500 | 15.5 | 10 | 8.5 | 2.1 | 76 | 91 | 211225898
CARRIER | 38MURAQ36AB3* | CAP**4321AL* | 59SP6A100V21**20 | 36400 | 38500 | 16 | 10 | 8.5 | 2.08 | 75 | 90 | 211225900
CARRIER | 38MURAQ36AB3* | CAP**4321AL* | 59SU5A100E21**20 | 36600 | 38500 | 16 | 10 | 8.5 | 2.1 | 75 | 90 | 211225902
CARRIER | 38MURAQ36AB3* | CAP**4321AL* | 59SU5A060E17**16 | 36800 | 38500 | 15.5 | 10 | 8.5 | 2.1 | 76 | 90 | 211225901
CARRIER | 38MURAQ36AB3* | CAP**4321AL* | 59SC5B080E21**20 | 37200 | 38500 | 15.5 | 10 | 8.5 | 2.12 | 76 | 91 | 211225894
CARRIER | 38MURAQ36AB3* | CAP**4321AL* | 59SC5B100E21**20 | 37000 | 38500 | 15.5 | 10 | 8.5 | 2.1 | 76 | 90 | 211225895
CARRIER | 38MURAQ36AB3* | CAP**4321AL* | 59SC2D100E21**20 | 37200 | 38500 | 16 | 10 | 8.5 | 2.12 | 76 | 90 | 211225891
CARRIER | 38MURAQ36AB3* | CAP**4321AL* | 58TP*A090V21**20 | 36200 | 38500 | 16 | 10 | 8.5 | 2.06 | 75 | 90 | 211225884
CARRIER | 38MURAQ36AB3* | CAP**4321AL* | 59SC2D060E17**14 | 36400 | 38500 | 16 | 10 | 8.5 | 2.08 | 75 | 90 | 211225889
CARRIER | 38MURAQ36AB3* | CAP**4321AL* | 59SC2D080E21**20 | 37400 | 38500 | 16 | 10 | 8.5 | 2.14 | 76 | 90 | 211225890
COMFORTMAKER | DLCURAH24ABK | EA*4X36L21A* | *96VTN0801716A* | 24400 | 26200 | 16.5 | 10 | 8.5 | 1.86 | 73 | 85 | 211242481
AIRQUEST | DLCURAH24ABK | EA*4X36L21A* | *96VTN0801716A* | 24400 | 26200 | 16.5 | 10 | 8.5 | 1.86 | 73 | 85 | 211242479
BRYANT HEATING AND COOLING SYSTEMS | 38MURAQ24AB3* | CAP**3621AL* | 926TB48080V17*** | 24400 | 26200 | 16.5 | 10 | 8.5 | 1.86 | 73 | 85 | 211242477
ARCOAIRE | DLCURAH24ABK | EA*4X36L21A* | *96VTN0801716A* | 24400 | 26200 | 16.5 | 10 | 8.5 | 1.86 | 73 | 85 | 211242480
GRANDAIRE | WDLCURAH24ABK | WLA*364CA* | WFSX080C060A* | 24800 | 26600 | 16.5 | 10 | 8.5 | 1.82 | 73 | 83 | 211242476
DAY & NIGHT | DLCURAH24ABK | EA*4X36L21A* | *96VTN0801716A* | 24400 | 26200 | 16.5 | 10 | 8.5 | 1.86 | 73 | 85 | 211242482
PAYNE HEATING AND COOLING | 38MURAQ24AB3* | CAP**3621AL* | PG96VTAA48080B** | 24400 | 26200 | 16.5 | 10 | 8.5 | 1.86 | 73 | 85 | 211242478
TEMPSTAR | DLCURAH24ABK | EA*4X36L21A* | *95ESN0802120A* | 24800 | 26600 | 16.5 | 10 | 8.5 | 1.82 | 73 | 83 | 211242475
BRYANT HEATING AND COOLING SYSTEMS | 38MURAQ24AB3* | CAP**3621AL* | 83*SA36040E17*** | 24200 | 26000 | 17.5 | 10 | 8.5 | 1.9 | 73 | 88 | 211242433
DAY & NIGHT | DLCURAH24ABK | EA*4X36L21A* | *95ESN0802120A* | 24800 | 26600 | 16.5 | 10 | 8.5 | 1.82 | 73 | 83 | 211242471
KEEPRITE | DLCURAH24ABK | EA*4X36L21A* | *95ESN0802120A* | 24800 | 26600 | 16.5 | 10 | 8.5 | 1.82 | 73 | 83 | 211242473
ARCOAIRE | DLCURAH24ABK | EA*4X36L21A* | *96VTN0401712A* | 23400 | 25800 | 16 | 10 | 8.5 | 1.94 | 74 | 91 | 211242459
HEIL | DLCURAH24ABK | EA*4X36L21A* | *95ESN0802120A* | 24800 | 26600 | 16.5 | 10 | 8.5 | 1.82 | 73 | 83 | 211242472
PAYNE HEATING AND COOLING | 38MURAQ24AB3* | CAP**3621AL* | PG95ESAA60080C** | 24800 | 26600 | 16.5 | 10 | 8.5 | 1.82 | 73 | 83 | 211242467
AIRQUEST | DLCURAH24ABK | EA*4X36L21A* | *95ESN0802120A* | 24800 | 26600 | 16.5 | 10 | 8.5 | 1.82 | 73 | 83 | 211242468
TEMPSTAR | DLCURAH24ABK | EA*4X36L21A* | *95ESN0801716A* | 24800 | 26800 | 15.5 | 10 | 8.5 | 1.8 | 72 | 82 | 211242684
ARCOAIRE | DLCURAH24ABK | EA*4X36L21A* | *95ESN0802120A* | 24800 | 26600 | 16.5 | 10 | 8.5 | 1.82 | 73 | 83 | 211242469
BRYANT HEATING AND COOLING SYSTEMS | 38MURAQ24AB3* | CAP**3621AL* | 915SB60080E21*** | 24800 | 26600 | 16.5 | 10 | 8.5 | 1.82 | 73 | 83 | 211242466
SMART COMFORT | DLCURAH24ABK | EA*4X36L21A* | *96VTN0401712A* | 23400 | 25800 | 16 | 10 | 8.5 | 1.94 | 74 | 91 | 211242464
TEMPSTAR | DLCURAH24ABK | EA*4X36L21A* | *96VTN0401712A* | 23400 | 25800 | 16 | 10 | 8.5 | 1.94 | 74 | 91 | 211242465
KEEPRITE | DLCURAH24ABK | EA*4X36L21A* | *80VSL0902120A* | 24200 | 26000 | 17 | 10 | 8.5 | 1.88 | 73 | 88 | 211242419
KEEPRITE | DLCURAH24ABK | EA*4X36L21A* | *96VTN0401712A* | 23400 | 25800 | 16 | 10 | 8.5 | 1.94 | 74 | 91 | 211242463
HEIL | DLCURAH24ABK | EA*4X36L21A* | *96VTN0401712A* | 23400 | 25800 | 16 | 10 | 8.5 | 1.94 | 74 | 91 | 211242462
DAY & NIGHT | DLCURAH24ABK | EA*4X36L21A* | *96VTN0401712A* | 23400 | 25800 | 16 | 10 | 8.5 | 1.94 | 74 | 91 | 211242461
PAYNE HEATING AND COOLING | 38MURAQ24AB3* | CAP**3621AL* | PG80VTLA60090C** | 24200 | 26000 | 17 | 10 | 8.5 | 1.88 | 73 | 88 | 211242447
AIRQUEST | DLCURAH24ABK | EA*4X36L21A* | *96VTN0401712A* | 23400 | 25800 | 16 | 10 | 8.5 | 1.94 | 74 | 91 | 211242458
PAYNE HEATING AND COOLING | 38MURAQ24AB3* | CAP**3621AL* | PG96VTAA36040B** | 23400 | 25800 | 16 | 10 | 8.5 | 1.94 | 74 | 91 | 211242457
BRYANT HEATING AND COOLING SYSTEMS | 38MURAQ24AB3* | CAP**3621AL* | 926TB36040V17*** | 23400 | 25800 | 16 | 10 | 8.5 | 1.94 | 74 | 91 | 211242456
TEMPSTAR | DLCURAH24ABK | EA*4X36L21A* | *80VTL0902120A* | 24200 | 26000 | 17 | 10 | 8.5 | 1.88 | 73 | 88 | 211242455
COMFORTMAKER | DLCURAH24ABK | EA*4X36L21A* | *96VTN0401712A* | 23400 | 25800 | 16 | 10 | 8.5 | 1.94 | 74 | 91 | 211242460
SMART COMFORT | DLCURAH24ABK | EA*4X36L21A* | *80VTL0902120A* | 24200 | 26000 | 17 | 10 | 8.5 | 1.88 | 73 | 88 | 211242454
KEEPRITE | DLCURAH24ABK | EA*4X36L21A* | *80VTL0902120A* | 24200 | 26000 | 17 | 10 | 8.5 | 1.88 | 73 | 88 | 211242453
HEIL | DLCURAH24ABK | EA*4X36L21A* | *80VTL0902120A* | 24200 | 26000 | 17 | 10 | 8.5 | 1.88 | 73 | 88 | 211242452
DAY & NIGHT | DLCURAH24ABK | EA*4X36L21A* | *80VTL0902120A* | 24200 | 26000 | 17 | 10 | 8.5 | 1.88 | 73 | 88 | 211242451
ARCOAIRE | DLCURAH24ABK | EA*4X36L21A* | *80VTL0902120A* | 24200 | 26000 | 17 | 10 | 8.5 | 1.88 | 73 | 88 | 211242449
DAY & NIGHT | DLCURAH24ABK | EA*4X36L21A* | *80ESU0401712A* | 24200 | 26000 | 17.5 | 10 | 8.5 | 1.9 | 73 | 88 | 211242438
BRYANT HEATING AND COOLING SYSTEMS | 38MURAQ24AB3* | CAP**3621AL* | 82*TA60090V21*** | 24200 | 26000 | 17 | 10 | 8.5 | 1.88 | 73 | 88 | 211242446
TEMPSTAR | DLCURAH24ABK | EA*4X36L21A* | *80ESU0401712A* | 24200 | 26000 | 17.5 | 10 | 8.5 | 1.9 | 73 | 88 | 211242442
GRANDAIRE | WDLCURAH24ABK | WLA*364CA* | WFEU040B036A* | 24200 | 26000 | 17.5 | 10 | 8.5 | 1.9 | 73 | 88 | 211242443
SMART COMFORT | DLCURAH24ABK | EA*4X36L21A* | *95ESN0801716A* | 24800 | 26800 | 15.5 | 10 | 8.5 | 1.8 | 72 | 82 | 211242683
CARRIER | 38MURAQ24AB3* | CAP**3014AL* | 59SP6A060V14**12 | 23400 | 25800 | 16.5 | 10 | 8.5 | 2 | 74 | 94 | 211239751
CARRIER | 38MURAQ24AB3* | CAP**3014AL* | 58TP*A045V14**12 | 24000 | 26200 | 16.5 | 10 | 8.5 | 1.9 | 73 | 88 | 211239752
CARRIER | 38MURAQ24AB3* | CNPV*2417AL* | 58S(B,C)*A045E14**12 | 24200 | 27200 | 15.5 | 10 | 8.5 | 1.86 | 72 | 83 | 211240039
CARRIER | 38MURAQ24AB3* | CAP**3014AL* | 58SP*A045V14**12 | 24200 | 26400 | 16 | 10 | 8.5 | 1.9 | 73 | 87 | 211239749
CARRIER | 38MURAQ24AB3* | CAP**2517AL* | OVMAAB042112 | 24800 | 25800 | 16 | 10 | 8.5 | 1.76 | 74 | 82 | 211239748
CARRIER | 38MURAQ24AB3* | CAP**2517AL* | OVLAAB036098 | 24000 | 25000 | 16.5 | 10 | 8.1 | 1.82 | 74 | 87 | 211239747
CARRIER | 38MURAQ24AB3* | CAP**2517AL* | OVMAAB036098 | 24200 | 25200 | 17 | 10 | 8.5 | 1.8 | 74 | 86 | 211239746
CARRIER | 38MURAQ24AB3* | CAP**2517AL* | 58SU*A060E17**16 | 25600 | 26000 | 17 | 10.5 | 8.5 | 1.76 | 73 | 79 | 211239745
CARRIER | 38MURAQ24AB3* | CAP**2517AL* | 58S(B,C)*A070E14**12 | 25000 | 25600 | 17 | 10.5 | 8.5 | 1.78 | 74 | 82 | 211239744
CARRIER | 38MURAQ24AB3* | CAP**2517AL* | 59SC2D040E14**10 | 24800 | 26000 | 15.5 | 10 | 8.5 | 1.76 | 73 | 82 | 211239742
CARRIER | 38MURAQ24AB3* | CAP**2517AL* | 59SC2D040E17**12 | 24200 | 25400 | 16 | 10 | 8.1 | 1.78 | 74 | 85 | 211239743
CARRIER | 38MURAQ24AB3* | CAP**2517AL* | 59SC2D080E17**16 | 25000 | 25600 | 17.5 | 10.5 | 8.5 | 1.78 | 73 | 82 | 211239739
CARRIER | 38MURAQ24AB3* | CAP**2517AL* | 59SC2D060E17**14 | 25000 | 25600 | 17 | 10.5 | 8.5 | 1.78 | 73 | 82 | 211239738
CARRIER | 38MURAQ24AB3* | CAP**2517AL* | 59SC2D060E14**12 | 24000 | 25000 | 17 | 10 | 8.1 | 1.82 | 74 | 87 | 211239737
CARRIER | 38MURAQ24AB3* | CAP**2517AL* | 58S(B,C)*A090E17**14 | 25200 | 25800 | 17 | 10.5 | 8.5 | 1.76 | 73 | 81 | 211239736
CARRIER | 38MURAQ24AB3* | CAP**2517AL* | 58S(B,C)*A070E17**12 | 25000 | 25800 | 16.5 | 10.5 | 8.5 | 1.76 | 73 | 81 | 211239735
CARRIER | 38MURAQ24AB3* | CAP**2517AL* | 58S(B,C)*A045E17**12 | 24800 | 25600 | 17 | 10.5 | 8.5 | 1.78 | 73 | 83 | 211239734
CARRIER | 38MURAQ24AB3* | CAP**2517AL* | 58S(B,C)*A045E14**12 | 25400 | 26000 | 16.5 | 10.5 | 8.5 | 1.76 | 73 | 80 | 211239733
CARRIER | 38MURAQ24AB3* | CAP**2517AL* | 59TP6B060V17**14 | 24600 | 25400 | 16.5 | 10 | 8.5 | 1.78 | 74 | 84 | 211239732
CARRIER | 38MURAQ24AB3* | CAP**2517AL* | 59TP6B060V14**12 | 24000 | 25200 | 16.5 | 10 | 8.1 | 1.82 | 74 | 86 | 211239730
CARRIER | 38MURAQ24AB3* | CAP**2517AL* | 59SC5B060E14**12 | 25000 | 26000 | 16 | 10 | 8.5 | 1.76 | 73 | 81 | 211239728
CARRIER | 38MURAQ24AB3* | CAP**2517AL* | 59TP6B040V14**10 | 24400 | 25600 | 16 | 10 | 8.5 | 1.78 | 73 | 84 | 211239729
CARRIER | 38MURAQ24AB3* | CAP**2517AL* | 59SC5B040E17**12 | 24600 | 25800 | 15.2 | 10 | 8.5 | 1.76 | 74 | 82 | 211239727
CARRIER | 38MURAQ24AB3* | CAP**2517AL* | 58TP*A070V17**16 | 24800 | 25400 | 17 | 10.5 | 8.5 | 1.78 | 74 | 83 | 211239725
CARRIER | 38MURAQ24AB3* | CAP**2517AL* | 59TP6B080V17**16 | 24800 | 25600 | 17 | 10.5 | 8.5 | 1.78 | 73 | 83 | 211239724
CARRIER | 38MURAQ24AB3* | CAP**2517AL* | 59TP6B040V17**12 | 23800 | 25200 | 16 | 10 | 8.1 | 1.82 | 74 | 87 | 211239723
CARRIER | 38MURAQ24AB3* | CAP**2517AL* | 58TP*A090V17**16 | 24400 | 25200 | 17 | 10 | 8.5 | 1.8 | 74 | 85 | 211239722
CARRIER | 38MURAQ24AB3* | CAP**2517AL* | 59SU5A060E17**16 | 24800 | 25600 | 17 | 10.5 | 8.5 | 1.78 | 73 | 82 | 211239718
CARRIER | 38MURAQ24AB3* | CAP**2517AL* | 58TP*A070V14**12 | 25000 | 25600 | 17 | 10.5 | 8.5 | 1.78 | 74 | 82 | 211239721
CARRIER | 38MURAQ24AB3* | CAP**2517AL* | 58TP*A045V14**12 | 24800 | 25600 | 17 | 10.5 | 8.5 | 1.78 | 73 | 83 | 211239720
CARRIER | 38MURAQ24AB3* | CAP**2517AL* | 58SU*A040E17**12 | 24600 | 25400 | 17.5 | 10.5 | 8.5 | 1.8 | 73 | 83 | 211239719
CARRIER | 38MURAQ24AB3* | CAP**2517AL* | 58SP*A070V17**16 | 24400 | 25400 | 17 | 10 | 8.5 | 1.8 | 74 | 84 | 211239717
CARRIER | 38MURAQ24AB3* | CAP**2517AL* | 58SP*A045V17**16 | 24800 | 25600 | 16.5 | 10 | 8.5 | 1.78 | 74 | 83 | 211239716
CARRIER | 38MURAQ24AB3* | CAP**2517AL* | 59SU5A040E17**12 | 24200 | 25200 | 17 | 10 | 8.5 | 1.8 | 74 | 86 | 211239712
CARRIER | 38MURAQ24AB3* | CAP**2517AL* | 59SP6A080V17**16 | 24800 | 25600 | 17 | 10.5 | 8.5 | 1.78 | 73 | 83 | 211239711
AIRQUEST | DLCURAH36ABK | EA*4X43L21A* | *80ES(N,L)1102120A* | 37000 | 38500 | 16 | 10 | 8.5 | 2.12 | 76 | 90 | 211228285
PAYNE HEATING AND COOLING | 38MURAQ36AB3* | CAP**4321AL* | PG80ES(A,L)A60110C** | 37000 | 38500 | 16 | 10 | 8.5 | 2.12 | 76 | 90 | 211228284
BRYANT HEATING AND COOLING SYSTEMS | 38MURAQ36AB3* | CAP**4321AL* | 8(0,1)*SA60110E21*** | 37000 | 38500 | 16 | 10 | 8.5 | 2.12 | 76 | 90 | 211228283
KEEPRITE | DLCURAH36ABK | EA*4X43L21A* | *80ES(N,L)0902120A* | 36800 | 38500 | 16 | 10 | 8.5 | 2.1 | 76 | 90 | 211228278
HEIL | DLCURAH36ABK | EA*4X43L21A* | *80ES(N,L)0902120A* | 36800 | 38500 | 16 | 10 | 8.5 | 2.1 | 76 | 90 | 211228277
GRANDAIRE | WDLCURAH36ABK | WLA*434CA* | WFEL090C060B* | 36800 | 38500 | 16 | 10 | 8.5 | 2.1 | 76 | 90 | 211228281
AIRQUEST | DLCURAH36ABK | EA*4X43L21A* | *80ES(N,L)0902120A* | 36800 | 38500 | 16 | 10 | 8.5 | 2.1 | 76 | 90 | 211228273
COMFORTMAKER | DLCURAH36ABK | EA*4X43L21A* | *80ES(N,L)0902116A* | 36800 | 38500 | 16 | 10 | 8.5 | 2.1 | 75 | 90 | 211228263
COMFORTMAKER | DLCURAH36ABK | EA*4X43L21A* | *80ES(N,L)0902120A* | 36800 | 38500 | 16 | 10 | 8.5 | 2.1 | 76 | 90 | 211228275
KEEPRITE | DLCURAH36ABK | EA*4X43L21A* | *80ES(N,L)0902116A* | 36800 | 38500 | 16 | 10 | 8.5 | 2.1 | 75 | 90 | 211228266
TEMPSTAR | DLCURAH36ABK | EA*4X43L21A* | *80ES(N,L)0902116A* | 36800 | 38500 | 16 | 10 | 8.5 | 2.1 | 75 | 90 | 211228268
BRYANT HEATING AND COOLING SYSTEMS | 38MURAQ36AB3* | CAP**4321AL* | 8(0,1)*SA60090E21*** | 36800 | 38500 | 16 | 10 | 8.5 | 2.1 | 76 | 90 | 211228271
HEIL | DLCURAH36ABK | EA*4X43L21A* | *80ES(N,L)0902116A* | 36800 | 38500 | 16 | 10 | 8.5 | 2.1 | 75 | 90 | 211228265
SMART COMFORT | DLCURAH36ABK | EA*4X43L21A* | *80ES(N,L)0902116A* | 36800 | 38500 | 16 | 10 | 8.5 | 2.1 | 75 | 90 | 211228267
GRANDAIRE | WDLCURAH36ABK | WLA*434CA* | WFEL090C048B* | 36800 | 38500 | 16 | 10 | 8.5 | 2.1 | 75 | 90 | 211228269
PAYNE HEATING AND COOLING | 38MURAQ36AB3* | CAP**4321AL* | PG80ES(A,L)A60090C** | 36800 | 38500 | 16 | 10 | 8.5 | 2.1 | 76 | 90 | 211228272
DAY & NIGHT | DLCURAH36ABK | EA*4X43L21A* | *80ES(N,L)0902116A* | 36800 | 38500 | 16 | 10 | 8.5 | 2.1 | 75 | 90 | 211228264
GRANDAIRE | WDLCURAH36ABK | WLA*434CA* | WFEL090B042B* | 37000 | 38500 | 16 | 10 | 8.5 | 2.1 | 76 | 90 | 211228257
TEMPSTAR | DLCURAH36ABK | EA*4X43L21A* | *80ES(N,L)0901714A* | 37000 | 38500 | 16 | 10 | 8.5 | 2.1 | 76 | 90 | 211228256
AIRQUEST | DLCURAH36ABK | EA*4X43L21A* | *80ES(N,L)0902116A* | 36800 | 38500 | 16 | 10 | 8.5 | 2.1 | 75 | 90 | 211228261
ARCOAIRE | DLCURAH36ABK | EA*4X43L21A* | *80ES(N,L)0902116A* | 36800 | 38500 | 16 | 10 | 8.5 | 2.1 | 75 | 90 | 211228262
GRANDAIRE | WDLCURAH36ABK | WLA*434CA* | WFER090B042A* | 37000 | 38500 | 16 | 10 | 8.5 | 2.1 | 76 | 90 | 211228258
HEIL | DLCURAH36ABK | EA*4X43L21A* | *80ES(N,L)0901714A* | 37000 | 38500 | 16 | 10 | 8.5 | 2.1 | 76 | 90 | 211228253
BRYANT HEATING AND COOLING SYSTEMS | 38MURAQ36AB3* | CAP**4821AL* | 926TB60080V21*** | 35400 | 37800 | 16 | 10 | 8.1 | 2.02 | 77 | 92 | 211229163
BRYANT HEATING AND COOLING SYSTEMS | 38MURAQ36AB3* | CAP**4321AL* | 8(0,1)*SA48090E21*** | 36800 | 38500 | 16 | 10 | 8.5 | 2.1 | 75 | 90 | 211228259
DAY & NIGHT | DLCURAH36ABK | EA*4X43L21A* | *80ES(N,L)0901714A* | 37000 | 38500 | 16 | 10 | 8.5 | 2.1 | 76 | 90 | 211228252
ARCOAIRE | DLCURAH36ABK | EA*4X43L21A* | *80ES(N,L)0901714A* | 37000 | 38500 | 16 | 10 | 8.5 | 2.1 | 76 | 90 | 211228250
SMART COMFORT | DLCURAH36ABK | EA*4X43L21A* | *80ES(N,L)0901714A* | 37000 | 38500 | 16 | 10 | 8.5 | 2.1 | 76 | 90 | 211228255
GRANDAIRE | WDLCURAH36ABK | WLA*434CA* | WFEL070C048B* | 37200 | 38500 | 15.5 | 10 | 8.5 | 2.12 | 76 | 91 | 211228245
SMART COMFORT | DLCURAH36ABK | EA*4X43L21A* | *80ES(N,L)0702116A* | 37200 | 38500 | 15.5 | 10 | 8.5 | 2.12 | 76 | 91 | 211228243
HEIL | DLCURAH36ABK | EA*4X43L21A* | *80ES(N,L)0702116A* | 37200 | 38500 | 15.5 | 10 | 8.5 | 2.12 | 76 | 91 | 211228241
COMFORTMAKER | DLCURAH36ABK | EA*4X43L21A* | *80ES(N,L)0901714A* | 37000 | 38500 | 16 | 10 | 8.5 | 2.1 | 76 | 90 | 211228251
PAYNE HEATING AND COOLING | 38MURAQ36AB3* | CAP**4321AL* | PG80ES(A,L)A42090B** | 37000 | 38500 | 16 | 10 | 8.5 | 2.1 | 76 | 90 | 211228248
AIRQUEST | DLCURAH36ABK | EA*4X43L21A* | *80ES(N,L)0702116A* | 37200 | 38500 | 15.5 | 10 | 8.5 | 2.12 | 76 | 91 | 211228237
AIRQUEST | DLCURAH36ABK | EA*4X43L21A* | *80ES(N,L)0901714A* | 37000 | 38500 | 16 | 10 | 8.5 | 2.1 | 76 | 90 | 211228249
KEEPRITE | DLCURAH36ABK | EA*4X43L21A* | *80ES(N,L)0702116A* | 37200 | 38500 | 15.5 | 10 | 8.5 | 2.12 | 76 | 91 | 211228242
GRANDAIRE | WDLCURAH36ABK | WLA*434CA* | WFEL070B036B* | 36400 | 38500 | 15.5 | 10 | 8.5 | 2.08 | 76 | 90 | 211228233
GRANDAIRE | WDLCURAH36ABK | WLA*434CA* | WFER070C048A* | 37200 | 38500 | 15.5 | 10 | 8.5 | 2.12 | 76 | 91 | 211228246
BRYANT HEATING AND COOLING SYSTEMS | 38MURAQ36AB3* | CAP**4321AL* | 8(0,1)*SA42090E17*** | 37000 | 38500 | 16 | 10 | 8.5 | 2.1 | 76 | 90 | 211228247
ARCOAIRE | DLCURAH24ABK | EA*4X36L17A* | *80VSL0701716A* | 24000 | 26000 | 16.5 | 10 | 8.5 | 1.9 | 73 | 88 | 211241925
COMFORTMAKER | DLCURAH24ABK | EA*4X36L17A* | *80VSL0701716A* | 24000 | 26000 | 16.5 | 10 | 8.5 | 1.9 | 73 | 88 | 211241926
BRYANT HEATING AND COOLING SYSTEMS | 38MURAQ24AB3* | CAP**3617AL* | 82*SA48070V17*** | 24000 | 26000 | 16.5 | 10 | 8.5 | 1.9 | 73 | 88 | 211241923
TEMPSTAR | DLCURAH24ABK | EA*4X36L17A* | *80VSL0451716A* | 24200 | 26200 | 16.5 | 10 | 8.5 | 1.86 | 73 | 86 | 211241922
HEIL | DLCURAH24ABK | EA*4X36L17A* | *80VSL0451716A* | 24200 | 26200 | 16.5 | 10 | 8.5 | 1.86 | 73 | 86 | 211241919
SMART COMFORT | DLCURAH24ABK | EA*4X36L17A* | *80VSL0451716A* | 24200 | 26200 | 16.5 | 10 | 8.5 | 1.86 | 73 | 86 | 211241921
KEEPRITE | DLCURAH24ABK | EA*4X36L17A* | *80ES(N,L)0701716A* | 25000 | 26800 | 16 | 10 | 8.5 | 1.8 | 72 | 81 | 211241892
AIRQUEST | DLCURAH24ABK | EA*4X36L17A* | *80VSL0451716A* | 24200 | 26200 | 16.5 | 10 | 8.5 | 1.86 | 73 | 86 | 211241915
AIRQUEST | DLCURAH24ABK | EA*4X36L17A* | *96VSN0801716A* | 24200 | 26200 | 16.5 | 10 | 8.5 | 1.86 | 73 | 86 | 211241866
TEMPSTAR | DLCURAH24ABK | EA*4X36L17A* | *96VSN0601412A* | 23600 | 25800 | 16.5 | 10 | 8.5 | 1.94 | 73 | 91 | 211241864
GRANDAIRE | WDLCURAH24ABK | WLA*364BA* | WFER070B048A* | 25000 | 26800 | 16 | 10 | 8.5 | 1.8 | 72 | 81 | 211241895
BRYANT HEATING AND COOLING SYSTEMS | 38MURAQ24AB3* | CAP**3617AL* | 8(0,1)*SA48070E17*** | 25000 | 26800 | 16 | 10 | 8.5 | 1.8 | 72 | 81 | 211241885
TEMPSTAR | DLCURAH24ABK | EA*4X36L17A* | *80ES(N,L)0701716A* | 25000 | 26800 | 16 | 10 | 8.5 | 1.8 | 72 | 81 | 211241894
HEIL | DLCURAH24ABK | EA*4X36L17A* | *80ES(N,L)0701716A* | 25000 | 26800 | 16 | 10 | 8.5 | 1.8 | 72 | 81 | 211241891
SMART COMFORT | DLCURAH24ABK | EA*4X36L17A* | *80ES(N,L)0701716A* | 25000 | 26800 | 16 | 10 | 8.5 | 1.8 | 72 | 81 | 211241893
COMFORTMAKER | DLCURAH24ABK | EA*4X36L17A* | *80ES(N,L)0701716A* | 25000 | 26800 | 16 | 10 | 8.5 | 1.8 | 72 | 81 | 211241889
DAY & NIGHT | DLCURAH24ABK | EA*4X36L17A* | *80ES(N,L)0701716A* | 25000 | 26800 | 16 | 10 | 8.5 | 1.8 | 72 | 81 | 211241890
AIRQUEST | DLCURAH24ABK | EA*4X36L17A* | *80ES(N,L)0701716A* | 25000 | 26800 | 16 | 10 | 8.5 | 1.8 | 72 | 81 | 211241887
PAYNE HEATING AND COOLING | 38MURAQ24AB3* | CAP**3617AL* | PG80ES(A,L)A48070B** | 25000 | 26800 | 16 | 10 | 8.5 | 1.8 | 72 | 81 | 211241886
TEMPSTAR | DLCURAH24ABK | EA*4X36L17A* | *95ESU0401712A* | 23800 | 25800 | 16.5 | 10 | 8.5 | 1.92 | 73 | 90 | 211241883
GRANDAIRE | WDLCURAH24ABK | WLA*364BA* | WFSU040B036A* | 23800 | 25800 | 16.5 | 10 | 8.5 | 1.92 | 73 | 90 | 211241884
ARCOAIRE | DLCURAH24ABK | EA*4X36L17A* | *80ES(N,L)0701716A* | 25000 | 26800 | 16 | 10 | 8.5 | 1.8 | 72 | 81 | 211241888
PAYNE HEATING AND COOLING | 38MURAQ24AB3* | CAP**3617AL* | PG95ESUA36040B** | 23800 | 25800 | 16.5 | 10 | 8.5 | 1.92 | 73 | 90 | 211241875
KEEPRITE | DLCURAH24ABK | EA*4X36L17A* | *95ESU0401712A* | 23800 | 25800 | 16.5 | 10 | 8.5 | 1.92 | 73 | 90 | 211241881
HEIL | DLCURAH24ABK | EA*4X36L17A* | *95ESU0401712A* | 23800 | 25800 | 16.5 | 10 | 8.5 | 1.92 | 73 | 90 | 211241880
ARCOAIRE | DLCURAH24ABK | EA*4X36L17A* | *96VSN0601412A* | 23600 | 25800 | 16.5 | 10 | 8.5 | 1.94 | 73 | 91 | 211241858
AIRQUEST | DLCURAH24ABK | EA*4X36L17A* | *95ESU0401712A* | 23800 | 25800 | 16.5 | 10 | 8.5 | 1.92 | 73 | 90 | 211241876
DAY & NIGHT | DLCURAH24ABK | EA*4X36L17A* | *95ESU0401712A* | 23800 | 25800 | 16.5 | 10 | 8.5 | 1.92 | 73 | 90 | 211241879
COMFORTMAKER | DLCURAH24ABK | EA*4X36L17A* | *95ESU0401712A* | 23800 | 25800 | 16.5 | 10 | 8.5 | 1.92 | 73 | 90 | 211241878
SMART COMFORT | DLCURAH24ABK | EA*4X36L17A* | *95ESU0401712A* | 23800 | 25800 | 16.5 | 10 | 8.5 | 1.92 | 73 | 90 | 211241882
ARCOAIRE | DLCURAH24ABK | EA*4X36L17A* | *95ESU0401712A* | 23800 | 25800 | 16.5 | 10 | 8.5 | 1.92 | 73 | 90 | 211241877
BRYANT HEATING AND COOLING SYSTEMS | 38MURAQ24AB3* | CAP**3617AL* | 935SA36040E17*** | 23800 | 25800 | 16.5 | 10 | 8.5 | 1.92 | 73 | 90 | 211241874
TEMPSTAR | DLCURAH24ABK | EA*4X36L17A* | *96VSN0801716A* | 24200 | 26200 | 16.5 | 10 | 8.5 | 1.86 | 73 | 86 | 211241873
DAY & NIGHT | DLCURAH24ABK | EA*4X36L17A* | *96VSN0601412A* | 23600 | 25800 | 16.5 | 10 | 8.5 | 1.94 | 73 | 91 | 211241860
BRYANT HEATING AND COOLING SYSTEMS | 38MURAQ24AB3* | CAP**3617AL* | 926SA36040V17*** | 23400 | 25800 | 16 | 10 | 8.5 | 1.96 | 73 | 91 | 211241847
SMART COMFORT | DLCURAH24ABK | EA*4X36L17A* | *96VSN0801716A* | 24200 | 26200 | 16.5 | 10 | 8.5 | 1.86 | 73 | 86 | 211241872
HEIL | DLCURAH24ABK | EA*4X36L17A* | *96VSN0801716A* | 24200 | 26200 | 16.5 | 10 | 8.5 | 1.86 | 73 | 86 | 211241870
KEEPRITE | DLCURAH24ABK | EA*4X36L17A* | *96VSN0801716A* | 24200 | 26200 | 16.5 | 10 | 8.5 | 1.86 | 73 | 86 | 211241871
COMFORTMAKER | DLCURAH24ABK | EA*4X36L17A* | *96VSN0801716A* | 24200 | 26200 | 16.5 | 10 | 8.5 | 1.86 | 73 | 86 | 211241868
ARCOAIRE | DLCURAH24ABK | EA*4X36L17A* | *96VSN0801716A* | 24200 | 26200 | 16.5 | 10 | 8.5 | 1.86 | 73 | 86 | 211241867
PAYNE HEATING AND COOLING | 38MURAQ36AB3* | CNPV*4824AL* | PG92ESAA60120D** | 36400 | 38500 | 16 | 10.5 | 8.1 | 2.04 | 76 | 90 | 211230628
TEMPSTAR | DLCURAH36ABK | EN(A,D)4X48L24** | *92ESN1002122A* | 37600 | 39500 | 15.5 | 10.5 | 8.5 | 2.08 | 74 | 89 | 211230626
AIRQUEST | DLCURAH36ABK | EN(A,D)4X48L24** | *92ESN1202420A* | 36400 | 38500 | 16 | 10.5 | 8.1 | 2.04 | 76 | 90 | 211230629
BRYANT HEATING AND COOLING SYSTEMS | 38MURAQ36AB3* | CNPV*4824AL* | 912SD60120E24*** | 36400 | 38500 | 16 | 10.5 | 8.1 | 2.04 | 76 | 90 | 211230627
SMART COMFORT | DLCURAH36ABK | EN(A,D)4X48L24** | *92ESN1002122A* | 37600 | 39500 | 15.5 | 10.5 | 8.5 | 2.08 | 74 | 89 | 211230625
ARCOAIRE | DLCURAH36ABK | EN(A,D)4X48L24** | *92ESN1002122A* | 37600 | 39500 | 15.5 | 10.5 | 8.5 | 2.08 | 74 | 89 | 211230620
SMART COMFORT | DLCURAH36ABK | EN(A,D)4X48L24** | *92ESN1002120A* | 35800 | 38500 | 16.5 | 10 | 8.1 | 2 | 76 | 90 | 211230615
HEIL | DLCURAH36ABK | EN(A,D)4X48L24** | *92ESN1002122A* | 37600 | 39500 | 15.5 | 10.5 | 8.5 | 2.08 | 74 | 89 | 211230623
DAY & NIGHT | DLCURAH36ABK | EN(A,D)4X48L24** | *92ESN1002122A* | 37600 | 39500 | 15.5 | 10.5 | 8.5 | 2.08 | 74 | 89 | 211230622
COMFORTMAKER | DLCURAH36ABK | EN(A,D)4X48L24** | *92ESN1002122A* | 37600 | 39500 | 15.5 | 10.5 | 8.5 | 2.08 | 74 | 89 | 211230621
BRYANT HEATING AND COOLING SYSTEMS | 38MURAQ36AB3* | CNPV*4824AL* | 912SD66100E21*** | 37600 | 39500 | 15.5 | 10.5 | 8.5 | 2.08 | 74 | 89 | 211230618
GRANDAIRE | WDLCURAH36ABK | WLNC484DA* | WFAX100C060A* | 35800 | 38500 | 16.5 | 10 | 8.1 | 2 | 76 | 90 | 211230617
BRYANT HEATING AND COOLING SYSTEMS | 38MURAQ36AB3* | CNPV*4824AL* | 912SD60100E21*** | 35800 | 38500 | 16.5 | 10 | 8.1 | 2 | 76 | 90 | 211230607
KEEPRITE | DLCURAH36ABK | EN(A,D)4X48L24** | *92ESN1002120A* | 35800 | 38500 | 16.5 | 10 | 8.1 | 2 | 76 | 90 | 211230614
DAY & NIGHT | DLCURAH36ABK | EN(A,D)4X48L24** | *92ESN1002120A* | 35800 | 38500 | 16.5 | 10 | 8.1 | 2 | 76 | 90 | 211230612
COMFORTMAKER | DLCURAH36ABK | EN(A,D)4X48L24** | *92ESN1002120A* | 35800 | 38500 | 16.5 | 10 | 8.1 | 2 | 76 | 90 | 211230611
TEMPSTAR | DLCURAH36ABK | EN(A,D)4X48L24** | *92ESN1002120A* | 35800 | 38500 | 16.5 | 10 | 8.1 | 2 | 76 | 90 | 211230616
HEIL | DLCURAH36ABK | EN(A,D)4X48L24** | *92ESN1002120A* | 35800 | 38500 | 16.5 | 10 | 8.1 | 2 | 76 | 90 | 211230613
PAYNE HEATING AND COOLING | 38MURAQ36AB3* | CNPV*4824AL* | PG92ESAA60100C** | 35800 | 38500 | 16.5 | 10 | 8.1 | 2 | 76 | 90 | 211230608
ARCOAIRE | DLCURAH36ABK | EN(A,D)4X48L24** | *92ESN1002120A* | 35800 | 38500 | 16.5 | 10 | 8.1 | 2 | 76 | 90 | 211230610
AIRQUEST | DLCURAH36ABK | EN(A,D)4X48L24** | *92ESN1002120A* | 35800 | 38500 | 16.5 | 10 | 8.1 | 2 | 76 | 90 | 211230609
GRANDAIRE | WDLCURAH36ABK | WLNC484DA* | WFAX080C060A* | 35800 | 38500 | 16.5 | 10.5 | 8.1 | 2.02 | 75 | 90 | 211230606
TEMPSTAR | DLCURAH36ABK | EN(A,D)4X48L24** | *92ESN0802120A* | 35800 | 38500 | 16.5 | 10.5 | 8.1 | 2.02 | 75 | 90 | 211230605
SMART COMFORT | DLCURAH36ABK | EN(A,D)4X48L24** | *92ESN0802120A* | 35800 | 38500 | 16.5 | 10.5 | 8.1 | 2.02 | 75 | 90 | 211230604
DAY & NIGHT | DLCURAH36ABK | EN(A,D)4X48L24** | *92ESN0802120A* | 35800 | 38500 | 16.5 | 10.5 | 8.1 | 2.02 | 75 | 90 | 211230601
KEEPRITE | DLCURAH36ABK | EN(A,D)4X48L24** | *92ESN0802120A* | 35800 | 38500 | 16.5 | 10.5 | 8.1 | 2.02 | 75 | 90 | 211230603
COMFORTMAKER | DLCURAH36ABK | EN(A,D)4X48L24** | *92ESN0802120A* | 35800 | 38500 | 16.5 | 10.5 | 8.1 | 2.02 | 75 | 90 | 211230600
HEIL | DLCURAH36ABK | EN(A,D)4X48L24** | *92ESN0802120A* | 35800 | 38500 | 16.5 | 10.5 | 8.1 | 2.02 | 75 | 90 | 211230602
AIRQUEST | DLCURAH36ABK | EN(A,D)4X48L24** | *92ESN0802120A* | 35800 | 38500 | 16.5 | 10.5 | 8.1 | 2.02 | 75 | 90 | 211230598
PAYNE HEATING AND COOLING | 38MURAQ36AB3* | CNPV*4824AL* | PG92ESAA60080C** | 35800 | 38500 | 16.5 | 10.5 | 8.1 | 2.02 | 75 | 90 | 211230597
BRYANT HEATING AND COOLING SYSTEMS | 38MURAQ36AB3* | CNPV*4824AL* | 912SD60080E21*** | 35800 | 38500 | 16.5 | 10.5 | 8.1 | 2.02 | 75 | 90 | 211230596
DAY & NIGHT | DLCURAH36ABK | EN(A,D)4X48L24** | *80VTL1102122A* | 37000 | 39500 | 16 | 10.5 | 8.1 | 2.06 | 74 | 89 | 211230571
SMART COMFORT | DLCURAH36ABK | EN(A,D)4X48L24** | *80VTL1102122A* | 37000 | 39500 | 16 | 10.5 | 8.1 | 2.06 | 74 | 89 | 211230574
BRYANT HEATING AND COOLING SYSTEMS | 38MURAQ36AB3* | CNPV*4824AL* | 82*TA66135V24*** | 36200 | 38500 | 16 | 10 | 8.1 | 2.02 | 76 | 90 | 211230576
HEIL | DLCURAH36ABK | EN(A,D)4X48L24** | *80VTL1102122A* | 37000 | 39500 | 16 | 10.5 | 8.1 | 2.06 | 74 | 89 | 211230572
PAYNE HEATING AND COOLING | 38MURAQ36AB3* | CNPV*4824AL* | PG80VTLA66110C** | 37000 | 39500 | 16 | 10.5 | 8.1 | 2.06 | 74 | 89 | 211230567
KEEPRITE | DLCURAH36ABK | EN(A,D)4X48L24** | *80VTL1102122A* | 37000 | 39500 | 16 | 10.5 | 8.1 | 2.06 | 74 | 89 | 211230573
TEMPSTAR | DLCURAH36ABK | EN(A,D)4X48L24** | *80VTL1102122A* | 37000 | 39500 | 16 | 10.5 | 8.1 | 2.06 | 74 | 89 | 211230575
COMFORTMAKER | DLCURAH36ABK | EN(A,D)4X48L24** | *80VTL1102122A* | 37000 | 39500 | 16 | 10.5 | 8.1 | 2.06 | 74 | 89 | 211230570
ARCOAIRE | DLCURAH36ABK | EN(A,D)4X48L24** | *80VTL1102122A* | 37000 | 39500 | 16 | 10.5 | 8.1 | 2.06 | 74 | 89 | 211230569
AIRQUEST | DLCURAH36ABK | EA*4X42L21A* | *96VTN1002122A* | 35400 | 38500 | 16.5 | 10 | 8.1 | 1.88 | 76 | 91 | 211227711
TEMPSTAR | DLCURAH36ABK | EA*4X42L21A* | *96VTN1002122A* | 35400 | 38500 | 16.5 | 10 | 8.1 | 1.88 | 76 | 91 | 211227718
BRYANT HEATING AND COOLING SYSTEMS | 38MURAQ36AB3* | CAP**4221AL* | 926TB66100V21*** | 35400 | 38500 | 16.5 | 10 | 8.1 | 1.88 | 76 | 91 | 211227710
SMART COMFORT | DLCURAH36ABK | EA*4X42L21A* | *96VTN1002122A* | 35400 | 38500 | 16.5 | 10 | 8.1 | 1.88 | 76 | 91 | 211227717
KEEPRITE | DLCURAH36ABK | EA*4X42L21A* | *96VTN1002122A* | 35400 | 38500 | 16.5 | 10 | 8.1 | 1.88 | 76 | 91 | 211227716
HEIL | DLCURAH36ABK | EA*4X42L21A* | *96VTN1002122A* | 35400 | 38500 | 16.5 | 10 | 8.1 | 1.88 | 76 | 91 | 211227715
COMFORTMAKER | DLCURAH36ABK | EA*4X42L21A* | *96VTN1002122A* | 35400 | 38500 | 16.5 | 10 | 8.1 | 1.88 | 76 | 91 | 211227713
DAY & NIGHT | DLCURAH36ABK | EA*4X42L21A* | *96VTN1002122A* | 35400 | 38500 | 16.5 | 10 | 8.1 | 1.88 | 76 | 91 | 211227714
DAY & NIGHT | DLCURAH36ABK | EA*4X42L21A* | *95ESU1002122A* | 36600 | 40000 | 15.2 | 10 | 8.1 | 1.94 | 74 | 88 | 211227665
BRYANT HEATING AND COOLING SYSTEMS | 38MURAQ24AB3* | CAP**2517AL* | 8(0,1)*SA42090E17*** | 25200 | 25800 | 17 | 10.5 | 8.5 | 1.76 | 73 | 81 | 211241098
PAYNE HEATING AND COOLING | 38MURAQ24AB3* | CAP**3017AL* | PG80ES(A,L)A42090B** | 24600 | 26600 | 16.5 | 10 | 8.5 | 1.86 | 72 | 85 | 211241673
GRANDAIRE | WDLCURAH24ABK | WLA*254BA* | WFEL070B036B* | 25000 | 25800 | 16.5 | 10.5 | 8.5 | 1.76 | 73 | 81 | 211241096
GRANDAIRE | WDLCURAH24ABK | WLA*304BA* | WFER070B036A* | 24400 | 26400 | 16.5 | 10 | 8.5 | 1.88 | 73 | 86 | 211241671
GRANDAIRE | WDLCURAH24ABK | WLA*304BA* | WFEL070B036B* | 24400 | 26400 | 16.5 | 10 | 8.5 | 1.88 | 73 | 86 | 211241670
TEMPSTAR | DLCURAH24ABK | EA*4X25L17A* | *80ES(N,L)0701712A* | 25000 | 25800 | 16.5 | 10.5 | 8.5 | 1.76 | 73 | 81 | 211241095
AIRQUEST | DLCURAH24ABK | EA*4X25L17A* | *80ES(N,L)0901714A* | 25200 | 25800 | 17 | 10.5 | 8.5 | 1.76 | 73 | 81 | 211241100
TEMPSTAR | DLCURAH24ABK | EA*4X30L17A* | *80ES(N,L)0701712A* | 24400 | 26400 | 16.5 | 10 | 8.5 | 1.88 | 73 | 86 | 211241669
SMART COMFORT | DLCURAH24ABK | EA*4X30L17A* | *80ES(N,L)0701712A* | 24400 | 26400 | 16.5 | 10 | 8.5 | 1.88 | 73 | 86 | 211241668
KEEPRITE | DLCURAH24ABK | EA*4X30L17A* | *80ES(N,L)0701712A* | 24400 | 26400 | 16.5 | 10 | 8.5 | 1.88 | 73 | 86 | 211241667
SMART COMFORT | DLCURAH24ABK | EA*4X25L17A* | *80ES(N,L)0701712A* | 25000 | 25800 | 16.5 | 10.5 | 8.5 | 1.76 | 73 | 81 | 211241094
HEIL | DLCURAH24ABK | EA*4X30L17A* | *80ES(N,L)0701712A* | 24400 | 26400 | 16.5 | 10 | 8.5 | 1.88 | 73 | 86 | 211241666
KEEPRITE | DLCURAH24ABK | EA*4X25L17A* | *80ES(N,L)0701712A* | 25000 | 25800 | 16.5 | 10.5 | 8.5 | 1.76 | 73 | 81 | 211241093
HEIL | DLCURAH24ABK | EA*4X25L17A* | *80ES(N,L)0701712A* | 25000 | 25800 | 16.5 | 10.5 | 8.5 | 1.76 | 73 | 81 | 211241092
DAY & NIGHT | DLCURAH24ABK | EA*4X25L17A* | *80ES(N,L)0701712A* | 25000 | 25800 | 16.5 | 10.5 | 8.5 | 1.76 | 73 | 81 | 211241091
AIRQUEST | DLCURAH24ABK | EA*4X30L14A* | *92ESN0601412A* | 23400 | 25800 | 16.5 | 10 | 8.5 | 2.02 | 73 | 95 | 211241343
SMART COMFORT | DLCURAH24ABK | EA*4X30L14A* | *92ESN0601412A* | 23400 | 25800 | 16.5 | 10 | 8.5 | 2.02 | 73 | 95 | 211241349
GRANDAIRE | WDLCURAH24ABK | WLA*304AA* | WFAX060A036A* | 23400 | 25800 | 16.5 | 10 | 8.5 | 2.02 | 73 | 95 | 211241351
KEEPRITE | DLCURAH24ABK | EA*4X30L14A* | *92ESN0601412A* | 23400 | 25800 | 16.5 | 10 | 8.5 | 2.02 | 73 | 95 | 211241348
TEMPSTAR | DLCURAH24ABK | EA*4X30L14A* | *92ESN0601412A* | 23400 | 25800 | 16.5 | 10 | 8.5 | 2.02 | 73 | 95 | 211241350
HEIL | DLCURAH24ABK | EA*4X30L14A* | *92ESN0601412A* | 23400 | 25800 | 16.5 | 10 | 8.5 | 2.02 | 73 | 95 | 211241347
ARCOAIRE | DLCURAH24ABK | EA*4X30L14A* | *92ESN0601412A* | 23400 | 25800 | 16.5 | 10 | 8.5 | 2.02 | 73 | 95 | 211241344
PAYNE HEATING AND COOLING | 38MURAQ24AB3* | CAP**3014AL* | PG92ESAA36060A** | 23400 | 25800 | 16.5 | 10 | 8.5 | 2.02 | 73 | 95 | 211241342
DAY & NIGHT | DLCURAH24ABK | EA*4X30L14A* | *92ESN0601412A* | 23400 | 25800 | 16.5 | 10 | 8.5 | 2.02 | 73 | 95 | 211241346
COMFORTMAKER | DLCURAH24ABK | EA*4X30L14A* | *92ESN0601412A* | 23400 | 25800 | 16.5 | 10 | 8.5 | 2.02 | 73 | 95 | 211241345
DAY & NIGHT | DLCURAH24ABK | EA*4X30L17A* | *80ES(N,L)0701712A* | 24400 | 26400 | 16.5 | 10 | 8.5 | 1.88 | 73 | 86 | 211241665
GRANDAIRE | WDLCURAH24ABK | WLA*304AA* | WFER045A036A* | 24400 | 26600 | 16 | 10 | 8.5 | 1.86 | 73 | 85 | 211241340
SMART COMFORT | DLCURAH24ABK | EA*4X30L14A* | *80ES(N,L)0451412A* | 24400 | 26600 | 16 | 10 | 8.5 | 1.86 | 73 | 85 | 211241337
BRYANT HEATING AND COOLING SYSTEMS | 38MURAQ24AB3* | CAP**3014AL* | 912SD36060E14*** | 23400 | 25800 | 16.5 | 10 | 8.5 | 2.02 | 73 | 95 | 211241341
HEIL | DLCURAH24ABK | EA*4X30L14A* | *80ES(N,L)0451412A* | 24400 | 26600 | 16 | 10 | 8.5 | 1.86 | 73 | 85 | 211241335
GRANDAIRE | WDLCURAH24ABK | WLA*304AA* | WFEL045A036B* | 24400 | 26600 | 16 | 10 | 8.5 | 1.86 | 73 | 85 | 211241339
KEEPRITE | DLCURAH24ABK | EA*4X30L14A* | *80ES(N,L)0451412A* | 24400 | 26600 | 16 | 10 | 8.5 | 1.86 | 73 | 85 | 211241336
TEMPSTAR | DLCURAH24ABK | EA*4X30L14A* | *80ES(N,L)0451412A* | 24400 | 26600 | 16 | 10 | 8.5 | 1.86 | 73 | 85 | 211241338
COMFORTMAKER | DLCURAH24ABK | EA*4X30L14A* | *80ES(N,L)0451412A* | 24400 | 26600 | 16 | 10 | 8.5 | 1.86 | 73 | 85 | 211241333
DAY & NIGHT | DLCURAH24ABK | EA*4X30L14A* | *80ES(N,L)0451412A* | 24400 | 26600 | 16 | 10 | 8.5 | 1.86 | 73 | 85 | 211241334
AIRQUEST | DLCURAH24ABK | EA*4X30L14A* | *80ES(N,L)0451412A* | 24400 | 26600 | 16 | 10 | 8.5 | 1.86 | 73 | 85 | 211241331
TEMPSTAR | DLCURAH36ABK | EN(A,D,W)4X48L21** | *80ESU0601716A | 35600 | 38500 | 16.5 | 10 | 8.1 | 2 | 75 | 90 | 211230036
DAY & NIGHT | DLCURAH36ABK | EN(A,D,W)4X48L21** | *80ESU0802120A | 37400 | 39500 | 15.5 | 10.5 | 8.5 | 2.1 | 74 | 89 | 211230043
AIRQUEST | DLCURAH36ABK | EN(A,D,W)4X48L21** | *80ESU0802120A | 37400 | 39500 | 15.5 | 10.5 | 8.5 | 2.1 | 74 | 89 | 211230040
COMFORTMAKER | DLCURAH36ABK | EN(A,D,W)4X48L21** | *80ESU0802120A | 37400 | 39500 | 15.5 | 10.5 | 8.5 | 2.1 | 74 | 89 | 211230042
COMFORTMAKER | DLCURAH36ABK | EN(A,D,W)4X48L21** | *80VSL0902120A* | 35800 | 38500 | 16.5 | 10 | 8.1 | 2 | 76 | 90 | 211230010
GRANDAIRE | WDLCURAH36ABK | WLN(C,W)484CA* | WFEU060B048A* | 35600 | 38500 | 16.5 | 10 | 8.1 | 2 | 75 | 90 | 211230037
ARCOAIRE | DLCURAH36ABK | EN(A,D,W)4X48L21** | *80ESU0601716A | 35600 | 38500 | 16.5 | 10 | 8.1 | 2 | 75 | 90 | 211230030
SMART COMFORT | DLCURAH36ABK | EN(A,D,W)4X48L21** | *80ESU0601716A | 35600 | 38500 | 16.5 | 10 | 8.1 | 2 | 75 | 90 | 211230035
KEEPRITE | DLCURAH36ABK | EN(A,D,W)4X48L21** | *80ESU0601716A | 35600 | 38500 | 16.5 | 10 | 8.1 | 2 | 75 | 90 | 211230034
BRYANT HEATING AND COOLING SYSTEMS | 38MURAQ36AB3* | CNPV*4821AL* | 83*SA48060E17*** | 35600 | 38500 | 16.5 | 10 | 8.1 | 2 | 75 | 90 | 211230027
HEIL | DLCURAH36ABK | EN(A,D,W)4X48L21** | *80ESU0601716A | 35600 | 38500 | 16.5 | 10 | 8.1 | 2 | 75 | 90 | 211230033
DAY & NIGHT | DLCURAH36ABK | EN(A,D,W)4X48L21** | *80ESU0601716A | 35600 | 38500 | 16.5 | 10 | 8.1 | 2 | 75 | 90 | 211230032
AIRQUEST | DLCURAH36ABK | EN(A,D,W)4X48L21** | *80VSL0702120A* | 36000 | 38500 | 16 | 10 | 8.1 | 2.02 | 76 | 90 | 211229999
ARCOAIRE | DLCURAH36ABK | EN(A,D,W)4X48L21** | *80VSL0702120A* | 36000 | 38500 | 16 | 10 | 8.1 | 2.02 | 76 | 90 | 211230000
PAYNE HEATING AND COOLING | 38MURAQ36AB3* | CNPV*4821AL* | PG80ESUA48060B** | 35600 | 38500 | 16.5 | 10 | 8.1 | 2 | 75 | 90 | 211230028
HEIL | DLCURAH36ABK | EN(A,D,W)4X48L21** | *80VSL0902120A* | 35800 | 38500 | 16.5 | 10 | 8.1 | 2 | 76 | 90 | 211230012
TEMPSTAR | DLCURAH36ABK | EN(A,D,W)4X48L21** | *80VSL0902120A* | 35800 | 38500 | 16.5 | 10 | 8.1 | 2 | 76 | 90 | 211230015
SMART COMFORT | DLCURAH36ABK | EN(A,D,W)4X48L21** | *80VSL0902120A* | 35800 | 38500 | 16.5 | 10 | 8.1 | 2 | 76 | 90 | 211230014
DAY & NIGHT | DLCURAH36ABK | EN(A,D,W)4X48L21** | *80VSL0902120A* | 35800 | 38500 | 16.5 | 10 | 8.1 | 2 | 76 | 90 | 211230011
ARCOAIRE | DLCURAH36ABK | EN(A,D,W)4X48L21** | *80VSL0902120A* | 35800 | 38500 | 16.5 | 10 | 8.1 | 2 | 76 | 90 | 211230009
KEEPRITE | DLCURAH36ABK | EN(A,D,W)4X48L21** | *80VSL0902120A* | 35800 | 38500 | 16.5 | 10 | 8.1 | 2 | 76 | 90 | 211230013
DAY & NIGHT | DLCURAH36ABK | EN(A,D,W)4X48L21** | *80VSL0702120A* | 36000 | 38500 | 16 | 10 | 8.1 | 2.02 | 76 | 90 | 211230002
BRYANT HEATING AND COOLING SYSTEMS | 38MURAQ36AB3* | CNPV*4821AL* | 82*SA60090V21*** | 35800 | 38500 | 16.5 | 10 | 8.1 | 2 | 76 | 90 | 211230007
TEMPSTAR | DLCURAH36ABK | EN(A,D,W)4X48L21** | *80VSL0702120A* | 36000 | 38500 | 16 | 10 | 8.1 | 2.02 | 76 | 90 | 211230006
COMFORTMAKER | DLCURAH36ABK | EN(A,D,W)4X48L21** | *80VSL0702120A* | 36000 | 38500 | 16 | 10 | 8.1 | 2.02 | 76 | 90 | 211230001
SMART COMFORT | DLCURAH36ABK | EN(A,D,W)4X48L21** | *80VSL0702120A* | 36000 | 38500 | 16 | 10 | 8.1 | 2.02 | 76 | 90 | 211230005
KEEPRITE | DLCURAH36ABK | EN(A,D,W)4X48L21** | *80VSL0702120A* | 36000 | 38500 | 16 | 10 | 8.1 | 2.02 | 76 | 90 | 211230004
COMFORTMAKER | DLCURAH36ABK | EN(A,D,W)4X48L21** | *80VSL0701716A* | 35800 | 38500 | 16 | 10 | 8.1 | 2 | 76 | 90 | 211229992
HEIL | DLCURAH36ABK | EN(A,D,W)4X48L21** | *80VSL0702120A* | 36000 | 38500 | 16 | 10 | 8.1 | 2.02 | 76 | 90 | 211230003
GRANDAIRE | WDLCURAH36ABK | WLA*374CA* | WFSU100C060A* | 36600 | 38500 | 16 | 10 | 8.5 | 2.1 | 75 | 90 | 211227152
BRYANT HEATING AND COOLING SYSTEMS | 38MURAQ36AB3* | CAP**3721AL* | 926TB60080V21*** | 37000 | 38500 | 15.5 | 10 | 8.5 | 2.1 | 76 | 91 | 211227182
ARCOAIRE | DLCURAH36ABK | EA*4X37L21A* | *95ESU1002120A* | 36600 | 38500 | 16 | 10 | 8.5 | 2.1 | 75 | 90 | 211227145
HEIL | DLCURAH36ABK | EA*4X37L21A* | *95ESU1002120A* | 36600 | 38500 | 16 | 10 | 8.5 | 2.1 | 75 | 90 | 211227148
KEEPRITE | DLCURAH36ABK | EA*4X37L21A* | *95ESU1002120A* | 36600 | 38500 | 16 | 10 | 8.5 | 2.1 | 75 | 90 | 211227149
DAY & NIGHT | DLCURAH36ABK | EA*4X37L21A* | *95ESU1002120A* | 36600 | 38500 | 16 | 10 | 8.5 | 2.1 | 75 | 90 | 211227147
AIRQUEST | DLCURAH36ABK | EA*4X37L21A* | *95ESU1002120A* | 36600 | 38500 | 16 | 10 | 8.5 | 2.1 | 75 | 90 | 211227144
PAYNE HEATING AND COOLING | 38MURAQ36AB3* | CAP**3721AL* | PG95ESUA60100C** | 36600 | 38500 | 16 | 10 | 8.5 | 2.1 | 75 | 90 | 211227143
BRYANT HEATING AND COOLING SYSTEMS | 38MURAQ36AB3* | CAP**3721AL* | 935SA60100E21*** | 36600 | 38500 | 16 | 10 | 8.5 | 2.1 | 75 | 90 | 211227142
HEIL | DLCURAH36ABK | EA*4X37L21A* | *96VSN1002120A* | 36400 | 38500 | 16 | 10 | 8.5 | 2.08 | 75 | 90 | 211227127
DAY & NIGHT | DLCURAH36ABK | EA*4X37L21A* | *96VSN1002120A* | 36400 | 38500 | 16 | 10 | 8.5 | 2.08 | 75 | 90 | 211227126
TEMPSTAR | DLCURAH36ABK | EA*4X37L21A* | *96VSN1002120A* | 36400 | 38500 | 16 | 10 | 8.5 | 2.08 | 75 | 90 | 211227130
KEEPRITE | DLCURAH36ABK | EA*4X37L21A* | *96VSN1002120A* | 36400 | 38500 | 16 | 10 | 8.5 | 2.08 | 75 | 90 | 211227128
DAY & NIGHT | DLCURAH36ABK | EA*4X37L21A* | *96VSN0801716A* | 36800 | 38500 | 15.2 | 10 | 8.5 | 2.1 | 76 | 91 | 211227108
COMFORTMAKER | DLCURAH36ABK | EA*4X37L21A* | *96VSN0802120A* | 36400 | 38500 | 16 | 10 | 8.5 | 2.08 | 75 | 90 | 211227116
ARCOAIRE | DLCURAH36ABK | EA*4X37L21A* | *96VSN0802120A* | 36400 | 38500 | 16 | 10 | 8.5 | 2.08 | 75 | 90 | 211227115
ARCOAIRE | DLCURAH36ABK | EA*4X37L21A* | *96VSN1002120A* | 36400 | 38500 | 16 | 10 | 8.5 | 2.08 | 75 | 90 | 211227124
COMFORTMAKER | DLCURAH36ABK | EA*4X37L21A* | *96VSN1002120A* | 36400 | 38500 | 16 | 10 | 8.5 | 2.08 | 75 | 90 | 211227125
AIRQUEST | DLCURAH36ABK | EA*4X37L21A* | *96VSN1002120A* | 36400 | 38500 | 16 | 10 | 8.5 | 2.08 | 75 | 90 | 211227123
BRYANT HEATING AND COOLING SYSTEMS | 38MURAQ36AB3* | CAP**3721AL* | 926SA60100V21*** | 36400 | 38500 | 16 | 10 | 8.5 | 2.08 | 75 | 90 | 211227122
TEMPSTAR | DLCURAH36ABK | EA*4X37L21A* | *96VSN0802120A* | 36400 | 38500 | 16 | 10 | 8.5 | 2.08 | 75 | 90 | 211227121
DAY & NIGHT | DLCURAH36ABK | EA*4X37L21A* | *96VSN0802120A* | 36400 | 38500 | 16 | 10 | 8.5 | 2.08 | 75 | 90 | 211227117
KEEPRITE | DLCURAH36ABK | EA*4X37L21A* | *96VSN0801716A* | 36800 | 38500 | 15.2 | 10 | 8.5 | 2.1 | 76 | 91 | 211227110
ARCOAIRE | DLCURAH36ABK | EA*4X37L21A* | *96VSN0801716A* | 36800 | 38500 | 15.2 | 10 | 8.5 | 2.1 | 76 | 91 | 211227106
KEEPRITE | DLCURAH36ABK | EA*4X37L21A* | *96VSN0802120A* | 36400 | 38500 | 16 | 10 | 8.5 | 2.08 | 75 | 90 | 211227119
AIRQUEST | DLCURAH36ABK | EA*4X37L21A* | *96VSN0802120A* | 36400 | 38500 | 16 | 10 | 8.5 | 2.08 | 75 | 90 | 211227114
AIRQUEST | DLCURAH24ABK | EA*4X36L21A* | *80VTL0902120A* | 24200 | 26000 | 17 | 10 | 8.5 | 1.88 | 73 | 88 | 211242448
SMART COMFORT | DLCURAH24ABK | EA*4X36L21A* | *80ESU0401712A* | 24200 | 26000 | 17.5 | 10 | 8.5 | 1.9 | 73 | 88 | 211242441
PAYNE HEATING AND COOLING | 38MURAQ24AB3* | CAP**3621AL* | PG80VTLA48090B** | 24000 | 26000 | 17 | 10 | 8.5 | 1.9 | 73 | 88 | 211242445
KEEPRITE | DLCURAH24ABK | EA*4X36L21A* | *80ESU0401712A* | 24200 | 26000 | 17.5 | 10 | 8.5 | 1.9 | 73 | 88 | 211242440
HEIL | DLCURAH24ABK | EA*4X36L21A* | *80ESU0401712A* | 24200 | 26000 | 17.5 | 10 | 8.5 | 1.9 | 73 | 88 | 211242439
COMFORTMAKER | DLCURAH24ABK | EA*4X36L21A* | *80ESU0401712A* | 24200 | 26000 | 17.5 | 10 | 8.5 | 1.9 | 73 | 88 | 211242437
ARCOAIRE | DLCURAH24ABK | EA*4X36L21A* | *80ESU0401712A* | 24200 | 26000 | 17.5 | 10 | 8.5 | 1.9 | 73 | 88 | 211242436
PAYNE HEATING AND COOLING | 38MURAQ24AB3* | CAP**3621AL* | PG95ESUA48060B** | 24400 | 26200 | 17 | 10 | 8.5 | 1.86 | 73 | 85 | 211242423
AIRQUEST | DLCURAH24ABK | EA*4X36L21A* | *80ESU0401712A* | 24200 | 26000 | 17.5 | 10 | 8.5 | 1.9 | 73 | 88 | 211242435
PAYNE HEATING AND COOLING | 38MURAQ24AB3* | CAP**3621AL* | PG80ESUA36040B** | 24200 | 26000 | 17.5 | 10 | 8.5 | 1.9 | 73 | 88 | 211242434
BRYANT HEATING AND COOLING SYSTEMS | 38MURAQ24AB3* | CAP**3621AL* | 82*SA48070V17*** | 24000 | 26000 | 17 | 10 | 8.5 | 1.9 | 73 | 88 | 211242395
GRANDAIRE | WDLCURAH24ABK | WLA*364CA* | WFSU060B048A* | 24400 | 26200 | 17 | 10 | 8.5 | 1.86 | 73 | 85 | 211242432
KEEPRITE | DLCURAH24ABK | EA*4X36L21A* | *95ESN0801716A* | 24800 | 26800 | 15.5 | 10 | 8.5 | 1.8 | 72 | 82 | 211242682
TEMPSTAR | DLCURAH24ABK | EA*4X36L21A* | *95ESU0601716A* | 24400 | 26200 | 17 | 10 | 8.5 | 1.86 | 73 | 85 | 211242431
KEEPRITE | DLCURAH24ABK | EA*4X36L21A* | *95ESU0601716A* | 24400 | 26200 | 17 | 10 | 8.5 | 1.86 | 73 | 85 | 211242429
DAY & NIGHT | DLCURAH24ABK | EA*4X36L21A* | *95ESU0601716A* | 24400 | 26200 | 17 | 10 | 8.5 | 1.86 | 73 | 85 | 211242427
SMART COMFORT | DLCURAH24ABK | EA*4X36L21A* | *80VSL0702120A* | 24800 | 26600 | 16.5 | 10 | 8.5 | 1.82 | 73 | 83 | 211242411
ARCOAIRE | DLCURAH24ABK | EA*4X36L21A* | *95ESU0601716A* | 24400 | 26200 | 17 | 10 | 8.5 | 1.86 | 73 | 85 | 211242425
COMFORTMAKER | DLCURAH24ABK | EA*4X36L21A* | *95ESU0601716A* | 24400 | 26200 | 17 | 10 | 8.5 | 1.86 | 73 | 85 | 211242426
AIRQUEST | DLCURAH24ABK | EA*4X36L21A* | *95ESU0601716A* | 24400 | 26200 | 17 | 10 | 8.5 | 1.86 | 73 | 85 | 211242424
HEIL | DLCURAH24ABK | EA*4X36L21A* | *95ESU0601716A* | 24400 | 26200 | 17 | 10 | 8.5 | 1.86 | 73 | 85 | 211242428
TEMPSTAR | DLCURAH24ABK | EA*4X36L21A* | *80VSL0902120A* | 24200 | 26000 | 17 | 10 | 8.5 | 1.88 | 73 | 88 | 211242421
SMART COMFORT | DLCURAH24ABK | EA*4X36L21A* | *80VSL0902120A* | 24200 | 26000 | 17 | 10 | 8.5 | 1.88 | 73 | 88 | 211242420
BRYANT HEATING AND COOLING SYSTEMS | 38MURAQ24AB3* | CAP**3621AL* | 935SA48060E17*** | 24400 | 26200 | 17 | 10 | 8.5 | 1.86 | 73 | 85 | 211242422
HEIL | DLCURAH24ABK | EA*4X36L21A* | *95ESN0801716A* | 24800 | 26800 | 15.5 | 10 | 8.5 | 1.8 | 72 | 82 | 211242681
DAY & NIGHT | DLCURAH24ABK | EA*4X36L21A* | *80VSL0902120A* | 24200 | 26000 | 17 | 10 | 8.5 | 1.88 | 73 | 88 | 211242417
HEIL | DLCURAH24ABK | EA*4X36L21A* | *80VSL0902120A* | 24200 | 26000 | 17 | 10 | 8.5 | 1.88 | 73 | 88 | 211242418
COMFORTMAKER | DLCURAH24ABK | EA*4X36L21A* | *80VSL0902120A* | 24200 | 26000 | 17 | 10 | 8.5 | 1.88 | 73 | 88 | 211242416
ARCOAIRE | DLCURAH24ABK | EA*4X36L21A* | *80VSL0902120A* | 24200 | 26000 | 17 | 10 | 8.5 | 1.88 | 73 | 88 | 211242415
BRYANT HEATING AND COOLING SYSTEMS | 38MURAQ24AB3* | CAP**3621AL* | 82*SA60090V21*** | 24200 | 26000 | 17 | 10 | 8.5 | 1.88 | 73 | 88 | 211242413
AIRQUEST | DLCURAH24ABK | EA*4X36L21A* | *80VSL0902120A* | 24200 | 26000 | 17 | 10 | 8.5 | 1.88 | 73 | 88 | 211242414
TEMPSTAR | DLCURAH24ABK | EA*4X36L21A* | *80VSL0701716A* | 24000 | 26000 | 17 | 10 | 8.5 | 1.9 | 73 | 88 | 211242403
KEEPRITE | DLCURAH24ABK | EA*4X36L21A* | *80VSL0702120A* | 24800 | 26600 | 16.5 | 10 | 8.5 | 1.82 | 73 | 83 | 211242410
HEIL | DLCURAH24ABK | EA*4X36L21A* | *80VSL0702120A* | 24800 | 26600 | 16.5 | 10 | 8.5 | 1.82 | 73 | 83 | 211242409
DAY & NIGHT | DLCURAH24ABK | EA*4X36L21A* | *80VSL0702120A* | 24800 | 26600 | 16.5 | 10 | 8.5 | 1.82 | 73 | 83 | 211242408
HEIL | DLCURAH24ABK | EA*4X36L21A* | *80VSL0451716A* | 23400 | 25600 | 17 | 10 | 8.5 | 1.96 | 73 | 92 | 211242391
ARCOAIRE | DLCURAH24ABK | EA*4X36L21A* | *80VSL0702120A* | 24800 | 26600 | 16.5 | 10 | 8.5 | 1.82 | 73 | 83 | 211242406
COMFORTMAKER | DLCURAH24ABK | EA*4X36L21A* | *80VSL0702120A* | 24800 | 26600 | 16.5 | 10 | 8.5 | 1.82 | 73 | 83 | 211242407
BRYANT HEATING AND COOLING SYSTEMS | 38MURAQ24AB3* | CAP**3621AL* | 82*SA60070V21*** | 24800 | 26600 | 16.5 | 10 | 8.5 | 1.82 | 73 | 83 | 211242404
AIRQUEST | DLCURAH24ABK | EA*4X36L21A* | *80VSL0702120A* | 24800 | 26600 | 16.5 | 10 | 8.5 | 1.82 | 73 | 83 | 211242405
CARRIER | 38MURAQ24AB3* | CAP**2517AL* | 59SP6A060V14**12 | 24000 | 25200 | 16.5 | 10 | 8.1 | 1.82 | 74 | 86 | 211239710
CARRIER | 38MURAQ24AB3* | CAP**2517AL* | 59SP6A040V17**12 | 23800 | 25200 | 16 | 10 | 8.1 | 1.82 | 74 | 87 | 211239709
CARRIER | 38MURAQ24AB3* | CAP**2517AL* | 59SP6A040V14**10 | 24400 | 25600 | 16 | 10 | 8.5 | 1.78 | 73 | 84 | 211239708
CARRIER | 38MURAQ24AB3* | CAP**2517AL* | 59SP6A060V17**14 | 24800 | 25600 | 16.5 | 10 | 8.5 | 1.78 | 74 | 83 | 211239707
CARRIER | 38MURAQ24AB3* | CAP**2517AL* | 58SP*A045V14**12 | 25000 | 25800 | 16.5 | 10.5 | 8.5 | 1.76 | 73 | 81 | 211239705
CARRIER | 38MURAQ24AB3* | CAP**2417AL* | OVMAAB042112 | 23800 | 27000 | 15.5 | 10 | 8.5 | 1.96 | 72 | 89 | 211239704
CARRIER | 38MURAQ24AB3* | CAP**2417AL* | OVMAAB036098 | 23400 | 26600 | 16.5 | 10 | 8.5 | 2.08 | 73 | 94 | 211239702
CARRIER | 38MURAQ24AB3* | CAP**2417AL* | 58SU*A060E17**16 | 24600 | 27200 | 16.5 | 10 | 8.5 | 1.9 | 72 | 85 | 211239701
CARRIER | 38MURAQ24AB3* | CAP**2417AL* | 58S(B,C)*A070E14**12 | 24000 | 26800 | 16.5 | 10 | 8.5 | 1.96 | 72 | 89 | 211239700
CARRIER | 38MURAQ24AB3* | CAP**2417AL* | 59SC5B080E17**16 | 24400 | 27400 | 15.5 | 10 | 8.5 | 1.88 | 72 | 84 | 211239697
CARRIER | 38MURAQ24AB3* | CAP**2417AL* | 59SC5B060E17**14 | 24400 | 27200 | 15.5 | 10 | 8.5 | 1.9 | 72 | 85 | 211239696
CARRIER | 38MURAQ24AB3* | CAP**2417AL* | 59SC2D080E17**16 | 24000 | 26800 | 17 | 10 | 8.5 | 1.96 | 72 | 89 | 211239695
CARRIER | 38MURAQ24AB3* | CAP**2417AL* | 59SC2D060E17**14 | 24000 | 26800 | 16.5 | 10 | 8.5 | 1.96 | 72 | 89 | 211239694
CARRIER | 38MURAQ24AB3* | CAP**2417AL* | 59SC2D060E14**12 | 23200 | 26400 | 16.5 | 10 | 8.5 | 2.18 | 73 | 98 | 211239693
CARRIER | 38MURAQ24AB3* | CAP**2417AL* | 58S(B,C)*A090E17**14 | 24200 | 27000 | 16.5 | 10 | 8.5 | 1.94 | 72 | 87 | 211239692
CARRIER | 38MURAQ24AB3* | CAP**2417AL* | 58S(B,C)*A045E17**12 | 23800 | 26800 | 16.5 | 10 | 8.5 | 2 | 72 | 90 | 211239690
CARRIER | 38MURAQ24AB3* | CAP**2417AL* | 58S(B,C)*A070E17**12 | 24000 | 27000 | 16 | 10 | 8.5 | 1.94 | 72 | 87 | 211239691
CARRIER | 38MURAQ24AB3* | CAP**2417AL* | 58S(B,C)*A045E14**12 | 24400 | 27200 | 16 | 10 | 8.5 | 1.9 | 72 | 85 | 211239689
CARRIER | 38MURAQ24AB3* | CAP**2417AL* | 59TP6B060V17**14 | 23600 | 26800 | 16 | 10 | 8.5 | 2.02 | 72 | 91 | 211239688
CARRIER | 38MURAQ24AB3* | CAP**2417AL* | 59TP6B060V14**12 | 23200 | 26400 | 16.5 | 10 | 8.5 | 2.14 | 73 | 97 | 211239686
CARRIER | 38MURAQ24AB3* | CAP**2417AL* | 59TP6B040V14**10 | 23400 | 26800 | 15.5 | 10 | 8.5 | 2.04 | 72 | 93 | 211239685
CARRIER | 38MURAQ24AB3* | CAP**2417AL* | 59SC5B060E14**12 | 24000 | 27200 | 15.5 | 10 | 8.5 | 1.92 | 72 | 87 | 211239684
CARRIER | 38MURAQ24AB3* | CAP**2417AL* | 58TP*A070V17**16 | 23800 | 26800 | 16.5 | 10 | 8.5 | 2 | 72 | 90 | 211239681
CARRIER | 38MURAQ24AB3* | CAP**2417AL* | 59TP6B080V17**16 | 23800 | 26800 | 16.5 | 10 | 8.5 | 1.98 | 72 | 90 | 211239680
CARRIER | 38MURAQ24AB3* | CAP**2417AL* | 58TP*A070V14**12 | 24000 | 26800 | 16.5 | 10 | 8.5 | 1.96 | 72 | 88 | 211239677
CARRIER | 38MURAQ24AB3* | CAP**2417AL* | 58TP*A090V17**16 | 23400 | 26600 | 16.5 | 10 | 8.5 | 2.08 | 73 | 93 | 211239678
CARRIER | 38MURAQ24AB3* | CAP**2417AL* | 58TP*A045V14**12 | 24000 | 26800 | 16.5 | 10 | 8.5 | 1.98 | 72 | 90 | 211239676
CARRIER | 38MURAQ24AB3* | CAP**2417AL* | 58SU*A040E17**12 | 23600 | 26600 | 17 | 10 | 8.5 | 2.04 | 73 | 92 | 211239675
CARRIER | 38MURAQ24AB3* | CAP**2417AL* | 59SU5A060E17**16 | 24000 | 26800 | 16.5 | 10 | 8.5 | 1.98 | 72 | 90 | 211239674
CARRIER | 38MURAQ24AB3* | CAP**2417AL* | 58SP*A070V17**16 | 23600 | 26600 | 16.5 | 10 | 8.5 | 2.04 | 73 | 92 | 211239673
CARRIER | 38MURAQ24AB3* | CAP**2417AL* | 58SP*A045V17**16 | 23800 | 26800 | 16 | 10 | 8.5 | 1.98 | 72 | 90 | 211239672
CARRIER | 38MURAQ24AB3* | CAP**2417AL* | 58S(B,C)*A070E17**16 | 24600 | 27400 | 16 | 10 | 8.5 | 1.88 | 72 | 84 | 211239669
CARRIER | 38MURAQ24AB3* | CAP**2417AL* | 59SU5A040E17**12 | 23400 | 26400 | 16.5 | 10 | 8.5 | 2.1 | 73 | 95 | 211239668
COMFORTMAKER | DLCURAH36ABK | EA*4X43L21A* | *80ES(N,L)0701712A* | 36400 | 38500 | 15.5 | 10 | 8.5 | 2.08 | 76 | 90 | 211228227
ARCOAIRE | DLCURAH36ABK | EA*4X43L21A* | *80ES(N,L)0702116A* | 37200 | 38500 | 15.5 | 10 | 8.5 | 2.12 | 76 | 91 | 211228238
TEMPSTAR | DLCURAH36ABK | EA*4X43L21A* | *80ES(N,L)0702116A* | 37200 | 38500 | 15.5 | 10 | 8.5 | 2.12 | 76 | 91 | 211228244
BRYANT HEATING AND COOLING SYSTEMS | 38MURAQ36AB3* | CAP**4321AL* | 8(0,1)*SA48070E21*** | 37200 | 38500 | 15.5 | 10 | 8.5 | 2.12 | 76 | 91 | 211228235
COMFORTMAKER | DLCURAH36ABK | EA*4X43L21A* | *80ES(N,L)0702116A* | 37200 | 38500 | 15.5 | 10 | 8.5 | 2.12 | 76 | 91 | 211228239
DAY & NIGHT | DLCURAH36ABK | EA*4X43L21A* | *80ES(N,L)0702116A* | 37200 | 38500 | 15.5 | 10 | 8.5 | 2.12 | 76 | 91 | 211228240
GRANDAIRE | WDLCURAH36ABK | WLA*434CA* | WFER070B036A* | 36400 | 38500 | 15.5 | 10 | 8.5 | 2.08 | 76 | 90 | 211228234
PAYNE HEATING AND COOLING | 38MURAQ36AB3* | CAP**4321AL* | PG80ES(A,L)A48070C** | 37200 | 38500 | 15.5 | 10 | 8.5 | 2.12 | 76 | 91 | 211228236
SMART COMFORT | DLCURAH36ABK | EA*4X43L21A* | *80ES(N,L)0701712A* | 36400 | 38500 | 15.5 | 10 | 8.5 | 2.08 | 76 | 90 | 211228231
KEEPRITE | DLCURAH36ABK | EA*4X43L21A* | *80ES(N,L)0701712A* | 36400 | 38500 | 15.5 | 10 | 8.5 | 2.08 | 76 | 90 | 211228230
BRYANT HEATING AND COOLING SYSTEMS | 38MURAQ36AB3* | CAP**4321AL* | 8(0,1)*SA36070E17*** | 36400 | 38500 | 15.5 | 10 | 8.5 | 2.08 | 76 | 90 | 211228223
HEIL | DLCURAH36ABK | EA*4X43L21A* | *80ES(N,L)0701712A* | 36400 | 38500 | 15.5 | 10 | 8.5 | 2.08 | 76 | 90 | 211228229
TEMPSTAR | DLCURAH36ABK | EA*4X43L21A* | *80ES(N,L)0701712A* | 36400 | 38500 | 15.5 | 10 | 8.5 | 2.08 | 76 | 90 | 211228232
AIRQUEST | DLCURAH36ABK | EA*4X43L21A* | *80ES(N,L)0701712A* | 36400 | 38500 | 15.5 | 10 | 8.5 | 2.08 | 76 | 90 | 211228225
DAY & NIGHT | DLCURAH36ABK | EA*4X43L21A* | *80ES(N,L)0701712A* | 36400 | 38500 | 15.5 | 10 | 8.5 | 2.08 | 76 | 90 | 211228228
SMART COMFORT | DLCURAH36ABK | EA*4X43L21A* | *80ES(N,L)0451712A* | 36000 | 38500 | 15.5 | 10 | 8.5 | 2.06 | 75 | 90 | 211228219
KEEPRITE | DLCURAH36ABK | EA*4X43L21A* | *80ES(N,L)0451712A* | 36000 | 38500 | 15.5 | 10 | 8.5 | 2.06 | 75 | 90 | 211228218
PAYNE HEATING AND COOLING | 38MURAQ36AB3* | CAP**4321AL* | PG80ES(A,L)A36070B** | 36400 | 38500 | 15.5 | 10 | 8.5 | 2.08 | 76 | 90 | 211228224
ARCOAIRE | DLCURAH36ABK | EA*4X43L21A* | *80ES(N,L)0701712A* | 36400 | 38500 | 15.5 | 10 | 8.5 | 2.08 | 76 | 90 | 211228226
ARCOAIRE | DLCURAH36ABK | EA*4X43L21A* | *80ES(N,L)0451712A* | 36000 | 38500 | 15.5 | 10 | 8.5 | 2.06 | 75 | 90 | 211228214
HEIL | DLCURAH36ABK | EA*4X43L21A* | *80ES(N,L)0451712A* | 36000 | 38500 | 15.5 | 10 | 8.5 | 2.06 | 75 | 90 | 211228217
TEMPSTAR | DLCURAH36ABK | EA*4X43L21A* | *80ES(N,L)0451712A* | 36000 | 38500 | 15.5 | 10 | 8.5 | 2.06 | 75 | 90 | 211228220
PAYNE HEATING AND COOLING | 38MURAQ36AB3* | CAP**4321AL* | PG80ES(A,L)A36045B** | 36000 | 38500 | 15.5 | 10 | 8.5 | 2.06 | 75 | 90 | 211228212
GRANDAIRE | WDLCURAH36ABK | WLA*434CA* | WFEL045B036B* | 36000 | 38500 | 15.5 | 10 | 8.5 | 2.06 | 75 | 90 | 211228221
GRANDAIRE | WDLCURAH36ABK | WLA*434CA* | WFER045B036A* | 36000 | 38500 | 15.5 | 10 | 8.5 | 2.06 | 75 | 90 | 211228222
BRYANT HEATING AND COOLING SYSTEMS | 38MURAQ36AB3* | CAP**4224AL* | 926TB66100V21*** | 35400 | 38500 | 16.5 | 10 | 8.1 | 1.88 | 76 | 91 | 211228129
DAY & NIGHT | DLCURAH36ABK | EA*4X43L21A* | *80ES(N,L)0451712A* | 36000 | 38500 | 15.5 | 10 | 8.5 | 2.06 | 75 | 90 | 211228216
AIRQUEST | DLCURAH36ABK | EA*4X43L21A* | *80ES(N,L)0451712A* | 36000 | 38500 | 15.5 | 10 | 8.5 | 2.06 | 75 | 90 | 211228213
AIRQUEST | DLCURAH36ABK | EA*4X42L24A* | OLV154F20A | 37000 | 40000 | 15.2 | 10 | 8.5 | 1.96 | 74 | 89 | 211228158
PAYNE HEATING AND COOLING | 38MURAQ36AB3* | CAP**4224AL* | PG96VTAA66120D** | 35600 | 38500 | 16 | 10 | 8.1 | 1.88 | 76 | 91 | 211228139
SMART COMFORT | DLCURAH36ABK | EA*4X42L24A* | *96VTN1002122A* | 35400 | 38500 | 16.5 | 10 | 8.1 | 1.88 | 76 | 91 | 211228136
BRYANT HEATING AND COOLING SYSTEMS | 38MURAQ36AB3* | CAP**4224AL* | OVLAAB060154 | 37000 | 40000 | 15.2 | 10 | 8.5 | 1.96 | 74 | 89 | 211228157
KEEPRITE | DLCURAH36ABK | EA*4X42L24A* | *96VTN1202422A* | 35600 | 38500 | 16 | 10 | 8.1 | 1.88 | 76 | 91 | 211228145
BRYANT HEATING AND COOLING SYSTEMS | 38MURAQ36AB3* | CAP**4321AL* | 8(0,1)*SA36045E17*** | 36000 | 38500 | 15.5 | 10 | 8.5 | 2.06 | 75 | 90 | 211228211
SMART COMFORT | DLCURAH24ABK | EA*4X36L17A* | *96VSN0601412A* | 23600 | 25800 | 16.5 | 10 | 8.5 | 1.94 | 73 | 91 | 211241863
KEEPRITE | DLCURAH24ABK | EA*4X36L17A* | *96VSN0601412A* | 23600 | 25800 | 16.5 | 10 | 8.5 | 1.94 | 73 | 91 | 211241862
BRYANT HEATING AND COOLING SYSTEMS | 38MURAQ24AB3* | CAP**2517AL* | 935SA48060E17*** | 24800 | 25600 | 17 | 10.5 | 8.5 | 1.78 | 73 | 82 | 211240922
SMART COMFORT | DLCURAH24ABK | EA*4X25L17A* | *95ESU0601716A* | 24800 | 25600 | 17 | 10.5 | 8.5 | 1.78 | 73 | 82 | 211240930
KEEPRITE | DLCURAH24ABK | EA*4X25L17A* | *95ESU0601716A* | 24800 | 25600 | 17 | 10.5 | 8.5 | 1.78 | 73 | 82 | 211240929
BRYANT HEATING AND COOLING SYSTEMS | 38MURAQ24AB3* | CAP**2517AL* | 83*SA36040E17*** | 24600 | 25400 | 17.5 | 10.5 | 8.5 | 1.8 | 73 | 83 | 211240933
HEIL | DLCURAH24ABK | EA*4X25L17A* | *95ESU0601716A* | 24800 | 25600 | 17 | 10.5 | 8.5 | 1.78 | 73 | 82 | 211240928
COMFORTMAKER | DLCURAH24ABK | EA*4X25L17A* | *95ESU0601716A* | 24800 | 25600 | 17 | 10.5 | 8.5 | 1.78 | 73 | 82 | 211240926
DAY & NIGHT | DLCURAH24ABK | EA*4X25L17A* | *95ESU0601716A* | 24800 | 25600 | 17 | 10.5 | 8.5 | 1.78 | 73 | 82 | 211240927
TEMPSTAR | DLCURAH24ABK | EA*4X25L17A* | *80VSL0451716A* | 24800 | 25600 | 16.5 | 10 | 8.5 | 1.78 | 74 | 83 | 211240912
ARCOAIRE | DLCURAH24ABK | EA*4X25L17A* | *95ESU0601716A* | 24800 | 25600 | 17 | 10.5 | 8.5 | 1.78 | 73 | 82 | 211240925
PAYNE HEATING AND COOLING | 38MURAQ24AB3* | CAP**2517AL* | PG95ESUA48060B** | 24800 | 25600 | 17 | 10.5 | 8.5 | 1.78 | 73 | 82 | 211240923
SMART COMFORT | DLCURAH24ABK | EA*4X25L17A* | *80VSL0701716A* | 24400 | 25400 | 17 | 10 | 8.5 | 1.8 | 74 | 84 | 211240920
KEEPRITE | DLCURAH24ABK | EA*4X25L17A* | *80VSL0701716A* | 24400 | 25400 | 17 | 10 | 8.5 | 1.8 | 74 | 84 | 211240919
HEIL | DLCURAH24ABK | EA*4X25L17A* | *80VSL0451716A* | 24800 | 25600 | 16.5 | 10 | 8.5 | 1.78 | 74 | 83 | 211240909
DAY & NIGHT | DLCURAH24ABK | EA*4X25L17A* | *80VSL0701716A* | 24400 | 25400 | 17 | 10 | 8.5 | 1.8 | 74 | 84 | 211240917
COMFORTMAKER | DLCURAH24ABK | EA*4X25L17A* | *80VSL0701716A* | 24400 | 25400 | 17 | 10 | 8.5 | 1.8 | 74 | 84 | 211240916
AIRQUEST | DLCURAH24ABK | EA*4X25L17A* | *80VSL0701716A* | 24400 | 25400 | 17 | 10 | 8.5 | 1.8 | 74 | 84 | 211240914
ARCOAIRE | DLCURAH24ABK | EA*4X25L17A* | *80VSL0701716A* | 24400 | 25400 | 17 | 10 | 8.5 | 1.8 | 74 | 84 | 211240915
SMART COMFORT | DLCURAH24ABK | EA*4X25L17A* | *80VSL0451716A* | 24800 | 25600 | 16.5 | 10 | 8.5 | 1.78 | 74 | 83 | 211240911
BRYANT HEATING AND COOLING SYSTEMS | 38MURAQ24AB3* | CAP**2517AL* | 82*SA48070V17*** | 24400 | 25400 | 17 | 10 | 8.5 | 1.8 | 74 | 84 | 211240913
KEEPRITE | DLCURAH24ABK | EA*4X25L17A* | *80VSL0451716A* | 24800 | 25600 | 16.5 | 10 | 8.5 | 1.78 | 74 | 83 | 211240910
DAY & NIGHT | DLCURAH24ABK | EA*4X25L17A* | *80VSL0451716A* | 24800 | 25600 | 16.5 | 10 | 8.5 | 1.78 | 74 | 83 | 211240908
COMFORTMAKER | DLCURAH24ABK | EA*4X25L17A* | *80VSL0451716A* | 24800 | 25600 | 16.5 | 10 | 8.5 | 1.78 | 74 | 83 | 211240907
AIRQUEST | DLCURAH24ABK | EA*4X25L17A* | *80VSL0451716A* | 24800 | 25600 | 16.5 | 10 | 8.5 | 1.78 | 74 | 83 | 211240905
DAY & NIGHT | DLCURAH24ABK | EA*4X25L17A* | *95ESU0401712A* | 24200 | 25200 | 17 | 10 | 8.5 | 1.8 | 74 | 86 | 211240869
ARCOAIRE | DLCURAH24ABK | EA*4X25L17A* | *80VSL0451716A* | 24800 | 25600 | 16.5 | 10 | 8.5 | 1.78 | 74 | 83 | 211240906
BRYANT HEATING AND COOLING SYSTEMS | 38MURAQ24AB3* | CAP**2517AL* | 82*SA48045V17*** | 24800 | 25600 | 16.5 | 10 | 8.5 | 1.78 | 74 | 83 | 211240904
PAYNE HEATING AND COOLING | 38MURAQ24AB3* | CAP**2517AL* | PG95ESUA36040B** | 24200 | 25200 | 17 | 10 | 8.5 | 1.8 | 74 | 86 | 211240865
BRYANT HEATING AND COOLING SYSTEMS | 38MURAQ24AB3* | CAP**2517AL* | 935SA36040E17*** | 24200 | 25200 | 17 | 10 | 8.5 | 1.8 | 74 | 86 | 211240864
GRANDAIRE | WDLCURAH24ABK | WLA*254BA* | WFSU040B036A* | 24200 | 25200 | 17 | 10 | 8.5 | 1.8 | 74 | 86 | 211240874
HEIL | DLCURAH36ABK | EA*4X48L24A* | *96VSN0802120A* | 36200 | 38500 | 16 | 10 | 8.5 | 2.06 | 75 | 90 | 211229538
COMFORTMAKER | DLCURAH36ABK | EA*4X48L24A* | *96VSN0802120A* | 36200 | 38500 | 16 | 10 | 8.5 | 2.06 | 75 | 90 | 211229536
DAY & NIGHT | DLCURAH36ABK | EA*4X48L24A* | *96VSN0802120A* | 36200 | 38500 | 16 | 10 | 8.5 | 2.06 | 75 | 90 | 211229537
ARCOAIRE | DLCURAH36ABK | EA*4X48L24A* | *96VSN0802120A* | 36200 | 38500 | 16 | 10 | 8.5 | 2.06 | 75 | 90 | 211229535
BRYANT HEATING AND COOLING SYSTEMS | 38MURAQ36AB3* | CAP**4824AL* | 926SA60080V21*** | 36200 | 38500 | 16 | 10 | 8.5 | 2.06 | 75 | 90 | 211229533
GRANDAIRE | WDLCURAH36ABK | WLA*484DA* | WFSX140D066A* | 37400 | 39500 | 15.2 | 10 | 8.5 | 2.12 | 74 | 89 | 211229532
AIRQUEST | DLCURAH36ABK | EA*4X48L24A* | *95ESN1402422A* | 37400 | 39500 | 15.2 | 10 | 8.5 | 2.12 | 74 | 89 | 211229524
SMART COMFORT | DLCURAH36ABK | EA*4X48L24A* | *95ESN1402422A* | 37400 | 39500 | 15.2 | 10 | 8.5 | 2.12 | 74 | 89 | 211229530
HEIL | DLCURAH36ABK | EA*4X48L24A* | *95ESN1402422A* | 37400 | 39500 | 15.2 | 10 | 8.5 | 2.12 | 74 | 89 | 211229528
KEEPRITE | DLCURAH36ABK | EA*4X48L24A* | *95ESN1402422A* | 37400 | 39500 | 15.2 | 10 | 8.5 | 2.12 | 74 | 89 | 211229529
COMFORTMAKER | DLCURAH36ABK | EA*4X48L24A* | *95ESN1402422A* | 37400 | 39500 | 15.2 | 10 | 8.5 | 2.12 | 74 | 89 | 211229526
DAY & NIGHT | DLCURAH36ABK | EA*4X48L24A* | *95ESN1402422A* | 37400 | 39500 | 15.2 | 10 | 8.5 | 2.12 | 74 | 89 | 211229527
ARCOAIRE | DLCURAH36ABK | EA*4X48L24A* | *95ESN1402422A* | 37400 | 39500 | 15.2 | 10 | 8.5 | 2.12 | 74 | 89 | 211229525
PAYNE HEATING AND COOLING | 38MURAQ36AB3* | CAP**4824AL* | PG95ESAA66140D** | 37400 | 39500 | 15.2 | 10 | 8.5 | 2.12 | 74 | 89 | 211229523
BRYANT HEATING AND COOLING SYSTEMS | 38MURAQ36AB3* | CAP**4824AL* | 915SB66140E24*** | 37400 | 39500 | 15.2 | 10 | 8.5 | 2.12 | 74 | 89 | 211229522
GRANDAIRE | WDLCURAH36ABK | WLA*484DA* | WFSX120D066A* | 37200 | 38500 | 15.5 | 10 | 8.5 | 2.12 | 76 | 91 | 211229521
SMART COMFORT | DLCURAH36ABK | EA*4X48L24A* | *95ESN1202422A* | 37200 | 38500 | 15.5 | 10 | 8.5 | 2.12 | 76 | 91 | 211229519
DAY & NIGHT | DLCURAH36ABK | EA*4X48L24A* | *95ESN1202422A* | 37200 | 38500 | 15.5 | 10 | 8.5 | 2.12 | 76 | 91 | 211229516
TEMPSTAR | DLCURAH36ABK | EA*4X48L24A* | *95ESN1202422A* | 37200 | 38500 | 15.5 | 10 | 8.5 | 2.12 | 76 | 91 | 211229520
HEIL | DLCURAH36ABK | EA*4X48L24A* | *95ESN1202422A* | 37200 | 38500 | 15.5 | 10 | 8.5 | 2.12 | 76 | 91 | 211229517
KEEPRITE | DLCURAH36ABK | EA*4X48L24A* | *95ESN1202422A* | 37200 | 38500 | 15.5 | 10 | 8.5 | 2.12 | 76 | 91 | 211229518
COMFORTMAKER | DLCURAH36ABK | EA*4X48L24A* | *95ESN1202422A* | 37200 | 38500 | 15.5 | 10 | 8.5 | 2.12 | 76 | 91 | 211229515
ARCOAIRE | DLCURAH36ABK | EA*4X48L24A* | *95ESN1202422A* | 37200 | 38500 | 15.5 | 10 | 8.5 | 2.12 | 76 | 91 | 211229514
AIRQUEST | DLCURAH36ABK | EA*4X48L24A* | *95ESN1202422A* | 37200 | 38500 | 15.5 | 10 | 8.5 | 2.12 | 76 | 91 | 211229513
PAYNE HEATING AND COOLING | 38MURAQ36AB3* | CAP**4824AL* | PG95ESAA66120D** | 37200 | 38500 | 15.5 | 10 | 8.5 | 2.12 | 76 | 91 | 211229512
KEEPRITE | DLCURAH36ABK | EA*4X48L24A* | *95ESN1002122A* | 37400 | 38500 | 15.5 | 10 | 8.5 | 2.14 | 76 | 91 | 211229508
BRYANT HEATING AND COOLING SYSTEMS | 38MURAQ36AB3* | CAP**4824AL* | 915SB66120E24*** | 37200 | 38500 | 15.5 | 10 | 8.5 | 2.12 | 76 | 91 | 211229511
TEMPSTAR | DLCURAH36ABK | EA*4X48L24A* | *95ESN1002122A* | 37400 | 38500 | 15.5 | 10 | 8.5 | 2.14 | 76 | 91 | 211229510
HEIL | DLCURAH36ABK | EA*4X48L24A* | *95ESN1002122A* | 37400 | 38500 | 15.5 | 10 | 8.5 | 2.14 | 76 | 91 | 211229507
SMART COMFORT | DLCURAH36ABK | EA*4X48L24A* | *95ESN1002122A* | 37400 | 38500 | 15.5 | 10 | 8.5 | 2.14 | 76 | 91 | 211229509
COMFORTMAKER | DLCURAH36ABK | EA*4X48L24A* | *95ESN1002122A* | 37400 | 38500 | 15.5 | 10 | 8.5 | 2.14 | 76 | 91 | 211229505
DAY & NIGHT | DLCURAH36ABK | EA*4X48L24A* | *95ESN1002122A* | 37400 | 38500 | 15.5 | 10 | 8.5 | 2.14 | 76 | 91 | 211229506
BRYANT HEATING AND COOLING SYSTEMS | 38MURAQ36AB3* | CAP**4824AL* | 915SB66100E21*** | 37400 | 38500 | 15.5 | 10 | 8.5 | 2.14 | 76 | 91 | 211229502
ARCOAIRE | DLCURAH36ABK | EA*4X48L24A* | *95ESN1002122A* | 37400 | 38500 | 15.5 | 10 | 8.5 | 2.14 | 76 | 91 | 211229504
GRANDAIRE | WDLCURAH36ABK | WLA*484DA* | WFSX100C060A* | 36600 | 38500 | 16 | 10 | 8.5 | 2.08 | 75 | 90 | 211229501
HEIL | DLCURAH36ABK | EA*4X48L24A* | *95ESN1002120A* | 36600 | 38500 | 16 | 10 | 8.5 | 2.08 | 75 | 90 | 211229497
AIRQUEST | DLCURAH36ABK | EA*4X48L24A* | *95ESN1002122A* | 37400 | 38500 | 15.5 | 10 | 8.5 | 2.14 | 76 | 91 | 211229503
TEMPSTAR | DLCURAH36ABK | EA*4X48L24A* | *95ESN1002120A* | 36600 | 38500 | 16 | 10 | 8.5 | 2.08 | 75 | 90 | 211229500
KEEPRITE | DLCURAH36ABK | EA*4X48L24A* | *95ESN1002120A* | 36600 | 38500 | 16 | 10 | 8.5 | 2.08 | 75 | 90 | 211229498
SMART COMFORT | DLCURAH36ABK | EA*4X48L24A* | *95ESN1002120A* | 36600 | 38500 | 16 | 10 | 8.5 | 2.08 | 75 | 90 | 211229499
HEIL | DLCURAH36ABK | EA*4X37L17A* | *92ESN0601412A* | 36200 | 38500 | 15.2 | 10 | 8.5 | 2.02 | 76 | 91 | 211226618
DAY & NIGHT | DLCURAH36ABK | EA*4X37L17A* | *92ESN0601412A* | 36200 | 38500 | 15.2 | 10 | 8.5 | 2.02 | 76 | 91 | 211226617
BRYANT HEATING AND COOLING SYSTEMS | 38MURAQ36AB3* | CAP**3717AL* | 912SD36060E14*** | 36200 | 38500 | 15.2 | 10 | 8.5 | 2.02 | 76 | 91 | 211226612
AIRQUEST | DLCURAH36ABK | EA*4X37L17A* | *92ESN0601714A* | 35800 | 38500 | 16 | 10 | 8.1 | 2 | 76 | 90 | 211226625
BRYANT HEATING AND COOLING SYSTEMS | 38MURAQ36AB3* | CAP**3717AL* | 912SD42060E17*** | 35800 | 38500 | 16 | 10 | 8.1 | 2 | 76 | 90 | 211226623
GRANDAIRE | WDLCURAH36ABK | WLA*374BA* | WFAX060A036A* | 36200 | 38500 | 15.2 | 10 | 8.5 | 2.02 | 76 | 91 | 211226622
KEEPRITE | DLCURAH36ABK | EA*4X37L17A* | *92ESN0601412A* | 36200 | 38500 | 15.2 | 10 | 8.5 | 2.02 | 76 | 91 | 211226619
TEMPSTAR | DLCURAH36ABK | EA*4X37L17A* | *92ESN0601412A* | 36200 | 38500 | 15.2 | 10 | 8.5 | 2.02 | 76 | 91 | 211226621
COMFORTMAKER | DLCURAH36ABK | EA*4X37L17A* | *92ESN0601412A* | 36200 | 38500 | 15.2 | 10 | 8.5 | 2.02 | 76 | 91 | 211226616
HEIL | DLCURAH36ABK | EA*4X37L17A* | *80VTL0701716A* | 36400 | 39500 | 15.5 | 10 | 8.5 | 2.04 | 74 | 89 | 211226597
ARCOAIRE | DLCURAH36ABK | EA*4X37L17A* | *92ESN0601412A* | 36200 | 38500 | 15.2 | 10 | 8.5 | 2.02 | 76 | 91 | 211226615
PAYNE HEATING AND COOLING | 38MURAQ36AB3* | CAP**3717AL* | PG92ESAA36060A** | 36200 | 38500 | 15.2 | 10 | 8.5 | 2.02 | 76 | 91 | 211226613
AIRQUEST | DLCURAH36ABK | EA*4X37L17A* | *92ESN0601412A* | 36200 | 38500 | 15.2 | 10 | 8.5 | 2.02 | 76 | 91 | 211226614
PAYNE HEATING AND COOLING | 38MURAQ36AB3* | CAP**3717AL* | PG80VTLA36070A** | 36000 | 38500 | 15.5 | 10 | 8.1 | 2 | 76 | 91 | 211226590
BRYANT HEATING AND COOLING SYSTEMS | 38MURAQ36AB3* | CAP**3717AL* | 82*TA48090V17*** | 36000 | 38500 | 15.5 | 10 | 8.1 | 2.02 | 76 | 91 | 211226601
ARCOAIRE | DLCURAH36ABK | EA*4X42L24A* | OLV154F20A | 37000 | 40000 | 15.2 | 10 | 8.5 | 1.96 | 74 | 89 | 211228159
DAY & NIGHT | DLCURAH36ABK | EA*4X37L17A* | *80VTL0701716A* | 36400 | 39500 | 15.5 | 10 | 8.5 | 2.04 | 74 | 89 | 211226596
PAYNE HEATING AND COOLING | 38MURAQ36AB3* | CAP**3717AL* | PG80VTLA48090B** | 36000 | 38500 | 15.5 | 10 | 8.1 | 2.02 | 76 | 91 | 211226602
SMART COMFORT | DLCURAH36ABK | EA*4X37L17A* | *80VTL0701716A* | 36400 | 39500 | 15.5 | 10 | 8.5 | 2.04 | 74 | 89 | 211226599
TEMPSTAR | DLCURAH36ABK | EA*4X37L21A* | *95ESU1002122A* | 37600 | 39500 | 15.5 | 10 | 8.5 | 2.14 | 74 | 89 | 211227161
TEMPSTAR | DLCURAH36ABK | EA*4X37L17A* | *80VTL0701716A* | 36400 | 39500 | 15.5 | 10 | 8.5 | 2.04 | 74 | 89 | 211226600
KEEPRITE | DLCURAH36ABK | EA*4X37L17A* | *80VTL0701716A* | 36400 | 39500 | 15.5 | 10 | 8.5 | 2.04 | 74 | 89 | 211226598
ARCOAIRE | DLCURAH36ABK | EA*4X37L17A* | *80VTL0701716A* | 36400 | 39500 | 15.5 | 10 | 8.5 | 2.04 | 74 | 89 | 211226594
AIRQUEST | DLCURAH36ABK | EA*4X37L17A* | *80VTL0701716A* | 36400 | 39500 | 15.5 | 10 | 8.5 | 2.04 | 74 | 89 | 211226593
COMFORTMAKER | DLCURAH36ABK | EA*4X37L17A* | *80VTL0701716A* | 36400 | 39500 | 15.5 | 10 | 8.5 | 2.04 | 74 | 89 | 211226595
PAYNE HEATING AND COOLING | 38MURAQ36AB3* | CAP**3717AL* | PG80VTLA48070B** | 36400 | 39500 | 15.5 | 10 | 8.5 | 2.04 | 74 | 89 | 211226592
BRYANT HEATING AND COOLING SYSTEMS | 38MURAQ36AB3* | CAP**3717AL* | 82*TA36070V14*** | 36000 | 38500 | 15.5 | 10 | 8.1 | 2 | 76 | 91 | 211226589
BRYANT HEATING AND COOLING SYSTEMS | 38MURAQ36AB3* | CAP**3717AL* | 82*TA48070V17*** | 36400 | 39500 | 15.5 | 10 | 8.5 | 2.04 | 74 | 89 | 211226591
SMART COMFORT | DLCURAH36ABK | EA*4X37L21A* | *95ESU1002122A* | 37600 | 39500 | 15.5 | 10 | 8.5 | 2.14 | 74 | 89 | 211227160
KEEPRITE | DLCURAH36ABK | EA*4X37L21A* | *95ESU1002122A* | 37600 | 39500 | 15.5 | 10 | 8.5 | 2.14 | 74 | 89 | 211227159
DAY & NIGHT | DLCURAH24ABK | EA*4X37L17A* | *92ESN0601412A* | 25200 | 26200 | 16.5 | 10 | 8.5 | 1.76 | 73 | 80 | 211243069
BRYANT HEATING AND COOLING SYSTEMS | 38MURAQ24AB3* | CAP**3717AL* | 912SD42060E17*** | 24800 | 25600 | 17 | 10.5 | 8.5 | 1.8 | 74 | 84 | 211243075
COMFORTMAKER | DLCURAH24ABK | EA*4X37L17A* | *80ES(N,L)0451712A* | 24600 | 25600 | 16.5 | 10 | 8.5 | 1.8 | 74 | 84 | 211243032
HEIL | DLCURAH24ABK | EA*4X37L17A* | *92ESN0601412A* | 25200 | 26200 | 16.5 | 10 | 8.5 | 1.76 | 73 | 80 | 211243070
PAYNE HEATING AND COOLING | 38MURAQ24AB3* | CAP**3717AL* | PG80ES(A,L)A36045B** | 24600 | 25600 | 16.5 | 10 | 8.5 | 1.8 | 74 | 84 | 211243029
DAY & NIGHT | DLCURAH24ABK | EA*4X37L17A* | *80ES(N,L)0901714A* | 25000 | 25800 | 16.5 | 10.5 | 8.5 | 1.78 | 74 | 82 | 211243057
AIRQUEST | DLCURAH24ABK | EA*4X37L17A* | *92ESN0601412A* | 25200 | 26200 | 16.5 | 10 | 8.5 | 1.76 | 73 | 80 | 211243066
DAY & NIGHT | DLCURAH24ABK | EA*4X25L17A* | *96VTN0401410A* | 24400 | 25600 | 16 | 10 | 8.5 | 1.78 | 73 | 84 | 211241026
COMFORTMAKER | DLCURAH24ABK | EA*4X24L17A* | *96VSN0601714A* | 23800 | 26800 | 16 | 10 | 8.5 | 1.98 | 73 | 90 | 211240386
BRYANT HEATING AND COOLING SYSTEMS | 38MURAQ24AB3* | CAP**2417AL* | 926SA42060V17*** | 23800 | 26800 | 16 | 10 | 8.5 | 1.98 | 73 | 90 | 211240383
SMART COMFORT | DLCURAH24ABK | EA*4X24L17A* | *80VSL0451412A* | 24000 | 27000 | 16 | 10 | 8.5 | 1.96 | 72 | 88 | 211240372
HEIL | DLCURAH24ABK | EA*4X24L17A* | *80VSL0451412A* | 24000 | 27000 | 16 | 10 | 8.5 | 1.96 | 72 | 88 | 211240370
TEMPSTAR | DLCURAH24ABK | EA*4X24L14A* | *80ES(N,L)0701412A* | 24000 | 26800 | 16.5 | 10 | 8.5 | 1.98 | 72 | 90 | 211240362
TEMPSTAR | DLCURAH24ABK | EA*4X24L17A* | *80VSL0451412A* | 24000 | 27000 | 16 | 10 | 8.5 | 1.96 | 72 | 88 | 211240373
DAY & NIGHT | DLCURAH24ABK | EA*4X24L14A* | *80ES(N,L)0701412A* | 24000 | 26800 | 16.5 | 10 | 8.5 | 1.98 | 72 | 90 | 211240358
KEEPRITE | DLCURAH24ABK | EA*4X24L17A* | *80VSL0451412A* | 24000 | 27000 | 16 | 10 | 8.5 | 1.96 | 72 | 88 | 211240371
DAY & NIGHT | DLCURAH24ABK | EA*4X24L17A* | *80VSL0451412A* | 24000 | 27000 | 16 | 10 | 8.5 | 1.96 | 72 | 88 | 211240369
COMFORTMAKER | DLCURAH24ABK | EA*4X24L17A* | *80VSL0451412A* | 24000 | 27000 | 16 | 10 | 8.5 | 1.96 | 72 | 88 | 211240368
ARCOAIRE | DLCURAH24ABK | EA*4X24L17A* | *80VSL0451412A* | 24000 | 27000 | 16 | 10 | 8.5 | 1.96 | 72 | 88 | 211240367
AIRQUEST | DLCURAH24ABK | EA*4X24L17A* | *80VSL0451412A* | 24000 | 27000 | 16 | 10 | 8.5 | 1.96 | 72 | 88 | 211240366
GRANDAIRE | WDLCURAH24ABK | WLA*244AA* | WFEL070A036B* | 24000 | 26800 | 16.5 | 10 | 8.5 | 1.98 | 72 | 90 | 211240363
SMART COMFORT | DLCURAH24ABK | EA*4X24L14A* | *80ES(N,L)0701412A* | 24000 | 26800 | 16.5 | 10 | 8.5 | 1.98 | 72 | 90 | 211240361
GRANDAIRE | WDLCURAH24ABK | WLA*244AA* | WFER070A036A* | 24000 | 26800 | 16.5 | 10 | 8.5 | 1.98 | 72 | 90 | 211240364
HEIL | DLCURAH24ABK | EA*4X24L14A* | *80ES(N,L)0701412A* | 24000 | 26800 | 16.5 | 10 | 8.5 | 1.98 | 72 | 90 | 211240359
COMFORTMAKER | DLCURAH24ABK | EA*4X24L14A* | *80ES(N,L)0701412A* | 24000 | 26800 | 16.5 | 10 | 8.5 | 1.98 | 72 | 90 | 211240357
ARCOAIRE | DLCURAH24ABK | EA*4X24L14A* | *80ES(N,L)0701412A* | 24000 | 26800 | 16.5 | 10 | 8.5 | 1.98 | 72 | 90 | 211240356
PAYNE HEATING AND COOLING | 38MURAQ24AB3* | CAP**2414AL* | PG80ES(A,L)A36070A** | 24000 | 26800 | 16.5 | 10 | 8.5 | 1.98 | 72 | 90 | 211240354
BRYANT HEATING AND COOLING SYSTEMS | 38MURAQ24AB3* | CAP**2414AL* | 8(0,1)*SA36070E14*** | 24000 | 26800 | 16.5 | 10 | 8.5 | 1.98 | 72 | 90 | 211240353
AIRQUEST | DLCURAH24ABK | EA*4X24L14A* | *80ES(N,L)0701412A* | 24000 | 26800 | 16.5 | 10 | 8.5 | 1.98 | 72 | 90 | 211240355
GRANDAIRE | WDLCURAH24ABK | WLA*244AA* | WFAX060A036A* | 24200 | 27200 | 16 | 10 | 8.5 | 1.9 | 72 | 86 | 211240341
PAYNE HEATING AND COOLING | 38MURAQ24AB3* | CAP**2414AL* | PG92ESAA36060A** | 24200 | 27200 | 16 | 10 | 8.5 | 1.9 | 72 | 86 | 211240332
BRYANT HEATING AND COOLING SYSTEMS | 38MURAQ24AB3* | CAP**2414AL* | 912SD36060E14*** | 24200 | 27200 | 16 | 10 | 8.5 | 1.9 | 72 | 86 | 211240331
TEMPSTAR | DLCURAH24ABK | EA*4X24L14A* | *92ESN0601412A* | 24200 | 27200 | 16 | 10 | 8.5 | 1.9 | 72 | 86 | 211240340
HEIL | DLCURAH24ABK | EA*4X24L14A* | *96VTN0601412A* | 23200 | 26400 | 16 | 10 | 8.5 | 2.14 | 73 | 97 | 211240304
SMART COMFORT | DLCURAH24ABK | EA*4X24L14A* | *92ESN0601412A* | 24200 | 27200 | 16 | 10 | 8.5 | 1.9 | 72 | 86 | 211240339
KEEPRITE | DLCURAH24ABK | EA*4X24L14A* | *92ESN0601412A* | 24200 | 27200 | 16 | 10 | 8.5 | 1.9 | 72 | 86 | 211240338
BRYANT HEATING AND COOLING SYSTEMS | 38MURAQ36AB3* | CAP**4821AL* | 912SD42060E17*** | 36000 | 38500 | 16 | 10 | 8.5 | 2.06 | 75 | 90 | 211228960
PAYNE HEATING AND COOLING | 38MURAQ36AB3* | CAP**4821AL* | PG92ESAA48080B** | 36000 | 38500 | 16 | 10 | 8.5 | 2.06 | 75 | 90 | 211228972
BRYANT HEATING AND COOLING SYSTEMS | 38MURAQ36AB3* | CAP**4821AL* | 912SD48080E17*** | 36000 | 38500 | 16 | 10 | 8.5 | 2.06 | 75 | 90 | 211228971
KEEPRITE | DLCURAH36ABK | EA*4X48L21A* | *92ESN0601714A* | 36000 | 38500 | 16 | 10 | 8.5 | 2.06 | 75 | 90 | 211228967
HEIL | DLCURAH36ABK | EA*4X48L21A* | *92ESN0601714A* | 36000 | 38500 | 16 | 10 | 8.5 | 2.06 | 75 | 90 | 211228966
COMFORTMAKER | DLCURAH36ABK | EA*4X48L21A* | *92ESN0601714A* | 36000 | 38500 | 16 | 10 | 8.5 | 2.06 | 75 | 90 | 211228964
ARCOAIRE | DLCURAH36ABK | EA*4X48L21A* | *92ESN0601714A* | 36000 | 38500 | 16 | 10 | 8.5 | 2.06 | 75 | 90 | 211228963
DAY & NIGHT | DLCURAH36ABK | EA*4X48L21A* | *92ESN0601714A* | 36000 | 38500 | 16 | 10 | 8.5 | 2.06 | 75 | 90 | 211228965
PAYNE HEATING AND COOLING | 38MURAQ36AB3* | CAP**4821AL* | PG92ESAA42060B** | 36000 | 38500 | 16 | 10 | 8.5 | 2.06 | 75 | 90 | 211228961
TEMPSTAR | DLCURAH36ABK | EA*4X48L21A* | *80VTL0902120A* | 35400 | 37800 | 16 | 10 | 8.1 | 2.02 | 76 | 92 | 211228922
ARCOAIRE | DLCURAH36ABK | EA*4X48L21A* | *80VTL0902120A* | 35400 | 37800 | 16 | 10 | 8.1 | 2.02 | 76 | 92 | 211228916
HEIL | DLCURAH36ABK | EA*4X48L21A* | *80VTL1102122A* | 36800 | 38500 | 16 | 10 | 8.5 | 2.1 | 75 | 90 | 211228929
TEMPSTAR | DLCURAH36ABK | EA*4X48L21A* | *80VTL1102122A* | 36800 | 38500 | 16 | 10 | 8.5 | 2.1 | 75 | 90 | 211228932
SMART COMFORT | DLCURAH36ABK | EA*4X48L21A* | *80VTL1102122A* | 36800 | 38500 | 16 | 10 | 8.5 | 2.1 | 75 | 90 | 211228931
KEEPRITE | DLCURAH36ABK | EA*4X48L21A* | *80VTL1102122A* | 36800 | 38500 | 16 | 10 | 8.5 | 2.1 | 75 | 90 | 211228930
HEIL | DLCURAH36ABK | EA*4X48L21A* | *80VTL0902120A* | 35400 | 37800 | 16 | 10 | 8.1 | 2.02 | 76 | 92 | 211228919
COMFORTMAKER | DLCURAH36ABK | EA*4X48L21A* | *80VTL0902120A* | 35400 | 37800 | 16 | 10 | 8.1 | 2.02 | 76 | 92 | 211228917
DAY & NIGHT | DLCURAH36ABK | EA*4X48L21A* | *80VTL1102122A* | 36800 | 38500 | 16 | 10 | 8.5 | 2.1 | 75 | 90 | 211228928
ARCOAIRE | DLCURAH36ABK | EA*4X48L21A* | *80VTL1102122A* | 36800 | 38500 | 16 | 10 | 8.5 | 2.1 | 75 | 90 | 211228926
PAYNE HEATING AND COOLING | 38MURAQ36AB3* | CAP**4821AL* | PG80VTLA60090C** | 35400 | 37800 | 16 | 10 | 8.1 | 2.02 | 76 | 92 | 211228914
AIRQUEST | DLCURAH36ABK | EA*4X48L21A* | *80VTL1102122A* | 36800 | 38500 | 16 | 10 | 8.5 | 2.1 | 75 | 90 | 211228925
BRYANT HEATING AND COOLING SYSTEMS | 38MURAQ36AB3* | CAP**4821AL* | 82*TA66110V21*** | 36800 | 38500 | 16 | 10 | 8.5 | 2.1 | 75 | 90 | 211228923
DAY & NIGHT | DLCURAH36ABK | EA*4X48L21A* | *80ESU1002120A* | 36000 | 38500 | 16 | 10 | 8.5 | 2.06 | 75 | 90 | 211228895
DAY & NIGHT | DLCURAH36ABK | EA*4X48L21A* | *80VTL0902120A* | 35400 | 37800 | 16 | 10 | 8.1 | 2.02 | 76 | 92 | 211228918
SMART COMFORT | DLCURAH36ABK | EA*4X48L21A* | *80VTL0902120A* | 35400 | 37800 | 16 | 10 | 8.1 | 2.02 | 76 | 92 | 211228921
SMART COMFORT | DLCURAH36ABK | EA*4X48L21A* | *80VTL0701716A* | 35800 | 38500 | 16 | 10 | 8.5 | 2.04 | 75 | 90 | 211228909
KEEPRITE | DLCURAH36ABK | EA*4X48L21A* | *80VTL0902120A* | 35400 | 37800 | 16 | 10 | 8.1 | 2.02 | 76 | 92 | 211228920
AIRQUEST | DLCURAH36ABK | EA*4X48L21A* | *80VTL0902120A* | 35400 | 37800 | 16 | 10 | 8.1 | 2.02 | 76 | 92 | 211228915
COMFORTMAKER | DLCURAH36ABK | EA*4X48L21A* | *96VTN1002122A* | 35800 | 37800 | 16.5 | 10 | 8.5 | 2.04 | 76 | 92 | 211229186
BRYANT HEATING AND COOLING SYSTEMS | 38MURAQ36AB3* | CAP**4821AL* | 82*TA60090V21*** | 35400 | 37800 | 16 | 10 | 8.1 | 2.02 | 76 | 92 | 211228913
PAYNE HEATING AND COOLING | 38MURAQ36AB3* | CAP**4821AL* | PG80VTLA48090B** | 36200 | 38500 | 16 | 10 | 8.5 | 2.06 | 75 | 90 | 211228912
AIRQUEST | DLCURAH36ABK | EA*4X48L21A* | *80ESU0601716A | 36600 | 38500 | 16 | 10 | 8.5 | 2.08 | 75 | 90 | 211228870
BRYANT HEATING AND COOLING SYSTEMS | 38MURAQ36AB3* | CAP**4821AL* | 82*TA48090V17*** | 36200 | 38500 | 16 | 10 | 8.5 | 2.06 | 75 | 90 | 211228911
GRANDAIRE | WDLCURAH36ABK | WLA*484CA* | WFEU100C060A* | 36000 | 38500 | 16 | 10 | 8.5 | 2.06 | 75 | 90 | 211228900
COMFORTMAKER | DLCURAH36ABK | EA*4X48L21A* | *80VTL0701716A* | 35800 | 38500 | 16 | 10 | 8.5 | 2.04 | 75 | 90 | 211228905
TEMPSTAR | DLCURAH36ABK | EA*4X48L21A* | *80VTL0701716A* | 35800 | 38500 | 16 | 10 | 8.5 | 2.04 | 75 | 90 | 211228910
KEEPRITE | DLCURAH36ABK | EA*4X48L21A* | *80ESU1002120A* | 36000 | 38500 | 16 | 10 | 8.5 | 2.06 | 75 | 90 | 211228897
TEMPSTAR | DLCURAH36ABK | EA*4X48L21A* | *80ESU1002120A* | 36000 | 38500 | 16 | 10 | 8.5 | 2.06 | 75 | 90 | 211228899
HEIL | DLCURAH36ABK | EA*4X48L21A* | *80VTL0701716A* | 35800 | 38500 | 16 | 10 | 8.5 | 2.04 | 75 | 90 | 211228907
BRYANT HEATING AND COOLING SYSTEMS | 38MURAQ36AB3* | CAP**4821AL* | 83*SA60080E21*** | 37400 | 38500 | 15.5 | 10 | 8.5 | 2.14 | 76 | 91 | 211228879
CARRIER | 38MURAQ36AB3* | CNPV*4821AL* | 58TP*A090V21**20 | 35800 | 38500 | 16.5 | 10 | 8.1 | 2 | 76 | 90 | 211226048
CARRIER | 38MURAQ36AB3* | CNPV*4821AL* | 58SP*A070V17**16 | 35800 | 38500 | 16 | 10 | 8.1 | 2 | 76 | 90 | 211226040
CARRIER | 38MURAQ36AB3* | CNPV*4821AL* | 58TP*A070V17**16 | 36000 | 38500 | 16 | 10 | 8.1 | 2.02 | 76 | 90 | 211226046
CARRIER | 38MURAQ36AB3* | CNPV*4821AL* | 58SU*A100E21**20 | 36200 | 38500 | 16 | 10 | 8.1 | 2.02 | 76 | 90 | 211226045
CARRIER | 38MURAQ36AB3* | CNPV*4821AL* | 58SU*A060E17**16 | 35600 | 38500 | 16.5 | 10 | 8.1 | 2 | 75 | 90 | 211226044
CARRIER | 38MURAQ36AB3* | CNPV*4821AL* | 58SP*A045V17**16 | 35800 | 38500 | 15.5 | 10 | 8.1 | 2 | 76 | 91 | 211226039
CARRIER | 38MURAQ36AB3* | CNPV*4821AL* | 58SP*A070V21**20 | 36000 | 38500 | 16 | 10 | 8.1 | 2.02 | 76 | 90 | 211226041
CARRIER | 38MURAQ36AB3* | CNPV*4821AL* | 58S(B,C)*A110E21**20 | 36200 | 38500 | 16.5 | 10.5 | 8.1 | 2.02 | 76 | 90 | 211226038
CARRIER | 38MURAQ36AB3* | CNPV*4821AL* | 58S(B,C)*A090E21**20 | 36600 | 39500 | 16 | 10.5 | 8.1 | 2.04 | 74 | 88 | 211226037
CARRIER | 38MURAQ36AB3* | CNPV*4821AL* | 58S(B,C)*A090E21**16 | 36400 | 38500 | 16 | 10.5 | 8.1 | 2.04 | 76 | 90 | 211226036
CARRIER | 38MURAQ36AB3* | CNPV*4821AL* | 58S(B,C)*A090E17**14 | 36600 | 39500 | 16 | 10.5 | 8.1 | 2.04 | 74 | 89 | 211226035
CARRIER | 38MURAQ36AB3* | CNPV*4821AL* | 58S(B,C)*A070E17**12 | 36200 | 38500 | 15.5 | 10 | 8.1 | 2.02 | 76 | 91 | 211226033
CARRIER | 38MURAQ36AB3* | CNPV*4821AL* | 58S(B,C)*A045E17**12 | 35800 | 38500 | 15.5 | 10 | 8.1 | 2 | 76 | 91 | 211226032
CARRIER | 38MURAQ36AB3* | CNPV*4821AL* | 58S(B,C)*A070E21**16 | 35800 | 38500 | 16.5 | 10 | 8.1 | 2 | 76 | 90 | 211226034
CARRIER | 38MURAQ36AB3* | CNPV*4217AL* | 58TP*A070V14**12 | 35600 | 38500 | 15.5 | 10 | 8.1 | 1.96 | 76 | 91 | 211226008
CARRIER | 38MURAQ36AB3* | CNPV*4217AL* | 58TP*A070V17**16 | 35600 | 38500 | 16 | 10 | 8.1 | 1.96 | 76 | 91 | 211226009
CARRIER | 38MURAQ36AB3* | CAP**4824AL* | OVMAAB060154 | 36800 | 38500 | 16 | 10 | 8.5 | 2.1 | 75 | 90 | 211226006
CARRIER | 38MURAQ36AB3* | CAP**4824AL* | 59TP6B080V21**20 | 35600 | 37800 | 16 | 10 | 8.1 | 2.02 | 76 | 92 | 211226001
CARRIER | 38MURAQ36AB3* | CAP**4824AL* | 59TP6B120V24**22 | 36000 | 38500 | 16 | 10 | 8.5 | 2.06 | 75 | 90 | 211226004
CARRIER | 38MURAQ36AB3* | CAP**4824AL* | 59SU5A100E21**20 | 36200 | 38500 | 16 | 10 | 8.5 | 2.08 | 75 | 90 | 211225999
CARRIER | 38MURAQ36AB3* | CAP**4824AL* | 59TP6B100V21**20 | 36400 | 38500 | 15.5 | 10 | 8.5 | 2.08 | 75 | 90 | 211226002
CARRIER | 38MURAQ36AB3* | CAP**4824AL* | 59SC5B100E21**20 | 36600 | 38500 | 16 | 10 | 8.5 | 2.08 | 75 | 90 | 211225991
CARRIER | 38MURAQ36AB3* | CAP**4824AL* | 59SU5A100E21**22 | 37200 | 38500 | 15.5 | 10 | 8.5 | 2.12 | 76 | 91 | 211226000
CARRIER | 38MURAQ36AB3* | CAP**4824AL* | 59SP6A080V21**20 | 36200 | 38500 | 16 | 10 | 8.5 | 2.06 | 75 | 90 | 211225995
CARRIER | 38MURAQ36AB3* | CAP**4824AL* | 59SP6A100V21**20 | 36000 | 38500 | 16 | 10 | 8.5 | 2.06 | 75 | 90 | 211225996
CARRIER | 38MURAQ36AB3* | CAP**4824AL* | 59SP6A120V24**22 | 35800 | 38500 | 16 | 10 | 8.5 | 2.04 | 75 | 90 | 211225997
CARRIER | 38MURAQ36AB3* | CAP**4824AL* | 59SC5B100E21**22 | 37400 | 38500 | 15.5 | 10 | 8.5 | 2.14 | 76 | 91 | 211225992
TEMPSTAR | DLCURAH24ABK | EA*4X30L17A* | *96VSN0401410A* | 23200 | 25800 | 16 | 10 | 8.5 | 2.02 | 74 | 94 | 211241410
SMART COMFORT | DLCURAH24ABK | EA*4X30L17A* | *96VSN0401410A* | 23200 | 25800 | 16 | 10 | 8.5 | 2.02 | 74 | 94 | 211241409
HEIL | DLCURAH24ABK | EA*4X30L17A* | *96VSN0401410A* | 23200 | 25800 | 16 | 10 | 8.5 | 2.02 | 74 | 94 | 211241407
ARCOAIRE | DLCURAH24ABK | EA*4X30L17A* | *96VSN0601714A* | 23400 | 25800 | 16.5 | 10 | 8.5 | 2.02 | 73 | 94 | 211241395
DAY & NIGHT | DLCURAH24ABK | EA*4X30L17A* | *96VSN0401410A* | 23200 | 25800 | 16 | 10 | 8.5 | 2.02 | 74 | 94 | 211241406
ARCOAIRE | DLCURAH24ABK | EA*4X30L17A* | *96VSN0401410A* | 23200 | 25800 | 16 | 10 | 8.5 | 2.02 | 74 | 94 | 211241404
KEEPRITE | DLCURAH24ABK | EA*4X30L17A* | *96VSN0401410A* | 23200 | 25800 | 16 | 10 | 8.5 | 2.02 | 74 | 94 | 211241408
ARCOAIRE | DLCURAH24ABK | EA*4X30L14A* | *80ES(N,L)0701412A* | 24200 | 26400 | 16.5 | 10 | 8.5 | 1.9 | 73 | 87 | 211241366
AIRQUEST | DLCURAH24ABK | EA*4X30L17A* | *96VSN0401410A* | 23200 | 25800 | 16 | 10 | 8.5 | 2.02 | 74 | 94 | 211241403
TEMPSTAR | DLCURAH24ABK | EA*4X30L17A* | *96VSN0601714A* | 23400 | 25800 | 16.5 | 10 | 8.5 | 2.02 | 73 | 94 | 211241401
SMART COMFORT | DLCURAH24ABK | EA*4X30L17A* | *96VSN0601714A* | 23400 | 25800 | 16.5 | 10 | 8.5 | 2.02 | 73 | 94 | 211241400
KEEPRITE | DLCURAH24ABK | EA*4X30L17A* | *96VSN0601714A* | 23400 | 25800 | 16.5 | 10 | 8.5 | 2.02 | 73 | 94 | 211241399
DAY & NIGHT | DLCURAH24ABK | EA*4X30L17A* | *96VSN0601714A* | 23400 | 25800 | 16.5 | 10 | 8.5 | 2.02 | 73 | 94 | 211241397
BRYANT HEATING AND COOLING SYSTEMS | 38MURAQ24AB3* | CAP**3017AL* | 926SA30040V14*** | 23200 | 25800 | 16 | 10 | 8.5 | 2.02 | 74 | 94 | 211241402
AIRQUEST | DLCURAH24ABK | EA*4X30L17A* | *96VSN0601714A* | 23400 | 25800 | 16.5 | 10 | 8.5 | 2.02 | 73 | 94 | 211241394
SMART COMFORT | DLCURAH24ABK | EA*4X30L17A* | *80VSL0451412A* | 23400 | 25800 | 16.5 | 10 | 8.5 | 2.02 | 73 | 95 | 211241382
BRYANT HEATING AND COOLING SYSTEMS | 38MURAQ24AB3* | CAP**3017AL* | 926SA42060V17*** | 23400 | 25800 | 16.5 | 10 | 8.5 | 2.02 | 73 | 94 | 211241393
SMART COMFORT | DLCURAH24ABK | EA*4X30L14A* | *80ES(N,L)0701412A* | 24200 | 26400 | 16.5 | 10 | 8.5 | 1.9 | 73 | 87 | 211241371
TEMPSTAR | DLCURAH24ABK | EA*4X30L17A* | *80VSL0451412A* | 23400 | 25800 | 16.5 | 10 | 8.5 | 2.02 | 73 | 95 | 211241383
HEIL | DLCURAH24ABK | EA*4X30L17A* | *80VSL0451412A* | 23400 | 25800 | 16.5 | 10 | 8.5 | 2.02 | 73 | 95 | 211241380
COMFORTMAKER | DLCURAH24ABK | EA*4X30L17A* | *80VSL0451412A* | 23400 | 25800 | 16.5 | 10 | 8.5 | 2.02 | 73 | 95 | 211241378
HEIL | DLCURAH24ABK | EA*4X30L14A* | *80ES(N,L)0701412A* | 24200 | 26400 | 16.5 | 10 | 8.5 | 1.9 | 73 | 87 | 211241369
ARCOAIRE | DLCURAH24ABK | EA*4X30L17A* | *80VSL0451412A* | 23400 | 25800 | 16.5 | 10 | 8.5 | 2.02 | 73 | 95 | 211241377
GRANDAIRE | WDLCURAH24ABK | WLA*304AA* | WFER070A036A* | 24200 | 26400 | 16.5 | 10 | 8.5 | 1.9 | 73 | 87 | 211241374
GRANDAIRE | WDLCURAH24ABK | WLA*304AA* | WFEL070A036B* | 24200 | 26400 | 16.5 | 10 | 8.5 | 1.9 | 73 | 87 | 211241373
DAY & NIGHT | DLCURAH24ABK | EA*4X30L14A* | *80ES(N,L)0701412A* | 24200 | 26400 | 16.5 | 10 | 8.5 | 1.9 | 73 | 87 | 211241368
COMFORTMAKER | DLCURAH24ABK | EA*4X30L14A* | *80ES(N,L)0701412A* | 24200 | 26400 | 16.5 | 10 | 8.5 | 1.9 | 73 | 87 | 211241367
BRYANT HEATING AND COOLING SYSTEMS | 38MURAQ24AB3* | CAP**3017AL* | 82*SA36045V14*** | 23400 | 25800 | 16.5 | 10 | 8.5 | 2.02 | 73 | 95 | 211241375
PAYNE HEATING AND COOLING | 38MURAQ24AB3* | CAP**3014AL* | PG80ES(A,L)A36070A** | 24200 | 26400 | 16.5 | 10 | 8.5 | 1.9 | 73 | 87 | 211241364
AIRQUEST | DLCURAH24ABK | EA*4X30L14A* | *80ES(N,L)0701412A* | 24200 | 26400 | 16.5 | 10 | 8.5 | 1.9 | 73 | 87 | 211241365
BRYANT HEATING AND COOLING SYSTEMS | 38MURAQ24AB3* | CAP**3014AL* | 8(0,1)*SA36070E14*** | 24200 | 26400 | 16.5 | 10 | 8.5 | 1.9 | 73 | 87 | 211241363
KEEPRITE | DLCURAH36ABK | EN(A,D,W)4X48L21** | *92ESN0601714A* | 36200 | 38500 | 16 | 10 | 8.1 | 2.02 | 76 | 90 | 211230126
GRANDAIRE | WDLCURAH36ABK | WLN(C,W)484CA* | WFAX060B042A* | 36200 | 38500 | 16 | 10 | 8.1 | 2.02 | 76 | 90 | 211230129
HEIL | DLCURAH36ABK | EN(A,D,W)4X48L21** | *92ESN0601714A* | 36200 | 38500 | 16 | 10 | 8.1 | 2.02 | 76 | 90 | 211230125
DAY & NIGHT | DLCURAH36ABK | EN(A,D,W)4X48L21** | *92ESN0601714A* | 36200 | 38500 | 16 | 10 | 8.1 | 2.02 | 76 | 90 | 211230124
PAYNE HEATING AND COOLING | 38MURAQ36AB3* | CNPV*4821AL* | PG80ESUA60100C** | 36200 | 38500 | 16 | 10 | 8.1 | 2.02 | 76 | 90 | 211230050
BRYANT HEATING AND COOLING SYSTEMS | 38MURAQ36AB3* | CNPV*4821AL* | 82*TA60090V21*** | 35800 | 38500 | 16.5 | 10 | 8.1 | 2 | 76 | 90 | 211230072
COMFORTMAKER | DLCURAH36ABK | EN(A,D,W)4X48L21** | *92ESN0601714A* | 36200 | 38500 | 16 | 10 | 8.1 | 2.02 | 76 | 90 | 211230123
HEIL | DLCURAH36ABK | EN(A,D,W)4X48L21** | *80ESU1002120A* | 36200 | 38500 | 16 | 10 | 8.1 | 2.02 | 76 | 90 | 211230055
ARCOAIRE | DLCURAH36ABK | EN(A,D,W)4X48L21** | *80VTL0902120A* | 35800 | 38500 | 16.5 | 10 | 8.1 | 2 | 76 | 90 | 211230075
PAYNE HEATING AND COOLING | 38MURAQ36AB3* | CNPV*4821AL* | PG80VTLA48090B** | 36400 | 38500 | 16 | 10.5 | 8.1 | 2.04 | 76 | 90 | 211230071
COMFORTMAKER | DLCURAH36ABK | EN(A,D,W)4X48L21** | *80VTL0902120A* | 35800 | 38500 | 16.5 | 10 | 8.1 | 2 | 76 | 90 | 211230076
AIRQUEST | DLCURAH36ABK | EN(A,D,W)4X48L21** | *80VTL0902120A* | 35800 | 38500 | 16.5 | 10 | 8.1 | 2 | 76 | 90 | 211230074
ARCOAIRE | DLCURAH36ABK | EN(A,D,W)4X48L21** | *92ESN0601714A* | 36200 | 38500 | 16 | 10 | 8.1 | 2.02 | 76 | 90 | 211230122
TEMPSTAR | DLCURAH36ABK | EN(A,D,W)4X48L21** | *80VTL0701716A* | 36000 | 38500 | 16 | 10 | 8.1 | 2.02 | 76 | 90 | 211230069
PAYNE HEATING AND COOLING | 38MURAQ36AB3* | CNPV*4821AL* | PG80VTLA60090C** | 35800 | 38500 | 16.5 | 10 | 8.1 | 2 | 76 | 90 | 211230073
SMART COMFORT | DLCURAH36ABK | EN(A,D,W)4X48L21** | *80VTL0701716A* | 36000 | 38500 | 16 | 10 | 8.1 | 2.02 | 76 | 90 | 211230068
PAYNE HEATING AND COOLING | 38MURAQ36AB3* | CNPV*4821AL* | PG92ESAA42060B** | 36200 | 38500 | 16 | 10 | 8.1 | 2.02 | 76 | 90 | 211230120
AIRQUEST | DLCURAH36ABK | EN(A,D,W)4X48L21** | *80VTL0701716A* | 36000 | 38500 | 16 | 10 | 8.1 | 2.02 | 76 | 90 | 211230062
KEEPRITE | DLCURAH36ABK | EN(A,D,W)4X48L21** | *80VTL0701716A* | 36000 | 38500 | 16 | 10 | 8.1 | 2.02 | 76 | 90 | 211230067
HEIL | DLCURAH36ABK | EN(A,D,W)4X48L21** | *80VTL0701716A* | 36000 | 38500 | 16 | 10 | 8.1 | 2.02 | 76 | 90 | 211230066
DAY & NIGHT | DLCURAH36ABK | EN(A,D,W)4X48L21** | *80VTL0701716A* | 36000 | 38500 | 16 | 10 | 8.1 | 2.02 | 76 | 90 | 211230065
ARCOAIRE | DLCURAH36ABK | EN(A,D,W)4X48L21** | *80VTL0701716A* | 36000 | 38500 | 16 | 10 | 8.1 | 2.02 | 76 | 90 | 211230063
PAYNE HEATING AND COOLING | 38MURAQ36AB3* | CNPV*4821AL* | PG80VTLA48070B** | 36000 | 38500 | 16 | 10 | 8.1 | 2.02 | 76 | 90 | 211230061
ARCOAIRE | DLCURAH36ABK | EN(A,D,W)4X48L21** | *80ESU0802120A | 37400 | 39500 | 15.5 | 10.5 | 8.5 | 2.1 | 74 | 89 | 211230041
COMFORTMAKER | DLCURAH36ABK | EN(A,D,W)4X48L21** | *80ESU1002120A* | 36200 | 38500 | 16 | 10 | 8.1 | 2.02 | 76 | 90 | 211230053
BRYANT HEATING AND COOLING SYSTEMS | 38MURAQ36AB3* | CNPV*4821AL* | 82*TA48070V17*** | 36000 | 38500 | 16 | 10 | 8.1 | 2.02 | 76 | 90 | 211230060
SMART COMFORT | DLCURAH36ABK | EN(A,D,W)4X48L21** | *80ESU1002120A* | 36200 | 38500 | 16 | 10 | 8.1 | 2.02 | 76 | 90 | 211230057
TEMPSTAR | DLCURAH36ABK | EN(A,D,W)4X48L21** | *80ESU1002120A* | 36200 | 38500 | 16 | 10 | 8.1 | 2.02 | 76 | 90 | 211230058
GRANDAIRE | WDLCURAH36ABK | WLN(C,W)484CA* | WFEU100C060A* | 36200 | 38500 | 16 | 10 | 8.1 | 2.02 | 76 | 90 | 211230059
BRYANT HEATING AND COOLING SYSTEMS | 38MURAQ36AB3* | CNPV*4821AL* | 912SD42060E17*** | 36200 | 38500 | 16 | 10 | 8.1 | 2.02 | 76 | 90 | 211230119
KEEPRITE | DLCURAH36ABK | EN(A,D,W)4X48L21** | *80ESU1002120A* | 36200 | 38500 | 16 | 10 | 8.1 | 2.02 | 76 | 90 | 211230056
DAY & NIGHT | DLCURAH36ABK | EN(A,D,W)4X48L21** | *80ESU1002120A* | 36200 | 38500 | 16 | 10 | 8.1 | 2.02 | 76 | 90 | 211230054
PAYNE HEATING AND COOLING | 38MURAQ36AB3* | CNPV*4821AL* | PG80ESUA60080C** | 37400 | 39500 | 15.5 | 10.5 | 8.5 | 2.1 | 74 | 89 | 211230039
AIRQUEST | DLCURAH36ABK | EN(A,D,W)4X48L21** | *80ESU1002120A* | 36200 | 38500 | 16 | 10 | 8.1 | 2.02 | 76 | 90 | 211230051
TEMPSTAR | DLCURAH36ABK | EN(A,D,W)4X48L21** | *80ESU0802120A | 37400 | 39500 | 15.5 | 10.5 | 8.5 | 2.1 | 74 | 89 | 211230047
HEIL | DLCURAH36ABK | EN(A,D,W)4X48L21** | *80ESU0802120A | 37400 | 39500 | 15.5 | 10.5 | 8.5 | 2.1 | 74 | 89 | 211230044
ARCOAIRE | DLCURAH36ABK | EN(A,D,W)4X48L21** | *80ESU1002120A* | 36200 | 38500 | 16 | 10 | 8.1 | 2.02 | 76 | 90 | 211230052
GRANDAIRE | WDLCURAH36ABK | WLN(C,W)484CA* | WFEU080C060A* | 37400 | 39500 | 15.5 | 10.5 | 8.5 | 2.1 | 74 | 89 | 211230048
SMART COMFORT | DLCURAH36ABK | EN(A,D,W)4X48L21** | *80ESU0802120A | 37400 | 39500 | 15.5 | 10.5 | 8.5 | 2.1 | 74 | 89 | 211230046
KEEPRITE | DLCURAH36ABK | EN(A,D,W)4X48L21** | *80ESU0802120A | 37400 | 39500 | 15.5 | 10.5 | 8.5 | 2.1 | 74 | 89 | 211230045
KEEPRITE | DLCURAH36ABK | EA*4X42L24A* | OLV154F20A | 37000 | 40000 | 15.2 | 10 | 8.5 | 1.96 | 74 | 89 | 211228163
TEMPSTAR | DLCURAH36ABK | EA*4X37L21A* | *96VTN1002122A* | 36800 | 38500 | 16.5 | 10 | 8.5 | 2.1 | 75 | 90 | 211227210
SMART COMFORT | DLCURAH36ABK | EA*4X37L21A* | *96VTN1002120A* | 36600 | 38500 | 15.5 | 10 | 8.5 | 2.1 | 76 | 90 | 211227200
DAY & NIGHT | DLCURAH36ABK | EA*4X37L21A* | *96VTN1002122A* | 36800 | 38500 | 16.5 | 10 | 8.5 | 2.1 | 75 | 90 | 211227206
ARCOAIRE | DLCURAH36ABK | EA*4X37L21A* | *96VTN1002122A* | 36800 | 38500 | 16.5 | 10 | 8.5 | 2.1 | 75 | 90 | 211227204
COMFORTMAKER | DLCURAH36ABK | EA*4X37L21A* | *96VTN0802120A* | 37000 | 38500 | 15.5 | 10 | 8.5 | 2.1 | 76 | 91 | 211227186
AIRQUEST | DLCURAH36ABK | EA*4X37L21A* | *96VTN1002122A* | 36800 | 38500 | 16.5 | 10 | 8.5 | 2.1 | 75 | 90 | 211227203
SMART COMFORT | DLCURAH36ABK | EA*4X37L21A* | *96VTN1002122A* | 36800 | 38500 | 16.5 | 10 | 8.5 | 2.1 | 75 | 90 | 211227209
HEIL | DLCURAH36ABK | EA*4X37L21A* | *96VTN1002122A* | 36800 | 38500 | 16.5 | 10 | 8.5 | 2.1 | 75 | 90 | 211227207
HEIL | DLCURAH36ABK | EA*4X37L21A* | *96VTN1002120A* | 36600 | 38500 | 15.5 | 10 | 8.5 | 2.1 | 76 | 90 | 211227198
KEEPRITE | DLCURAH36ABK | EA*4X37L21A* | *96VTN1002120A* | 36600 | 38500 | 15.5 | 10 | 8.5 | 2.1 | 76 | 90 | 211227199
COMFORTMAKER | DLCURAH36ABK | EA*4X42L24A* | OLV154F20A | 37000 | 40000 | 15.2 | 10 | 8.5 | 1.96 | 74 | 89 | 211228160
TEMPSTAR | DLCURAH36ABK | EA*4X37L21A* | *96VTN1002120A* | 36600 | 38500 | 15.5 | 10 | 8.5 | 2.1 | 76 | 90 | 211227201
COMFORTMAKER | DLCURAH36ABK | EA*4X37L21A* | *96VTN1002122A* | 36800 | 38500 | 16.5 | 10 | 8.5 | 2.1 | 75 | 90 | 211227205
BRYANT HEATING AND COOLING SYSTEMS | 38MURAQ36AB3* | CAP**3721AL* | 926TB66100V21*** | 36800 | 38500 | 16.5 | 10 | 8.5 | 2.1 | 75 | 90 | 211227202
COMFORTMAKER | DLCURAH36ABK | EA*4X37L21A* | *96VTN1002120A* | 36600 | 38500 | 15.5 | 10 | 8.5 | 2.1 | 76 | 90 | 211227196
DAY & NIGHT | DLCURAH36ABK | EA*4X42L24A* | OLV154F20A | 37000 | 40000 | 15.2 | 10 | 8.5 | 1.96 | 74 | 89 | 211228161
KEEPRITE | DLCURAH36ABK | EA*4X37L21A* | *96VTN0802120A* | 37000 | 38500 | 15.5 | 10 | 8.5 | 2.1 | 76 | 91 | 211227189
DAY & NIGHT | DLCURAH36ABK | EA*4X37L21A* | *96VTN1002120A* | 36600 | 38500 | 15.5 | 10 | 8.5 | 2.1 | 76 | 90 | 211227197
PAYNE HEATING AND COOLING | 38MURAQ36AB3* | CAP**3721AL* | PG96VTAA60100C** | 36600 | 38500 | 15.5 | 10 | 8.5 | 2.1 | 76 | 90 | 211227193
ARCOAIRE | DLCURAH36ABK | EA*4X37L21A* | *96VTN1002120A* | 36600 | 38500 | 15.5 | 10 | 8.5 | 2.1 | 76 | 90 | 211227195
AIRQUEST | DLCURAH36ABK | EA*4X37L21A* | *96VTN1002120A* | 36600 | 38500 | 15.5 | 10 | 8.5 | 2.1 | 76 | 90 | 211227194
SMART COMFORT | DLCURAH36ABK | EA*4X37L21A* | *96VTN0802120A* | 37000 | 38500 | 15.5 | 10 | 8.5 | 2.1 | 76 | 91 | 211227190
DAY & NIGHT | DLCURAH36ABK | EA*4X37L21A* | *95ESU1002122A* | 37600 | 39500 | 15.5 | 10 | 8.5 | 2.14 | 74 | 89 | 211227157
TEMPSTAR | DLCURAH36ABK | EA*4X37L21A* | *95ESU1002120A* | 36600 | 38500 | 16 | 10 | 8.5 | 2.1 | 75 | 90 | 211227151
DAY & NIGHT | DLCURAH36ABK | EA*4X37L21A* | *96VTN0802120A* | 37000 | 38500 | 15.5 | 10 | 8.5 | 2.1 | 76 | 91 | 211227187
BRYANT HEATING AND COOLING SYSTEMS | 38MURAQ36AB3* | CAP**3721AL* | 935SA66100E21*** | 37600 | 39500 | 15.5 | 10 | 8.5 | 2.14 | 74 | 89 | 211227153
AIRQUEST | DLCURAH36ABK | EA*4X37L21A* | *96VTN0802120A* | 37000 | 38500 | 15.5 | 10 | 8.5 | 2.1 | 76 | 91 | 211227184
TEMPSTAR | DLCURAH36ABK | EA*4X37L21A* | *96VTN0802120A* | 37000 | 38500 | 15.5 | 10 | 8.5 | 2.1 | 76 | 91 | 211227191
ARCOAIRE | DLCURAH36ABK | EA*4X37L21A* | *96VTN0802120A* | 37000 | 38500 | 15.5 | 10 | 8.5 | 2.1 | 76 | 91 | 211227185
HEIL | DLCURAH36ABK | EA*4X37L21A* | *96VTN0802120A* | 37000 | 38500 | 15.5 | 10 | 8.5 | 2.1 | 76 | 91 | 211227188
AIRQUEST | DLCURAH36ABK | EA*4X37L21A* | *95ESU1002122A* | 37600 | 39500 | 15.5 | 10 | 8.5 | 2.14 | 74 | 89 | 211227154
COMFORTMAKER | DLCURAH36ABK | EA*4X37L21A* | *95ESU1002122A* | 37600 | 39500 | 15.5 | 10 | 8.5 | 2.14 | 74 | 89 | 211227156
COMFORTMAKER | DLCURAH36ABK | EA*4X37L21A* | *95ESU1002120A* | 36600 | 38500 | 16 | 10 | 8.5 | 2.1 | 75 | 90 | 211227146
ARCOAIRE | DLCURAH36ABK | EA*4X37L21A* | *95ESU1002122A* | 37600 | 39500 | 15.5 | 10 | 8.5 | 2.14 | 74 | 89 | 211227155
PAYNE HEATING AND COOLING | 38MURAQ36AB3* | CAP**3721AL* | PG96VTAA60080C** | 37000 | 38500 | 15.5 | 10 | 8.5 | 2.1 | 76 | 91 | 211227183
HEIL | DLCURAH36ABK | EA*4X37L21A* | *96VSN0802120A* | 36400 | 38500 | 16 | 10 | 8.5 | 2.08 | 75 | 90 | 211227118
TEMPSTAR | DLCURAH24ABK | EA*4X25L17A* | *95ESU0401712A* | 24200 | 25200 | 17 | 10 | 8.5 | 1.8 | 74 | 86 | 211240873
HEIL | DLCURAH24ABK | EA*4X25L17A* | *96VSN0801716A* | 24800 | 25600 | 17 | 10.5 | 8.5 | 1.78 | 73 | 83 | 211240860
KEEPRITE | DLCURAH24ABK | EA*4X25L17A* | *95ESU0401712A* | 24200 | 25200 | 17 | 10 | 8.5 | 1.8 | 74 | 86 | 211240871
HEIL | DLCURAH24ABK | EA*4X25L17A* | *95ESU0401712A* | 24200 | 25200 | 17 | 10 | 8.5 | 1.8 | 74 | 86 | 211240870
SMART COMFORT | DLCURAH24ABK | EA*4X25L17A* | *95ESU0401712A* | 24200 | 25200 | 17 | 10 | 8.5 | 1.8 | 74 | 86 | 211240872
COMFORTMAKER | DLCURAH24ABK | EA*4X25L17A* | *95ESU0401712A* | 24200 | 25200 | 17 | 10 | 8.5 | 1.8 | 74 | 86 | 211240868
AIRQUEST | DLCURAH24ABK | EA*4X25L17A* | *95ESU0401712A* | 24200 | 25200 | 17 | 10 | 8.5 | 1.8 | 74 | 86 | 211240866
KEEPRITE | DLCURAH24ABK | EA*4X25L17A* | *96VSN0601412A* | 24000 | 25200 | 16.5 | 10 | 8.1 | 1.82 | 74 | 86 | 211240852
ARCOAIRE | DLCURAH24ABK | EA*4X25L17A* | *95ESU0401712A* | 24200 | 25200 | 17 | 10 | 8.5 | 1.8 | 74 | 86 | 211240867
SMART COMFORT | DLCURAH24ABK | EA*4X25L17A* | *96VSN0601412A* | 24000 | 25200 | 16.5 | 10 | 8.1 | 1.82 | 74 | 86 | 211240853
SMART COMFORT | DLCURAH24ABK | EA*4X25L17A* | *96VSN0801716A* | 24800 | 25600 | 17 | 10.5 | 8.5 | 1.78 | 73 | 83 | 211240862
TEMPSTAR | DLCURAH24ABK | EA*4X25L17A* | *96VSN0801716A* | 24800 | 25600 | 17 | 10.5 | 8.5 | 1.78 | 73 | 83 | 211240863
KEEPRITE | DLCURAH24ABK | EA*4X25L17A* | *96VSN0801716A* | 24800 | 25600 | 17 | 10.5 | 8.5 | 1.78 | 73 | 83 | 211240861
COMFORTMAKER | DLCURAH24ABK | EA*4X25L17A* | *96VSN0801716A* | 24800 | 25600 | 17 | 10.5 | 8.5 | 1.78 | 73 | 83 | 211240858
AIRQUEST | DLCURAH24ABK | EA*4X25L17A* | *96VSN0801716A* | 24800 | 25600 | 17 | 10.5 | 8.5 | 1.78 | 73 | 83 | 211240856
ARCOAIRE | DLCURAH24ABK | EA*4X25L17A* | *96VSN0801716A* | 24800 | 25600 | 17 | 10.5 | 8.5 | 1.78 | 73 | 83 | 211240857
BRYANT HEATING AND COOLING SYSTEMS | 38MURAQ24AB3* | CAP**2517AL* | 926SA42060V17*** | 24800 | 25600 | 16.5 | 10 | 8.5 | 1.78 | 74 | 83 | 211240819
DAY & NIGHT | DLCURAH24ABK | EA*4X25L17A* | *96VSN0801716A* | 24800 | 25600 | 17 | 10.5 | 8.5 | 1.78 | 73 | 83 | 211240859
BRYANT HEATING AND COOLING SYSTEMS | 38MURAQ24AB3* | CAP**2517AL* | 926SA48080V17*** | 24800 | 25600 | 17 | 10.5 | 8.5 | 1.78 | 73 | 83 | 211240855
TEMPSTAR | DLCURAH24ABK | EA*4X25L17A* | *96VSN0601412A* | 24000 | 25200 | 16.5 | 10 | 8.1 | 1.82 | 74 | 86 | 211240854
HEIL | DLCURAH24ABK | EA*4X25L17A* | *96VSN0401712A* | 23800 | 25200 | 16 | 10 | 8.1 | 1.82 | 74 | 87 | 211240842
DAY & NIGHT | DLCURAH24ABK | EA*4X25L17A* | *96VSN0401712A* | 23800 | 25200 | 16 | 10 | 8.1 | 1.82 | 74 | 87 | 211240841
HEIL | DLCURAH24ABK | EA*4X25L17A* | *96VSN0601412A* | 24000 | 25200 | 16.5 | 10 | 8.1 | 1.82 | 74 | 86 | 211240851
DAY & NIGHT | DLCURAH24ABK | EA*4X25L17A* | *96VSN0601412A* | 24000 | 25200 | 16.5 | 10 | 8.1 | 1.82 | 74 | 86 | 211240850
COMFORTMAKER | DLCURAH24ABK | EA*4X25L17A* | *96VSN0601412A* | 24000 | 25200 | 16.5 | 10 | 8.1 | 1.82 | 74 | 86 | 211240849
BRYANT HEATING AND COOLING SYSTEMS | 38MURAQ24AB3* | CAP**2517AL* | 926SA36060V14*** | 24000 | 25200 | 16.5 | 10 | 8.1 | 1.82 | 74 | 86 | 211240846
AIRQUEST | DLCURAH24ABK | EA*4X25L17A* | *96VSN0601412A* | 24000 | 25200 | 16.5 | 10 | 8.1 | 1.82 | 74 | 86 | 211240847
ARCOAIRE | DLCURAH24ABK | EA*4X25L17A* | *96VSN0601412A* | 24000 | 25200 | 16.5 | 10 | 8.1 | 1.82 | 74 | 86 | 211240848
COMFORTMAKER | DLCURAH24ABK | EA*4X25L17A* | *80VSL0451412A* | 25000 | 25800 | 16.5 | 10.5 | 8.5 | 1.76 | 73 | 81 | 211240804
TEMPSTAR | DLCURAH24ABK | EA*4X25L17A* | *96VSN0401712A* | 23800 | 25200 | 16 | 10 | 8.1 | 1.82 | 74 | 87 | 211240845
KEEPRITE | DLCURAH24ABK | EA*4X25L17A* | *96VSN0401712A* | 23800 | 25200 | 16 | 10 | 8.1 | 1.82 | 74 | 87 | 211240843
SMART COMFORT | DLCURAH24ABK | EA*4X25L17A* | *96VSN0401712A* | 23800 | 25200 | 16 | 10 | 8.1 | 1.82 | 74 | 87 | 211240844
ARCOAIRE | DLCURAH24ABK | EA*4X25L17A* | *96VSN0401410A* | 24400 | 25600 | 16 | 10 | 8.5 | 1.78 | 73 | 84 | 211240830
COMFORTMAKER | DLCURAH24ABK | EA*4X25L17A* | *96VSN0401410A* | 24400 | 25600 | 16 | 10 | 8.5 | 1.78 | 73 | 84 | 211240831
COMFORTMAKER | DLCURAH24ABK | EA*4X25L17A* | *96VSN0401712A* | 23800 | 25200 | 16 | 10 | 8.1 | 1.82 | 74 | 87 | 211240840
ARCOAIRE | DLCURAH24ABK | EA*4X25L17A* | *96VSN0401712A* | 23800 | 25200 | 16 | 10 | 8.1 | 1.82 | 74 | 87 | 211240839
BRYANT HEATING AND COOLING SYSTEMS | 38MURAQ24AB3* | CAP**2517AL* | 926SA36040V17*** | 23800 | 25200 | 16 | 10 | 8.1 | 1.82 | 74 | 87 | 211240837
AIRQUEST | DLCURAH24ABK | EA*4X25L17A* | *96VSN0401712A* | 23800 | 25200 | 16 | 10 | 8.1 | 1.82 | 74 | 87 | 211240838
SMART COMFORT | DLCURAH24ABK | EA*4X25L17A* | *96VSN0401410A* | 24400 | 25600 | 16 | 10 | 8.5 | 1.78 | 73 | 84 | 211240835
KEEPRITE | DLCURAH24ABK | EA*4X25L17A* | *96VSN0401410A* | 24400 | 25600 | 16 | 10 | 8.5 | 1.78 | 73 | 84 | 211240834
DAY & NIGHT | DLCURAH36ABK | EA*4X48L24A* | *95ESN1002120A* | 36600 | 38500 | 16 | 10 | 8.5 | 2.08 | 75 | 90 | 211229496
COMFORTMAKER | DLCURAH36ABK | EA*4X48L24A* | *95ESN1002120A* | 36600 | 38500 | 16 | 10 | 8.5 | 2.08 | 75 | 90 | 211229495
ARCOAIRE | DLCURAH36ABK | EA*4X48L24A* | *95ESN1002120A* | 36600 | 38500 | 16 | 10 | 8.5 | 2.08 | 75 | 90 | 211229494
AIRQUEST | DLCURAH36ABK | EA*4X48L24A* | *95ESN1002120A* | 36600 | 38500 | 16 | 10 | 8.5 | 2.08 | 75 | 90 | 211229493
TEMPSTAR | DLCURAH36ABK | EA*4X48L24A* | *95ESN0802120A* | 36600 | 38500 | 15.5 | 10 | 8.5 | 2.1 | 76 | 90 | 211229489
GRANDAIRE | WDLCURAH36ABK | WLA*484DA* | WFSX080C060A* | 36600 | 38500 | 15.5 | 10 | 8.5 | 2.1 | 76 | 90 | 211229490
BRYANT HEATING AND COOLING SYSTEMS | 38MURAQ36AB3* | CAP**4824AL* | 915SB60100E21*** | 36600 | 38500 | 16 | 10 | 8.5 | 2.08 | 75 | 90 | 211229491
PAYNE HEATING AND COOLING | 38MURAQ36AB3* | CAP**4824AL* | PG95ESAA60100C** | 36600 | 38500 | 16 | 10 | 8.5 | 2.08 | 75 | 90 | 211229492
SMART COMFORT | DLCURAH36ABK | EA*4X48L24A* | *95ESN0802120A* | 36600 | 38500 | 15.5 | 10 | 8.5 | 2.1 | 76 | 90 | 211229488
KEEPRITE | DLCURAH36ABK | EA*4X48L24A* | *95ESN0802120A* | 36600 | 38500 | 15.5 | 10 | 8.5 | 2.1 | 76 | 90 | 211229487
COMFORTMAKER | DLCURAH36ABK | EA*4X48L24A* | *95ESN0802120A* | 36600 | 38500 | 15.5 | 10 | 8.5 | 2.1 | 76 | 90 | 211229484
HEIL | DLCURAH36ABK | EA*4X48L24A* | *95ESN0802120A* | 36600 | 38500 | 15.5 | 10 | 8.5 | 2.1 | 76 | 90 | 211229486
DAY & NIGHT | DLCURAH36ABK | EA*4X48L24A* | *95ESN0802120A* | 36600 | 38500 | 15.5 | 10 | 8.5 | 2.1 | 76 | 90 | 211229485
AIRQUEST | DLCURAH36ABK | EA*4X48L24A* | *95ESN0802120A* | 36600 | 38500 | 15.5 | 10 | 8.5 | 2.1 | 76 | 90 | 211229482
ARCOAIRE | DLCURAH36ABK | EA*4X48L24A* | *95ESN0802120A* | 36600 | 38500 | 15.5 | 10 | 8.5 | 2.1 | 76 | 90 | 211229483
PAYNE HEATING AND COOLING | 38MURAQ36AB3* | CAP**4824AL* | PG95ESAA60080C** | 36600 | 38500 | 15.5 | 10 | 8.5 | 2.1 | 76 | 90 | 211229481
BRYANT HEATING AND COOLING SYSTEMS | 38MURAQ36AB3* | CAP**4824AL* | 915SB60080E21*** | 36600 | 38500 | 15.5 | 10 | 8.5 | 2.1 | 76 | 90 | 211229480
GRANDAIRE | WDLCURAH36ABK | WLA*484DA* | WFAX120D060A* | 36200 | 38500 | 16 | 10 | 8.5 | 2.08 | 75 | 90 | 211229479
TEMPSTAR | DLCURAH36ABK | EA*4X48L24A* | *92ESN1202420A* | 36200 | 38500 | 16 | 10 | 8.5 | 2.08 | 75 | 90 | 211229478
KEEPRITE | DLCURAH36ABK | EA*4X48L24A* | *92ESN1202420A* | 36200 | 38500 | 16 | 10 | 8.5 | 2.08 | 75 | 90 | 211229476
SMART COMFORT | DLCURAH36ABK | EA*4X48L24A* | *92ESN1202420A* | 36200 | 38500 | 16 | 10 | 8.5 | 2.08 | 75 | 90 | 211229477
HEIL | DLCURAH36ABK | EA*4X48L24A* | *92ESN1202420A* | 36200 | 38500 | 16 | 10 | 8.5 | 2.08 | 75 | 90 | 211229475
DAY & NIGHT | DLCURAH36ABK | EA*4X48L24A* | *92ESN1202420A* | 36200 | 38500 | 16 | 10 | 8.5 | 2.08 | 75 | 90 | 211229474
COMFORTMAKER | DLCURAH36ABK | EA*4X48L24A* | *92ESN1202420A* | 36200 | 38500 | 16 | 10 | 8.5 | 2.08 | 75 | 90 | 211229473
ARCOAIRE | DLCURAH36ABK | EA*4X48L24A* | *92ESN1202420A* | 36200 | 38500 | 16 | 10 | 8.5 | 2.08 | 75 | 90 | 211229472
PAYNE HEATING AND COOLING | 38MURAQ36AB3* | CAP**4824AL* | PG92ESAA60120D** | 36200 | 38500 | 16 | 10 | 8.5 | 2.08 | 75 | 90 | 211229470
AIRQUEST | DLCURAH36ABK | EA*4X48L24A* | *92ESN1202420A* | 36200 | 38500 | 16 | 10 | 8.5 | 2.08 | 75 | 90 | 211229471
SMART COMFORT | DLCURAH36ABK | EA*4X48L24A* | *92ESN1002122A* | 37400 | 38500 | 15.5 | 10 | 8.5 | 2.12 | 76 | 91 | 211229467
BRYANT HEATING AND COOLING SYSTEMS | 38MURAQ36AB3* | CAP**4824AL* | 912SD60120E24*** | 36200 | 38500 | 16 | 10 | 8.5 | 2.08 | 75 | 90 | 211229469
KEEPRITE | DLCURAH36ABK | EA*4X48L24A* | *92ESN1002122A* | 37400 | 38500 | 15.5 | 10 | 8.5 | 2.12 | 76 | 91 | 211229466
TEMPSTAR | DLCURAH36ABK | EA*4X48L24A* | *92ESN1002122A* | 37400 | 38500 | 15.5 | 10 | 8.5 | 2.12 | 76 | 91 | 211229468
HEIL | DLCURAH36ABK | EA*4X48L24A* | *92ESN1002122A* | 37400 | 38500 | 15.5 | 10 | 8.5 | 2.12 | 76 | 91 | 211229465
COMFORTMAKER | DLCURAH36ABK | EA*4X48L24A* | *92ESN1002122A* | 37400 | 38500 | 15.5 | 10 | 8.5 | 2.12 | 76 | 91 | 211229463
DAY & NIGHT | DLCURAH36ABK | EA*4X48L24A* | *92ESN1002122A* | 37400 | 38500 | 15.5 | 10 | 8.5 | 2.12 | 76 | 91 | 211229464
BRYANT HEATING AND COOLING SYSTEMS | 38MURAQ36AB3* | CAP**4824AL* | 912SD66100E21*** | 37400 | 38500 | 15.5 | 10 | 8.5 | 2.12 | 76 | 91 | 211229460
AIRQUEST | DLCURAH36ABK | EA*4X48L24A* | *92ESN1002122A* | 37400 | 38500 | 15.5 | 10 | 8.5 | 2.12 | 76 | 91 | 211229461
ARCOAIRE | DLCURAH36ABK | EA*4X48L24A* | *92ESN1002122A* | 37400 | 38500 | 15.5 | 10 | 8.5 | 2.12 | 76 | 91 | 211229462
GRANDAIRE | WDLCURAH36ABK | WLA*484DA* | WFAX100C060A* | 35600 | 37800 | 16.5 | 10 | 8.5 | 2.04 | 76 | 92 | 211229459
TEMPSTAR | DLCURAH36ABK | EA*4X48L24A* | *92ESN1002120A* | 35600 | 37800 | 16.5 | 10 | 8.5 | 2.04 | 76 | 92 | 211229458
COMFORTMAKER | DLCURAH36ABK | EA*4X48L24A* | *92ESN1002120A* | 35600 | 37800 | 16.5 | 10 | 8.5 | 2.04 | 76 | 92 | 211229453
TEMPSTAR | DLCURAH36ABK | EA*4X37L17A* | *80VSL0701716A* | 36200 | 38500 | 15.2 | 10 | 8.1 | 2.02 | 76 | 91 | 211226567
KEEPRITE | DLCURAH36ABK | EA*4X37L17A* | *80VSL0701716A* | 36200 | 38500 | 15.2 | 10 | 8.1 | 2.02 | 76 | 91 | 211226565
SMART COMFORT | DLCURAH36ABK | EA*4X37L17A* | *80VSL0701716A* | 36200 | 38500 | 15.2 | 10 | 8.1 | 2.02 | 76 | 91 | 211226566
ARCOAIRE | DLCURAH36ABK | EA*4X37L17A* | *80VSL0701716A* | 36200 | 38500 | 15.2 | 10 | 8.1 | 2.02 | 76 | 91 | 211226561
DAY & NIGHT | DLCURAH36ABK | EA*4X37L17A* | *80VSL0701716A* | 36200 | 38500 | 15.2 | 10 | 8.1 | 2.02 | 76 | 91 | 211226563
BRYANT HEATING AND COOLING SYSTEMS | 38MURAQ36AB3* | CAP**3717AL* | 82*SA48070V17*** | 36200 | 38500 | 15.2 | 10 | 8.1 | 2.02 | 76 | 91 | 211226559
HEIL | DLCURAH36ABK | EA*4X37L17A* | *80VSL0701716A* | 36200 | 38500 | 15.2 | 10 | 8.1 | 2.02 | 76 | 91 | 211226564
COMFORTMAKER | DLCURAH36ABK | EA*4X37L17A* | *80VSL0701716A* | 36200 | 38500 | 15.2 | 10 | 8.1 | 2.02 | 76 | 91 | 211226562
AIRQUEST | DLCURAH36ABK | EA*4X37L17A* | *80VSL0701716A* | 36200 | 38500 | 15.2 | 10 | 8.1 | 2.02 | 76 | 91 | 211226560
GRANDAIRE | WDLCURAH36ABK | WLA*374BA* | WFEL090B042B* | 36400 | 38500 | 15.5 | 10 | 8.5 | 2.04 | 76 | 91 | 211226539
GRANDAIRE | WDLCURAH36ABK | WLA*374BA* | WFER090B042A* | 36400 | 38500 | 15.5 | 10 | 8.5 | 2.04 | 76 | 91 | 211226540
HEIL | DLCURAH36ABK | EA*4X37L21A* | *95ESU1002122A* | 37600 | 39500 | 15.5 | 10 | 8.5 | 2.14 | 74 | 89 | 211227158
COMFORTMAKER | DLCURAH36ABK | EA*4X37L17A* | *80ES(N,L)0901714A* | 36400 | 38500 | 15.5 | 10 | 8.5 | 2.04 | 76 | 91 | 211226533
AIRQUEST | DLCURAH36ABK | EA*4X37L17A* | *80ES(N,L)0701716A* | 36200 | 39500 | 15.5 | 10 | 8.5 | 2.02 | 74 | 89 | 211226520
ARCOAIRE | DLCURAH36ABK | EA*4X37L17A* | *80ES(N,L)0901714A* | 36400 | 38500 | 15.5 | 10 | 8.5 | 2.04 | 76 | 91 | 211226532
TEMPSTAR | DLCURAH36ABK | EA*4X37L17A* | *80ES(N,L)0901714A* | 36400 | 38500 | 15.5 | 10 | 8.5 | 2.04 | 76 | 91 | 211226538
SMART COMFORT | DLCURAH36ABK | EA*4X37L17A* | *80ES(N,L)0901714A* | 36400 | 38500 | 15.5 | 10 | 8.5 | 2.04 | 76 | 91 | 211226537
KEEPRITE | DLCURAH36ABK | EA*4X37L17A* | *80ES(N,L)0901714A* | 36400 | 38500 | 15.5 | 10 | 8.5 | 2.04 | 76 | 91 | 211226536
DAY & NIGHT | DLCURAH36ABK | EA*4X37L17A* | *80ES(N,L)0901714A* | 36400 | 38500 | 15.5 | 10 | 8.5 | 2.04 | 76 | 91 | 211226534
HEIL | DLCURAH36ABK | EA*4X37L17A* | *80ES(N,L)0901714A* | 36400 | 38500 | 15.5 | 10 | 8.5 | 2.04 | 76 | 91 | 211226535
SMART COMFORT | DLCURAH36ABK | EA*4X37L17A* | *80ES(N,L)0701716A* | 36200 | 39500 | 15.5 | 10 | 8.5 | 2.02 | 74 | 89 | 211226526
ARCOAIRE | DLCURAH24ABK | EA*4X37L17A* | *92ESN0601412A* | 25200 | 26200 | 16.5 | 10 | 8.5 | 1.76 | 73 | 80 | 211243067
GRANDAIRE | WDLCURAH24ABK | WLA*374BA* | WFER090B042A* | 25000 | 25800 | 16.5 | 10.5 | 8.5 | 1.78 | 74 | 82 | 211243063
BRYANT HEATING AND COOLING SYSTEMS | 38MURAQ36AB3* | CAP**4224AL* | 8(0,1)*SA48070E21*** | 35200 | 38500 | 16 | 10 | 8.1 | 1.88 | 76 | 91 | 211227764
ARCOAIRE | DLCURAH36ABK | EA*4X42L24A* | *80ES(N,L)0702116A* | 35200 | 38500 | 16 | 10 | 8.1 | 1.88 | 76 | 91 | 211227767
PAYNE HEATING AND COOLING | 38MURAQ36AB3* | CAP**4224AL* | PG80ES(A,L)A48070C** | 35200 | 38500 | 16 | 10 | 8.1 | 1.88 | 76 | 91 | 211227765
DAY & NIGHT | DLCURAH36ABK | EA*4X42L24A* | *80ES(N,L)0702116A* | 35200 | 38500 | 16 | 10 | 8.1 | 1.88 | 76 | 91 | 211227769
AIRQUEST | DLCURAH36ABK | EA*4X42L24A* | *80ES(N,L)0702116A* | 35200 | 38500 | 16 | 10 | 8.1 | 1.88 | 76 | 91 | 211227766
SMART COMFORT | DLCURAH36ABK | EA*4X42L24A* | *80ES(N,L)0702116A* | 35200 | 38500 | 16 | 10 | 8.1 | 1.88 | 76 | 91 | 211227772
TEMPSTAR | DLCURAH36ABK | EA*4X42L24A* | *80ES(N,L)0702116A* | 35200 | 38500 | 16 | 10 | 8.1 | 1.88 | 76 | 91 | 211227773
GRANDAIRE | WDLCURAH36ABK | WLA*424DA* | WFER070C048A* | 35200 | 38500 | 16 | 10 | 8.1 | 1.88 | 76 | 91 | 211227775
HEIL | DLCURAH36ABK | EA*4X42L24A* | *80ES(N,L)0702116A* | 35200 | 38500 | 16 | 10 | 8.1 | 1.88 | 76 | 91 | 211227770
COMFORTMAKER | DLCURAH36ABK | EA*4X42L24A* | *80ES(N,L)0702116A* | 35200 | 38500 | 16 | 10 | 8.1 | 1.88 | 76 | 91 | 211227768
GRANDAIRE | WDLCURAH36ABK | WLA*424DA* | WFEL070C048B* | 35200 | 38500 | 16 | 10 | 8.1 | 1.88 | 76 | 91 | 211227774
AIRQUEST | DLCURAH36ABK | EA*4X42L24A* | *80ES(N,L)0902116A* | 35800 | 39500 | 16 | 10 | 8.1 | 1.9 | 74 | 89 | 211227778
SMART COMFORT | DLCURAH36ABK | EN(A,D)4X48L24** | *92ESN1202420A* | 36400 | 38500 | 16 | 10.5 | 8.1 | 2.04 | 76 | 90 | 211230635
COMFORTMAKER | DLCURAH36ABK | EN(A,D)4X48L24** | *92ESN1202420A* | 36400 | 38500 | 16 | 10.5 | 8.1 | 2.04 | 76 | 90 | 211230631
HEIL | DLCURAH36ABK | EN(A,D)4X48L24** | *92ESN1202420A* | 36400 | 38500 | 16 | 10.5 | 8.1 | 2.04 | 76 | 90 | 211230633
KEEPRITE | DLCURAH36ABK | EN(A,D)4X48L24** | *92ESN1202420A* | 36400 | 38500 | 16 | 10.5 | 8.1 | 2.04 | 76 | 90 | 211230634
GRANDAIRE | WDLCURAH36ABK | WLNC484DA* | WFAX120D060A* | 36400 | 38500 | 16 | 10.5 | 8.1 | 2.04 | 76 | 90 | 211230637
TEMPSTAR | DLCURAH36ABK | EN(A,D)4X48L24** | *92ESN1202420A* | 36400 | 38500 | 16 | 10.5 | 8.1 | 2.04 | 76 | 90 | 211230636
BRYANT HEATING AND COOLING SYSTEMS | 38MURAQ36AB3* | CNPV*4824AL* | 915SB60080E21*** | 36800 | 39500 | 15.5 | 10.5 | 8.1 | 2.06 | 74 | 89 | 211230638
DAY & NIGHT | DLCURAH36ABK | EN(A,D)4X48L24** | *92ESN1202420A* | 36400 | 38500 | 16 | 10.5 | 8.1 | 2.04 | 76 | 90 | 211230632
PAYNE HEATING AND COOLING | 38MURAQ36AB3* | CNPV*4824AL* | PG95ESAA60080C** | 36800 | 39500 | 15.5 | 10.5 | 8.1 | 2.06 | 74 | 89 | 211230639
AIRQUEST | DLCURAH36ABK | EN(A,D)4X48L24** | *95ESN0802120A* | 36800 | 39500 | 15.5 | 10.5 | 8.1 | 2.06 | 74 | 89 | 211230640
COMFORTMAKER | DLCURAH36ABK | EN(A,D)4X48L24** | *95ESN0802120A* | 36800 | 39500 | 15.5 | 10.5 | 8.1 | 2.06 | 74 | 89 | 211230642
ARCOAIRE | DLCURAH36ABK | EN(A,D)4X48L24** | *95ESN0802120A* | 36800 | 39500 | 15.5 | 10.5 | 8.1 | 2.06 | 74 | 89 | 211230641
KEEPRITE | DLCURAH36ABK | EN(A,D)4X48L24** | *95ESN0802120A* | 36800 | 39500 | 15.5 | 10.5 | 8.1 | 2.06 | 74 | 89 | 211230645
GRANDAIRE | WDLCURAH36ABK | WLNC484DA* | WFSX080C060A* | 36800 | 39500 | 15.5 | 10.5 | 8.1 | 2.06 | 74 | 89 | 211230648
DAY & NIGHT | DLCURAH36ABK | EN(A,D)4X48L24** | *95ESN0802120A* | 36800 | 39500 | 15.5 | 10.5 | 8.1 | 2.06 | 74 | 89 | 211230643
BRYANT HEATING AND COOLING SYSTEMS | 38MURAQ36AB3* | CNPV*4824AL* | 915SB60100E21*** | 36800 | 39500 | 16 | 10.5 | 8.1 | 2.06 | 74 | 89 | 211230649
TEMPSTAR | DLCURAH36ABK | EN(A,D)4X48L24** | *95ESN0802120A* | 36800 | 39500 | 15.5 | 10.5 | 8.1 | 2.06 | 74 | 89 | 211230647
ARCOAIRE | DLCURAH36ABK | EN(A,D)4X48L24** | *92ESN1202420A* | 36400 | 38500 | 16 | 10.5 | 8.1 | 2.04 | 76 | 90 | 211230630
SMART COMFORT | DLCURAH36ABK | EN(A,D)4X48L24** | *95ESN0802120A* | 36800 | 39500 | 15.5 | 10.5 | 8.1 | 2.06 | 74 | 89 | 211230646
PAYNE HEATING AND COOLING | 38MURAQ36AB3* | CNPV*4824AL* | PG95ESAA60100C** | 36800 | 39500 | 16 | 10.5 | 8.1 | 2.06 | 74 | 89 | 211230650
ARCOAIRE | DLCURAH36ABK | EN(A,D)4X48L24** | *95ESN1002120A* | 36800 | 39500 | 16 | 10.5 | 8.1 | 2.06 | 74 | 89 | 211230652
DAY & NIGHT | DLCURAH36ABK | EN(A,D)4X48L24** | *95ESN1002120A* | 36800 | 39500 | 16 | 10.5 | 8.1 | 2.06 | 74 | 89 | 211230654
COMFORTMAKER | DLCURAH36ABK | EN(A,D)4X48L24** | *95ESN1002120A* | 36800 | 39500 | 16 | 10.5 | 8.1 | 2.06 | 74 | 89 | 211230653
KEEPRITE | DLCURAH36ABK | EN(A,D)4X48L24** | *95ESN1002120A* | 36800 | 39500 | 16 | 10.5 | 8.1 | 2.06 | 74 | 89 | 211230656
HEIL | DLCURAH36ABK | EN(A,D)4X48L24** | *95ESN1002120A* | 36800 | 39500 | 16 | 10.5 | 8.1 | 2.06 | 74 | 89 | 211230655
GRANDAIRE | WDLCURAH36ABK | WLNC484DA* | WFSX100C060A* | 36800 | 39500 | 16 | 10.5 | 8.1 | 2.06 | 74 | 89 | 211230659
AIRQUEST | DLCURAH36ABK | EN(A,D)4X48L24** | *95ESN1002120A* | 36800 | 39500 | 16 | 10.5 | 8.1 | 2.06 | 74 | 89 | 211230651
SMART COMFORT | DLCURAH36ABK | EN(A,D)4X48L24** | *95ESN1002120A* | 36800 | 39500 | 16 | 10.5 | 8.1 | 2.06 | 74 | 89 | 211230657
BRYANT HEATING AND COOLING SYSTEMS | 38MURAQ36AB3* | CNPV*4824AL* | 915SB66100E21*** | 37600 | 39500 | 15.5 | 10.5 | 8.5 | 2.08 | 74 | 89 | 211230660
DAY & NIGHT | DLCURAH36ABK | EN(A,D)4X48L24** | *95ESN1002122A* | 37600 | 39500 | 15.5 | 10.5 | 8.5 | 2.08 | 74 | 89 | 211230664
ARCOAIRE | DLCURAH36ABK | EN(A,D)4X48L24** | *95ESN1002122A* | 37600 | 39500 | 15.5 | 10.5 | 8.5 | 2.08 | 74 | 89 | 211230662
COMFORTMAKER | DLCURAH36ABK | EN(A,D)4X48L24** | *95ESN1002122A* | 37600 | 39500 | 15.5 | 10.5 | 8.5 | 2.08 | 74 | 89 | 211230663
AIRQUEST | DLCURAH36ABK | EN(A,D)4X48L24** | *95ESN1002122A* | 37600 | 39500 | 15.5 | 10.5 | 8.5 | 2.08 | 74 | 89 | 211230661
TEMPSTAR | DLCURAH36ABK | EN(A,D)4X48L24** | *95ESN1002122A* | 37600 | 39500 | 15.5 | 10.5 | 8.5 | 2.08 | 74 | 89 | 211230668
KEEPRITE | DLCURAH36ABK | EN(A,D)4X48L24** | *95ESN1002122A* | 37600 | 39500 | 15.5 | 10.5 | 8.5 | 2.08 | 74 | 89 | 211230666
BRYANT HEATING AND COOLING SYSTEMS | 38MURAQ36AB3* | CNPV*4824AL* | 915SB66120E24*** | 37400 | 39500 | 15.5 | 10.5 | 8.1 | 2.08 | 74 | 89 | 211230669
HEIL | DLCURAH36ABK | EN(A,D)4X48L24** | *95ESN1002122A* | 37600 | 39500 | 15.5 | 10.5 | 8.5 | 2.08 | 74 | 89 | 211230665
PAYNE HEATING AND COOLING | 38MURAQ36AB3* | CNPV*4824AL* | PG95ESAA66120D** | 37400 | 39500 | 15.5 | 10.5 | 8.1 | 2.08 | 74 | 89 | 211230670
AIRQUEST | DLCURAH36ABK | EN(A,D)4X48L24** | *95ESN1202422A* | 37400 | 39500 | 15.5 | 10.5 | 8.1 | 2.08 | 74 | 89 | 211230671
KEEPRITE | DLCURAH36ABK | EN(A,D)4X48L24** | *95ESN1202422A* | 37400 | 39500 | 15.5 | 10.5 | 8.1 | 2.08 | 74 | 89 | 211230676
HEIL | DLCURAH24ABK | EA*4X36L17A* | *80VSL0701716A* | 24000 | 26000 | 16.5 | 10 | 8.5 | 1.9 | 73 | 88 | 211241928
KEEPRITE | DLCURAH24ABK | EA*4X36L17A* | *80VSL0451716A* | 24200 | 26200 | 16.5 | 10 | 8.5 | 1.86 | 73 | 86 | 211241920
AIRQUEST | DLCURAH24ABK | EA*4X36L17A* | *80VSL0701716A* | 24000 | 26000 | 16.5 | 10 | 8.5 | 1.9 | 73 | 88 | 211241924
SMART COMFORT | DLCURAH24ABK | EA*4X36L17A* | *80VSL0701716A* | 24000 | 26000 | 16.5 | 10 | 8.5 | 1.9 | 73 | 88 | 211241930
COMFORTMAKER | DLCURAH24ABK | EA*4X36L17A* | *80VSL0451716A* | 24200 | 26200 | 16.5 | 10 | 8.5 | 1.86 | 73 | 86 | 211241917
PAYNE HEATING AND COOLING | 38MURAQ24AB3* | CAP**3617AL* | PG95ESUA48060B** | 24400 | 26200 | 17 | 10 | 8.5 | 1.86 | 73 | 85 | 211241933
BRYANT HEATING AND COOLING SYSTEMS | 38MURAQ24AB3* | CAP**3617AL* | 935SA48060E17*** | 24400 | 26200 | 17 | 10 | 8.5 | 1.86 | 73 | 85 | 211241932
TEMPSTAR | DLCURAH24ABK | EA*4X36L17A* | *80VSL0701716A* | 24000 | 26000 | 16.5 | 10 | 8.5 | 1.9 | 73 | 88 | 211241931
ARCOAIRE | DLCURAH24ABK | EA*4X36L17A* | *95ESU0601716A* | 24400 | 26200 | 17 | 10 | 8.5 | 1.86 | 73 | 85 | 211241935
AIRQUEST | DLCURAH24ABK | EA*4X36L17A* | *95ESU0601716A* | 24400 | 26200 | 17 | 10 | 8.5 | 1.86 | 73 | 85 | 211241934
DAY & NIGHT | DLCURAH24ABK | EA*4X36L17A* | *80VSL0701716A* | 24000 | 26000 | 16.5 | 10 | 8.5 | 1.9 | 73 | 88 | 211241927
COMFORTMAKER | DLCURAH24ABK | EA*4X36L17A* | *95ESU0601716A* | 24400 | 26200 | 17 | 10 | 8.5 | 1.86 | 73 | 85 | 211241936
SMART COMFORT | DLCURAH24ABK | EA*4X36L17A* | *95ESU0601716A* | 24400 | 26200 | 17 | 10 | 8.5 | 1.86 | 73 | 85 | 211241940
DAY & NIGHT | DLCURAH24ABK | EA*4X36L17A* | *95ESU0601716A* | 24400 | 26200 | 17 | 10 | 8.5 | 1.86 | 73 | 85 | 211241937
KEEPRITE | DLCURAH24ABK | EA*4X36L17A* | *95ESU0601716A* | 24400 | 26200 | 17 | 10 | 8.5 | 1.86 | 73 | 85 | 211241939
HEIL | DLCURAH24ABK | EA*4X36L17A* | *95ESU0601716A* | 24400 | 26200 | 17 | 10 | 8.5 | 1.86 | 73 | 85 | 211241938
BRYANT HEATING AND COOLING SYSTEMS | 38MURAQ24AB3* | CAP**3617AL* | 82*SA48045V17*** | 24200 | 26200 | 16.5 | 10 | 8.5 | 1.86 | 73 | 86 | 211241914
BRYANT HEATING AND COOLING SYSTEMS | 38MURAQ24AB3* | CAP**3617AL* | 83*SA36040E17*** | 24000 | 26000 | 17.5 | 10 | 8.5 | 1.9 | 73 | 88 | 211241943
GRANDAIRE | WDLCURAH24ABK | WLA*364BA* | WFSU060B048A* | 24400 | 26200 | 17 | 10 | 8.5 | 1.86 | 73 | 85 | 211241942
PAYNE HEATING AND COOLING | 38MURAQ24AB3* | CAP**3617AL* | PG80ESUA36040B** | 24000 | 26000 | 17.5 | 10 | 8.5 | 1.9 | 73 | 88 | 211241944
AIRQUEST | DLCURAH24ABK | EA*4X36L17A* | *80ESU0401712A* | 24000 | 26000 | 17.5 | 10 | 8.5 | 1.9 | 73 | 88 | 211241945
DAY & NIGHT | DLCURAH24ABK | EA*4X36L17A* | *80ESU0401712A* | 24000 | 26000 | 17.5 | 10 | 8.5 | 1.9 | 73 | 88 | 211241948
HEIL | DLCURAH24ABK | EA*4X36L17A* | *80ESU0401712A* | 24000 | 26000 | 17.5 | 10 | 8.5 | 1.9 | 73 | 88 | 211241949
TEMPSTAR | DLCURAH24ABK | EA*4X36L17A* | *95ESU0601716A* | 24400 | 26200 | 17 | 10 | 8.5 | 1.86 | 73 | 85 | 211241941
KEEPRITE | DLCURAH24ABK | EA*4X36L17A* | *80ESU0401712A* | 24000 | 26000 | 17.5 | 10 | 8.5 | 1.9 | 73 | 88 | 211241950
TEMPSTAR | DLCURAH24ABK | EA*4X36L17A* | *80ESU0401712A* | 24000 | 26000 | 17.5 | 10 | 8.5 | 1.9 | 73 | 88 | 211241952
ARCOAIRE | DLCURAH24ABK | EA*4X36L17A* | *80VSL0451716A* | 24200 | 26200 | 16.5 | 10 | 8.5 | 1.86 | 73 | 86 | 211241916
ARCOAIRE | DLCURAH24ABK | EA*4X36L17A* | *80VTL0451412A* | 24200 | 26200 | 16.5 | 10 | 8.5 | 1.86 | 73 | 85 | 211241957
COMFORTMAKER | DLCURAH24ABK | EA*4X36L17A* | *80VTL0451412A* | 24200 | 26200 | 16.5 | 10 | 8.5 | 1.86 | 73 | 85 | 211241958
SMART COMFORT | DLCURAH24ABK | EA*4X36L17A* | *80ESU0401712A* | 24000 | 26000 | 17.5 | 10 | 8.5 | 1.9 | 73 | 88 | 211241951
GRANDAIRE | WDLCURAH24ABK | WLA*364BA* | WFEU040B036A* | 24000 | 26000 | 17.5 | 10 | 8.5 | 1.9 | 73 | 88 | 211241953
BRYANT HEATING AND COOLING SYSTEMS | 38MURAQ24AB3* | CAP**3617AL* | 82*TA36045V14*** | 24200 | 26200 | 16.5 | 10 | 8.5 | 1.86 | 73 | 85 | 211241954
AIRQUEST | DLCURAH24ABK | EA*4X36L17A* | *80VTL0451412A* | 24200 | 26200 | 16.5 | 10 | 8.5 | 1.86 | 73 | 85 | 211241956
COMFORTMAKER | DLCURAH24ABK | EA*4X36L17A* | *80ESU0401712A* | 24000 | 26000 | 17.5 | 10 | 8.5 | 1.9 | 73 | 88 | 211241947
DAY & NIGHT | DLCURAH24ABK | EA*4X36L17A* | *80VTL0451412A* | 24200 | 26200 | 16.5 | 10 | 8.5 | 1.86 | 73 | 85 | 211241959
KEEPRITE | DLCURAH24ABK | EA*4X36L17A* | *80VSL0701716A* | 24000 | 26000 | 16.5 | 10 | 8.5 | 1.9 | 73 | 88 | 211241929
HEIL | DLCURAH24ABK | EA*4X36L17A* | *80VTL0451412A* | 24200 | 26200 | 16.5 | 10 | 8.5 | 1.86 | 73 | 85 | 211241960
SMART COMFORT | DLCURAH24ABK | EA*4X36L17A* | *80VTL0451412A* | 24200 | 26200 | 16.5 | 10 | 8.5 | 1.86 | 73 | 85 | 211241962
BRYANT HEATING AND COOLING SYSTEMS | 38MURAQ24AB3* | CAP**3617AL* | 82*TA36070V14*** | 24400 | 26200 | 17 | 10 | 8.5 | 1.86 | 73 | 85 | 211241964
GRANDAIRE | WDLCURAH24ABK | WLA*364CA* | WFAX100C060A* | 25000 | 26600 | 17 | 10.5 | 8.5 | 1.82 | 73 | 82 | 211242663
DAY & NIGHT | DLCURAH36ABK | EA*4X43L21A* | *80ES(N,L)0902120A* | 36800 | 38500 | 16 | 10 | 8.5 | 2.1 | 76 | 90 | 211228276
SMART COMFORT | DLCURAH36ABK | EA*4X43L21A* | *80ES(N,L)0902120A* | 36800 | 38500 | 16 | 10 | 8.5 | 2.1 | 76 | 90 | 211228279
DAY & NIGHT | DLCURAH36ABK | EA*4X43L21A* | *80ES(N,L)1102120A* | 37000 | 38500 | 16 | 10 | 8.5 | 2.12 | 76 | 90 | 211228288
ARCOAIRE | DLCURAH36ABK | EA*4X43L21A* | *80ES(N,L)1102120A* | 37000 | 38500 | 16 | 10 | 8.5 | 2.12 | 76 | 90 | 211228286
PAYNE HEATING AND COOLING | 38MURAQ36AB3* | CAP**4821AL* | PG96VTAA60080C** | 35400 | 37800 | 16 | 10 | 8.1 | 2.02 | 77 | 92 | 211229164
HEIL | DLCURAH36ABK | EA*4X43L21A* | *80ES(N,L)1102120A* | 37000 | 38500 | 16 | 10 | 8.5 | 2.12 | 76 | 90 | 211228289
KEEPRITE | DLCURAH36ABK | EA*4X43L21A* | *80ES(N,L)1102120A* | 37000 | 38500 | 16 | 10 | 8.5 | 2.12 | 76 | 90 | 211228290
TEMPSTAR | DLCURAH36ABK | EA*4X43L21A* | *80ES(N,L)0902120A* | 36800 | 38500 | 16 | 10 | 8.5 | 2.1 | 76 | 90 | 211228280
TEMPSTAR | DLCURAH36ABK | EA*4X43L21A* | *80ES(N,L)1102120A* | 37000 | 38500 | 16 | 10 | 8.5 | 2.12 | 76 | 90 | 211228292
GRANDAIRE | WDLCURAH36ABK | WLA*434CA* | WFER090C048A* | 36800 | 38500 | 16 | 10 | 8.5 | 2.1 | 75 | 90 | 211228270
ARCOAIRE | DLCURAH36ABK | EA*4X43L21A* | *80ES(N,L)0902120A* | 36800 | 38500 | 16 | 10 | 8.5 | 2.1 | 76 | 90 | 211228274
COMFORTMAKER | DLCURAH36ABK | EA*4X43L21A* | *80ES(N,L)1102120A* | 37000 | 38500 | 16 | 10 | 8.5 | 2.12 | 76 | 90 | 211228287
AIRQUEST | DLCURAH36ABK | EA*4X43L21A* | *80VSL0451716A* | 36200 | 38500 | 15.5 | 10 | 8.5 | 2.06 | 76 | 90 | 211228296
BRYANT HEATING AND COOLING SYSTEMS | 38MURAQ36AB3* | CAP**4321AL* | 82*SA48045V17*** | 36200 | 38500 | 15.5 | 10 | 8.5 | 2.06 | 76 | 90 | 211228295
GRANDAIRE | WDLCURAH36ABK | WLA*434CA* | WFER110C060A* | 37000 | 38500 | 16 | 10 | 8.5 | 2.12 | 76 | 90 | 211228294
SMART COMFORT | DLCURAH36ABK | EA*4X43L21A* | *80VSL0451716A* | 36200 | 38500 | 15.5 | 10 | 8.5 | 2.06 | 76 | 90 | 211228302
DAY & NIGHT | DLCURAH36ABK | EA*4X43L21A* | *80VSL0451716A* | 36200 | 38500 | 15.5 | 10 | 8.5 | 2.06 | 76 | 90 | 211228299
HEIL | DLCURAH36ABK | EA*4X43L21A* | *80VSL0451716A* | 36200 | 38500 | 15.5 | 10 | 8.5 | 2.06 | 76 | 90 | 211228300
SMART COMFORT | DLCURAH36ABK | EA*4X43L21A* | *80ES(N,L)1102120A* | 37000 | 38500 | 16 | 10 | 8.5 | 2.12 | 76 | 90 | 211228291
AIRQUEST | DLCURAH36ABK | EA*4X43L21A* | *80VSL0701716A* | 36600 | 38500 | 15.5 | 10 | 8.5 | 2.1 | 76 | 90 | 211228305
COMFORTMAKER | DLCURAH36ABK | EA*4X43L21A* | *80VSL0701716A* | 36600 | 38500 | 15.5 | 10 | 8.5 | 2.1 | 76 | 90 | 211228307
ARCOAIRE | DLCURAH36ABK | EA*4X43L21A* | *80VSL0451716A* | 36200 | 38500 | 15.5 | 10 | 8.5 | 2.06 | 76 | 90 | 211228297
DAY & NIGHT | DLCURAH36ABK | EA*4X43L21A* | *80VSL0701716A* | 36600 | 38500 | 15.5 | 10 | 8.5 | 2.1 | 76 | 90 | 211228308
COMFORTMAKER | DLCURAH36ABK | EA*4X43L21A* | *80VSL0451716A* | 36200 | 38500 | 15.5 | 10 | 8.5 | 2.06 | 76 | 90 | 211228298
HEIL | DLCURAH36ABK | EA*4X43L21A* | *80VSL0701716A* | 36600 | 38500 | 15.5 | 10 | 8.5 | 2.1 | 76 | 90 | 211228309
SMART COMFORT | DLCURAH36ABK | EA*4X43L21A* | *80VSL0701716A* | 36600 | 38500 | 15.5 | 10 | 8.5 | 2.1 | 76 | 90 | 211228311
AIRQUEST | DLCURAH36ABK | EA*4X43L21A* | *80VSL0702120A* | 36200 | 38500 | 16 | 10 | 8.5 | 2.06 | 75 | 90 | 211228314
TEMPSTAR | DLCURAH36ABK | EA*4X43L21A* | *80VSL0701716A* | 36600 | 38500 | 15.5 | 10 | 8.5 | 2.1 | 76 | 90 | 211228312
KEEPRITE | DLCURAH36ABK | EA*4X43L21A* | *80VSL0451716A* | 36200 | 38500 | 15.5 | 10 | 8.5 | 2.06 | 76 | 90 | 211228301
GRANDAIRE | WDLCURAH36ABK | WLA*434CA* | WFER090C060A* | 36800 | 38500 | 16 | 10 | 8.5 | 2.1 | 76 | 90 | 211228282
ARCOAIRE | DLCURAH36ABK | EA*4X43L21A* | *80VSL0701716A* | 36600 | 38500 | 15.5 | 10 | 8.5 | 2.1 | 76 | 90 | 211228306
DAY & NIGHT | DLCURAH36ABK | EA*4X43L21A* | *80VSL0702120A* | 36200 | 38500 | 16 | 10 | 8.5 | 2.06 | 75 | 90 | 211228317
KEEPRITE | DLCURAH36ABK | EA*4X43L21A* | *80VSL0701716A* | 36600 | 38500 | 15.5 | 10 | 8.5 | 2.1 | 76 | 90 | 211228310
KEEPRITE | DLCURAH36ABK | EA*4X43L21A* | *80VSL0702120A* | 36200 | 38500 | 16 | 10 | 8.5 | 2.06 | 75 | 90 | 211228319
COMFORTMAKER | DLCURAH36ABK | EA*4X43L21A* | *80VSL0902120A* | 36200 | 38500 | 16 | 10 | 8.5 | 2.06 | 75 | 90 | 211228325
TEMPSTAR | DLCURAH36ABK | EA*4X43L21A* | *80VSL0702120A* | 36200 | 38500 | 16 | 10 | 8.5 | 2.06 | 75 | 90 | 211228321
SMART COMFORT | DLCURAH36ABK | EA*4X43L21A* | *80VSL0702120A* | 36200 | 38500 | 16 | 10 | 8.5 | 2.06 | 75 | 90 | 211228320
BRYANT HEATING AND COOLING SYSTEMS | 38MURAQ36AB3* | CAP**4321AL* | 82*SA60090V21*** | 36200 | 38500 | 16 | 10 | 8.5 | 2.06 | 75 | 90 | 211228322
BRYANT HEATING AND COOLING SYSTEMS | 38MURAQ36AB3* | CAP**4321AL* | 82*SA60070V21*** | 36200 | 38500 | 16 | 10 | 8.5 | 2.06 | 75 | 90 | 211228313
COMFORTMAKER | DLCURAH36ABK | EA*4X43L21A* | *80VSL0702120A* | 36200 | 38500 | 16 | 10 | 8.5 | 2.06 | 75 | 90 | 211228316
CARRIER | 38MURAQ24AB3* | CAP**3014AL* | 59SP6A040V14**10 | 23600 | 26200 | 15.5 | 10 | 8.5 | 1.94 | 73 | 90 | 211239750
CARRIER | 38MURAQ24AB3* | CAP**3014AL* | 58TP*A070V14**12 | 24200 | 26400 | 16.5 | 10 | 8.5 | 1.9 | 73 | 87 | 211239753
CARRIER | 38MURAQ24AB3* | CAP**3014AL* | 59SC5B060E14**12 | 24200 | 26600 | 15.5 | 10 | 8.5 | 1.86 | 73 | 86 | 211239755
CARRIER | 38MURAQ24AB3* | CNPV*2417AL* | 58S(B,C)*A045E17**12 | 23600 | 26800 | 16 | 10 | 8.5 | 1.94 | 72 | 88 | 211240040
CARRIER | 38MURAQ24AB3* | CAP**3014AL* | 59TP6B060V14**12 | 23400 | 25800 | 16.5 | 10 | 8.5 | 2 | 74 | 94 | 211239757
CARRIER | 38MURAQ24AB3* | CAP**3014AL* | 59TP6B040V14**10 | 23600 | 26200 | 15.5 | 10 | 8.5 | 1.94 | 73 | 90 | 211239756
CARRIER | 38MURAQ24AB3* | CAP**3014AL* | 58S(B,C)*A045E14**12 | 24400 | 26600 | 16 | 10 | 8.5 | 1.86 | 73 | 85 | 211239759
CARRIER | 38MURAQ24AB3* | CAP**3014AL* | 59SC2D060E14**12 | 23400 | 25800 | 16.5 | 10 | 8.5 | 2.02 | 73 | 95 | 211239760
CARRIER | 38MURAQ24AB3* | CAP**3014AL* | 58S(B,C)*A070E14**12 | 24200 | 26400 | 16.5 | 10 | 8.5 | 1.9 | 73 | 87 | 211239762
CARRIER | 38MURAQ24AB3* | CAP**3017AL* | 58SP*A045V14**12 | 23400 | 25800 | 16.5 | 10 | 8.5 | 2.02 | 73 | 95 | 211239763
CARRIER | 38MURAQ24AB3* | CAP**3017AL* | 59SP6A060V17**14 | 23400 | 25800 | 16.5 | 10 | 8.5 | 2.02 | 73 | 94 | 211239765
CARRIER | 38MURAQ24AB3* | CAP**3017AL* | 59SP6A040V14**10 | 23200 | 25800 | 16 | 10 | 8.5 | 2.02 | 74 | 94 | 211239766
CARRIER | 38MURAQ24AB3* | CAP**3017AL* | 59SP6A060V14**12 | 23400 | 26000 | 16.5 | 10 | 8.5 | 1.98 | 73 | 92 | 211239768
CARRIER | 38MURAQ24AB3* | CAP**3017AL* | 59SU5A040E17**12 | 23600 | 26000 | 16.5 | 10 | 8.5 | 1.98 | 73 | 92 | 211239770
CARRIER | 38MURAQ24AB3* | CAP**3017AL* | 58S(B,C)*A070E17**16 | 24800 | 26800 | 16 | 10 | 8.5 | 1.82 | 72 | 83 | 211239771
CARRIER | 38MURAQ24AB3* | CAP**3017AL* | 59SP6A080V17**16 | 24200 | 26400 | 16.5 | 10 | 8.5 | 1.9 | 73 | 87 | 211239769
CARRIER | 38MURAQ24AB3* | CAP**3017AL* | 58SP*A045V17**16 | 24200 | 26400 | 16.5 | 10 | 8.5 | 1.9 | 73 | 87 | 211239774
CARRIER | 38MURAQ24AB3* | CAP**3017AL* | 58SP*A070V17**16 | 23800 | 26200 | 16.5 | 10 | 8.5 | 1.94 | 73 | 89 | 211239775
CARRIER | 38MURAQ24AB3* | CAP**3017AL* | 59SU5A060E17**16 | 24200 | 26400 | 16.5 | 10 | 8.5 | 1.9 | 72 | 87 | 211239776
CARRIER | 38MURAQ24AB3* | CAP**3017AL* | 58SU*A040E17**12 | 24000 | 26000 | 17 | 10 | 8.5 | 1.94 | 73 | 89 | 211239777
CARRIER | 38MURAQ24AB3* | CAP**3017AL* | 58TP*A045V14**12 | 24200 | 26400 | 16.5 | 10 | 8.5 | 1.9 | 73 | 87 | 211239778
CARRIER | 38MURAQ24AB3* | CAP**3017AL* | 58TP*A070V14**12 | 24200 | 26400 | 16.5 | 10 | 8.5 | 1.88 | 73 | 86 | 211239779
CARRIER | 38MURAQ24AB3* | CAP**3017AL* | 59TP6B040V17**12 | 23200 | 25800 | 16 | 10 | 8.5 | 2 | 74 | 94 | 211239781
CARRIER | 38MURAQ24AB3* | CAP**3017AL* | 58TP*A090V17**16 | 23800 | 26000 | 17 | 10 | 8.5 | 1.96 | 73 | 91 | 211239780
CARRIER | 38MURAQ24AB3* | CNPV*2417AL* | 58S(B,C)*A070E17**12 | 23800 | 27000 | 16 | 10 | 8.5 | 1.9 | 72 | 86 | 211240041
CARRIER | 38MURAQ24AB3* | CAP**3017AL* | 59TP6B080V17**16 | 24200 | 26400 | 16.5 | 10 | 8.5 | 1.9 | 73 | 87 | 211239782
CARRIER | 38MURAQ24AB3* | CAP**3017AL* | 58TP*A070V17**16 | 24200 | 26200 | 17 | 10 | 8.5 | 1.92 | 73 | 88 | 211239783
CARRIER | 38MURAQ24AB3* | CAP**3017AL* | 59SC5B060E14**12 | 24400 | 26600 | 15.5 | 10 | 8.5 | 1.86 | 73 | 86 | 211239786
CARRIER | 38MURAQ24AB3* | CAP**3017AL* | 59TP6B040V14**10 | 23200 | 25800 | 16 | 10 | 8.5 | 2.02 | 74 | 94 | 211239787
CARRIER | 38MURAQ24AB3* | CAP**3017AL* | 59SC5B026E14**10 | 23200 | 25800 | 16.5 | 10 | 8.5 | 2.02 | 73 | 95 | 211239789
CARRIER | 38MURAQ24AB3* | CAP**3017AL* | 59TP6B060V14**12 | 23400 | 26000 | 16.5 | 10 | 8.5 | 1.98 | 73 | 92 | 211239788
CARRIER | 38MURAQ24AB3* | CAP**3017AL* | 59TP6B060V17**14 | 23800 | 26200 | 16.5 | 10 | 8.5 | 1.92 | 73 | 89 | 211239790
CARRIER | 38MURAQ24AB3* | CAP**3017AL* | 58S(B,C)*A045E14**12 | 24600 | 26600 | 16 | 10 | 8.5 | 1.84 | 73 | 85 | 211239791
CARRIER | 38MURAQ24AB3* | CAP**3017AL* | 58S(B,C)*A045E17**12 | 24000 | 26200 | 16.5 | 10 | 8.5 | 1.9 | 73 | 89 | 211239792
COMFORTMAKER | DLCURAH24ABK | EA*4X36L21A* | *95ESN0802120A* | 24800 | 26600 | 16.5 | 10 | 8.5 | 1.82 | 73 | 83 | 211242470
KEEPRITE | DLCURAH24ABK | EA*4X36L21A* | *96VTN0801716A* | 24400 | 26200 | 16.5 | 10 | 8.5 | 1.86 | 73 | 85 | 211242484
SMART COMFORT | DLCURAH24ABK | EA*4X36L21A* | *96VTN0801716A* | 24400 | 26200 | 16.5 | 10 | 8.5 | 1.86 | 73 | 85 | 211242485
BRYANT HEATING AND COOLING SYSTEMS | 38MURAQ24AB3* | CAP**3621AL* | 82*TA48090V17*** | 24000 | 26000 | 17 | 10 | 8.5 | 1.9 | 73 | 88 | 211242444
COMFORTMAKER | DLCURAH24ABK | EA*4X36L21A* | *80VTL0701716A* | 24400 | 26200 | 17 | 10 | 8.5 | 1.88 | 73 | 85 | 211242491
AIRQUEST | DLCURAH24ABK | EA*4X36L21A* | *80VTL0701716A* | 24400 | 26200 | 17 | 10 | 8.5 | 1.88 | 73 | 85 | 211242489
BRYANT HEATING AND COOLING SYSTEMS | 38MURAQ24AB3* | CAP**3621AL* | 82*TA48070V17*** | 24400 | 26200 | 17 | 10 | 8.5 | 1.88 | 73 | 85 | 211242487
DAY & NIGHT | DLCURAH24ABK | EA*4X36L21A* | *80VTL0701716A* | 24400 | 26200 | 17 | 10 | 8.5 | 1.88 | 73 | 85 | 211242492
ARCOAIRE | DLCURAH24ABK | EA*4X36L21A* | *80VTL0701716A* | 24400 | 26200 | 17 | 10 | 8.5 | 1.88 | 73 | 85 | 211242490
HEIL | DLCURAH24ABK | EA*4X36L21A* | *80VTL0701716A* | 24400 | 26200 | 17 | 10 | 8.5 | 1.88 | 73 | 85 | 211242493
KEEPRITE | DLCURAH24ABK | EA*4X36L21A* | *80VTL0701716A* | 24400 | 26200 | 17 | 10 | 8.5 | 1.88 | 73 | 85 | 211242494
TEMPSTAR | DLCURAH24ABK | EA*4X36L21A* | *80VTL0701716A* | 24400 | 26200 | 17 | 10 | 8.5 | 1.88 | 73 | 85 | 211242496
HEIL | DLCURAH24ABK | EA*4X36L21A* | *96VTN0801716A* | 24400 | 26200 | 16.5 | 10 | 8.5 | 1.86 | 73 | 85 | 211242483
SMART COMFORT | DLCURAH24ABK | EA*4X36L21A* | *80VTL0701716A* | 24400 | 26200 | 17 | 10 | 8.5 | 1.88 | 73 | 85 | 211242495
PAYNE HEATING AND COOLING | 38MURAQ24AB3* | CAP**3621AL* | PG96VTAA42060B** | 24000 | 26000 | 16.5 | 10 | 8.5 | 1.88 | 73 | 88 | 211242509
AIRQUEST | DLCURAH24ABK | EA*4X36L21A* | *96VTN0601714A* | 24000 | 26000 | 16.5 | 10 | 8.5 | 1.88 | 73 | 88 | 211242510
COMFORTMAKER | DLCURAH24ABK | EA*4X36L21A* | *96VTN0601714A* | 24000 | 26000 | 16.5 | 10 | 8.5 | 1.88 | 73 | 88 | 211242512
DAY & NIGHT | DLCURAH24ABK | EA*4X36L21A* | *96VTN0601714A* | 24000 | 26000 | 16.5 | 10 | 8.5 | 1.88 | 73 | 88 | 211242513
SMART COMFORT | DLCURAH24ABK | EA*4X36L21A* | *95ESN0802120A* | 24800 | 26600 | 16.5 | 10 | 8.5 | 1.82 | 73 | 83 | 211242474
HEIL | DLCURAH24ABK | EA*4X36L21A* | *96VTN0601714A* | 24000 | 26000 | 16.5 | 10 | 8.5 | 1.88 | 73 | 88 | 211242514
KEEPRITE | DLCURAH24ABK | EA*4X36L21A* | *96VTN0601714A* | 24000 | 26000 | 16.5 | 10 | 8.5 | 1.88 | 73 | 88 | 211242515
SMART COMFORT | DLCURAH24ABK | EA*4X36L21A* | *96VTN0601714A* | 24000 | 26000 | 16.5 | 10 | 8.5 | 1.88 | 73 | 88 | 211242516
TEMPSTAR | DLCURAH24ABK | EA*4X36L21A* | *96VTN0601714A* | 24000 | 26000 | 16.5 | 10 | 8.5 | 1.88 | 73 | 88 | 211242517
BRYANT HEATING AND COOLING SYSTEMS | 38MURAQ24AB3* | CAP**3621AL* | 926TB42060V17*** | 24000 | 26000 | 16.5 | 10 | 8.5 | 1.88 | 73 | 88 | 211242508
BRYANT HEATING AND COOLING SYSTEMS | 38MURAQ24AB3* | CAP**3621AL* | 912SD36040E17*** | 23800 | 26000 | 16 | 10 | 8.5 | 1.88 | 73 | 88 | 211242686
PAYNE HEATING AND COOLING | 38MURAQ24AB3* | CAP**3621AL* | PG96VTAA60080C** | 23800 | 25800 | 17 | 10 | 8.5 | 1.94 | 73 | 90 | 211242519
AIRQUEST | DLCURAH24ABK | EA*4X36L21A* | *96VTN0802120A* | 23800 | 25800 | 17 | 10 | 8.5 | 1.94 | 73 | 90 | 211242520
ARCOAIRE | DLCURAH24ABK | EA*4X36L21A* | *96VTN0802120A* | 23800 | 25800 | 17 | 10 | 8.5 | 1.94 | 73 | 90 | 211242521
COMFORTMAKER | DLCURAH24ABK | EA*4X36L21A* | *96VTN0802120A* | 23800 | 25800 | 17 | 10 | 8.5 | 1.94 | 73 | 90 | 211242522
HEIL | DLCURAH24ABK | EA*4X36L21A* | *96VTN0802120A* | 23800 | 25800 | 17 | 10 | 8.5 | 1.94 | 73 | 90 | 211242524
CARRIER | 38MURAQ36AB3* | CAP**4821AL* | 59SC5B100E21**20 | 36400 | 38500 | 15.5 | 10 | 8.5 | 2.08 | 75 | 90 | 211225946
CARRIER | 38MURAQ36AB3* | CAP**4821AL* | 59SC5B100E21**22 | 37200 | 38500 | 15.5 | 10 | 8.5 | 2.12 | 76 | 91 | 211225947
CARRIER | 38MURAQ36AB3* | CAP**4821AL* | 59SC5B080E21**20 | 36600 | 38500 | 15.5 | 10 | 8.5 | 2.08 | 76 | 90 | 211225945
CARRIER | 38MURAQ36AB3* | CAP**4821AL* | 59SP6A080V17**16 | 35600 | 38500 | 16 | 10 | 8.1 | 2.04 | 75 | 90 | 211225950
CARRIER | 38MURAQ36AB3* | CAP**4821AL* | 59SP6A100V21**20 | 36000 | 38500 | 16 | 10 | 8.5 | 2.06 | 75 | 90 | 211225952
CARRIER | 38MURAQ36AB3* | CAP**4821AL* | 59SP6A080V21**20 | 36000 | 38500 | 16 | 10 | 8.5 | 2.06 | 75 | 90 | 211225951
CARRIER | 38MURAQ36AB3* | CAP**4821AL* | 59SU5A100E21**20 | 36200 | 38500 | 16 | 10 | 8.5 | 2.06 | 75 | 90 | 211225955
CARRIER | 38MURAQ36AB3* | CAP**4821AL* | 59SU5A060E17**16 | 35600 | 38500 | 16 | 10 | 8.5 | 2.04 | 75 | 90 | 211225953
CARRIER | 38MURAQ36AB3* | CAP**4821AL* | 59SU5A100E21**22 | 37200 | 38500 | 15.5 | 10 | 8.5 | 2.12 | 76 | 91 | 211225956
CARRIER | 38MURAQ36AB3* | CAP**4821AL* | 59TP6B100V21**20 | 36200 | 38500 | 15.5 | 10 | 8.5 | 2.08 | 75 | 90 | 211225959
CARRIER | 38MURAQ36AB3* | CAP**4821AL* | 59TP6B100V21**22 | 35800 | 37800 | 16.5 | 10 | 8.5 | 2.04 | 76 | 92 | 211225960
CARRIER | 38MURAQ36AB3* | CAP**4821AL* | 59TP6B080V21**20 | 35400 | 37800 | 16 | 10 | 8.1 | 2.02 | 77 | 92 | 211225958
CARRIER | 38MURAQ36AB3* | CAP**4824AL* | 58S(B,C)*A070E21**16 | 35800 | 37800 | 16.5 | 10 | 8.5 | 2.04 | 76 | 92 | 211225967
CARRIER | 38MURAQ36AB3* | CAP**4824AL* | 58S(B,C)*A090E21**16 | 36400 | 38500 | 16 | 10 | 8.5 | 2.08 | 75 | 90 | 211225968
CARRIER | 38MURAQ36AB3* | CAP**4824AL* | 58S(B,C)*A110E24**20 | 35800 | 37800 | 16.5 | 10 | 8.5 | 2.06 | 76 | 92 | 211225972
CARRIER | 38MURAQ36AB3* | CAP**4824AL* | 58S(B,C)*A110E21**20 | 36000 | 38500 | 16.5 | 10 | 8.5 | 2.06 | 75 | 90 | 211225971
CARRIER | 38MURAQ36AB3* | CAP**4824AL* | 58S(B,C)*A090E24**20 | 36000 | 38500 | 16.5 | 10 | 8.5 | 2.06 | 75 | 90 | 211225970
CARRIER | 38MURAQ36AB3* | CAP**4824AL* | 58S(B,C)*A090E21**20 | 36600 | 38500 | 16 | 10 | 8.5 | 2.08 | 75 | 90 | 211225969
CARRIER | 38MURAQ36AB3* | CAP**4824AL* | 58S(B,C)*A135E24**20 | 36200 | 38500 | 16 | 10 | 8.5 | 2.06 | 75 | 90 | 211225973
CARRIER | 38MURAQ36AB3* | CAP**4824AL* | 58S(B,C)*A155E24**20 | 37000 | 38500 | 16 | 10 | 8.5 | 2.12 | 76 | 90 | 211225974
CARRIER | 38MURAQ36AB3* | CAP**4824AL* | 58SP*A090V21**20 | 35600 | 37800 | 16.5 | 10 | 8.1 | 2.04 | 76 | 92 | 211225976
CARRIER | 38MURAQ36AB3* | CAP**4824AL* | 58SP*A070V21**20 | 36000 | 38500 | 16 | 10 | 8.5 | 2.06 | 75 | 90 | 211225975
CARRIER | 38MURAQ36AB3* | CAP**4824AL* | 58SP*A090V24**20 | 35800 | 37800 | 16.5 | 10 | 8.5 | 2.04 | 76 | 92 | 211225977
CARRIER | 38MURAQ36AB3* | CAP**4824AL* | 58TP*A090V21**20 | 35600 | 37800 | 16.5 | 10 | 8.1 | 2.04 | 76 | 92 | 211225981
CARRIER | 38MURAQ36AB3* | CAP**4824AL* | 58SU*A080E21**20 | 37600 | 39500 | 15.5 | 10 | 8.5 | 2.14 | 74 | 89 | 211225979
CARRIER | 38MURAQ36AB3* | CAP**4824AL* | 58TP*A110V21**22 | 36800 | 38500 | 16 | 10 | 8.5 | 2.1 | 75 | 90 | 211225982
CARRIER | 38MURAQ36AB3* | CAP**4824AL* | 58TP*A135V24**22 | 36000 | 38500 | 16 | 10 | 8.5 | 2.06 | 75 | 90 | 211225983
CARRIER | 38MURAQ36AB3* | CAP**4824AL* | 59SC2D120E24**20 | 36200 | 38500 | 16 | 10 | 8.5 | 2.08 | 75 | 90 | 211225989
CARRIER | 38MURAQ36AB3* | CAP**4824AL* | 59SC2D100E21**20 | 35600 | 37800 | 16.5 | 10 | 8.5 | 2.04 | 76 | 92 | 211225987
CARRIER | 38MURAQ36AB3* | CAP**4824AL* | 59SC2D080E21**20 | 35800 | 37800 | 16.5 | 10 | 8.5 | 2.04 | 76 | 92 | 211225986
CARRIER | 38MURAQ36AB3* | CAP**4824AL* | 59SC5B080E21**20 | 36600 | 38500 | 15.5 | 10 | 8.5 | 2.1 | 76 | 90 | 211225990
CARRIER | 38MURAQ36AB3* | CAP**4824AL* | 59SC2D100E21**22 | 37400 | 38500 | 15.5 | 10 | 8.5 | 2.12 | 76 | 91 | 211225988
CARRIER | 38MURAQ36AB3* | CAP**4824AL* | 59SC5B120E24**22 | 37200 | 38500 | 15.5 | 10 | 8.5 | 2.12 | 76 | 91 | 211225993
CARRIER | 38MURAQ36AB3* | CAP**4824AL* | 59SC5B140E24**22 | 37400 | 39500 | 15.2 | 10 | 8.5 | 2.12 | 74 | 89 | 211225994
TEMPSTAR | DLCURAH36ABK | EA*4X48L21A* | *96VTN1002120A* | 36200 | 38500 | 15.5 | 10 | 8.5 | 2.08 | 75 | 90 | 211229182
BRYANT HEATING AND COOLING SYSTEMS | 38MURAQ36AB3* | CAP**4821AL* | 83*SA48060E17*** | 36600 | 38500 | 16 | 10 | 8.5 | 2.08 | 75 | 90 | 211228868
AIRQUEST | DLCURAH36ABK | EA*4X48L21A* | *96VTN1002122A* | 35800 | 37800 | 16.5 | 10 | 8.5 | 2.04 | 76 | 92 | 211229184
BRYANT HEATING AND COOLING SYSTEMS | 38MURAQ36AB3* | CAP**4821AL* | 82*SA60070V21*** | 35800 | 38500 | 16 | 10 | 8.5 | 2.04 | 75 | 90 | 211228839
ARCOAIRE | DLCURAH36ABK | EA*4X48L21A* | *80ESU0601716A | 36600 | 38500 | 16 | 10 | 8.5 | 2.08 | 75 | 90 | 211228871
TEMPSTAR | DLCURAH36ABK | EA*4X48L21A* | *80ESU0601716A | 36600 | 38500 | 16 | 10 | 8.5 | 2.08 | 75 | 90 | 211228877
SMART COMFORT | DLCURAH36ABK | EA*4X48L21A* | *80ESU0601716A | 36600 | 38500 | 16 | 10 | 8.5 | 2.08 | 75 | 90 | 211228876
GRANDAIRE | WDLCURAH36ABK | WLA*484CA* | WFEU060B048A* | 36600 | 38500 | 16 | 10 | 8.5 | 2.08 | 75 | 90 | 211228878
KEEPRITE | DLCURAH36ABK | EA*4X48L21A* | *80ESU0601716A | 36600 | 38500 | 16 | 10 | 8.5 | 2.08 | 75 | 90 | 211228875
PAYNE HEATING AND COOLING | 38MURAQ36AB3* | CAP**4821AL* | PG80ESUA48060B** | 36600 | 38500 | 16 | 10 | 8.5 | 2.08 | 75 | 90 | 211228869
COMFORTMAKER | DLCURAH36ABK | EA*4X48L21A* | *80ESU0802120A | 37400 | 38500 | 15.5 | 10 | 8.5 | 2.14 | 76 | 91 | 211228883
AIRQUEST | DLCURAH36ABK | EA*4X48L21A* | *80ESU0802120A | 37400 | 38500 | 15.5 | 10 | 8.5 | 2.14 | 76 | 91 | 211228881
KEEPRITE | DLCURAH36ABK | EA*4X48L21A* | *80ESU0802120A | 37400 | 38500 | 15.5 | 10 | 8.5 | 2.14 | 76 | 91 | 211228886
DAY & NIGHT | DLCURAH36ABK | EA*4X48L21A* | *80ESU0601716A | 36600 | 38500 | 16 | 10 | 8.5 | 2.08 | 75 | 90 | 211228873
ARCOAIRE | DLCURAH36ABK | EA*4X48L21A* | *80ESU0802120A | 37400 | 38500 | 15.5 | 10 | 8.5 | 2.14 | 76 | 91 | 211228882
DAY & NIGHT | DLCURAH36ABK | EA*4X48L21A* | *80ESU0802120A | 37400 | 38500 | 15.5 | 10 | 8.5 | 2.14 | 76 | 91 | 211228884
HEIL | DLCURAH36ABK | EA*4X48L21A* | *80ESU0601716A | 36600 | 38500 | 16 | 10 | 8.5 | 2.08 | 75 | 90 | 211228874
SMART COMFORT | DLCURAH36ABK | EA*4X48L21A* | *80ESU0802120A | 37400 | 38500 | 15.5 | 10 | 8.5 | 2.14 | 76 | 91 | 211228887
GRANDAIRE | WDLCURAH36ABK | WLA*484CA* | WFEU080C060A* | 37400 | 38500 | 15.5 | 10 | 8.5 | 2.14 | 76 | 91 | 211228889
ARCOAIRE | DLCURAH36ABK | EA*4X48L21A* | *96VTN1002122A* | 35800 | 37800 | 16.5 | 10 | 8.5 | 2.04 | 76 | 92 | 211229185
PAYNE HEATING AND COOLING | 38MURAQ36AB3* | CAP**4821AL* | PG80ESUA60080C** | 37400 | 38500 | 15.5 | 10 | 8.5 | 2.14 | 76 | 91 | 211228880
PAYNE HEATING AND COOLING | 38MURAQ36AB3* | CAP**4821AL* | PG80ESUA60100C** | 36000 | 38500 | 16 | 10 | 8.5 | 2.06 | 75 | 90 | 211228891
COMFORTMAKER | DLCURAH36ABK | EA*4X48L21A* | *80ESU1002120A* | 36000 | 38500 | 16 | 10 | 8.5 | 2.06 | 75 | 90 | 211228894
ARCOAIRE | DLCURAH36ABK | EA*4X48L21A* | *80ESU1002120A* | 36000 | 38500 | 16 | 10 | 8.5 | 2.06 | 75 | 90 | 211228893
HEIL | DLCURAH36ABK | EA*4X48L21A* | *80ESU0802120A | 37400 | 38500 | 15.5 | 10 | 8.5 | 2.14 | 76 | 91 | 211228885
HEIL | DLCURAH36ABK | EA*4X48L21A* | *80ESU1002120A* | 36000 | 38500 | 16 | 10 | 8.5 | 2.06 | 75 | 90 | 211228896
TEMPSTAR | DLCURAH36ABK | EA*4X48L21A* | *80ESU0802120A | 37400 | 38500 | 15.5 | 10 | 8.5 | 2.14 | 76 | 91 | 211228888
AIRQUEST | DLCURAH36ABK | EA*4X48L21A* | *80VTL0701716A* | 35800 | 38500 | 16 | 10 | 8.5 | 2.04 | 75 | 90 | 211228903
BRYANT HEATING AND COOLING SYSTEMS | 38MURAQ36AB3* | CAP**4821AL* | 82*TA48070V17*** | 35800 | 38500 | 16 | 10 | 8.5 | 2.04 | 75 | 90 | 211228901
PAYNE HEATING AND COOLING | 38MURAQ36AB3* | CAP**4821AL* | PG80VTLA48070B** | 35800 | 38500 | 16 | 10 | 8.5 | 2.04 | 75 | 90 | 211228902
ARCOAIRE | DLCURAH36ABK | EA*4X48L21A* | *80VTL0701716A* | 35800 | 38500 | 16 | 10 | 8.5 | 2.04 | 75 | 90 | 211228904
COMFORTMAKER | DLCURAH24ABK | EA*4X25L17A* | *96VTN0401410A* | 24400 | 25600 | 16 | 10 | 8.5 | 1.78 | 73 | 84 | 211241025
BRYANT HEATING AND COOLING SYSTEMS | 38MURAQ24AB3* | CAP**2414AL* | 926TB36060V14*** | 23200 | 26400 | 16 | 10 | 8.5 | 2.14 | 73 | 97 | 211240298
PAYNE HEATING AND COOLING | 38MURAQ24AB3* | CAP**2414AL* | PG96VTAA36060A** | 23200 | 26400 | 16 | 10 | 8.5 | 2.14 | 73 | 97 | 211240299
COMFORTMAKER | DLCURAH24ABK | EA*4X24L14A* | *96VTN0601412A* | 23200 | 26400 | 16 | 10 | 8.5 | 2.14 | 73 | 97 | 211240302
SMART COMFORT | DLCURAH24ABK | EA*4X24L14A* | *96VTN0601412A* | 23200 | 26400 | 16 | 10 | 8.5 | 2.14 | 73 | 97 | 211240306
KEEPRITE | DLCURAH24ABK | EA*4X24L14A* | *96VTN0601412A* | 23200 | 26400 | 16 | 10 | 8.5 | 2.14 | 73 | 97 | 211240305
TEMPSTAR | DLCURAH24ABK | EA*4X24L14A* | *96VTN0601412A* | 23200 | 26400 | 16 | 10 | 8.5 | 2.14 | 73 | 97 | 211240307
AIRQUEST | DLCURAH24ABK | EA*4X24L14A* | *96VTN0601412A* | 23200 | 26400 | 16 | 10 | 8.5 | 2.14 | 73 | 97 | 211240300
DAY & NIGHT | DLCURAH24ABK | EA*4X24L14A* | *96VTN0601412A* | 23200 | 26400 | 16 | 10 | 8.5 | 2.14 | 73 | 97 | 211240303
PAYNE HEATING AND COOLING | 38MURAQ24AB3* | CAP**2414AL* | PG80ES(A,L)A36045A** | 24200 | 27200 | 16 | 10 | 8.5 | 1.9 | 72 | 86 | 211240320
BRYANT HEATING AND COOLING SYSTEMS | 38MURAQ24AB3* | CAP**2414AL* | 8(0,1)*SA36045E14*** | 24200 | 27200 | 16 | 10 | 8.5 | 1.9 | 72 | 86 | 211240319
COMFORTMAKER | DLCURAH24ABK | EA*4X24L14A* | *80ES(N,L)0451412A* | 24200 | 27200 | 16 | 10 | 8.5 | 1.9 | 72 | 86 | 211240323
KEEPRITE | DLCURAH24ABK | EA*4X24L14A* | *80ES(N,L)0451412A* | 24200 | 27200 | 16 | 10 | 8.5 | 1.9 | 72 | 86 | 211240326
TEMPSTAR | DLCURAH24ABK | EA*4X24L14A* | *80ES(N,L)0451412A* | 24200 | 27200 | 16 | 10 | 8.5 | 1.9 | 72 | 86 | 211240328
SMART COMFORT | DLCURAH24ABK | EA*4X24L14A* | *80ES(N,L)0451412A* | 24200 | 27200 | 16 | 10 | 8.5 | 1.9 | 72 | 86 | 211240327
GRANDAIRE | WDLCURAH24ABK | WLA*244AA* | WFEL045A036B* | 24200 | 27200 | 16 | 10 | 8.5 | 1.9 | 72 | 86 | 211240329
GRANDAIRE | WDLCURAH24ABK | WLA*244AA* | WFER045A036A* | 24200 | 27200 | 16 | 10 | 8.5 | 1.9 | 72 | 86 | 211240330
ARCOAIRE | DLCURAH24ABK | EA*4X24L14A* | *80ES(N,L)0451412A* | 24200 | 27200 | 16 | 10 | 8.5 | 1.9 | 72 | 86 | 211240322
AIRQUEST | DLCURAH24ABK | EA*4X24L14A* | *92ESN0601412A* | 24200 | 27200 | 16 | 10 | 8.5 | 1.9 | 72 | 86 | 211240333
ARCOAIRE | DLCURAH24ABK | EA*4X24L14A* | *92ESN0601412A* | 24200 | 27200 | 16 | 10 | 8.5 | 1.9 | 72 | 86 | 211240334
DAY & NIGHT | DLCURAH24ABK | EA*4X24L14A* | *80ES(N,L)0451412A* | 24200 | 27200 | 16 | 10 | 8.5 | 1.9 | 72 | 86 | 211240324
DAY & NIGHT | DLCURAH24ABK | EA*4X24L14A* | *92ESN0601412A* | 24200 | 27200 | 16 | 10 | 8.5 | 1.9 | 72 | 86 | 211240336
COMFORTMAKER | DLCURAH24ABK | EA*4X24L14A* | *92ESN0601412A* | 24200 | 27200 | 16 | 10 | 8.5 | 1.9 | 72 | 86 | 211240335
HEIL | DLCURAH24ABK | EA*4X24L14A* | *92ESN0601412A* | 24200 | 27200 | 16 | 10 | 8.5 | 1.9 | 72 | 86 | 211240337
PAYNE HEATING AND COOLING | 38MURAQ24AB3* | CAP**3717AL* | PG80ES(A,L)A36045A** | 25200 | 26200 | 16 | 10 | 8.5 | 1.76 | 73 | 80 | 211243017
COMFORTMAKER | DLCURAH24ABK | EA*4X37L17A* | *80ES(N,L)0451412A* | 25200 | 26200 | 16 | 10 | 8.5 | 1.76 | 73 | 80 | 211243020
TEMPSTAR | DLCURAH24ABK | EA*4X37L17A* | *80ES(N,L)0451412A* | 25200 | 26200 | 16 | 10 | 8.5 | 1.76 | 73 | 80 | 211243025
GRANDAIRE | WDLCURAH24ABK | WLA*374BA* | WFEL045A036B* | 25200 | 26200 | 16 | 10 | 8.5 | 1.76 | 73 | 80 | 211243026
GRANDAIRE | WDLCURAH24ABK | WLA*374BA* | WFER045A036A* | 25200 | 26200 | 16 | 10 | 8.5 | 1.76 | 73 | 80 | 211243027
AIRQUEST | DLCURAH24ABK | EA*4X37L17A* | *80ES(N,L)0451712A* | 24600 | 25600 | 16.5 | 10 | 8.5 | 1.8 | 74 | 84 | 211243030
ARCOAIRE | DLCURAH24ABK | EA*4X37L17A* | *80ES(N,L)0451712A* | 24600 | 25600 | 16.5 | 10 | 8.5 | 1.8 | 74 | 84 | 211243031
ARCOAIRE | DLCURAH24ABK | EA*4X37L17A* | *80ES(N,L)0451412A* | 25200 | 26200 | 16 | 10 | 8.5 | 1.76 | 73 | 80 | 211243019
HEIL | DLCURAH24ABK | EA*4X37L17A* | *80ES(N,L)0451712A* | 24600 | 25600 | 16.5 | 10 | 8.5 | 1.8 | 74 | 84 | 211243034
SMART COMFORT | DLCURAH24ABK | EA*4X37L17A* | *80ES(N,L)0451712A* | 24600 | 25600 | 16.5 | 10 | 8.5 | 1.8 | 74 | 84 | 211243036
TEMPSTAR | DLCURAH24ABK | EA*4X37L17A* | *80ES(N,L)0451712A* | 24600 | 25600 | 16.5 | 10 | 8.5 | 1.8 | 74 | 84 | 211243037
GRANDAIRE | WDLCURAH24ABK | WLA*374BA* | WFEL045B036B* | 24600 | 25600 | 16.5 | 10 | 8.5 | 1.8 | 74 | 84 | 211243038
GRANDAIRE | WDLCURAH24ABK | WLA*374BA* | WFER045B036A* | 24600 | 25600 | 16.5 | 10 | 8.5 | 1.8 | 74 | 84 | 211243039
KEEPRITE | DLCURAH24ABK | EA*4X37L17A* | *80ES(N,L)0451712A* | 24600 | 25600 | 16.5 | 10 | 8.5 | 1.8 | 74 | 84 | 211243035
BRYANT HEATING AND COOLING SYSTEMS | 38MURAQ24AB3* | CAP**3717AL* | 8(0,1)*SA36070E17*** | 24800 | 25800 | 16.5 | 10 | 8.5 | 1.78 | 74 | 83 | 211243040
AIRQUEST | DLCURAH24ABK | EA*4X37L17A* | *80ES(N,L)0701712A* | 24800 | 25800 | 16.5 | 10 | 8.5 | 1.78 | 74 | 83 | 211243042
PAYNE HEATING AND COOLING | 38MURAQ24AB3* | CAP**3717AL* | PG80ES(A,L)A36070B** | 24800 | 25800 | 16.5 | 10 | 8.5 | 1.78 | 74 | 83 | 211243041
ARCOAIRE | DLCURAH24ABK | EA*4X37L17A* | *80ES(N,L)0701712A* | 24800 | 25800 | 16.5 | 10 | 8.5 | 1.78 | 74 | 83 | 211243043
DAY & NIGHT | DLCURAH24ABK | EA*4X37L17A* | *80ES(N,L)0701712A* | 24800 | 25800 | 16.5 | 10 | 8.5 | 1.78 | 74 | 83 | 211243045
DAY & NIGHT | DLCURAH24ABK | EA*4X37L17A* | *80ES(N,L)0451712A* | 24600 | 25600 | 16.5 | 10 | 8.5 | 1.8 | 74 | 84 | 211243033
HEIL | DLCURAH24ABK | EA*4X37L17A* | *80ES(N,L)0701712A* | 24800 | 25800 | 16.5 | 10 | 8.5 | 1.78 | 74 | 83 | 211243046
SMART COMFORT | DLCURAH24ABK | EA*4X37L17A* | *80ES(N,L)0451412A* | 25200 | 26200 | 16 | 10 | 8.5 | 1.76 | 73 | 80 | 211243024
KEEPRITE | DLCURAH24ABK | EA*4X37L17A* | *80ES(N,L)0701712A* | 24800 | 25800 | 16.5 | 10 | 8.5 | 1.78 | 74 | 83 | 211243047
TEMPSTAR | DLCURAH24ABK | EA*4X37L17A* | *80ES(N,L)0701712A* | 24800 | 25800 | 16.5 | 10 | 8.5 | 1.78 | 74 | 83 | 211243049
BRYANT HEATING AND COOLING SYSTEMS | 38MURAQ24AB3* | CAP**3717AL* | 8(0,1)*SA42090E17*** | 25000 | 25800 | 16.5 | 10.5 | 8.5 | 1.78 | 74 | 82 | 211243052
GRANDAIRE | WDLCURAH24ABK | WLA*374BA* | WFEL070B036B* | 24800 | 25800 | 16.5 | 10 | 8.5 | 1.78 | 74 | 83 | 211243050
GRANDAIRE | WDLCURAH24ABK | WLA*374BA* | WFER070B036A* | 24800 | 25800 | 16.5 | 10 | 8.5 | 1.78 | 74 | 83 | 211243051
COMFORTMAKER | DLCURAH24ABK | EA*4X37L17A* | *80ES(N,L)0901714A* | 25000 | 25800 | 16.5 | 10.5 | 8.5 | 1.78 | 74 | 82 | 211243056
AIRQUEST | DLCURAH24ABK | EA*4X37L17A* | *80ES(N,L)0901714A* | 25000 | 25800 | 16.5 | 10.5 | 8.5 | 1.78 | 74 | 82 | 211243054
ARCOAIRE | DLCURAH24ABK | EA*4X37L17A* | *80ES(N,L)0901714A* | 25000 | 25800 | 16.5 | 10.5 | 8.5 | 1.78 | 74 | 82 | 211243055
COMFORTMAKER | DLCURAH24ABK | EA*4X37L17A* | *80ES(N,L)0701712A* | 24800 | 25800 | 16.5 | 10 | 8.5 | 1.78 | 74 | 83 | 211243044
PAYNE HEATING AND COOLING | 38MURAQ24AB3* | CAP**3717AL* | PG80ES(A,L)A42090B** | 25000 | 25800 | 16.5 | 10.5 | 8.5 | 1.78 | 74 | 82 | 211243053
KEEPRITE | DLCURAH24ABK | EA*4X37L17A* | *80ES(N,L)0901714A* | 25000 | 25800 | 16.5 | 10.5 | 8.5 | 1.78 | 74 | 82 | 211243059
TEMPSTAR | DLCURAH24ABK | EA*4X37L17A* | *80ES(N,L)0901714A* | 25000 | 25800 | 16.5 | 10.5 | 8.5 | 1.78 | 74 | 82 | 211243061
SMART COMFORT | DLCURAH24ABK | EA*4X37L17A* | *80ES(N,L)0901714A* | 25000 | 25800 | 16.5 | 10.5 | 8.5 | 1.78 | 74 | 82 | 211243060
GRANDAIRE | WDLCURAH24ABK | WLA*374BA* | WFEL090B042B* | 25000 | 25800 | 16.5 | 10.5 | 8.5 | 1.78 | 74 | 82 | 211243062
PAYNE HEATING AND COOLING | 38MURAQ24AB3* | CAP**3717AL* | PG92ESAA36060A** | 25200 | 26200 | 16.5 | 10 | 8.5 | 1.76 | 73 | 80 | 211243065
BRYANT HEATING AND COOLING SYSTEMS | 38MURAQ24AB3* | CAP**3717AL* | 912SD36060E14*** | 25200 | 26200 | 16.5 | 10 | 8.5 | 1.76 | 73 | 80 | 211243064
ARCOAIRE | DLCURAH24ABK | EA*4X36L17A* | *96VTN0601412A* | 23600 | 25800 | 16.5 | 10 | 8.5 | 1.94 | 73 | 91 | 211242044
AIRQUEST | DLCURAH24ABK | EA*4X36L17A* | *96VTN0601412A* | 23600 | 25800 | 16.5 | 10 | 8.5 | 1.94 | 73 | 91 | 211242043
TEMPSTAR | DLCURAH24ABK | EA*4X36L17A* | *96VTN0401410A* | 23400 | 25600 | 16 | 10 | 8.5 | 1.96 | 74 | 93 | 211242040
BRYANT HEATING AND COOLING SYSTEMS | 38MURAQ24AB3* | CAP**3621AL* | 915SB42060E17*** | 24800 | 26600 | 16 | 10 | 8.5 | 1.82 | 73 | 83 | 211242664
DAY & NIGHT | DLCURAH24ABK | EA*4X36L17A* | *96VTN0601412A* | 23600 | 25800 | 16.5 | 10 | 8.5 | 1.94 | 73 | 91 | 211242046
PAYNE HEATING AND COOLING | 38MURAQ24AB3* | CAP**3617AL* | PG96VTAA36060A** | 23600 | 25800 | 16.5 | 10 | 8.5 | 1.94 | 73 | 91 | 211242042
SMART COMFORT | DLCURAH24ABK | EA*4X36L17A* | *95ESN0401410A* | 24400 | 26600 | 15.2 | 10 | 8.5 | 1.82 | 73 | 84 | 211242006
BRYANT HEATING AND COOLING SYSTEMS | 38MURAQ24AB3* | CAP**3617AL* | 926TB36060V14*** | 23600 | 25800 | 16.5 | 10 | 8.5 | 1.94 | 73 | 91 | 211242041
HEIL | DLCURAH24ABK | EA*4X36L17A* | *96VTN0401410A* | 23400 | 25600 | 16 | 10 | 8.5 | 1.96 | 74 | 93 | 211242037
SMART COMFORT | DLCURAH24ABK | EA*4X36L17A* | *96VTN0401410A* | 23400 | 25600 | 16 | 10 | 8.5 | 1.96 | 74 | 93 | 211242039
HEIL | DLCURAH24ABK | EA*4X36L17A* | *95ESN0601412A* | 24400 | 26600 | 15.5 | 10 | 8.5 | 1.84 | 73 | 84 | 211242026
COMFORTMAKER | DLCURAH24ABK | EA*4X36L17A* | *96VTN0401410A* | 23400 | 25600 | 16 | 10 | 8.5 | 1.96 | 74 | 93 | 211242035
KEEPRITE | DLCURAH24ABK | EA*4X36L17A* | *96VTN0401410A* | 23400 | 25600 | 16 | 10 | 8.5 | 1.96 | 74 | 93 | 211242038
PAYNE HEATING AND COOLING | 38MURAQ24AB3* | CAP**3617AL* | PG96VTAA30040A** | 23400 | 25600 | 16 | 10 | 8.5 | 1.96 | 74 | 93 | 211242032
ARCOAIRE | DLCURAH24ABK | EA*4X36L17A* | *96VTN0401410A* | 23400 | 25600 | 16 | 10 | 8.5 | 1.96 | 74 | 93 | 211242034
AIRQUEST | DLCURAH24ABK | EA*4X36L17A* | *96VTN0401410A* | 23400 | 25600 | 16 | 10 | 8.5 | 1.96 | 74 | 93 | 211242033
BRYANT HEATING AND COOLING SYSTEMS | 38MURAQ24AB3* | CAP**3617AL* | 926TB30040V14*** | 23400 | 25600 | 16 | 10 | 8.5 | 1.96 | 74 | 93 | 211242031
KEEPRITE | DLCURAH24ABK | EA*4X36L17A* | *95ESN0601412A* | 24400 | 26600 | 15.5 | 10 | 8.5 | 1.84 | 73 | 84 | 211242027
SMART COMFORT | DLCURAH24ABK | EA*4X36L17A* | *95ESN0601412A* | 24400 | 26600 | 15.5 | 10 | 8.5 | 1.84 | 73 | 84 | 211242028
COMFORTMAKER | DLCURAH24ABK | EA*4X36L17A* | *95ESN0601412A* | 24400 | 26600 | 15.5 | 10 | 8.5 | 1.84 | 73 | 84 | 211242024
DAY & NIGHT | DLCURAH24ABK | EA*4X36L17A* | *95ESN0601412A* | 24400 | 26600 | 15.5 | 10 | 8.5 | 1.84 | 73 | 84 | 211242025
ARCOAIRE | DLCURAH24ABK | EA*4X36L17A* | *95ESN0601412A* | 24400 | 26600 | 15.5 | 10 | 8.5 | 1.84 | 73 | 84 | 211242023
AIRQUEST | DLCURAH24ABK | EA*4X36L17A* | *95ESN0601412A* | 24400 | 26600 | 15.5 | 10 | 8.5 | 1.84 | 73 | 84 | 211242022
BRYANT HEATING AND COOLING SYSTEMS | 38MURAQ24AB3* | CAP**3617AL* | 915SB36060E14*** | 24400 | 26600 | 15.5 | 10 | 8.5 | 1.84 | 73 | 84 | 211242020
PAYNE HEATING AND COOLING | 38MURAQ24AB3* | CAP**3617AL* | PG95ESAA36060A** | 24400 | 26600 | 15.5 | 10 | 8.5 | 1.84 | 73 | 84 | 211242021
COMFORTMAKER | DLCURAH24ABK | EA*4X36L17A* | *95ESN0401410A* | 24400 | 26600 | 15.2 | 10 | 8.5 | 1.82 | 73 | 84 | 211242002
TEMPSTAR | DLCURAH24ABK | EA*4X36L17A* | *95ESN0401410A* | 24400 | 26600 | 15.2 | 10 | 8.5 | 1.82 | 73 | 84 | 211242007
GRANDAIRE | WDLCURAH24ABK | WLA*364BA* | WFSX040A030A* | 24400 | 26600 | 15.2 | 10 | 8.5 | 1.82 | 73 | 84 | 211242008
COMFORTMAKER | DLCURAH24ABK | EA*4X36L17A* | *96VTN0401712A* | 23400 | 25800 | 16 | 10 | 8.5 | 1.96 | 73 | 91 | 211241972
ARCOAIRE | DLCURAH36ABK | EN(A,D)4X48L24** | *96VTN1002120A* | 36600 | 39500 | 15.5 | 10 | 8.1 | 2.04 | 74 | 89 | 211230762
AIRQUEST | DLCURAH36ABK | EN(A,D)4X48L24** | *96VTN1002120A* | 36600 | 39500 | 15.5 | 10 | 8.1 | 2.04 | 74 | 89 | 211230761
PAYNE HEATING AND COOLING | 38MURAQ36AB3* | CNPV*4824AL* | PG96VTAA60080C** | 35600 | 38500 | 16 | 10 | 8.1 | 2 | 76 | 90 | 211230750
BRYANT HEATING AND COOLING SYSTEMS | 38MURAQ36AB3* | CNPV*4824AL* | 926TB60100V21*** | 36600 | 39500 | 15.5 | 10 | 8.1 | 2.04 | 74 | 89 | 211230759
KEEPRITE | DLCURAH36ABK | EN(A,D)4X48L24** | *96VTN0802120A* | 35600 | 38500 | 16 | 10 | 8.1 | 2 | 76 | 90 | 211230756
HEIL | DLCURAH36ABK | EN(A,D)4X48L24** | *96VTN0802120A* | 35600 | 38500 | 16 | 10 | 8.1 | 2 | 76 | 90 | 211230755
DAY & NIGHT | DLCURAH36ABK | EN(A,D)4X48L24** | *96VTN0802120A* | 35600 | 38500 | 16 | 10 | 8.1 | 2 | 76 | 90 | 211230754
COMFORTMAKER | DLCURAH36ABK | EN(A,D)4X48L24** | *96VTN0802120A* | 35600 | 38500 | 16 | 10 | 8.1 | 2 | 76 | 90 | 211230753
ARCOAIRE | DLCURAH36ABK | EN(A,D)4X48L24** | *96VTN0802120A* | 35600 | 38500 | 16 | 10 | 8.1 | 2 | 76 | 90 | 211230752
TEMPSTAR | DLCURAH36ABK | EN(A,D)4X48L24** | *95ESU1002122A* | 37400 | 39500 | 15.5 | 10.5 | 8.5 | 2.08 | 74 | 89 | 211230748
SMART COMFORT | DLCURAH36ABK | EN(A,D)4X48L24** | *95ESU1002122A* | 37400 | 39500 | 15.5 | 10.5 | 8.5 | 2.08 | 74 | 89 | 211230747
AIRQUEST | DLCURAH36ABK | EN(A,D)4X48L24** | *95ESU1002122A* | 37400 | 39500 | 15.5 | 10.5 | 8.5 | 2.08 | 74 | 89 | 211230741
BRYANT HEATING AND COOLING SYSTEMS | 38MURAQ36AB3* | CNPV*4824AL* | 926TB60080V21*** | 35600 | 38500 | 16 | 10 | 8.1 | 2 | 76 | 90 | 211230749
DAY & NIGHT | DLCURAH36ABK | EN(A,D)4X48L24** | *95ESU1002122A* | 37400 | 39500 | 15.5 | 10.5 | 8.5 | 2.08 | 74 | 89 | 211230744
COMFORTMAKER | DLCURAH36ABK | EN(A,D)4X48L24** | *95ESU1002122A* | 37400 | 39500 | 15.5 | 10.5 | 8.5 | 2.08 | 74 | 89 | 211230743
HEIL | DLCURAH36ABK | EN(A,D)4X48L24** | *95ESU1002122A* | 37400 | 39500 | 15.5 | 10.5 | 8.5 | 2.08 | 74 | 89 | 211230745
KEEPRITE | DLCURAH36ABK | EN(A,D)4X48L24** | *95ESU1002122A* | 37400 | 39500 | 15.5 | 10.5 | 8.5 | 2.08 | 74 | 89 | 211230746
KEEPRITE | DLCURAH36ABK | EN(A,D)4X48L24** | *95ESU1002120A* | 36400 | 38500 | 16 | 10.5 | 8.1 | 2.04 | 76 | 90 | 211230736
SMART COMFORT | DLCURAH36ABK | EN(A,D)4X48L24** | *95ESU1002120A* | 36400 | 38500 | 16 | 10.5 | 8.1 | 2.04 | 76 | 90 | 211230737
GRANDAIRE | WDLCURAH36ABK | WLNC484DA* | WFSU100C060A* | 36400 | 38500 | 16 | 10.5 | 8.1 | 2.04 | 76 | 90 | 211230739
HEIL | DLCURAH36ABK | EN(A,D)4X48L24** | *95ESU1002120A* | 36400 | 38500 | 16 | 10.5 | 8.1 | 2.04 | 76 | 90 | 211230735
BRYANT HEATING AND COOLING SYSTEMS | 38MURAQ36AB3* | CNPV*4824AL* | 935SA66100E21*** | 37400 | 39500 | 15.5 | 10.5 | 8.5 | 2.08 | 74 | 89 | 211230740
ARCOAIRE | DLCURAH36ABK | EN(A,D)4X48L24** | *95ESU1002120A* | 36400 | 38500 | 16 | 10.5 | 8.1 | 2.04 | 76 | 90 | 211230732
TEMPSTAR | DLCURAH36ABK | EN(A,D)4X48L24** | *95ESU1002120A* | 36400 | 38500 | 16 | 10.5 | 8.1 | 2.04 | 76 | 90 | 211230738
PAYNE HEATING AND COOLING | 38MURAQ36AB3* | CNPV*4824AL* | PG95ESUA60100C** | 36400 | 38500 | 16 | 10.5 | 8.1 | 2.04 | 76 | 90 | 211230730
DAY & NIGHT | DLCURAH36ABK | EN(A,D)4X48L24** | *95ESU1002120A* | 36400 | 38500 | 16 | 10.5 | 8.1 | 2.04 | 76 | 90 | 211230734
COMFORTMAKER | DLCURAH36ABK | EN(A,D)4X48L24** | *95ESU1002120A* | 36400 | 38500 | 16 | 10.5 | 8.1 | 2.04 | 76 | 90 | 211230733
AIRQUEST | DLCURAH36ABK | EN(A,D)4X48L24** | *95ESU1002120A* | 36400 | 38500 | 16 | 10.5 | 8.1 | 2.04 | 76 | 90 | 211230731
TEMPSTAR | DLCURAH36ABK | EN(A,D)4X48L24** | *96VSN1202422A* | 36000 | 38500 | 16 | 10 | 8.1 | 2.02 | 76 | 90 | 211230717
SMART COMFORT | DLCURAH24ABK | EA*4X30L17A* | *95ESU0601716A* | 24200 | 26400 | 16.5 | 10 | 8.5 | 1.9 | 72 | 87 | 211241504
KEEPRITE | DLCURAH24ABK | EA*4X30L17A* | *95ESU0601716A* | 24200 | 26400 | 16.5 | 10 | 8.5 | 1.9 | 72 | 87 | 211241503
TEMPSTAR | DLCURAH24ABK | EA*4X30L17A* | *95ESU0601716A* | 24200 | 26400 | 16.5 | 10 | 8.5 | 1.9 | 72 | 87 | 211241505
HEIL | DLCURAH24ABK | EA*4X30L17A* | *95ESU0601716A* | 24200 | 26400 | 16.5 | 10 | 8.5 | 1.9 | 72 | 87 | 211241502
DAY & NIGHT | DLCURAH24ABK | EA*4X30L17A* | *95ESU0601716A* | 24200 | 26400 | 16.5 | 10 | 8.5 | 1.9 | 72 | 87 | 211241501
ARCOAIRE | DLCURAH24ABK | EA*4X30L17A* | *95ESU0601716A* | 24200 | 26400 | 16.5 | 10 | 8.5 | 1.9 | 72 | 87 | 211241499
AIRQUEST | DLCURAH24ABK | EA*4X30L17A* | *95ESU0601716A* | 24200 | 26400 | 16.5 | 10 | 8.5 | 1.9 | 72 | 87 | 211241498
BRYANT HEATING AND COOLING SYSTEMS | 38MURAQ24AB3* | CAP**3017AL* | 935SA48060E17*** | 24200 | 26400 | 16.5 | 10 | 8.5 | 1.9 | 72 | 87 | 211241496
KEEPRITE | DLCURAH24ABK | EA*4X30L17A* | *80VSL0451716A* | 24200 | 26400 | 16.5 | 10 | 8.5 | 1.9 | 73 | 87 | 211241484
TEMPSTAR | DLCURAH24ABK | EA*4X30L17A* | *80VSL0701716A* | 23800 | 26200 | 16.5 | 10 | 8.5 | 1.94 | 73 | 89 | 211241495
KEEPRITE | DLCURAH24ABK | EA*4X30L17A* | *80VSL0701716A* | 23800 | 26200 | 16.5 | 10 | 8.5 | 1.94 | 73 | 89 | 211241493
SMART COMFORT | DLCURAH24ABK | EA*4X30L17A* | *80VSL0701716A* | 23800 | 26200 | 16.5 | 10 | 8.5 | 1.94 | 73 | 89 | 211241494
BRYANT HEATING AND COOLING SYSTEMS | 38MURAQ24AB3* | CAP**3017AL* | 912SD36060E14*** | 23400 | 25800 | 17 | 10 | 8.5 | 2.02 | 73 | 94 | 211241684
DAY & NIGHT | DLCURAH24ABK | EA*4X30L17A* | *80VSL0701716A* | 23800 | 26200 | 16.5 | 10 | 8.5 | 1.94 | 73 | 89 | 211241491
HEIL | DLCURAH24ABK | EA*4X30L17A* | *80VSL0701716A* | 23800 | 26200 | 16.5 | 10 | 8.5 | 1.94 | 73 | 89 | 211241492
COMFORTMAKER | DLCURAH24ABK | EA*4X30L17A* | *80VSL0701716A* | 23800 | 26200 | 16.5 | 10 | 8.5 | 1.94 | 73 | 89 | 211241490
AIRQUEST | DLCURAH24ABK | EA*4X30L17A* | *80VSL0701716A* | 23800 | 26200 | 16.5 | 10 | 8.5 | 1.94 | 73 | 89 | 211241488
GRANDAIRE | WDLCURAH24ABK | WLA*304BA* | WFER090B042A* | 24600 | 26600 | 16.5 | 10 | 8.5 | 1.86 | 72 | 85 | 211241683
SMART COMFORT | DLCURAH24ABK | EA*4X30L17A* | *80VSL0451716A* | 24200 | 26400 | 16.5 | 10 | 8.5 | 1.9 | 73 | 87 | 211241485
HEIL | DLCURAH24ABK | EA*4X30L17A* | *80VSL0451716A* | 24200 | 26400 | 16.5 | 10 | 8.5 | 1.9 | 73 | 87 | 211241483
COMFORTMAKER | DLCURAH24ABK | EA*4X30L17A* | *80VSL0451716A* | 24200 | 26400 | 16.5 | 10 | 8.5 | 1.9 | 73 | 87 | 211241481
DAY & NIGHT | DLCURAH24ABK | EA*4X30L17A* | *80VSL0451716A* | 24200 | 26400 | 16.5 | 10 | 8.5 | 1.9 | 73 | 87 | 211241482
ARCOAIRE | DLCURAH24ABK | EA*4X30L17A* | *80VSL0451716A* | 24200 | 26400 | 16.5 | 10 | 8.5 | 1.9 | 73 | 87 | 211241480
TEMPSTAR | DLCURAH24ABK | EA*4X30L17A* | *80VSL0451716A* | 24200 | 26400 | 16.5 | 10 | 8.5 | 1.9 | 73 | 87 | 211241486
AIRQUEST | DLCURAH24ABK | EA*4X30L17A* | *80VSL0451716A* | 24200 | 26400 | 16.5 | 10 | 8.5 | 1.9 | 73 | 87 | 211241479
BRYANT HEATING AND COOLING SYSTEMS | 38MURAQ24AB3* | CAP**3017AL* | 82*SA48045V17*** | 24200 | 26400 | 16.5 | 10 | 8.5 | 1.9 | 73 | 87 | 211241478
GRANDAIRE | WDLCURAH24ABK | WLA*304BA* | WFEL090B042B* | 24600 | 26600 | 16.5 | 10 | 8.5 | 1.86 | 72 | 85 | 211241682
TEMPSTAR | DLCURAH24ABK | EA*4X30L17A* | *80ES(N,L)0901714A* | 24600 | 26600 | 16.5 | 10 | 8.5 | 1.86 | 72 | 85 | 211241681
TEMPSTAR | DLCURAH24ABK | EA*4X30L17A* | *80ES(N,L)0701716A* | 24800 | 26800 | 16 | 10 | 8.5 | 1.82 | 72 | 83 | 211241458
SMART COMFORT | DLCURAH24ABK | EA*4X30L17A* | *80ES(N,L)0901714A* | 24600 | 26600 | 16.5 | 10 | 8.5 | 1.86 | 72 | 85 | 211241680
HEIL | DLCURAH24ABK | EA*4X30L17A* | *96VSN0801716A* | 24200 | 26400 | 16.5 | 10 | 8.5 | 1.9 | 73 | 87 | 211241434
PAYNE HEATING AND COOLING | 38MURAQ24AB3* | CAP**3017AL* | PG80ES(A,L)A48070B** | 24800 | 26800 | 16 | 10 | 8.5 | 1.82 | 72 | 83 | 211241450
KEEPRITE | DLCURAH24ABK | EA*4X30L17A* | *80ES(N,L)0901714A* | 24600 | 26600 | 16.5 | 10 | 8.5 | 1.86 | 72 | 85 | 211241679
GRANDAIRE | WDLCURAH24ABK | WLA*304BA* | WFER070B048A* | 24800 | 26800 | 16 | 10 | 8.5 | 1.82 | 72 | 83 | 211241459
SMART COMFORT | DLCURAH24ABK | EA*4X30L17A* | *80ES(N,L)0701716A* | 24800 | 26800 | 16 | 10 | 8.5 | 1.82 | 72 | 83 | 211241457
KEEPRITE | DLCURAH24ABK | EA*4X30L17A* | *80ES(N,L)0701716A* | 24800 | 26800 | 16 | 10 | 8.5 | 1.82 | 72 | 83 | 211241456
HEIL | DLCURAH24ABK | EA*4X30L17A* | *80ES(N,L)0701716A* | 24800 | 26800 | 16 | 10 | 8.5 | 1.82 | 72 | 83 | 211241455
DAY & NIGHT | DLCURAH24ABK | EA*4X30L17A* | *80ES(N,L)0701716A* | 24800 | 26800 | 16 | 10 | 8.5 | 1.82 | 72 | 83 | 211241454
COMFORTMAKER | DLCURAH24ABK | EA*4X30L17A* | *80ES(N,L)0701716A* | 24800 | 26800 | 16 | 10 | 8.5 | 1.82 | 72 | 83 | 211241453
DAY & NIGHT | DLCURAH24ABK | EA*4X30L17A* | *95ESU0401712A* | 23600 | 26000 | 16.5 | 10 | 8.5 | 1.98 | 73 | 92 | 211241443
SMART COMFORT | DLCURAH36ABK | EN(A,D,W)4X48L21** | *95ESN1002120A* | 36800 | 39500 | 16 | 10.5 | 8.1 | 2.06 | 74 | 89 | 211230202
COMFORTMAKER | DLCURAH36ABK | EN(A,D,W)4X48L21** | *95ESN1002120A* | 36800 | 39500 | 16 | 10.5 | 8.1 | 2.06 | 74 | 89 | 211230198
ARCOAIRE | DLCURAH36ABK | EN(A,D,W)4X48L21** | *95ESN1002120A* | 36800 | 39500 | 16 | 10.5 | 8.1 | 2.06 | 74 | 89 | 211230197
BRYANT HEATING AND COOLING SYSTEMS | 38MURAQ36AB3* | CNPV*4821AL* | 915SB66100E21*** | 37600 | 39500 | 15.5 | 10.5 | 8.5 | 2.08 | 74 | 89 | 211230205
PAYNE HEATING AND COOLING | 38MURAQ36AB3* | CNPV*4821AL* | PG95ESAA60100C** | 36800 | 39500 | 16 | 10.5 | 8.1 | 2.06 | 74 | 89 | 211230195
KEEPRITE | DLCURAH36ABK | EN(A,D,W)4X48L21** | *95ESN1002120A* | 36800 | 39500 | 16 | 10.5 | 8.1 | 2.06 | 74 | 89 | 211230201
DAY & NIGHT | DLCURAH36ABK | EN(A,D,W)4X48L21** | *95ESN1002120A* | 36800 | 39500 | 16 | 10.5 | 8.1 | 2.06 | 74 | 89 | 211230199
GRANDAIRE | WDLCURAH36ABK | WLN(C,W)484CA* | WFSX100C060A* | 36800 | 39500 | 16 | 10.5 | 8.1 | 2.06 | 74 | 89 | 211230204
HEIL | DLCURAH36ABK | EN(A,D,W)4X48L21** | *95ESN1002120A* | 36800 | 39500 | 16 | 10.5 | 8.1 | 2.06 | 74 | 89 | 211230200
TEMPSTAR | DLCURAH36ABK | EN(A,D,W)4X48L21** | *95ESN1002120A* | 36800 | 39500 | 16 | 10.5 | 8.1 | 2.06 | 74 | 89 | 211230203
AIRQUEST | DLCURAH36ABK | EN(A,D,W)4X48L21** | *95ESN1002120A* | 36800 | 39500 | 16 | 10.5 | 8.1 | 2.06 | 74 | 89 | 211230196
SMART COMFORT | DLCURAH36ABK | EN(A,D,W)4X48L21** | *95ESN0802120A* | 36800 | 39500 | 15.5 | 10.5 | 8.1 | 2.06 | 74 | 89 | 211230191
HEIL | DLCURAH36ABK | EN(A,D,W)4X48L21** | *95ESN0802120A* | 36800 | 39500 | 15.5 | 10.5 | 8.1 | 2.06 | 74 | 89 | 211230189
GRANDAIRE | WDLCURAH36ABK | WLN(C,W)484CA* | WFSX080C060A* | 36800 | 39500 | 15.5 | 10.5 | 8.1 | 2.06 | 74 | 89 | 211230193
DAY & NIGHT | DLCURAH36ABK | EN(A,D,W)4X48L21** | *95ESN0802120A* | 36800 | 39500 | 15.5 | 10.5 | 8.1 | 2.06 | 74 | 89 | 211230188
TEMPSTAR | DLCURAH36ABK | EN(A,D,W)4X48L21** | *95ESN0802120A* | 36800 | 39500 | 15.5 | 10.5 | 8.1 | 2.06 | 74 | 89 | 211230192
BRYANT HEATING AND COOLING SYSTEMS | 38MURAQ36AB3* | CNPV*4821AL* | 915SB60100E21*** | 36800 | 39500 | 16 | 10.5 | 8.1 | 2.06 | 74 | 89 | 211230194
COMFORTMAKER | DLCURAH36ABK | EN(A,D,W)4X48L21** | *95ESN0802120A* | 36800 | 39500 | 15.5 | 10.5 | 8.1 | 2.06 | 74 | 89 | 211230187
BRYANT HEATING AND COOLING SYSTEMS | 38MURAQ36AB3* | CNPV*4821AL* | 915SB60080E21*** | 36800 | 39500 | 15.5 | 10.5 | 8.1 | 2.06 | 74 | 89 | 211230183
AIRQUEST | DLCURAH36ABK | EN(A,D,W)4X48L21** | *95ESN0802120A* | 36800 | 39500 | 15.5 | 10.5 | 8.1 | 2.06 | 74 | 89 | 211230185
HEIL | DLCURAH36ABK | EN(A,D,W)4X48L21** | *95ESN0801716A* | 35600 | 38500 | 15.5 | 10 | 8.1 | 2 | 76 | 91 | 211230178
ARCOAIRE | DLCURAH36ABK | EN(A,D,W)4X48L21** | *95ESN0802120A* | 36800 | 39500 | 15.5 | 10.5 | 8.1 | 2.06 | 74 | 89 | 211230186
GRANDAIRE | WDLCURAH36ABK | WLN(C,W)484CA* | WFSX080B048A* | 35600 | 38500 | 15.5 | 10 | 8.1 | 2 | 76 | 91 | 211230182
KEEPRITE | DLCURAH36ABK | EN(A,D,W)4X48L21** | *95ESN0801716A* | 35600 | 38500 | 15.5 | 10 | 8.1 | 2 | 76 | 91 | 211230179
PAYNE HEATING AND COOLING | 38MURAQ36AB3* | CNPV*4821AL* | PG95ESAA60080C** | 36800 | 39500 | 15.5 | 10.5 | 8.1 | 2.06 | 74 | 89 | 211230184
DAY & NIGHT | DLCURAH36ABK | EN(A,D,W)4X48L21** | *95ESN0601714A* | 35600 | 38500 | 15.5 | 10 | 8.1 | 2 | 76 | 91 | 211230166
SMART COMFORT | DLCURAH36ABK | EN(A,D,W)4X48L21** | *95ESN0801716A* | 35600 | 38500 | 15.5 | 10 | 8.1 | 2 | 76 | 91 | 211230180
COMFORTMAKER | DLCURAH36ABK | EN(A,D,W)4X48L21** | *95ESN0801716A* | 35600 | 38500 | 15.5 | 10 | 8.1 | 2 | 76 | 91 | 211230176
TEMPSTAR | DLCURAH36ABK | EN(A,D,W)4X48L21** | *95ESN0801716A* | 35600 | 38500 | 15.5 | 10 | 8.1 | 2 | 76 | 91 | 211230181
DAY & NIGHT | DLCURAH36ABK | EN(A,D,W)4X48L21** | *95ESN0801716A* | 35600 | 38500 | 15.5 | 10 | 8.1 | 2 | 76 | 91 | 211230177
TEMPSTAR | DLCURAH36ABK | EN(A,D,W)4X48L21** | *95ESN0601714A* | 35600 | 38500 | 15.5 | 10 | 8.1 | 2 | 76 | 91 | 211230170
ARCOAIRE | DLCURAH36ABK | EN(A,D,W)4X48L21** | *95ESN0801716A* | 35600 | 38500 | 15.5 | 10 | 8.1 | 2 | 76 | 91 | 211230175
AIRQUEST | DLCURAH36ABK | EN(A,D,W)4X48L21** | *95ESN0801716A* | 35600 | 38500 | 15.5 | 10 | 8.1 | 2 | 76 | 91 | 211230174
SMART COMFORT | DLCURAH36ABK | EN(A,D,W)4X48L21** | *95ESN0601714A* | 35600 | 38500 | 15.5 | 10 | 8.1 | 2 | 76 | 91 | 211230169
PAYNE HEATING AND COOLING | 38MURAQ36AB3* | CNPV*4821AL* | PG95ESAA48080B** | 35600 | 38500 | 15.5 | 10 | 8.1 | 2 | 76 | 91 | 211230173
KEEPRITE | DLCURAH36ABK | EN(A,D,W)4X48L21** | *95ESN0601714A* | 35600 | 38500 | 15.5 | 10 | 8.1 | 2 | 76 | 91 | 211230168
BRYANT HEATING AND COOLING SYSTEMS | 38MURAQ36AB3* | CNPV*4821AL* | 915SB48080E17*** | 35600 | 38500 | 15.5 | 10 | 8.1 | 2 | 76 | 91 | 211230172
HEIL | DLCURAH36ABK | EN(A,D,W)4X48L21** | *95ESN0601714A* | 35600 | 38500 | 15.5 | 10 | 8.1 | 2 | 76 | 91 | 211230167
GRANDAIRE | WDLCURAH36ABK | WLN(C,W)484CA* | WFSX060B042A* | 35600 | 38500 | 15.5 | 10 | 8.1 | 2 | 76 | 91 | 211230171
PAYNE HEATING AND COOLING | 38MURAQ36AB3* | CNPV*4821AL* | PG95ESAA42060B** | 35600 | 38500 | 15.5 | 10 | 8.1 | 2 | 76 | 91 | 211230162
BRYANT HEATING AND COOLING SYSTEMS | 38MURAQ36AB3* | CAP**4221AL* | 8(0,1)*SA42090E17*** | 36000 | 39500 | 15.5 | 10 | 8.1 | 1.9 | 74 | 89 | 211227330
PAYNE HEATING AND COOLING | 38MURAQ36AB3* | CAP**4221AL* | PG80ES(A,L)A42090B** | 36000 | 39500 | 15.5 | 10 | 8.1 | 1.9 | 74 | 89 | 211227331
ARCOAIRE | DLCURAH24ABK | EA*4X25L17A* | *96VTN0801716A* | 24800 | 25600 | 17 | 10.5 | 8.5 | 1.78 | 73 | 83 | 211240971
PAYNE HEATING AND COOLING | 38MURAQ24AB3* | CAP**2517AL* | PG96VTAA48080B** | 24800 | 25600 | 17 | 10.5 | 8.5 | 1.78 | 73 | 83 | 211240969
TEMPSTAR | DLCURAH24ABK | EA*4X25L17A* | *96VTN0401712A* | 23800 | 25200 | 16 | 10 | 8.1 | 1.82 | 74 | 87 | 211240967
BRYANT HEATING AND COOLING SYSTEMS | 38MURAQ24AB3* | CAP**2517AL* | 926TB48080V17*** | 24800 | 25600 | 17 | 10.5 | 8.5 | 1.78 | 73 | 83 | 211240968
AIRQUEST | DLCURAH24ABK | EA*4X25L17A* | *96VTN0401712A* | 23800 | 25200 | 16 | 10 | 8.1 | 1.82 | 74 | 87 | 211240960
SMART COMFORT | DLCURAH24ABK | EA*4X25L17A* | *96VTN0401712A* | 23800 | 25200 | 16 | 10 | 8.1 | 1.82 | 74 | 87 | 211240966
BRYANT HEATING AND COOLING SYSTEMS | 38MURAQ24AB3* | CAP**2517AL* | 82*TA36070V14*** | 25000 | 25600 | 17 | 10.5 | 8.5 | 1.78 | 74 | 82 | 211240954
HEIL | DLCURAH24ABK | EA*4X25L17A* | *96VTN0401712A* | 23800 | 25200 | 16 | 10 | 8.1 | 1.82 | 74 | 87 | 211240964
DAY & NIGHT | DLCURAH24ABK | EA*4X25L17A* | *96VTN0401712A* | 23800 | 25200 | 16 | 10 | 8.1 | 1.82 | 74 | 87 | 211240963
TEMPSTAR | DLCURAH24ABK | EA*4X25L17A* | *80VSL0701716A* | 24400 | 25400 | 17 | 10 | 8.5 | 1.8 | 74 | 84 | 211240921
HEIL | DLCURAH24ABK | EA*4X25L17A* | *80VSL0701716A* | 24400 | 25400 | 17 | 10 | 8.5 | 1.8 | 74 | 84 | 211240918
COMFORTMAKER | DLCURAH24ABK | EA*4X25L17A* | *96VTN0401712A* | 23800 | 25200 | 16 | 10 | 8.1 | 1.82 | 74 | 87 | 211240962
ARCOAIRE | DLCURAH24ABK | EA*4X25L17A* | *80VTL0451412A* | 24800 | 25600 | 17 | 10.5 | 8.5 | 1.78 | 73 | 83 | 211240947
PAYNE HEATING AND COOLING | 38MURAQ24AB3* | CAP**2517AL* | PG96VTAA36040B** | 23800 | 25200 | 16 | 10 | 8.1 | 1.82 | 74 | 87 | 211240959
ARCOAIRE | DLCURAH24ABK | EA*4X25L17A* | *96VTN0401712A* | 23800 | 25200 | 16 | 10 | 8.1 | 1.82 | 74 | 87 | 211240961
BRYANT HEATING AND COOLING SYSTEMS | 38MURAQ24AB3* | CAP**2517AL* | 926TB36040V17*** | 23800 | 25200 | 16 | 10 | 8.1 | 1.82 | 74 | 87 | 211240958
BRYANT HEATING AND COOLING SYSTEMS | 38MURAQ24AB3* | CAP**2517AL* | 82*TA48090V17*** | 24400 | 25200 | 17 | 10 | 8.5 | 1.8 | 74 | 85 | 211240956
PAYNE HEATING AND COOLING | 38MURAQ24AB3* | CAP**2517AL* | PG80VTLA48090B** | 24400 | 25200 | 17 | 10 | 8.5 | 1.8 | 74 | 85 | 211240957
PAYNE HEATING AND COOLING | 38MURAQ24AB3* | CAP**2517AL* | PG80VTLA36070A** | 25000 | 25600 | 17 | 10.5 | 8.5 | 1.78 | 74 | 82 | 211240955
TEMPSTAR | DLCURAH24ABK | EA*4X25L17A* | *80VTL0451412A* | 24800 | 25600 | 17 | 10.5 | 8.5 | 1.78 | 73 | 83 | 211240953
GRANDAIRE | WDLCURAH24ABK | WLA*254BA* | WFEU040B036A* | 24600 | 25400 | 17.5 | 10.5 | 8.5 | 1.8 | 73 | 83 | 211240943
SMART COMFORT | DLCURAH24ABK | EA*4X25L17A* | *80VTL0451412A* | 24800 | 25600 | 17 | 10.5 | 8.5 | 1.78 | 73 | 83 | 211240952
KEEPRITE | DLCURAH24ABK | EA*4X25L17A* | *80VTL0451412A* | 24800 | 25600 | 17 | 10.5 | 8.5 | 1.78 | 73 | 83 | 211240951
HEIL | DLCURAH24ABK | EA*4X25L17A* | *80VTL0451412A* | 24800 | 25600 | 17 | 10.5 | 8.5 | 1.78 | 73 | 83 | 211240950
ARCOAIRE | DLCURAH24ABK | EA*4X25L17A* | *80ESU0401712A* | 24600 | 25400 | 17.5 | 10.5 | 8.5 | 1.8 | 73 | 83 | 211240936
DAY & NIGHT | DLCURAH24ABK | EA*4X25L17A* | *80ESU0401712A* | 24600 | 25400 | 17.5 | 10.5 | 8.5 | 1.8 | 73 | 83 | 211240938
HEIL | DLCURAH24ABK | EA*4X25L17A* | *80ESU0401712A* | 24600 | 25400 | 17.5 | 10.5 | 8.5 | 1.8 | 73 | 83 | 211240939
AIRQUEST | DLCURAH36ABK | EA*4X48L24A* | *95ESU1002120A* | 36200 | 38500 | 16 | 10 | 8.5 | 2.08 | 75 | 90 | 211229573
BRYANT HEATING AND COOLING SYSTEMS | 38MURAQ36AB3* | CAP**4824AL* | 935SA60100E21*** | 36200 | 38500 | 16 | 10 | 8.5 | 2.08 | 75 | 90 | 211229571
PAYNE HEATING AND COOLING | 38MURAQ36AB3* | CAP**4824AL* | PG95ESUA60100C** | 36200 | 38500 | 16 | 10 | 8.5 | 2.08 | 75 | 90 | 211229572
COMFORTMAKER | DLCURAH36ABK | EA*4X48L24A* | *95ESU1002120A* | 36200 | 38500 | 16 | 10 | 8.5 | 2.08 | 75 | 90 | 211229575
DAY & NIGHT | DLCURAH36ABK | EA*4X48L24A* | *95ESU1002120A* | 36200 | 38500 | 16 | 10 | 8.5 | 2.08 | 75 | 90 | 211229576
SMART COMFORT | DLCURAH36ABK | EA*4X48L24A* | *95ESU1002120A* | 36200 | 38500 | 16 | 10 | 8.5 | 2.08 | 75 | 90 | 211229579
HEIL | DLCURAH36ABK | EA*4X48L24A* | *95ESU1002120A* | 36200 | 38500 | 16 | 10 | 8.5 | 2.08 | 75 | 90 | 211229577
COMFORTMAKER | DLCURAH24ABK | EA*4X25L17A* | *80VTL0451412A* | 24800 | 25600 | 17 | 10.5 | 8.5 | 1.78 | 73 | 83 | 211240948
PAYNE HEATING AND COOLING | 38MURAQ24AB3* | CAP**2517AL* | PG80ESUA36040B** | 24600 | 25400 | 17.5 | 10.5 | 8.5 | 1.8 | 73 | 83 | 211240934
TEMPSTAR | DLCURAH24ABK | EA*4X25L17A* | *95ESU0601716A* | 24800 | 25600 | 17 | 10.5 | 8.5 | 1.78 | 73 | 82 | 211240931
ARCOAIRE | DLCURAH36ABK | EA*4X48L24A* | *95ESU1002122A* | 37200 | 38500 | 15.5 | 10 | 8.5 | 2.12 | 76 | 91 | 211229584
AIRQUEST | DLCURAH24ABK | EA*4X25L17A* | *80VTL0451412A* | 24800 | 25600 | 17 | 10.5 | 8.5 | 1.78 | 73 | 83 | 211240946
COMFORTMAKER | DLCURAH24ABK | EA*4X25L17A* | *80ESU0401712A* | 24600 | 25400 | 17.5 | 10.5 | 8.5 | 1.8 | 73 | 83 | 211240937
AIRQUEST | DLCURAH24ABK | EA*4X25L17A* | *80ESU0401712A* | 24600 | 25400 | 17.5 | 10.5 | 8.5 | 1.8 | 73 | 83 | 211240935
AIRQUEST | DLCURAH24ABK | EA*4X25L17A* | *95ESU0601716A* | 24800 | 25600 | 17 | 10.5 | 8.5 | 1.78 | 73 | 82 | 211240924
PAYNE HEATING AND COOLING | 38MURAQ24AB3* | CAP**2517AL* | PG80VTLA36045A** | 24800 | 25600 | 17 | 10.5 | 8.5 | 1.78 | 73 | 83 | 211240945
DAY & NIGHT | DLCURAH24ABK | EA*4X25L17A* | *80VTL0451412A* | 24800 | 25600 | 17 | 10.5 | 8.5 | 1.78 | 73 | 83 | 211240949
BRYANT HEATING AND COOLING SYSTEMS | 38MURAQ24AB3* | CAP**2517AL* | 82*TA36045V14*** | 24800 | 25600 | 17 | 10.5 | 8.5 | 1.78 | 73 | 83 | 211240944
GRANDAIRE | WDLCURAH24ABK | WLA*254BA* | WFSU060B048A* | 24800 | 25600 | 17 | 10.5 | 8.5 | 1.78 | 73 | 82 | 211240932
SMART COMFORT | DLCURAH24ABK | EA*4X25L17A* | *80ESU0401712A* | 24600 | 25400 | 17.5 | 10.5 | 8.5 | 1.8 | 73 | 83 | 211240941
KEEPRITE | DLCURAH24ABK | EA*4X25L17A* | *80ESU0401712A* | 24600 | 25400 | 17.5 | 10.5 | 8.5 | 1.8 | 73 | 83 | 211240940
HEIL | DLCURAH36ABK | EA*4X48L24A* | *96VSN1002120A* | 36000 | 38500 | 16 | 10 | 8.5 | 2.06 | 75 | 90 | 211229547
KEEPRITE | DLCURAH36ABK | EA*4X48L24A* | *96VSN1202422A* | 35800 | 38500 | 16 | 10 | 8.5 | 2.04 | 75 | 90 | 211229557
TEMPSTAR | DLCURAH36ABK | EA*4X48L24A* | *96VSN1202422A* | 35800 | 38500 | 16 | 10 | 8.5 | 2.04 | 75 | 90 | 211229559
SMART COMFORT | DLCURAH36ABK | EA*4X48L24A* | *96VSN1202422A* | 35800 | 38500 | 16 | 10 | 8.5 | 2.04 | 75 | 90 | 211229558
HEIL | DLCURAH36ABK | EA*4X48L24A* | *96VSN1202422A* | 35800 | 38500 | 16 | 10 | 8.5 | 2.04 | 75 | 90 | 211229556
KEEPRITE | DLCURAH36ABK | EA*4X48L24A* | *96VSN1002120A* | 36000 | 38500 | 16 | 10 | 8.5 | 2.06 | 75 | 90 | 211229548
DAY & NIGHT | DLCURAH36ABK | EA*4X48L24A* | *96VSN1202422A* | 35800 | 38500 | 16 | 10 | 8.5 | 2.04 | 75 | 90 | 211229555
AIRQUEST | DLCURAH36ABK | EA*4X48L24A* | *96VSN1202422A* | 35800 | 38500 | 16 | 10 | 8.5 | 2.04 | 75 | 90 | 211229552
COMFORTMAKER | DLCURAH36ABK | EA*4X48L24A* | *96VSN1202422A* | 35800 | 38500 | 16 | 10 | 8.5 | 2.04 | 75 | 90 | 211229554
ARCOAIRE | DLCURAH36ABK | EA*4X48L24A* | *96VSN1202422A* | 35800 | 38500 | 16 | 10 | 8.5 | 2.04 | 75 | 90 | 211229553
SMART COMFORT | DLCURAH36ABK | EA*4X48L24A* | *96VSN1002120A* | 36000 | 38500 | 16 | 10 | 8.5 | 2.06 | 75 | 90 | 211229549
BRYANT HEATING AND COOLING SYSTEMS | 38MURAQ36AB3* | CAP**4824AL* | 926SA66120V24*** | 35800 | 38500 | 16 | 10 | 8.5 | 2.04 | 75 | 90 | 211229551
TEMPSTAR | DLCURAH36ABK | EA*4X48L24A* | *96VSN1002120A* | 36000 | 38500 | 16 | 10 | 8.5 | 2.06 | 75 | 90 | 211229550
KEEPRITE | DLCURAH36ABK | EA*4X48L24A* | *96VSN0802120A* | 36200 | 38500 | 16 | 10 | 8.5 | 2.06 | 75 | 90 | 211229539
DAY & NIGHT | DLCURAH36ABK | EA*4X48L24A* | *96VSN1002120A* | 36000 | 38500 | 16 | 10 | 8.5 | 2.06 | 75 | 90 | 211229546
ARCOAIRE | DLCURAH36ABK | EA*4X48L24A* | *96VSN1002120A* | 36000 | 38500 | 16 | 10 | 8.5 | 2.06 | 75 | 90 | 211229544
AIRQUEST | DLCURAH36ABK | EA*4X48L24A* | *96VSN1002120A* | 36000 | 38500 | 16 | 10 | 8.5 | 2.06 | 75 | 90 | 211229543
COMFORTMAKER | DLCURAH36ABK | EA*4X48L24A* | *96VSN1002120A* | 36000 | 38500 | 16 | 10 | 8.5 | 2.06 | 75 | 90 | 211229545
BRYANT HEATING AND COOLING SYSTEMS | 38MURAQ36AB3* | CAP**4824AL* | 926SA60100V21*** | 36000 | 38500 | 16 | 10 | 8.5 | 2.06 | 75 | 90 | 211229542
TEMPSTAR | DLCURAH36ABK | EA*4X48L24A* | *96VSN0802120A* | 36200 | 38500 | 16 | 10 | 8.5 | 2.06 | 75 | 90 | 211229541
SMART COMFORT | DLCURAH36ABK | EA*4X48L24A* | *96VSN0802120A* | 36200 | 38500 | 16 | 10 | 8.5 | 2.06 | 75 | 90 | 211229540
AIRQUEST | DLCURAH36ABK | EA*4X48L24A* | *96VSN0802120A* | 36200 | 38500 | 16 | 10 | 8.5 | 2.06 | 75 | 90 | 211229534
TEMPSTAR | DLCURAH36ABK | EA*4X37L17A* | *92ESN0801716A* | 36800 | 39500 | 15.2 | 10 | 8.5 | 2.06 | 74 | 89 | 211226643
SMART COMFORT | DLCURAH36ABK | EA*4X37L17A* | *92ESN0801716A* | 36800 | 39500 | 15.2 | 10 | 8.5 | 2.06 | 74 | 89 | 211226642
KEEPRITE | DLCURAH36ABK | EA*4X37L17A* | *92ESN0801716A* | 36800 | 39500 | 15.2 | 10 | 8.5 | 2.06 | 74 | 89 | 211226641
GRANDAIRE | WDLCURAH36ABK | WLA*374BA* | WFAX080B048A* | 36800 | 39500 | 15.2 | 10 | 8.5 | 2.06 | 74 | 89 | 211226644
AIRQUEST | DLCURAH36ABK | EA*4X37L17A* | *92ESN0801716A* | 36800 | 39500 | 15.2 | 10 | 8.5 | 2.06 | 74 | 89 | 211226636
PAYNE HEATING AND COOLING | 38MURAQ36AB3* | CAP**3717AL* | PG92ESAA42060B** | 35800 | 38500 | 16 | 10 | 8.1 | 2 | 76 | 90 | 211226624
BRYANT HEATING AND COOLING SYSTEMS | 38MURAQ36AB3* | CAP**3717AL* | 912SD48080E17*** | 36800 | 39500 | 15.2 | 10 | 8.5 | 2.06 | 74 | 89 | 211226634
PAYNE HEATING AND COOLING | 38MURAQ36AB3* | CAP**3717AL* | PG92ESAA48080B** | 36800 | 39500 | 15.2 | 10 | 8.5 | 2.06 | 74 | 89 | 211226635
HEIL | DLCURAH36ABK | EA*4X37L17A* | *92ESN0801716A* | 36800 | 39500 | 15.2 | 10 | 8.5 | 2.06 | 74 | 89 | 211226640
SMART COMFORT | DLCURAH36ABK | EA*4X37L17A* | *92ESN0601412A* | 36200 | 38500 | 15.2 | 10 | 8.5 | 2.02 | 76 | 91 | 211226620
GRANDAIRE | WDLCURAH36ABK | WLA*374BA* | WFAX060B042A* | 35800 | 38500 | 16 | 10 | 8.1 | 2 | 76 | 90 | 211226633
COMFORTMAKER | DLCURAH36ABK | EA*4X37L17A* | *92ESN0801716A* | 36800 | 39500 | 15.2 | 10 | 8.5 | 2.06 | 74 | 89 | 211226638
DAY & NIGHT | DLCURAH36ABK | EA*4X37L17A* | *92ESN0801716A* | 36800 | 39500 | 15.2 | 10 | 8.5 | 2.06 | 74 | 89 | 211226639
ARCOAIRE | DLCURAH36ABK | EA*4X37L17A* | *92ESN0801716A* | 36800 | 39500 | 15.2 | 10 | 8.5 | 2.06 | 74 | 89 | 211226637
DAY & NIGHT | DLCURAH36ABK | EA*4X37L17A* | *92ESN0601714A* | 35800 | 38500 | 16 | 10 | 8.1 | 2 | 76 | 90 | 211226628
COMFORTMAKER | DLCURAH36ABK | EA*4X37L17A* | *92ESN0601714A* | 35800 | 38500 | 16 | 10 | 8.1 | 2 | 76 | 90 | 211226627
ARCOAIRE | DLCURAH36ABK | EA*4X37L17A* | *92ESN0601714A* | 35800 | 38500 | 16 | 10 | 8.1 | 2 | 76 | 90 | 211226626
TEMPSTAR | DLCURAH36ABK | EA*4X37L17A* | *92ESN0601714A* | 35800 | 38500 | 16 | 10 | 8.1 | 2 | 76 | 90 | 211226632
SMART COMFORT | DLCURAH36ABK | EA*4X37L17A* | *92ESN0601714A* | 35800 | 38500 | 16 | 10 | 8.1 | 2 | 76 | 90 | 211226631
KEEPRITE | DLCURAH36ABK | EA*4X37L17A* | *92ESN0601714A* | 35800 | 38500 | 16 | 10 | 8.1 | 2 | 76 | 90 | 211226630
HEIL | DLCURAH36ABK | EA*4X37L17A* | *92ESN0601714A* | 35800 | 38500 | 16 | 10 | 8.1 | 2 | 76 | 90 | 211226629
AIRQUEST | DLCURAH24ABK | EA*4X24L17A* | *95ESU0401712A* | 23400 | 26400 | 16.5 | 10 | 8.5 | 2.1 | 73 | 95 | 211240430
BRYANT HEATING AND COOLING SYSTEMS | 38MURAQ24AB3* | CAP**2417AL* | 935SA36040E17*** | 23400 | 26400 | 16.5 | 10 | 8.5 | 2.1 | 73 | 95 | 211240428
PAYNE HEATING AND COOLING | 38MURAQ24AB3* | CAP**2417AL* | PG95ESUA36040B** | 23400 | 26400 | 16.5 | 10 | 8.5 | 2.1 | 73 | 95 | 211240429
ARCOAIRE | DLCURAH24ABK | EA*4X24L17A* | *95ESU0401712A* | 23400 | 26400 | 16.5 | 10 | 8.5 | 2.1 | 73 | 95 | 211240431
DAY & NIGHT | DLCURAH24ABK | EA*4X24L17A* | *96VSN0801716A* | 23800 | 26800 | 16.5 | 10 | 8.5 | 1.98 | 72 | 90 | 211240423
SMART COMFORT | DLCURAH24ABK | EA*4X24L17A* | *96VSN0601412A* | 23200 | 26400 | 16.5 | 10 | 8.5 | 2.14 | 73 | 97 | 211240417
SMART COMFORT | DLCURAH24ABK | EA*4X24L17A* | *96VSN0801716A* | 23800 | 26800 | 16.5 | 10 | 8.5 | 1.98 | 72 | 90 | 211240426
HEIL | DLCURAH24ABK | EA*4X24L17A* | *96VSN0801716A* | 23800 | 26800 | 16.5 | 10 | 8.5 | 1.98 | 72 | 90 | 211240424
TEMPSTAR | DLCURAH24ABK | EA*4X24L17A* | *96VSN0801716A* | 23800 | 26800 | 16.5 | 10 | 8.5 | 1.98 | 72 | 90 | 211240427
AIRQUEST | DLCURAH24ABK | EA*4X24L17A* | *96VSN0601412A* | 23200 | 26400 | 16.5 | 10 | 8.5 | 2.14 | 73 | 97 | 211240411
ARCOAIRE | DLCURAH24ABK | EA*4X24L17A* | *96VSN0601412A* | 23200 | 26400 | 16.5 | 10 | 8.5 | 2.14 | 73 | 97 | 211240412
BRYANT HEATING AND COOLING SYSTEMS | 38MURAQ24AB3* | CAP**2417AL* | 926SA36060V14*** | 23200 | 26400 | 16.5 | 10 | 8.5 | 2.14 | 73 | 97 | 211240410
AIRQUEST | DLCURAH24ABK | EA*4X24L17A* | *96VSN0801716A* | 23800 | 26800 | 16.5 | 10 | 8.5 | 1.98 | 72 | 90 | 211240420
TEMPSTAR | DLCURAH24ABK | EA*4X24L17A* | *96VSN0601412A* | 23200 | 26400 | 16.5 | 10 | 8.5 | 2.14 | 73 | 97 | 211240418
BRYANT HEATING AND COOLING SYSTEMS | 38MURAQ24AB3* | CAP**2417AL* | 926SA48080V17*** | 23800 | 26800 | 16.5 | 10 | 8.5 | 1.98 | 72 | 90 | 211240419
HEIL | DLCURAH24ABK | EA*4X24L17A* | *96VSN0601412A* | 23200 | 26400 | 16.5 | 10 | 8.5 | 2.14 | 73 | 97 | 211240415
KEEPRITE | DLCURAH24ABK | EA*4X24L17A* | *96VSN0601412A* | 23200 | 26400 | 16.5 | 10 | 8.5 | 2.14 | 73 | 97 | 211240416
COMFORTMAKER | DLCURAH24ABK | EA*4X24L17A* | *96VSN0601412A* | 23200 | 26400 | 16.5 | 10 | 8.5 | 2.14 | 73 | 97 | 211240413
DAY & NIGHT | DLCURAH24ABK | EA*4X24L17A* | *96VSN0601412A* | 23200 | 26400 | 16.5 | 10 | 8.5 | 2.14 | 73 | 97 | 211240414
TEMPSTAR | DLCURAH24ABK | EA*4X24L17A* | *96VSN0601714A* | 23800 | 26800 | 16 | 10 | 8.5 | 1.98 | 73 | 90 | 211240391
DAY & NIGHT | DLCURAH24ABK | EA*4X24L17A* | *96VSN0601714A* | 23800 | 26800 | 16 | 10 | 8.5 | 1.98 | 73 | 90 | 211240387
KEEPRITE | DLCURAH24ABK | EA*4X24L17A* | *96VSN0601714A* | 23800 | 26800 | 16 | 10 | 8.5 | 1.98 | 73 | 90 | 211240389
SMART COMFORT | DLCURAH24ABK | EA*4X24L17A* | *96VSN0601714A* | 23800 | 26800 | 16 | 10 | 8.5 | 1.98 | 73 | 90 | 211240390
ARCOAIRE | DLCURAH24ABK | EA*4X24L17A* | *96VSN0601714A* | 23800 | 26800 | 16 | 10 | 8.5 | 1.98 | 73 | 90 | 211240385
HEIL | DLCURAH24ABK | EA*4X24L17A* | *96VSN0601714A* | 23800 | 26800 | 16 | 10 | 8.5 | 1.98 | 73 | 90 | 211240388
TEMPSTAR | DLCURAH36ABK | EA*4X48L21A* | *92ESN1002120A* | 35600 | 37800 | 16.5 | 10 | 8.5 | 2.04 | 76 | 92 | 211229002
TEMPSTAR | DLCURAH36ABK | EA*4X48L21A* | *92ESN1002122A* | 37400 | 38500 | 15.2 | 10 | 8.5 | 2.12 | 76 | 91 | 211229012
SMART COMFORT | DLCURAH36ABK | EA*4X48L21A* | *92ESN1002120A* | 35600 | 37800 | 16.5 | 10 | 8.5 | 2.04 | 76 | 92 | 211229001
KEEPRITE | DLCURAH36ABK | EA*4X48L21A* | *92ESN1002120A* | 35600 | 37800 | 16.5 | 10 | 8.5 | 2.04 | 76 | 92 | 211229000
DAY & NIGHT | DLCURAH36ABK | EA*4X48L21A* | *92ESN1002122A* | 37400 | 38500 | 15.2 | 10 | 8.5 | 2.12 | 76 | 91 | 211229008
ARCOAIRE | DLCURAH36ABK | EA*4X48L21A* | *92ESN1002122A* | 37400 | 38500 | 15.2 | 10 | 8.5 | 2.12 | 76 | 91 | 211229006
COMFORTMAKER | DLCURAH36ABK | EA*4X48L21A* | *92ESN1002122A* | 37400 | 38500 | 15.2 | 10 | 8.5 | 2.12 | 76 | 91 | 211229007
AIRQUEST | DLCURAH36ABK | EA*4X48L21A* | *92ESN1002122A* | 37400 | 38500 | 15.2 | 10 | 8.5 | 2.12 | 76 | 91 | 211229005
TEMPSTAR | DLCURAH36ABK | EA*4X48L21A* | *92ESN0601714A* | 36000 | 38500 | 16 | 10 | 8.5 | 2.06 | 75 | 90 | 211228969
BRYANT HEATING AND COOLING SYSTEMS | 38MURAQ36AB3* | CAP**4821AL* | 912SD60100E21*** | 35600 | 37800 | 16.5 | 10 | 8.5 | 2.04 | 76 | 92 | 211228993
BRYANT HEATING AND COOLING SYSTEMS | 38MURAQ36AB3* | CAP**4821AL* | 912SD66100E21*** | 37400 | 38500 | 15.2 | 10 | 8.5 | 2.12 | 76 | 91 | 211229004
GRANDAIRE | WDLCURAH36ABK | WLA*484CA* | WFAX100C060A* | 35600 | 37800 | 16.5 | 10 | 8.5 | 2.04 | 76 | 92 | 211229003
AIRQUEST | DLCURAH36ABK | EA*4X48L21A* | *92ESN0801716A* | 36000 | 38500 | 16 | 10 | 8.5 | 2.06 | 75 | 90 | 211228973
KEEPRITE | DLCURAH36ABK | EA*4X48L21A* | *92ESN0802120A* | 35600 | 37800 | 16.5 | 10 | 8.5 | 2.04 | 76 | 92 | 211228989
HEIL | DLCURAH36ABK | EA*4X48L21A* | *92ESN1002120A* | 35600 | 37800 | 16.5 | 10 | 8.5 | 2.04 | 76 | 92 | 211228999
DAY & NIGHT | DLCURAH36ABK | EA*4X48L21A* | *92ESN1002120A* | 35600 | 37800 | 16.5 | 10 | 8.5 | 2.04 | 76 | 92 | 211228998
PAYNE HEATING AND COOLING | 38MURAQ36AB3* | CAP**4821AL* | PG92ESAA60100C** | 35600 | 37800 | 16.5 | 10 | 8.5 | 2.04 | 76 | 92 | 211228994
GRANDAIRE | WDLCURAH36ABK | WLA*484CA* | WFAX080C060A* | 35600 | 37800 | 16.5 | 10 | 8.5 | 2.04 | 76 | 92 | 211228992
ARCOAIRE | DLCURAH36ABK | EA*4X48L21A* | *92ESN1002120A* | 35600 | 37800 | 16.5 | 10 | 8.5 | 2.04 | 76 | 92 | 211228996
COMFORTMAKER | DLCURAH36ABK | EA*4X48L21A* | *92ESN1002120A* | 35600 | 37800 | 16.5 | 10 | 8.5 | 2.04 | 76 | 92 | 211228997
PAYNE HEATING AND COOLING | 38MURAQ36AB3* | CAP**4821AL* | PG92ESAA60080C** | 35600 | 37800 | 16.5 | 10 | 8.5 | 2.04 | 76 | 92 | 211228983
BRYANT HEATING AND COOLING SYSTEMS | 38MURAQ36AB3* | CAP**4821AL* | 912SD60080E21*** | 35600 | 37800 | 16.5 | 10 | 8.5 | 2.04 | 76 | 92 | 211228982
SMART COMFORT | DLCURAH36ABK | EA*4X48L21A* | *92ESN0801716A* | 36000 | 38500 | 16 | 10 | 8.5 | 2.06 | 75 | 90 | 211228979
DAY & NIGHT | DLCURAH36ABK | EA*4X48L21A* | *92ESN0802120A* | 35600 | 37800 | 16.5 | 10 | 8.5 | 2.04 | 76 | 92 | 211228987
COMFORTMAKER | DLCURAH36ABK | EA*4X48L21A* | *92ESN0802120A* | 35600 | 37800 | 16.5 | 10 | 8.5 | 2.04 | 76 | 92 | 211228986
HEIL | DLCURAH36ABK | EA*4X48L21A* | *92ESN0802120A* | 35600 | 37800 | 16.5 | 10 | 8.5 | 2.04 | 76 | 92 | 211228988
SMART COMFORT | DLCURAH36ABK | EA*4X48L21A* | *92ESN0802120A* | 35600 | 37800 | 16.5 | 10 | 8.5 | 2.04 | 76 | 92 | 211228990
ARCOAIRE | DLCURAH36ABK | EA*4X48L21A* | *92ESN0802120A* | 35600 | 37800 | 16.5 | 10 | 8.5 | 2.04 | 76 | 92 | 211228985
ARCOAIRE | DLCURAH36ABK | EA*4X48L21A* | *92ESN0801716A* | 36000 | 38500 | 16 | 10 | 8.5 | 2.06 | 75 | 90 | 211228974
AIRQUEST | DLCURAH36ABK | EA*4X48L21A* | *92ESN0802120A* | 35600 | 37800 | 16.5 | 10 | 8.5 | 2.04 | 76 | 92 | 211228984
GRANDAIRE | WDLCURAH36ABK | WLA*484CA* | WFAX060B042A* | 36000 | 38500 | 16 | 10 | 8.5 | 2.06 | 75 | 90 | 211228970
SMART COMFORT | DLCURAH36ABK | EA*4X48L21A* | *92ESN0601714A* | 36000 | 38500 | 16 | 10 | 8.5 | 2.06 | 75 | 90 | 211228968
GRANDAIRE | WDLCURAH36ABK | WLA*484CA* | WFAX080B048A* | 36000 | 38500 | 16 | 10 | 8.5 | 2.06 | 75 | 90 | 211228981
HEIL | DLCURAH36ABK | EA*4X48L21A* | *92ESN0801716A* | 36000 | 38500 | 16 | 10 | 8.5 | 2.06 | 75 | 90 | 211228977
DAY & NIGHT | DLCURAH36ABK | EA*4X48L21A* | *92ESN0801716A* | 36000 | 38500 | 16 | 10 | 8.5 | 2.06 | 75 | 90 | 211228976
AIRQUEST | DLCURAH36ABK | EA*4X48L21A* | *92ESN0601714A* | 36000 | 38500 | 16 | 10 | 8.5 | 2.06 | 75 | 90 | 211228962
CARRIER | 38MURAQ36AB3* | CNPV*4824AL* | 59SC2D120E24**20 | 36400 | 38500 | 16 | 10.5 | 8.1 | 2.04 | 76 | 90 | 211226103
CARRIER | 38MURAQ36AB3* | CNPV*4824AL* | 59SC2D100E21**20 | 35800 | 38500 | 16.5 | 10 | 8.1 | 2 | 76 | 90 | 211226101
CARRIER | 38MURAQ36AB3* | CNPV*4824AL* | 59SC2D080E21**20 | 35800 | 38500 | 16.5 | 10.5 | 8.1 | 2.02 | 75 | 90 | 211226100
CARRIER | 38MURAQ36AB3* | CNPV*4824AL* | 58TP*A135V24**22 | 36200 | 38500 | 16 | 10 | 8.1 | 2.02 | 76 | 90 | 211226097
CARRIER | 38MURAQ36AB3* | CNPV*4824AL* | 58TP*A090V21**20 | 35800 | 38500 | 16.5 | 10 | 8.1 | 2 | 76 | 90 | 211226095
CARRIER | 38MURAQ36AB3* | CNPV*4824AL* | 58SU*A100E21**20 | 36200 | 38500 | 16 | 10 | 8.1 | 2.02 | 76 | 90 | 211226094
CARRIER | 38MURAQ36AB3* | CNPV*4824AL* | 58SP*A070V21**20 | 36000 | 38500 | 16 | 10 | 8.1 | 2.02 | 76 | 90 | 211226090
CARRIER | 38MURAQ36AB3* | CNPV*4824AL* | 58SP*A090V21**20 | 35800 | 38500 | 16.5 | 10 | 8.1 | 2 | 76 | 90 | 211226091
CARRIER | 38MURAQ36AB3* | CNPV*4824AL* | 58SP*A090V24**20 | 35800 | 38500 | 16.5 | 10 | 8.1 | 2 | 76 | 90 | 211226092
CARRIER | 38MURAQ36AB3* | CNPV*4824AL* | 58S(B,C)*A155E24**20 | 37200 | 39500 | 16 | 10.5 | 8.1 | 2.08 | 74 | 89 | 211226089
CARRIER | 38MURAQ36AB3* | CNPV*4824AL* | 58S(B,C)*A110E24**20 | 36000 | 38500 | 16.5 | 10.5 | 8.1 | 2.02 | 76 | 90 | 211226087
CARRIER | 38MURAQ36AB3* | CNPV*4824AL* | 58S(B,C)*A110E21**20 | 36200 | 38500 | 16.5 | 10.5 | 8.1 | 2.02 | 76 | 90 | 211226086
CARRIER | 38MURAQ36AB3* | CNPV*4824AL* | 58S(B,C)*A090E21**20 | 36600 | 39500 | 16 | 10.5 | 8.1 | 2.04 | 74 | 88 | 211226084
CARRIER | 38MURAQ36AB3* | CNPV*4824AL* | 58S(B,C)*A090E24**20 | 36200 | 38500 | 16.5 | 10.5 | 8.1 | 2.02 | 76 | 90 | 211226085
CARRIER | 38MURAQ36AB3* | CNPV*4824AL* | 58S(B,C)*A090E21**16 | 36400 | 38500 | 16 | 10.5 | 8.1 | 2.04 | 76 | 90 | 211226083
CARRIER | 38MURAQ36AB3* | CNPV*4824AL* | 58S(B,C)*A070E21**16 | 35800 | 38500 | 16.5 | 10 | 8.1 | 2 | 76 | 90 | 211226082
CARRIER | 38MURAQ36AB3* | CNPV*4821AL* | OVMAAB042112 | 35800 | 38500 | 15.5 | 10 | 8.1 | 2 | 76 | 91 | 211226079
CARRIER | 38MURAQ36AB3* | CNPV*4821AL* | OVMAAB036098 | 35800 | 38500 | 15.5 | 10 | 8.1 | 2 | 76 | 91 | 211226078
CARRIER | 38MURAQ36AB3* | CNPV*4821AL* | 59TP6B100V21**22 | 36000 | 38500 | 16.5 | 10.5 | 8.1 | 2.02 | 76 | 90 | 211226075
CARRIER | 38MURAQ36AB3* | CNPV*4821AL* | OVLAAB036098 | 35600 | 38500 | 15.2 | 10 | 8.1 | 2 | 76 | 91 | 211226076
CARRIER | 38MURAQ36AB3* | CNPV*4821AL* | 59TP6B080V21**20 | 35600 | 38500 | 16 | 10 | 8.1 | 2 | 76 | 90 | 211226073
CARRIER | 38MURAQ36AB3* | CNPV*4821AL* | 59SU5A100E21**22 | 37400 | 39500 | 15.5 | 10.5 | 8.5 | 2.08 | 74 | 89 | 211226070
CARRIER | 38MURAQ36AB3* | CNPV*4821AL* | 59SU5A100E21**20 | 36400 | 38500 | 16 | 10.5 | 8.1 | 2.04 | 76 | 90 | 211226069
CARRIER | 38MURAQ36AB3* | CNPV*4821AL* | 59TP6B100V21**20 | 36600 | 39500 | 15.5 | 10 | 8.1 | 2.04 | 74 | 89 | 211226074
CARRIER | 38MURAQ36AB3* | CNPV*4821AL* | 59SC2D100E21**22 | 37600 | 39500 | 15.5 | 10.5 | 8.5 | 2.08 | 74 | 89 | 211226056
CARRIER | 38MURAQ36AB3* | CNPV*4821AL* | 59SU5A060E17**16 | 35800 | 38500 | 16 | 10 | 8.1 | 2 | 76 | 90 | 211226067
CARRIER | 38MURAQ36AB3* | CNPV*4821AL* | 59SP6A080V17**16 | 35800 | 38500 | 16 | 10 | 8.1 | 2 | 76 | 90 | 211226064
CARRIER | 38MURAQ36AB3* | CNPV*4821AL* | 59SP6A100V21**20 | 36200 | 38500 | 16 | 10 | 8.1 | 2.02 | 76 | 90 | 211226066
CARRIER | 38MURAQ36AB3* | CNPV*4821AL* | 59SP6A080V21**20 | 36200 | 38500 | 16 | 10 | 8.1 | 2.02 | 76 | 90 | 211226065
CARRIER | 38MURAQ36AB3* | CNPV*4821AL* | 59SC5B100E21**20 | 36800 | 39500 | 16 | 10.5 | 8.1 | 2.06 | 74 | 89 | 211226060
CARRIER | 38MURAQ36AB3* | CNPV*4821AL* | 59SC5B100E21**22 | 37600 | 39500 | 15.5 | 10.5 | 8.5 | 2.08 | 74 | 89 | 211226061
CARRIER | 38MURAQ36AB3* | CNPV*4821AL* | 58SP*A090V21**20 | 35800 | 38500 | 16.5 | 10 | 8.1 | 2 | 76 | 90 | 211226042
CARRIER | 38MURAQ36AB3* | CNPV*4821AL* | 59SC5B060E17**14 | 35600 | 38500 | 15.5 | 10 | 8.1 | 2 | 76 | 91 | 211226057
CARRIER | 38MURAQ36AB3* | CNPV*4821AL* | 59SC5B080E21**20 | 36800 | 39500 | 15.5 | 10.5 | 8.1 | 2.06 | 74 | 89 | 211226059
CARRIER | 38MURAQ36AB3* | CNPV*4821AL* | 59SC2D100E21**20 | 35800 | 38500 | 16.5 | 10 | 8.1 | 2 | 76 | 90 | 211226055
CARRIER | 38MURAQ36AB3* | CNPV*4821AL* | 59SC5B080E17**16 | 35600 | 38500 | 15.5 | 10 | 8.1 | 2 | 76 | 91 | 211226058
CARRIER | 38MURAQ36AB3* | CNPV*4821AL* | 59SC2D080E21**20 | 35800 | 38500 | 16.5 | 10.5 | 8.1 | 2.02 | 75 | 90 | 211226054
CARRIER | 38MURAQ36AB3* | CNPV*4821AL* | 59SC2D060E17**14 | 36200 | 38500 | 16 | 10 | 8.1 | 2.02 | 76 | 90 | 211226053
CARRIER | 38MURAQ36AB3* | CNPV*4821AL* | 58TP*A110V21**22 | 37000 | 39500 | 16 | 10.5 | 8.1 | 2.06 | 74 | 89 | 211226049
COMFORTMAKER | DLCURAH24ABK | EA*4X36L21A* | *80ES(N,L)0701712A* | 23400 | 25600 | 17 | 10 | 8.5 | 1.98 | 73 | 92 | 211242564
COMFORTMAKER | DLCURAH24ABK | EA*4X36L21A* | *80ES(N,L)0451712A* | 24200 | 26200 | 17 | 10 | 8.5 | 1.86 | 73 | 86 | 211242552
PAYNE HEATING AND COOLING | 38MURAQ24AB3* | CAP**3621AL* | PG80ES(A,L)A36070B** | 23400 | 25600 | 17 | 10 | 8.5 | 1.98 | 73 | 92 | 211242561
SMART COMFORT | DLCURAH24ABK | EA*4X36L21A* | *80ES(N,L)0451712A* | 24200 | 26200 | 17 | 10 | 8.5 | 1.86 | 73 | 86 | 211242556
BRYANT HEATING AND COOLING SYSTEMS | 38MURAQ24AB3* | CAP**3621AL* | 8(0,1)*SA36070E17*** | 23400 | 25600 | 17 | 10 | 8.5 | 1.98 | 73 | 92 | 211242560
GRANDAIRE | WDLCURAH24ABK | WLA*364CA* | WFEL045B036B* | 24200 | 26200 | 17 | 10 | 8.5 | 1.86 | 73 | 86 | 211242558
GRANDAIRE | WDLCURAH24ABK | WLA*364CA* | WFER045B036A* | 24200 | 26200 | 17 | 10 | 8.5 | 1.86 | 73 | 86 | 211242559
TEMPSTAR | DLCURAH24ABK | EA*4X36L21A* | *80ES(N,L)0451712A* | 24200 | 26200 | 17 | 10 | 8.5 | 1.86 | 73 | 86 | 211242557
KEEPRITE | DLCURAH24ABK | EA*4X36L21A* | *80ES(N,L)0451712A* | 24200 | 26200 | 17 | 10 | 8.5 | 1.86 | 73 | 86 | 211242555
DAY & NIGHT | DLCURAH24ABK | EA*4X36L21A* | *80ES(N,L)0451712A* | 24200 | 26200 | 17 | 10 | 8.5 | 1.86 | 73 | 86 | 211242553
HEIL | DLCURAH24ABK | EA*4X36L21A* | *80ES(N,L)0451712A* | 24200 | 26200 | 17 | 10 | 8.5 | 1.86 | 73 | 86 | 211242554
ARCOAIRE | DLCURAH24ABK | EA*4X36L21A* | *80ES(N,L)0451712A* | 24200 | 26200 | 17 | 10 | 8.5 | 1.86 | 73 | 86 | 211242551
ARCOAIRE | DLCURAH24ABK | EA*4X36L21A* | *80VTL1102122A* | 24000 | 25800 | 17 | 10 | 8.5 | 1.9 | 73 | 89 | 211242541
AIRQUEST | DLCURAH24ABK | EA*4X36L21A* | *80ES(N,L)0451712A* | 24200 | 26200 | 17 | 10 | 8.5 | 1.86 | 73 | 86 | 211242550
TEMPSTAR | DLCURAH24ABK | EA*4X36L21A* | *80VTL1102122A* | 24000 | 25800 | 17 | 10 | 8.5 | 1.9 | 73 | 89 | 211242547
ARCOAIRE | DLCURAH24ABK | EA*4X36L21A* | *92ESN0401712A* | 23800 | 26000 | 16 | 10 | 8.5 | 1.88 | 73 | 88 | 211242689
BRYANT HEATING AND COOLING SYSTEMS | 38MURAQ24AB3* | CAP**3621AL* | 8(0,1)*SA36045E17*** | 24200 | 26200 | 17 | 10 | 8.5 | 1.86 | 73 | 86 | 211242548
SMART COMFORT | DLCURAH24ABK | EA*4X36L21A* | *80VTL1102122A* | 24000 | 25800 | 17 | 10 | 8.5 | 1.9 | 73 | 89 | 211242546
HEIL | DLCURAH24ABK | EA*4X36L21A* | *80VTL1102122A* | 24000 | 25800 | 17 | 10 | 8.5 | 1.9 | 73 | 89 | 211242544
KEEPRITE | DLCURAH24ABK | EA*4X36L21A* | *80VTL1102122A* | 24000 | 25800 | 17 | 10 | 8.5 | 1.9 | 73 | 89 | 211242545
DAY & NIGHT | DLCURAH24ABK | EA*4X36L21A* | *80VTL1102122A* | 24000 | 25800 | 17 | 10 | 8.5 | 1.9 | 73 | 89 | 211242543
BRYANT HEATING AND COOLING SYSTEMS | 38MURAQ24AB3* | CAP**3621AL* | 926TB60100V21*** | 24000 | 26000 | 17 | 10 | 8.5 | 1.9 | 73 | 88 | 211242528
COMFORTMAKER | DLCURAH24ABK | EA*4X36L21A* | *80VTL1102122A* | 24000 | 25800 | 17 | 10 | 8.5 | 1.9 | 73 | 89 | 211242542
BRYANT HEATING AND COOLING SYSTEMS | 38MURAQ24AB3* | CAP**3621AL* | 82*TA66110V21*** | 24000 | 25800 | 17 | 10 | 8.5 | 1.9 | 73 | 89 | 211242538
TEMPSTAR | DLCURAH24ABK | EA*4X36L21A* | *96VTN1002120A* | 24000 | 26000 | 17 | 10 | 8.5 | 1.9 | 73 | 88 | 211242537
PAYNE HEATING AND COOLING | 38MURAQ24AB3* | CAP**3621AL* | PG80VTLA66110C** | 24000 | 25800 | 17 | 10 | 8.5 | 1.9 | 73 | 89 | 211242539
AIRQUEST | DLCURAH24ABK | EA*4X36L21A* | *92ESN0401712A* | 23800 | 26000 | 16 | 10 | 8.5 | 1.88 | 73 | 88 | 211242688
KEEPRITE | DLCURAH24ABK | EA*4X36L21A* | *96VTN1002120A* | 24000 | 26000 | 17 | 10 | 8.5 | 1.9 | 73 | 88 | 211242535
HEIL | DLCURAH24ABK | EA*4X36L21A* | *96VTN1002120A* | 24000 | 26000 | 17 | 10 | 8.5 | 1.9 | 73 | 88 | 211242534
DAY & NIGHT | DLCURAH24ABK | EA*4X36L21A* | *96VTN1002120A* | 24000 | 26000 | 17 | 10 | 8.5 | 1.9 | 73 | 88 | 211242533
COMFORTMAKER | DLCURAH24ABK | EA*4X36L21A* | *96VTN1002120A* | 24000 | 26000 | 17 | 10 | 8.5 | 1.9 | 73 | 88 | 211242532
ARCOAIRE | DLCURAH24ABK | EA*4X36L21A* | *96VTN1002120A* | 24000 | 26000 | 17 | 10 | 8.5 | 1.9 | 73 | 88 | 211242531
PAYNE HEATING AND COOLING | 38MURAQ24AB3* | CAP**3621AL* | PG96VTAA60100C** | 24000 | 26000 | 17 | 10 | 8.5 | 1.9 | 73 | 88 | 211242529
AIRQUEST | DLCURAH24ABK | EA*4X36L21A* | *96VTN1002120A* | 24000 | 26000 | 17 | 10 | 8.5 | 1.9 | 73 | 88 | 211242530
TEMPSTAR | DLCURAH24ABK | EA*4X36L21A* | *96VTN0802120A* | 23800 | 25800 | 17 | 10 | 8.5 | 1.94 | 73 | 90 | 211242527
SMART COMFORT | DLCURAH24ABK | EA*4X36L21A* | *96VTN0802120A* | 23800 | 25800 | 17 | 10 | 8.5 | 1.94 | 73 | 90 | 211242526
DAY & NIGHT | DLCURAH24ABK | EA*4X36L21A* | *96VTN0802120A* | 23800 | 25800 | 17 | 10 | 8.5 | 1.94 | 73 | 90 | 211242523
PAYNE HEATING AND COOLING | 38MURAQ24AB3* | CAP**3621AL* | PG92ESAA36040B** | 23800 | 26000 | 16 | 10 | 8.5 | 1.88 | 73 | 88 | 211242687
TEMPSTAR | DLCURAH24ABK | EA*4X36L21A* | *96VTN0801716A* | 24400 | 26200 | 16.5 | 10 | 8.5 | 1.86 | 73 | 85 | 211242486
CARRIER | 38MURAQ24AB3* | CAP**3617AL* | 59TP6B060V14**12 | 23600 | 25800 | 16.5 | 10 | 8.5 | 1.94 | 73 | 91 | 211239832
CARRIER | 38MURAQ24AB3* | CAP**3617AL* | 59SC5B060E14**12 | 24400 | 26600 | 15.5 | 10 | 8.5 | 1.84 | 73 | 84 | 211239830
CARRIER | 38MURAQ24AB3* | CAP**3617AL* | 58S(B,C)*A045E14**12 | 24600 | 26600 | 16 | 10 | 8.5 | 1.82 | 73 | 83 | 211239835
CARRIER | 38MURAQ24AB3* | CAP**3617AL* | 59TP6B040V14**10 | 23400 | 25600 | 16 | 10 | 8.5 | 1.96 | 74 | 93 | 211239831
CARRIER | 38MURAQ24AB3* | CAP**3617AL* | 59SC5B040E14**10 | 24400 | 26600 | 15.2 | 10 | 8.5 | 1.82 | 73 | 84 | 211239828
CARRIER | 38MURAQ24AB3* | CAP**3617AL* | 58TP*A070V14**12 | 24400 | 26200 | 17 | 10 | 8.5 | 1.86 | 73 | 85 | 211239823
CARRIER | 38MURAQ24AB3* | CNPV*2417AL* | 59SC2D060E14**12 | 24200 | 27200 | 15.5 | 10 | 8.5 | 1.86 | 72 | 83 | 211240043
CARRIER | 38MURAQ24AB3* | CAP**3617AL* | 59TP6B040V17**12 | 23400 | 25800 | 16 | 10 | 8.5 | 1.96 | 73 | 91 | 211239825
CARRIER | 38MURAQ24AB3* | CAP**3617AL* | 58TP*A045V14**12 | 24200 | 26200 | 16.5 | 10 | 8.5 | 1.86 | 73 | 85 | 211239822
CARRIER | 38MURAQ24AB3* | CAP**3617AL* | 58TP*A090V17**16 | 23800 | 25800 | 17 | 10 | 8.5 | 1.92 | 73 | 89 | 211239824
CARRIER | 38MURAQ24AB3* | CAP**3617AL* | 58TP*A070V17**16 | 24200 | 26000 | 17 | 10 | 8.5 | 1.88 | 73 | 87 | 211239827
CARRIER | 38MURAQ24AB3* | CAP**3617AL* | 59TP6B080V17**16 | 24200 | 26200 | 16.5 | 10 | 8.5 | 1.86 | 73 | 86 | 211239826
CARRIER | 38MURAQ24AB3* | CAP**3617AL* | 58SU*A040E17**12 | 24000 | 26000 | 17.5 | 10 | 8.5 | 1.9 | 73 | 88 | 211239821
CARRIER | 38MURAQ24AB3* | CAP**3617AL* | 59SU5A060E17**16 | 24400 | 26200 | 17 | 10 | 8.5 | 1.86 | 73 | 85 | 211239820
CARRIER | 38MURAQ24AB3* | CAP**3617AL* | 58SP*A070V17**16 | 24000 | 26000 | 16.5 | 10 | 8.5 | 1.9 | 73 | 88 | 211239819
CARRIER | 38MURAQ24AB3* | CAP**3617AL* | 58SP*A045V17**16 | 24200 | 26200 | 16.5 | 10 | 8.5 | 1.86 | 73 | 86 | 211239818
CARRIER | 38MURAQ24AB3* | CAP**3617AL* | 58S(B,C)*A070E17**16 | 25000 | 26800 | 16 | 10 | 8.5 | 1.8 | 72 | 81 | 211239815
CARRIER | 38MURAQ24AB3* | CAP**3617AL* | 59SU5A040E17**12 | 23800 | 25800 | 16.5 | 10 | 8.5 | 1.92 | 73 | 90 | 211239814
CARRIER | 38MURAQ24AB3* | CAP**3617AL* | 59SP6A080V17**16 | 24200 | 26200 | 16.5 | 10 | 8.5 | 1.86 | 73 | 86 | 211239813
CARRIER | 38MURAQ24AB3* | CAP**3617AL* | 59SP6A060V14**12 | 23600 | 25800 | 16.5 | 10 | 8.5 | 1.94 | 73 | 91 | 211239812
CARRIER | 38MURAQ24AB3* | CAP**3617AL* | 59SP6A040V14**10 | 23400 | 25600 | 16 | 10 | 8.5 | 1.96 | 74 | 93 | 211239810
CARRIER | 38MURAQ24AB3* | CAP**3617AL* | 59SP6A060V17**14 | 23400 | 25600 | 16.5 | 10 | 8.5 | 1.96 | 74 | 92 | 211239809
CARRIER | 38MURAQ24AB3* | CAP**3617AL* | 59SP6A040V17**12 | 23400 | 25800 | 16 | 10 | 8.5 | 1.96 | 73 | 91 | 211239811
CARRIER | 38MURAQ24AB3* | CAP**3617AL* | 58SP*A045V14**12 | 23400 | 25600 | 16.5 | 10 | 8.5 | 1.96 | 73 | 92 | 211239807
CARRIER | 38MURAQ24AB3* | CNPV*2417AL* | 58S(B,C)*A090E17**14 | 24000 | 27000 | 16 | 10 | 8.5 | 1.9 | 72 | 85 | 211240042
CARRIER | 38MURAQ24AB3* | CAP**3017AL* | OVMAAB042112 | 24000 | 26400 | 16 | 10 | 8.5 | 1.9 | 73 | 87 | 211239806
CARRIER | 38MURAQ24AB3* | CAP**3017AL* | OVMAAB036098 | 23600 | 26000 | 16.5 | 10 | 8.5 | 1.98 | 73 | 92 | 211239804
CARRIER | 38MURAQ24AB3* | CAP**3017AL* | OVLAAB036098 | 23200 | 25800 | 16.5 | 10 | 8.5 | 2.02 | 73 | 95 | 211239805
CARRIER | 38MURAQ24AB3* | CAP**3017AL* | 58SU*A060E17**16 | 24800 | 26800 | 16.5 | 10 | 8.5 | 1.84 | 72 | 83 | 211239803
CARRIER | 38MURAQ24AB3* | CAP**3017AL* | 58S(B,C)*A070E14**12 | 24200 | 26400 | 16.5 | 10 | 8.5 | 1.88 | 73 | 86 | 211239802
CARRIER | 38MURAQ24AB3* | CAP**3017AL* | 59SC2D040E17**12 | 23600 | 26200 | 15.5 | 10 | 8.5 | 1.94 | 73 | 90 | 211239801
CARRIER | 38MURAQ24AB3* | CAP**3017AL* | 59SC5B080E17**16 | 24600 | 27000 | 15.5 | 10 | 8.5 | 1.82 | 72 | 83 | 211239799
CARRIER | 38MURAQ24AB3* | CAP**3017AL* | 59SC5B060E17**14 | 24600 | 26800 | 16 | 10 | 8.5 | 1.84 | 72 | 84 | 211239798
CARRIER | 38MURAQ24AB3* | CAP**3017AL* | 59SC2D060E14**12 | 23400 | 25800 | 17 | 10 | 8.5 | 2.02 | 73 | 94 | 211239795
CARRIER | 38MURAQ24AB3* | CAP**3017AL* | 58S(B,C)*A090E17**14 | 24600 | 26600 | 16.5 | 10 | 8.5 | 1.86 | 72 | 85 | 211239794
CARRIER | 38MURAQ24AB3* | CAP**3017AL* | 58S(B,C)*A070E17**12 | 24400 | 26400 | 16.5 | 10 | 8.5 | 1.88 | 73 | 86 | 211239793
CARRIER | 38MURAQ24AB3* | CAP**3017AL* | 59SC2D060E17**14 | 24400 | 26400 | 17 | 10 | 8.5 | 1.88 | 73 | 86 | 211239796
CARRIER | 38MURAQ24AB3* | CAP**3017AL* | 59SC2D080E17**16 | 24200 | 26400 | 17 | 10 | 8.5 | 1.9 | 72 | 86 | 211239797
AIRQUEST | DLCURAH36ABK | EA*4X43L21A* | *80ESU0802120A | 38000 | 39000 | 15.5 | 10 | 8.5 | 2.16 | 75 | 90 | 211228355
PAYNE HEATING AND COOLING | 38MURAQ36AB3* | CAP**4321AL* | PG80ESUA60080C** | 38000 | 39000 | 15.5 | 10 | 8.5 | 2.16 | 75 | 90 | 211228354
TEMPSTAR | DLCURAH36ABK | EA*4X43L21A* | *80ESU0802120A | 38000 | 39000 | 15.5 | 10 | 8.5 | 2.16 | 75 | 90 | 211228362
SMART COMFORT | DLCURAH36ABK | EA*4X43L21A* | *80ESU0601716A | 37200 | 38500 | 16 | 10 | 8.5 | 2.12 | 76 | 90 | 211228350
AIRQUEST | DLCURAH36ABK | EA*4X43L21A* | *80ESU1002120A* | 36400 | 38500 | 16 | 10 | 8.5 | 2.08 | 75 | 90 | 211228366
HEIL | DLCURAH36ABK | EA*4X43L21A* | *80ESU0802120A | 38000 | 39000 | 15.5 | 10 | 8.5 | 2.16 | 75 | 90 | 211228359
KEEPRITE | DLCURAH36ABK | EA*4X43L21A* | *80ESU0802120A | 38000 | 39000 | 15.5 | 10 | 8.5 | 2.16 | 75 | 90 | 211228360
ARCOAIRE | DLCURAH36ABK | EA*4X43L21A* | *80ESU0802120A | 38000 | 39000 | 15.5 | 10 | 8.5 | 2.16 | 75 | 90 | 211228356
COMFORTMAKER | DLCURAH36ABK | EA*4X43L21A* | *80ESU0601716A | 37200 | 38500 | 16 | 10 | 8.5 | 2.12 | 76 | 90 | 211228346
COMFORTMAKER | DLCURAH36ABK | EA*4X43L21A* | *80ESU0802120A | 38000 | 39000 | 15.5 | 10 | 8.5 | 2.16 | 75 | 90 | 211228357
ARCOAIRE | DLCURAH36ABK | EA*4X43L21A* | *80VSL0902120A* | 36200 | 38500 | 16 | 10 | 8.5 | 2.06 | 75 | 90 | 211228324
PAYNE HEATING AND COOLING | 38MURAQ36AB3* | CAP**4321AL* | PG80ESUA48060B** | 37200 | 38500 | 16 | 10 | 8.5 | 2.12 | 76 | 90 | 211228343
BRYANT HEATING AND COOLING SYSTEMS | 38MURAQ36AB3* | CAP**4321AL* | 83*SA60080E21*** | 38000 | 39000 | 15.5 | 10 | 8.5 | 2.16 | 75 | 90 | 211228353
GRANDAIRE | WDLCURAH36ABK | WLA*434CA* | WFEU060B048A* | 37200 | 38500 | 16 | 10 | 8.5 | 2.12 | 76 | 90 | 211228352
KEEPRITE | DLCURAH36ABK | EA*4X43L21A* | *80ESU0601716A | 37200 | 38500 | 16 | 10 | 8.5 | 2.12 | 76 | 90 | 211228349
TEMPSTAR | DLCURAH36ABK | EA*4X43L21A* | *80ESU0601716A | 37200 | 38500 | 16 | 10 | 8.5 | 2.12 | 76 | 90 | 211228351
TEMPSTAR | DLCURAH36ABK | EA*4X43L21A* | *80VSL0451716A* | 36200 | 38500 | 15.5 | 10 | 8.5 | 2.06 | 76 | 90 | 211228303
HEIL | DLCURAH36ABK | EA*4X43L21A* | *80ESU0601716A | 37200 | 38500 | 16 | 10 | 8.5 | 2.12 | 76 | 90 | 211228348
DAY & NIGHT | DLCURAH36ABK | EA*4X43L21A* | *80ESU0601716A | 37200 | 38500 | 16 | 10 | 8.5 | 2.12 | 76 | 90 | 211228347
BRYANT HEATING AND COOLING SYSTEMS | 38MURAQ36AB3* | CAP**4321AL* | 83*SA48060E17*** | 37200 | 38500 | 16 | 10 | 8.5 | 2.12 | 76 | 90 | 211228342
AIRQUEST | DLCURAH36ABK | EA*4X43L21A* | *80ESU0601716A | 37200 | 38500 | 16 | 10 | 8.5 | 2.12 | 76 | 90 | 211228344
KEEPRITE | DLCURAH36ABK | EA*4X43L21A* | *80VSL0902120A* | 36200 | 38500 | 16 | 10 | 8.5 | 2.06 | 75 | 90 | 211228328
DAY & NIGHT | DLCURAH36ABK | EA*4X43L21A* | *80VSL0902120A* | 36200 | 38500 | 16 | 10 | 8.5 | 2.06 | 75 | 90 | 211228326
BRYANT HEATING AND COOLING SYSTEMS | 38MURAQ36AB3* | CAP**4321AL* | 82*SA48070V17*** | 36600 | 38500 | 15.5 | 10 | 8.5 | 2.1 | 76 | 90 | 211228304
AIRQUEST | DLCURAH36ABK | EA*4X43L21A* | *80VSL0902120A* | 36200 | 38500 | 16 | 10 | 8.5 | 2.06 | 75 | 90 | 211228323
HEIL | DLCURAH36ABK | EA*4X43L21A* | *80VSL0702120A* | 36200 | 38500 | 16 | 10 | 8.5 | 2.06 | 75 | 90 | 211228318
TEMPSTAR | DLCURAH36ABK | EA*4X43L21A* | *80VSL0902120A* | 36200 | 38500 | 16 | 10 | 8.5 | 2.06 | 75 | 90 | 211228330
SMART COMFORT | DLCURAH36ABK | EA*4X43L21A* | *80VSL0902120A* | 36200 | 38500 | 16 | 10 | 8.5 | 2.06 | 75 | 90 | 211228329
HEIL | DLCURAH36ABK | EA*4X43L21A* | *80VSL0902120A* | 36200 | 38500 | 16 | 10 | 8.5 | 2.06 | 75 | 90 | 211228327
HEIL | DLCURAH24ABK | EA*4X36L17A* | *95ESN0401410A* | 24400 | 26600 | 15.2 | 10 | 8.5 | 1.82 | 73 | 84 | 211242004
COMFORTMAKER | DLCURAH24ABK | EA*4X36L17A* | *80VTL0701716A* | 24200 | 26000 | 17 | 10 | 8.5 | 1.88 | 73 | 87 | 211241992
DAY & NIGHT | DLCURAH24ABK | EA*4X36L17A* | *95ESN0401410A* | 24400 | 26600 | 15.2 | 10 | 8.5 | 1.82 | 73 | 84 | 211242003
ARCOAIRE | DLCURAH24ABK | EA*4X36L17A* | *95ESN0401410A* | 24400 | 26600 | 15.2 | 10 | 8.5 | 1.82 | 73 | 84 | 211242001
AIRQUEST | DLCURAH24ABK | EA*4X36L17A* | *95ESN0401410A* | 24400 | 26600 | 15.2 | 10 | 8.5 | 1.82 | 73 | 84 | 211242000
PAYNE HEATING AND COOLING | 38MURAQ24AB3* | CAP**3617AL* | PG95ESAA30040A** | 24400 | 26600 | 15.2 | 10 | 8.5 | 1.82 | 73 | 84 | 211241999
SMART COMFORT | DLCURAH24ABK | EA*4X36L17A* | *80VTL0701716A* | 24200 | 26000 | 17 | 10 | 8.5 | 1.88 | 73 | 87 | 211241996
KEEPRITE | DLCURAH24ABK | EA*4X36L17A* | *80VTL0701716A* | 24200 | 26000 | 17 | 10 | 8.5 | 1.88 | 73 | 87 | 211241995
TEMPSTAR | DLCURAH24ABK | EA*4X36L17A* | *80VTL0701716A* | 24200 | 26000 | 17 | 10 | 8.5 | 1.88 | 73 | 87 | 211241997
BRYANT HEATING AND COOLING SYSTEMS | 38MURAQ24AB3* | CAP**3617AL* | 915SB30040E14*** | 24400 | 26600 | 15.2 | 10 | 8.5 | 1.82 | 73 | 84 | 211241998
PAYNE HEATING AND COOLING | 38MURAQ24AB3* | CAP**3617AL* | PG80VTLA36070A** | 24400 | 26200 | 17 | 10 | 8.5 | 1.86 | 73 | 85 | 211241965
PAYNE HEATING AND COOLING | 38MURAQ24AB3* | CAP**3617AL* | PG80VTLA36045A** | 24200 | 26200 | 16.5 | 10 | 8.5 | 1.86 | 73 | 85 | 211241955
ARCOAIRE | DLCURAH24ABK | EA*4X36L17A* | *80VTL0701716A* | 24200 | 26000 | 17 | 10 | 8.5 | 1.88 | 73 | 87 | 211241991
DAY & NIGHT | DLCURAH24ABK | EA*4X36L17A* | *80VTL0701716A* | 24200 | 26000 | 17 | 10 | 8.5 | 1.88 | 73 | 87 | 211241993
HEIL | DLCURAH24ABK | EA*4X36L17A* | *80VTL0701716A* | 24200 | 26000 | 17 | 10 | 8.5 | 1.88 | 73 | 87 | 211241994
AIRQUEST | DLCURAH24ABK | EA*4X36L17A* | *96VTN0801716A* | 24200 | 26200 | 16.5 | 10 | 8.5 | 1.86 | 73 | 86 | 211241980
PAYNE HEATING AND COOLING | 38MURAQ24AB3* | CAP**3617AL* | PG80VTLA48070B** | 24200 | 26000 | 17 | 10 | 8.5 | 1.88 | 73 | 87 | 211241989
AIRQUEST | DLCURAH24ABK | EA*4X36L17A* | *80VTL0701716A* | 24200 | 26000 | 17 | 10 | 8.5 | 1.88 | 73 | 87 | 211241990
SMART COMFORT | DLCURAH24ABK | EA*4X36L17A* | *96VTN0801716A* | 24200 | 26200 | 16.5 | 10 | 8.5 | 1.86 | 73 | 86 | 211241986
TEMPSTAR | DLCURAH24ABK | EA*4X36L17A* | *96VTN0801716A* | 24200 | 26200 | 16.5 | 10 | 8.5 | 1.86 | 73 | 86 | 211241987
COMFORTMAKER | DLCURAH24ABK | EA*4X36L17A* | *96VTN0801716A* | 24200 | 26200 | 16.5 | 10 | 8.5 | 1.86 | 73 | 86 | 211241982
HEIL | DLCURAH24ABK | EA*4X36L17A* | *96VTN0801716A* | 24200 | 26200 | 16.5 | 10 | 8.5 | 1.86 | 73 | 86 | 211241984
KEEPRITE | DLCURAH24ABK | EA*4X36L17A* | *96VTN0801716A* | 24200 | 26200 | 16.5 | 10 | 8.5 | 1.86 | 73 | 86 | 211241985
DAY & NIGHT | DLCURAH24ABK | EA*4X36L17A* | *96VTN0801716A* | 24200 | 26200 | 16.5 | 10 | 8.5 | 1.86 | 73 | 86 | 211241983
AIRQUEST | DLCURAH24ABK | EA*4X36L17A* | *96VTN0401712A* | 23400 | 25800 | 16 | 10 | 8.5 | 1.96 | 73 | 91 | 211241970
HEIL | DLCURAH24ABK | EA*4X36L17A* | *96VTN0401712A* | 23400 | 25800 | 16 | 10 | 8.5 | 1.96 | 73 | 91 | 211241974
PAYNE HEATING AND COOLING | 38MURAQ24AB3* | CAP**3617AL* | PG96VTAA48080B** | 24200 | 26200 | 16.5 | 10 | 8.5 | 1.86 | 73 | 86 | 211241979
BRYANT HEATING AND COOLING SYSTEMS | 38MURAQ24AB3* | CAP**3617AL* | 926TB48080V17*** | 24200 | 26200 | 16.5 | 10 | 8.5 | 1.86 | 73 | 86 | 211241978
SMART COMFORT | DLCURAH24ABK | EA*4X36L17A* | *96VTN0401712A* | 23400 | 25800 | 16 | 10 | 8.5 | 1.96 | 73 | 91 | 211241976
TEMPSTAR | DLCURAH24ABK | EA*4X36L17A* | *96VTN0401712A* | 23400 | 25800 | 16 | 10 | 8.5 | 1.96 | 73 | 91 | 211241977
KEEPRITE | DLCURAH24ABK | EA*4X36L17A* | *96VTN0401712A* | 23400 | 25800 | 16 | 10 | 8.5 | 1.96 | 73 | 91 | 211241975
ARCOAIRE | DLCURAH24ABK | EA*4X36L17A* | *96VTN0801716A* | 24200 | 26200 | 16.5 | 10 | 8.5 | 1.86 | 73 | 86 | 211241981
BRYANT HEATING AND COOLING SYSTEMS | 38MURAQ24AB3* | CAP**3617AL* | 82*TA48090V17*** | 23800 | 25800 | 17 | 10 | 8.5 | 1.92 | 73 | 89 | 211241966
ARCOAIRE | DLCURAH24ABK | EA*4X36L17A* | *96VTN0401712A* | 23400 | 25800 | 16 | 10 | 8.5 | 1.96 | 73 | 91 | 211241971
TEMPSTAR | DLCURAH24ABK | EA*4X36L17A* | *80VTL0451412A* | 24200 | 26200 | 16.5 | 10 | 8.5 | 1.86 | 73 | 85 | 211241963
DAY & NIGHT | DLCURAH24ABK | EA*4X36L17A* | *96VTN0401712A* | 23400 | 25800 | 16 | 10 | 8.5 | 1.96 | 73 | 91 | 211241973
KEEPRITE | DLCURAH24ABK | EA*4X36L17A* | *80VTL0451412A* | 24200 | 26200 | 16.5 | 10 | 8.5 | 1.86 | 73 | 85 | 211241961
PAYNE HEATING AND COOLING | 38MURAQ24AB3* | CAP**3617AL* | PG96VTAA36040B** | 23400 | 25800 | 16 | 10 | 8.5 | 1.96 | 73 | 91 | 211241969
BRYANT HEATING AND COOLING SYSTEMS | 38MURAQ24AB3* | CAP**3617AL* | 926TB36040V17*** | 23400 | 25800 | 16 | 10 | 8.5 | 1.96 | 73 | 91 | 211241968
PAYNE HEATING AND COOLING | 38MURAQ24AB3* | CAP**3617AL* | PG80VTLA48090B** | 23800 | 25800 | 17 | 10 | 8.5 | 1.92 | 73 | 89 | 211241967
SMART COMFORT | DLCURAH36ABK | EN(A,D)4X48L24** | *96VSN1202422A* | 36000 | 38500 | 16 | 10 | 8.1 | 2.02 | 76 | 90 | 211230716
AIRQUEST | DLCURAH36ABK | EN(A,D)4X48L24** | *96VSN1202422A* | 36000 | 38500 | 16 | 10 | 8.1 | 2.02 | 76 | 90 | 211230710
COMFORTMAKER | DLCURAH36ABK | EN(A,D)4X48L24** | *96VSN1202422A* | 36000 | 38500 | 16 | 10 | 8.1 | 2.02 | 76 | 90 | 211230712
HEIL | DLCURAH36ABK | EN(A,D)4X48L24** | *96VSN1202422A* | 36000 | 38500 | 16 | 10 | 8.1 | 2.02 | 76 | 90 | 211230714
DAY & NIGHT | DLCURAH36ABK | EN(A,D)4X48L24** | *96VSN1202422A* | 36000 | 38500 | 16 | 10 | 8.1 | 2.02 | 76 | 90 | 211230713
HEIL | DLCURAH36ABK | EN(A,D)4X48L24** | *96VSN1002120A* | 36200 | 38500 | 16 | 10 | 8.1 | 2.02 | 76 | 90 | 211230705
ARCOAIRE | DLCURAH36ABK | EN(A,D)4X48L24** | *96VSN1202422A* | 36000 | 38500 | 16 | 10 | 8.1 | 2.02 | 76 | 90 | 211230711
SMART COMFORT | DLCURAH36ABK | EN(A,D)4X48L24** | *96VSN1002120A* | 36200 | 38500 | 16 | 10 | 8.1 | 2.02 | 76 | 90 | 211230707
BRYANT HEATING AND COOLING SYSTEMS | 38MURAQ36AB3* | CNPV*4824AL* | 926SA66120V24*** | 36000 | 38500 | 16 | 10 | 8.1 | 2.02 | 76 | 90 | 211230709
TEMPSTAR | DLCURAH36ABK | EN(A,D)4X48L24** | *96VSN1002120A* | 36200 | 38500 | 16 | 10 | 8.1 | 2.02 | 76 | 90 | 211230708
COMFORTMAKER | DLCURAH36ABK | EN(A,D)4X48L24** | *96VSN1002120A* | 36200 | 38500 | 16 | 10 | 8.1 | 2.02 | 76 | 90 | 211230703
ARCOAIRE | DLCURAH36ABK | EN(A,D)4X48L24** | *96VSN1002120A* | 36200 | 38500 | 16 | 10 | 8.1 | 2.02 | 76 | 90 | 211230702
HEIL | DLCURAH36ABK | EN(A,D)4X48L24** | *96VSN0802120A* | 36200 | 38500 | 16 | 10 | 8.1 | 2.02 | 76 | 90 | 211230696
DAY & NIGHT | DLCURAH36ABK | EN(A,D)4X48L24** | *96VSN1002120A* | 36200 | 38500 | 16 | 10 | 8.1 | 2.02 | 76 | 90 | 211230704
BRYANT HEATING AND COOLING SYSTEMS | 38MURAQ36AB3* | CNPV*4824AL* | 926SA60100V21*** | 36200 | 38500 | 16 | 10 | 8.1 | 2.02 | 76 | 90 | 211230700
DAY & NIGHT | DLCURAH36ABK | EN(A,D)4X48L24** | *96VSN0802120A* | 36200 | 38500 | 16 | 10 | 8.1 | 2.02 | 76 | 90 | 211230695
AIRQUEST | DLCURAH36ABK | EN(A,D)4X48L24** | *96VSN1002120A* | 36200 | 38500 | 16 | 10 | 8.1 | 2.02 | 76 | 90 | 211230701
SMART COMFORT | DLCURAH36ABK | EN(A,D)4X48L24** | *96VSN0802120A* | 36200 | 38500 | 16 | 10 | 8.1 | 2.02 | 76 | 90 | 211230698
TEMPSTAR | DLCURAH36ABK | EN(A,D)4X48L24** | *96VSN0802120A* | 36200 | 38500 | 16 | 10 | 8.1 | 2.02 | 76 | 90 | 211230699
KEEPRITE | DLCURAH36ABK | EN(A,D)4X48L24** | *96VSN0802120A* | 36200 | 38500 | 16 | 10 | 8.1 | 2.02 | 76 | 90 | 211230697
TEMPSTAR | DLCURAH36ABK | EN(A,D)4X48L24** | *95ESN1402422A* | 37400 | 40000 | 15.2 | 10 | 8.1 | 2.08 | 74 | 88 | 211230689
COMFORTMAKER | DLCURAH36ABK | EN(A,D)4X48L24** | *96VSN0802120A* | 36200 | 38500 | 16 | 10 | 8.1 | 2.02 | 76 | 90 | 211230694
ARCOAIRE | DLCURAH36ABK | EN(A,D)4X48L24** | *96VSN0802120A* | 36200 | 38500 | 16 | 10 | 8.1 | 2.02 | 76 | 90 | 211230693
KEEPRITE | DLCURAH36ABK | EN(A,D)4X48L24** | *95ESN1402422A* | 37400 | 40000 | 15.2 | 10 | 8.1 | 2.08 | 74 | 88 | 211230687
AIRQUEST | DLCURAH36ABK | EN(A,D)4X48L24** | *96VSN0802120A* | 36200 | 38500 | 16 | 10 | 8.1 | 2.02 | 76 | 90 | 211230692
GRANDAIRE | WDLCURAH36ABK | WLNC484DA* | WFSX140D066A* | 37400 | 40000 | 15.2 | 10 | 8.1 | 2.08 | 74 | 88 | 211230690
SMART COMFORT | DLCURAH36ABK | EN(A,D)4X48L24** | *95ESN1402422A* | 37400 | 40000 | 15.2 | 10 | 8.1 | 2.08 | 74 | 88 | 211230688
BRYANT HEATING AND COOLING SYSTEMS | 38MURAQ36AB3* | CNPV*4824AL* | 926SA60080V21*** | 36200 | 38500 | 16 | 10 | 8.1 | 2.02 | 76 | 90 | 211230691
HEIL | DLCURAH36ABK | EN(A,D)4X48L24** | *95ESN1402422A* | 37400 | 40000 | 15.2 | 10 | 8.1 | 2.08 | 74 | 88 | 211230686
COMFORTMAKER | DLCURAH36ABK | EN(A,D)4X48L24** | *95ESN1402422A* | 37400 | 40000 | 15.2 | 10 | 8.1 | 2.08 | 74 | 88 | 211230684
DAY & NIGHT | DLCURAH36ABK | EN(A,D)4X48L24** | *95ESN1402422A* | 37400 | 40000 | 15.2 | 10 | 8.1 | 2.08 | 74 | 88 | 211230685
AIRQUEST | DLCURAH36ABK | EN(A,D)4X48L24** | *95ESN1402422A* | 37400 | 40000 | 15.2 | 10 | 8.1 | 2.08 | 74 | 88 | 211230682
GRANDAIRE | WDLCURAH36ABK | WLNC484DA* | WFSX120D066A* | 37400 | 39500 | 15.5 | 10.5 | 8.1 | 2.08 | 74 | 89 | 211230679
SMART COMFORT | DLCURAH36ABK | EN(A,D)4X48L24** | *95ESN1202422A* | 37400 | 39500 | 15.5 | 10.5 | 8.1 | 2.08 | 74 | 89 | 211230677
BRYANT HEATING AND COOLING SYSTEMS | 38MURAQ36AB3* | CNPV*4824AL* | 915SB66140E24*** | 37400 | 40000 | 15.2 | 10 | 8.1 | 2.08 | 74 | 88 | 211230680
TEMPSTAR | DLCURAH36ABK | EN(A,D)4X48L24** | *95ESN1202422A* | 37400 | 39500 | 15.5 | 10.5 | 8.1 | 2.08 | 74 | 89 | 211230678
COMFORTMAKER | DLCURAH36ABK | EN(A,D)4X48L24** | *95ESN1202422A* | 37400 | 39500 | 15.5 | 10.5 | 8.1 | 2.08 | 74 | 89 | 211230673
HEIL | DLCURAH36ABK | EN(A,D)4X48L24** | *95ESN1202422A* | 37400 | 39500 | 15.5 | 10.5 | 8.1 | 2.08 | 74 | 89 | 211230675
DAY & NIGHT | DLCURAH36ABK | EN(A,D)4X48L24** | *95ESN1202422A* | 37400 | 39500 | 15.5 | 10.5 | 8.1 | 2.08 | 74 | 89 | 211230674
ARCOAIRE | DLCURAH36ABK | EN(A,D)4X48L24** | *95ESN1202422A* | 37400 | 39500 | 15.5 | 10.5 | 8.1 | 2.08 | 74 | 89 | 211230672
BRYANT HEATING AND COOLING SYSTEMS | 38MURAQ36AB3* | CAP**4224AL* | 8(0,1)*SA60110E24*** | 35400 | 38500 | 16.5 | 10 | 8.1 | 1.88 | 76 | 91 | 211227824
PAYNE HEATING AND COOLING | 38MURAQ36AB3* | CAP**4224AL* | PG80ES(A,L)A60110D** | 35400 | 38500 | 16.5 | 10 | 8.1 | 1.88 | 76 | 91 | 211227825
PAYNE HEATING AND COOLING | 38MURAQ36AB3* | CAP**4224AL* | PG80ES(A,L)A60110C** | 35400 | 38500 | 16 | 10 | 8.1 | 1.88 | 76 | 91 | 211227813
HEIL | DLCURAH36ABK | EA*4X42L24A* | *80ES(N,L)0902116A* | 35800 | 39500 | 16 | 10 | 8.1 | 1.9 | 74 | 89 | 211227782
ARCOAIRE | DLCURAH36ABK | EA*4X42L24A* | *80ES(N,L)1102120A* | 35400 | 38500 | 16 | 10 | 8.1 | 1.88 | 76 | 91 | 211227815
TEMPSTAR | DLCURAH36ABK | EA*4X42L24A* | *80ES(N,L)0902420A* | 35400 | 38500 | 16 | 10 | 8.1 | 1.88 | 76 | 91 | 211227809
KEEPRITE | DLCURAH36ABK | EA*4X42L24A* | *80ES(N,L)1102120A* | 35400 | 38500 | 16 | 10 | 8.1 | 1.88 | 76 | 91 | 211227819
TEMPSTAR | DLCURAH36ABK | EA*4X42L24A* | *80ES(N,L)1102120A* | 35400 | 38500 | 16 | 10 | 8.1 | 1.88 | 76 | 91 | 211227821
HEIL | DLCURAH36ABK | EA*4X42L24A* | *80ES(N,L)1102120A* | 35400 | 38500 | 16 | 10 | 8.1 | 1.88 | 76 | 91 | 211227818
DAY & NIGHT | DLCURAH36ABK | EA*4X42L24A* | *80ES(N,L)1102120A* | 35400 | 38500 | 16 | 10 | 8.1 | 1.88 | 76 | 91 | 211227817
ARCOAIRE | DLCURAH36ABK | EA*4X42L24A* | *80ES(N,L)0902420A* | 35400 | 38500 | 16 | 10 | 8.1 | 1.88 | 76 | 91 | 211227803
GRANDAIRE | WDLCURAH36ABK | WLA*424DA* | WFER090D060A* | 35400 | 38500 | 16 | 10 | 8.1 | 1.88 | 76 | 91 | 211227811
COMFORTMAKER | DLCURAH36ABK | EA*4X42L24A* | *80ES(N,L)1102120A* | 35400 | 38500 | 16 | 10 | 8.1 | 1.88 | 76 | 91 | 211227816
AIRQUEST | DLCURAH36ABK | EA*4X42L24A* | *80ES(N,L)0902420A* | 35400 | 38500 | 16 | 10 | 8.1 | 1.88 | 76 | 91 | 211227802
AIRQUEST | DLCURAH36ABK | EA*4X42L24A* | *80ES(N,L)1102120A* | 35400 | 38500 | 16 | 10 | 8.1 | 1.88 | 76 | 91 | 211227814
PAYNE HEATING AND COOLING | 38MURAQ36AB3* | CAP**4224AL* | PG80ES(A,L)A60090D** | 35400 | 38500 | 16 | 10 | 8.1 | 1.88 | 76 | 91 | 211227801
HEIL | DLCURAH36ABK | EA*4X42L24A* | *80ES(N,L)0902420A* | 35400 | 38500 | 16 | 10 | 8.1 | 1.88 | 76 | 91 | 211227806
SMART COMFORT | DLCURAH36ABK | EA*4X42L24A* | *80ES(N,L)0902420A* | 35400 | 38500 | 16 | 10 | 8.1 | 1.88 | 76 | 91 | 211227808
SMART COMFORT | DLCURAH36ABK | EA*4X42L24A* | *80ES(N,L)0902120A* | 36000 | 39500 | 16 | 10 | 8.1 | 1.92 | 74 | 89 | 211227796
KEEPRITE | DLCURAH36ABK | EA*4X42L24A* | *80ES(N,L)0902120A* | 36000 | 39500 | 16 | 10 | 8.1 | 1.92 | 74 | 89 | 211227795
COMFORTMAKER | DLCURAH36ABK | EA*4X42L24A* | *80ES(N,L)0902420A* | 35400 | 38500 | 16 | 10 | 8.1 | 1.88 | 76 | 91 | 211227804
SMART COMFORT | DLCURAH36ABK | EA*4X42L24A* | *80ES(N,L)0902116A* | 35800 | 39500 | 16 | 10 | 8.1 | 1.9 | 74 | 89 | 211227784
HEIL | DLCURAH36ABK | EA*4X42L24A* | *80ES(N,L)0902120A* | 36000 | 39500 | 16 | 10 | 8.1 | 1.92 | 74 | 89 | 211227794
GRANDAIRE | WDLCURAH36ABK | WLA*424DA* | WFEL090C060B* | 36000 | 39500 | 16 | 10 | 8.1 | 1.92 | 74 | 89 | 211227798
BRYANT HEATING AND COOLING SYSTEMS | 38MURAQ36AB3* | CAP**4224AL* | 8(0,1)*SA60090E24*** | 35400 | 38500 | 16 | 10 | 8.1 | 1.88 | 76 | 91 | 211227800
TEMPSTAR | DLCURAH36ABK | EA*4X42L24A* | *80ES(N,L)0902120A* | 36000 | 39500 | 16 | 10 | 8.1 | 1.92 | 74 | 89 | 211227797
GRANDAIRE | WDLCURAH36ABK | WLA*424DA* | WFER090C060A* | 36000 | 39500 | 16 | 10 | 8.1 | 1.92 | 74 | 89 | 211227799
DAY & NIGHT | DLCURAH36ABK | EA*4X42L24A* | *80ES(N,L)0902120A* | 36000 | 39500 | 16 | 10 | 8.1 | 1.92 | 74 | 89 | 211227793
GRANDAIRE | WDLCURAH36ABK | WLA*424DA* | WFER090C048A* | 35800 | 39500 | 16 | 10 | 8.1 | 1.9 | 74 | 89 | 211227787
GRANDAIRE | WDLCURAH36ABK | WLA*424DA* | WFEL090C048B* | 35800 | 39500 | 16 | 10 | 8.1 | 1.9 | 74 | 89 | 211227786
COMFORTMAKER | DLCURAH36ABK | EA*4X42L24A* | *80ES(N,L)0902120A* | 36000 | 39500 | 16 | 10 | 8.1 | 1.92 | 74 | 89 | 211227792
ARCOAIRE | DLCURAH36ABK | EA*4X42L24A* | *80ES(N,L)0902120A* | 36000 | 39500 | 16 | 10 | 8.1 | 1.92 | 74 | 89 | 211227791
PAYNE HEATING AND COOLING | 38MURAQ36AB3* | CAP**4224AL* | PG80ES(A,L)A60090C** | 36000 | 39500 | 16 | 10 | 8.1 | 1.92 | 74 | 89 | 211227789
BRYANT HEATING AND COOLING SYSTEMS | 38MURAQ36AB3* | CAP**4224AL* | 8(0,1)*SA60090E21*** | 36000 | 39500 | 16 | 10 | 8.1 | 1.92 | 74 | 89 | 211227788
TEMPSTAR | DLCURAH36ABK | EA*4X42L24A* | *80ES(N,L)0902116A* | 35800 | 39500 | 16 | 10 | 8.1 | 1.9 | 74 | 89 | 211227785
BRYANT HEATING AND COOLING SYSTEMS | 38MURAQ36AB3* | CAP**4224AL* | 8(0,1)*SA48090E21*** | 35800 | 39500 | 16 | 10 | 8.1 | 1.9 | 74 | 89 | 211227776
ARCOAIRE | DLCURAH36ABK | EA*4X42L24A* | *80ES(N,L)0902116A* | 35800 | 39500 | 16 | 10 | 8.1 | 1.9 | 74 | 89 | 211227779
KEEPRITE | DLCURAH36ABK | EA*4X42L24A* | *80ES(N,L)0902116A* | 35800 | 39500 | 16 | 10 | 8.1 | 1.9 | 74 | 89 | 211227783
DAY & NIGHT | DLCURAH36ABK | EA*4X42L24A* | *80ES(N,L)0902116A* | 35800 | 39500 | 16 | 10 | 8.1 | 1.9 | 74 | 89 | 211227781
COMFORTMAKER | DLCURAH36ABK | EA*4X42L24A* | *80ES(N,L)0902116A* | 35800 | 39500 | 16 | 10 | 8.1 | 1.9 | 74 | 89 | 211227780
DAY & NIGHT | DLCURAH24ABK | EA*4X30L17A* | *80ES(N,L)0901714A* | 24600 | 26600 | 16.5 | 10 | 8.5 | 1.86 | 72 | 85 | 211241677
KEEPRITE | DLCURAH24ABK | EA*4X30L17A* | *96VSN0601412A* | 23400 | 26000 | 16.5 | 10 | 8.5 | 1.98 | 73 | 92 | 211241426
HEIL | DLCURAH24ABK | EA*4X30L17A* | *80ES(N,L)0901714A* | 24600 | 26600 | 16.5 | 10 | 8.5 | 1.86 | 72 | 85 | 211241678
AIRQUEST | DLCURAH24ABK | EA*4X30L17A* | *80ES(N,L)0701716A* | 24800 | 26800 | 16 | 10 | 8.5 | 1.82 | 72 | 83 | 211241451
BRYANT HEATING AND COOLING SYSTEMS | 38MURAQ24AB3* | CAP**3017AL* | 8(0,1)*SA48070E17*** | 24800 | 26800 | 16 | 10 | 8.5 | 1.82 | 72 | 83 | 211241449
GRANDAIRE | WDLCURAH24ABK | WLA*304BA* | WFSU040B036A* | 23600 | 26000 | 16.5 | 10 | 8.5 | 1.98 | 73 | 92 | 211241448
TEMPSTAR | DLCURAH24ABK | EA*4X30L17A* | *95ESU0401712A* | 23600 | 26000 | 16.5 | 10 | 8.5 | 1.98 | 73 | 92 | 211241447
KEEPRITE | DLCURAH24ABK | EA*4X30L17A* | *95ESU0401712A* | 23600 | 26000 | 16.5 | 10 | 8.5 | 1.98 | 73 | 92 | 211241445
SMART COMFORT | DLCURAH24ABK | EA*4X30L17A* | *95ESU0401712A* | 23600 | 26000 | 16.5 | 10 | 8.5 | 1.98 | 73 | 92 | 211241446
ARCOAIRE | DLCURAH24ABK | EA*4X30L17A* | *95ESU0401712A* | 23600 | 26000 | 16.5 | 10 | 8.5 | 1.98 | 73 | 92 | 211241441
COMFORTMAKER | DLCURAH24ABK | EA*4X30L17A* | *80ES(N,L)0901714A* | 24600 | 26600 | 16.5 | 10 | 8.5 | 1.86 | 72 | 85 | 211241676
ARCOAIRE | DLCURAH24ABK | EA*4X30L17A* | *80ES(N,L)0901714A* | 24600 | 26600 | 16.5 | 10 | 8.5 | 1.86 | 72 | 85 | 211241675
AIRQUEST | DLCURAH24ABK | EA*4X30L17A* | *95ESU0401712A* | 23600 | 26000 | 16.5 | 10 | 8.5 | 1.98 | 73 | 92 | 211241440
BRYANT HEATING AND COOLING SYSTEMS | 38MURAQ24AB3* | CAP**3017AL* | 926SA48080V17*** | 24200 | 26400 | 16.5 | 10 | 8.5 | 1.9 | 73 | 87 | 211241429
COMFORTMAKER | DLCURAH24ABK | EA*4X30L17A* | *95ESU0401712A* | 23600 | 26000 | 16.5 | 10 | 8.5 | 1.98 | 73 | 92 | 211241442
HEIL | DLCURAH24ABK | EA*4X30L17A* | *95ESU0401712A* | 23600 | 26000 | 16.5 | 10 | 8.5 | 1.98 | 73 | 92 | 211241444
PAYNE HEATING AND COOLING | 38MURAQ24AB3* | CAP**3017AL* | PG95ESUA36040B** | 23600 | 26000 | 16.5 | 10 | 8.5 | 1.98 | 73 | 92 | 211241439
BRYANT HEATING AND COOLING SYSTEMS | 38MURAQ24AB3* | CAP**3017AL* | 935SA36040E17*** | 23600 | 26000 | 16.5 | 10 | 8.5 | 1.98 | 73 | 92 | 211241438
SMART COMFORT | DLCURAH24ABK | EA*4X30L17A* | *96VSN0801716A* | 24200 | 26400 | 16.5 | 10 | 8.5 | 1.9 | 73 | 87 | 211241436
DAY & NIGHT | DLCURAH24ABK | EA*4X30L17A* | *96VSN0801716A* | 24200 | 26400 | 16.5 | 10 | 8.5 | 1.9 | 73 | 87 | 211241433
AIRQUEST | DLCURAH24ABK | EA*4X30L17A* | *80ES(N,L)0901714A* | 24600 | 26600 | 16.5 | 10 | 8.5 | 1.86 | 72 | 85 | 211241674
ARCOAIRE | DLCURAH24ABK | EA*4X30L17A* | *96VSN0801716A* | 24200 | 26400 | 16.5 | 10 | 8.5 | 1.9 | 73 | 87 | 211241431
KEEPRITE | DLCURAH24ABK | EA*4X30L17A* | *96VSN0801716A* | 24200 | 26400 | 16.5 | 10 | 8.5 | 1.9 | 73 | 87 | 211241435
AIRQUEST | DLCURAH24ABK | EA*4X30L17A* | *96VSN0801716A* | 24200 | 26400 | 16.5 | 10 | 8.5 | 1.9 | 73 | 87 | 211241430
TEMPSTAR | DLCURAH24ABK | EA*4X30L17A* | *96VSN0601412A* | 23400 | 26000 | 16.5 | 10 | 8.5 | 1.98 | 73 | 92 | 211241428
HEIL | DLCURAH24ABK | EA*4X30L17A* | *96VSN0601412A* | 23400 | 26000 | 16.5 | 10 | 8.5 | 1.98 | 73 | 92 | 211241425
DAY & NIGHT | DLCURAH24ABK | EA*4X30L17A* | *96VSN0601412A* | 23400 | 26000 | 16.5 | 10 | 8.5 | 1.98 | 73 | 92 | 211241424
COMFORTMAKER | DLCURAH24ABK | EA*4X30L17A* | *96VSN0601412A* | 23400 | 26000 | 16.5 | 10 | 8.5 | 1.98 | 73 | 92 | 211241423
SMART COMFORT | DLCURAH24ABK | EA*4X30L17A* | *96VSN0601412A* | 23400 | 26000 | 16.5 | 10 | 8.5 | 1.98 | 73 | 92 | 211241427
BRYANT HEATING AND COOLING SYSTEMS | 38MURAQ24AB3* | CAP**3017AL* | 926SA36060V14*** | 23400 | 26000 | 16.5 | 10 | 8.5 | 1.98 | 73 | 92 | 211241420
AIRQUEST | DLCURAH24ABK | EA*4X30L17A* | *96VSN0601412A* | 23400 | 26000 | 16.5 | 10 | 8.5 | 1.98 | 73 | 92 | 211241421
KEEPRITE | DLCURAH24ABK | EA*4X30L17A* | *80VSL0451412A* | 23400 | 25800 | 16.5 | 10 | 8.5 | 2.02 | 73 | 95 | 211241381
ARCOAIRE | DLCURAH24ABK | EA*4X30L17A* | *96VSN0601412A* | 23400 | 26000 | 16.5 | 10 | 8.5 | 1.98 | 73 | 92 | 211241422
COMFORTMAKER | DLCURAH24ABK | EA*4X30L17A* | *96VSN0401410A* | 23200 | 25800 | 16 | 10 | 8.5 | 2.02 | 74 | 94 | 211241405
TEMPSTAR | DLCURAH24ABK | EA*4X30L14A* | *80ES(N,L)0701412A* | 24200 | 26400 | 16.5 | 10 | 8.5 | 1.9 | 73 | 87 | 211241372
TEMPSTAR | DLCURAH36ABK | EN(A,D,W)4X48L21** | *92ESN1002122A* | 37600 | 39500 | 15.5 | 10.5 | 8.5 | 2.08 | 74 | 89 | 211230160
AIRQUEST | DLCURAH36ABK | EN(A,D,W)4X48L21** | *95ESN0601714A* | 35600 | 38500 | 15.5 | 10 | 8.1 | 2 | 76 | 91 | 211230163
BRYANT HEATING AND COOLING SYSTEMS | 38MURAQ36AB3* | CNPV*4821AL* | 915SB42060E17*** | 35600 | 38500 | 15.5 | 10 | 8.1 | 2 | 76 | 91 | 211230161
DAY & NIGHT | DLCURAH36ABK | EN(A,D,W)4X48L21** | *92ESN1002122A* | 37600 | 39500 | 15.5 | 10.5 | 8.5 | 2.08 | 74 | 89 | 211230156
ARCOAIRE | DLCURAH36ABK | EN(A,D,W)4X48L21** | *92ESN1002122A* | 37600 | 39500 | 15.5 | 10.5 | 8.5 | 2.08 | 74 | 89 | 211230154
COMFORTMAKER | DLCURAH36ABK | EN(A,D,W)4X48L21** | *95ESN0601714A* | 35600 | 38500 | 15.5 | 10 | 8.1 | 2 | 76 | 91 | 211230165
ARCOAIRE | DLCURAH36ABK | EN(A,D,W)4X48L21** | *95ESN0601714A* | 35600 | 38500 | 15.5 | 10 | 8.1 | 2 | 76 | 91 | 211230164
HEIL | DLCURAH36ABK | EN(A,D,W)4X48L21** | *92ESN1002122A* | 37600 | 39500 | 15.5 | 10.5 | 8.5 | 2.08 | 74 | 89 | 211230157
BRYANT HEATING AND COOLING SYSTEMS | 38MURAQ36AB3* | CNPV*4821AL* | 912SD66100E21*** | 37600 | 39500 | 15.5 | 10.5 | 8.5 | 2.08 | 74 | 89 | 211230152
SMART COMFORT | DLCURAH36ABK | EN(A,D,W)4X48L21** | *92ESN1002122A* | 37600 | 39500 | 15.5 | 10.5 | 8.5 | 2.08 | 74 | 89 | 211230159
COMFORTMAKER | DLCURAH36ABK | EN(A,D,W)4X48L21** | *92ESN1002122A* | 37600 | 39500 | 15.5 | 10.5 | 8.5 | 2.08 | 74 | 89 | 211230155
GRANDAIRE | WDLCURAH36ABK | WLN(C,W)484CA* | WFAX100C060A* | 35800 | 38500 | 16.5 | 10 | 8.1 | 2 | 76 | 90 | 211230151
KEEPRITE | DLCURAH36ABK | EN(A,D,W)4X48L21** | *92ESN1002122A* | 37600 | 39500 | 15.5 | 10.5 | 8.5 | 2.08 | 74 | 89 | 211230158
TEMPSTAR | DLCURAH36ABK | EN(A,D,W)4X48L21** | *92ESN1002120A* | 35800 | 38500 | 16.5 | 10 | 8.1 | 2 | 76 | 90 | 211230150
SMART COMFORT | DLCURAH36ABK | EN(A,D,W)4X48L21** | *92ESN1002120A* | 35800 | 38500 | 16.5 | 10 | 8.1 | 2 | 76 | 90 | 211230149
AIRQUEST | DLCURAH36ABK | EN(A,D,W)4X48L21** | *92ESN1002122A* | 37600 | 39500 | 15.5 | 10.5 | 8.5 | 2.08 | 74 | 89 | 211230153
HEIL | DLCURAH36ABK | EN(A,D,W)4X48L21** | *92ESN1002120A* | 35800 | 38500 | 16.5 | 10 | 8.1 | 2 | 76 | 90 | 211230147
GRANDAIRE | WDLCURAH36ABK | WLN(C,W)484CA* | WFAX080C060A* | 35800 | 38500 | 16.5 | 10.5 | 8.1 | 2.02 | 75 | 90 | 211230140
KEEPRITE | DLCURAH36ABK | EN(A,D,W)4X48L21** | *92ESN1002120A* | 35800 | 38500 | 16.5 | 10 | 8.1 | 2 | 76 | 90 | 211230148
DAY & NIGHT | DLCURAH36ABK | EN(A,D,W)4X48L21** | *92ESN1002120A* | 35800 | 38500 | 16.5 | 10 | 8.1 | 2 | 76 | 90 | 211230146
ARCOAIRE | DLCURAH36ABK | EN(A,D,W)4X48L21** | *92ESN1002120A* | 35800 | 38500 | 16.5 | 10 | 8.1 | 2 | 76 | 90 | 211230144
ARCOAIRE | DLCURAH36ABK | EN(A,D,W)4X48L21** | *92ESN0802120A* | 35800 | 38500 | 16.5 | 10.5 | 8.1 | 2.02 | 75 | 90 | 211230133
COMFORTMAKER | DLCURAH36ABK | EN(A,D,W)4X48L21** | *92ESN1002120A* | 35800 | 38500 | 16.5 | 10 | 8.1 | 2 | 76 | 90 | 211230145
TEMPSTAR | DLCURAH36ABK | EN(A,D,W)4X48L21** | *92ESN0802120A* | 35800 | 38500 | 16.5 | 10.5 | 8.1 | 2.02 | 75 | 90 | 211230139
BRYANT HEATING AND COOLING SYSTEMS | 38MURAQ36AB3* | CNPV*4821AL* | 912SD60100E21*** | 35800 | 38500 | 16.5 | 10 | 8.1 | 2 | 76 | 90 | 211230141
AIRQUEST | DLCURAH36ABK | EN(A,D,W)4X48L21** | *92ESN1002120A* | 35800 | 38500 | 16.5 | 10 | 8.1 | 2 | 76 | 90 | 211230143
HEIL | DLCURAH36ABK | EN(A,D,W)4X48L21** | *92ESN0802120A* | 35800 | 38500 | 16.5 | 10.5 | 8.1 | 2.02 | 75 | 90 | 211230136
BRYANT HEATING AND COOLING SYSTEMS | 38MURAQ36AB3* | CNPV*4821AL* | 912SD60080E21*** | 35800 | 38500 | 16.5 | 10.5 | 8.1 | 2.02 | 75 | 90 | 211230130
COMFORTMAKER | DLCURAH36ABK | EN(A,D,W)4X48L21** | *92ESN0802120A* | 35800 | 38500 | 16.5 | 10.5 | 8.1 | 2.02 | 75 | 90 | 211230134
PAYNE HEATING AND COOLING | 38MURAQ36AB3* | CNPV*4821AL* | PG92ESAA60100C** | 35800 | 38500 | 16.5 | 10 | 8.1 | 2 | 76 | 90 | 211230142
AIRQUEST | DLCURAH36ABK | EN(A,D,W)4X48L21** | *92ESN0802120A* | 35800 | 38500 | 16.5 | 10.5 | 8.1 | 2.02 | 75 | 90 | 211230132
KEEPRITE | DLCURAH36ABK | EN(A,D,W)4X48L21** | *92ESN0802120A* | 35800 | 38500 | 16.5 | 10.5 | 8.1 | 2.02 | 75 | 90 | 211230137
DAY & NIGHT | DLCURAH36ABK | EN(A,D,W)4X48L21** | *92ESN0802120A* | 35800 | 38500 | 16.5 | 10.5 | 8.1 | 2.02 | 75 | 90 | 211230135
PAYNE HEATING AND COOLING | 38MURAQ36AB3* | CNPV*4821AL* | PG92ESAA60080C** | 35800 | 38500 | 16.5 | 10.5 | 8.1 | 2.02 | 75 | 90 | 211230131
COMFORTMAKER | DLCURAH36ABK | EN(A,D,W)4X48L21** | *80VTL0701716A* | 36000 | 38500 | 16 | 10 | 8.1 | 2.02 | 76 | 90 | 211230064
TEMPSTAR | DLCURAH36ABK | EN(A,D,W)4X48L21** | *92ESN0601714A* | 36200 | 38500 | 16 | 10 | 8.1 | 2.02 | 76 | 90 | 211230128
BRYANT HEATING AND COOLING SYSTEMS | 38MURAQ36AB3* | CNPV*4821AL* | 82*TA48090V17*** | 36400 | 38500 | 16 | 10.5 | 8.1 | 2.04 | 76 | 90 | 211230070
SMART COMFORT | DLCURAH36ABK | EN(A,D,W)4X48L21** | *92ESN0601714A* | 36200 | 38500 | 16 | 10 | 8.1 | 2.02 | 76 | 90 | 211230127
DAY & NIGHT | DLCURAH36ABK | EN(A,D,W)4X48L21** | *80VTL0902120A* | 35800 | 38500 | 16.5 | 10 | 8.1 | 2 | 76 | 90 | 211230077
HEIL | DLCURAH36ABK | EN(A,D,W)4X48L21** | *80VTL0902120A* | 35800 | 38500 | 16.5 | 10 | 8.1 | 2 | 76 | 90 | 211230078
TEMPSTAR | DLCURAH36ABK | EA*4X42L24A* | OLV154F20A | 37000 | 40000 | 15.2 | 10 | 8.5 | 1.96 | 74 | 89 | 211228165
SMART COMFORT | DLCURAH36ABK | EA*4X42L24A* | OLV154F20A | 37000 | 40000 | 15.2 | 10 | 8.5 | 1.96 | 74 | 89 | 211228164
HEIL | DLCURAH36ABK | EA*4X37L21A* | OMV112K14A | 36200 | 38500 | 15.5 | 10 | 8.5 | 2.06 | 76 | 90 | 211227243
TEMPSTAR | DLCURAH36ABK | EA*4X37L21A* | OMV112K14A | 36200 | 38500 | 15.5 | 10 | 8.5 | 2.06 | 76 | 90 | 211227246
AIRQUEST | DLCURAH36ABK | EA*4X37L21A* | OMV112K14A | 36200 | 38500 | 15.5 | 10 | 8.5 | 2.06 | 76 | 90 | 211227239
SMART COMFORT | DLCURAH36ABK | EA*4X37L21A* | OMV112K14A | 36200 | 38500 | 15.5 | 10 | 8.5 | 2.06 | 76 | 90 | 211227245
BRYANT HEATING AND COOLING SYSTEMS | 38MURAQ36AB3* | CAP**3721AL* | OVMAAB042112 | 36200 | 38500 | 15.5 | 10 | 8.5 | 2.06 | 76 | 90 | 211227238
DAY & NIGHT | DLCURAH36ABK | EA*4X37L21A* | OMV112K14A | 36200 | 38500 | 15.5 | 10 | 8.5 | 2.06 | 76 | 90 | 211227242
ARCOAIRE | DLCURAH36ABK | EA*4X37L21A* | OMV112K14A | 36200 | 38500 | 15.5 | 10 | 8.5 | 2.06 | 76 | 90 | 211227240
AIRQUEST | DLCURAH36ABK | EA*4X37L21A* | OMV098J12* | 36200 | 38500 | 15.2 | 10 | 8.5 | 2.06 | 76 | 91 | 211227230
COMFORTMAKER | DLCURAH36ABK | EA*4X37L21A* | OMV112K14A | 36200 | 38500 | 15.5 | 10 | 8.5 | 2.06 | 76 | 90 | 211227241
HEIL | DLCURAH36ABK | EA*4X37L21A* | OMV098J12* | 36200 | 38500 | 15.2 | 10 | 8.5 | 2.06 | 76 | 91 | 211227234
SMART COMFORT | DLCURAH36ABK | EA*4X37L21A* | OLV112A16A | 36600 | 38500 | 15.2 | 10 | 8.5 | 2.08 | 76 | 91 | 211227227
TEMPSTAR | DLCURAH36ABK | EA*4X37L21A* | OMV098J12* | 36200 | 38500 | 15.2 | 10 | 8.5 | 2.06 | 76 | 91 | 211227237
SMART COMFORT | DLCURAH36ABK | EA*4X37L21A* | OMV098J12* | 36200 | 38500 | 15.2 | 10 | 8.5 | 2.06 | 76 | 91 | 211227236
ARCOAIRE | DLCURAH36ABK | EA*4X37L21A* | OMV098J12* | 36200 | 38500 | 15.2 | 10 | 8.5 | 2.06 | 76 | 91 | 211227231
KEEPRITE | DLCURAH36ABK | EA*4X37L21A* | OMV098J12* | 36200 | 38500 | 15.2 | 10 | 8.5 | 2.06 | 76 | 91 | 211227235
BRYANT HEATING AND COOLING SYSTEMS | 38MURAQ36AB3* | CAP**3721AL* | OVLAAB048112 | 36600 | 38500 | 15.2 | 10 | 8.5 | 2.08 | 76 | 91 | 211227220
BRYANT HEATING AND COOLING SYSTEMS | 38MURAQ36AB3* | CAP**3721AL* | OVMAAB036098 | 36200 | 38500 | 15.2 | 10 | 8.5 | 2.06 | 76 | 91 | 211227229
DAY & NIGHT | DLCURAH36ABK | EA*4X37L21A* | OMV098J12* | 36200 | 38500 | 15.2 | 10 | 8.5 | 2.06 | 76 | 91 | 211227233
COMFORTMAKER | DLCURAH36ABK | EA*4X37L21A* | OMV098J12* | 36200 | 38500 | 15.2 | 10 | 8.5 | 2.06 | 76 | 91 | 211227232
TEMPSTAR | DLCURAH36ABK | EA*4X37L21A* | OLV112A16A | 36600 | 38500 | 15.2 | 10 | 8.5 | 2.08 | 76 | 91 | 211227228
DAY & NIGHT | DLCURAH36ABK | EA*4X37L21A* | OLV112A16A | 36600 | 38500 | 15.2 | 10 | 8.5 | 2.08 | 76 | 91 | 211227224
KEEPRITE | DLCURAH36ABK | EA*4X37L21A* | OLV112A16A | 36600 | 38500 | 15.2 | 10 | 8.5 | 2.08 | 76 | 91 | 211227226
HEIL | DLCURAH36ABK | EA*4X37L21A* | OLV112A16A | 36600 | 38500 | 15.2 | 10 | 8.5 | 2.08 | 76 | 91 | 211227225
AIRQUEST | DLCURAH36ABK | EA*4X37L21A* | OLV112A16A | 36600 | 38500 | 15.2 | 10 | 8.5 | 2.08 | 76 | 91 | 211227221
ARCOAIRE | DLCURAH36ABK | EA*4X37L21A* | OLV112A16A | 36600 | 38500 | 15.2 | 10 | 8.5 | 2.08 | 76 | 91 | 211227222
KEEPRITE | DLCURAH36ABK | EA*4X37L21A* | *96VTN1002122A* | 36800 | 38500 | 16.5 | 10 | 8.5 | 2.1 | 75 | 90 | 211227208
HEIL | DLCURAH36ABK | EA*4X42L24A* | OLV154F20A | 37000 | 40000 | 15.2 | 10 | 8.5 | 1.96 | 74 | 89 | 211228162
AIRQUEST | DLCURAH24ABK | EA*4X30L17A* | *80VTL0451412A* | 24200 | 26400 | 16.5 | 10 | 8.5 | 1.9 | 73 | 87 | 211241520
PAYNE HEATING AND COOLING | 38MURAQ24AB3* | CAP**3017AL* | PG92ESAA36060A** | 23400 | 25800 | 17 | 10 | 8.5 | 2.02 | 73 | 94 | 211241685
GRANDAIRE | WDLCURAH24ABK | WLA*304BA* | WFEU040B036A* | 24000 | 26000 | 17 | 10 | 8.5 | 1.94 | 73 | 89 | 211241517
PAYNE HEATING AND COOLING | 38MURAQ24AB3* | CAP**3017AL* | PG80ESUA36040B** | 24000 | 26000 | 17 | 10 | 8.5 | 1.94 | 73 | 89 | 211241508
BRYANT HEATING AND COOLING SYSTEMS | 38MURAQ24AB3* | CAP**3017AL* | 82*TA36045V14*** | 24200 | 26400 | 16.5 | 10 | 8.5 | 1.9 | 73 | 87 | 211241518
ARCOAIRE | DLCURAH24ABK | EA*4X30L17A* | *80VSL0701716A* | 23800 | 26200 | 16.5 | 10 | 8.5 | 1.94 | 73 | 89 | 211241489
TEMPSTAR | DLCURAH24ABK | EA*4X30L17A* | *80ESU0401712A* | 24000 | 26000 | 17 | 10 | 8.5 | 1.94 | 73 | 89 | 211241516
HEIL | DLCURAH24ABK | EA*4X30L17A* | *80ESU0401712A* | 24000 | 26000 | 17 | 10 | 8.5 | 1.94 | 73 | 89 | 211241513
DAY & NIGHT | DLCURAH24ABK | EA*4X30L17A* | *80ESU0401712A* | 24000 | 26000 | 17 | 10 | 8.5 | 1.94 | 73 | 89 | 211241512
SMART COMFORT | DLCURAH24ABK | EA*4X30L17A* | *80ESU0401712A* | 24000 | 26000 | 17 | 10 | 8.5 | 1.94 | 73 | 89 | 211241515
AIRQUEST | DLCURAH24ABK | EA*4X30L17A* | *80ESU0401712A* | 24000 | 26000 | 17 | 10 | 8.5 | 1.94 | 73 | 89 | 211241509
ARCOAIRE | DLCURAH24ABK | EA*4X30L17A* | *80ESU0401712A* | 24000 | 26000 | 17 | 10 | 8.5 | 1.94 | 73 | 89 | 211241510
PAYNE HEATING AND COOLING | 38MURAQ24AB3* | CAP**3017AL* | PG95ESUA48060B** | 24200 | 26400 | 16.5 | 10 | 8.5 | 1.9 | 72 | 87 | 211241497
BRYANT HEATING AND COOLING SYSTEMS | 38MURAQ24AB3* | CAP**3017AL* | 83*SA36040E17*** | 24000 | 26000 | 17 | 10 | 8.5 | 1.94 | 73 | 89 | 211241507
GRANDAIRE | WDLCURAH24ABK | WLA*304BA* | WFSU060B048A* | 24200 | 26400 | 16.5 | 10 | 8.5 | 1.9 | 72 | 87 | 211241506
SMART COMFORT | DLCURAH36ABK | EN(A,D,W)4X48L21** | *96VSN1002120A* | 36200 | 38500 | 16 | 10 | 8.1 | 2.02 | 76 | 90 | 211230257
BRYANT HEATING AND COOLING SYSTEMS | 38MURAQ36AB3* | CNPV*4821AL* | 935SA48060E17*** | 35800 | 38500 | 16 | 10 | 8.1 | 2 | 76 | 90 | 211230259
TEMPSTAR | DLCURAH36ABK | EN(A,D,W)4X48L21** | *96VSN1002120A* | 36200 | 38500 | 16 | 10 | 8.1 | 2.02 | 76 | 90 | 211230258
PAYNE HEATING AND COOLING | 38MURAQ36AB3* | CNPV*4821AL* | PG95ESUA48060B** | 35800 | 38500 | 16 | 10 | 8.1 | 2 | 76 | 90 | 211230260
KEEPRITE | DLCURAH36ABK | EN(A,D,W)4X48L21** | *96VSN1002120A* | 36200 | 38500 | 16 | 10 | 8.1 | 2.02 | 76 | 90 | 211230256
HEIL | DLCURAH36ABK | EN(A,D,W)4X48L21** | *96VSN1002120A* | 36200 | 38500 | 16 | 10 | 8.1 | 2.02 | 76 | 90 | 211230255
AIRQUEST | DLCURAH36ABK | EN(A,D,W)4X48L21** | *96VSN0802120A* | 36200 | 38500 | 16 | 10 | 8.1 | 2.02 | 76 | 90 | 211230242
DAY & NIGHT | DLCURAH36ABK | EN(A,D,W)4X48L21** | *96VSN0802120A* | 36200 | 38500 | 16 | 10 | 8.1 | 2.02 | 76 | 90 | 211230245
ARCOAIRE | DLCURAH36ABK | EN(A,D,W)4X48L21** | *96VSN1002120A* | 36200 | 38500 | 16 | 10 | 8.1 | 2.02 | 76 | 90 | 211230252
AIRQUEST | DLCURAH36ABK | EN(A,D,W)4X48L21** | *96VSN1002120A* | 36200 | 38500 | 16 | 10 | 8.1 | 2.02 | 76 | 90 | 211230251
BRYANT HEATING AND COOLING SYSTEMS | 38MURAQ36AB3* | CNPV*4821AL* | 926SA60100V21*** | 36200 | 38500 | 16 | 10 | 8.1 | 2.02 | 76 | 90 | 211230250
SMART COMFORT | DLCURAH36ABK | EN(A,D,W)4X48L21** | *96VSN0802120A* | 36200 | 38500 | 16 | 10 | 8.1 | 2.02 | 76 | 90 | 211230248
TEMPSTAR | DLCURAH36ABK | EN(A,D,W)4X48L21** | *96VSN0802120A* | 36200 | 38500 | 16 | 10 | 8.1 | 2.02 | 76 | 90 | 211230249
COMFORTMAKER | DLCURAH36ABK | EN(A,D,W)4X48L21** | *96VSN0802120A* | 36200 | 38500 | 16 | 10 | 8.1 | 2.02 | 76 | 90 | 211230244
HEIL | DLCURAH36ABK | EN(A,D,W)4X48L21** | *96VSN0801716A* | 35800 | 38500 | 16 | 10 | 8.1 | 2 | 76 | 90 | 211230237
ARCOAIRE | DLCURAH36ABK | EN(A,D,W)4X48L21** | *96VSN0802120A* | 36200 | 38500 | 16 | 10 | 8.1 | 2.02 | 76 | 90 | 211230243
AIRQUEST | DLCURAH36ABK | EN(A,D,W)4X48L21** | *96VSN0801716A* | 35800 | 38500 | 16 | 10 | 8.1 | 2 | 76 | 90 | 211230233
HEIL | DLCURAH36ABK | EN(A,D,W)4X48L21** | *96VSN0601714A* | 35600 | 38500 | 15.5 | 10 | 8.1 | 2 | 76 | 91 | 211230228
SMART COMFORT | DLCURAH36ABK | EN(A,D,W)4X48L21** | *96VSN0801716A* | 35800 | 38500 | 16 | 10 | 8.1 | 2 | 76 | 90 | 211230239
KEEPRITE | DLCURAH36ABK | EN(A,D,W)4X48L21** | *96VSN0801716A* | 35800 | 38500 | 16 | 10 | 8.1 | 2 | 76 | 90 | 211230238
TEMPSTAR | DLCURAH36ABK | EN(A,D,W)4X48L21** | *96VSN0801716A* | 35800 | 38500 | 16 | 10 | 8.1 | 2 | 76 | 90 | 211230240
BRYANT HEATING AND COOLING SYSTEMS | 38MURAQ36AB3* | CNPV*4821AL* | 926SA60080V21*** | 36200 | 38500 | 16 | 10 | 8.1 | 2.02 | 76 | 90 | 211230241
DAY & NIGHT | DLCURAH36ABK | EN(A,D,W)4X48L21** | *96VSN0801716A* | 35800 | 38500 | 16 | 10 | 8.1 | 2 | 76 | 90 | 211230236
AIRQUEST | DLCURAH36ABK | EN(A,D,W)4X48L21** | *96VSN0601714A* | 35600 | 38500 | 15.5 | 10 | 8.1 | 2 | 76 | 91 | 211230224
ARCOAIRE | DLCURAH36ABK | EN(A,D,W)4X48L21** | *96VSN0801716A* | 35800 | 38500 | 16 | 10 | 8.1 | 2 | 76 | 90 | 211230234
BRYANT HEATING AND COOLING SYSTEMS | 38MURAQ36AB3* | CNPV*4821AL* | 926SA48080V17*** | 35800 | 38500 | 16 | 10 | 8.1 | 2 | 76 | 90 | 211230232
BRYANT HEATING AND COOLING SYSTEMS | 38MURAQ36AB3* | CNPV*4821AL* | 926SA42060V17*** | 35600 | 38500 | 15.5 | 10 | 8.1 | 2 | 76 | 91 | 211230223
SMART COMFORT | DLCURAH36ABK | EN(A,D,W)4X48L21** | *96VSN0601714A* | 35600 | 38500 | 15.5 | 10 | 8.1 | 2 | 76 | 91 | 211230230
TEMPSTAR | DLCURAH36ABK | EN(A,D,W)4X48L21** | *96VSN0601714A* | 35600 | 38500 | 15.5 | 10 | 8.1 | 2 | 76 | 91 | 211230231
KEEPRITE | DLCURAH36ABK | EN(A,D,W)4X48L21** | *96VSN0601714A* | 35600 | 38500 | 15.5 | 10 | 8.1 | 2 | 76 | 91 | 211230229
DAY & NIGHT | DLCURAH36ABK | EN(A,D,W)4X48L21** | *96VSN0601714A* | 35600 | 38500 | 15.5 | 10 | 8.1 | 2 | 76 | 91 | 211230227
ARCOAIRE | DLCURAH36ABK | EN(A,D,W)4X48L21** | *96VSN0601714A* | 35600 | 38500 | 15.5 | 10 | 8.1 | 2 | 76 | 91 | 211230225
KEEPRITE | DLCURAH36ABK | EN(A,D,W)4X48L21** | *95ESN1002122A* | 37600 | 39500 | 15.5 | 10.5 | 8.5 | 2.08 | 74 | 89 | 211230211
COMFORTMAKER | DLCURAH36ABK | EN(A,D,W)4X48L21** | *95ESN1002122A* | 37600 | 39500 | 15.5 | 10.5 | 8.5 | 2.08 | 74 | 89 | 211230208
TEMPSTAR | DLCURAH36ABK | EN(A,D,W)4X48L21** | *95ESN1002122A* | 37600 | 39500 | 15.5 | 10.5 | 8.5 | 2.08 | 74 | 89 | 211230213
ARCOAIRE | DLCURAH36ABK | EN(A,D,W)4X48L21** | *95ESN1002122A* | 37600 | 39500 | 15.5 | 10.5 | 8.5 | 2.08 | 74 | 89 | 211230207
AIRQUEST | DLCURAH36ABK | EN(A,D,W)4X48L21** | *95ESN1002122A* | 37600 | 39500 | 15.5 | 10.5 | 8.5 | 2.08 | 74 | 89 | 211230206
SMART COMFORT | DLCURAH36ABK | EN(A,D,W)4X48L21** | *95ESN1002122A* | 37600 | 39500 | 15.5 | 10.5 | 8.5 | 2.08 | 74 | 89 | 211230212
DAY & NIGHT | DLCURAH36ABK | EN(A,D,W)4X48L21** | *95ESN1002122A* | 37600 | 39500 | 15.5 | 10.5 | 8.5 | 2.08 | 74 | 89 | 211230209
HEIL | DLCURAH36ABK | EN(A,D,W)4X48L21** | *95ESN1002122A* | 37600 | 39500 | 15.5 | 10.5 | 8.5 | 2.08 | 74 | 89 | 211230210
ARCOAIRE | DLCURAH36ABK | EA*4X42L21A* | *80ES(N,L)1102120A* | 35400 | 38500 | 16 | 10 | 8.1 | 1.88 | 76 | 91 | 211227369
TEMPSTAR | DLCURAH36ABK | EA*4X42L21A* | *80ES(N,L)0902120A* | 36000 | 39500 | 16 | 10 | 8.1 | 1.9 | 74 | 89 | 211227363
KEEPRITE | DLCURAH36ABK | EA*4X42L21A* | *80ES(N,L)0902120A* | 36000 | 39500 | 16 | 10 | 8.1 | 1.9 | 74 | 89 | 211227361
PAYNE HEATING AND COOLING | 38MURAQ36AB3* | CAP**4221AL* | PG80ES(A,L)A60110C** | 35400 | 38500 | 16 | 10 | 8.1 | 1.88 | 76 | 91 | 211227367
AIRQUEST | DLCURAH36ABK | EA*4X42L21A* | *80ES(N,L)1102120A* | 35400 | 38500 | 16 | 10 | 8.1 | 1.88 | 76 | 91 | 211227368
COMFORTMAKER | DLCURAH36ABK | EA*4X42L21A* | *80ES(N,L)0902120A* | 36000 | 39500 | 16 | 10 | 8.1 | 1.9 | 74 | 89 | 211227358
GRANDAIRE | WDLCURAH36ABK | WLA*424CA* | WFER090B042A* | 36000 | 39500 | 15.5 | 10 | 8.1 | 1.9 | 74 | 89 | 211227341
AIRQUEST | DLCURAH36ABK | EA*4X42L21A* | *80ES(N,L)0901714A* | 36000 | 39500 | 15.5 | 10 | 8.1 | 1.9 | 74 | 89 | 211227332
GRANDAIRE | WDLCURAH36ABK | WLA*424CA* | WFER090C060A* | 36000 | 39500 | 16 | 10 | 8.1 | 1.9 | 74 | 89 | 211227365
GRANDAIRE | WDLCURAH36ABK | WLA*424CA* | WFEL090C060B* | 36000 | 39500 | 16 | 10 | 8.1 | 1.9 | 74 | 89 | 211227364
GRANDAIRE | WDLCURAH36ABK | WLA*424CA* | WFER090C048A* | 35800 | 38500 | 16 | 10 | 8.1 | 1.9 | 76 | 91 | 211227353
DAY & NIGHT | DLCURAH36ABK | EA*4X42L21A* | *80ES(N,L)0902120A* | 36000 | 39500 | 16 | 10 | 8.1 | 1.9 | 74 | 89 | 211227359
GRANDAIRE | WDLCURAH36ABK | WLA*424CA* | WFEL090C048B* | 35800 | 38500 | 16 | 10 | 8.1 | 1.9 | 76 | 91 | 211227352
SMART COMFORT | DLCURAH36ABK | EA*4X42L21A* | *80ES(N,L)0902120A* | 36000 | 39500 | 16 | 10 | 8.1 | 1.9 | 74 | 89 | 211227362
HEIL | DLCURAH36ABK | EA*4X42L21A* | *80ES(N,L)0902120A* | 36000 | 39500 | 16 | 10 | 8.1 | 1.9 | 74 | 89 | 211227360
PAYNE HEATING AND COOLING | 38MURAQ36AB3* | CAP**4221AL* | PG80ES(A,L)A60090C** | 36000 | 39500 | 16 | 10 | 8.1 | 1.9 | 74 | 89 | 211227355
SMART COMFORT | DLCURAH36ABK | EA*4X42L21A* | *80ES(N,L)0902116A* | 35800 | 38500 | 16 | 10 | 8.1 | 1.9 | 76 | 91 | 211227350
ARCOAIRE | DLCURAH36ABK | EA*4X42L21A* | *80ES(N,L)0902120A* | 36000 | 39500 | 16 | 10 | 8.1 | 1.9 | 74 | 89 | 211227357
BRYANT HEATING AND COOLING SYSTEMS | 38MURAQ36AB3* | CAP**4221AL* | 8(0,1)*SA60090E21*** | 36000 | 39500 | 16 | 10 | 8.1 | 1.9 | 74 | 89 | 211227354
PAYNE HEATING AND COOLING | 38MURAQ36AB3* | CAP**4221AL* | PG80ES(A,L)A48090C** | 35800 | 38500 | 16 | 10 | 8.1 | 1.9 | 76 | 91 | 211227343
TEMPSTAR | DLCURAH36ABK | EA*4X42L21A* | *80ES(N,L)0902116A* | 35800 | 38500 | 16 | 10 | 8.1 | 1.9 | 76 | 91 | 211227351
AIRQUEST | DLCURAH36ABK | EA*4X42L21A* | *80ES(N,L)0902116A* | 35800 | 38500 | 16 | 10 | 8.1 | 1.9 | 76 | 91 | 211227344
ARCOAIRE | DLCURAH36ABK | EA*4X42L24A* | OMV154L20A | 36200 | 39500 | 16 | 10 | 8.1 | 1.92 | 74 | 89 | 211228168
KEEPRITE | DLCURAH36ABK | EA*4X42L21A* | *80ES(N,L)0902116A* | 35800 | 38500 | 16 | 10 | 8.1 | 1.9 | 76 | 91 | 211227349
AIRQUEST | DLCURAH36ABK | EA*4X42L24A* | OMV154L20A | 36200 | 39500 | 16 | 10 | 8.1 | 1.92 | 74 | 89 | 211228167
HEIL | DLCURAH36ABK | EA*4X42L21A* | *80ES(N,L)0902116A* | 35800 | 38500 | 16 | 10 | 8.1 | 1.9 | 76 | 91 | 211227348
COMFORTMAKER | DLCURAH36ABK | EA*4X42L21A* | *80ES(N,L)0902116A* | 35800 | 38500 | 16 | 10 | 8.1 | 1.9 | 76 | 91 | 211227346
DAY & NIGHT | DLCURAH36ABK | EA*4X42L21A* | *80ES(N,L)0902116A* | 35800 | 38500 | 16 | 10 | 8.1 | 1.9 | 76 | 91 | 211227347
DAY & NIGHT | DLCURAH36ABK | EA*4X42L21A* | *80ES(N,L)0901714A* | 36000 | 39500 | 15.5 | 10 | 8.1 | 1.9 | 74 | 89 | 211227335
ARCOAIRE | DLCURAH36ABK | EA*4X42L21A* | *80ES(N,L)0902116A* | 35800 | 38500 | 16 | 10 | 8.1 | 1.9 | 76 | 91 | 211227345
HEIL | DLCURAH36ABK | EA*4X42L21A* | *80ES(N,L)0901714A* | 36000 | 39500 | 15.5 | 10 | 8.1 | 1.9 | 74 | 89 | 211227336
BRYANT HEATING AND COOLING SYSTEMS | 38MURAQ36AB3* | CAP**4221AL* | 8(0,1)*SA48090E21*** | 35800 | 38500 | 16 | 10 | 8.1 | 1.9 | 76 | 91 | 211227342
ARCOAIRE | DLCURAH36ABK | EA*4X42L21A* | *80ES(N,L)0901714A* | 36000 | 39500 | 15.5 | 10 | 8.1 | 1.9 | 74 | 89 | 211227333
TEMPSTAR | DLCURAH36ABK | EA*4X42L21A* | *80ES(N,L)0901714A* | 36000 | 39500 | 15.5 | 10 | 8.1 | 1.9 | 74 | 89 | 211227339
GRANDAIRE | WDLCURAH36ABK | WLA*424CA* | WFEL090B042B* | 36000 | 39500 | 15.5 | 10 | 8.1 | 1.9 | 74 | 89 | 211227340
BRYANT HEATING AND COOLING SYSTEMS | 38MURAQ36AB3* | CAP**4224AL* | OVMAAB060154 | 36200 | 39500 | 16 | 10 | 8.1 | 1.92 | 74 | 89 | 211228166
SMART COMFORT | DLCURAH36ABK | EA*4X42L21A* | *80ES(N,L)0901714A* | 36000 | 39500 | 15.5 | 10 | 8.1 | 1.9 | 74 | 89 | 211227338
KEEPRITE | DLCURAH36ABK | EA*4X42L21A* | *80ES(N,L)0901714A* | 36000 | 39500 | 15.5 | 10 | 8.1 | 1.9 | 74 | 89 | 211227337
COMFORTMAKER | DLCURAH24ABK | EA*4X25L17A* | *95ESN0601412A* | 25000 | 26000 | 16 | 10 | 8.5 | 1.76 | 73 | 81 | 211241014
PAYNE HEATING AND COOLING | 38MURAQ24AB3* | CAP**2517AL* | PG95ESAA36040B** | 24600 | 25800 | 15.2 | 10 | 8.5 | 1.76 | 74 | 82 | 211241000
SMART COMFORT | DLCURAH24ABK | EA*4X25L17A* | *95ESN0401712A* | 24600 | 25800 | 15.2 | 10 | 8.5 | 1.76 | 74 | 82 | 211241007
ARCOAIRE | DLCURAH24ABK | EA*4X25L17A* | *95ESN0601412A* | 25000 | 26000 | 16 | 10 | 8.5 | 1.76 | 73 | 81 | 211241013
BRYANT HEATING AND COOLING SYSTEMS | 38MURAQ24AB3* | CAP**2517AL* | 915SB36040E17*** | 24600 | 25800 | 15.2 | 10 | 8.5 | 1.76 | 74 | 82 | 211240999
PAYNE HEATING AND COOLING | 38MURAQ24AB3* | CAP**2517AL* | PG95ESAA36060A** | 25000 | 26000 | 16 | 10 | 8.5 | 1.76 | 73 | 81 | 211241011
GRANDAIRE | WDLCURAH24ABK | WLA*254BA* | WFSX040B036A* | 24600 | 25800 | 15.2 | 10 | 8.5 | 1.76 | 74 | 82 | 211241009
TEMPSTAR | DLCURAH24ABK | EA*4X25L17A* | *95ESN0401712A* | 24600 | 25800 | 15.2 | 10 | 8.5 | 1.76 | 74 | 82 | 211241008
HEIL | DLCURAH24ABK | EA*4X25L17A* | *96VTN0801716A* | 24800 | 25600 | 17 | 10.5 | 8.5 | 1.78 | 73 | 83 | 211240974
HEIL | DLCURAH24ABK | EA*4X25L17A* | *95ESN0401712A* | 24600 | 25800 | 15.2 | 10 | 8.5 | 1.76 | 74 | 82 | 211241005
ARCOAIRE | DLCURAH24ABK | EA*4X25L17A* | *95ESN0401712A* | 24600 | 25800 | 15.2 | 10 | 8.5 | 1.76 | 74 | 82 | 211241002
AIRQUEST | DLCURAH24ABK | EA*4X25L17A* | *95ESN0401712A* | 24600 | 25800 | 15.2 | 10 | 8.5 | 1.76 | 74 | 82 | 211241001
KEEPRITE | DLCURAH24ABK | EA*4X25L17A* | *95ESN0401712A* | 24600 | 25800 | 15.2 | 10 | 8.5 | 1.76 | 74 | 82 | 211241006
SMART COMFORT | DLCURAH24ABK | EA*4X25L17A* | *80VTL0701716A* | 24800 | 25400 | 17 | 10.5 | 8.5 | 1.78 | 74 | 83 | 211240986
SMART COMFORT | DLCURAH24ABK | EA*4X25L17A* | *96VTN0801716A* | 24800 | 25600 | 17 | 10.5 | 8.5 | 1.78 | 73 | 83 | 211240976
AIRQUEST | DLCURAH24ABK | EA*4X25L17A* | *80VTL0701716A* | 24800 | 25400 | 17 | 10.5 | 8.5 | 1.78 | 74 | 83 | 211240980
TEMPSTAR | DLCURAH24ABK | EA*4X25L17A* | *80VTL0701716A* | 24800 | 25400 | 17 | 10.5 | 8.5 | 1.78 | 74 | 83 | 211240987
BRYANT HEATING AND COOLING SYSTEMS | 38MURAQ24AB3* | CAP**2517AL* | 82*TA48070V17*** | 24800 | 25400 | 17 | 10.5 | 8.5 | 1.78 | 74 | 83 | 211240978
DAY & NIGHT | DLCURAH24ABK | EA*4X25L17A* | *80VTL0701716A* | 24800 | 25400 | 17 | 10.5 | 8.5 | 1.78 | 74 | 83 | 211240983
HEIL | DLCURAH24ABK | EA*4X25L17A* | *80VTL0701716A* | 24800 | 25400 | 17 | 10.5 | 8.5 | 1.78 | 74 | 83 | 211240984
COMFORTMAKER | DLCURAH24ABK | EA*4X25L17A* | *80VTL0701716A* | 24800 | 25400 | 17 | 10.5 | 8.5 | 1.78 | 74 | 83 | 211240982
PAYNE HEATING AND COOLING | 38MURAQ24AB3* | CAP**2517AL* | PG80VTLA48070B** | 24800 | 25400 | 17 | 10.5 | 8.5 | 1.78 | 74 | 83 | 211240979
ARCOAIRE | DLCURAH24ABK | EA*4X25L17A* | *80VTL0701716A* | 24800 | 25400 | 17 | 10.5 | 8.5 | 1.78 | 74 | 83 | 211240981
TEMPSTAR | DLCURAH24ABK | EA*4X25L17A* | *96VTN0801716A* | 24800 | 25600 | 17 | 10.5 | 8.5 | 1.78 | 73 | 83 | 211240977
COMFORTMAKER | DLCURAH24ABK | EA*4X25L17A* | *96VTN0801716A* | 24800 | 25600 | 17 | 10.5 | 8.5 | 1.78 | 73 | 83 | 211240972
DAY & NIGHT | DLCURAH24ABK | EA*4X25L17A* | *96VTN0801716A* | 24800 | 25600 | 17 | 10.5 | 8.5 | 1.78 | 73 | 83 | 211240973
KEEPRITE | DLCURAH24ABK | EA*4X25L17A* | *96VTN0801716A* | 24800 | 25600 | 17 | 10.5 | 8.5 | 1.78 | 73 | 83 | 211240975
KEEPRITE | DLCURAH24ABK | EA*4X25L17A* | *96VTN0401712A* | 23800 | 25200 | 16 | 10 | 8.1 | 1.82 | 74 | 87 | 211240965
AIRQUEST | DLCURAH24ABK | EA*4X25L17A* | *96VTN0801716A* | 24800 | 25600 | 17 | 10.5 | 8.5 | 1.78 | 73 | 83 | 211240970
AIRQUEST | DLCURAH36ABK | EA*4X48L24A* | *96VTN1202422A* | 36000 | 38500 | 16 | 10 | 8.5 | 2.06 | 75 | 90 | 211229622
TEMPSTAR | DLCURAH36ABK | EA*4X48L24A* | *96VTN1002122A* | 36000 | 37800 | 16.5 | 10 | 8.5 | 2.06 | 76 | 92 | 211229619
KEEPRITE | DLCURAH36ABK | EA*4X48L24A* | *96VTN1002122A* | 36000 | 37800 | 16.5 | 10 | 8.5 | 2.06 | 76 | 92 | 211229617
COMFORTMAKER | DLCURAH36ABK | EA*4X48L24A* | *96VTN1002122A* | 36000 | 37800 | 16.5 | 10 | 8.5 | 2.06 | 76 | 92 | 211229614
DAY & NIGHT | DLCURAH36ABK | EA*4X48L24A* | *96VTN1002122A* | 36000 | 37800 | 16.5 | 10 | 8.5 | 2.06 | 76 | 92 | 211229615
HEIL | DLCURAH36ABK | EA*4X48L24A* | *96VTN1002122A* | 36000 | 37800 | 16.5 | 10 | 8.5 | 2.06 | 76 | 92 | 211229616
HEIL | DLCURAH36ABK | EA*4X48L24A* | *96VTN1002120A* | 36400 | 38500 | 15.5 | 10 | 8.5 | 2.08 | 75 | 90 | 211229607
SMART COMFORT | DLCURAH36ABK | EA*4X48L24A* | *96VTN1002122A* | 36000 | 37800 | 16.5 | 10 | 8.5 | 2.06 | 76 | 92 | 211229618
ARCOAIRE | DLCURAH36ABK | EA*4X48L24A* | *96VTN1002122A* | 36000 | 37800 | 16.5 | 10 | 8.5 | 2.06 | 76 | 92 | 211229613
AIRQUEST | DLCURAH36ABK | EA*4X48L24A* | *96VTN1002122A* | 36000 | 37800 | 16.5 | 10 | 8.5 | 2.06 | 76 | 92 | 211229612
COMFORTMAKER | DLCURAH36ABK | EA*4X48L24A* | *96VTN1002120A* | 36400 | 38500 | 15.5 | 10 | 8.5 | 2.08 | 75 | 90 | 211229605
BRYANT HEATING AND COOLING SYSTEMS | 38MURAQ36AB3* | CAP**4824AL* | 926TB66100V21*** | 36000 | 37800 | 16.5 | 10 | 8.5 | 2.06 | 76 | 92 | 211229611
TEMPSTAR | DLCURAH36ABK | EA*4X48L24A* | *96VTN1002120A* | 36400 | 38500 | 15.5 | 10 | 8.5 | 2.08 | 75 | 90 | 211229610
KEEPRITE | DLCURAH36ABK | EA*4X48L24A* | *96VTN1002120A* | 36400 | 38500 | 15.5 | 10 | 8.5 | 2.08 | 75 | 90 | 211229608
SMART COMFORT | DLCURAH36ABK | EA*4X48L24A* | *96VTN1002120A* | 36400 | 38500 | 15.5 | 10 | 8.5 | 2.08 | 75 | 90 | 211229609
ARCOAIRE | DLCURAH36ABK | EA*4X48L24A* | *96VTN1002120A* | 36400 | 38500 | 15.5 | 10 | 8.5 | 2.08 | 75 | 90 | 211229604
DAY & NIGHT | DLCURAH36ABK | EA*4X48L24A* | *96VTN0802120A* | 35600 | 37800 | 16 | 10 | 8.1 | 2.02 | 76 | 92 | 211229596
AIRQUEST | DLCURAH36ABK | EA*4X48L24A* | *96VTN1002120A* | 36400 | 38500 | 15.5 | 10 | 8.5 | 2.08 | 75 | 90 | 211229603
DAY & NIGHT | DLCURAH36ABK | EA*4X48L24A* | *96VTN1002120A* | 36400 | 38500 | 15.5 | 10 | 8.5 | 2.08 | 75 | 90 | 211229606
PAYNE HEATING AND COOLING | 38MURAQ36AB3* | CAP**4824AL* | PG96VTAA60100C** | 36400 | 38500 | 15.5 | 10 | 8.5 | 2.08 | 75 | 90 | 211229602
BRYANT HEATING AND COOLING SYSTEMS | 38MURAQ36AB3* | CAP**4824AL* | 926TB60100V21*** | 36400 | 38500 | 15.5 | 10 | 8.5 | 2.08 | 75 | 90 | 211229601
HEIL | DLCURAH36ABK | EA*4X48L24A* | *96VTN0802120A* | 35600 | 37800 | 16 | 10 | 8.1 | 2.02 | 76 | 92 | 211229597
TEMPSTAR | DLCURAH36ABK | EA*4X48L24A* | *96VTN0802120A* | 35600 | 37800 | 16 | 10 | 8.1 | 2.02 | 76 | 92 | 211229600
SMART COMFORT | DLCURAH36ABK | EA*4X48L24A* | *96VTN0802120A* | 35600 | 37800 | 16 | 10 | 8.1 | 2.02 | 76 | 92 | 211229599
PAYNE HEATING AND COOLING | 38MURAQ36AB3* | CAP**4824AL* | PG96VTAA60080C** | 35600 | 37800 | 16 | 10 | 8.1 | 2.02 | 76 | 92 | 211229592
KEEPRITE | DLCURAH36ABK | EA*4X48L24A* | *96VTN0802120A* | 35600 | 37800 | 16 | 10 | 8.1 | 2.02 | 76 | 92 | 211229598
ARCOAIRE | DLCURAH36ABK | EA*4X48L24A* | *96VTN0802120A* | 35600 | 37800 | 16 | 10 | 8.1 | 2.02 | 76 | 92 | 211229594
BRYANT HEATING AND COOLING SYSTEMS | 38MURAQ36AB3* | CAP**4824AL* | 926TB60080V21*** | 35600 | 37800 | 16 | 10 | 8.1 | 2.02 | 76 | 92 | 211229591
DAY & NIGHT | DLCURAH36ABK | EA*4X48L24A* | *95ESU1002122A* | 37200 | 38500 | 15.5 | 10 | 8.5 | 2.12 | 76 | 91 | 211229586
KEEPRITE | DLCURAH36ABK | EA*4X48L24A* | *95ESU1002122A* | 37200 | 38500 | 15.5 | 10 | 8.5 | 2.12 | 76 | 91 | 211229588
COMFORTMAKER | DLCURAH36ABK | EA*4X48L24A* | *96VTN0802120A* | 35600 | 37800 | 16 | 10 | 8.1 | 2.02 | 76 | 92 | 211229595
SMART COMFORT | DLCURAH36ABK | EA*4X48L24A* | *95ESU1002122A* | 37200 | 38500 | 15.5 | 10 | 8.5 | 2.12 | 76 | 91 | 211229589
HEIL | DLCURAH36ABK | EA*4X48L24A* | *95ESU1002122A* | 37200 | 38500 | 15.5 | 10 | 8.5 | 2.12 | 76 | 91 | 211229587
COMFORTMAKER | DLCURAH36ABK | EA*4X48L24A* | *95ESU1002122A* | 37200 | 38500 | 15.5 | 10 | 8.5 | 2.12 | 76 | 91 | 211229585
TEMPSTAR | DLCURAH36ABK | EA*4X48L24A* | *95ESU1002122A* | 37200 | 38500 | 15.5 | 10 | 8.5 | 2.12 | 76 | 91 | 211229590
AIRQUEST | DLCURAH36ABK | EA*4X48L24A* | *95ESU1002122A* | 37200 | 38500 | 15.5 | 10 | 8.5 | 2.12 | 76 | 91 | 211229583
GRANDAIRE | WDLCURAH36ABK | WLA*484DA* | WFSU100C060A* | 36200 | 38500 | 16 | 10 | 8.5 | 2.08 | 75 | 90 | 211229581
ARCOAIRE | DLCURAH36ABK | EA*4X48L24A* | *95ESU1002120A* | 36200 | 38500 | 16 | 10 | 8.5 | 2.08 | 75 | 90 | 211229574
KEEPRITE | DLCURAH36ABK | EA*4X48L24A* | *95ESU1002120A* | 36200 | 38500 | 16 | 10 | 8.5 | 2.08 | 75 | 90 | 211229578
TEMPSTAR | DLCURAH36ABK | EA*4X48L24A* | *95ESU1002120A* | 36200 | 38500 | 16 | 10 | 8.5 | 2.08 | 75 | 90 | 211229580
TEMPSTAR | DLCURAH36ABK | EA*4X37L17A* | *95ESU0601716A* | 36200 | 38500 | 15.5 | 10 | 8.5 | 2.02 | 76 | 91 | 211226703
SMART COMFORT | DLCURAH36ABK | EA*4X37L17A* | *95ESU0601716A* | 36200 | 38500 | 15.5 | 10 | 8.5 | 2.02 | 76 | 91 | 211226702
KEEPRITE | DLCURAH36ABK | EA*4X37L17A* | *95ESU0601716A* | 36200 | 38500 | 15.5 | 10 | 8.5 | 2.02 | 76 | 91 | 211226701
GRANDAIRE | WDLCURAH36ABK | WLA*374BA* | WFSU060B048A* | 36200 | 38500 | 15.5 | 10 | 8.5 | 2.02 | 76 | 91 | 211226704
BRYANT HEATING AND COOLING SYSTEMS | 38MURAQ36AB3* | CAP**3717AL* | 926SA48080V17*** | 36200 | 39500 | 15.2 | 10 | 8.5 | 2.02 | 74 | 89 | 211226685
ARCOAIRE | DLCURAH36ABK | EA*4X37L17A* | *95ESU0601716A* | 36200 | 38500 | 15.5 | 10 | 8.5 | 2.02 | 76 | 91 | 211226697
TEMPSTAR | DLCURAH36ABK | EA*4X37L17A* | *96VSN0801716A* | 36200 | 39500 | 15.2 | 10 | 8.5 | 2.02 | 74 | 89 | 211226693
KEEPRITE | DLCURAH36ABK | EA*4X37L17A* | *96VSN0801716A* | 36200 | 39500 | 15.2 | 10 | 8.5 | 2.02 | 74 | 89 | 211226691
HEIL | DLCURAH36ABK | EA*4X37L17A* | *95ESU0601716A* | 36200 | 38500 | 15.5 | 10 | 8.5 | 2.02 | 76 | 91 | 211226700
DAY & NIGHT | DLCURAH36ABK | EA*4X37L17A* | *95ESU0601716A* | 36200 | 38500 | 15.5 | 10 | 8.5 | 2.02 | 76 | 91 | 211226699
COMFORTMAKER | DLCURAH36ABK | EA*4X37L17A* | *95ESU0601716A* | 36200 | 38500 | 15.5 | 10 | 8.5 | 2.02 | 76 | 91 | 211226698
PAYNE HEATING AND COOLING | 38MURAQ36AB3* | CAP**3717AL* | PG95ESUA48060B** | 36200 | 38500 | 15.5 | 10 | 8.5 | 2.02 | 76 | 91 | 211226695
AIRQUEST | DLCURAH36ABK | EA*4X37L17A* | *95ESU0601716A* | 36200 | 38500 | 15.5 | 10 | 8.5 | 2.02 | 76 | 91 | 211226696
HEIL | DLCURAH36ABK | EA*4X37L17A* | *96VSN0801716A* | 36200 | 39500 | 15.2 | 10 | 8.5 | 2.02 | 74 | 89 | 211226690
COMFORTMAKER | DLCURAH36ABK | EA*4X37L17A* | *96VSN0801716A* | 36200 | 39500 | 15.2 | 10 | 8.5 | 2.02 | 74 | 89 | 211226688
DAY & NIGHT | DLCURAH36ABK | EA*4X37L17A* | *96VSN0801716A* | 36200 | 39500 | 15.2 | 10 | 8.5 | 2.02 | 74 | 89 | 211226689
SMART COMFORT | DLCURAH36ABK | EA*4X37L17A* | *96VSN0801716A* | 36200 | 39500 | 15.2 | 10 | 8.5 | 2.02 | 74 | 89 | 211226692
ARCOAIRE | DLCURAH36ABK | EA*4X37L17A* | *96VSN0801716A* | 36200 | 39500 | 15.2 | 10 | 8.5 | 2.02 | 74 | 89 | 211226687
AIRQUEST | DLCURAH36ABK | EA*4X37L17A* | *96VSN0801716A* | 36200 | 39500 | 15.2 | 10 | 8.5 | 2.02 | 74 | 89 | 211226686
TEMPSTAR | DLCURAH24ABK | EA*4X24L17A* | *95ESU0601716A* | 24000 | 26800 | 16.5 | 10 | 8.5 | 1.98 | 72 | 90 | 211240495
GRANDAIRE | WDLCURAH24ABK | WLA*244BA* | WFSU060B048A* | 24000 | 26800 | 16.5 | 10 | 8.5 | 1.98 | 72 | 90 | 211240496
KEEPRITE | DLCURAH24ABK | EA*4X24L17A* | *95ESU0601716A* | 24000 | 26800 | 16.5 | 10 | 8.5 | 1.98 | 72 | 90 | 211240493
SMART COMFORT | DLCURAH24ABK | EA*4X24L17A* | *95ESU0601716A* | 24000 | 26800 | 16.5 | 10 | 8.5 | 1.98 | 72 | 90 | 211240494
DAY & NIGHT | DLCURAH24ABK | EA*4X24L17A* | *95ESU0601716A* | 24000 | 26800 | 16.5 | 10 | 8.5 | 1.98 | 72 | 90 | 211240491
ARCOAIRE | DLCURAH24ABK | EA*4X24L17A* | *95ESU0601716A* | 24000 | 26800 | 16.5 | 10 | 8.5 | 1.98 | 72 | 90 | 211240489
HEIL | DLCURAH24ABK | EA*4X24L17A* | *95ESU0601716A* | 24000 | 26800 | 16.5 | 10 | 8.5 | 1.98 | 72 | 90 | 211240492
HEIL | DLCURAH24ABK | EA*4X24L17A* | *80VSL0451716A* | 23800 | 26800 | 16 | 10 | 8.5 | 1.98 | 72 | 90 | 211240473
AIRQUEST | DLCURAH24ABK | EA*4X24L17A* | *80VSL0701716A* | 23600 | 26600 | 16.5 | 10 | 8.5 | 2.04 | 73 | 92 | 211240478
PAYNE HEATING AND COOLING | 38MURAQ24AB3* | CAP**2417AL* | PG95ESUA48060B** | 24000 | 26800 | 16.5 | 10 | 8.5 | 1.98 | 72 | 90 | 211240487
BRYANT HEATING AND COOLING SYSTEMS | 38MURAQ24AB3* | CAP**2417AL* | 82*SA48070V17*** | 23600 | 26600 | 16.5 | 10 | 8.5 | 2.04 | 73 | 92 | 211240477
TEMPSTAR | DLCURAH24ABK | EA*4X24L17A* | *80VSL0701716A* | 23600 | 26600 | 16.5 | 10 | 8.5 | 2.04 | 73 | 92 | 211240485
KEEPRITE | DLCURAH24ABK | EA*4X24L17A* | *80VSL0701716A* | 23600 | 26600 | 16.5 | 10 | 8.5 | 2.04 | 73 | 92 | 211240483
HEIL | DLCURAH24ABK | EA*4X24L17A* | *80VSL0701716A* | 23600 | 26600 | 16.5 | 10 | 8.5 | 2.04 | 73 | 92 | 211240482
DAY & NIGHT | DLCURAH24ABK | EA*4X24L17A* | *80VSL0701716A* | 23600 | 26600 | 16.5 | 10 | 8.5 | 2.04 | 73 | 92 | 211240481
COMFORTMAKER | DLCURAH24ABK | EA*4X24L17A* | *80VSL0701716A* | 23600 | 26600 | 16.5 | 10 | 8.5 | 2.04 | 73 | 92 | 211240480
ARCOAIRE | DLCURAH24ABK | EA*4X24L17A* | *80VSL0701716A* | 23600 | 26600 | 16.5 | 10 | 8.5 | 2.04 | 73 | 92 | 211240479
TEMPSTAR | DLCURAH24ABK | EA*4X24L17A* | *80VSL0451716A* | 23800 | 26800 | 16 | 10 | 8.5 | 1.98 | 72 | 90 | 211240476
AIRQUEST | DLCURAH24ABK | EA*4X24L17A* | *80VSL0451716A* | 23800 | 26800 | 16 | 10 | 8.5 | 1.98 | 72 | 90 | 211240469
SMART COMFORT | DLCURAH24ABK | EA*4X24L17A* | *80VSL0451716A* | 23800 | 26800 | 16 | 10 | 8.5 | 1.98 | 72 | 90 | 211240475
KEEPRITE | DLCURAH24ABK | EA*4X24L17A* | *80VSL0451716A* | 23800 | 26800 | 16 | 10 | 8.5 | 1.98 | 72 | 90 | 211240474
DAY & NIGHT | DLCURAH24ABK | EA*4X24L17A* | *80VSL0451716A* | 23800 | 26800 | 16 | 10 | 8.5 | 1.98 | 72 | 90 | 211240472
COMFORTMAKER | DLCURAH24ABK | EA*4X24L17A* | *80VSL0451716A* | 23800 | 26800 | 16 | 10 | 8.5 | 1.98 | 72 | 90 | 211240471
BRYANT HEATING AND COOLING SYSTEMS | 38MURAQ24AB3* | CAP**2417AL* | 82*SA48045V17*** | 23800 | 26800 | 16 | 10 | 8.5 | 1.98 | 72 | 90 | 211240468
TEMPSTAR | DLCURAH24ABK | EA*4X24L17A* | *80ES(N,L)0701716A* | 24600 | 27400 | 16 | 10 | 8.5 | 1.88 | 72 | 84 | 211240448
GRANDAIRE | WDLCURAH24ABK | WLA*244BA* | WFER070B048A* | 24600 | 27400 | 16 | 10 | 8.5 | 1.88 | 72 | 84 | 211240449
DAY & NIGHT | DLCURAH24ABK | EA*4X24L17A* | *80ES(N,L)0701716A* | 24600 | 27400 | 16 | 10 | 8.5 | 1.88 | 72 | 84 | 211240444
KEEPRITE | DLCURAH24ABK | EA*4X24L17A* | *80ES(N,L)0701716A* | 24600 | 27400 | 16 | 10 | 8.5 | 1.88 | 72 | 84 | 211240446
AIRQUEST | DLCURAH24ABK | EA*4X24L17A* | *80ES(N,L)0701716A* | 24600 | 27400 | 16 | 10 | 8.5 | 1.88 | 72 | 84 | 211240441
DAY & NIGHT | DLCURAH24ABK | EA*4X24L17A* | *95ESU0401712A* | 23400 | 26400 | 16.5 | 10 | 8.5 | 2.1 | 73 | 95 | 211240433
HEIL | DLCURAH24ABK | EA*4X24L17A* | *80ES(N,L)0701716A* | 24600 | 27400 | 16 | 10 | 8.5 | 1.88 | 72 | 84 | 211240445
ARCOAIRE | DLCURAH24ABK | EA*4X24L17A* | *80ES(N,L)0701716A* | 24600 | 27400 | 16 | 10 | 8.5 | 1.88 | 72 | 84 | 211240442
SMART COMFORT | DLCURAH24ABK | EA*4X24L17A* | *95ESU0401712A* | 23400 | 26400 | 16.5 | 10 | 8.5 | 2.1 | 73 | 95 | 211240436
KEEPRITE | DLCURAH24ABK | EA*4X24L17A* | *95ESU0401712A* | 23400 | 26400 | 16.5 | 10 | 8.5 | 2.1 | 73 | 95 | 211240435
PAYNE HEATING AND COOLING | 38MURAQ24AB3* | CAP**2417AL* | PG80ES(A,L)A48070B** | 24600 | 27400 | 16 | 10 | 8.5 | 1.88 | 72 | 84 | 211240440
GRANDAIRE | WDLCURAH24ABK | WLA*244BA* | WFSU040B036A* | 23400 | 26400 | 16.5 | 10 | 8.5 | 2.1 | 73 | 95 | 211240438
BRYANT HEATING AND COOLING SYSTEMS | 38MURAQ24AB3* | CAP**2417AL* | 8(0,1)*SA48070E17*** | 24600 | 27400 | 16 | 10 | 8.5 | 1.88 | 72 | 84 | 211240439
COMFORTMAKER | DLCURAH24ABK | EA*4X24L17A* | *95ESU0401712A* | 23400 | 26400 | 16.5 | 10 | 8.5 | 2.1 | 73 | 95 | 211240432
KEEPRITE | DLCURAH24ABK | EA*4X24L17A* | *96VSN0801716A* | 23800 | 26800 | 16.5 | 10 | 8.5 | 1.98 | 72 | 90 | 211240425
HEIL | DLCURAH24ABK | EA*4X24L17A* | *95ESU0401712A* | 23400 | 26400 | 16.5 | 10 | 8.5 | 2.1 | 73 | 95 | 211240434
AIRQUEST | DLCURAH36ABK | EA*4X48L21A* | *95ESN1002122A* | 37200 | 38500 | 15.5 | 10 | 8.5 | 2.12 | 76 | 91 | 211229058
GRANDAIRE | WDLCURAH36ABK | WLA*484CA* | WFSX100C060A* | 36400 | 38500 | 15.5 | 10 | 8.5 | 2.08 | 75 | 90 | 211229056
DAY & NIGHT | DLCURAH36ABK | EA*4X48L21A* | *95ESN1002122A* | 37200 | 38500 | 15.5 | 10 | 8.5 | 2.12 | 76 | 91 | 211229061
BRYANT HEATING AND COOLING SYSTEMS | 38MURAQ36AB3* | CAP**4821AL* | 915SB66100E21*** | 37200 | 38500 | 15.5 | 10 | 8.5 | 2.12 | 76 | 91 | 211229057
TEMPSTAR | DLCURAH36ABK | EA*4X48L21A* | *95ESN1002120A* | 36400 | 38500 | 15.5 | 10 | 8.5 | 2.08 | 75 | 90 | 211229055
KEEPRITE | DLCURAH36ABK | EA*4X48L21A* | *95ESN0802120A* | 36600 | 38500 | 15.5 | 10 | 8.5 | 2.08 | 76 | 90 | 211229042
HEIL | DLCURAH36ABK | EA*4X48L21A* | *95ESN0802120A* | 36600 | 38500 | 15.5 | 10 | 8.5 | 2.08 | 76 | 90 | 211229041
HEIL | DLCURAH36ABK | EA*4X48L21A* | *95ESN1002120A* | 36400 | 38500 | 15.5 | 10 | 8.5 | 2.08 | 75 | 90 | 211229052
ARCOAIRE | DLCURAH36ABK | EA*4X48L21A* | *95ESN1002120A* | 36400 | 38500 | 15.5 | 10 | 8.5 | 2.08 | 75 | 90 | 211229049
DAY & NIGHT | DLCURAH36ABK | EA*4X48L21A* | *95ESN0802120A* | 36600 | 38500 | 15.5 | 10 | 8.5 | 2.08 | 76 | 90 | 211229040
DAY & NIGHT | DLCURAH36ABK | EA*4X48L21A* | *95ESN1002120A* | 36400 | 38500 | 15.5 | 10 | 8.5 | 2.08 | 75 | 90 | 211229051
BRYANT HEATING AND COOLING SYSTEMS | 38MURAQ36AB3* | CAP**4821AL* | 915SB60100E21*** | 36400 | 38500 | 15.5 | 10 | 8.5 | 2.08 | 75 | 90 | 211229046
PAYNE HEATING AND COOLING | 38MURAQ36AB3* | CAP**4821AL* | PG95ESAA60100C** | 36400 | 38500 | 15.5 | 10 | 8.5 | 2.08 | 75 | 90 | 211229047
GRANDAIRE | WDLCURAH36ABK | WLA*484CA* | WFSX080C060A* | 36600 | 38500 | 15.5 | 10 | 8.5 | 2.08 | 76 | 90 | 211229045
TEMPSTAR | DLCURAH36ABK | EA*4X48L21A* | *95ESN0802120A* | 36600 | 38500 | 15.5 | 10 | 8.5 | 2.08 | 76 | 90 | 211229044
SMART COMFORT | DLCURAH36ABK | EA*4X48L21A* | *95ESN0802120A* | 36600 | 38500 | 15.5 | 10 | 8.5 | 2.08 | 76 | 90 | 211229043
COMFORTMAKER | DLCURAH36ABK | EA*4X48L21A* | *95ESN0802120A* | 36600 | 38500 | 15.5 | 10 | 8.5 | 2.08 | 76 | 90 | 211229039
AIRQUEST | DLCURAH36ABK | EA*4X48L21A* | *95ESN0802120A* | 36600 | 38500 | 15.5 | 10 | 8.5 | 2.08 | 76 | 90 | 211229037
ARCOAIRE | DLCURAH36ABK | EA*4X48L21A* | *95ESN0802120A* | 36600 | 38500 | 15.5 | 10 | 8.5 | 2.08 | 76 | 90 | 211229038
BRYANT HEATING AND COOLING SYSTEMS | 38MURAQ36AB3* | CAP**4821AL* | 915SB60080E21*** | 36600 | 38500 | 15.5 | 10 | 8.5 | 2.08 | 76 | 90 | 211229035
AIRQUEST | DLCURAH36ABK | EA*4X48L21A* | *92ESN1002120A* | 35600 | 37800 | 16.5 | 10 | 8.5 | 2.04 | 76 | 92 | 211228995
KEEPRITE | DLCURAH36ABK | EA*4X48L21A* | *92ESN1002122A* | 37400 | 38500 | 15.2 | 10 | 8.5 | 2.12 | 76 | 91 | 211229010
HEIL | DLCURAH36ABK | EA*4X48L21A* | *92ESN1002122A* | 37400 | 38500 | 15.2 | 10 | 8.5 | 2.12 | 76 | 91 | 211229009
CARRIER | 38MURAQ36AB3* | CNPV*4821AL* | 58SU*A080E21**20 | 37400 | 39500 | 15.5 | 10.5 | 8.5 | 2.1 | 74 | 89 | 211226142
CARRIER | 38MURAQ36AB3* | CNPV*4824AL* | 58SU*A080E21**20 | 37400 | 39500 | 15.5 | 10.5 | 8.5 | 2.1 | 74 | 89 | 211226143
CARRIER | 38MURAQ36AB3* | CAP**4824AL* | OVLAAB060154 | 37400 | 39000 | 15.2 | 10 | 8.5 | 2.14 | 75 | 90 | 211226141
CARRIER | 38MURAQ36AB3* | CNPV*4824AL* | OVLAAB060154 | 37400 | 39500 | 15.2 | 10.5 | 8.5 | 2.1 | 74 | 89 | 211226144
CARRIER | 38MURAQ36AB3* | CAP**4321AL* | 59SU5A100E21**22 | 37400 | 39000 | 15.5 | 10 | 8.5 | 2.14 | 75 | 90 | 211226140
CARRIER | 38MURAQ36AB3* | CAP**4321AL* | 59SC2D100E21**22 | 37400 | 39000 | 15.2 | 10 | 8.5 | 2.16 | 75 | 90 | 211226137
CARRIER | 38MURAQ36AB3* | CAP**4321AL* | 59SC5B100E21**22 | 37400 | 39000 | 15.5 | 10 | 8.5 | 2.16 | 75 | 90 | 211226138
CARRIER | 38MURAQ36AB3* | CAP**3721AL* | 59SC2D100E21**22 | 37400 | 39000 | 15.5 | 10 | 8.5 | 2.16 | 75 | 90 | 211226134
CARRIER | 38MURAQ36AB3* | FV4CN(B,F)005L |  | 36200 | 37600 | 17 | 10 | 8.5 | 2.06 | 76 | 91 | 211226132
CARRIER | 38MURAQ36AB3* | CAP**3721AL* | 59SC5B100E21**22 | 37400 | 39000 | 15.5 | 10 | 8.5 | 2.16 | 75 | 90 | 211226135
CARRIER | 38MURAQ36AB3* | FX4DN(B,F)043L |  | 36000 | 38500 | 16 | 10 | 8.1 | 1.94 | 75 | 90 | 211226129
CARRIER | 38MURAQ36AB3* | FZ4ANP048L |  | 36200 | 38500 | 17 | 10 | 8.1 | 1.96 | 75 | 90 | 211226131
CARRIER | 38MURAQ36AB3* | FMA4X36**AL* |  | 35800 | 40000 | 17 | 10 | 8.1 | 1.86 | 74 | 88 | 211226127
CARRIER | 38MURAQ36AB3* | CNPV*4824AL* | 59TP6B080V21**20 | 35600 | 38500 | 16 | 10 | 8.1 | 2 | 76 | 90 | 211226115
CARRIER | 38MURAQ36AB3* | CNPV*4824AL* | 58TP*A110V21**22 | 37000 | 39500 | 16 | 10.5 | 8.1 | 2.06 | 74 | 89 | 211226096
CARRIER | 38MURAQ36AB3* | FB4CNF042L |  | 37000 | 38500 | 16 | 10 | 8.1 | 2 | 76 | 90 | 211226121
CARRIER | 38MURAQ36AB3* | FB4CNP042L |  | 37000 | 38500 | 16 | 10 | 8.1 | 2 | 76 | 90 | 211226123
CARRIER | 38MURAQ36AB3* | CNPV*4824AL* | OVMAAB060154 | 37000 | 39500 | 16 | 10.5 | 8.1 | 2.06 | 74 | 89 | 211226120
CARRIER | 38MURAQ36AB3* | CNPV*4824AL* | 59TP6B120V24**22 | 36200 | 38500 | 16 | 10 | 8.1 | 2.02 | 76 | 90 | 211226118
CARRIER | 38MURAQ36AB3* | CNPV*4824AL* | OVLAAB048112 | 36000 | 38500 | 15.5 | 10 | 8.1 | 2.02 | 76 | 91 | 211226119
CARRIER | 38MURAQ36AB3* | CNPV*4824AL* | 59TP6B100V21**22 | 36000 | 38500 | 16.5 | 10.5 | 8.1 | 2.02 | 76 | 90 | 211226117
CARRIER | 38MURAQ36AB3* | CNPV*4824AL* | 59SU5A100E21**20 | 36400 | 38500 | 16 | 10.5 | 8.1 | 2.04 | 76 | 90 | 211226113
AIRQUEST | DLCURAH24ABK | EA*4X36L21A* | *92ESN0801716A* | 24400 | 26200 | 17 | 10 | 8.5 | 1.86 | 73 | 85 | 211242633
GRANDAIRE | WDLCURAH24ABK | WLA*364CA* | WFAX060B042A* | 24600 | 26200 | 17 | 10 | 8.5 | 1.86 | 73 | 85 | 211242630
TEMPSTAR | DLCURAH24ABK | EA*4X36L21A* | *92ESN0801716A* | 24400 | 26200 | 17 | 10 | 8.5 | 1.86 | 73 | 85 | 211242640
GRANDAIRE | WDLCURAH24ABK | WLA*364CA* | WFAX080B048A* | 24400 | 26200 | 17 | 10 | 8.5 | 1.86 | 73 | 85 | 211242641
SMART COMFORT | DLCURAH24ABK | EA*4X36L21A* | *92ESN0801716A* | 24400 | 26200 | 17 | 10 | 8.5 | 1.86 | 73 | 85 | 211242639
HEIL | DLCURAH24ABK | EA*4X36L21A* | *92ESN0801716A* | 24400 | 26200 | 17 | 10 | 8.5 | 1.86 | 73 | 85 | 211242637
DAY & NIGHT | DLCURAH24ABK | EA*4X36L21A* | *92ESN0801716A* | 24400 | 26200 | 17 | 10 | 8.5 | 1.86 | 73 | 85 | 211242636
COMFORTMAKER | DLCURAH24ABK | EA*4X36L21A* | *92ESN0801716A* | 24400 | 26200 | 17 | 10 | 8.5 | 1.86 | 73 | 85 | 211242635
CARRIER | 38MURAQ36AB3* | CNPV*4824AL* | 59SC2D100E21**22 | 37600 | 39500 | 15.5 | 10.5 | 8.5 | 2.08 | 74 | 89 | 211226102
CARRIER | 38MURAQ36AB3* | CNPV*4824AL* | 59SC5B100E21**20 | 36800 | 39500 | 16 | 10.5 | 8.1 | 2.06 | 74 | 89 | 211226105
CARRIER | 38MURAQ36AB3* | CNPV*4824AL* | 59TP6B100V21**20 | 36600 | 39500 | 15.5 | 10 | 8.1 | 2.04 | 74 | 89 | 211226116
CARRIER | 38MURAQ36AB3* | CNPV*4824AL* | 59SP6A120V24**22 | 36000 | 38500 | 16 | 10 | 8.1 | 2.02 | 76 | 90 | 211226111
CARRIER | 38MURAQ36AB3* | CNPV*4824AL* | 59SP6A080V21**20 | 36200 | 38500 | 16 | 10 | 8.1 | 2.02 | 76 | 90 | 211226109
CARRIER | 38MURAQ36AB3* | CNPV*4824AL* | 59SC5B140E24**22 | 37400 | 40000 | 15.2 | 10 | 8.1 | 2.08 | 74 | 88 | 211226108
CARRIER | 38MURAQ36AB3* | CNPV*4824AL* | 59SC5B100E21**22 | 37600 | 39500 | 15.5 | 10.5 | 8.5 | 2.08 | 74 | 89 | 211226106
CARRIER | 38MURAQ36AB3* | CNPV*4824AL* | 59SC5B080E21**20 | 36800 | 39500 | 15.5 | 10.5 | 8.1 | 2.06 | 74 | 89 | 211226104
PAYNE HEATING AND COOLING | 38MURAQ24AB3* | CAP**3621AL* | PG92ESAA48080B** | 24400 | 26200 | 17 | 10 | 8.5 | 1.86 | 73 | 85 | 211242632
CARRIER | 38MURAQ36AB3* | CNPV*4824AL* | 58SP*A110V24**22 | 36000 | 38500 | 16.5 | 10 | 8.1 | 2.02 | 76 | 90 | 211226093
ARCOAIRE | DLCURAH24ABK | EA*4X36L21A* | *92ESN0801716A* | 24400 | 26200 | 17 | 10 | 8.5 | 1.86 | 73 | 85 | 211242634
CARRIER | 38MURAQ36AB3* | CNPV*4824AL* | 59SU5A100E21**22 | 37400 | 39500 | 15.5 | 10.5 | 8.5 | 2.08 | 74 | 89 | 211226114
BRYANT HEATING AND COOLING SYSTEMS | 38MURAQ24AB3* | CAP**3621AL* | 912SD42060E17*** | 24600 | 26200 | 17 | 10 | 8.5 | 1.86 | 73 | 85 | 211242620
TEMPSTAR | DLCURAH24ABK | EA*4X36L21A* | *92ESN0601714A* | 24600 | 26200 | 17 | 10 | 8.5 | 1.86 | 73 | 85 | 211242629
KEEPRITE | DLCURAH24ABK | EA*4X36L21A* | *92ESN0601714A* | 24600 | 26200 | 17 | 10 | 8.5 | 1.86 | 73 | 85 | 211242627
HEIL | DLCURAH24ABK | EA*4X36L21A* | *92ESN0601714A* | 24600 | 26200 | 17 | 10 | 8.5 | 1.86 | 73 | 85 | 211242626
DAY & NIGHT | DLCURAH24ABK | EA*4X36L21A* | *92ESN0601714A* | 24600 | 26200 | 17 | 10 | 8.5 | 1.86 | 73 | 85 | 211242625
COMFORTMAKER | DLCURAH24ABK | EA*4X36L21A* | *80ES(N,L)0901714A* | 24800 | 26400 | 17 | 10 | 8.5 | 1.84 | 73 | 83 | 211242588
COMFORTMAKER | DLCURAH24ABK | EA*4X36L21A* | *92ESN0601714A* | 24600 | 26200 | 17 | 10 | 8.5 | 1.86 | 73 | 85 | 211242624
AIRQUEST | DLCURAH24ABK | EA*4X36L21A* | *92ESN0601714A* | 24600 | 26200 | 17 | 10 | 8.5 | 1.86 | 73 | 85 | 211242622
ARCOAIRE | DLCURAH24ABK | EA*4X36L21A* | *92ESN0601714A* | 24600 | 26200 | 17 | 10 | 8.5 | 1.86 | 73 | 85 | 211242623
PAYNE HEATING AND COOLING | 38MURAQ24AB3* | CAP**3621AL* | PG92ESAA42060B** | 24600 | 26200 | 17 | 10 | 8.5 | 1.86 | 73 | 85 | 211242621
GRANDAIRE | WDLCURAH24ABK | WLA*364CA* | WFER110C060A* | 25200 | 26800 | 16.5 | 10 | 8.5 | 1.8 | 72 | 81 | 211242619
AIRQUEST | DLCURAH24ABK | EA*4X36L21A* | *80ES(N,L)1102120A* | 25200 | 26800 | 16.5 | 10 | 8.5 | 1.8 | 72 | 81 | 211242610
GRANDAIRE | WDLCURAH24ABK | WLA*364CA* | WFEL110C060B* | 25200 | 26800 | 16.5 | 10 | 8.5 | 1.8 | 72 | 81 | 211242618
TEMPSTAR | DLCURAH24ABK | EA*4X36L21A* | *80ES(N,L)1102120A* | 25200 | 26800 | 16.5 | 10 | 8.5 | 1.8 | 72 | 81 | 211242617
COMFORTMAKER | DLCURAH24ABK | EA*4X36L21A* | *80ES(N,L)0702116A* | 24400 | 26200 | 17 | 10 | 8.5 | 1.86 | 73 | 85 | 211242576
SMART COMFORT | DLCURAH24ABK | EA*4X36L21A* | *80ES(N,L)1102120A* | 25200 | 26800 | 16.5 | 10 | 8.5 | 1.8 | 72 | 81 | 211242616
DAY & NIGHT | DLCURAH24ABK | EA*4X36L21A* | *80ES(N,L)0901714A* | 24800 | 26400 | 17 | 10 | 8.5 | 1.84 | 73 | 83 | 211242589
HEIL | DLCURAH24ABK | EA*4X36L21A* | *92ESN0401712A* | 23800 | 26000 | 16 | 10 | 8.5 | 1.88 | 73 | 88 | 211242692
KEEPRITE | DLCURAH24ABK | EA*4X36L21A* | *80ES(N,L)1102120A* | 25200 | 26800 | 16.5 | 10 | 8.5 | 1.8 | 72 | 81 | 211242615
HEIL | DLCURAH24ABK | EA*4X36L21A* | *80ES(N,L)1102120A* | 25200 | 26800 | 16.5 | 10 | 8.5 | 1.8 | 72 | 81 | 211242614
COMFORTMAKER | DLCURAH24ABK | EA*4X36L21A* | *80ES(N,L)1102120A* | 25200 | 26800 | 16.5 | 10 | 8.5 | 1.8 | 72 | 81 | 211242612
ARCOAIRE | DLCURAH24ABK | EA*4X36L21A* | *80ES(N,L)1102120A* | 25200 | 26800 | 16.5 | 10 | 8.5 | 1.8 | 72 | 81 | 211242611
DAY & NIGHT | DLCURAH24ABK | EA*4X36L21A* | *80ES(N,L)1102120A* | 25200 | 26800 | 16.5 | 10 | 8.5 | 1.8 | 72 | 81 | 211242613
PAYNE HEATING AND COOLING | 38MURAQ24AB3* | CAP**3621AL* | PG80ES(A,L)A60110C** | 25200 | 26800 | 16.5 | 10 | 8.5 | 1.8 | 72 | 81 | 211242609
DAY & NIGHT | DLCURAH24ABK | EA*4X36L21A* | *92ESN0401712A* | 23800 | 26000 | 16 | 10 | 8.5 | 1.88 | 73 | 88 | 211242691
BRYANT HEATING AND COOLING SYSTEMS | 38MURAQ24AB3* | CAP**3621AL* | 8(0,1)*SA60110E21*** | 25200 | 26800 | 16.5 | 10 | 8.5 | 1.8 | 72 | 81 | 211242608
GRANDAIRE | WDLCURAH24ABK | WLA*364CA* | WFEL090C060B* | 24800 | 26600 | 17 | 10 | 8.5 | 1.82 | 72 | 83 | 211242606
KEEPRITE | DLCURAH24ABK | EA*4X36L21A* | *80ES(N,L)0902120A* | 24800 | 26600 | 17 | 10 | 8.5 | 1.82 | 72 | 83 | 211242603
SMART COMFORT | DLCURAH24ABK | EA*4X36L21A* | *80ES(N,L)0902120A* | 24800 | 26600 | 17 | 10 | 8.5 | 1.82 | 72 | 83 | 211242604
TEMPSTAR | DLCURAH24ABK | EA*4X36L21A* | *80ES(N,L)0902120A* | 24800 | 26600 | 17 | 10 | 8.5 | 1.82 | 72 | 83 | 211242605
CARRIER | 38MURAQ24AB3* | CAP**3717AL* | 58SP*A070V17**16 | 24200 | 25400 | 16.5 | 10 | 8.5 | 1.82 | 74 | 86 | 211239914
CARRIER | 38MURAQ24AB3* | CAP**3717AL* | 58SP*A045V17**16 | 24600 | 25600 | 16.5 | 10 | 8.5 | 1.8 | 74 | 84 | 211239913
CARRIER | 38MURAQ24AB3* | CNPV*2417AL* | 58SU*A060E17**16 | 24400 | 27200 | 16 | 10 | 8.5 | 1.86 | 72 | 83 | 211240051
CARRIER | 38MURAQ24AB3* | CAP**3717AL* | 58S(B,C)*A070E17**16 | 25400 | 26400 | 16 | 10 | 8.5 | 1.76 | 73 | 80 | 211239910
CARRIER | 38MURAQ24AB3* | CAP**3717AL* | 59SU5A040E17**12 | 24000 | 25200 | 17 | 10 | 8.5 | 1.84 | 74 | 87 | 211239909
CARRIER | 38MURAQ24AB3* | CAP**3717AL* | 59SP6A060V14**12 | 24000 | 25200 | 16.5 | 10 | 8.5 | 1.84 | 74 | 87 | 211239907
CARRIER | 38MURAQ24AB3* | CNPV*2417AL* | OVMAAB036098 | 23400 | 26600 | 16 | 10 | 8.5 | 1.98 | 73 | 90 | 211240052
CARRIER | 38MURAQ24AB3* | CAP**3717AL* | 59SP6A040V17**12 | 24600 | 25800 | 15.5 | 10 | 8.5 | 1.78 | 74 | 84 | 211239906
CARRIER | 38MURAQ24AB3* | CAP**3717AL* | 59SP6A080V17**16 | 24600 | 25600 | 16.5 | 10 | 8.5 | 1.8 | 74 | 84 | 211239908
CARRIER | 38MURAQ24AB3* | CAP**3717AL* | 59SP6A040V14**10 | 24200 | 25600 | 16 | 10 | 8.5 | 1.8 | 74 | 85 | 211239905
CARRIER | 38MURAQ24AB3* | CAP**3621AL* | OVLAAB036098 | 23400 | 25600 | 16.5 | 10 | 8.5 | 1.98 | 74 | 93 | 211239899
CARRIER | 38MURAQ24AB3* | CAP**3717AL* | 59SP6A060V17**14 | 24600 | 25600 | 16.5 | 10 | 8.5 | 1.8 | 74 | 84 | 211239904
CARRIER | 38MURAQ24AB3* | CNPV*2417AL* | 58S(B,C)*A070E14**12 | 23800 | 26800 | 16 | 10 | 8.5 | 1.92 | 73 | 87 | 211240050
CARRIER | 38MURAQ24AB3* | CAP**3717AL* | 58SP*A045V14**12 | 24800 | 25800 | 16.5 | 10 | 8.5 | 1.78 | 74 | 83 | 211239902
CARRIER | 38MURAQ24AB3* | CAP**3621AL* | OVLAAB048112 | 24400 | 26400 | 16 | 10 | 8.5 | 1.84 | 73 | 84 | 211239901
CARRIER | 38MURAQ24AB3* | CAP**3621AL* | OVMAAB042112 | 24200 | 26200 | 16.5 | 10 | 8.5 | 1.86 | 73 | 86 | 211239900
CARRIER | 38MURAQ24AB3* | CAP**3621AL* | OVMAAB036098 | 23600 | 25800 | 16.5 | 10 | 8.5 | 1.94 | 73 | 90 | 211239898
CARRIER | 38MURAQ24AB3* | CAP**3621AL* | 58SU*A080E21**20 | 24600 | 26200 | 17.5 | 10.5 | 8.5 | 1.86 | 73 | 85 | 211239896
CARRIER | 38MURAQ24AB3* | CAP**3621AL* | 58SU*A060E17**16 | 25000 | 26600 | 17 | 10.5 | 8.5 | 1.82 | 73 | 82 | 211239897
CARRIER | 38MURAQ24AB3* | CAP**3621AL* | 59SC5B080E17**16 | 24800 | 26800 | 15.5 | 10 | 8.5 | 1.8 | 72 | 82 | 211239894
CARRIER | 38MURAQ24AB3* | CNPV*2417AL* | 59SC2D040E17**12 | 23200 | 26600 | 15.5 | 10 | 8.5 | 1.98 | 73 | 91 | 211240049
CARRIER | 38MURAQ24AB3* | CAP**3621AL* | 59SC5B060E17**14 | 24800 | 26600 | 16 | 10 | 8.5 | 1.82 | 73 | 83 | 211239893
CARRIER | 38MURAQ24AB3* | CAP**3621AL* | 59SC2D040E17**12 | 23800 | 26000 | 16 | 10 | 8.5 | 1.88 | 73 | 88 | 211239895
CARRIER | 38MURAQ24AB3* | CAP**3621AL* | 59SC2D100E21**20 | 25000 | 26600 | 17 | 10.5 | 8.5 | 1.82 | 73 | 82 | 211239892
CARRIER | 38MURAQ24AB3* | CAP**3621AL* | 59SC2D080E21**20 | 25000 | 26600 | 17 | 10.5 | 8.5 | 1.82 | 73 | 82 | 211239891
CARRIER | 38MURAQ24AB3* | CAP**3621AL* | 59SC2D080E17**16 | 24400 | 26200 | 17 | 10 | 8.5 | 1.86 | 73 | 85 | 211239890
CARRIER | 38MURAQ24AB3* | CAP**3621AL* | 59SC2D060E17**14 | 24600 | 26200 | 17 | 10 | 8.5 | 1.86 | 73 | 85 | 211239889
CARRIER | 38MURAQ24AB3* | CNPV*2417AL* | 59SC5B080E17**16 | 24200 | 27400 | 15.2 | 10 | 8.5 | 1.84 | 72 | 82 | 211240047
CARRIER | 38MURAQ24AB3* | CAP**3621AL* | 58S(B,C)*A110E21**20 | 25200 | 26800 | 16.5 | 10 | 8.5 | 1.8 | 72 | 81 | 211239888
CARRIER | 38MURAQ24AB3* | CAP**3621AL* | 58S(B,C)*A070E21**16 | 24400 | 26200 | 17 | 10 | 8.5 | 1.86 | 73 | 85 | 211239885
CARRIER | 38MURAQ24AB3* | CNPV*2417AL* | 59SC5B060E17**14 | 24200 | 27200 | 15.5 | 10 | 8.5 | 1.86 | 72 | 84 | 211240046
CARRIER | 38MURAQ24AB3* | CAP**3621AL* | 58S(B,C)*A090E17**14 | 24800 | 26400 | 17 | 10 | 8.5 | 1.84 | 73 | 83 | 211239886
CARRIER | 38MURAQ24AB3* | CAP**3621AL* | 58S(B,C)*A090E21**20 | 24800 | 26600 | 17 | 10 | 8.5 | 1.82 | 72 | 83 | 211239887
CARRIER | 38MURAQ24AB3* | CAP**3621AL* | 58S(B,C)*A070E17**12 | 23400 | 25600 | 17 | 10 | 8.5 | 1.98 | 73 | 92 | 211239884
CARRIER | 38MURAQ24AB3* | CAP**3621AL* | 58S(B,C)*A045E17**12 | 24200 | 26200 | 17 | 10 | 8.5 | 1.86 | 73 | 86 | 211239883
CARRIER | 38MURAQ24AB3* | CAP**3621AL* | 58TP*A110V21**22 | 24000 | 25800 | 17 | 10 | 8.5 | 1.9 | 73 | 89 | 211239882
CARRIER | 38MURAQ24AB3* | CAP**3621AL* | 59TP6B060V17**14 | 24000 | 26000 | 16.5 | 10 | 8.5 | 1.88 | 73 | 88 | 211239879
CARRIER | 38MURAQ24AB3* | CAP**3621AL* | 59TP6B080V21**20 | 23800 | 25800 | 17 | 10 | 8.5 | 1.94 | 73 | 90 | 211239880
CARRIER | 38MURAQ24AB3* | CAP**3621AL* | 59TP6B100V21**20 | 24000 | 26000 | 17 | 10 | 8.5 | 1.9 | 73 | 88 | 211239881
BRYANT HEATING AND COOLING SYSTEMS | 38MURAQ36AB3* | CAP**4321AL* | 912SD60080E21*** | 37400 | 38500 | 16 | 10 | 8.5 | 2.14 | 76 | 90 | 211228445
AIRQUEST | DLCURAH36ABK | EA*4X43L21A* | *92ESN1002122A* | 37400 | 39000 | 15.2 | 10 | 8.5 | 2.16 | 75 | 90 | 211228468
ARCOAIRE | DLCURAH36ABK | EA*4X43L21A* | *92ESN1002122A* | 37400 | 39000 | 15.2 | 10 | 8.5 | 2.16 | 75 | 90 | 211228469
PAYNE HEATING AND COOLING | 38MURAQ36AB3* | CAP**4321AL* | PG92ESAA60100C** | 37200 | 38500 | 16 | 10 | 8.5 | 2.12 | 76 | 90 | 211228457
TEMPSTAR | DLCURAH36ABK | EA*4X43L21A* | *92ESN1002120A* | 37200 | 38500 | 16 | 10 | 8.5 | 2.12 | 76 | 90 | 211228465
HEIL | DLCURAH36ABK | EA*4X43L21A* | *92ESN0802120A* | 37400 | 38500 | 16 | 10 | 8.5 | 2.14 | 76 | 90 | 211228451
DAY & NIGHT | DLCURAH36ABK | EA*4X43L21A* | *92ESN1002120A* | 37200 | 38500 | 16 | 10 | 8.5 | 2.12 | 76 | 90 | 211228461
COMFORTMAKER | DLCURAH36ABK | EA*4X48L21A* | *96VTN0802120A* | 35400 | 37800 | 16 | 10 | 8.1 | 2.02 | 77 | 92 | 211229167
KEEPRITE | DLCURAH36ABK | EA*4X43L21A* | *92ESN1002120A* | 37200 | 38500 | 16 | 10 | 8.5 | 2.12 | 76 | 90 | 211228463
ARCOAIRE | DLCURAH36ABK | EA*4X43L21A* | *92ESN1002120A* | 37200 | 38500 | 16 | 10 | 8.5 | 2.12 | 76 | 90 | 211228459
BRYANT HEATING AND COOLING SYSTEMS | 38MURAQ36AB3* | CAP**4321AL* | 912SD60100E21*** | 37200 | 38500 | 16 | 10 | 8.5 | 2.12 | 76 | 90 | 211228456
AIRQUEST | DLCURAH36ABK | EA*4X43L21A* | *92ESN1002120A* | 37200 | 38500 | 16 | 10 | 8.5 | 2.12 | 76 | 90 | 211228458
DAY & NIGHT | DLCURAH36ABK | EA*4X43L21A* | *92ESN0802120A* | 37400 | 38500 | 16 | 10 | 8.5 | 2.14 | 76 | 90 | 211228450
TEMPSTAR | DLCURAH36ABK | EA*4X43L21A* | *92ESN0802120A* | 37400 | 38500 | 16 | 10 | 8.5 | 2.14 | 76 | 90 | 211228454
GRANDAIRE | WDLCURAH36ABK | WLA*434CA* | WFAX080C060A* | 37400 | 38500 | 16 | 10 | 8.5 | 2.14 | 76 | 90 | 211228455
TEMPSTAR | DLCURAH36ABK | EA*4X43L21A* | *92ESN0601714A* | 36400 | 38500 | 16 | 10 | 8.5 | 2.08 | 75 | 90 | 211228443
KEEPRITE | DLCURAH36ABK | EA*4X43L21A* | *92ESN0802120A* | 37400 | 38500 | 16 | 10 | 8.5 | 2.14 | 76 | 90 | 211228452
KEEPRITE | DLCURAH36ABK | EA*4X43L21A* | *92ESN0601714A* | 36400 | 38500 | 16 | 10 | 8.5 | 2.08 | 75 | 90 | 211228441
SMART COMFORT | DLCURAH36ABK | EA*4X43L21A* | *92ESN0802120A* | 37400 | 38500 | 16 | 10 | 8.5 | 2.14 | 76 | 90 | 211228453
COMFORTMAKER | DLCURAH36ABK | EA*4X43L21A* | *92ESN0802120A* | 37400 | 38500 | 16 | 10 | 8.5 | 2.14 | 76 | 90 | 211228449
HEIL | DLCURAH36ABK | EA*4X43L21A* | *92ESN0601714A* | 36400 | 38500 | 16 | 10 | 8.5 | 2.08 | 75 | 90 | 211228440
ARCOAIRE | DLCURAH36ABK | EA*4X43L21A* | *92ESN0802120A* | 37400 | 38500 | 16 | 10 | 8.5 | 2.14 | 76 | 90 | 211228448
PAYNE HEATING AND COOLING | 38MURAQ36AB3* | CAP**4321AL* | PG92ESAA60080C** | 37400 | 38500 | 16 | 10 | 8.5 | 2.14 | 76 | 90 | 211228446
AIRQUEST | DLCURAH36ABK | EA*4X43L21A* | *92ESN0802120A* | 37400 | 38500 | 16 | 10 | 8.5 | 2.14 | 76 | 90 | 211228447
GRANDAIRE | WDLCURAH36ABK | WLA*434CA* | WFAX060B042A* | 36400 | 38500 | 16 | 10 | 8.5 | 2.08 | 75 | 90 | 211228444
SMART COMFORT | DLCURAH36ABK | EA*4X43L21A* | *92ESN0601714A* | 36400 | 38500 | 16 | 10 | 8.5 | 2.08 | 75 | 90 | 211228442
ARCOAIRE | DLCURAH36ABK | EA*4X43L21A* | *92ESN0601714A* | 36400 | 38500 | 16 | 10 | 8.5 | 2.08 | 75 | 90 | 211228437
DAY & NIGHT | DLCURAH36ABK | EA*4X43L21A* | *92ESN0601714A* | 36400 | 38500 | 16 | 10 | 8.5 | 2.08 | 75 | 90 | 211228439
AIRQUEST | DLCURAH36ABK | EA*4X43L21A* | *92ESN0601714A* | 36400 | 38500 | 16 | 10 | 8.5 | 2.08 | 75 | 90 | 211228436
COMFORTMAKER | DLCURAH36ABK | EA*4X43L21A* | *92ESN0601714A* | 36400 | 38500 | 16 | 10 | 8.5 | 2.08 | 75 | 90 | 211228438
KEEPRITE | DLCURAH36ABK | EA*4X43L21A* | *80VTL1102122A* | 37200 | 38500 | 15.5 | 10 | 8.5 | 2.12 | 76 | 90 | 211228404
PAYNE HEATING AND COOLING | 38MURAQ36AB3* | CAP**4321AL* | PG92ESAA42060B** | 36400 | 38500 | 16 | 10 | 8.5 | 2.08 | 75 | 90 | 211228435
BRYANT HEATING AND COOLING SYSTEMS | 38MURAQ36AB3* | CAP**4321AL* | 912SD42060E17*** | 36400 | 38500 | 16 | 10 | 8.5 | 2.08 | 75 | 90 | 211228434
ARCOAIRE | DLCURAH36ABK | EA*4X48L21A* | *96VTN0802120A* | 35400 | 37800 | 16 | 10 | 8.1 | 2.02 | 77 | 92 | 211229166
BRYANT HEATING AND COOLING SYSTEMS | 38MURAQ36AB3* | CAP**4321AL* | 82*TA48090V17*** | 36600 | 38500 | 16 | 10 | 8.5 | 2.08 | 75 | 90 | 211228385
DAY & NIGHT | DLCURAH36ABK | EA*4X43L21A* | *80VTL1102122A* | 37200 | 38500 | 15.5 | 10 | 8.5 | 2.12 | 76 | 90 | 211228402
COMFORTMAKER | DLCURAH36ABK | EA*4X43L21A* | *80VTL1102122A* | 37200 | 38500 | 15.5 | 10 | 8.5 | 2.12 | 76 | 90 | 211228401
AIRQUEST | DLCURAH36ABK | EA*4X43L21A* | *80VTL1102122A* | 37200 | 38500 | 15.5 | 10 | 8.5 | 2.12 | 76 | 90 | 211228399
TEMPSTAR | DLCURAH36ABK | EA*4X43L21A* | *80VTL1102122A* | 37200 | 38500 | 15.5 | 10 | 8.5 | 2.12 | 76 | 90 | 211228406
KEEPRITE | DLCURAH36ABK | EA*4X43L21A* | *80VTL0902120A* | 36200 | 38500 | 16 | 10 | 8.5 | 2.06 | 75 | 90 | 211228394
GRANDAIRE | WDLCURAH24ABK | WLA*364BA* | WFEL045A036B* | 24600 | 26600 | 16 | 10 | 8.5 | 1.82 | 73 | 83 | 211242082
TEMPSTAR | DLCURAH24ABK | EA*4X36L17A* | *80ES(N,L)0451712A* | 24200 | 26200 | 16.5 | 10 | 8.5 | 1.88 | 73 | 86 | 211242093
HEIL | DLCURAH24ABK | EA*4X36L17A* | *80ES(N,L)0451712A* | 24200 | 26200 | 16.5 | 10 | 8.5 | 1.88 | 73 | 86 | 211242090
SMART COMFORT | DLCURAH24ABK | EA*4X36L17A* | *80ES(N,L)0451412A* | 24600 | 26600 | 16 | 10 | 8.5 | 1.82 | 73 | 83 | 211242080
AIRQUEST | DLCURAH24ABK | EA*4X36L17A* | *80ES(N,L)0451712A* | 24200 | 26200 | 16.5 | 10 | 8.5 | 1.88 | 73 | 86 | 211242086
HEIL | DLCURAH24ABK | EA*4X36L17A* | *80ES(N,L)0451412A* | 24600 | 26600 | 16 | 10 | 8.5 | 1.82 | 73 | 83 | 211242078
TEMPSTAR | DLCURAH24ABK | EA*4X36L17A* | *80ES(N,L)0451412A* | 24600 | 26600 | 16 | 10 | 8.5 | 1.82 | 73 | 83 | 211242081
COMFORTMAKER | DLCURAH24ABK | EA*4X36L17A* | *80ES(N,L)0451412A* | 24600 | 26600 | 16 | 10 | 8.5 | 1.82 | 73 | 83 | 211242076
GRANDAIRE | WDLCURAH24ABK | WLA*364BA* | WFER045A036A* | 24600 | 26600 | 16 | 10 | 8.5 | 1.82 | 73 | 83 | 211242083
SMART COMFORT | DLCURAH24ABK | EA*4X36L17A* | *96VTN0601714A* | 24000 | 26000 | 16.5 | 10 | 8.5 | 1.88 | 73 | 88 | 211242070
DAY & NIGHT | DLCURAH24ABK | EA*4X36L17A* | *80ES(N,L)0451412A* | 24600 | 26600 | 16 | 10 | 8.5 | 1.82 | 73 | 83 | 211242077
KEEPRITE | DLCURAH24ABK | EA*4X36L17A* | *80ES(N,L)0451412A* | 24600 | 26600 | 16 | 10 | 8.5 | 1.82 | 73 | 83 | 211242079
BRYANT HEATING AND COOLING SYSTEMS | 38MURAQ24AB3* | CAP**3617AL* | 8(0,1)*SA36045E14*** | 24600 | 26600 | 16 | 10 | 8.5 | 1.82 | 73 | 83 | 211242072
AIRQUEST | DLCURAH24ABK | EA*4X36L17A* | *95ESN0261410A* | 23400 | 25600 | 16.5 | 10 | 8.5 | 1.96 | 74 | 92 | 211242053
AIRQUEST | DLCURAH24ABK | EA*4X36L17A* | *80ES(N,L)0451412A* | 24600 | 26600 | 16 | 10 | 8.5 | 1.82 | 73 | 83 | 211242074
ARCOAIRE | DLCURAH24ABK | EA*4X36L17A* | *80ES(N,L)0451412A* | 24600 | 26600 | 16 | 10 | 8.5 | 1.82 | 73 | 83 | 211242075
GRANDAIRE | WDLCURAH24ABK | WLA*364BA* | WFSX026A030A* | 23400 | 25600 | 16.5 | 10 | 8.5 | 1.96 | 74 | 92 | 211242061
TEMPSTAR | DLCURAH24ABK | EA*4X36L17A* | *96VTN0601714A* | 24000 | 26000 | 16.5 | 10 | 8.5 | 1.88 | 73 | 88 | 211242071
COMFORTMAKER | DLCURAH24ABK | EA*4X36L17A* | *95ESN0261410A* | 23400 | 25600 | 16.5 | 10 | 8.5 | 1.96 | 74 | 92 | 211242055
TEMPSTAR | DLCURAH24ABK | EA*4X36L17A* | *96VTN0601412A* | 23600 | 25800 | 16.5 | 10 | 8.5 | 1.94 | 73 | 91 | 211242050
KEEPRITE | DLCURAH24ABK | EA*4X36L17A* | *96VTN0601714A* | 24000 | 26000 | 16.5 | 10 | 8.5 | 1.88 | 73 | 88 | 211242069
DAY & NIGHT | DLCURAH24ABK | EA*4X36L17A* | *96VTN0601714A* | 24000 | 26000 | 16.5 | 10 | 8.5 | 1.88 | 73 | 88 | 211242067
COMFORTMAKER | DLCURAH24ABK | EA*4X36L17A* | *96VTN0601714A* | 24000 | 26000 | 16.5 | 10 | 8.5 | 1.88 | 73 | 88 | 211242066
ARCOAIRE | DLCURAH24ABK | EA*4X36L17A* | *96VTN0601714A* | 24000 | 26000 | 16.5 | 10 | 8.5 | 1.88 | 73 | 88 | 211242065
AIRQUEST | DLCURAH24ABK | EA*4X36L17A* | *96VTN0601714A* | 24000 | 26000 | 16.5 | 10 | 8.5 | 1.88 | 73 | 88 | 211242064
PAYNE HEATING AND COOLING | 38MURAQ24AB3* | CAP**3617AL* | PG96VTAA42060B** | 24000 | 26000 | 16.5 | 10 | 8.5 | 1.88 | 73 | 88 | 211242063
BRYANT HEATING AND COOLING SYSTEMS | 38MURAQ24AB3* | CAP**3617AL* | 926TB42060V17*** | 24000 | 26000 | 16.5 | 10 | 8.5 | 1.88 | 73 | 88 | 211242062
DAY & NIGHT | DLCURAH24ABK | EA*4X36L17A* | *95ESN0261410A* | 23400 | 25600 | 16.5 | 10 | 8.5 | 1.96 | 74 | 92 | 211242056
KEEPRITE | DLCURAH24ABK | EA*4X36L17A* | *96VTN0601412A* | 23600 | 25800 | 16.5 | 10 | 8.5 | 1.94 | 73 | 91 | 211242048
SMART COMFORT | DLCURAH24ABK | EA*4X36L17A* | *95ESN0261410A* | 23400 | 25600 | 16.5 | 10 | 8.5 | 1.96 | 74 | 92 | 211242059
TEMPSTAR | DLCURAH24ABK | EA*4X36L17A* | *95ESN0261410A* | 23400 | 25600 | 16.5 | 10 | 8.5 | 1.96 | 74 | 92 | 211242060
HEIL | DLCURAH24ABK | EA*4X36L17A* | *95ESN0261410A* | 23400 | 25600 | 16.5 | 10 | 8.5 | 1.96 | 74 | 92 | 211242057
KEEPRITE | DLCURAH24ABK | EA*4X36L17A* | *95ESN0261410A* | 23400 | 25600 | 16.5 | 10 | 8.5 | 1.96 | 74 | 92 | 211242058
BRYANT HEATING AND COOLING SYSTEMS | 38MURAQ24AB3* | CAP**3617AL* | 915SB30026E14*** | 23400 | 25600 | 16.5 | 10 | 8.5 | 1.96 | 74 | 92 | 211242051
PAYNE HEATING AND COOLING | 38MURAQ24AB3* | CAP**3621AL* | PG95ESAA42060B** | 24800 | 26600 | 16 | 10 | 8.5 | 1.82 | 73 | 83 | 211242665
PAYNE HEATING AND COOLING | 38MURAQ24AB3* | CAP**3617AL* | PG95ESAA30026A** | 23400 | 25600 | 16.5 | 10 | 8.5 | 1.96 | 74 | 92 | 211242052
ARCOAIRE | DLCURAH24ABK | EA*4X36L17A* | *95ESN0261410A* | 23400 | 25600 | 16.5 | 10 | 8.5 | 1.96 | 74 | 92 | 211242054
SMART COMFORT | DLCURAH24ABK | EA*4X36L17A* | *96VTN0601412A* | 23600 | 25800 | 16.5 | 10 | 8.5 | 1.94 | 73 | 91 | 211242049
DAY & NIGHT | DLCURAH24ABK | EA*4X36L17A* | *96VTN0401410A* | 23400 | 25600 | 16 | 10 | 8.5 | 1.96 | 74 | 93 | 211242036
HEIL | DLCURAH24ABK | EA*4X36L17A* | *96VTN0601412A* | 23600 | 25800 | 16.5 | 10 | 8.5 | 1.94 | 73 | 91 | 211242047
BRYANT HEATING AND COOLING SYSTEMS | 38MURAQ36AB3* | CNPV*4824AL* | OVMAAB060154 | 37000 | 39500 | 16 | 10.5 | 8.1 | 2.06 | 74 | 89 | 211230806
ARCOAIRE | DLCURAH36ABK | EN(A,D)4X48L24** | OMV154L20A | 37000 | 39500 | 16 | 10.5 | 8.1 | 2.06 | 74 | 89 | 211230808
TEMPSTAR | DLCURAH36ABK | EN(A,D)4X48L24** | OLV154F20A | 37400 | 39500 | 15.2 | 10.5 | 8.5 | 2.1 | 74 | 89 | 211230805
KEEPRITE | DLCURAH36ABK | EN(A,D)4X48L24** | OLV154F20A | 37400 | 39500 | 15.2 | 10.5 | 8.5 | 2.1 | 74 | 89 | 211230803
SMART COMFORT | DLCURAH36ABK | EN(A,D)4X48L24** | OLV154F20A | 37400 | 39500 | 15.2 | 10.5 | 8.5 | 2.1 | 74 | 89 | 211230804
COMFORTMAKER | DLCURAH36ABK | EN(A,D)4X48L24** | OLV154F20A | 37400 | 39500 | 15.2 | 10.5 | 8.5 | 2.1 | 74 | 89 | 211230800
SMART COMFORT | DLCURAH36ABK | EN(A,D)4X48L24** | OLV112A16A | 36000 | 38500 | 15.5 | 10 | 8.1 | 2.02 | 76 | 91 | 211230795
AIRQUEST | DLCURAH36ABK | EN(A,D)4X48L24** | OLV154F20A | 37400 | 39500 | 15.2 | 10.5 | 8.5 | 2.1 | 74 | 89 | 211230798
DAY & NIGHT | DLCURAH36ABK | EN(A,D)4X48L24** | OLV112A16A | 36000 | 38500 | 15.5 | 10 | 8.1 | 2.02 | 76 | 91 | 211230792
TEMPSTAR | DLCURAH36ABK | EN(A,D)4X48L24** | OLV112A16A | 36000 | 38500 | 15.5 | 10 | 8.1 | 2.02 | 76 | 91 | 211230796
BRYANT HEATING AND COOLING SYSTEMS | 38MURAQ36AB3* | CNPV*4824AL* | OVLAAB060154 | 37400 | 39500 | 15.2 | 10.5 | 8.5 | 2.1 | 74 | 89 | 211230797
ARCOAIRE | DLCURAH36ABK | EN(A,D)4X48L24** | OLV154F20A | 37400 | 39500 | 15.2 | 10.5 | 8.5 | 2.1 | 74 | 89 | 211230799
HEIL | DLCURAH36ABK | EN(A,D)4X48L24** | OLV112A16A | 36000 | 38500 | 15.5 | 10 | 8.1 | 2.02 | 76 | 91 | 211230793
KEEPRITE | DLCURAH36ABK | EN(A,D)4X48L24** | OLV112A16A | 36000 | 38500 | 15.5 | 10 | 8.1 | 2.02 | 76 | 91 | 211230794
COMFORTMAKER | DLCURAH36ABK | EN(A,D)4X48L24** | OLV112A16A | 36000 | 38500 | 15.5 | 10 | 8.1 | 2.02 | 76 | 91 | 211230791
HEIL | DLCURAH36ABK | EN(A,D)4X48L24** | *96VTN1202422A* | 36200 | 38500 | 16 | 10 | 8.1 | 2.02 | 76 | 90 | 211230784
TEMPSTAR | DLCURAH36ABK | EN(A,D)4X48L24** | *96VTN1202422A* | 36200 | 38500 | 16 | 10 | 8.1 | 2.02 | 76 | 90 | 211230787
BRYANT HEATING AND COOLING SYSTEMS | 38MURAQ36AB3* | CNPV*4824AL* | OVLAAB048112 | 36000 | 38500 | 15.5 | 10 | 8.1 | 2.02 | 76 | 91 | 211230788
SMART COMFORT | DLCURAH36ABK | EN(A,D)4X48L24** | *96VTN1202422A* | 36200 | 38500 | 16 | 10 | 8.1 | 2.02 | 76 | 90 | 211230786
COMFORTMAKER | DLCURAH36ABK | EN(A,D)4X48L24** | *96VTN1202422A* | 36200 | 38500 | 16 | 10 | 8.1 | 2.02 | 76 | 90 | 211230782
KEEPRITE | DLCURAH36ABK | EN(A,D)4X48L24** | *96VTN1202422A* | 36200 | 38500 | 16 | 10 | 8.1 | 2.02 | 76 | 90 | 211230785
DAY & NIGHT | DLCURAH36ABK | EN(A,D)4X48L24** | *96VTN1202422A* | 36200 | 38500 | 16 | 10 | 8.1 | 2.02 | 76 | 90 | 211230783
ARCOAIRE | DLCURAH36ABK | EN(A,D)4X48L24** | *96VTN1202422A* | 36200 | 38500 | 16 | 10 | 8.1 | 2.02 | 76 | 90 | 211230781
AIRQUEST | DLCURAH36ABK | EN(A,D)4X48L24** | *96VTN1002122A* | 36000 | 38500 | 16.5 | 10.5 | 8.1 | 2.02 | 76 | 90 | 211230770
PAYNE HEATING AND COOLING | 38MURAQ36AB3* | CNPV*4824AL* | PG96VTAA66120D** | 36200 | 38500 | 16 | 10 | 8.1 | 2.02 | 76 | 90 | 211230779
BRYANT HEATING AND COOLING SYSTEMS | 38MURAQ36AB3* | CNPV*4824AL* | 926TB66120V24*** | 36200 | 38500 | 16 | 10 | 8.1 | 2.02 | 76 | 90 | 211230778
SMART COMFORT | DLCURAH36ABK | EN(A,D)4X48L24** | *96VTN1002122A* | 36000 | 38500 | 16.5 | 10.5 | 8.1 | 2.02 | 76 | 90 | 211230776
TEMPSTAR | DLCURAH36ABK | EN(A,D)4X48L24** | *96VTN1002122A* | 36000 | 38500 | 16.5 | 10.5 | 8.1 | 2.02 | 76 | 90 | 211230777
HEIL | DLCURAH36ABK | EN(A,D)4X48L24** | *96VTN1002122A* | 36000 | 38500 | 16.5 | 10.5 | 8.1 | 2.02 | 76 | 90 | 211230774
KEEPRITE | DLCURAH36ABK | EN(A,D)4X48L24** | *96VTN1002122A* | 36000 | 38500 | 16.5 | 10.5 | 8.1 | 2.02 | 76 | 90 | 211230775
ARCOAIRE | DLCURAH36ABK | EN(A,D)4X48L24** | *96VTN1002122A* | 36000 | 38500 | 16.5 | 10.5 | 8.1 | 2.02 | 76 | 90 | 211230771
COMFORTMAKER | DLCURAH36ABK | EN(A,D)4X48L24** | *96VTN1002122A* | 36000 | 38500 | 16.5 | 10.5 | 8.1 | 2.02 | 76 | 90 | 211230772
SMART COMFORT | DLCURAH36ABK | EN(A,D)4X48L24** | *96VTN0802120A* | 35600 | 38500 | 16 | 10 | 8.1 | 2 | 76 | 90 | 211230757
BRYANT HEATING AND COOLING SYSTEMS | 38MURAQ36AB3* | CNPV*4824AL* | 926TB66100V21*** | 36000 | 38500 | 16.5 | 10.5 | 8.1 | 2.02 | 76 | 90 | 211230769
TEMPSTAR | DLCURAH36ABK | EN(A,D)4X48L24** | *96VTN1002120A* | 36600 | 39500 | 15.5 | 10 | 8.1 | 2.04 | 74 | 89 | 211230768
SMART COMFORT | DLCURAH36ABK | EN(A,D)4X48L24** | *96VTN1002120A* | 36600 | 39500 | 15.5 | 10 | 8.1 | 2.04 | 74 | 89 | 211230767
DAY & NIGHT | DLCURAH36ABK | EN(A,D)4X48L24** | *96VTN1002120A* | 36600 | 39500 | 15.5 | 10 | 8.1 | 2.04 | 74 | 89 | 211230764
HEIL | DLCURAH36ABK | EN(A,D)4X48L24** | *96VTN1002120A* | 36600 | 39500 | 15.5 | 10 | 8.1 | 2.04 | 74 | 89 | 211230765
PAYNE HEATING AND COOLING | 38MURAQ36AB3* | CNPV*4824AL* | PG96VTAA60100C** | 36600 | 39500 | 15.5 | 10 | 8.1 | 2.04 | 74 | 89 | 211230760
COMFORTMAKER | DLCURAH36ABK | EN(A,D)4X48L24** | *96VTN1002120A* | 36600 | 39500 | 15.5 | 10 | 8.1 | 2.04 | 74 | 89 | 211230763
TEMPSTAR | DLCURAH36ABK | EA*4X42L24A* | *80ES(N,L)1552420A* | 36400 | 39500 | 15.5 | 10 | 8.1 | 1.94 | 74 | 89 | 211227857
KEEPRITE | DLCURAH36ABK | EA*4X42L24A* | *80ES(N,L)1552420A* | 36400 | 39500 | 15.5 | 10 | 8.1 | 1.94 | 74 | 89 | 211227855
HEIL | DLCURAH36ABK | EA*4X42L24A* | *80ES(N,L)1552420A* | 36400 | 39500 | 15.5 | 10 | 8.1 | 1.94 | 74 | 89 | 211227854
KEEPRITE | DLCURAH36ABK | EA*4X42L24A* | *80ES(N,L)1352420A* | 35600 | 38500 | 16 | 10 | 8.1 | 1.9 | 76 | 91 | 211227843
PAYNE HEATING AND COOLING | 38MURAQ36AB3* | CAP**4224AL* | PG80ES(A,L)A60155D** | 36400 | 39500 | 15.5 | 10 | 8.1 | 1.94 | 74 | 89 | 211227849
HEIL | DLCURAH36ABK | EA*4X42L24A* | *80ES(N,L)1352420A* | 35600 | 38500 | 16 | 10 | 8.1 | 1.9 | 76 | 91 | 211227842
BRYANT HEATING AND COOLING SYSTEMS | 38MURAQ36AB3* | CAP**4224AL* | 8(0,1)*SA60155E24*** | 36400 | 39500 | 15.5 | 10 | 8.1 | 1.94 | 74 | 89 | 211227848
GRANDAIRE | WDLCURAH36ABK | WLA*424DA* | WFER135D060A* | 35600 | 38500 | 16 | 10 | 8.1 | 1.9 | 76 | 91 | 211227847
SMART COMFORT | DLCURAH36ABK | EA*4X42L24A* | *80ES(N,L)1552420A* | 36400 | 39500 | 15.5 | 10 | 8.1 | 1.94 | 74 | 89 | 211227856
COMFORTMAKER | DLCURAH36ABK | EA*4X42L24A* | *80ES(N,L)1552420A* | 36400 | 39500 | 15.5 | 10 | 8.1 | 1.94 | 74 | 89 | 211227852
DAY & NIGHT | DLCURAH36ABK | EA*4X42L24A* | *80ES(N,L)1552420A* | 36400 | 39500 | 15.5 | 10 | 8.1 | 1.94 | 74 | 89 | 211227853
COMFORTMAKER | DLCURAH36ABK | EA*4X42L24A* | *80ES(N,L)1352420A* | 35600 | 38500 | 16 | 10 | 8.1 | 1.9 | 76 | 91 | 211227840
AIRQUEST | DLCURAH36ABK | EA*4X42L24A* | *80ES(N,L)1552420A* | 36400 | 39500 | 15.5 | 10 | 8.1 | 1.94 | 74 | 89 | 211227850
ARCOAIRE | DLCURAH36ABK | EA*4X42L24A* | *80ES(N,L)1352420A* | 35600 | 38500 | 16 | 10 | 8.1 | 1.9 | 76 | 91 | 211227839
ARCOAIRE | DLCURAH36ABK | EA*4X42L24A* | *80ES(N,L)1552420A* | 36400 | 39500 | 15.5 | 10 | 8.1 | 1.94 | 74 | 89 | 211227851
GRANDAIRE | WDLCURAH36ABK | WLA*424DA* | WFER110D060A* | 35400 | 38500 | 16.5 | 10 | 8.1 | 1.88 | 76 | 91 | 211227835
SMART COMFORT | DLCURAH36ABK | EA*4X42L24A* | *80ES(N,L)1352420A* | 35600 | 38500 | 16 | 10 | 8.1 | 1.9 | 76 | 91 | 211227844
GRANDAIRE | WDLCURAH36ABK | WLA*424DA* | WFEL135D060B* | 35600 | 38500 | 16 | 10 | 8.1 | 1.9 | 76 | 91 | 211227846
TEMPSTAR | DLCURAH36ABK | EA*4X42L24A* | *80ES(N,L)1352420A* | 35600 | 38500 | 16 | 10 | 8.1 | 1.9 | 76 | 91 | 211227845
SMART COMFORT | DLCURAH36ABK | EA*4X42L24A* | *80ES(N,L)1102420A* | 35400 | 38500 | 16.5 | 10 | 8.1 | 1.88 | 76 | 91 | 211227832
HEIL | DLCURAH36ABK | EA*4X42L24A* | *80ES(N,L)1102420A* | 35400 | 38500 | 16.5 | 10 | 8.1 | 1.88 | 76 | 91 | 211227830
DAY & NIGHT | DLCURAH36ABK | EA*4X42L24A* | *80ES(N,L)1102420A* | 35400 | 38500 | 16.5 | 10 | 8.1 | 1.88 | 76 | 91 | 211227829
PAYNE HEATING AND COOLING | 38MURAQ36AB3* | CAP**4224AL* | PG80ES(A,L)A60135D** | 35600 | 38500 | 16 | 10 | 8.1 | 1.9 | 76 | 91 | 211227837
BRYANT HEATING AND COOLING SYSTEMS | 38MURAQ36AB3* | CAP**4224AL* | 8(0,1)*SA60135E24*** | 35600 | 38500 | 16 | 10 | 8.1 | 1.9 | 76 | 91 | 211227836
TEMPSTAR | DLCURAH36ABK | EA*4X42L24A* | *80ES(N,L)1102420A* | 35400 | 38500 | 16.5 | 10 | 8.1 | 1.88 | 76 | 91 | 211227833
BRYANT HEATING AND COOLING SYSTEMS | 38MURAQ36AB3* | CAP**4224AL* | 8(0,1)*SA60110E21*** | 35400 | 38500 | 16 | 10 | 8.1 | 1.88 | 76 | 91 | 211227812
GRANDAIRE | WDLCURAH36ABK | WLA*424DA* | WFEL110D060B* | 35400 | 38500 | 16.5 | 10 | 8.1 | 1.88 | 76 | 91 | 211227834
GRANDAIRE | WDLCURAH36ABK | WLA*424DA* | WFEL090D060B* | 35400 | 38500 | 16 | 10 | 8.1 | 1.88 | 76 | 91 | 211227810
GRANDAIRE | WDLCURAH36ABK | WLA*424DA* | WFER110C060A* | 35400 | 38500 | 16 | 10 | 8.1 | 1.88 | 76 | 91 | 211227823
SMART COMFORT | DLCURAH36ABK | EA*4X42L24A* | *80ES(N,L)1102120A* | 35400 | 38500 | 16 | 10 | 8.1 | 1.88 | 76 | 91 | 211227820
AIRQUEST | DLCURAH36ABK | EA*4X42L24A* | *80ES(N,L)1102420A* | 35400 | 38500 | 16.5 | 10 | 8.1 | 1.88 | 76 | 91 | 211227826
COMFORTMAKER | DLCURAH36ABK | EA*4X42L24A* | *80ES(N,L)1102420A* | 35400 | 38500 | 16.5 | 10 | 8.1 | 1.88 | 76 | 91 | 211227828
GRANDAIRE | WDLCURAH24ABK | WLA*364CA* | WFER090C060A* | 24800 | 26600 | 17 | 10 | 8.5 | 1.82 | 72 | 83 | 211242607
HEIL | DLCURAH24ABK | EA*4X36L21A* | *80ES(N,L)0902120A* | 24800 | 26600 | 17 | 10 | 8.5 | 1.82 | 72 | 83 | 211242602
DAY & NIGHT | DLCURAH24ABK | EA*4X36L21A* | *80ES(N,L)0902120A* | 24800 | 26600 | 17 | 10 | 8.5 | 1.82 | 72 | 83 | 211242601
AIRQUEST | DLCURAH24ABK | EA*4X36L21A* | *80ES(N,L)0901714A* | 24800 | 26400 | 17 | 10 | 8.5 | 1.84 | 73 | 83 | 211242586
ARCOAIRE | DLCURAH24ABK | EA*4X36L21A* | *80ES(N,L)0902120A* | 24800 | 26600 | 17 | 10 | 8.5 | 1.82 | 72 | 83 | 211242599
BRYANT HEATING AND COOLING SYSTEMS | 38MURAQ24AB3* | CAP**3621AL* | 8(0,1)*SA60090E21*** | 24800 | 26600 | 17 | 10 | 8.5 | 1.82 | 72 | 83 | 211242596
PAYNE HEATING AND COOLING | 38MURAQ24AB3* | CAP**3621AL* | PG80ES(A,L)A60090C** | 24800 | 26600 | 17 | 10 | 8.5 | 1.82 | 72 | 83 | 211242597
COMFORTMAKER | DLCURAH24ABK | EA*4X36L21A* | *80ES(N,L)0902120A* | 24800 | 26600 | 17 | 10 | 8.5 | 1.82 | 72 | 83 | 211242600
GRANDAIRE | WDLCURAH24ABK | WLA*364CA* | WFEL090B042B* | 24800 | 26400 | 17 | 10 | 8.5 | 1.84 | 73 | 83 | 211242594
TEMPSTAR | DLCURAH24ABK | EA*4X36L21A* | *80ES(N,L)0901714A* | 24800 | 26400 | 17 | 10 | 8.5 | 1.84 | 73 | 83 | 211242593
SMART COMFORT | DLCURAH24ABK | EA*4X36L21A* | *80ES(N,L)0901714A* | 24800 | 26400 | 17 | 10 | 8.5 | 1.84 | 73 | 83 | 211242592
GRANDAIRE | WDLCURAH24ABK | WLA*364CA* | WFER090B042A* | 24800 | 26400 | 17 | 10 | 8.5 | 1.84 | 73 | 83 | 211242595
ARCOAIRE | DLCURAH24ABK | EA*4X36L21A* | *80ES(N,L)0901714A* | 24800 | 26400 | 17 | 10 | 8.5 | 1.84 | 73 | 83 | 211242587
HEIL | DLCURAH24ABK | EA*4X36L21A* | *80ES(N,L)0901714A* | 24800 | 26400 | 17 | 10 | 8.5 | 1.84 | 73 | 83 | 211242590
PAYNE HEATING AND COOLING | 38MURAQ24AB3* | CAP**3621AL* | PG80ES(A,L)A42090B** | 24800 | 26400 | 17 | 10 | 8.5 | 1.84 | 73 | 83 | 211242585
COMFORTMAKER | DLCURAH24ABK | EA*4X36L21A* | *92ESN0401712A* | 23800 | 26000 | 16 | 10 | 8.5 | 1.88 | 73 | 88 | 211242690
GRANDAIRE | WDLCURAH24ABK | WLA*364CA* | WFEL070C048B* | 24400 | 26200 | 17 | 10 | 8.5 | 1.86 | 73 | 85 | 211242582
TEMPSTAR | DLCURAH24ABK | EA*4X36L21A* | *80ES(N,L)0702116A* | 24400 | 26200 | 17 | 10 | 8.5 | 1.86 | 73 | 85 | 211242581
GRANDAIRE | WDLCURAH24ABK | WLA*364CA* | WFER070C048A* | 24400 | 26200 | 17 | 10 | 8.5 | 1.86 | 73 | 85 | 211242583
SMART COMFORT | DLCURAH24ABK | EA*4X36L21A* | *80ES(N,L)0702116A* | 24400 | 26200 | 17 | 10 | 8.5 | 1.86 | 73 | 85 | 211242580
HEIL | DLCURAH24ABK | EA*4X36L21A* | *80ES(N,L)0702116A* | 24400 | 26200 | 17 | 10 | 8.5 | 1.86 | 73 | 85 | 211242578
KEEPRITE | DLCURAH24ABK | EA*4X36L21A* | *80ES(N,L)0702116A* | 24400 | 26200 | 17 | 10 | 8.5 | 1.86 | 73 | 85 | 211242579
DAY & NIGHT | DLCURAH24ABK | EA*4X36L21A* | *80ES(N,L)0702116A* | 24400 | 26200 | 17 | 10 | 8.5 | 1.86 | 73 | 85 | 211242577
BRYANT HEATING AND COOLING SYSTEMS | 38MURAQ24AB3* | CAP**3621AL* | 8(0,1)*SA42090E17*** | 24800 | 26400 | 17 | 10 | 8.5 | 1.84 | 73 | 83 | 211242584
AIRQUEST | DLCURAH24ABK | EA*4X36L21A* | *80VTL1102122A* | 24000 | 25800 | 17 | 10 | 8.5 | 1.9 | 73 | 89 | 211242540
SMART COMFORT | DLCURAH24ABK | EA*4X36L21A* | *96VTN1002120A* | 24000 | 26000 | 17 | 10 | 8.5 | 1.9 | 73 | 88 | 211242536
ARCOAIRE | DLCURAH24ABK | EA*4X36L21A* | *80ES(N,L)0702116A* | 24400 | 26200 | 17 | 10 | 8.5 | 1.86 | 73 | 85 | 211242575
ARCOAIRE | DLCURAH24ABK | EA*4X36L21A* | *80ES(N,L)0701712A* | 23400 | 25600 | 17 | 10 | 8.5 | 1.98 | 73 | 92 | 211242563
AIRQUEST | DLCURAH24ABK | EA*4X36L21A* | *80ES(N,L)0702116A* | 24400 | 26200 | 17 | 10 | 8.5 | 1.86 | 73 | 85 | 211242574
PAYNE HEATING AND COOLING | 38MURAQ24AB3* | CAP**3621AL* | PG80ES(A,L)A48070C** | 24400 | 26200 | 17 | 10 | 8.5 | 1.86 | 73 | 85 | 211242573
BRYANT HEATING AND COOLING SYSTEMS | 38MURAQ24AB3* | CAP**3621AL* | 8(0,1)*SA48070E21*** | 24400 | 26200 | 17 | 10 | 8.5 | 1.86 | 73 | 85 | 211242572
GRANDAIRE | WDLCURAH24ABK | WLA*364CA* | WFER070B036A* | 23400 | 25600 | 17 | 10 | 8.5 | 1.98 | 73 | 92 | 211242571
GRANDAIRE | WDLCURAH24ABK | WLA*364CA* | WFEL070B036B* | 23400 | 25600 | 17 | 10 | 8.5 | 1.98 | 73 | 92 | 211242570
TEMPSTAR | DLCURAH24ABK | EA*4X36L21A* | *80ES(N,L)0701712A* | 23400 | 25600 | 17 | 10 | 8.5 | 1.98 | 73 | 92 | 211242569
SMART COMFORT | DLCURAH24ABK | EA*4X36L21A* | *80ES(N,L)0701712A* | 23400 | 25600 | 17 | 10 | 8.5 | 1.98 | 73 | 92 | 211242568
KEEPRITE | DLCURAH24ABK | EA*4X36L21A* | *80ES(N,L)0701712A* | 23400 | 25600 | 17 | 10 | 8.5 | 1.98 | 73 | 92 | 211242567
HEIL | DLCURAH24ABK | EA*4X36L21A* | *80ES(N,L)0701712A* | 23400 | 25600 | 17 | 10 | 8.5 | 1.98 | 73 | 92 | 211242566
DAY & NIGHT | DLCURAH24ABK | EA*4X36L21A* | *80ES(N,L)0701712A* | 23400 | 25600 | 17 | 10 | 8.5 | 1.98 | 73 | 92 | 211242565
KEEPRITE | DLCURAH24ABK | EA*4X36L21A* | *96VTN0802120A* | 23800 | 25800 | 17 | 10 | 8.5 | 1.94 | 73 | 90 | 211242525
AIRQUEST | DLCURAH24ABK | EA*4X36L21A* | *80ES(N,L)0701712A* | 23400 | 25600 | 17 | 10 | 8.5 | 1.98 | 73 | 92 | 211242562
CARRIER | 38MURAQ24AB3* | CAP**3621AL* | 59TP6B080V17**16 | 24400 | 26200 | 16.5 | 10 | 8.5 | 1.86 | 73 | 85 | 211239876
CARRIER | 38MURAQ24AB3* | CAP**3621AL* | 58TP*A070V17**16 | 24400 | 26200 | 17 | 10 | 8.5 | 1.88 | 73 | 85 | 211239877
CARRIER | 38MURAQ24AB3* | CNPV*2417AL* | 59SC2D080E17**16 | 23800 | 26800 | 16.5 | 10 | 8.5 | 1.92 | 72 | 87 | 211240045
CARRIER | 38MURAQ24AB3* | CAP**3621AL* | 59TP6B040V17**12 | 23400 | 25800 | 16 | 10 | 8.5 | 1.94 | 74 | 91 | 211239874
CARRIER | 38MURAQ24AB3* | CAP**3621AL* | 59SC5B080E21**20 | 24800 | 26600 | 16.5 | 10 | 8.5 | 1.82 | 73 | 83 | 211239875
CARRIER | 38MURAQ24AB3* | CAP**3621AL* | 58TP*A090V21**20 | 24200 | 26000 | 17 | 10 | 8.5 | 1.88 | 73 | 88 | 211239873
CARRIER | 38MURAQ24AB3* | CAP**3621AL* | 58SU*A040E17**12 | 24200 | 26000 | 17.5 | 10 | 8.5 | 1.9 | 73 | 88 | 211239871
CARRIER | 38MURAQ24AB3* | CAP**3621AL* | 58SP*A070V17**16 | 24000 | 26000 | 17 | 10 | 8.5 | 1.9 | 73 | 88 | 211239867
CARRIER | 38MURAQ24AB3* | CAP**3621AL* | 58TP*A090V17**16 | 24000 | 26000 | 17 | 10 | 8.5 | 1.9 | 73 | 88 | 211239872
CARRIER | 38MURAQ24AB3* | CAP**3621AL* | 59SU5A060E17**16 | 24400 | 26200 | 17 | 10 | 8.5 | 1.86 | 73 | 85 | 211239870
CARRIER | 38MURAQ24AB3* | CAP**3621AL* | 58SP*A090V21**20 | 24200 | 26000 | 17 | 10 | 8.5 | 1.88 | 73 | 88 | 211239869
CARRIER | 38MURAQ24AB3* | CAP**3621AL* | 58SP*A070V21**20 | 24800 | 26600 | 16.5 | 10 | 8.5 | 1.82 | 73 | 83 | 211239868
CARRIER | 38MURAQ24AB3* | CAP**3621AL* | 58SP*A045V17**16 | 23400 | 25600 | 17 | 10 | 8.5 | 1.96 | 73 | 92 | 211239866
CARRIER | 38MURAQ24AB3* | CNPV*2417AL* | 59SC2D060E17**14 | 23800 | 26800 | 16.5 | 10 | 8.5 | 1.92 | 73 | 87 | 211240044
CARRIER | 38MURAQ24AB3* | CAP**3621AL* | 59SU5A040E17**12 | 23800 | 25800 | 17 | 10 | 8.5 | 1.92 | 73 | 90 | 211239859
CARRIER | 38MURAQ24AB3* | CAP**3621AL* | 59TP6B100V21**22 | 23800 | 25800 | 17 | 10 | 8.5 | 1.92 | 73 | 90 | 211239861
CARRIER | 38MURAQ24AB3* | CAP**3621AL* | 58S(B,C)*A070E17**16 | 25000 | 26800 | 16.5 | 10 | 8.5 | 1.8 | 72 | 81 | 211239860
CARRIER | 38MURAQ24AB3* | CAP**3621AL* | 59SP6A040V17**12 | 23400 | 25800 | 16 | 10 | 8.5 | 1.94 | 74 | 91 | 211239857
CARRIER | 38MURAQ24AB3* | CAP**3621AL* | 59SP6A080V21**20 | 24200 | 26000 | 17 | 10 | 8.5 | 1.88 | 73 | 87 | 211239855
CARRIER | 38MURAQ24AB3* | CAP**3621AL* | 59SP6A060V17**14 | 23600 | 25600 | 16.5 | 10 | 8.5 | 1.96 | 74 | 92 | 211239854
CARRIER | 38MURAQ24AB3* | CAP**3621AL* | 59SP6A080V17**16 | 24400 | 26200 | 16.5 | 10 | 8.5 | 1.86 | 73 | 85 | 211239858
CARRIER | 38MURAQ24AB3* | CAP**3621AL* | 59SP6A100V21**20 | 24000 | 26000 | 17 | 10 | 8.5 | 1.9 | 73 | 88 | 211239856
CARRIER | 38MURAQ24AB3* | CAP**3617AL* | OVLAAB036098 | 23400 | 25600 | 16.5 | 10 | 8.5 | 1.98 | 74 | 93 | 211239849
CARRIER | 38MURAQ24AB3* | CAP**3617AL* | OVMAAB036098 | 23600 | 25800 | 16.5 | 10 | 8.5 | 1.94 | 73 | 91 | 211239848
CARRIER | 38MURAQ24AB3* | CAP**3617AL* | 58SU*A060E17**16 | 25000 | 26600 | 16.5 | 10 | 8.5 | 1.82 | 73 | 82 | 211239847
CARRIER | 38MURAQ24AB3* | CAP**3617AL* | 58S(B,C)*A070E14**12 | 24400 | 26200 | 17 | 10 | 8.5 | 1.86 | 73 | 85 | 211239846
CARRIER | 38MURAQ24AB3* | CAP**3617AL* | OVMAAB042112 | 24200 | 26200 | 16 | 10 | 8.5 | 1.86 | 73 | 86 | 211239850
CARRIER | 38MURAQ24AB3* | CAP**3617AL* | 59SC2D040E17**12 | 23800 | 26000 | 16 | 10 | 8.5 | 1.9 | 73 | 89 | 211239845
CARRIER | 38MURAQ24AB3* | CAP**3617AL* | 59SC5B060E17**14 | 24600 | 26600 | 16 | 10 | 8.5 | 1.82 | 73 | 83 | 211239842
CARRIER | 38MURAQ24AB3* | CAP**3617AL* | 59SC2D040E14**10 | 24200 | 26400 | 15.2 | 10 | 8.5 | 1.84 | 73 | 86 | 211239844
CARRIER | 38MURAQ24AB3* | CAP**3617AL* | 59SC2D080E17**16 | 24400 | 26200 | 17 | 10 | 8.5 | 1.86 | 73 | 85 | 211239841
CARRIER | 38MURAQ24AB3* | CAP**3617AL* | 59SC5B080E17**16 | 24800 | 26800 | 15.5 | 10 | 8.5 | 1.8 | 72 | 82 | 211239843
CARRIER | 38MURAQ24AB3* | CAP**3617AL* | 58S(B,C)*A090E17**14 | 24600 | 26400 | 17 | 10 | 8.5 | 1.84 | 73 | 84 | 211239838
CARRIER | 38MURAQ24AB3* | CAP**3617AL* | 59SC2D060E17**14 | 24400 | 26200 | 17 | 10 | 8.5 | 1.86 | 73 | 85 | 211239840
CARRIER | 38MURAQ24AB3* | CAP**3617AL* | 59SC2D060E14**12 | 23600 | 25600 | 17 | 10 | 8.5 | 1.96 | 73 | 92 | 211239839
CARRIER | 38MURAQ24AB3* | CAP**3617AL* | 58S(B,C)*A070E17**12 | 24400 | 26400 | 16.5 | 10 | 8.5 | 1.84 | 73 | 85 | 211239837
CARRIER | 38MURAQ24AB3* | CAP**3617AL* | 59TP6B060V17**14 | 24000 | 26000 | 16.5 | 10 | 8.5 | 1.88 | 73 | 88 | 211239834
CARRIER | 38MURAQ24AB3* | CAP**3617AL* | 59SC5B026E14**10 | 23400 | 25600 | 16.5 | 10 | 8.5 | 1.96 | 74 | 92 | 211239833
CARRIER | 38MURAQ24AB3* | CAP**3617AL* | 58S(B,C)*A045E17**12 | 24200 | 26200 | 16.5 | 10 | 8.5 | 1.88 | 73 | 86 | 211239836
AIRQUEST | DLCURAH36ABK | EA*4X48L21A* | *96VTN0802120A* | 35400 | 37800 | 16 | 10 | 8.1 | 2.02 | 77 | 92 | 211229165
SMART COMFORT | DLCURAH36ABK | EA*4X43L21A* | *80VTL1102122A* | 37200 | 38500 | 15.5 | 10 | 8.5 | 2.12 | 76 | 90 | 211228405
HEIL | DLCURAH36ABK | EA*4X43L21A* | *80VTL0902120A* | 36200 | 38500 | 16 | 10 | 8.5 | 2.06 | 75 | 90 | 211228393
ARCOAIRE | DLCURAH36ABK | EA*4X43L21A* | *80VTL1102122A* | 37200 | 38500 | 15.5 | 10 | 8.5 | 2.12 | 76 | 90 | 211228400
DAY & NIGHT | DLCURAH36ABK | EA*4X43L21A* | *80ESU0802120A | 38000 | 39000 | 15.5 | 10 | 8.5 | 2.16 | 75 | 90 | 211228358
HEIL | DLCURAH36ABK | EA*4X43L21A* | *80VTL1102122A* | 37200 | 38500 | 15.5 | 10 | 8.5 | 2.12 | 76 | 90 | 211228403
COMFORTMAKER | DLCURAH36ABK | EA*4X43L21A* | *80VTL0902120A* | 36200 | 38500 | 16 | 10 | 8.5 | 2.06 | 75 | 90 | 211228391
BRYANT HEATING AND COOLING SYSTEMS | 38MURAQ36AB3* | CAP**4321AL* | 82*TA66110V21*** | 37200 | 38500 | 15.5 | 10 | 8.5 | 2.12 | 76 | 90 | 211228397
SMART COMFORT | DLCURAH36ABK | EA*4X43L21A* | *80VTL0902120A* | 36200 | 38500 | 16 | 10 | 8.5 | 2.06 | 75 | 90 | 211228395
TEMPSTAR | DLCURAH36ABK | EA*4X43L21A* | *80VTL0902120A* | 36200 | 38500 | 16 | 10 | 8.5 | 2.06 | 75 | 90 | 211228396
PAYNE HEATING AND COOLING | 38MURAQ36AB3* | CAP**4321AL* | PG80VTLA66110C** | 37200 | 38500 | 15.5 | 10 | 8.5 | 2.12 | 76 | 90 | 211228398
BRYANT HEATING AND COOLING SYSTEMS | 38MURAQ36AB3* | CAP**4321AL* | 83*SA60100E21*** | 36400 | 38500 | 16 | 10 | 8.5 | 2.08 | 75 | 90 | 211228364
AIRQUEST | DLCURAH36ABK | EA*4X43L21A* | *80VTL0902120A* | 36200 | 38500 | 16 | 10 | 8.5 | 2.06 | 75 | 90 | 211228389
TEMPSTAR | DLCURAH36ABK | EA*4X43L21A* | *80VTL0701716A* | 36200 | 38500 | 16 | 10 | 8.5 | 2.08 | 75 | 90 | 211228384
HEIL | DLCURAH36ABK | EA*4X43L21A* | *80VTL0701716A* | 36200 | 38500 | 16 | 10 | 8.5 | 2.08 | 75 | 90 | 211228381
DAY & NIGHT | DLCURAH36ABK | EA*4X43L21A* | *80VTL0902120A* | 36200 | 38500 | 16 | 10 | 8.5 | 2.06 | 75 | 90 | 211228392
SMART COMFORT | DLCURAH36ABK | EA*4X43L21A* | *80VTL0701716A* | 36200 | 38500 | 16 | 10 | 8.5 | 2.08 | 75 | 90 | 211228383
ARCOAIRE | DLCURAH36ABK | EA*4X43L21A* | *80VTL0902120A* | 36200 | 38500 | 16 | 10 | 8.5 | 2.06 | 75 | 90 | 211228390
BRYANT HEATING AND COOLING SYSTEMS | 38MURAQ36AB3* | CAP**4321AL* | 82*TA60090V21*** | 36200 | 38500 | 16 | 10 | 8.5 | 2.06 | 75 | 90 | 211228387
PAYNE HEATING AND COOLING | 38MURAQ36AB3* | CAP**4321AL* | PG80VTLA60090C** | 36200 | 38500 | 16 | 10 | 8.5 | 2.06 | 75 | 90 | 211228388
PAYNE HEATING AND COOLING | 38MURAQ36AB3* | CAP**4321AL* | PG80VTLA48090B** | 36600 | 38500 | 16 | 10 | 8.5 | 2.08 | 75 | 90 | 211228386
GRANDAIRE | WDLCURAH36ABK | WLA*434CA* | WFEU100C060A* | 36400 | 38500 | 16 | 10 | 8.5 | 2.08 | 75 | 90 | 211228374
SMART COMFORT | DLCURAH36ABK | EA*4X43L21A* | *80ESU1002120A* | 36400 | 38500 | 16 | 10 | 8.5 | 2.08 | 75 | 90 | 211228372
KEEPRITE | DLCURAH36ABK | EA*4X43L21A* | *80VTL0701716A* | 36200 | 38500 | 16 | 10 | 8.5 | 2.08 | 75 | 90 | 211228382
BRYANT HEATING AND COOLING SYSTEMS | 38MURAQ36AB3* | CAP**4321AL* | 82*TA48070V17*** | 36200 | 38500 | 16 | 10 | 8.5 | 2.08 | 75 | 90 | 211228375
ARCOAIRE | DLCURAH36ABK | EA*4X43L21A* | *80VTL0701716A* | 36200 | 38500 | 16 | 10 | 8.5 | 2.08 | 75 | 90 | 211228378
DAY & NIGHT | DLCURAH36ABK | EA*4X43L21A* | *80VTL0701716A* | 36200 | 38500 | 16 | 10 | 8.5 | 2.08 | 75 | 90 | 211228380
COMFORTMAKER | DLCURAH36ABK | EA*4X43L21A* | *80VTL0701716A* | 36200 | 38500 | 16 | 10 | 8.5 | 2.08 | 75 | 90 | 211228379
AIRQUEST | DLCURAH36ABK | EA*4X43L21A* | *80VTL0701716A* | 36200 | 38500 | 16 | 10 | 8.5 | 2.08 | 75 | 90 | 211228377
PAYNE HEATING AND COOLING | 38MURAQ36AB3* | CAP**4321AL* | PG80VTLA48070B** | 36200 | 38500 | 16 | 10 | 8.5 | 2.08 | 75 | 90 | 211228376
ARCOAIRE | DLCURAH36ABK | EA*4X43L21A* | *80ESU0601716A | 37200 | 38500 | 16 | 10 | 8.5 | 2.12 | 76 | 90 | 211228345
PAYNE HEATING AND COOLING | 38MURAQ36AB3* | CAP**4321AL* | PG80ESUA60100C** | 36400 | 38500 | 16 | 10 | 8.5 | 2.08 | 75 | 90 | 211228365
ARCOAIRE | DLCURAH36ABK | EA*4X43L21A* | *80ESU1002120A* | 36400 | 38500 | 16 | 10 | 8.5 | 2.08 | 75 | 90 | 211228367
TEMPSTAR | DLCURAH36ABK | EA*4X43L21A* | *80ESU1002120A* | 36400 | 38500 | 16 | 10 | 8.5 | 2.08 | 75 | 90 | 211228373
SMART COMFORT | DLCURAH36ABK | EA*4X43L21A* | *80ESU0802120A | 38000 | 39000 | 15.5 | 10 | 8.5 | 2.16 | 75 | 90 | 211228361
HEIL | DLCURAH36ABK | EA*4X43L21A* | *80ESU1002120A* | 36400 | 38500 | 16 | 10 | 8.5 | 2.08 | 75 | 90 | 211228370
KEEPRITE | DLCURAH36ABK | EA*4X43L21A* | *80ESU1002120A* | 36400 | 38500 | 16 | 10 | 8.5 | 2.08 | 75 | 90 | 211228371
DAY & NIGHT | DLCURAH36ABK | EA*4X43L21A* | *80ESU1002120A* | 36400 | 38500 | 16 | 10 | 8.5 | 2.08 | 75 | 90 | 211228369
GRANDAIRE | WDLCURAH36ABK | WLA*434CA* | WFEU080C060A* | 38000 | 39000 | 15.5 | 10 | 8.5 | 2.16 | 75 | 90 | 211228363
COMFORTMAKER | DLCURAH36ABK | EA*4X43L21A* | *80ESU1002120A* | 36400 | 38500 | 16 | 10 | 8.5 | 2.08 | 75 | 90 | 211228368
TEMPSTAR | DLCURAH36ABK | EA*4X37L21A* | *80ES(N,L)0701712A* | 36400 | 38500 | 15.5 | 10 | 8.5 | 2.08 | 76 | 90 | 211226799
GRANDAIRE | WDLCURAH36ABK | WLA*374CA* | WFEL070C048B* | 37200 | 38500 | 15.5 | 10 | 8.5 | 2.12 | 76 | 91 | 211226812
COMFORTMAKER | DLCURAH36ABK | EA*4X37L21A* | *80ES(N,L)0702116A* | 37200 | 38500 | 15.5 | 10 | 8.5 | 2.12 | 76 | 91 | 211226806
AIRQUEST | DLCURAH36ABK | EA*4X37L21A* | *80ES(N,L)0702116A* | 37200 | 38500 | 15.5 | 10 | 8.5 | 2.12 | 76 | 91 | 211226804
PAYNE HEATING AND COOLING | 38MURAQ36AB3* | CAP**3721AL* | PG80ES(A,L)A48070C** | 37200 | 38500 | 15.5 | 10 | 8.5 | 2.12 | 76 | 91 | 211226803
GRANDAIRE | WDLCURAH36ABK | WLA*374CA* | WFER070B036A* | 36400 | 38500 | 15.5 | 10 | 8.5 | 2.08 | 76 | 90 | 211226801
BRYANT HEATING AND COOLING SYSTEMS | 38MURAQ36AB3* | CAP**3721AL* | 8(0,1)*SA48070E21*** | 37200 | 38500 | 15.5 | 10 | 8.5 | 2.12 | 76 | 91 | 211226802
AIRQUEST | DLCURAH36ABK | EA*4X37L21A* | *80ES(N,L)0701712A* | 36400 | 38500 | 15.5 | 10 | 8.5 | 2.08 | 76 | 90 | 211226792
PAYNE HEATING AND COOLING | 38MURAQ36AB3* | CAP**3721AL* | PG80ES(A,L)A36070B** | 36400 | 38500 | 15.5 | 10 | 8.5 | 2.08 | 76 | 90 | 211226791
KEEPRITE | DLCURAH36ABK | EA*4X37L21A* | *80ES(N,L)0701712A* | 36400 | 38500 | 15.5 | 10 | 8.5 | 2.08 | 76 | 90 | 211226797
SMART COMFORT | DLCURAH36ABK | EA*4X37L21A* | *80ES(N,L)0701712A* | 36400 | 38500 | 15.5 | 10 | 8.5 | 2.08 | 76 | 90 | 211226798
HEIL | DLCURAH36ABK | EA*4X37L21A* | *80ES(N,L)0701712A* | 36400 | 38500 | 15.5 | 10 | 8.5 | 2.08 | 76 | 90 | 211226796
DAY & NIGHT | DLCURAH36ABK | EA*4X37L21A* | *80ES(N,L)0701712A* | 36400 | 38500 | 15.5 | 10 | 8.5 | 2.08 | 76 | 90 | 211226795
COMFORTMAKER | DLCURAH36ABK | EA*4X37L21A* | *80ES(N,L)0701712A* | 36400 | 38500 | 15.5 | 10 | 8.5 | 2.08 | 76 | 90 | 211226794
ARCOAIRE | DLCURAH36ABK | EA*4X37L21A* | *80ES(N,L)0701712A* | 36400 | 38500 | 15.5 | 10 | 8.5 | 2.08 | 76 | 90 | 211226793
BRYANT HEATING AND COOLING SYSTEMS | 38MURAQ36AB3* | CAP**3721AL* | 8(0,1)*SA36070E17*** | 36400 | 38500 | 15.5 | 10 | 8.5 | 2.08 | 76 | 90 | 211226790
HEIL | DLCURAH24ABK | EA*4X24L17A* | *96VTN0801716A* | 23800 | 26800 | 16.5 | 10 | 8.5 | 1.98 | 72 | 90 | 211240538
DAY & NIGHT | DLCURAH24ABK | EA*4X24L17A* | *96VTN0801716A* | 23800 | 26800 | 16.5 | 10 | 8.5 | 1.98 | 72 | 90 | 211240537
ARCOAIRE | DLCURAH24ABK | EA*4X24L17A* | *96VTN0801716A* | 23800 | 26800 | 16.5 | 10 | 8.5 | 1.98 | 72 | 90 | 211240535
COMFORTMAKER | DLCURAH24ABK | EA*4X24L17A* | *96VTN0801716A* | 23800 | 26800 | 16.5 | 10 | 8.5 | 1.98 | 72 | 90 | 211240536
PAYNE HEATING AND COOLING | 38MURAQ24AB3* | CAP**2417AL* | PG96VTAA48080B** | 23800 | 26800 | 16.5 | 10 | 8.5 | 1.98 | 72 | 90 | 211240533
DAY & NIGHT | DLCURAH24ABK | EA*4X24L17A* | *80VTL0451412A* | 24000 | 26800 | 16.5 | 10 | 8.5 | 1.98 | 72 | 90 | 211240513
SMART COMFORT | DLCURAH24ABK | EA*4X24L17A* | *80VSL0701716A* | 23600 | 26600 | 16.5 | 10 | 8.5 | 2.04 | 73 | 92 | 211240484
BRYANT HEATING AND COOLING SYSTEMS | 38MURAQ24AB3* | CAP**2417AL* | 82*TA48090V17*** | 23400 | 26600 | 16.5 | 10 | 8.5 | 2.08 | 73 | 93 | 211240520
COMFORTMAKER | DLCURAH24ABK | EA*4X24L17A* | *80ESU0401712A* | 23600 | 26600 | 17 | 10 | 8.5 | 2.04 | 73 | 92 | 211240501
TEMPSTAR | DLCURAH24ABK | EA*4X24L17A* | *80VTL0451412A* | 24000 | 26800 | 16.5 | 10 | 8.5 | 1.98 | 72 | 90 | 211240517
BRYANT HEATING AND COOLING SYSTEMS | 38MURAQ24AB3* | CAP**2417AL* | 82*TA36070V14*** | 24000 | 26800 | 16.5 | 10 | 8.5 | 1.96 | 72 | 88 | 211240518
PAYNE HEATING AND COOLING | 38MURAQ24AB3* | CAP**2417AL* | PG80VTLA36045A** | 24000 | 26800 | 16.5 | 10 | 8.5 | 1.98 | 72 | 90 | 211240509
PAYNE HEATING AND COOLING | 38MURAQ24AB3* | CAP**2417AL* | PG80VTLA36070A** | 24000 | 26800 | 16.5 | 10 | 8.5 | 1.96 | 72 | 88 | 211240519
SMART COMFORT | DLCURAH24ABK | EA*4X24L17A* | *80VTL0451412A* | 24000 | 26800 | 16.5 | 10 | 8.5 | 1.98 | 72 | 90 | 211240516
KEEPRITE | DLCURAH24ABK | EA*4X24L17A* | *80VTL0451412A* | 24000 | 26800 | 16.5 | 10 | 8.5 | 1.98 | 72 | 90 | 211240515
HEIL | DLCURAH24ABK | EA*4X24L17A* | *80VTL0451412A* | 24000 | 26800 | 16.5 | 10 | 8.5 | 1.98 | 72 | 90 | 211240514
COMFORTMAKER | DLCURAH24ABK | EA*4X24L17A* | *80VTL0451412A* | 24000 | 26800 | 16.5 | 10 | 8.5 | 1.98 | 72 | 90 | 211240512
ARCOAIRE | DLCURAH24ABK | EA*4X24L17A* | *80VTL0451412A* | 24000 | 26800 | 16.5 | 10 | 8.5 | 1.98 | 72 | 90 | 211240511
ARCOAIRE | DLCURAH24ABK | EA*4X24L17A* | *80ESU0401712A* | 23600 | 26600 | 17 | 10 | 8.5 | 2.04 | 73 | 92 | 211240500
BRYANT HEATING AND COOLING SYSTEMS | 38MURAQ24AB3* | CAP**2417AL* | 83*SA36040E17*** | 23600 | 26600 | 17 | 10 | 8.5 | 2.04 | 73 | 92 | 211240497
AIRQUEST | DLCURAH24ABK | EA*4X24L17A* | *80VTL0451412A* | 24000 | 26800 | 16.5 | 10 | 8.5 | 1.98 | 72 | 90 | 211240510
GRANDAIRE | WDLCURAH24ABK | WLA*244BA* | WFEU040B036A* | 23600 | 26600 | 17 | 10 | 8.5 | 2.04 | 73 | 92 | 211240507
BRYANT HEATING AND COOLING SYSTEMS | 38MURAQ24AB3* | CAP**2417AL* | 82*TA36045V14*** | 24000 | 26800 | 16.5 | 10 | 8.5 | 1.98 | 72 | 90 | 211240508
TEMPSTAR | DLCURAH24ABK | EA*4X24L17A* | *80ESU0401712A* | 23600 | 26600 | 17 | 10 | 8.5 | 2.04 | 73 | 92 | 211240506
SMART COMFORT | DLCURAH24ABK | EA*4X24L17A* | *80ESU0401712A* | 23600 | 26600 | 17 | 10 | 8.5 | 2.04 | 73 | 92 | 211240505
KEEPRITE | DLCURAH24ABK | EA*4X24L17A* | *80ESU0401712A* | 23600 | 26600 | 17 | 10 | 8.5 | 2.04 | 73 | 92 | 211240504
DAY & NIGHT | DLCURAH24ABK | EA*4X24L17A* | *80ESU0401712A* | 23600 | 26600 | 17 | 10 | 8.5 | 2.04 | 73 | 92 | 211240502
COMFORTMAKER | DLCURAH24ABK | EA*4X24L17A* | *95ESU0601716A* | 24000 | 26800 | 16.5 | 10 | 8.5 | 1.98 | 72 | 90 | 211240490
AIRQUEST | DLCURAH24ABK | EA*4X24L17A* | *80ESU0401712A* | 23600 | 26600 | 17 | 10 | 8.5 | 2.04 | 73 | 92 | 211240499
PAYNE HEATING AND COOLING | 38MURAQ24AB3* | CAP**2417AL* | PG80ESUA36040B** | 23600 | 26600 | 17 | 10 | 8.5 | 2.04 | 73 | 92 | 211240498
HEIL | DLCURAH24ABK | EA*4X24L17A* | *80ESU0401712A* | 23600 | 26600 | 17 | 10 | 8.5 | 2.04 | 73 | 92 | 211240503
BRYANT HEATING AND COOLING SYSTEMS | 38MURAQ24AB3* | CAP**2417AL* | 935SA48060E17*** | 24000 | 26800 | 16.5 | 10 | 8.5 | 1.98 | 72 | 90 | 211240486
KEEPRITE | DLCURAH36ABK | EA*4X48L21A* | *96VSN0802120A* | 36000 | 38500 | 16 | 10 | 8.5 | 2.06 | 75 | 90 | 211229099
DAY & NIGHT | DLCURAH36ABK | EA*4X48L21A* | *96VSN1002120A* | 36000 | 38500 | 16 | 10 | 8.5 | 2.06 | 75 | 90 | 211229106
ARCOAIRE | DLCURAH36ABK | EA*4X48L21A* | *96VSN1002120A* | 36000 | 38500 | 16 | 10 | 8.5 | 2.06 | 75 | 90 | 211229104
TEMPSTAR | DLCURAH36ABK | EA*4X48L21A* | *96VSN1002120A* | 36000 | 38500 | 16 | 10 | 8.5 | 2.06 | 75 | 90 | 211229110
HEIL | DLCURAH36ABK | EA*4X48L21A* | *96VSN1002120A* | 36000 | 38500 | 16 | 10 | 8.5 | 2.06 | 75 | 90 | 211229107
COMFORTMAKER | DLCURAH36ABK | EA*4X48L21A* | *96VSN1002120A* | 36000 | 38500 | 16 | 10 | 8.5 | 2.06 | 75 | 90 | 211229105
BRYANT HEATING AND COOLING SYSTEMS | 38MURAQ36AB3* | CAP**4821AL* | 926SA60080V21*** | 36000 | 38500 | 16 | 10 | 8.5 | 2.06 | 75 | 90 | 211229093
BRYANT HEATING AND COOLING SYSTEMS | 38MURAQ36AB3* | CAP**4821AL* | 926SA60100V21*** | 36000 | 38500 | 16 | 10 | 8.5 | 2.06 | 75 | 90 | 211229102
HEIL | DLCURAH36ABK | EA*4X48L21A* | *96VSN0801716A* | 35600 | 38500 | 16 | 10 | 8.1 | 2.04 | 75 | 90 | 211229089
KEEPRITE | DLCURAH36ABK | EA*4X48L21A* | *96VSN0801716A* | 35600 | 38500 | 16 | 10 | 8.1 | 2.04 | 75 | 90 | 211229090
DAY & NIGHT | DLCURAH36ABK | EA*4X48L21A* | *96VSN0802120A* | 36000 | 38500 | 16 | 10 | 8.5 | 2.06 | 75 | 90 | 211229097
COMFORTMAKER | DLCURAH36ABK | EA*4X48L21A* | *96VSN0802120A* | 36000 | 38500 | 16 | 10 | 8.5 | 2.06 | 75 | 90 | 211229096
TEMPSTAR | DLCURAH36ABK | EA*4X48L21A* | *96VSN0802120A* | 36000 | 38500 | 16 | 10 | 8.5 | 2.06 | 75 | 90 | 211229101
ARCOAIRE | DLCURAH36ABK | EA*4X48L21A* | *96VSN0802120A* | 36000 | 38500 | 16 | 10 | 8.5 | 2.06 | 75 | 90 | 211229095
BRYANT HEATING AND COOLING SYSTEMS | 38MURAQ36AB3* | CAP**4821AL* | 926SA48080V17*** | 35600 | 38500 | 16 | 10 | 8.1 | 2.04 | 75 | 90 | 211229084
AIRQUEST | DLCURAH36ABK | EA*4X48L21A* | *96VSN0802120A* | 36000 | 38500 | 16 | 10 | 8.5 | 2.06 | 75 | 90 | 211229094
TEMPSTAR | DLCURAH36ABK | EA*4X48L21A* | *96VSN0801716A* | 35600 | 38500 | 16 | 10 | 8.1 | 2.04 | 75 | 90 | 211229092
HEIL | DLCURAH36ABK | EA*4X48L21A* | *96VTN1002122A* | 35800 | 37800 | 16.5 | 10 | 8.5 | 2.04 | 76 | 92 | 211229188
COMFORTMAKER | DLCURAH36ABK | EA*4X48L21A* | *96VSN0801716A* | 35600 | 38500 | 16 | 10 | 8.1 | 2.04 | 75 | 90 | 211229087
ARCOAIRE | DLCURAH36ABK | EA*4X48L21A* | *96VSN0801716A* | 35600 | 38500 | 16 | 10 | 8.1 | 2.04 | 75 | 90 | 211229086
DAY & NIGHT | DLCURAH36ABK | EA*4X48L21A* | *96VSN0801716A* | 35600 | 38500 | 16 | 10 | 8.1 | 2.04 | 75 | 90 | 211229088
AIRQUEST | DLCURAH36ABK | EA*4X48L21A* | *96VSN0801716A* | 35600 | 38500 | 16 | 10 | 8.1 | 2.04 | 75 | 90 | 211229085
HEIL | DLCURAH36ABK | EA*4X48L21A* | *95ESN1002122A* | 37200 | 38500 | 15.5 | 10 | 8.5 | 2.12 | 76 | 91 | 211229062
KEEPRITE | DLCURAH36ABK | EA*4X48L21A* | *95ESN1002122A* | 37200 | 38500 | 15.5 | 10 | 8.5 | 2.12 | 76 | 91 | 211229063
ARCOAIRE | DLCURAH36ABK | EA*4X48L21A* | *95ESN1002122A* | 37200 | 38500 | 15.5 | 10 | 8.5 | 2.12 | 76 | 91 | 211229059
DAY & NIGHT | DLCURAH36ABK | EA*4X48L21A* | *96VTN1002122A* | 35800 | 37800 | 16.5 | 10 | 8.5 | 2.04 | 76 | 92 | 211229187
PAYNE HEATING AND COOLING | 38MURAQ36AB3* | CAP**4821AL* | PG95ESAA60080C** | 36600 | 38500 | 15.5 | 10 | 8.5 | 2.08 | 76 | 90 | 211229036
TEMPSTAR | DLCURAH36ABK | EA*4X48L21A* | *95ESN1002122A* | 37200 | 38500 | 15.5 | 10 | 8.5 | 2.12 | 76 | 91 | 211229065
SMART COMFORT | DLCURAH36ABK | EA*4X48L21A* | *95ESN1002122A* | 37200 | 38500 | 15.5 | 10 | 8.5 | 2.12 | 76 | 91 | 211229064
COMFORTMAKER | DLCURAH36ABK | EA*4X48L21A* | *95ESN1002120A* | 36400 | 38500 | 15.5 | 10 | 8.5 | 2.08 | 75 | 90 | 211229050
AIRQUEST | DLCURAH36ABK | EA*4X48L21A* | *95ESN1002120A* | 36400 | 38500 | 15.5 | 10 | 8.5 | 2.08 | 75 | 90 | 211229048
CARRIER | 38MURAQ36AB3* | CAP**3721AL* | 58SU*A080E21**20 | 37400 | 39000 | 15.5 | 10 | 8.5 | 2.16 | 75 | 90 | 211226133
KEEPRITE | DLCURAH24ABK | EA*4X30L17A* | *96VTN0801716A* | 24200 | 26400 | 16.5 | 10 | 8.5 | 1.9 | 73 | 87 | 211241549
HEIL | DLCURAH24ABK | EA*4X30L17A* | *96VTN0801716A* | 24200 | 26400 | 16.5 | 10 | 8.5 | 1.9 | 73 | 87 | 211241548
ARCOAIRE | DLCURAH24ABK | EA*4X30L17A* | *96VTN0801716A* | 24200 | 26400 | 16.5 | 10 | 8.5 | 1.9 | 73 | 87 | 211241545
AIRQUEST | DLCURAH24ABK | EA*4X30L17A* | *96VTN0801716A* | 24200 | 26400 | 16.5 | 10 | 8.5 | 1.9 | 73 | 87 | 211241544
PAYNE HEATING AND COOLING | 38MURAQ24AB3* | CAP**3017AL* | PG96VTAA48080B** | 24200 | 26400 | 16.5 | 10 | 8.5 | 1.9 | 73 | 87 | 211241543
TEMPSTAR | DLCURAH24ABK | EA*4X30L17A* | *96VTN0401712A* | 23200 | 25800 | 16 | 10 | 8.5 | 2 | 74 | 94 | 211241541
PAYNE HEATING AND COOLING | 38MURAQ24AB3* | CAP**3017AL* | PG80VTLA36070A** | 24200 | 26400 | 16.5 | 10 | 8.5 | 1.88 | 73 | 86 | 211241529
KEEPRITE | DLCURAH24ABK | EA*4X30L17A* | *96VTN0401712A* | 23200 | 25800 | 16 | 10 | 8.5 | 2 | 74 | 94 | 211241539
HEIL | DLCURAH24ABK | EA*4X30L17A* | *96VTN0401712A* | 23200 | 25800 | 16 | 10 | 8.5 | 2 | 74 | 94 | 211241538
SMART COMFORT | DLCURAH24ABK | EA*4X30L17A* | *96VTN0401712A* | 23200 | 25800 | 16 | 10 | 8.5 | 2 | 74 | 94 | 211241540
COMFORTMAKER | DLCURAH24ABK | EA*4X30L17A* | *96VTN0401712A* | 23200 | 25800 | 16 | 10 | 8.5 | 2 | 74 | 94 | 211241536
DAY & NIGHT | DLCURAH24ABK | EA*4X30L17A* | *96VTN0401712A* | 23200 | 25800 | 16 | 10 | 8.5 | 2 | 74 | 94 | 211241537
ARCOAIRE | DLCURAH24ABK | EA*4X30L17A* | *96VTN0401712A* | 23200 | 25800 | 16 | 10 | 8.5 | 2 | 74 | 94 | 211241535
COMFORTMAKER | DLCURAH24ABK | EA*4X30L17A* | *95ESU0601716A* | 24200 | 26400 | 16.5 | 10 | 8.5 | 1.9 | 72 | 87 | 211241500
PAYNE HEATING AND COOLING | 38MURAQ24AB3* | CAP**3017AL* | PG96VTAA36040B** | 23200 | 25800 | 16 | 10 | 8.5 | 2 | 74 | 94 | 211241533
BRYANT HEATING AND COOLING SYSTEMS | 38MURAQ24AB3* | CAP**3017AL* | 926TB36040V17*** | 23200 | 25800 | 16 | 10 | 8.5 | 2 | 74 | 94 | 211241532
PAYNE HEATING AND COOLING | 38MURAQ24AB3* | CAP**3017AL* | PG80VTLA36045A** | 24200 | 26400 | 16.5 | 10 | 8.5 | 1.9 | 73 | 87 | 211241519
BRYANT HEATING AND COOLING SYSTEMS | 38MURAQ24AB3* | CAP**3017AL* | 82*TA48090V17*** | 23800 | 26000 | 17 | 10 | 8.5 | 1.96 | 73 | 91 | 211241530
SMART COMFORT | DLCURAH24ABK | EA*4X30L17A* | *80VTL0451412A* | 24200 | 26400 | 16.5 | 10 | 8.5 | 1.9 | 73 | 87 | 211241526
KEEPRITE | DLCURAH24ABK | EA*4X30L17A* | *80VTL0451412A* | 24200 | 26400 | 16.5 | 10 | 8.5 | 1.9 | 73 | 87 | 211241525
HEIL | DLCURAH24ABK | EA*4X30L17A* | *80VTL0451412A* | 24200 | 26400 | 16.5 | 10 | 8.5 | 1.9 | 73 | 87 | 211241524
DAY & NIGHT | DLCURAH24ABK | EA*4X30L17A* | *80VTL0451412A* | 24200 | 26400 | 16.5 | 10 | 8.5 | 1.9 | 73 | 87 | 211241523
COMFORTMAKER | DLCURAH24ABK | EA*4X30L17A* | *80VTL0451412A* | 24200 | 26400 | 16.5 | 10 | 8.5 | 1.9 | 73 | 87 | 211241522
ARCOAIRE | DLCURAH24ABK | EA*4X30L17A* | *80VTL0451412A* | 24200 | 26400 | 16.5 | 10 | 8.5 | 1.9 | 73 | 87 | 211241521
BRYANT HEATING AND COOLING SYSTEMS | 38MURAQ24AB3* | CAP**3017AL* | 82*SA48070V17*** | 23800 | 26200 | 16.5 | 10 | 8.5 | 1.94 | 73 | 89 | 211241487
BRYANT HEATING AND COOLING SYSTEMS | 38MURAQ36AB3* | CAP**4824AL* | 926TB66120V24*** | 36000 | 38500 | 16 | 10 | 8.5 | 2.06 | 75 | 90 | 211229620
KEEPRITE | DLCURAH36ABK | EA*4X48L24A* | *96VTN1202422A* | 36000 | 38500 | 16 | 10 | 8.5 | 2.06 | 75 | 90 | 211229627
ARCOAIRE | DLCURAH36ABK | EA*4X48L24A* | *96VTN1202422A* | 36000 | 38500 | 16 | 10 | 8.5 | 2.06 | 75 | 90 | 211229623
COMFORTMAKER | DLCURAH36ABK | EA*4X48L24A* | OLV112A16A | 35800 | 38500 | 15.5 | 10 | 8.5 | 2.04 | 75 | 90 | 211229633
HEIL | DLCURAH36ABK | EA*4X48L24A* | *96VTN1202422A* | 36000 | 38500 | 16 | 10 | 8.5 | 2.06 | 75 | 90 | 211229626
BRYANT HEATING AND COOLING SYSTEMS | 38MURAQ36AB3* | CAP**4824AL* | OVLAAB048112 | 35800 | 38500 | 15.5 | 10 | 8.5 | 2.04 | 75 | 90 | 211229630
TEMPSTAR | DLCURAH36ABK | EA*4X48L24A* | *96VTN1202422A* | 36000 | 38500 | 16 | 10 | 8.5 | 2.06 | 75 | 90 | 211229629
SMART COMFORT | DLCURAH36ABK | EA*4X48L24A* | *96VTN1202422A* | 36000 | 38500 | 16 | 10 | 8.5 | 2.06 | 75 | 90 | 211229628
KEEPRITE | DLCURAH36ABK | EA*4X48L24A* | OLV112A16A | 35800 | 38500 | 15.5 | 10 | 8.5 | 2.04 | 75 | 90 | 211229636
ARCOAIRE | DLCURAH36ABK | EA*4X48L24A* | OLV112A16A | 35800 | 38500 | 15.5 | 10 | 8.5 | 2.04 | 75 | 90 | 211229632
COMFORTMAKER | DLCURAH36ABK | EA*4X48L24A* | *96VTN1202422A* | 36000 | 38500 | 16 | 10 | 8.5 | 2.06 | 75 | 90 | 211229624
DAY & NIGHT | DLCURAH36ABK | EA*4X48L24A* | OLV112A16A | 35800 | 38500 | 15.5 | 10 | 8.5 | 2.04 | 75 | 90 | 211229634
DAY & NIGHT | DLCURAH36ABK | EA*4X48L24A* | *96VTN1202422A* | 36000 | 38500 | 16 | 10 | 8.5 | 2.06 | 75 | 90 | 211229625
AIRQUEST | DLCURAH36ABK | EA*4X48L24A* | OLV112A16A | 35800 | 38500 | 15.5 | 10 | 8.5 | 2.04 | 75 | 90 | 211229631
KEEPRITE | DLCURAH36ABK | EN(A,D,W)4X48L21** | *80VTL0902120A* | 35800 | 38500 | 16.5 | 10 | 8.1 | 2 | 76 | 90 | 211230079
HEIL | DLCURAH36ABK | EA*4X48L24A* | OLV112A16A | 35800 | 38500 | 15.5 | 10 | 8.5 | 2.04 | 75 | 90 | 211229635
AIRQUEST | DLCURAH36ABK | EA*4X48L24A* | OLV154F20A | 37400 | 39000 | 15.2 | 10 | 8.5 | 2.14 | 75 | 90 | 211229640
SMART COMFORT | DLCURAH36ABK | EA*4X48L24A* | OLV112A16A | 35800 | 38500 | 15.5 | 10 | 8.5 | 2.04 | 75 | 90 | 211229637
ARCOAIRE | DLCURAH36ABK | EA*4X48L24A* | OLV154F20A | 37400 | 39000 | 15.2 | 10 | 8.5 | 2.14 | 75 | 90 | 211229641
TEMPSTAR | DLCURAH36ABK | EA*4X48L24A* | OLV112A16A | 35800 | 38500 | 15.5 | 10 | 8.5 | 2.04 | 75 | 90 | 211229638
BRYANT HEATING AND COOLING SYSTEMS | 38MURAQ36AB3* | CAP**4824AL* | OVLAAB060154 | 37400 | 39000 | 15.2 | 10 | 8.5 | 2.14 | 75 | 90 | 211229639
HEIL | DLCURAH36ABK | EA*4X48L24A* | OLV154F20A | 37400 | 39000 | 15.2 | 10 | 8.5 | 2.14 | 75 | 90 | 211229644
SMART COMFORT | DLCURAH36ABK | EA*4X48L24A* | OLV154F20A | 37400 | 39000 | 15.2 | 10 | 8.5 | 2.14 | 75 | 90 | 211229646
DAY & NIGHT | DLCURAH36ABK | EA*4X48L24A* | OLV154F20A | 37400 | 39000 | 15.2 | 10 | 8.5 | 2.14 | 75 | 90 | 211229643
AIRQUEST | DLCURAH36ABK | EA*4X48L24A* | OMV154L20A | 36800 | 38500 | 16 | 10 | 8.5 | 2.1 | 75 | 90 | 211229649
COMFORTMAKER | DLCURAH36ABK | EA*4X48L24A* | OMV154L20A | 36800 | 38500 | 16 | 10 | 8.5 | 2.1 | 75 | 90 | 211229651
BRYANT HEATING AND COOLING SYSTEMS | 38MURAQ36AB3* | CAP**4824AL* | OVMAAB060154 | 36800 | 38500 | 16 | 10 | 8.5 | 2.1 | 75 | 90 | 211229648
TEMPSTAR | DLCURAH36ABK | EA*4X48L24A* | OLV154F20A | 37400 | 39000 | 15.2 | 10 | 8.5 | 2.14 | 75 | 90 | 211229647
SMART COMFORT | DLCURAH36ABK | EN(A,D,W)4X48L21** | *80VTL0902120A* | 35800 | 38500 | 16.5 | 10 | 8.1 | 2 | 76 | 90 | 211230080
HEIL | DLCURAH36ABK | EA*4X48L24A* | OMV154L20A | 36800 | 38500 | 16 | 10 | 8.5 | 2.1 | 75 | 90 | 211229653
KEEPRITE | DLCURAH36ABK | EA*4X48L24A* | OMV154L20A | 36800 | 38500 | 16 | 10 | 8.5 | 2.1 | 75 | 90 | 211229654
SMART COMFORT | DLCURAH36ABK | EA*4X48L24A* | OMV154L20A | 36800 | 38500 | 16 | 10 | 8.5 | 2.1 | 75 | 90 | 211229655
KEEPRITE | DLCURAH36ABK | EA*4X48L24A* | OLV154F20A | 37400 | 39000 | 15.2 | 10 | 8.5 | 2.14 | 75 | 90 | 211229645
TEMPSTAR | DLCURAH36ABK | EA*4X48L24A* | OMV154L20A | 36800 | 38500 | 16 | 10 | 8.5 | 2.1 | 75 | 90 | 211229656
ARCOAIRE | DLCURAH36ABK | EA*4X48L24A* | OMV154L20A | 36800 | 38500 | 16 | 10 | 8.5 | 2.1 | 75 | 90 | 211229650
DAY & NIGHT | DLCURAH24ABK | EA*4X25L17A* | *95ESN0601412A* | 25000 | 26000 | 16 | 10 | 8.5 | 1.76 | 73 | 81 | 211241015
BRYANT HEATING AND COOLING SYSTEMS | 38MURAQ24AB3* | CAP**2517AL* | 915SB36060E14*** | 25000 | 26000 | 16 | 10 | 8.5 | 1.76 | 73 | 81 | 211241010
HEIL | DLCURAH24ABK | EA*4X25L17A* | *95ESN0601412A* | 25000 | 26000 | 16 | 10 | 8.5 | 1.76 | 73 | 81 | 211241016
SMART COMFORT | DLCURAH24ABK | EA*4X25L17A* | *95ESN0601412A* | 25000 | 26000 | 16 | 10 | 8.5 | 1.76 | 73 | 81 | 211241018
AIRQUEST | DLCURAH24ABK | EA*4X25L17A* | *95ESN0601412A* | 25000 | 26000 | 16 | 10 | 8.5 | 1.76 | 73 | 81 | 211241012
KEEPRITE | DLCURAH24ABK | EA*4X25L17A* | *95ESN0601412A* | 25000 | 26000 | 16 | 10 | 8.5 | 1.76 | 73 | 81 | 211241017
DAY & NIGHT | DLCURAH24ABK | EA*4X25L17A* | *95ESN0401712A* | 24600 | 25800 | 15.2 | 10 | 8.5 | 1.76 | 74 | 82 | 211241004
TEMPSTAR | DLCURAH24ABK | EA*4X25L17A* | *95ESN0601412A* | 25000 | 26000 | 16 | 10 | 8.5 | 1.76 | 73 | 81 | 211241019
BRYANT HEATING AND COOLING SYSTEMS | 38MURAQ24AB3* | CAP**2517AL* | 926TB30040V14*** | 24400 | 25600 | 16 | 10 | 8.5 | 1.78 | 73 | 84 | 211241021
SMART COMFORT | DLCURAH24ABK | EA*4X25L17A* | *80ES(N,L)0451412A* | 25400 | 26000 | 16.5 | 10.5 | 8.5 | 1.76 | 73 | 80 | 211241070
HEIL | DLCURAH24ABK | EA*4X25L17A* | *96VTN0401410A* | 24400 | 25600 | 16 | 10 | 8.5 | 1.78 | 73 | 84 | 211241027
KEEPRITE | DLCURAH24ABK | EA*4X25L17A* | *96VTN0401410A* | 24400 | 25600 | 16 | 10 | 8.5 | 1.78 | 73 | 84 | 211241028
SMART COMFORT | DLCURAH24ABK | EA*4X25L17A* | *96VTN0401410A* | 24400 | 25600 | 16 | 10 | 8.5 | 1.78 | 73 | 84 | 211241029
TEMPSTAR | DLCURAH24ABK | EA*4X25L17A* | *96VTN0401410A* | 24400 | 25600 | 16 | 10 | 8.5 | 1.78 | 73 | 84 | 211241030
BRYANT HEATING AND COOLING SYSTEMS | 38MURAQ24AB3* | CAP**2517AL* | 926TB36060V14*** | 24000 | 25200 | 16.5 | 10 | 8.1 | 1.82 | 74 | 86 | 211241031
PAYNE HEATING AND COOLING | 38MURAQ24AB3* | CAP**2517AL* | PG96VTAA36060A** | 24000 | 25200 | 16.5 | 10 | 8.1 | 1.82 | 74 | 86 | 211241032
AIRQUEST | DLCURAH24ABK | EA*4X25L17A* | *96VTN0601412A* | 24000 | 25200 | 16.5 | 10 | 8.1 | 1.82 | 74 | 86 | 211241033
ARCOAIRE | DLCURAH24ABK | EA*4X25L17A* | *96VTN0601412A* | 24000 | 25200 | 16.5 | 10 | 8.1 | 1.82 | 74 | 86 | 211241034
HEIL | DLCURAH24ABK | EA*4X25L17A* | *80ES(N,L)0451412A* | 25400 | 26000 | 16.5 | 10.5 | 8.5 | 1.76 | 73 | 80 | 211241068
TEMPSTAR | DLCURAH24ABK | EA*4X25L17A* | *80ES(N,L)0451412A* | 25400 | 26000 | 16.5 | 10.5 | 8.5 | 1.76 | 73 | 80 | 211241071
COMFORTMAKER | DLCURAH24ABK | EA*4X25L17A* | *96VTN0601412A* | 24000 | 25200 | 16.5 | 10 | 8.1 | 1.82 | 74 | 86 | 211241035
AIRQUEST | DLCURAH24ABK | EA*4X30L17A* | *96VTN0601714A* | 23800 | 26200 | 16.5 | 10 | 8.5 | 1.92 | 73 | 89 | 211241628
TEMPSTAR | DLCURAH24ABK | EA*4X30L17A* | *95ESN0261410A* | 23200 | 25800 | 16.5 | 10 | 8.5 | 2.02 | 73 | 95 | 211241624
PAYNE HEATING AND COOLING | 38MURAQ24AB3* | CAP**3017AL* | PG96VTAA42060B** | 23800 | 26200 | 16.5 | 10 | 8.5 | 1.92 | 73 | 89 | 211241627
KEEPRITE | DLCURAH24ABK | EA*4X30L17A* | *95ESN0261410A* | 23200 | 25800 | 16.5 | 10 | 8.5 | 2.02 | 73 | 95 | 211241622
KEEPRITE | DLCURAH24ABK | EA*4X30L17A* | *96VTN0601412A* | 23400 | 26000 | 16.5 | 10 | 8.5 | 1.98 | 73 | 92 | 211241612
DAY & NIGHT | DLCURAH24ABK | EA*4X30L17A* | *95ESN0261410A* | 23200 | 25800 | 16.5 | 10 | 8.5 | 2.02 | 73 | 95 | 211241620
HEIL | DLCURAH24ABK | EA*4X30L17A* | *95ESN0261410A* | 23200 | 25800 | 16.5 | 10 | 8.5 | 2.02 | 73 | 95 | 211241621
COMFORTMAKER | DLCURAH24ABK | EA*4X30L17A* | *95ESN0261410A* | 23200 | 25800 | 16.5 | 10 | 8.5 | 2.02 | 73 | 95 | 211241619
DAY & NIGHT | DLCURAH24ABK | EA*4X30L17A* | *92ESN0601412A* | 23400 | 25800 | 17 | 10 | 8.5 | 2.02 | 73 | 94 | 211241689
PAYNE HEATING AND COOLING | 38MURAQ24AB3* | CAP**3017AL* | PG95ESAA30026A** | 23200 | 25800 | 16.5 | 10 | 8.5 | 2.02 | 73 | 95 | 211241616
BRYANT HEATING AND COOLING SYSTEMS | 38MURAQ24AB3* | CAP**3017AL* | 915SB30026E14*** | 23200 | 25800 | 16.5 | 10 | 8.5 | 2.02 | 73 | 95 | 211241615
AIRQUEST | DLCURAH24ABK | EA*4X30L17A* | *95ESN0261410A* | 23200 | 25800 | 16.5 | 10 | 8.5 | 2.02 | 73 | 95 | 211241617
SMART COMFORT | DLCURAH24ABK | EA*4X30L17A* | *96VTN0601412A* | 23400 | 26000 | 16.5 | 10 | 8.5 | 1.98 | 73 | 92 | 211241613
ARCOAIRE | DLCURAH24ABK | EA*4X30L17A* | *96VTN0401410A* | 23200 | 25800 | 16 | 10 | 8.5 | 2.02 | 74 | 94 | 211241598
TEMPSTAR | DLCURAH24ABK | EA*4X30L17A* | *96VTN0601412A* | 23400 | 26000 | 16.5 | 10 | 8.5 | 1.98 | 73 | 92 | 211241614
HEIL | DLCURAH24ABK | EA*4X30L17A* | *96VTN0601412A* | 23400 | 26000 | 16.5 | 10 | 8.5 | 1.98 | 73 | 92 | 211241611
DAY & NIGHT | DLCURAH24ABK | EA*4X30L17A* | *96VTN0601412A* | 23400 | 26000 | 16.5 | 10 | 8.5 | 1.98 | 73 | 92 | 211241610
COMFORTMAKER | DLCURAH24ABK | EA*4X30L17A* | *96VTN0601412A* | 23400 | 26000 | 16.5 | 10 | 8.5 | 1.98 | 73 | 92 | 211241609
ARCOAIRE | DLCURAH24ABK | EA*4X30L17A* | *96VTN0601412A* | 23400 | 26000 | 16.5 | 10 | 8.5 | 1.98 | 73 | 92 | 211241608
PAYNE HEATING AND COOLING | 38MURAQ24AB3* | CAP**3017AL* | PG95ESAA36060A** | 24400 | 26600 | 15.5 | 10 | 8.5 | 1.86 | 73 | 86 | 211241585
AIRQUEST | DLCURAH24ABK | EA*4X30L17A* | *96VTN0601412A* | 23400 | 26000 | 16.5 | 10 | 8.5 | 1.98 | 73 | 92 | 211241607
TEMPSTAR | DLCURAH24ABK | EA*4X30L17A* | *96VTN0401410A* | 23200 | 25800 | 16 | 10 | 8.5 | 2.02 | 74 | 94 | 211241604
SMART COMFORT | DLCURAH24ABK | EA*4X30L17A* | *96VTN0401410A* | 23200 | 25800 | 16 | 10 | 8.5 | 2.02 | 74 | 94 | 211241603
PAYNE HEATING AND COOLING | 38MURAQ24AB3* | CAP**3017AL* | PG96VTAA36060A** | 23400 | 26000 | 16.5 | 10 | 8.5 | 1.98 | 73 | 92 | 211241606
COMFORTMAKER | DLCURAH24ABK | EA*4X30L17A* | *92ESN0601412A* | 23400 | 25800 | 17 | 10 | 8.5 | 2.02 | 73 | 94 | 211241688
BRYANT HEATING AND COOLING SYSTEMS | 38MURAQ24AB3* | CAP**3017AL* | 926TB36060V14*** | 23400 | 26000 | 16.5 | 10 | 8.5 | 1.98 | 73 | 92 | 211241605
HEIL | DLCURAH24ABK | EA*4X30L17A* | *95ESN0601412A* | 24400 | 26600 | 15.5 | 10 | 8.5 | 1.86 | 73 | 86 | 211241590
HEIL | DLCURAH24ABK | EA*4X30L17A* | *96VTN0401410A* | 23200 | 25800 | 16 | 10 | 8.5 | 2.02 | 74 | 94 | 211241601
ARCOAIRE | DLCURAH24ABK | EA*4X30L17A* | *92ESN0601412A* | 23400 | 25800 | 17 | 10 | 8.5 | 2.02 | 73 | 94 | 211241687
DAY & NIGHT | DLCURAH24ABK | EA*4X30L17A* | *96VTN0401410A* | 23200 | 25800 | 16 | 10 | 8.5 | 2.02 | 74 | 94 | 211241600
COMFORTMAKER | DLCURAH24ABK | EA*4X30L17A* | *96VTN0401410A* | 23200 | 25800 | 16 | 10 | 8.5 | 2.02 | 74 | 94 | 211241599
AIRQUEST | DLCURAH24ABK | EA*4X30L17A* | *96VTN0401410A* | 23200 | 25800 | 16 | 10 | 8.5 | 2.02 | 74 | 94 | 211241597
PAYNE HEATING AND COOLING | 38MURAQ24AB3* | CAP**3017AL* | PG96VTAA30040A** | 23200 | 25800 | 16 | 10 | 8.5 | 2.02 | 74 | 94 | 211241596
AIRQUEST | DLCURAH24ABK | EA*4X30L17A* | *92ESN0601412A* | 23400 | 25800 | 17 | 10 | 8.5 | 2.02 | 73 | 94 | 211241686
GRANDAIRE | WDLCURAH24ABK | WLA*304BA* | WFSX060A036A* | 24400 | 26600 | 15.5 | 10 | 8.5 | 1.86 | 73 | 86 | 211241594
SMART COMFORT | DLCURAH24ABK | EA*4X30L17A* | *95ESN0601412A* | 24400 | 26600 | 15.5 | 10 | 8.5 | 1.86 | 73 | 86 | 211241592
BRYANT HEATING AND COOLING SYSTEMS | 38MURAQ24AB3* | CAP**3017AL* | 926TB30040V14*** | 23200 | 25800 | 16 | 10 | 8.5 | 2.02 | 74 | 94 | 211241595
KEEPRITE | DLCURAH24ABK | EA*4X30L17A* | *95ESN0601412A* | 24400 | 26600 | 15.5 | 10 | 8.5 | 1.86 | 73 | 86 | 211241591
HEIL | DLCURAH36ABK | EN(A,D,W)4X48L21** | *96VTN1002122A* | 36000 | 38500 | 16.5 | 10.5 | 8.1 | 2.02 | 76 | 90 | 211230346
COMFORTMAKER | DLCURAH36ABK | EN(A,D,W)4X48L21** | *96VTN1002122A* | 36000 | 38500 | 16.5 | 10.5 | 8.1 | 2.02 | 76 | 90 | 211230344
AIRQUEST | DLCURAH36ABK | EN(A,D,W)4X48L21** | *96VTN1002122A* | 36000 | 38500 | 16.5 | 10.5 | 8.1 | 2.02 | 76 | 90 | 211230342
ARCOAIRE | DLCURAH36ABK | EN(A,D,W)4X48L21** | *96VTN1002122A* | 36000 | 38500 | 16.5 | 10.5 | 8.1 | 2.02 | 76 | 90 | 211230343
BRYANT HEATING AND COOLING SYSTEMS | 38MURAQ36AB3* | CNPV*4821AL* | 926TB66100V21*** | 36000 | 38500 | 16.5 | 10.5 | 8.1 | 2.02 | 76 | 90 | 211230341
TEMPSTAR | DLCURAH36ABK | EN(A,D,W)4X48L21** | *96VTN1002120A* | 36600 | 39500 | 15.5 | 10 | 8.1 | 2.04 | 74 | 89 | 211230340
SMART COMFORT | DLCURAH36ABK | EN(A,D,W)4X48L21** | *96VTN1002120A* | 36600 | 39500 | 15.5 | 10 | 8.1 | 2.04 | 74 | 89 | 211230339
KEEPRITE | DLCURAH36ABK | EN(A,D,W)4X48L21** | *96VTN1002120A* | 36600 | 39500 | 15.5 | 10 | 8.1 | 2.04 | 74 | 89 | 211230338
HEIL | DLCURAH36ABK | EN(A,D,W)4X48L21** | *96VTN1002120A* | 36600 | 39500 | 15.5 | 10 | 8.1 | 2.04 | 74 | 89 | 211230337
DAY & NIGHT | DLCURAH36ABK | EN(A,D,W)4X48L21** | *96VTN1002120A* | 36600 | 39500 | 15.5 | 10 | 8.1 | 2.04 | 74 | 89 | 211230336
COMFORTMAKER | DLCURAH36ABK | EN(A,D,W)4X48L21** | *96VTN1002120A* | 36600 | 39500 | 15.5 | 10 | 8.1 | 2.04 | 74 | 89 | 211230335
ARCOAIRE | DLCURAH36ABK | EN(A,D,W)4X48L21** | *96VTN1002120A* | 36600 | 39500 | 15.5 | 10 | 8.1 | 2.04 | 74 | 89 | 211230334
PAYNE HEATING AND COOLING | 38MURAQ36AB3* | CNPV*4821AL* | PG96VTAA60100C** | 36600 | 39500 | 15.5 | 10 | 8.1 | 2.04 | 74 | 89 | 211230332
AIRQUEST | DLCURAH36ABK | EN(A,D,W)4X48L21** | *96VTN1002120A* | 36600 | 39500 | 15.5 | 10 | 8.1 | 2.04 | 74 | 89 | 211230333
BRYANT HEATING AND COOLING SYSTEMS | 38MURAQ36AB3* | CNPV*4821AL* | 926TB60100V21*** | 36600 | 39500 | 15.5 | 10 | 8.1 | 2.04 | 74 | 89 | 211230331
TEMPSTAR | DLCURAH36ABK | EN(A,D,W)4X48L21** | *96VTN0802120A* | 35600 | 38500 | 16 | 10 | 8.1 | 2 | 76 | 90 | 211230330
SMART COMFORT | DLCURAH36ABK | EN(A,D,W)4X48L21** | *96VTN0802120A* | 35600 | 38500 | 16 | 10 | 8.1 | 2 | 76 | 90 | 211230329
KEEPRITE | DLCURAH36ABK | EN(A,D,W)4X48L21** | *96VTN0802120A* | 35600 | 38500 | 16 | 10 | 8.1 | 2 | 76 | 90 | 211230328
HEIL | DLCURAH36ABK | EN(A,D,W)4X48L21** | *96VTN0802120A* | 35600 | 38500 | 16 | 10 | 8.1 | 2 | 76 | 90 | 211230327
DAY & NIGHT | DLCURAH36ABK | EN(A,D,W)4X48L21** | *96VTN0802120A* | 35600 | 38500 | 16 | 10 | 8.1 | 2 | 76 | 90 | 211230326
COMFORTMAKER | DLCURAH36ABK | EN(A,D,W)4X48L21** | *96VTN0802120A* | 35600 | 38500 | 16 | 10 | 8.1 | 2 | 76 | 90 | 211230325
ARCOAIRE | DLCURAH36ABK | EN(A,D,W)4X48L21** | *96VTN0802120A* | 35600 | 38500 | 16 | 10 | 8.1 | 2 | 76 | 90 | 211230324
AIRQUEST | DLCURAH36ABK | EN(A,D,W)4X48L21** | *96VTN0802120A* | 35600 | 38500 | 16 | 10 | 8.1 | 2 | 76 | 90 | 211230323
PAYNE HEATING AND COOLING | 38MURAQ36AB3* | CNPV*4821AL* | PG96VTAA60080C** | 35600 | 38500 | 16 | 10 | 8.1 | 2 | 76 | 90 | 211230322
BRYANT HEATING AND COOLING SYSTEMS | 38MURAQ36AB3* | CNPV*4821AL* | 926TB60080V21*** | 35600 | 38500 | 16 | 10 | 8.1 | 2 | 76 | 90 | 211230321
SMART COMFORT | DLCURAH36ABK | EN(A,D,W)4X48L21** | *95ESU1002122A* | 37400 | 39500 | 15.5 | 10.5 | 8.5 | 2.08 | 74 | 89 | 211230299
HEIL | DLCURAH36ABK | EN(A,D,W)4X48L21** | *95ESU1002122A* | 37400 | 39500 | 15.5 | 10.5 | 8.5 | 2.08 | 74 | 89 | 211230297
KEEPRITE | DLCURAH36ABK | EN(A,D,W)4X48L21** | *95ESU1002122A* | 37400 | 39500 | 15.5 | 10.5 | 8.5 | 2.08 | 74 | 89 | 211230298
HEIL | DLCURAH36ABK | EA*4X42L21A* | *80ESU1002120A* | 35400 | 38500 | 16 | 10 | 8.1 | 1.88 | 76 | 91 | 211227453
GRANDAIRE | WDLCURAH36ABK | WLA*424CA* | WFEU100C060A* | 35400 | 38500 | 16 | 10 | 8.1 | 1.88 | 76 | 91 | 211227457
DAY & NIGHT | DLCURAH36ABK | EA*4X42L21A* | *80ESU1002120A* | 35400 | 38500 | 16 | 10 | 8.1 | 1.88 | 76 | 91 | 211227452
KEEPRITE | DLCURAH36ABK | EA*4X42L21A* | *80ESU1002120A* | 35400 | 38500 | 16 | 10 | 8.1 | 1.88 | 76 | 91 | 211227454
KEEPRITE | DLCURAH36ABK | EA*4X42L24A* | OMV154L20A | 36200 | 39500 | 16 | 10 | 8.1 | 1.92 | 74 | 89 | 211228172
GRANDAIRE | WDLCURAH36ABK | WLA*424CA* | WFEU080C060A* | 36800 | 40000 | 15.5 | 10 | 8.5 | 1.96 | 74 | 88 | 211227446
COMFORTMAKER | DLCURAH36ABK | EA*4X42L21A* | *80ESU1002120A* | 35400 | 38500 | 16 | 10 | 8.1 | 1.88 | 76 | 91 | 211227451
TEMPSTAR | DLCURAH36ABK | EA*4X42L21A* | *80ESU1002120A* | 35400 | 38500 | 16 | 10 | 8.1 | 1.88 | 76 | 91 | 211227456
TEMPSTAR | DLCURAH36ABK | EA*4X42L21A* | *80ESU0802120A | 36800 | 40000 | 15.5 | 10 | 8.5 | 1.96 | 74 | 88 | 211227445
AIRQUEST | DLCURAH36ABK | EA*4X42L21A* | *80ESU1002120A* | 35400 | 38500 | 16 | 10 | 8.1 | 1.88 | 76 | 91 | 211227449
DAY & NIGHT | DLCURAH36ABK | EA*4X42L21A* | *80ESU0802120A | 36800 | 40000 | 15.5 | 10 | 8.5 | 1.96 | 74 | 88 | 211227441
KEEPRITE | DLCURAH36ABK | EA*4X42L21A* | *80ESU0802120A | 36800 | 40000 | 15.5 | 10 | 8.5 | 1.96 | 74 | 88 | 211227443
SMART COMFORT | DLCURAH36ABK | EA*4X42L21A* | *80ESU0601716A | 35000 | 38500 | 16.5 | 10 | 8.1 | 1.86 | 76 | 91 | 211227433
BRYANT HEATING AND COOLING SYSTEMS | 38MURAQ36AB3* | CAP**4221AL* | 83*SA60100E21*** | 35400 | 38500 | 16 | 10 | 8.1 | 1.88 | 76 | 91 | 211227447
PAYNE HEATING AND COOLING | 38MURAQ36AB3* | CAP**4221AL* | PG80ESUA60100C** | 35400 | 38500 | 16 | 10 | 8.1 | 1.88 | 76 | 91 | 211227448
KEEPRITE | DLCURAH36ABK | EA*4X42L21A* | *80ESU0601716A | 35000 | 38500 | 16.5 | 10 | 8.1 | 1.86 | 76 | 91 | 211227432
SMART COMFORT | DLCURAH36ABK | EA*4X42L21A* | *80ESU0802120A | 36800 | 40000 | 15.5 | 10 | 8.5 | 1.96 | 74 | 88 | 211227444
GRANDAIRE | WDLCURAH36ABK | WLA*424CA* | WFEU060B048A* | 35000 | 38500 | 16.5 | 10 | 8.1 | 1.86 | 76 | 91 | 211227435
HEIL | DLCURAH36ABK | EA*4X42L21A* | *80ESU0802120A | 36800 | 40000 | 15.5 | 10 | 8.5 | 1.96 | 74 | 88 | 211227442
TEMPSTAR | DLCURAH36ABK | EA*4X42L21A* | *80ESU0601716A | 35000 | 38500 | 16.5 | 10 | 8.1 | 1.86 | 76 | 91 | 211227434
ARCOAIRE | DLCURAH36ABK | EA*4X42L21A* | *80ESU0802120A | 36800 | 40000 | 15.5 | 10 | 8.5 | 1.96 | 74 | 88 | 211227439
HEIL | DLCURAH36ABK | EA*4X42L24A* | OMV154L20A | 36200 | 39500 | 16 | 10 | 8.1 | 1.92 | 74 | 89 | 211228171
COMFORTMAKER | DLCURAH36ABK | EA*4X42L21A* | *80ESU0802120A | 36800 | 40000 | 15.5 | 10 | 8.5 | 1.96 | 74 | 88 | 211227440
AIRQUEST | DLCURAH36ABK | EA*4X42L21A* | *80ESU0802120A | 36800 | 40000 | 15.5 | 10 | 8.5 | 1.96 | 74 | 88 | 211227438
PAYNE HEATING AND COOLING | 38MURAQ36AB3* | CAP**4221AL* | PG80ESUA60080C** | 36800 | 40000 | 15.5 | 10 | 8.5 | 1.96 | 74 | 88 | 211227437
COMFORTMAKER | DLCURAH36ABK | EA*4X42L21A* | *80ESU0601716A | 35000 | 38500 | 16.5 | 10 | 8.1 | 1.86 | 76 | 91 | 211227429
BRYANT HEATING AND COOLING SYSTEMS | 38MURAQ36AB3* | CAP**4221AL* | 83*SA60080E21*** | 36800 | 40000 | 15.5 | 10 | 8.5 | 1.96 | 74 | 88 | 211227436
HEIL | DLCURAH36ABK | EA*4X42L21A* | *80ESU0601716A | 35000 | 38500 | 16.5 | 10 | 8.1 | 1.86 | 76 | 91 | 211227431
BRYANT HEATING AND COOLING SYSTEMS | 38MURAQ36AB3* | CAP**4221AL* | 83*SA48060E17*** | 35000 | 38500 | 16.5 | 10 | 8.1 | 1.86 | 76 | 91 | 211227425
DAY & NIGHT | DLCURAH36ABK | EA*4X42L21A* | *80ESU0601716A | 35000 | 38500 | 16.5 | 10 | 8.1 | 1.86 | 76 | 91 | 211227430
ARCOAIRE | DLCURAH36ABK | EA*4X42L21A* | *80ESU0601716A | 35000 | 38500 | 16.5 | 10 | 8.1 | 1.86 | 76 | 91 | 211227428
AIRQUEST | DLCURAH36ABK | EA*4X42L21A* | *80ESU0601716A | 35000 | 38500 | 16.5 | 10 | 8.1 | 1.86 | 76 | 91 | 211227427
PAYNE HEATING AND COOLING | 38MURAQ36AB3* | CAP**4221AL* | PG80ESUA48060B** | 35000 | 38500 | 16.5 | 10 | 8.1 | 1.86 | 76 | 91 | 211227426
DAY & NIGHT | DLCURAH36ABK | EA*4X42L24A* | OMV154L20A | 36200 | 39500 | 16 | 10 | 8.1 | 1.92 | 74 | 89 | 211228170
COMFORTMAKER | DLCURAH36ABK | EA*4X42L24A* | OMV154L20A | 36200 | 39500 | 16 | 10 | 8.1 | 1.92 | 74 | 89 | 211228169
TEMPSTAR | DLCURAH24ABK | EA*4X25L17A* | *92ESN0601412A* | 24000 | 25000 | 17 | 10 | 8.1 | 1.82 | 74 | 87 | 211241119
DAY & NIGHT | DLCURAH24ABK | EA*4X25L17A* | *92ESN0601412A* | 24000 | 25000 | 17 | 10 | 8.1 | 1.82 | 74 | 87 | 211241115
AIRQUEST | DLCURAH24ABK | EA*4X25L17A* | *92ESN0601412A* | 24000 | 25000 | 17 | 10 | 8.1 | 1.82 | 74 | 87 | 211241112
ARCOAIRE | DLCURAH24ABK | EA*4X25L17A* | *92ESN0601412A* | 24000 | 25000 | 17 | 10 | 8.1 | 1.82 | 74 | 87 | 211241113
COMFORTMAKER | DLCURAH24ABK | EA*4X25L17A* | *92ESN0601412A* | 24000 | 25000 | 17 | 10 | 8.1 | 1.82 | 74 | 87 | 211241114
GRANDAIRE | WDLCURAH24ABK | WLA*254BA* | WFER090B042A* | 25200 | 25800 | 17 | 10.5 | 8.5 | 1.76 | 73 | 81 | 211241109
GRANDAIRE | WDLCURAH24ABK | WLA*254BA* | WFEL090B042B* | 25200 | 25800 | 17 | 10.5 | 8.5 | 1.76 | 73 | 81 | 211241108
TEMPSTAR | DLCURAH24ABK | EA*4X25L17A* | *80ES(N,L)0901714A* | 25200 | 25800 | 17 | 10.5 | 8.5 | 1.76 | 73 | 81 | 211241107
SMART COMFORT | DLCURAH24ABK | EA*4X25L17A* | *80ES(N,L)0901714A* | 25200 | 25800 | 17 | 10.5 | 8.5 | 1.76 | 73 | 81 | 211241106
DAY & NIGHT | DLCURAH24ABK | EA*4X25L17A* | *80ES(N,L)0901714A* | 25200 | 25800 | 17 | 10.5 | 8.5 | 1.76 | 73 | 81 | 211241103
HEIL | DLCURAH24ABK | EA*4X25L17A* | *80ES(N,L)0901714A* | 25200 | 25800 | 17 | 10.5 | 8.5 | 1.76 | 73 | 81 | 211241104
BRYANT HEATING AND COOLING SYSTEMS | 38MURAQ24AB3* | CAP**2517AL* | 8(0,1)*SA36070E17*** | 25000 | 25800 | 16.5 | 10.5 | 8.5 | 1.76 | 73 | 81 | 211241086
SMART COMFORT | DLCURAH24ABK | EA*4X25L17A* | *80ES(N,L)0451712A* | 24800 | 25600 | 17 | 10.5 | 8.5 | 1.78 | 73 | 83 | 211241082
DAY & NIGHT | DLCURAH24ABK | EA*4X25L17A* | *80ES(N,L)0451712A* | 24800 | 25600 | 17 | 10.5 | 8.5 | 1.78 | 73 | 83 | 211241079
COMFORTMAKER | DLCURAH24ABK | EA*4X25L17A* | *80ES(N,L)0451712A* | 24800 | 25600 | 17 | 10.5 | 8.5 | 1.78 | 73 | 83 | 211241078
ARCOAIRE | DLCURAH24ABK | EA*4X25L17A* | *80ES(N,L)0451712A* | 24800 | 25600 | 17 | 10.5 | 8.5 | 1.78 | 73 | 83 | 211241077
AIRQUEST | DLCURAH24ABK | EA*4X25L17A* | *80ES(N,L)0701712A* | 25000 | 25800 | 16.5 | 10.5 | 8.5 | 1.76 | 73 | 81 | 211241088
PAYNE HEATING AND COOLING | 38MURAQ24AB3* | CAP**2517AL* | PG80ES(A,L)A36070B** | 25000 | 25800 | 16.5 | 10.5 | 8.5 | 1.76 | 73 | 81 | 211241087
AIRQUEST | DLCURAH24ABK | EA*4X25L17A* | *80ES(N,L)0451712A* | 24800 | 25600 | 17 | 10.5 | 8.5 | 1.78 | 73 | 83 | 211241076
GRANDAIRE | WDLCURAH24ABK | WLA*254BA* | WFER045B036A* | 24800 | 25600 | 17 | 10.5 | 8.5 | 1.78 | 73 | 83 | 211241085
GRANDAIRE | WDLCURAH24ABK | WLA*254BA* | WFEL045B036B* | 24800 | 25600 | 17 | 10.5 | 8.5 | 1.78 | 73 | 83 | 211241084
PAYNE HEATING AND COOLING | 38MURAQ24AB3* | CAP**2517AL* | PG80ES(A,L)A36045B** | 24800 | 25600 | 17 | 10.5 | 8.5 | 1.78 | 73 | 83 | 211241075
TEMPSTAR | DLCURAH24ABK | EA*4X25L17A* | *80ES(N,L)0451712A* | 24800 | 25600 | 17 | 10.5 | 8.5 | 1.78 | 73 | 83 | 211241083
BRYANT HEATING AND COOLING SYSTEMS | 38MURAQ24AB3* | CAP**2517AL* | 8(0,1)*SA36045E17*** | 24800 | 25600 | 17 | 10.5 | 8.5 | 1.78 | 73 | 83 | 211241074
GRANDAIRE | WDLCURAH24ABK | WLA*254BA* | WFER045A036A* | 25400 | 26000 | 16.5 | 10.5 | 8.5 | 1.76 | 73 | 80 | 211241073
GRANDAIRE | WDLCURAH24ABK | WLA*254BA* | WFEL045A036B* | 25400 | 26000 | 16.5 | 10.5 | 8.5 | 1.76 | 73 | 80 | 211241072
KEEPRITE | DLCURAH24ABK | EA*4X25L17A* | *80ES(N,L)0451712A* | 24800 | 25600 | 17 | 10.5 | 8.5 | 1.78 | 73 | 83 | 211241081
HEIL | DLCURAH24ABK | EA*4X25L17A* | *80ES(N,L)0451712A* | 24800 | 25600 | 17 | 10.5 | 8.5 | 1.78 | 73 | 83 | 211241080
KEEPRITE | DLCURAH24ABK | EA*4X25L17A* | *80ES(N,L)0451412A* | 25400 | 26000 | 16.5 | 10.5 | 8.5 | 1.76 | 73 | 80 | 211241069
AIRQUEST | DLCURAH24ABK | EA*4X25L17A* | *80ES(N,L)0451412A* | 25400 | 26000 | 16.5 | 10.5 | 8.5 | 1.76 | 73 | 80 | 211241064
BRYANT HEATING AND COOLING SYSTEMS | 38MURAQ24AB3* | CAP**2517AL* | 8(0,1)*SA36045E14*** | 25400 | 26000 | 16.5 | 10.5 | 8.5 | 1.76 | 73 | 80 | 211241062
TEMPSTAR | DLCURAH24ABK | EA*4X25L17A* | *96VTN0601714A* | 24600 | 25400 | 16.5 | 10 | 8.5 | 1.78 | 74 | 84 | 211241061
SMART COMFORT | DLCURAH24ABK | EA*4X25L17A* | *96VTN0601714A* | 24600 | 25400 | 16.5 | 10 | 8.5 | 1.78 | 74 | 84 | 211241060
KEEPRITE | DLCURAH24ABK | EA*4X25L17A* | *96VTN0601714A* | 24600 | 25400 | 16.5 | 10 | 8.5 | 1.78 | 74 | 84 | 211241059
HEIL | DLCURAH24ABK | EA*4X25L17A* | *96VTN0601714A* | 24600 | 25400 | 16.5 | 10 | 8.5 | 1.78 | 74 | 84 | 211241058
DAY & NIGHT | DLCURAH24ABK | EA*4X25L17A* | *96VTN0601714A* | 24600 | 25400 | 16.5 | 10 | 8.5 | 1.78 | 74 | 84 | 211241057
COMFORTMAKER | DLCURAH24ABK | EA*4X25L17A* | *96VTN0601714A* | 24600 | 25400 | 16.5 | 10 | 8.5 | 1.78 | 74 | 84 | 211241056
ARCOAIRE | DLCURAH24ABK | EA*4X25L17A* | *96VTN0601714A* | 24600 | 25400 | 16.5 | 10 | 8.5 | 1.78 | 74 | 84 | 211241055
COMFORTMAKER | DLCURAH24ABK | EA*4X25L17A* | *80ES(N,L)0451412A* | 25400 | 26000 | 16.5 | 10.5 | 8.5 | 1.76 | 73 | 80 | 211241066
ARCOAIRE | DLCURAH24ABK | EA*4X25L17A* | *80ES(N,L)0451412A* | 25400 | 26000 | 16.5 | 10.5 | 8.5 | 1.76 | 73 | 80 | 211241065
HEIL | DLCURAH36ABK | EN(A,D,W)4X48L21** | *80VTL1102122A* | 37000 | 39500 | 16 | 10.5 | 8.1 | 2.06 | 74 | 89 | 211230088
ARCOAIRE | DLCURAH36ABK | EN(A,D,W)4X48L21** | *80VTL1102122A* | 37000 | 39500 | 16 | 10.5 | 8.1 | 2.06 | 74 | 89 | 211230085
DAY & NIGHT | DLCURAH36ABK | EN(A,D,W)4X48L21** | *80VTL1102122A* | 37000 | 39500 | 16 | 10.5 | 8.1 | 2.06 | 74 | 89 | 211230087
COMFORTMAKER | DLCURAH36ABK | EN(A,D,W)4X48L21** | *80VTL1102122A* | 37000 | 39500 | 16 | 10.5 | 8.1 | 2.06 | 74 | 89 | 211230086
AIRQUEST | DLCURAH36ABK | EN(A,D,W)4X48L21** | *80VTL1102122A* | 37000 | 39500 | 16 | 10.5 | 8.1 | 2.06 | 74 | 89 | 211230084
PAYNE HEATING AND COOLING | 38MURAQ36AB3* | CNPV*4821AL* | PG80VTLA66110C** | 37000 | 39500 | 16 | 10.5 | 8.1 | 2.06 | 74 | 89 | 211230083
BRYANT HEATING AND COOLING SYSTEMS | 38MURAQ36AB3* | CNPV*4217AL* | 82*TA48070V17*** | 35600 | 38500 | 16 | 10 | 8.1 | 1.96 | 76 | 91 | 211229668
TEMPSTAR | DLCURAH24ABK | EA*4X24L17A* | *80VTL0701716A* | 23800 | 26800 | 16.5 | 10 | 8.5 | 2 | 72 | 90 | 211240551
KEEPRITE | DLCURAH24ABK | EA*4X24L17A* | *80VTL0701716A* | 23800 | 26800 | 16.5 | 10 | 8.5 | 2 | 72 | 90 | 211240549
COMFORTMAKER | DLCURAH24ABK | EA*4X24L17A* | *80VTL0701716A* | 23800 | 26800 | 16.5 | 10 | 8.5 | 2 | 72 | 90 | 211240546
KEEPRITE | DLCURAH24ABK | EA*4X24L17A* | *96VTN0801716A* | 23800 | 26800 | 16.5 | 10 | 8.5 | 1.98 | 72 | 90 | 211240539
DAY & NIGHT | DLCURAH24ABK | EA*4X24L17A* | *80VTL0701716A* | 23800 | 26800 | 16.5 | 10 | 8.5 | 2 | 72 | 90 | 211240547
AIRQUEST | DLCURAH24ABK | EA*4X24L17A* | *96VTN0801716A* | 23800 | 26800 | 16.5 | 10 | 8.5 | 1.98 | 72 | 90 | 211240534
ARCOAIRE | DLCURAH24ABK | EA*4X24L17A* | *80VTL0701716A* | 23800 | 26800 | 16.5 | 10 | 8.5 | 2 | 72 | 90 | 211240545
PAYNE HEATING AND COOLING | 38MURAQ24AB3* | CAP**2417AL* | PG80VTLA48070B** | 23800 | 26800 | 16.5 | 10 | 8.5 | 2 | 72 | 90 | 211240543
AIRQUEST | DLCURAH24ABK | EA*4X24L17A* | *80VTL0701716A* | 23800 | 26800 | 16.5 | 10 | 8.5 | 2 | 72 | 90 | 211240544
TEMPSTAR | DLCURAH24ABK | EA*4X24L17A* | *96VTN0801716A* | 23800 | 26800 | 16.5 | 10 | 8.5 | 1.98 | 72 | 90 | 211240541
SMART COMFORT | DLCURAH24ABK | EA*4X24L17A* | *96VTN0801716A* | 23800 | 26800 | 16.5 | 10 | 8.5 | 1.98 | 72 | 90 | 211240540
HEIL | DLCURAH36ABK | EA*4X48L21A* | *95ESU1002122A* | 37200 | 38500 | 15.5 | 10 | 8.5 | 2.12 | 76 | 91 | 211229149
HEIL | DLCURAH36ABK | EA*4X48L21A* | *95ESU1002120A* | 36200 | 38500 | 16 | 10 | 8.5 | 2.06 | 75 | 90 | 211229139
COMFORTMAKER | DLCURAH36ABK | EA*4X48L21A* | *95ESU1002122A* | 37200 | 38500 | 15.5 | 10 | 8.5 | 2.12 | 76 | 91 | 211229147
AIRQUEST | DLCURAH36ABK | EA*4X48L21A* | *95ESU1002122A* | 37200 | 38500 | 15.5 | 10 | 8.5 | 2.12 | 76 | 91 | 211229145
KEEPRITE | DLCURAH36ABK | EA*4X48L21A* | *95ESU1002122A* | 37200 | 38500 | 15.5 | 10 | 8.5 | 2.12 | 76 | 91 | 211229150
BRYANT HEATING AND COOLING SYSTEMS | 38MURAQ36AB3* | CAP**4821AL* | 935SA66100E21*** | 37200 | 38500 | 15.5 | 10 | 8.5 | 2.12 | 76 | 91 | 211229144
ARCOAIRE | DLCURAH36ABK | EA*4X48L21A* | *95ESU1002122A* | 37200 | 38500 | 15.5 | 10 | 8.5 | 2.12 | 76 | 91 | 211229146
GRANDAIRE | WDLCURAH36ABK | WLA*484CA* | WFSU100C060A* | 36200 | 38500 | 16 | 10 | 8.5 | 2.06 | 75 | 90 | 211229143
AIRQUEST | DLCURAH36ABK | EA*4X48L21A* | *95ESU0601716A* | 35600 | 38500 | 16 | 10 | 8.5 | 2.04 | 75 | 90 | 211229113
AIRQUEST | DLCURAH36ABK | EA*4X48L21A* | *95ESU1002120A* | 36200 | 38500 | 16 | 10 | 8.5 | 2.06 | 75 | 90 | 211229135
SMART COMFORT | DLCURAH36ABK | EA*4X48L21A* | *95ESU1002120A* | 36200 | 38500 | 16 | 10 | 8.5 | 2.06 | 75 | 90 | 211229141
KEEPRITE | DLCURAH36ABK | EA*4X48L21A* | *95ESU1002120A* | 36200 | 38500 | 16 | 10 | 8.5 | 2.06 | 75 | 90 | 211229140
DAY & NIGHT | DLCURAH36ABK | EA*4X48L21A* | *95ESU1002120A* | 36200 | 38500 | 16 | 10 | 8.5 | 2.06 | 75 | 90 | 211229138
ARCOAIRE | DLCURAH36ABK | EA*4X48L21A* | *95ESU1002120A* | 36200 | 38500 | 16 | 10 | 8.5 | 2.06 | 75 | 90 | 211229136
COMFORTMAKER | DLCURAH36ABK | EA*4X48L21A* | *95ESU1002120A* | 36200 | 38500 | 16 | 10 | 8.5 | 2.06 | 75 | 90 | 211229137
PAYNE HEATING AND COOLING | 38MURAQ36AB3* | CAP**4821AL* | PG95ESUA60100C** | 36200 | 38500 | 16 | 10 | 8.5 | 2.06 | 75 | 90 | 211229134
GRANDAIRE | WDLCURAH36ABK | WLA*484CA* | WFSU060B048A* | 35600 | 38500 | 16 | 10 | 8.5 | 2.04 | 75 | 90 | 211229121
BRYANT HEATING AND COOLING SYSTEMS | 38MURAQ36AB3* | CAP**4821AL* | 935SA60100E21*** | 36200 | 38500 | 16 | 10 | 8.5 | 2.06 | 75 | 90 | 211229133
SMART COMFORT | DLCURAH36ABK | EA*4X48L21A* | *95ESU0601716A* | 35600 | 38500 | 16 | 10 | 8.5 | 2.04 | 75 | 90 | 211229119
KEEPRITE | DLCURAH36ABK | EA*4X48L21A* | *96VTN1002122A* | 35800 | 37800 | 16.5 | 10 | 8.5 | 2.04 | 76 | 92 | 211229189
PAYNE HEATING AND COOLING | 38MURAQ36AB3* | CAP**4821AL* | PG95ESUA48060B** | 35600 | 38500 | 16 | 10 | 8.5 | 2.04 | 75 | 90 | 211229112
TEMPSTAR | DLCURAH36ABK | EA*4X48L21A* | *95ESU0601716A* | 35600 | 38500 | 16 | 10 | 8.5 | 2.04 | 75 | 90 | 211229120
SMART COMFORT | DLCURAH36ABK | EA*4X48L21A* | *96VSN0801716A* | 35600 | 38500 | 16 | 10 | 8.1 | 2.04 | 75 | 90 | 211229091
KEEPRITE | DLCURAH36ABK | EA*4X48L21A* | *95ESU0601716A* | 35600 | 38500 | 16 | 10 | 8.5 | 2.04 | 75 | 90 | 211229118
HEIL | DLCURAH36ABK | EA*4X48L21A* | *95ESU0601716A* | 35600 | 38500 | 16 | 10 | 8.5 | 2.04 | 75 | 90 | 211229117
KEEPRITE | DLCURAH36ABK | EA*4X48L21A* | *96VSN1002120A* | 36000 | 38500 | 16 | 10 | 8.5 | 2.06 | 75 | 90 | 211229108
COMFORTMAKER | DLCURAH36ABK | EA*4X48L21A* | *95ESU0601716A* | 35600 | 38500 | 16 | 10 | 8.5 | 2.04 | 75 | 90 | 211229115
DAY & NIGHT | DLCURAH36ABK | EA*4X48L21A* | *95ESU0601716A* | 35600 | 38500 | 16 | 10 | 8.5 | 2.04 | 75 | 90 | 211229116
ARCOAIRE | DLCURAH36ABK | EA*4X48L21A* | *95ESU0601716A* | 35600 | 38500 | 16 | 10 | 8.5 | 2.04 | 75 | 90 | 211229114
AIRQUEST | DLCURAH36ABK | EA*4X48L21A* | *96VSN1002120A* | 36000 | 38500 | 16 | 10 | 8.5 | 2.06 | 75 | 90 | 211229103
BRYANT HEATING AND COOLING SYSTEMS | 38MURAQ36AB3* | CAP**4821AL* | 935SA48060E17*** | 35600 | 38500 | 16 | 10 | 8.5 | 2.04 | 75 | 90 | 211229111
HEIL | DLCURAH36ABK | EA*4X48L21A* | *96VSN0802120A* | 36000 | 38500 | 16 | 10 | 8.5 | 2.06 | 75 | 90 | 211229098
ARCOAIRE | DLCURAH24ABK | EA*4X36L21A* | *80ESU0601716A | 25000 | 26600 | 17 | 10.5 | 8.5 | 1.82 | 73 | 82 | 211242711
SMART COMFORT | DLCURAH24ABK | EA*4X36L21A* | *80ESU0802120A | 24600 | 26200 | 17.5 | 10.5 | 8.5 | 1.86 | 73 | 85 | 211242705
AIRQUEST | DLCURAH24ABK | EA*4X36L21A* | *80ESU0802120A | 24600 | 26200 | 17.5 | 10.5 | 8.5 | 1.86 | 73 | 85 | 211242699
KEEPRITE | DLCURAH24ABK | EA*4X36L21A* | *80ESU0802120A | 24600 | 26200 | 17.5 | 10.5 | 8.5 | 1.86 | 73 | 85 | 211242704
KEEPRITE | DLCURAH24ABK | EA*4X36L21A* | *92ESN1002120A* | 25000 | 26600 | 17 | 10.5 | 8.5 | 1.82 | 73 | 82 | 211242660
TEMPSTAR | DLCURAH24ABK | EA*4X36L21A* | *80ESU0802120A | 24600 | 26200 | 17.5 | 10.5 | 8.5 | 1.86 | 73 | 85 | 211242706
HEIL | DLCURAH24ABK | EA*4X36L21A* | *80ESU0802120A | 24600 | 26200 | 17.5 | 10.5 | 8.5 | 1.86 | 73 | 85 | 211242703
BRYANT HEATING AND COOLING SYSTEMS | 38MURAQ24AB3* | CAP**3621AL* | 83*SA48060E17*** | 25000 | 26600 | 17 | 10.5 | 8.5 | 1.82 | 73 | 82 | 211242708
SMART COMFORT | DLCURAH24ABK | EA*4X36L21A* | *92ESN1002120A* | 25000 | 26600 | 17 | 10.5 | 8.5 | 1.82 | 73 | 82 | 211242661
AIRQUEST | DLCURAH24ABK | EA*4X36L21A* | *92ESN1002120A* | 25000 | 26600 | 17 | 10.5 | 8.5 | 1.82 | 73 | 82 | 211242655
DAY & NIGHT | DLCURAH24ABK | EA*4X36L21A* | *80ESU0802120A | 24600 | 26200 | 17.5 | 10.5 | 8.5 | 1.86 | 73 | 85 | 211242702
GRANDAIRE | WDLCURAH24ABK | WLA*364CA* | WFAX040B036A* | 23800 | 26000 | 16 | 10 | 8.5 | 1.88 | 73 | 88 | 211242696
COMFORTMAKER | DLCURAH24ABK | EA*4X36L21A* | *80ESU0802120A | 24600 | 26200 | 17.5 | 10.5 | 8.5 | 1.86 | 73 | 85 | 211242701
KEEPRITE | DLCURAH24ABK | EA*4X36L21A* | *92ESN0801716A* | 24400 | 26200 | 17 | 10 | 8.5 | 1.86 | 73 | 85 | 211242638
SMART COMFORT | DLCURAH24ABK | EA*4X36L21A* | *92ESN0401712A* | 23800 | 26000 | 16 | 10 | 8.5 | 1.88 | 73 | 88 | 211242694
PAYNE HEATING AND COOLING | 38MURAQ24AB3* | CAP**3621AL* | PG80ESUA60080C** | 24600 | 26200 | 17.5 | 10.5 | 8.5 | 1.86 | 73 | 85 | 211242698
ARCOAIRE | DLCURAH24ABK | EA*4X36L21A* | *80ESU0802120A | 24600 | 26200 | 17.5 | 10.5 | 8.5 | 1.86 | 73 | 85 | 211242700
BRYANT HEATING AND COOLING SYSTEMS | 38MURAQ24AB3* | CAP**3621AL* | 83*SA60080E21*** | 24600 | 26200 | 17.5 | 10.5 | 8.5 | 1.86 | 73 | 85 | 211242697
TEMPSTAR | DLCURAH24ABK | EA*4X36L21A* | *92ESN0401712A* | 23800 | 26000 | 16 | 10 | 8.5 | 1.88 | 73 | 88 | 211242695
TEMPSTAR | DLCURAH24ABK | EA*4X36L21A* | *92ESN1002120A* | 25000 | 26600 | 17 | 10.5 | 8.5 | 1.82 | 73 | 82 | 211242662
HEIL | DLCURAH24ABK | EA*4X36L21A* | *92ESN1002120A* | 25000 | 26600 | 17 | 10.5 | 8.5 | 1.82 | 73 | 82 | 211242659
COMFORTMAKER | DLCURAH24ABK | EA*4X36L21A* | *92ESN1002120A* | 25000 | 26600 | 17 | 10.5 | 8.5 | 1.82 | 73 | 82 | 211242657
DAY & NIGHT | DLCURAH24ABK | EA*4X36L21A* | *92ESN1002120A* | 25000 | 26600 | 17 | 10.5 | 8.5 | 1.82 | 73 | 82 | 211242658
PAYNE HEATING AND COOLING | 38MURAQ24AB3* | CAP**3621AL* | PG92ESAA60080C** | 25000 | 26600 | 17 | 10.5 | 8.5 | 1.82 | 73 | 82 | 211242643
PAYNE HEATING AND COOLING | 38MURAQ24AB3* | CAP**3621AL* | PG92ESAA60100C** | 25000 | 26600 | 17 | 10.5 | 8.5 | 1.82 | 73 | 82 | 211242654
ARCOAIRE | DLCURAH24ABK | EA*4X36L21A* | *92ESN1002120A* | 25000 | 26600 | 17 | 10.5 | 8.5 | 1.82 | 73 | 82 | 211242656
TEMPSTAR | DLCURAH24ABK | EA*4X36L21A* | *92ESN0802120A* | 25000 | 26600 | 17 | 10.5 | 8.5 | 1.82 | 73 | 82 | 211242651
BRYANT HEATING AND COOLING SYSTEMS | 38MURAQ24AB3* | CAP**3621AL* | 912SD60100E21*** | 25000 | 26600 | 17 | 10.5 | 8.5 | 1.82 | 73 | 82 | 211242653
KEEPRITE | DLCURAH24ABK | EA*4X36L21A* | *92ESN0802120A* | 25000 | 26600 | 17 | 10.5 | 8.5 | 1.82 | 73 | 82 | 211242649
GRANDAIRE | WDLCURAH24ABK | WLA*364CA* | WFAX080C060A* | 25000 | 26600 | 17 | 10.5 | 8.5 | 1.82 | 73 | 82 | 211242652
SMART COMFORT | DLCURAH24ABK | EA*4X36L21A* | *92ESN0802120A* | 25000 | 26600 | 17 | 10.5 | 8.5 | 1.82 | 73 | 82 | 211242650
KEEPRITE | DLCURAH24ABK | EA*4X36L21A* | *92ESN0401712A* | 23800 | 26000 | 16 | 10 | 8.5 | 1.88 | 73 | 88 | 211242693
SMART COMFORT | DLCURAH24ABK | EA*4X36L21A* | *92ESN0601714A* | 24600 | 26200 | 17 | 10 | 8.5 | 1.86 | 73 | 85 | 211242628
DAY & NIGHT | DLCURAH24ABK | EA*4X36L21A* | *92ESN0802120A* | 25000 | 26600 | 17 | 10.5 | 8.5 | 1.82 | 73 | 82 | 211242647
COMFORTMAKER | DLCURAH24ABK | EA*4X36L21A* | *92ESN0802120A* | 25000 | 26600 | 17 | 10.5 | 8.5 | 1.82 | 73 | 82 | 211242646
ARCOAIRE | DLCURAH24ABK | EA*4X36L21A* | *92ESN0802120A* | 25000 | 26600 | 17 | 10.5 | 8.5 | 1.82 | 73 | 82 | 211242645
HEIL | DLCURAH24ABK | EA*4X36L21A* | *92ESN0802120A* | 25000 | 26600 | 17 | 10.5 | 8.5 | 1.82 | 73 | 82 | 211242648
AIRQUEST | DLCURAH24ABK | EA*4X36L21A* | *92ESN0802120A* | 25000 | 26600 | 17 | 10.5 | 8.5 | 1.82 | 73 | 82 | 211242644
BRYANT HEATING AND COOLING SYSTEMS | 38MURAQ24AB3* | CAP**3621AL* | 912SD48080E17*** | 24400 | 26200 | 17 | 10 | 8.5 | 1.86 | 73 | 85 | 211242631
BRYANT HEATING AND COOLING SYSTEMS | 38MURAQ24AB3* | CAP**3621AL* | 912SD60080E21*** | 25000 | 26600 | 17 | 10.5 | 8.5 | 1.82 | 73 | 82 | 211242642
CARRIER | 38MURAQ24AB3* | CAP**3721AL* | 59SU5A040E17**12 | 24400 | 25200 | 17 | 10 | 8.5 | 1.78 | 73 | 84 | 211239954
CARRIER | 38MURAQ24AB3* | CAP**3721AL* | 59SP6A080V17**16 | 24800 | 25600 | 17 | 10.5 | 8.5 | 1.76 | 73 | 82 | 211239953
CARRIER | 38MURAQ24AB3* | CAP**3717AL* | OVMAAB036098 | 24200 | 25400 | 16.5 | 10 | 8.5 | 1.82 | 74 | 86 | 211239943
CARRIER | 38MURAQ24AB3* | CAP**3721AL* | 59SP6A100V21**20 | 24400 | 25200 | 17 | 10.5 | 8.5 | 1.78 | 73 | 84 | 211239951
CARRIER | 38MURAQ24AB3* | CAP**3721AL* | 59SP6A060V17**14 | 24800 | 25600 | 16.5 | 10 | 8.5 | 1.76 | 73 | 82 | 211239949
CARRIER | 38MURAQ24AB3* | CAP**3721AL* | 59SP6A040V17**12 | 24000 | 25000 | 16 | 10 | 8.1 | 1.8 | 74 | 86 | 211239952
CARRIER | 38MURAQ24AB3* | CAP**3717AL* | 59SC2D040E14**10 | 24600 | 26000 | 15.2 | 10 | 8.5 | 1.78 | 74 | 83 | 211239939
CARRIER | 38MURAQ24AB3* | CAP**3717AL* | OVLAAB036098 | 23800 | 25200 | 16.5 | 10 | 8.1 | 1.84 | 74 | 88 | 211239944
CARRIER | 38MURAQ24AB3* | CAP**3717AL* | OVMAAB042112 | 24800 | 25800 | 16 | 10 | 8.5 | 1.78 | 74 | 83 | 211239945
CARRIER | 38MURAQ24AB3* | CAP**3717AL* | 58S(B,C)*A070E14**12 | 24800 | 25800 | 17 | 10.5 | 8.5 | 1.8 | 73 | 83 | 211239941
CARRIER | 38MURAQ24AB3* | CAP**3717AL* | 58SU*A060E17**16 | 25400 | 26200 | 16.5 | 10.5 | 8.5 | 1.76 | 73 | 80 | 211239942
CARRIER | 38MURAQ24AB3* | CAP**3717AL* | 58S(B,C)*A070E17**12 | 24800 | 25800 | 16.5 | 10 | 8.5 | 1.78 | 74 | 83 | 211239932
CARRIER | 38MURAQ24AB3* | CAP**3717AL* | 59SC2D040E17**12 | 24200 | 25400 | 16 | 10 | 8.1 | 1.82 | 74 | 87 | 211239940
CARRIER | 38MURAQ24AB3* | CAP**3717AL* | 59SC5B060E17**14 | 25200 | 26200 | 16 | 10 | 8.5 | 1.76 | 73 | 81 | 211239937
CARRIER | 38MURAQ24AB3* | CAP**3717AL* | 59SC2D080E17**16 | 24800 | 25600 | 17 | 10.5 | 8.5 | 1.8 | 74 | 84 | 211239936
CARRIER | 38MURAQ24AB3* | CAP**3717AL* | 59SC2D060E14**12 | 25200 | 26200 | 16.5 | 10 | 8.5 | 1.76 | 73 | 80 | 211239934
CARRIER | 38MURAQ24AB3* | CAP**3717AL* | 59SC2D060E17**14 | 24800 | 25600 | 17 | 10.5 | 8.5 | 1.8 | 74 | 84 | 211239935
CARRIER | 38MURAQ24AB3* | CAP**3717AL* | 59TP6B040V14**10 | 24200 | 25600 | 16 | 10 | 8.5 | 1.8 | 74 | 85 | 211239926
CARRIER | 38MURAQ24AB3* | CAP**3717AL* | 58S(B,C)*A090E17**14 | 25000 | 25800 | 16.5 | 10.5 | 8.5 | 1.78 | 74 | 82 | 211239933
CARRIER | 38MURAQ24AB3* | CNPV*3014AL* | 58SP*A045V14**12 | 24000 | 26400 | 16 | 10 | 8.1 | 1.88 | 73 | 87 | 211240055
CARRIER | 38MURAQ24AB3* | CAP**3717AL* | 58S(B,C)*A045E17**12 | 24600 | 25600 | 16.5 | 10 | 8.5 | 1.8 | 74 | 84 | 211239931
CARRIER | 38MURAQ24AB3* | CAP**3717AL* | 59TP6B060V17**14 | 24400 | 25600 | 16.5 | 10 | 8.5 | 1.8 | 74 | 84 | 211239929
CARRIER | 38MURAQ24AB3* | CAP**3717AL* | 59TP6B060V14**12 | 24000 | 25200 | 16.5 | 10 | 8.5 | 1.84 | 74 | 87 | 211239927
CARRIER | 38MURAQ24AB3* | CAP**3717AL* | 58S(B,C)*A045E14**12 | 25200 | 26200 | 16 | 10 | 8.5 | 1.76 | 73 | 80 | 211239930
CARRIER | 38MURAQ24AB3* | CAP**3717AL* | 59SC5B060E14**12 | 25000 | 26000 | 16 | 10 | 8.5 | 1.76 | 74 | 82 | 211239925
CARRIER | 38MURAQ24AB3* | CNPV*2417AL* | OVMAAB042112 | 23800 | 27000 | 15.2 | 10 | 8.5 | 1.9 | 73 | 86 | 211240054
CARRIER | 38MURAQ24AB3* | CAP**3717AL* | 59SC5B040E17**12 | 24400 | 26000 | 15.2 | 10 | 8.5 | 1.78 | 74 | 83 | 211239924
CARRIER | 38MURAQ24AB3* | CAP**3717AL* | 58TP*A090V17**16 | 24200 | 25200 | 17 | 10 | 8.5 | 1.82 | 74 | 87 | 211239919
CARRIER | 38MURAQ24AB3* | CAP**3717AL* | 59TP6B040V17**12 | 24600 | 25800 | 15.5 | 10 | 8.5 | 1.78 | 74 | 84 | 211239920
CARRIER | 38MURAQ24AB3* | CAP**3717AL* | 59TP6B080V17**16 | 24600 | 25600 | 16.5 | 10 | 8.5 | 1.8 | 74 | 84 | 211239921
CARRIER | 38MURAQ24AB3* | CAP**3717AL* | 58TP*A070V17**16 | 24600 | 25600 | 17 | 10.5 | 8.5 | 1.8 | 73 | 84 | 211239922
CARRIER | 38MURAQ24AB3* | CAP**3717AL* | 59SC5B040E14**10 | 24800 | 26200 | 15.2 | 10 | 8.5 | 1.76 | 74 | 81 | 211239923
CARRIER | 38MURAQ24AB3* | CAP**3717AL* | 58TP*A070V14**12 | 24800 | 25800 | 17 | 10.5 | 8.5 | 1.78 | 73 | 83 | 211239918
CARRIER | 38MURAQ24AB3* | CAP**3717AL* | 58SU*A040E17**12 | 24400 | 25400 | 17.5 | 10.5 | 8.5 | 1.82 | 74 | 86 | 211239916
CARRIER | 38MURAQ24AB3* | CAP**3717AL* | 58TP*A045V14**12 | 24800 | 25600 | 16.5 | 10 | 8.5 | 1.8 | 74 | 84 | 211239917
CARRIER | 38MURAQ24AB3* | CNPV*2417AL* | OVLAAB036098 | 23000 | 26400 | 16 | 10 | 8.5 | 2.04 | 73 | 93 | 211240053
CARRIER | 38MURAQ24AB3* | CAP**3717AL* | 59SU5A060E17**16 | 24800 | 25600 | 17 | 10.5 | 8.5 | 1.8 | 74 | 84 | 211239915
HEIL | DLCURAH36ABK | EA*4X43L21A* | *95ESN1002120A* | 37000 | 38500 | 15.5 | 10 | 8.5 | 2.1 | 76 | 90 | 211228515
KEEPRITE | DLCURAH36ABK | EA*4X43L21A* | *95ESN0802120A* | 37200 | 38500 | 15.5 | 10 | 8.5 | 2.12 | 76 | 91 | 211228505
COMFORTMAKER | DLCURAH36ABK | EA*4X43L21A* | *95ESN1002120A* | 37000 | 38500 | 15.5 | 10 | 8.5 | 2.1 | 76 | 90 | 211228513
GRANDAIRE | WDLCURAH36ABK | WLA*434CA* | WFSX080C060A* | 37200 | 38500 | 15.5 | 10 | 8.5 | 2.12 | 76 | 91 | 211228508
AIRQUEST | DLCURAH36ABK | EA*4X43L21A* | *95ESN1002120A* | 37000 | 38500 | 15.5 | 10 | 8.5 | 2.1 | 76 | 90 | 211228511
AIRQUEST | DLCURAH36ABK | EA*4X43L21A* | *95ESN0802120A* | 37200 | 38500 | 15.5 | 10 | 8.5 | 2.12 | 76 | 91 | 211228500
BRYANT HEATING AND COOLING SYSTEMS | 38MURAQ36AB3* | CAP**4321AL* | 915SB60100E21*** | 37000 | 38500 | 15.5 | 10 | 8.5 | 2.1 | 76 | 90 | 211228509
ARCOAIRE | DLCURAH36ABK | EA*4X43L21A* | *95ESN0802120A* | 37200 | 38500 | 15.5 | 10 | 8.5 | 2.12 | 76 | 91 | 211228501
PAYNE HEATING AND COOLING | 38MURAQ36AB3* | CAP**4321AL* | PG95ESAA60080C** | 37200 | 38500 | 15.5 | 10 | 8.5 | 2.12 | 76 | 91 | 211228499
PAYNE HEATING AND COOLING | 38MURAQ36AB3* | CAP**4321AL* | PG95ESAA60100C** | 37000 | 38500 | 15.5 | 10 | 8.5 | 2.1 | 76 | 90 | 211228510
TEMPSTAR | DLCURAH36ABK | EA*4X43L21A* | *95ESN0802120A* | 37200 | 38500 | 15.5 | 10 | 8.5 | 2.12 | 76 | 91 | 211228507
SMART COMFORT | DLCURAH36ABK | EA*4X43L21A* | *95ESN0802120A* | 37200 | 38500 | 15.5 | 10 | 8.5 | 2.12 | 76 | 91 | 211228506
COMFORTMAKER | DLCURAH36ABK | EA*4X43L21A* | *95ESN0802120A* | 37200 | 38500 | 15.5 | 10 | 8.5 | 2.12 | 76 | 91 | 211228502
BRYANT HEATING AND COOLING SYSTEMS | 38MURAQ36AB3* | CAP**4321AL* | 915SB60080E21*** | 37200 | 38500 | 15.5 | 10 | 8.5 | 2.12 | 76 | 91 | 211228498
DAY & NIGHT | DLCURAH36ABK | EA*4X43L21A* | *95ESN0802120A* | 37200 | 38500 | 15.5 | 10 | 8.5 | 2.12 | 76 | 91 | 211228503
HEIL | DLCURAH36ABK | EA*4X43L21A* | *95ESN0802120A* | 37200 | 38500 | 15.5 | 10 | 8.5 | 2.12 | 76 | 91 | 211228504
HEIL | DLCURAH36ABK | EA*4X48L21A* | *96VTN0802120A* | 35400 | 37800 | 16 | 10 | 8.1 | 2.02 | 77 | 92 | 211229169
BRYANT HEATING AND COOLING SYSTEMS | 38MURAQ36AB3* | CAP**4321AL* | 912SD66100E21*** | 37400 | 39000 | 15.2 | 10 | 8.5 | 2.16 | 75 | 90 | 211228467
HEIL | DLCURAH36ABK | EA*4X43L21A* | *92ESN1002122A* | 37400 | 39000 | 15.2 | 10 | 8.5 | 2.16 | 75 | 90 | 211228472
TEMPSTAR | DLCURAH36ABK | EA*4X43L21A* | *92ESN1002122A* | 37400 | 39000 | 15.2 | 10 | 8.5 | 2.16 | 75 | 90 | 211228475
SMART COMFORT | DLCURAH36ABK | EA*4X43L21A* | *92ESN1002122A* | 37400 | 39000 | 15.2 | 10 | 8.5 | 2.16 | 75 | 90 | 211228474
SMART COMFORT | DLCURAH36ABK | EA*4X43L21A* | *92ESN1002120A* | 37200 | 38500 | 16 | 10 | 8.5 | 2.12 | 76 | 90 | 211228464
DAY & NIGHT | DLCURAH36ABK | EA*4X48L21A* | *96VTN0802120A* | 35400 | 37800 | 16 | 10 | 8.1 | 2.02 | 77 | 92 | 211229168
GRANDAIRE | WDLCURAH36ABK | WLA*434CA* | WFAX100C060A* | 37200 | 38500 | 16 | 10 | 8.5 | 2.12 | 76 | 90 | 211228466
HEIL | DLCURAH36ABK | EA*4X43L21A* | *92ESN1002120A* | 37200 | 38500 | 16 | 10 | 8.5 | 2.12 | 76 | 90 | 211228462
DAY & NIGHT | DLCURAH36ABK | EA*4X43L21A* | *92ESN1002122A* | 37400 | 39000 | 15.2 | 10 | 8.5 | 2.16 | 75 | 90 | 211228471
COMFORTMAKER | DLCURAH36ABK | EA*4X43L21A* | *92ESN1002120A* | 37200 | 38500 | 16 | 10 | 8.5 | 2.12 | 76 | 90 | 211228460
COMFORTMAKER | DLCURAH36ABK | EA*4X43L21A* | *92ESN1002122A* | 37400 | 39000 | 15.2 | 10 | 8.5 | 2.16 | 75 | 90 | 211228470
KEEPRITE | DLCURAH36ABK | EA*4X43L21A* | *92ESN1002122A* | 37400 | 39000 | 15.2 | 10 | 8.5 | 2.16 | 75 | 90 | 211228473
SMART COMFORT | DLCURAH24ABK | EA*4X36L17A* | *92ESN0601412A* | 23600 | 25600 | 17 | 10 | 8.5 | 1.96 | 73 | 92 | 211242128
PAYNE HEATING AND COOLING | 38MURAQ24AB3* | CAP**3617AL* | PG92ESAA42060B** | 24400 | 26200 | 17 | 10 | 8.5 | 1.86 | 73 | 85 | 211242132
KEEPRITE | DLCURAH24ABK | EA*4X36L17A* | *92ESN0601412A* | 23600 | 25600 | 17 | 10 | 8.5 | 1.96 | 73 | 92 | 211242127
HEIL | DLCURAH24ABK | EA*4X36L17A* | *92ESN0601412A* | 23600 | 25600 | 17 | 10 | 8.5 | 1.96 | 73 | 92 | 211242126
COMFORTMAKER | DLCURAH24ABK | EA*4X36L17A* | *92ESN0601412A* | 23600 | 25600 | 17 | 10 | 8.5 | 1.96 | 73 | 92 | 211242124
BRYANT HEATING AND COOLING SYSTEMS | 38MURAQ24AB3* | CAP**3617AL* | 912SD36060E14*** | 23600 | 25600 | 17 | 10 | 8.5 | 1.96 | 73 | 92 | 211242120
DAY & NIGHT | DLCURAH24ABK | EA*4X36L17A* | *80ES(N,L)0901714A* | 24600 | 26400 | 17 | 10 | 8.5 | 1.84 | 73 | 84 | 211242113
TEMPSTAR | DLCURAH24ABK | EA*4X36L17A* | *80ES(N,L)0701712A* | 24400 | 26400 | 16.5 | 10 | 8.5 | 1.84 | 73 | 85 | 211242105
TEMPSTAR | DLCURAH24ABK | EA*4X36L17A* | *80ES(N,L)0901714A* | 24600 | 26400 | 17 | 10 | 8.5 | 1.84 | 73 | 84 | 211242117
ARCOAIRE | DLCURAH24ABK | EA*4X36L17A* | *92ESN0601412A* | 23600 | 25600 | 17 | 10 | 8.5 | 1.96 | 73 | 92 | 211242123
AIRQUEST | DLCURAH24ABK | EA*4X36L17A* | *92ESN0601412A* | 23600 | 25600 | 17 | 10 | 8.5 | 1.96 | 73 | 92 | 211242122
SMART COMFORT | DLCURAH24ABK | EA*4X36L17A* | *80ES(N,L)0901714A* | 24600 | 26400 | 17 | 10 | 8.5 | 1.84 | 73 | 84 | 211242116
PAYNE HEATING AND COOLING | 38MURAQ24AB3* | CAP**3617AL* | PG92ESAA36060A** | 23600 | 25600 | 17 | 10 | 8.5 | 1.96 | 73 | 92 | 211242121
GRANDAIRE | WDLCURAH24ABK | WLA*364BA* | WFER090B042A* | 24600 | 26400 | 17 | 10 | 8.5 | 1.84 | 73 | 84 | 211242119
GRANDAIRE | WDLCURAH24ABK | WLA*364BA* | WFER070B036A* | 24400 | 26400 | 16.5 | 10 | 8.5 | 1.84 | 73 | 85 | 211242107
AIRQUEST | DLCURAH24ABK | EA*4X36L21A* | *95ESN0601714A* | 24800 | 26600 | 16 | 10 | 8.5 | 1.82 | 73 | 83 | 211242666
GRANDAIRE | WDLCURAH24ABK | WLA*364BA* | WFEL090B042B* | 24600 | 26400 | 17 | 10 | 8.5 | 1.84 | 73 | 84 | 211242118
KEEPRITE | DLCURAH24ABK | EA*4X36L17A* | *80ES(N,L)0901714A* | 24600 | 26400 | 17 | 10 | 8.5 | 1.84 | 73 | 84 | 211242115
COMFORTMAKER | DLCURAH24ABK | EA*4X36L17A* | *80ES(N,L)0901714A* | 24600 | 26400 | 17 | 10 | 8.5 | 1.84 | 73 | 84 | 211242112
HEIL | DLCURAH24ABK | EA*4X36L17A* | *80ES(N,L)0901714A* | 24600 | 26400 | 17 | 10 | 8.5 | 1.84 | 73 | 84 | 211242114
AIRQUEST | DLCURAH24ABK | EA*4X36L17A* | *80ES(N,L)0901714A* | 24600 | 26400 | 17 | 10 | 8.5 | 1.84 | 73 | 84 | 211242110
PAYNE HEATING AND COOLING | 38MURAQ24AB3* | CAP**3617AL* | PG80ES(A,L)A42090B** | 24600 | 26400 | 17 | 10 | 8.5 | 1.84 | 73 | 84 | 211242109
HEIL | DLCURAH24ABK | EA*4X36L17A* | *80ES(N,L)0701712A* | 24400 | 26400 | 16.5 | 10 | 8.5 | 1.84 | 73 | 85 | 211242102
GRANDAIRE | WDLCURAH24ABK | WLA*364BA* | WFEL070B036B* | 24400 | 26400 | 16.5 | 10 | 8.5 | 1.84 | 73 | 85 | 211242106
BRYANT HEATING AND COOLING SYSTEMS | 38MURAQ24AB3* | CAP**3617AL* | 8(0,1)*SA42090E17*** | 24600 | 26400 | 17 | 10 | 8.5 | 1.84 | 73 | 84 | 211242108
PAYNE HEATING AND COOLING | 38MURAQ24AB3* | CAP**3617AL* | PG80ES(A,L)A36070B** | 24400 | 26400 | 16.5 | 10 | 8.5 | 1.84 | 73 | 85 | 211242097
SMART COMFORT | DLCURAH24ABK | EA*4X36L17A* | *80ES(N,L)0701712A* | 24400 | 26400 | 16.5 | 10 | 8.5 | 1.84 | 73 | 85 | 211242104
DAY & NIGHT | DLCURAH24ABK | EA*4X36L17A* | *80ES(N,L)0701712A* | 24400 | 26400 | 16.5 | 10 | 8.5 | 1.84 | 73 | 85 | 211242101
KEEPRITE | DLCURAH24ABK | EA*4X36L17A* | *80ES(N,L)0701712A* | 24400 | 26400 | 16.5 | 10 | 8.5 | 1.84 | 73 | 85 | 211242103
ARCOAIRE | DLCURAH24ABK | EA*4X36L17A* | *80ES(N,L)0701712A* | 24400 | 26400 | 16.5 | 10 | 8.5 | 1.84 | 73 | 85 | 211242099
COMFORTMAKER | DLCURAH24ABK | EA*4X36L17A* | *80ES(N,L)0451712A* | 24200 | 26200 | 16.5 | 10 | 8.5 | 1.88 | 73 | 86 | 211242088
COMFORTMAKER | DLCURAH24ABK | EA*4X36L17A* | *80ES(N,L)0701712A* | 24400 | 26400 | 16.5 | 10 | 8.5 | 1.84 | 73 | 85 | 211242100
AIRQUEST | DLCURAH24ABK | EA*4X36L17A* | *80ES(N,L)0701712A* | 24400 | 26400 | 16.5 | 10 | 8.5 | 1.84 | 73 | 85 | 211242098
GRANDAIRE | WDLCURAH24ABK | WLA*364BA* | WFER045B036A* | 24200 | 26200 | 16.5 | 10 | 8.5 | 1.88 | 73 | 86 | 211242095
SMART COMFORT | DLCURAH24ABK | EA*4X36L17A* | *80ES(N,L)0451712A* | 24200 | 26200 | 16.5 | 10 | 8.5 | 1.88 | 73 | 86 | 211242092
BRYANT HEATING AND COOLING SYSTEMS | 38MURAQ24AB3* | CAP**3617AL* | 8(0,1)*SA36070E17*** | 24400 | 26400 | 16.5 | 10 | 8.5 | 1.84 | 73 | 85 | 211242096
DAY & NIGHT | DLCURAH24ABK | EA*4X36L17A* | *80ES(N,L)0451712A* | 24200 | 26200 | 16.5 | 10 | 8.5 | 1.88 | 73 | 86 | 211242089
GRANDAIRE | WDLCURAH24ABK | WLA*364BA* | WFEL045B036B* | 24200 | 26200 | 16.5 | 10 | 8.5 | 1.88 | 73 | 86 | 211242094
BRYANT HEATING AND COOLING SYSTEMS | 38MURAQ24AB3* | CAP**3617AL* | 8(0,1)*SA36045E17*** | 24200 | 26200 | 16.5 | 10 | 8.5 | 1.88 | 73 | 86 | 211242084
ARCOAIRE | DLCURAH24ABK | EA*4X36L17A* | *80ES(N,L)0451712A* | 24200 | 26200 | 16.5 | 10 | 8.5 | 1.88 | 73 | 86 | 211242087
HEIL | DLCURAH36ABK | FEM4X42**BL |  | 37000 | 38500 | 16 | 10 | 8.1 | 2 | 76 | 90 | 211230844
DAY & NIGHT | DLCURAH36ABK | FEM4X42**BL |  | 37000 | 38500 | 16 | 10 | 8.1 | 2 | 76 | 90 | 211230843
PAYNE HEATING AND COOLING | 38MURAQ36AB3* | FB4CNP042L |  | 37000 | 38500 | 16 | 10 | 8.1 | 2 | 76 | 90 | 211230838
COMFORTMAKER | DLCURAH36ABK | FEM4X42**BL |  | 37000 | 38500 | 16 | 10 | 8.1 | 2 | 76 | 90 | 211230842
KEEPRITE | DLCURAH36ABK | FEM4X42**BL |  | 37000 | 38500 | 16 | 10 | 8.1 | 2 | 76 | 90 | 211230845
SMART COMFORT | DLCURAH36ABK | FEM4X42**BL |  | 37000 | 38500 | 16 | 10 | 8.1 | 2 | 76 | 90 | 211230846
AIRQUEST | DLCURAH36ABK | FEM4X42**BL |  | 37000 | 38500 | 16 | 10 | 8.1 | 2 | 76 | 90 | 211230840
ARCOAIRE | DLCURAH36ABK | FEM4X42**BL |  | 37000 | 38500 | 16 | 10 | 8.1 | 2 | 76 | 90 | 211230841
PAYNE HEATING AND COOLING | 38MURAQ36AB3* | PF4MNP042L* |  | 37000 | 38500 | 16 | 10 | 8.1 | 2 | 76 | 90 | 211230839
TEMPSTAR | DLCURAH36ABK | FEM4P42**AL |  | 37000 | 38500 | 16 | 10 | 8.1 | 2 | 76 | 90 | 211230824
SMART COMFORT | DLCURAH36ABK | FEM4P42**AL |  | 37000 | 38500 | 16 | 10 | 8.1 | 2 | 76 | 90 | 211230823
COMFORTMAKER | DLCURAH36ABK | FEM4P42**AL |  | 37000 | 38500 | 16 | 10 | 8.1 | 2 | 76 | 90 | 211230819
GRANDAIRE | WDLCURAH36ABK | WAPL424A* |  | 37000 | 38500 | 16 | 10 | 8.1 | 2 | 76 | 90 | 211230825
HEIL | DLCURAH36ABK | EN(A,D)4X48L24** | OMV154L20A | 37000 | 39500 | 16 | 10.5 | 8.1 | 2.06 | 74 | 89 | 211230811
DAY & NIGHT | DLCURAH36ABK | FEM4P42**AL |  | 37000 | 38500 | 16 | 10 | 8.1 | 2 | 76 | 90 | 211230820
ARCOAIRE | DLCURAH36ABK | FEM4P42**AL |  | 37000 | 38500 | 16 | 10 | 8.1 | 2 | 76 | 90 | 211230818
KEEPRITE | DLCURAH36ABK | FEM4P42**AL |  | 37000 | 38500 | 16 | 10 | 8.1 | 2 | 76 | 90 | 211230822
HEIL | DLCURAH36ABK | FEM4P42**AL |  | 37000 | 38500 | 16 | 10 | 8.1 | 2 | 76 | 90 | 211230821
AIRQUEST | DLCURAH36ABK | FEM4P42**AL |  | 37000 | 38500 | 16 | 10 | 8.1 | 2 | 76 | 90 | 211230817
BRYANT HEATING AND COOLING SYSTEMS | 38MURAQ36AB3* | FB4CNF042L |  | 37000 | 38500 | 16 | 10 | 8.1 | 2 | 76 | 90 | 211230815
SMART COMFORT | DLCURAH36ABK | EN(A,D)4X48L24** | OMV154L20A | 37000 | 39500 | 16 | 10.5 | 8.1 | 2.06 | 74 | 89 | 211230813
TEMPSTAR | DLCURAH36ABK | EN(A,D)4X48L24** | OMV154L20A | 37000 | 39500 | 16 | 10.5 | 8.1 | 2.06 | 74 | 89 | 211230814
PAYNE HEATING AND COOLING | 38MURAQ36AB3* | FB4CNF042L |  | 37000 | 38500 | 16 | 10 | 8.1 | 2 | 76 | 90 | 211230816
KEEPRITE | DLCURAH36ABK | EN(A,D)4X48L24** | OMV154L20A | 37000 | 39500 | 16 | 10.5 | 8.1 | 2.06 | 74 | 89 | 211230812
COMFORTMAKER | DLCURAH36ABK | EN(A,D)4X48L24** | OMV154L20A | 37000 | 39500 | 16 | 10.5 | 8.1 | 2.06 | 74 | 89 | 211230809
DAY & NIGHT | DLCURAH36ABK | EN(A,D)4X48L24** | OMV154L20A | 37000 | 39500 | 16 | 10.5 | 8.1 | 2.06 | 74 | 89 | 211230810
DAY & NIGHT | DLCURAH36ABK | EN(A,D)4X48L24** | OLV154F20A | 37400 | 39500 | 15.2 | 10.5 | 8.5 | 2.1 | 74 | 89 | 211230801
BRYANT HEATING AND COOLING SYSTEMS | 38MURAQ36AB3* | CAP**4224AL* | 83*SA60100E21*** | 35600 | 38500 | 16 | 10 | 8.1 | 1.88 | 76 | 91 | 211227905
GRANDAIRE | WDLCURAH36ABK | WLA*424DA* | WFEU080C060A* | 37000 | 40000 | 15.5 | 10 | 8.5 | 1.96 | 74 | 88 | 211227904
KEEPRITE | DLCURAH36ABK | EA*4X42L24A* | *80ESU1002120A* | 35600 | 38500 | 16 | 10 | 8.1 | 1.88 | 76 | 91 | 211227912
TEMPSTAR | DLCURAH36ABK | EA*4X42L24A* | *80ESU1002120A* | 35600 | 38500 | 16 | 10 | 8.1 | 1.88 | 76 | 91 | 211227914
HEIL | DLCURAH36ABK | EA*4X42L24A* | *80ESU1002120A* | 35600 | 38500 | 16 | 10 | 8.1 | 1.88 | 76 | 91 | 211227911
COMFORTMAKER | DLCURAH36ABK | EA*4X42L24A* | *80ESU1002120A* | 35600 | 38500 | 16 | 10 | 8.1 | 1.88 | 76 | 91 | 211227909
AIRQUEST | DLCURAH36ABK | EA*4X42L24A* | *80ESU0802120A | 37000 | 40000 | 15.5 | 10 | 8.5 | 1.96 | 74 | 88 | 211227896
BRYANT HEATING AND COOLING SYSTEMS | 38MURAQ36AB3* | CAP**4224AL* | 83*SA60080E21*** | 37000 | 40000 | 15.5 | 10 | 8.5 | 1.96 | 74 | 88 | 211227894
AIRQUEST | DLCURAH36ABK | EA*4X42L24A* | *80ESU1002120A* | 35600 | 38500 | 16 | 10 | 8.1 | 1.88 | 76 | 91 | 211227907
ARCOAIRE | DLCURAH36ABK | EA*4X42L24A* | *80ESU0802120A | 37000 | 40000 | 15.5 | 10 | 8.5 | 1.96 | 74 | 88 | 211227897
TEMPSTAR | DLCURAH36ABK | EA*4X42L24A* | *80ESU0802120A | 37000 | 40000 | 15.5 | 10 | 8.5 | 1.96 | 74 | 88 | 211227903
COMFORTMAKER | DLCURAH36ABK | EA*4X42L24A* | *80ESU0802120A | 37000 | 40000 | 15.5 | 10 | 8.5 | 1.96 | 74 | 88 | 211227898
HEIL | DLCURAH36ABK | EA*4X42L24A* | *80ESU0802120A | 37000 | 40000 | 15.5 | 10 | 8.5 | 1.96 | 74 | 88 | 211227900
ARCOAIRE | DLCURAH36ABK | EA*4X42L24A* | *80VSL1102422A* | 35400 | 38500 | 16.5 | 10 | 8.1 | 1.88 | 76 | 91 | 211227887
KEEPRITE | DLCURAH36ABK | EA*4X42L24A* | *80ESU0802120A | 37000 | 40000 | 15.5 | 10 | 8.5 | 1.96 | 74 | 88 | 211227901
PAYNE HEATING AND COOLING | 38MURAQ36AB3* | CAP**4224AL* | PG80ESUA60080C** | 37000 | 40000 | 15.5 | 10 | 8.5 | 1.96 | 74 | 88 | 211227895
BRYANT HEATING AND COOLING SYSTEMS | 38MURAQ36AB3* | CAP**4224AL* | 82*SA66110V24*** | 35400 | 38500 | 16.5 | 10 | 8.1 | 1.88 | 76 | 91 | 211227885
TEMPSTAR | DLCURAH36ABK | EA*4X42L24A* | *80VSL0902420A* | 35200 | 38500 | 16 | 10 | 8.1 | 1.88 | 76 | 91 | 211227884
KEEPRITE | DLCURAH36ABK | EA*4X42L24A* | *80VSL1102422A* | 35400 | 38500 | 16.5 | 10 | 8.1 | 1.88 | 76 | 91 | 211227891
SMART COMFORT | DLCURAH36ABK | EA*4X42L24A* | *80VSL1102422A* | 35400 | 38500 | 16.5 | 10 | 8.1 | 1.88 | 76 | 91 | 211227892
HEIL | DLCURAH36ABK | EA*4X42L24A* | *80VSL1102422A* | 35400 | 38500 | 16.5 | 10 | 8.1 | 1.88 | 76 | 91 | 211227890
DAY & NIGHT | DLCURAH36ABK | EA*4X42L24A* | *80VSL1102422A* | 35400 | 38500 | 16.5 | 10 | 8.1 | 1.88 | 76 | 91 | 211227889
AIRQUEST | DLCURAH36ABK | EA*4X42L24A* | *80VSL1102422A* | 35400 | 38500 | 16.5 | 10 | 8.1 | 1.88 | 76 | 91 | 211227886
AIRQUEST | DLCURAH36ABK | EA*4X42L24A* | *80VSL0902420A* | 35200 | 38500 | 16 | 10 | 8.1 | 1.88 | 76 | 91 | 211227877
KEEPRITE | DLCURAH36ABK | EA*4X42L24A* | *80VSL0902420A* | 35200 | 38500 | 16 | 10 | 8.1 | 1.88 | 76 | 91 | 211227882
DAY & NIGHT | DLCURAH36ABK | EA*4X42L24A* | *80VSL0902420A* | 35200 | 38500 | 16 | 10 | 8.1 | 1.88 | 76 | 91 | 211227880
SMART COMFORT | DLCURAH36ABK | EA*4X42L24A* | *80VSL0902420A* | 35200 | 38500 | 16 | 10 | 8.1 | 1.88 | 76 | 91 | 211227883
HEIL | DLCURAH36ABK | EA*4X42L24A* | *80VSL0902420A* | 35200 | 38500 | 16 | 10 | 8.1 | 1.88 | 76 | 91 | 211227881
COMFORTMAKER | DLCURAH36ABK | EA*4X42L24A* | *80VSL0902420A* | 35200 | 38500 | 16 | 10 | 8.1 | 1.88 | 76 | 91 | 211227879
DAY & NIGHT | DLCURAH24ABK | EA*4X30L17A* | *95ESN0601412A* | 24400 | 26600 | 15.5 | 10 | 8.5 | 1.86 | 73 | 86 | 211241589
COMFORTMAKER | DLCURAH24ABK | EA*4X30L17A* | *95ESN0601412A* | 24400 | 26600 | 15.5 | 10 | 8.5 | 1.86 | 73 | 86 | 211241588
ARCOAIRE | DLCURAH24ABK | EA*4X30L17A* | *95ESN0601412A* | 24400 | 26600 | 15.5 | 10 | 8.5 | 1.86 | 73 | 86 | 211241587
COMFORTMAKER | DLCURAH24ABK | EA*4X30L17A* | *96VTN0801716A* | 24200 | 26400 | 16.5 | 10 | 8.5 | 1.9 | 73 | 87 | 211241546
BRYANT HEATING AND COOLING SYSTEMS | 38MURAQ24AB3* | CAP**3017AL* | 915SB36060E14*** | 24400 | 26600 | 15.5 | 10 | 8.5 | 1.86 | 73 | 86 | 211241584
AIRQUEST | DLCURAH24ABK | EA*4X30L17A* | *95ESN0601412A* | 24400 | 26600 | 15.5 | 10 | 8.5 | 1.86 | 73 | 86 | 211241586
BRYANT HEATING AND COOLING SYSTEMS | 38MURAQ24AB3* | CAP**3017AL* | 82*TA36070V14*** | 24200 | 26400 | 16.5 | 10 | 8.5 | 1.88 | 73 | 86 | 211241528
PAYNE HEATING AND COOLING | 38MURAQ24AB3* | CAP**3017AL* | PG80VTLA48070B** | 24200 | 26200 | 17 | 10 | 8.5 | 1.92 | 73 | 88 | 211241553
SMART COMFORT | DLCURAH24ABK | EA*4X30L17A* | *80VTL0701716A* | 24200 | 26200 | 17 | 10 | 8.5 | 1.92 | 73 | 88 | 211241560
TEMPSTAR | DLCURAH24ABK | EA*4X30L17A* | *80VTL0701716A* | 24200 | 26200 | 17 | 10 | 8.5 | 1.92 | 73 | 88 | 211241561
HEIL | DLCURAH24ABK | EA*4X30L17A* | *80VTL0701716A* | 24200 | 26200 | 17 | 10 | 8.5 | 1.92 | 73 | 88 | 211241558
DAY & NIGHT | DLCURAH24ABK | EA*4X30L17A* | *80VTL0701716A* | 24200 | 26200 | 17 | 10 | 8.5 | 1.92 | 73 | 88 | 211241557
COMFORTMAKER | DLCURAH24ABK | EA*4X30L17A* | *80VTL0701716A* | 24200 | 26200 | 17 | 10 | 8.5 | 1.92 | 73 | 88 | 211241556
KEEPRITE | DLCURAH24ABK | EA*4X30L17A* | *80VTL0701716A* | 24200 | 26200 | 17 | 10 | 8.5 | 1.92 | 73 | 88 | 211241559
AIRQUEST | DLCURAH24ABK | EA*4X30L17A* | *80VTL0701716A* | 24200 | 26200 | 17 | 10 | 8.5 | 1.92 | 73 | 88 | 211241554
BRYANT HEATING AND COOLING SYSTEMS | 38MURAQ24AB3* | CAP**3017AL* | 926TB48080V17*** | 24200 | 26400 | 16.5 | 10 | 8.5 | 1.9 | 73 | 87 | 211241542
BRYANT HEATING AND COOLING SYSTEMS | 38MURAQ24AB3* | CAP**3017AL* | 82*TA48070V17*** | 24200 | 26200 | 17 | 10 | 8.5 | 1.92 | 73 | 88 | 211241552
TEMPSTAR | DLCURAH24ABK | EA*4X30L17A* | *96VTN0801716A* | 24200 | 26400 | 16.5 | 10 | 8.5 | 1.9 | 73 | 87 | 211241551
SMART COMFORT | DLCURAH24ABK | EA*4X30L17A* | *96VTN0801716A* | 24200 | 26400 | 16.5 | 10 | 8.5 | 1.9 | 73 | 87 | 211241550
DAY & NIGHT | DLCURAH24ABK | EA*4X30L17A* | *96VTN0801716A* | 24200 | 26400 | 16.5 | 10 | 8.5 | 1.9 | 73 | 87 | 211241547
TEMPSTAR | DLCURAH36ABK | EN(A,D,W)4X48L21** | *95ESU1002122A* | 37400 | 39500 | 15.5 | 10.5 | 8.5 | 2.08 | 74 | 89 | 211230300
TEMPSTAR | DLCURAH36ABK | EN(A,D,W)4X48L21** | *95ESU1002120A* | 36400 | 38500 | 16 | 10.5 | 8.1 | 2.04 | 76 | 90 | 211230290
DAY & NIGHT | DLCURAH36ABK | EN(A,D,W)4X48L21** | *95ESU1002122A* | 37400 | 39500 | 15.5 | 10.5 | 8.5 | 2.08 | 74 | 89 | 211230296
KEEPRITE | DLCURAH36ABK | EN(A,D,W)4X48L21** | *95ESU1002120A* | 36400 | 38500 | 16 | 10.5 | 8.1 | 2.04 | 76 | 90 | 211230288
COMFORTMAKER | DLCURAH36ABK | EN(A,D,W)4X48L21** | *95ESU1002122A* | 37400 | 39500 | 15.5 | 10.5 | 8.5 | 2.08 | 74 | 89 | 211230295
AIRQUEST | DLCURAH36ABK | EN(A,D,W)4X48L21** | *95ESU1002122A* | 37400 | 39500 | 15.5 | 10.5 | 8.5 | 2.08 | 74 | 89 | 211230293
BRYANT HEATING AND COOLING SYSTEMS | 38MURAQ36AB3* | CNPV*4821AL* | 935SA66100E21*** | 37400 | 39500 | 15.5 | 10.5 | 8.5 | 2.08 | 74 | 89 | 211230292
GRANDAIRE | WDLCURAH36ABK | WLN(C,W)484CA* | WFSU100C060A* | 36400 | 38500 | 16 | 10.5 | 8.1 | 2.04 | 76 | 90 | 211230291
ARCOAIRE | DLCURAH36ABK | EN(A,D,W)4X48L21** | *95ESU1002122A* | 37400 | 39500 | 15.5 | 10.5 | 8.5 | 2.08 | 74 | 89 | 211230294
AIRQUEST | DLCURAH36ABK | EN(A,D,W)4X48L21** | *95ESU1002120A* | 36400 | 38500 | 16 | 10.5 | 8.1 | 2.04 | 76 | 90 | 211230283
SMART COMFORT | DLCURAH36ABK | EN(A,D,W)4X48L21** | *95ESU1002120A* | 36400 | 38500 | 16 | 10.5 | 8.1 | 2.04 | 76 | 90 | 211230289
COMFORTMAKER | DLCURAH36ABK | EN(A,D,W)4X48L21** | *96VSN1002120A* | 36200 | 38500 | 16 | 10 | 8.1 | 2.02 | 76 | 90 | 211230253
HEIL | DLCURAH36ABK | EN(A,D,W)4X48L21** | *96VSN0802120A* | 36200 | 38500 | 16 | 10 | 8.1 | 2.02 | 76 | 90 | 211230246
HEIL | DLCURAH36ABK | EN(A,D,W)4X48L21** | *95ESU1002120A* | 36400 | 38500 | 16 | 10.5 | 8.1 | 2.04 | 76 | 90 | 211230287
COMFORTMAKER | DLCURAH36ABK | EN(A,D,W)4X48L21** | *95ESU1002120A* | 36400 | 38500 | 16 | 10.5 | 8.1 | 2.04 | 76 | 90 | 211230285
PAYNE HEATING AND COOLING | 38MURAQ36AB3* | CNPV*4821AL* | PG95ESUA60100C** | 36400 | 38500 | 16 | 10.5 | 8.1 | 2.04 | 76 | 90 | 211230282
DAY & NIGHT | DLCURAH36ABK | EN(A,D,W)4X48L21** | *95ESU1002120A* | 36400 | 38500 | 16 | 10.5 | 8.1 | 2.04 | 76 | 90 | 211230286
BRYANT HEATING AND COOLING SYSTEMS | 38MURAQ36AB3* | CNPV*4821AL* | 935SA60100E21*** | 36400 | 38500 | 16 | 10.5 | 8.1 | 2.04 | 76 | 90 | 211230281
ARCOAIRE | DLCURAH36ABK | EN(A,D,W)4X48L21** | *95ESU1002120A* | 36400 | 38500 | 16 | 10.5 | 8.1 | 2.04 | 76 | 90 | 211230284
HEIL | DLCURAH36ABK | EN(A,D,W)4X48L21** | *95ESU0601716A* | 35800 | 38500 | 16 | 10 | 8.1 | 2 | 76 | 90 | 211230265
GRANDAIRE | WDLCURAH36ABK | WLN(C,W)484CA* | WFSU060B048A* | 35800 | 38500 | 16 | 10 | 8.1 | 2 | 76 | 90 | 211230269
DAY & NIGHT | DLCURAH36ABK | EN(A,D,W)4X48L21** | *95ESU0601716A* | 35800 | 38500 | 16 | 10 | 8.1 | 2 | 76 | 90 | 211230264
TEMPSTAR | DLCURAH36ABK | EN(A,D,W)4X48L21** | *95ESU0601716A* | 35800 | 38500 | 16 | 10 | 8.1 | 2 | 76 | 90 | 211230268
SMART COMFORT | DLCURAH36ABK | EN(A,D,W)4X48L21** | *95ESU0601716A* | 35800 | 38500 | 16 | 10 | 8.1 | 2 | 76 | 90 | 211230267
COMFORTMAKER | DLCURAH36ABK | EN(A,D,W)4X48L21** | *96VSN0801716A* | 35800 | 38500 | 16 | 10 | 8.1 | 2 | 76 | 90 | 211230235
KEEPRITE | DLCURAH36ABK | EN(A,D,W)4X48L21** | *95ESU0601716A* | 35800 | 38500 | 16 | 10 | 8.1 | 2 | 76 | 90 | 211230266
KEEPRITE | DLCURAH36ABK | EN(A,D,W)4X48L21** | *96VSN0802120A* | 36200 | 38500 | 16 | 10 | 8.1 | 2.02 | 76 | 90 | 211230247
COMFORTMAKER | DLCURAH36ABK | EN(A,D,W)4X48L21** | *95ESU0601716A* | 35800 | 38500 | 16 | 10 | 8.1 | 2 | 76 | 90 | 211230263
DAY & NIGHT | DLCURAH36ABK | EN(A,D,W)4X48L21** | *96VSN1002120A* | 36200 | 38500 | 16 | 10 | 8.1 | 2.02 | 76 | 90 | 211230254
ARCOAIRE | DLCURAH36ABK | EN(A,D,W)4X48L21** | *95ESU0601716A* | 35800 | 38500 | 16 | 10 | 8.1 | 2 | 76 | 90 | 211230262
AIRQUEST | DLCURAH36ABK | EN(A,D,W)4X48L21** | *95ESU0601716A* | 35800 | 38500 | 16 | 10 | 8.1 | 2 | 76 | 90 | 211230261
TEMPSTAR | DLCURAH36ABK | EA*4X42L21A* | *80ES(N,L)1102120A* | 35400 | 38500 | 16 | 10 | 8.1 | 1.88 | 76 | 91 | 211227375
GRANDAIRE | WDLCURAH36ABK | WLA*424CA* | WFEL110C060B* | 35400 | 38500 | 16 | 10 | 8.1 | 1.88 | 76 | 91 | 211227376
GRANDAIRE | WDLCURAH36ABK | WLA*424CA* | WFER110C060A* | 35400 | 38500 | 16 | 10 | 8.1 | 1.88 | 76 | 91 | 211227377
AIRQUEST | DLCURAH36ABK | EA*4X42L21A* | *80ES(N,L)0902120A* | 36000 | 39500 | 16 | 10 | 8.1 | 1.9 | 74 | 89 | 211227356
HEIL | DLCURAH36ABK | EA*4X42L21A* | *80ES(N,L)1102120A* | 35400 | 38500 | 16 | 10 | 8.1 | 1.88 | 76 | 91 | 211227372
COMFORTMAKER | DLCURAH36ABK | EA*4X42L21A* | *80ES(N,L)1102120A* | 35400 | 38500 | 16 | 10 | 8.1 | 1.88 | 76 | 91 | 211227370
BRYANT HEATING AND COOLING SYSTEMS | 38MURAQ36AB3* | CAP**4221AL* | 8(0,1)*SA60110E21*** | 35400 | 38500 | 16 | 10 | 8.1 | 1.88 | 76 | 91 | 211227366
KEEPRITE | DLCURAH36ABK | EA*4X42L21A* | *80ES(N,L)1102120A* | 35400 | 38500 | 16 | 10 | 8.1 | 1.88 | 76 | 91 | 211227373
DAY & NIGHT | DLCURAH36ABK | EA*4X42L21A* | *80ES(N,L)1102120A* | 35400 | 38500 | 16 | 10 | 8.1 | 1.88 | 76 | 91 | 211227371
SMART COMFORT | DLCURAH24ABK | EA*4X25L17A* | *96VTN0601412A* | 24000 | 25200 | 16.5 | 10 | 8.1 | 1.82 | 74 | 86 | 211241039
KEEPRITE | DLCURAH24ABK | EA*4X25L17A* | *96VTN0601412A* | 24000 | 25200 | 16.5 | 10 | 8.1 | 1.82 | 74 | 86 | 211241038
HEIL | DLCURAH24ABK | EA*4X25L17A* | *96VTN0601412A* | 24000 | 25200 | 16.5 | 10 | 8.1 | 1.82 | 74 | 86 | 211241037
DAY & NIGHT | DLCURAH24ABK | EA*4X25L17A* | *80ES(N,L)0451412A* | 25400 | 26000 | 16.5 | 10.5 | 8.5 | 1.76 | 73 | 80 | 211241067
BRYANT HEATING AND COOLING SYSTEMS | 38MURAQ24AB3* | CAP**2517AL* | 926TB42060V17*** | 24600 | 25400 | 16.5 | 10 | 8.5 | 1.78 | 74 | 84 | 211241052
AIRQUEST | DLCURAH24ABK | EA*4X25L17A* | *96VTN0601714A* | 24600 | 25400 | 16.5 | 10 | 8.5 | 1.78 | 74 | 84 | 211241054
PAYNE HEATING AND COOLING | 38MURAQ24AB3* | CAP**2517AL* | PG96VTAA42060B** | 24600 | 25400 | 16.5 | 10 | 8.5 | 1.78 | 74 | 84 | 211241053
DAY & NIGHT | DLCURAH24ABK | EA*4X25L17A* | *96VTN0601412A* | 24000 | 25200 | 16.5 | 10 | 8.1 | 1.82 | 74 | 86 | 211241036
ARCOAIRE | DLCURAH36ABK | END4X42L17** | *80VTL0701716A* | 35600 | 38500 | 16 | 10 | 8.1 | 1.96 | 76 | 91 | 211229671
BRYANT HEATING AND COOLING SYSTEMS | 38MURAQ36AB3* | CNPV*4821AL* | 82*TA66110V21*** | 37000 | 39500 | 16 | 10.5 | 8.1 | 2.06 | 74 | 89 | 211230082
TEMPSTAR | DLCURAH36ABK | END4X42L17** | *80VTL0701716A* | 35600 | 38500 | 16 | 10 | 8.1 | 1.96 | 76 | 91 | 211229677
COMFORTMAKER | DLCURAH36ABK | END4X42L17** | *80VTL0701716A* | 35600 | 38500 | 16 | 10 | 8.1 | 1.96 | 76 | 91 | 211229672
TEMPSTAR | DLCURAH36ABK | EN(A,D,W)4X48L21** | *80VTL0902120A* | 35800 | 38500 | 16.5 | 10 | 8.1 | 2 | 76 | 90 | 211230081
DAY & NIGHT | DLCURAH36ABK | EA*4X48L24A* | OMV154L20A | 36800 | 38500 | 16 | 10 | 8.5 | 2.1 | 75 | 90 | 211229652
SMART COMFORT | DLCURAH36ABK | END4X42L17** | *80VTL0701716A* | 35600 | 38500 | 16 | 10 | 8.1 | 1.96 | 76 | 91 | 211229676
BRYANT HEATING AND COOLING SYSTEMS | 38MURAQ36AB3* | CNPV*4217AL* | 82*TA36070V14*** | 35600 | 38500 | 15.5 | 10 | 8.1 | 1.96 | 76 | 91 | 211229666
KEEPRITE | DLCURAH36ABK | END4X42L17** | *80VTL0701716A* | 35600 | 38500 | 16 | 10 | 8.1 | 1.96 | 76 | 91 | 211229675
HEIL | DLCURAH36ABK | END4X42L17** | *80VTL0701716A* | 35600 | 38500 | 16 | 10 | 8.1 | 1.96 | 76 | 91 | 211229674
DAY & NIGHT | DLCURAH36ABK | END4X42L17** | *80VTL0701716A* | 35600 | 38500 | 16 | 10 | 8.1 | 1.96 | 76 | 91 | 211229673
AIRQUEST | DLCURAH36ABK | END4X42L17** | *80VTL0701716A* | 35600 | 38500 | 16 | 10 | 8.1 | 1.96 | 76 | 91 | 211229670
PAYNE HEATING AND COOLING | 38MURAQ36AB3* | CNPV*4217AL* | PG80VTLA36070A** | 35600 | 38500 | 15.5 | 10 | 8.1 | 1.96 | 76 | 91 | 211229667
PAYNE HEATING AND COOLING | 38MURAQ36AB3* | CNPV*4217AL* | PG80VTLA48070B** | 35600 | 38500 | 16 | 10 | 8.1 | 1.96 | 76 | 91 | 211229669
DAY & NIGHT | DLCURAH36ABK | EA*4X37L21A* | *80ES(N,L)1102120A* | 37000 | 38500 | 15.5 | 10 | 8.5 | 2.12 | 76 | 90 | 211226855
COMFORTMAKER | DLCURAH36ABK | EA*4X37L21A* | *80ES(N,L)1102120A* | 37000 | 38500 | 15.5 | 10 | 8.5 | 2.12 | 76 | 90 | 211226854
ARCOAIRE | DLCURAH36ABK | EA*4X37L21A* | *80ES(N,L)1102120A* | 37000 | 38500 | 15.5 | 10 | 8.5 | 2.12 | 76 | 90 | 211226853
AIRQUEST | DLCURAH36ABK | EA*4X37L21A* | *80ES(N,L)1102120A* | 37000 | 38500 | 15.5 | 10 | 8.5 | 2.12 | 76 | 90 | 211226852
AIRQUEST | DLCURAH36ABK | EA*4X37L21A* | *80ES(N,L)0902120A* | 36800 | 38500 | 16 | 10 | 8.5 | 2.1 | 76 | 90 | 211226840
BRYANT HEATING AND COOLING SYSTEMS | 38MURAQ36AB3* | CAP**3721AL* | 8(0,1)*SA60090E21*** | 36800 | 38500 | 16 | 10 | 8.5 | 2.1 | 76 | 90 | 211226838
GRANDAIRE | WDLCURAH36ABK | WLA*374CA* | WFER090C060A* | 36800 | 38500 | 16 | 10 | 8.5 | 2.1 | 76 | 90 | 211226849
COMFORTMAKER | DLCURAH36ABK | EA*4X37L21A* | *80ES(N,L)0902120A* | 36800 | 38500 | 16 | 10 | 8.5 | 2.1 | 76 | 90 | 211226842
TEMPSTAR | DLCURAH36ABK | EA*4X37L21A* | *80ES(N,L)0902120A* | 36800 | 38500 | 16 | 10 | 8.5 | 2.1 | 76 | 90 | 211226847
KEEPRITE | DLCURAH36ABK | EA*4X37L21A* | *80ES(N,L)0902120A* | 36800 | 38500 | 16 | 10 | 8.5 | 2.1 | 76 | 90 | 211226845
GRANDAIRE | WDLCURAH36ABK | WLA*374CA* | WFEL090C048B* | 36600 | 38500 | 16 | 10 | 8.5 | 2.1 | 75 | 90 | 211226836
DAY & NIGHT | DLCURAH36ABK | EA*4X37L21A* | *80ES(N,L)0902116A* | 36600 | 38500 | 16 | 10 | 8.5 | 2.1 | 75 | 90 | 211226831
PAYNE HEATING AND COOLING | 38MURAQ36AB3* | CAP**3721AL* | PG80ES(A,L)A60090C** | 36800 | 38500 | 16 | 10 | 8.5 | 2.1 | 76 | 90 | 211226839
COMFORTMAKER | DLCURAH36ABK | EA*4X37L21A* | *80ES(N,L)0902116A* | 36600 | 38500 | 16 | 10 | 8.5 | 2.1 | 75 | 90 | 211226830
GRANDAIRE | WDLCURAH36ABK | WLA*374CA* | WFER090C048A* | 36600 | 38500 | 16 | 10 | 8.5 | 2.1 | 75 | 90 | 211226837
SMART COMFORT | DLCURAH36ABK | EA*4X37L21A* | *80ES(N,L)0902116A* | 36600 | 38500 | 16 | 10 | 8.5 | 2.1 | 75 | 90 | 211226834
TEMPSTAR | DLCURAH36ABK | EA*4X37L21A* | *80ES(N,L)0902116A* | 36600 | 38500 | 16 | 10 | 8.5 | 2.1 | 75 | 90 | 211226835
GRANDAIRE | WDLCURAH36ABK | WLA*374CA* | WFER070C048A* | 37200 | 38500 | 15.5 | 10 | 8.5 | 2.12 | 76 | 91 | 211226813
KEEPRITE | DLCURAH36ABK | EA*4X37L21A* | *80ES(N,L)0902116A* | 36600 | 38500 | 16 | 10 | 8.5 | 2.1 | 75 | 90 | 211226833
BRYANT HEATING AND COOLING SYSTEMS | 38MURAQ36AB3* | CAP**3721AL* | 8(0,1)*SA48090E21*** | 36600 | 38500 | 16 | 10 | 8.5 | 2.1 | 75 | 90 | 211226826
HEIL | DLCURAH36ABK | EA*4X37L21A* | *80ES(N,L)0902116A* | 36600 | 38500 | 16 | 10 | 8.5 | 2.1 | 75 | 90 | 211226832
KEEPRITE | DLCURAH36ABK | EA*4X37L21A* | *80ES(N,L)0702116A* | 37200 | 38500 | 15.5 | 10 | 8.5 | 2.12 | 76 | 91 | 211226809
SMART COMFORT | DLCURAH36ABK | EA*4X37L21A* | *80ES(N,L)0901714A* | 36800 | 38500 | 16 | 10 | 8.5 | 2.1 | 76 | 90 | 211226822
ARCOAIRE | DLCURAH36ABK | EA*4X37L21A* | *80ES(N,L)0902116A* | 36600 | 38500 | 16 | 10 | 8.5 | 2.1 | 75 | 90 | 211226829
HEIL | DLCURAH36ABK | EA*4X37L21A* | *80ES(N,L)0901714A* | 36800 | 38500 | 16 | 10 | 8.5 | 2.1 | 76 | 90 | 211226820
ARCOAIRE | DLCURAH36ABK | EA*4X37L21A* | *80ES(N,L)0901714A* | 36800 | 38500 | 16 | 10 | 8.5 | 2.1 | 76 | 90 | 211226817
PAYNE HEATING AND COOLING | 38MURAQ36AB3* | CAP**3721AL* | PG80ES(A,L)A48090C** | 36600 | 38500 | 16 | 10 | 8.5 | 2.1 | 75 | 90 | 211226827
AIRQUEST | DLCURAH36ABK | EA*4X37L21A* | *80ES(N,L)0902116A* | 36600 | 38500 | 16 | 10 | 8.5 | 2.1 | 75 | 90 | 211226828
GRANDAIRE | WDLCURAH36ABK | WLA*374CA* | WFEL090B042B* | 36800 | 38500 | 16 | 10 | 8.5 | 2.1 | 76 | 90 | 211226824
SMART COMFORT | DLCURAH36ABK | EA*4X37L21A* | *80ES(N,L)0702116A* | 37200 | 38500 | 15.5 | 10 | 8.5 | 2.12 | 76 | 91 | 211226810
HEIL | DLCURAH36ABK | EA*4X37L21A* | *80ES(N,L)0702116A* | 37200 | 38500 | 15.5 | 10 | 8.5 | 2.12 | 76 | 91 | 211226808
KEEPRITE | DLCURAH36ABK | EA*4X37L21A* | *80ES(N,L)0901714A* | 36800 | 38500 | 16 | 10 | 8.5 | 2.1 | 76 | 90 | 211226821
DAY & NIGHT | DLCURAH36ABK | EA*4X37L21A* | *80ES(N,L)0901714A* | 36800 | 38500 | 16 | 10 | 8.5 | 2.1 | 76 | 90 | 211226819
COMFORTMAKER | DLCURAH36ABK | EA*4X37L21A* | *80ES(N,L)0901714A* | 36800 | 38500 | 16 | 10 | 8.5 | 2.1 | 76 | 90 | 211226818
ARCOAIRE | DLCURAH36ABK | EA*4X37L21A* | *80ES(N,L)0702116A* | 37200 | 38500 | 15.5 | 10 | 8.5 | 2.12 | 76 | 91 | 211226805
PAYNE HEATING AND COOLING | 38MURAQ36AB3* | CAP**3721AL* | PG80ES(A,L)A42090B** | 36800 | 38500 | 16 | 10 | 8.5 | 2.1 | 76 | 90 | 211226815
AIRQUEST | DLCURAH36ABK | EA*4X37L21A* | *80ES(N,L)0901714A* | 36800 | 38500 | 16 | 10 | 8.5 | 2.1 | 76 | 90 | 211226816
TEMPSTAR | DLCURAH36ABK | EA*4X37L21A* | *80ES(N,L)0702116A* | 37200 | 38500 | 15.5 | 10 | 8.5 | 2.12 | 76 | 91 | 211226811
GRANDAIRE | WDLCURAH36ABK | WLA*374CA* | WFEL070B036B* | 36400 | 38500 | 15.5 | 10 | 8.5 | 2.08 | 76 | 90 | 211226800
DAY & NIGHT | DLCURAH36ABK | EA*4X37L21A* | *80ES(N,L)0702116A* | 37200 | 38500 | 15.5 | 10 | 8.5 | 2.12 | 76 | 91 | 211226807
KEEPRITE | DLCURAH24ABK | EA*4X24L17A* | *95ESN0601412A* | 24000 | 27200 | 15.5 | 10 | 8.5 | 1.92 | 72 | 87 | 211240581
DAY & NIGHT | DLCURAH24ABK | EA*4X24L17A* | *95ESN0601412A* | 24000 | 27200 | 15.5 | 10 | 8.5 | 1.92 | 72 | 87 | 211240579
ARCOAIRE | DLCURAH24ABK | EA*4X24L17A* | *95ESN0601412A* | 24000 | 27200 | 15.5 | 10 | 8.5 | 1.92 | 72 | 87 | 211240577
AIRQUEST | DLCURAH24ABK | EA*4X24L17A* | *95ESN0601412A* | 24000 | 27200 | 15.5 | 10 | 8.5 | 1.92 | 72 | 87 | 211240576
BRYANT HEATING AND COOLING SYSTEMS | 38MURAQ24AB3* | CAP**2417AL* | 915SB36060E14*** | 24000 | 27200 | 15.5 | 10 | 8.5 | 1.92 | 72 | 87 | 211240574
BRYANT HEATING AND COOLING SYSTEMS | 38MURAQ24AB3* | CAP**2417AL* | 926TB48080V17*** | 23800 | 26800 | 16.5 | 10 | 8.5 | 1.98 | 72 | 90 | 211240532
HEIL | DLCURAH24ABK | EA*4X24L17A* | *80VTL0701716A* | 23800 | 26800 | 16.5 | 10 | 8.5 | 2 | 72 | 90 | 211240548
BRYANT HEATING AND COOLING SYSTEMS | 38MURAQ24AB3* | CAP**2417AL* | 82*TA48070V17*** | 23800 | 26800 | 16.5 | 10 | 8.5 | 2 | 72 | 90 | 211240542
BRYANT HEATING AND COOLING SYSTEMS | 38MURAQ24AB3* | CAP**3621AL* | OVMAAB036098 | 23600 | 25800 | 16.5 | 10 | 8.5 | 1.94 | 73 | 90 | 211242719
AIRQUEST | DLCURAH24ABK | EA*4X36L21A* | OMV098J12* | 23600 | 25800 | 16.5 | 10 | 8.5 | 1.94 | 73 | 90 | 211242720
ARCOAIRE | DLCURAH24ABK | EA*4X36L21A* | OMV098J12* | 23600 | 25800 | 16.5 | 10 | 8.5 | 1.94 | 73 | 90 | 211242721
HEIL | DLCURAH24ABK | EA*4X36L21A* | OMV098J12* | 23600 | 25800 | 16.5 | 10 | 8.5 | 1.94 | 73 | 90 | 211242724
DAY & NIGHT | DLCURAH24ABK | EA*4X36L21A* | *80ESU0601716A | 25000 | 26600 | 17 | 10.5 | 8.5 | 1.82 | 73 | 82 | 211242713
SMART COMFORT | DLCURAH24ABK | EA*4X36L21A* | *80ESU0601716A | 25000 | 26600 | 17 | 10.5 | 8.5 | 1.82 | 73 | 82 | 211242716
SMART COMFORT | DLCURAH24ABK | EA*4X36L21A* | OMV098J12* | 23600 | 25800 | 16.5 | 10 | 8.5 | 1.94 | 73 | 90 | 211242726
COMFORTMAKER | DLCURAH24ABK | EA*4X36L21A* | OMV098J12* | 23600 | 25800 | 16.5 | 10 | 8.5 | 1.94 | 73 | 90 | 211242722
GRANDAIRE | WDLCURAH24ABK | WLA*364CA* | WFEU060B048A* | 25000 | 26600 | 17 | 10.5 | 8.5 | 1.82 | 73 | 82 | 211242718
DAY & NIGHT | DLCURAH24ABK | EA*4X36L21A* | OMV098J12* | 23600 | 25800 | 16.5 | 10 | 8.5 | 1.94 | 73 | 90 | 211242723
AIRQUEST | DLCURAH24ABK | EA*4X36L21A* | *80ESU0601716A | 25000 | 26600 | 17 | 10.5 | 8.5 | 1.82 | 73 | 82 | 211242710
TEMPSTAR | DLCURAH24ABK | EA*4X36L21A* | *80ESU0601716A | 25000 | 26600 | 17 | 10.5 | 8.5 | 1.82 | 73 | 82 | 211242717
HEIL | DLCURAH24ABK | EA*4X36L21A* | *80ESU0601716A | 25000 | 26600 | 17 | 10.5 | 8.5 | 1.82 | 73 | 82 | 211242714
KEEPRITE | DLCURAH24ABK | EA*4X36L21A* | *80ESU0601716A | 25000 | 26600 | 17 | 10.5 | 8.5 | 1.82 | 73 | 82 | 211242715
PAYNE HEATING AND COOLING | 38MURAQ24AB3* | CAP**3621AL* | PG80ESUA48060B** | 25000 | 26600 | 17 | 10.5 | 8.5 | 1.82 | 73 | 82 | 211242709
COMFORTMAKER | DLCURAH24ABK | EA*4X36L21A* | *80ESU0601716A | 25000 | 26600 | 17 | 10.5 | 8.5 | 1.82 | 73 | 82 | 211242712
GRANDAIRE | WDLCURAH24ABK | WLA*364CA* | WFEU080C060A* | 24600 | 26200 | 17.5 | 10.5 | 8.5 | 1.86 | 73 | 85 | 211242707
CARRIER | 38MURAQ24AB3* | CNPV*2414AL* | 59SP6A040V14**10 | 23400 | 26600 | 15.5 | 10 | 8.5 | 1.96 | 73 | 90 | 211239998
CARRIER | 38MURAQ24AB3* | CNPV*2414AL* | 59SP6A060V14**12 | 23200 | 26400 | 16 | 10 | 8.5 | 2.04 | 73 | 93 | 211239999
CARRIER | 38MURAQ24AB3* | CNPV*2414AL* | 58SP*A045V14**12 | 23800 | 26800 | 16 | 10 | 8.5 | 1.9 | 73 | 87 | 211239997
CARRIER | 38MURAQ24AB3* | CAP**3721AL* | 59SC2D080E17**16 | 25000 | 25600 | 17.5 | 10.5 | 8.5 | 1.76 | 73 | 81 | 211239985
CARRIER | 38MURAQ24AB3* | CAP**3721AL* | OVLAAB036098 | 24000 | 25000 | 16.5 | 10 | 8.1 | 1.8 | 74 | 86 | 211239994
CARRIER | 38MURAQ24AB3* | CAP**3721AL* | 58SU*A080E21**20 | 25000 | 25600 | 17.5 | 10.5 | 8.5 | 1.76 | 73 | 81 | 211239991
CARRIER | 38MURAQ24AB3* | CAP**3721AL* | OVMAAB036098 | 24400 | 25200 | 17 | 10 | 8.5 | 1.78 | 73 | 84 | 211239993
CARRIER | 38MURAQ24AB3* | CAP**3721AL* | 59SC2D040E17**12 | 24400 | 25400 | 16 | 10 | 8.1 | 1.78 | 74 | 83 | 211239990
CARRIER | 38MURAQ24AB3* | CAP**3721AL* | 59TP6B080V21**20 | 24200 | 25000 | 17 | 10 | 8.1 | 1.8 | 74 | 86 | 211239975
CARRIER | 38MURAQ24AB3* | CNPV*3014AL* | 59SP6A060V14**12 | 23400 | 25800 | 16.5 | 10 | 8.1 | 1.98 | 74 | 93 | 211240057
CARRIER | 38MURAQ24AB3* | CAP**3721AL* | 58S(B,C)*A090E17**14 | 25400 | 25800 | 17 | 10.5 | 8.5 | 1.76 | 73 | 80 | 211239981
CARRIER | 38MURAQ24AB3* | CAP**3721AL* | 59SC2D060E17**14 | 25000 | 25600 | 17 | 10.5 | 8.5 | 1.76 | 73 | 81 | 211239984
CARRIER | 38MURAQ24AB3* | CAP**3721AL* | 58S(B,C)*A045E17**12 | 24800 | 25400 | 17 | 10.5 | 8.5 | 1.76 | 74 | 83 | 211239978
CARRIER | 38MURAQ24AB3* | CAP**3721AL* | 58S(B,C)*A070E17**12 | 25000 | 25600 | 16.5 | 10.5 | 8.5 | 1.76 | 73 | 81 | 211239979
CARRIER | 38MURAQ24AB3* | CAP**3721AL* | 58TP*A110V21**22 | 24400 | 25200 | 17 | 10.5 | 8.5 | 1.8 | 73 | 84 | 211239977
CARRIER | 38MURAQ24AB3* | CAP**3721AL* | 59TP6B100V21**20 | 24400 | 25200 | 17 | 10.5 | 8.5 | 1.78 | 74 | 84 | 211239976
CARRIER | 38MURAQ24AB3* | CAP**3721AL* | 58TP*A090V21**20 | 24600 | 25400 | 17 | 10.5 | 8.5 | 1.78 | 73 | 83 | 211239968
CARRIER | 38MURAQ24AB3* | CAP**3721AL* | 59TP6B060V17**14 | 24600 | 25400 | 16.5 | 10 | 8.5 | 1.78 | 74 | 83 | 211239974
CARRIER | 38MURAQ24AB3* | CAP**3721AL* | 59TP6B080V17**16 | 24800 | 25600 | 17 | 10.5 | 8.5 | 1.76 | 73 | 82 | 211239971
CARRIER | 38MURAQ24AB3* | CAP**3721AL* | 59TP6B040V17**12 | 24000 | 25000 | 16 | 10 | 8.1 | 1.8 | 74 | 86 | 211239969
CARRIER | 38MURAQ24AB3* | CAP**3721AL* | 58TP*A070V17**16 | 24800 | 25400 | 17 | 10.5 | 8.5 | 1.76 | 73 | 82 | 211239972
CARRIER | 38MURAQ24AB3* | CAP**3721AL* | 58TP*A090V17**16 | 24400 | 25200 | 17 | 10.5 | 8.5 | 1.78 | 73 | 84 | 211239967
CARRIER | 38MURAQ24AB3* | CAP**3721AL* | 58SU*A040E17**12 | 24600 | 25200 | 17.5 | 10.5 | 8.5 | 1.78 | 73 | 83 | 211239966
CARRIER | 38MURAQ24AB3* | CAP**3721AL* | 58SP*A070V17**16 | 24600 | 25400 | 17 | 10.5 | 8.5 | 1.78 | 73 | 83 | 211239962
CARRIER | 38MURAQ24AB3* | CAP**3721AL* | 58SP*A090V21**20 | 24600 | 25400 | 17 | 10.5 | 8.5 | 1.78 | 73 | 83 | 211239964
CARRIER | 38MURAQ24AB3* | CNPV*3014AL* | 59SP6A040V14**10 | 23600 | 26200 | 15.5 | 10 | 8.1 | 1.92 | 73 | 90 | 211240056
CARRIER | 38MURAQ24AB3* | CAP**3721AL* | 59SU5A060E17**16 | 25000 | 25600 | 17 | 10.5 | 8.5 | 1.76 | 73 | 81 | 211239965
CARRIER | 38MURAQ24AB3* | CAP**3721AL* | 58SP*A045V17**16 | 24800 | 25600 | 16.5 | 10.5 | 8.5 | 1.76 | 73 | 82 | 211239961
CARRIER | 38MURAQ24AB3* | CAP**3721AL* | 59SP6A080V21**20 | 24600 | 25200 | 17 | 10.5 | 8.5 | 1.78 | 74 | 83 | 211239950
CARRIER | 38MURAQ24AB3* | CAP**3721AL* | 59TP6B100V21**22 | 24200 | 25000 | 17 | 10 | 8.1 | 1.8 | 74 | 86 | 211239956
DAY & NIGHT | DLCURAH36ABK | EA*4X43L21A* | *96VSN0802120A* | 36400 | 38500 | 16 | 10 | 8.5 | 2.08 | 75 | 90 | 211228560
KEEPRITE | DLCURAH36ABK | EA*4X48L21A* | *96VTN0802120A* | 35400 | 37800 | 16 | 10 | 8.1 | 2.02 | 77 | 92 | 211229170
HEIL | DLCURAH36ABK | EA*4X43L21A* | *96VSN0802120A* | 36400 | 38500 | 16 | 10 | 8.5 | 2.08 | 75 | 90 | 211228561
ARCOAIRE | DLCURAH36ABK | EA*4X43L21A* | *96VSN0802120A* | 36400 | 38500 | 16 | 10 | 8.5 | 2.08 | 75 | 90 | 211228558
KEEPRITE | DLCURAH36ABK | EA*4X43L21A* | *96VSN0801716A* | 36800 | 38500 | 15.5 | 10 | 8.5 | 2.1 | 76 | 91 | 211228553
KEEPRITE | DLCURAH36ABK | EA*4X43L21A* | *96VSN0802120A* | 36400 | 38500 | 16 | 10 | 8.5 | 2.08 | 75 | 90 | 211228562
HEIL | DLCURAH36ABK | EA*4X43L21A* | *96VSN0801716A* | 36800 | 38500 | 15.5 | 10 | 8.5 | 2.1 | 76 | 91 | 211228552
TEMPSTAR | DLCURAH36ABK | EA*4X43L21A* | *96VSN0801716A* | 36800 | 38500 | 15.5 | 10 | 8.5 | 2.1 | 76 | 91 | 211228555
AIRQUEST | DLCURAH36ABK | EA*4X43L21A* | *96VSN0802120A* | 36400 | 38500 | 16 | 10 | 8.5 | 2.08 | 75 | 90 | 211228557
DAY & NIGHT | DLCURAH36ABK | EA*4X43L21A* | *96VSN0801716A* | 36800 | 38500 | 15.5 | 10 | 8.5 | 2.1 | 76 | 91 | 211228551
BRYANT HEATING AND COOLING SYSTEMS | 38MURAQ36AB3* | CAP**4321AL* | 926SA60080V21*** | 36400 | 38500 | 16 | 10 | 8.5 | 2.08 | 75 | 90 | 211228556
COMFORTMAKER | DLCURAH36ABK | EA*4X43L21A* | *96VSN0802120A* | 36400 | 38500 | 16 | 10 | 8.5 | 2.08 | 75 | 90 | 211228559
COMFORTMAKER | DLCURAH36ABK | EA*4X43L21A* | *96VSN0801716A* | 36800 | 38500 | 15.5 | 10 | 8.5 | 2.1 | 76 | 91 | 211228550
ARCOAIRE | DLCURAH36ABK | EA*4X43L21A* | *96VSN0801716A* | 36800 | 38500 | 15.5 | 10 | 8.5 | 2.1 | 76 | 91 | 211228549
AIRQUEST | DLCURAH36ABK | EA*4X43L21A* | *96VSN0801716A* | 36800 | 38500 | 15.5 | 10 | 8.5 | 2.1 | 76 | 91 | 211228548
BRYANT HEATING AND COOLING SYSTEMS | 38MURAQ36AB3* | CAP**4321AL* | 926SA48080V17*** | 36800 | 38500 | 15.5 | 10 | 8.5 | 2.1 | 76 | 91 | 211228547
DAY & NIGHT | DLCURAH36ABK | EA*4X43L21A* | *95ESN1002122A* | 37400 | 39000 | 15.5 | 10 | 8.5 | 2.16 | 75 | 90 | 211228524
SMART COMFORT | DLCURAH36ABK | EA*4X43L21A* | *95ESN1002120A* | 37000 | 38500 | 15.5 | 10 | 8.5 | 2.1 | 76 | 90 | 211228517
HEIL | DLCURAH36ABK | EA*4X43L21A* | *95ESN1002122A* | 37400 | 39000 | 15.5 | 10 | 8.5 | 2.16 | 75 | 90 | 211228525
TEMPSTAR | DLCURAH36ABK | EA*4X43L21A* | *95ESN1002122A* | 37400 | 39000 | 15.5 | 10 | 8.5 | 2.16 | 75 | 90 | 211228528
ARCOAIRE | DLCURAH36ABK | EA*4X43L21A* | *95ESN1002122A* | 37400 | 39000 | 15.5 | 10 | 8.5 | 2.16 | 75 | 90 | 211228522
DAY & NIGHT | DLCURAH36ABK | EA*4X43L21A* | *95ESN1002120A* | 37000 | 38500 | 15.5 | 10 | 8.5 | 2.1 | 76 | 90 | 211228514
ARCOAIRE | DLCURAH36ABK | EA*4X43L21A* | *95ESN1002120A* | 37000 | 38500 | 15.5 | 10 | 8.5 | 2.1 | 76 | 90 | 211228512
GRANDAIRE | WDLCURAH36ABK | WLA*434CA* | WFSX100C060A* | 37000 | 38500 | 15.5 | 10 | 8.5 | 2.1 | 76 | 90 | 211228519
KEEPRITE | DLCURAH36ABK | EA*4X43L21A* | *95ESN1002122A* | 37400 | 39000 | 15.5 | 10 | 8.5 | 2.16 | 75 | 90 | 211228526
BRYANT HEATING AND COOLING SYSTEMS | 38MURAQ36AB3* | CAP**4321AL* | 915SB66100E21*** | 37400 | 39000 | 15.5 | 10 | 8.5 | 2.16 | 75 | 90 | 211228520
COMFORTMAKER | DLCURAH36ABK | EA*4X43L21A* | *95ESN1002122A* | 37400 | 39000 | 15.5 | 10 | 8.5 | 2.16 | 75 | 90 | 211228523
SMART COMFORT | DLCURAH36ABK | EA*4X43L21A* | *95ESN1002122A* | 37400 | 39000 | 15.5 | 10 | 8.5 | 2.16 | 75 | 90 | 211228527
AIRQUEST | DLCURAH36ABK | EA*4X43L21A* | *95ESN1002122A* | 37400 | 39000 | 15.5 | 10 | 8.5 | 2.16 | 75 | 90 | 211228521
TEMPSTAR | DLCURAH36ABK | EA*4X43L21A* | *95ESN1002120A* | 37000 | 38500 | 15.5 | 10 | 8.5 | 2.1 | 76 | 90 | 211228518
KEEPRITE | DLCURAH36ABK | EA*4X43L21A* | *95ESN1002120A* | 37000 | 38500 | 15.5 | 10 | 8.5 | 2.1 | 76 | 90 | 211228516
KEEPRITE | DLCURAH24ABK | EA*4X36L17A* | *95ESN0801716A* | 24800 | 26800 | 15.5 | 10 | 8.5 | 1.8 | 72 | 82 | 211242171
PAYNE HEATING AND COOLING | 38MURAQ24AB3* | CAP**3617AL* | PG92ESAA30040A** | 24200 | 26400 | 15.2 | 10 | 8.5 | 1.84 | 73 | 86 | 211242176
BRYANT HEATING AND COOLING SYSTEMS | 38MURAQ24AB3* | CAP**3617AL* | 912SD30040E14*** | 24200 | 26400 | 15.2 | 10 | 8.5 | 1.84 | 73 | 86 | 211242175
GRANDAIRE | WDLCURAH24ABK | WLA*364BA* | WFSX080B048A* | 24800 | 26800 | 15.5 | 10 | 8.5 | 1.8 | 72 | 82 | 211242174
ARCOAIRE | DLCURAH24ABK | EA*4X36L17A* | *95ESN0801716A* | 24800 | 26800 | 15.5 | 10 | 8.5 | 1.8 | 72 | 82 | 211242167
BRYANT HEATING AND COOLING SYSTEMS | 38MURAQ24AB3* | CAP**3617AL* | 915SB42060E17*** | 24600 | 26600 | 16 | 10 | 8.5 | 1.82 | 73 | 83 | 211242153
COMFORTMAKER | DLCURAH24ABK | EA*4X36L17A* | *95ESN0801716A* | 24800 | 26800 | 15.5 | 10 | 8.5 | 1.8 | 72 | 82 | 211242168
ARCOAIRE | DLCURAH24ABK | EA*4X36L17A* | *95ESN0601714A* | 24600 | 26600 | 16 | 10 | 8.5 | 1.82 | 73 | 83 | 211242156
BRYANT HEATING AND COOLING SYSTEMS | 38MURAQ24AB3* | CAP**3617AL* | 915SB48080E17*** | 24800 | 26800 | 15.5 | 10 | 8.5 | 1.8 | 72 | 82 | 211242164
DAY & NIGHT | DLCURAH24ABK | EA*4X36L17A* | *95ESN0801716A* | 24800 | 26800 | 15.5 | 10 | 8.5 | 1.8 | 72 | 82 | 211242169
DAY & NIGHT | DLCURAH24ABK | EA*4X36L17A* | *95ESN0601714A* | 24600 | 26600 | 16 | 10 | 8.5 | 1.82 | 73 | 83 | 211242158
GRANDAIRE | WDLCURAH24ABK | WLA*364BA* | WFSX060B042A* | 24600 | 26600 | 16 | 10 | 8.5 | 1.82 | 73 | 83 | 211242163
TEMPSTAR | DLCURAH24ABK | EA*4X36L17A* | *95ESN0601714A* | 24600 | 26600 | 16 | 10 | 8.5 | 1.82 | 73 | 83 | 211242162
SMART COMFORT | DLCURAH24ABK | EA*4X36L17A* | *95ESN0601714A* | 24600 | 26600 | 16 | 10 | 8.5 | 1.82 | 73 | 83 | 211242161
AIRQUEST | DLCURAH24ABK | EA*4X36L17A* | *95ESN0801716A* | 24800 | 26800 | 15.5 | 10 | 8.5 | 1.8 | 72 | 82 | 211242166
KEEPRITE | DLCURAH24ABK | EA*4X36L17A* | *95ESN0601714A* | 24600 | 26600 | 16 | 10 | 8.5 | 1.82 | 73 | 83 | 211242160
AIRQUEST | DLCURAH24ABK | EA*4X36L17A* | *95ESN0601714A* | 24600 | 26600 | 16 | 10 | 8.5 | 1.82 | 73 | 83 | 211242155
KEEPRITE | DLCURAH24ABK | EA*4X36L17A* | *92ESN0601714A* | 24400 | 26200 | 17 | 10 | 8.5 | 1.86 | 73 | 85 | 211242138
HEIL | DLCURAH24ABK | EA*4X36L17A* | *95ESN0601714A* | 24600 | 26600 | 16 | 10 | 8.5 | 1.82 | 73 | 83 | 211242159
COMFORTMAKER | DLCURAH24ABK | EA*4X36L17A* | *95ESN0601714A* | 24600 | 26600 | 16 | 10 | 8.5 | 1.82 | 73 | 83 | 211242157
PAYNE HEATING AND COOLING | 38MURAQ24AB3* | CAP**3617AL* | PG95ESAA42060B** | 24600 | 26600 | 16 | 10 | 8.5 | 1.82 | 73 | 83 | 211242154
GRANDAIRE | WDLCURAH24ABK | WLA*364BA* | WFAX080B048A* | 24400 | 26200 | 17 | 10 | 8.5 | 1.86 | 73 | 85 | 211242152
TEMPSTAR | DLCURAH24ABK | EA*4X36L17A* | *92ESN0801716A* | 24400 | 26200 | 17 | 10 | 8.5 | 1.86 | 73 | 85 | 211242151
KEEPRITE | DLCURAH24ABK | EA*4X36L17A* | *92ESN0801716A* | 24400 | 26200 | 17 | 10 | 8.5 | 1.86 | 73 | 85 | 211242149
COMFORTMAKER | DLCURAH24ABK | EA*4X36L17A* | *92ESN0801716A* | 24400 | 26200 | 17 | 10 | 8.5 | 1.86 | 73 | 85 | 211242146
ARCOAIRE | DLCURAH24ABK | EA*4X36L17A* | *92ESN0801716A* | 24400 | 26200 | 17 | 10 | 8.5 | 1.86 | 73 | 85 | 211242145
SMART COMFORT | DLCURAH24ABK | EA*4X36L17A* | *92ESN0801716A* | 24400 | 26200 | 17 | 10 | 8.5 | 1.86 | 73 | 85 | 211242150
AIRQUEST | DLCURAH24ABK | EA*4X36L17A* | *92ESN0801716A* | 24400 | 26200 | 17 | 10 | 8.5 | 1.86 | 73 | 85 | 211242144
GRANDAIRE | WDLCURAH24ABK | WLA*364BA* | WFAX060B042A* | 24400 | 26200 | 17 | 10 | 8.5 | 1.86 | 73 | 85 | 211242141
HEIL | DLCURAH24ABK | EA*4X36L17A* | *92ESN0601714A* | 24400 | 26200 | 17 | 10 | 8.5 | 1.86 | 73 | 85 | 211242137
BRYANT HEATING AND COOLING SYSTEMS | 38MURAQ24AB3* | CAP**3617AL* | 912SD48080E17*** | 24400 | 26200 | 17 | 10 | 8.5 | 1.86 | 73 | 85 | 211242142
DAY & NIGHT | DLCURAH24ABK | EA*4X36L17A* | *92ESN0801716A* | 24400 | 26200 | 17 | 10 | 8.5 | 1.86 | 73 | 85 | 211242147
COMFORTMAKER | DLCURAH24ABK | EA*4X36L17A* | *92ESN0601714A* | 24400 | 26200 | 17 | 10 | 8.5 | 1.86 | 73 | 85 | 211242135
PAYNE HEATING AND COOLING | 38MURAQ24AB3* | CAP**3617AL* | PG92ESAA48080B** | 24400 | 26200 | 17 | 10 | 8.5 | 1.86 | 73 | 85 | 211242143
TEMPSTAR | DLCURAH24ABK | EA*4X36L17A* | *92ESN0601714A* | 24400 | 26200 | 17 | 10 | 8.5 | 1.86 | 73 | 85 | 211242140
SMART COMFORT | DLCURAH24ABK | EA*4X36L17A* | *92ESN0601714A* | 24400 | 26200 | 17 | 10 | 8.5 | 1.86 | 73 | 85 | 211242139
GRANDAIRE | WDLCURAH24ABK | WLA*364BA* | WFAX060A036A* | 23600 | 25600 | 17 | 10 | 8.5 | 1.96 | 73 | 92 | 211242130
BRYANT HEATING AND COOLING SYSTEMS | 38MURAQ24AB3* | CAP**3617AL* | 912SD42060E17*** | 24400 | 26200 | 17 | 10 | 8.5 | 1.86 | 73 | 85 | 211242131
ARCOAIRE | DLCURAH24ABK | EA*4X36L17A* | *92ESN0601714A* | 24400 | 26200 | 17 | 10 | 8.5 | 1.86 | 73 | 85 | 211242134
TEMPSTAR | DLCURAH24ABK | EA*4X36L17A* | *92ESN0601412A* | 23600 | 25600 | 17 | 10 | 8.5 | 1.96 | 73 | 92 | 211242129
COMFORTMAKER | DLCURAH36ABK | FVM4X48***L |  | 36200 | 37600 | 17 | 10 | 8.5 | 2.06 | 76 | 91 | 211230898
SMART COMFORT | DLCURAH36ABK | FMA4X36**AL* |  | 35800 | 40000 | 17 | 10 | 8.1 | 1.86 | 74 | 88 | 211230891
TEMPSTAR | DLCURAH36ABK | FMA4X36**AL* |  | 35800 | 40000 | 17 | 10 | 8.1 | 1.86 | 74 | 88 | 211230892
BRYANT HEATING AND COOLING SYSTEMS | 38MURAQ36AB3* | FV4CN(B,F)005L |  | 36200 | 37600 | 17 | 10 | 8.5 | 2.06 | 76 | 91 | 211230894
COMFORTMAKER | DLCURAH36ABK | FMA4X36**AL* |  | 35800 | 40000 | 17 | 10 | 8.1 | 1.86 | 74 | 88 | 211230887
DAY & NIGHT | DLCURAH36ABK | FMA4X36**AL* |  | 35800 | 40000 | 17 | 10 | 8.1 | 1.86 | 74 | 88 | 211230888
HEIL | DLCURAH36ABK | FMA4X36**AL* |  | 35800 | 40000 | 17 | 10 | 8.1 | 1.86 | 74 | 88 | 211230889
KEEPRITE | DLCURAH36ABK | FMA4X36**AL* |  | 35800 | 40000 | 17 | 10 | 8.1 | 1.86 | 74 | 88 | 211230890
BRYANT HEATING AND COOLING SYSTEMS | 38MURAQ36AB3* | FMA4X36**AL* |  | 35800 | 40000 | 17 | 10 | 8.1 | 1.86 | 74 | 88 | 211230883
PAYNE HEATING AND COOLING | 38MURAQ36AB3* | FMA4X36**AL* |  | 35800 | 40000 | 17 | 10 | 8.1 | 1.86 | 74 | 88 | 211230884
AIRQUEST | DLCURAH36ABK | FMA4X36**AL* |  | 35800 | 40000 | 17 | 10 | 8.1 | 1.86 | 74 | 88 | 211230885
ARCOAIRE | DLCURAH36ABK | FMA4X36**AL* |  | 35800 | 40000 | 17 | 10 | 8.1 | 1.86 | 74 | 88 | 211230886
TEMPSTAR | DLCURAH36ABK | FM(C,U)4Z36**AL* |  | 36000 | 40000 | 16.5 | 10 | 8.1 | 1.82 | 74 | 89 | 211230870
GRANDAIRE | WDLCURAH36ABK | FM(C,U)4Z36**AL* |  | 36000 | 40000 | 16.5 | 10 | 8.1 | 1.82 | 74 | 89 | 211230871
BRYANT HEATING AND COOLING SYSTEMS | 38MURAQ36AB3* | FM(C,U)4Z36**AL* |  | 36000 | 40000 | 16.5 | 10 | 8.1 | 1.82 | 74 | 89 | 211230861
DAY & NIGHT | DLCURAH36ABK | FM(C,U)4Z36**AL* |  | 36000 | 40000 | 16.5 | 10 | 8.1 | 1.82 | 74 | 89 | 211230866
HEIL | DLCURAH36ABK | FM(C,U)4Z36**AL* |  | 36000 | 40000 | 16.5 | 10 | 8.1 | 1.82 | 74 | 89 | 211230867
SMART COMFORT | DLCURAH36ABK | FM(C,U)4Z36**AL* |  | 36000 | 40000 | 16.5 | 10 | 8.1 | 1.82 | 74 | 89 | 211230869
COMFORTMAKER | DLCURAH36ABK | FM(C,U)4Z36**AL* |  | 36000 | 40000 | 16.5 | 10 | 8.1 | 1.82 | 74 | 89 | 211230865
AIRQUEST | DLCURAH36ABK | FM(C,U)4Z36**AL* |  | 36000 | 40000 | 16.5 | 10 | 8.1 | 1.82 | 74 | 89 | 211230863
PAYNE HEATING AND COOLING | 38MURAQ36AB3* | FM(C,U)4Z36**AL* |  | 36000 | 40000 | 16.5 | 10 | 8.1 | 1.82 | 74 | 89 | 211230862
ARCOAIRE | DLCURAH36ABK | FM(C,U)4Z36**AL* |  | 36000 | 40000 | 16.5 | 10 | 8.1 | 1.82 | 74 | 89 | 211230864
KEEPRITE | DLCURAH36ABK | FM(C,U)4Z36**AL* |  | 36000 | 40000 | 16.5 | 10 | 8.1 | 1.82 | 74 | 89 | 211230868
GRANDAIRE | WDLCURAH36ABK | WAHL424B* |  | 37000 | 38500 | 16 | 10 | 8.1 | 2 | 76 | 90 | 211230848
GRANDAIRE | WDLCURAH36ABK | WLA*424DA* | WFAX100C060A* | 35200 | 38500 | 16.5 | 10 | 8.1 | 1.88 | 76 | 91 | 211227977
SMART COMFORT | DLCURAH36ABK | EA*4X42L24A* | *92ESN1002120A* | 35200 | 38500 | 16.5 | 10 | 8.1 | 1.88 | 76 | 91 | 211227975
BRYANT HEATING AND COOLING SYSTEMS | 38MURAQ36AB3* | CAP**4224AL* | 912SD66100E21*** | 36800 | 40000 | 15.2 | 10 | 8.5 | 1.94 | 74 | 88 | 211227978
TEMPSTAR | DLCURAH36ABK | EA*4X42L24A* | *92ESN0802120A* | 35200 | 38500 | 16.5 | 10 | 8.1 | 1.88 | 76 | 91 | 211227965
KEEPRITE | DLCURAH36ABK | EA*4X42L24A* | *92ESN1002120A* | 35200 | 38500 | 16.5 | 10 | 8.1 | 1.88 | 76 | 91 | 211227974
DAY & NIGHT | DLCURAH36ABK | EA*4X42L24A* | *92ESN1002120A* | 35200 | 38500 | 16.5 | 10 | 8.1 | 1.88 | 76 | 91 | 211227972
HEIL | DLCURAH36ABK | EA*4X42L24A* | *92ESN0802120A* | 35200 | 38500 | 16.5 | 10 | 8.1 | 1.88 | 76 | 91 | 211227962
PAYNE HEATING AND COOLING | 38MURAQ36AB3* | CAP**4224AL* | PG92ESAA60100C** | 35200 | 38500 | 16.5 | 10 | 8.1 | 1.88 | 76 | 91 | 211227968
ARCOAIRE | DLCURAH36ABK | EA*4X42L24A* | *92ESN1002120A* | 35200 | 38500 | 16.5 | 10 | 8.1 | 1.88 | 76 | 91 | 211227970
BRYANT HEATING AND COOLING SYSTEMS | 38MURAQ36AB3* | CAP**4224AL* | 82*TA66110V21*** | 36200 | 39500 | 15.5 | 10 | 8.1 | 1.92 | 74 | 89 | 211227926
GRANDAIRE | WDLCURAH36ABK | WLA*424DA* | WFAX080C060A* | 35200 | 38500 | 16.5 | 10 | 8.1 | 1.88 | 76 | 91 | 211227966
PAYNE HEATING AND COOLING | 38MURAQ36AB3* | CAP**4224AL* | PG92ESAA60080C** | 35200 | 38500 | 16.5 | 10 | 8.1 | 1.88 | 76 | 91 | 211227957
KEEPRITE | DLCURAH36ABK | EA*4X42L24A* | *92ESN0802120A* | 35200 | 38500 | 16.5 | 10 | 8.1 | 1.88 | 76 | 91 | 211227963
SMART COMFORT | DLCURAH36ABK | EA*4X42L24A* | *92ESN0802120A* | 35200 | 38500 | 16.5 | 10 | 8.1 | 1.88 | 76 | 91 | 211227964
DAY & NIGHT | DLCURAH36ABK | EA*4X42L24A* | *92ESN0802120A* | 35200 | 38500 | 16.5 | 10 | 8.1 | 1.88 | 76 | 91 | 211227961
ARCOAIRE | DLCURAH36ABK | EA*4X42L24A* | *92ESN0802120A* | 35200 | 38500 | 16.5 | 10 | 8.1 | 1.88 | 76 | 91 | 211227959
BRYANT HEATING AND COOLING SYSTEMS | 38MURAQ36AB3* | CAP**4224AL* | 912SD60080E21*** | 35200 | 38500 | 16.5 | 10 | 8.1 | 1.88 | 76 | 91 | 211227956
DAY & NIGHT | DLCURAH36ABK | EA*4X42L24A* | *80VTL1102122A* | 36200 | 39500 | 15.5 | 10 | 8.1 | 1.92 | 74 | 89 | 211227931
COMFORTMAKER | DLCURAH36ABK | EA*4X42L24A* | *80VTL1102122A* | 36200 | 39500 | 15.5 | 10 | 8.1 | 1.92 | 74 | 89 | 211227930
KEEPRITE | DLCURAH36ABK | EA*4X42L24A* | *80VTL1102122A* | 36200 | 39500 | 15.5 | 10 | 8.1 | 1.92 | 74 | 89 | 211227933
PAYNE HEATING AND COOLING | 38MURAQ36AB3* | CAP**4224AL* | PG80VTLA66135D** | 35600 | 38500 | 16 | 10 | 8.1 | 1.88 | 76 | 91 | 211227937
PAYNE HEATING AND COOLING | 38MURAQ36AB3* | CAP**4224AL* | PG80VTLA66110C** | 36200 | 39500 | 15.5 | 10 | 8.1 | 1.92 | 74 | 89 | 211227927
TEMPSTAR | DLCURAH36ABK | EA*4X42L24A* | *80VTL1102122A* | 36200 | 39500 | 15.5 | 10 | 8.1 | 1.92 | 74 | 89 | 211227935
SMART COMFORT | DLCURAH36ABK | EA*4X42L24A* | *80VTL1102122A* | 36200 | 39500 | 15.5 | 10 | 8.1 | 1.92 | 74 | 89 | 211227934
HEIL | DLCURAH36ABK | EA*4X42L24A* | *80VTL1102122A* | 36200 | 39500 | 15.5 | 10 | 8.1 | 1.92 | 74 | 89 | 211227932
ARCOAIRE | DLCURAH36ABK | EA*4X42L24A* | *80VTL1102122A* | 36200 | 39500 | 15.5 | 10 | 8.1 | 1.92 | 74 | 89 | 211227929
AIRQUEST | DLCURAH36ABK | EA*4X42L24A* | *80VTL1102122A* | 36200 | 39500 | 15.5 | 10 | 8.1 | 1.92 | 74 | 89 | 211227928
GRANDAIRE | WDLCURAH36ABK | WLA*424DA* | WFEU100C060A* | 35600 | 38500 | 16 | 10 | 8.1 | 1.88 | 76 | 91 | 211227915
SMART COMFORT | DLCURAH36ABK | EA*4X42L24A* | *80ESU1002120A* | 35600 | 38500 | 16 | 10 | 8.1 | 1.88 | 76 | 91 | 211227913
SMART COMFORT | DLCURAH36ABK | EA*4X42L24A* | *80ESU0802120A | 37000 | 40000 | 15.5 | 10 | 8.5 | 1.96 | 74 | 88 | 211227902
DAY & NIGHT | DLCURAH36ABK | EA*4X42L24A* | *80ESU0802120A | 37000 | 40000 | 15.5 | 10 | 8.5 | 1.96 | 74 | 88 | 211227899
ARCOAIRE | DLCURAH36ABK | EA*4X42L24A* | *80ESU1002120A* | 35600 | 38500 | 16 | 10 | 8.1 | 1.88 | 76 | 91 | 211227908
BRYANT HEATING AND COOLING SYSTEMS | 38MURAQ36AB3* | CAP**4224AL* | 82*SA60090V24*** | 35200 | 38500 | 16 | 10 | 8.1 | 1.88 | 76 | 91 | 211227876
TEMPSTAR | DLCURAH24ABK | EA*4X36L21A* | OLV112A16A | 24400 | 26400 | 16 | 10 | 8.5 | 1.84 | 73 | 84 | 211242754
AIRQUEST | DLCURAH24ABK | EA*4X37L17A* | *80VSL0451412A* | 24800 | 25800 | 16.5 | 10 | 8.5 | 1.78 | 74 | 83 | 211242756
KEEPRITE | DLCURAH24ABK | EA*4X36L21A* | OLV112A16A | 24400 | 26400 | 16 | 10 | 8.5 | 1.84 | 73 | 84 | 211242752
CARRIER | 38MURAQ24AB3* | CNPV*2417AL* | 59SC5B060E14**12 | 24000 | 27200 | 15.2 | 10 | 8.5 | 1.88 | 72 | 85 | 211240034
CARRIER | 38MURAQ24AB3* | CNPV*2417AL* | 58TP*A090V17**16 | 23200 | 26400 | 16.5 | 10 | 8.5 | 2.02 | 73 | 92 | 211240028
CARRIER | 38MURAQ24AB3* | CNPV*3014AL* | 59TP6B060V14**12 | 23400 | 25800 | 16.5 | 10 | 8.1 | 1.98 | 74 | 93 | 211240063
CARRIER | 38MURAQ24AB3* | CNPV*2414AL* | 59SC2D060E14**12 | 24200 | 27200 | 15.5 | 10 | 8.5 | 1.86 | 72 | 83 | 211240008
CARRIER | 38MURAQ24AB3* | CNPV*2417AL* | 58TP*A070V17**16 | 23600 | 26600 | 16.5 | 10 | 8.5 | 1.94 | 73 | 88 | 211240031
CARRIER | 38MURAQ24AB3* | CNPV*2417AL* | 59TP6B080V17**16 | 23800 | 26800 | 16 | 10 | 8.5 | 1.92 | 73 | 87 | 211240030
CARRIER | 38MURAQ24AB3* | CNPV*3014AL* | 59TP6B040V14**10 | 23600 | 26200 | 15.5 | 10 | 8.1 | 1.92 | 73 | 90 | 211240062
CARRIER | 38MURAQ24AB3* | CNPV*2417AL* | 58TP*A070V14**12 | 23800 | 26800 | 16.5 | 10 | 8.5 | 1.92 | 73 | 87 | 211240027
CARRIER | 38MURAQ24AB3* | CNPV*3014AL* | 58TP*A045V14**12 | 24000 | 26200 | 16.5 | 10.5 | 8.1 | 1.9 | 73 | 88 | 211240058
CARRIER | 38MURAQ24AB3* | CNPV*2417AL* | 58TP*A045V14**12 | 23800 | 26800 | 16 | 10 | 8.5 | 1.92 | 73 | 87 | 211240026
CARRIER | 38MURAQ24AB3* | CNPV*2417AL* | 58SU*A040E17**12 | 23600 | 26400 | 17 | 10 | 8.5 | 1.98 | 73 | 90 | 211240025
CARRIER | 38MURAQ24AB3* | CNPV*2417AL* | 59SU5A060E17**16 | 23800 | 26800 | 16.5 | 10 | 8.5 | 1.92 | 72 | 87 | 211240024
CARRIER | 38MURAQ24AB3* | CNPV*2417AL* | 58SP*A070V17**16 | 23400 | 26600 | 16 | 10 | 8.5 | 1.98 | 73 | 90 | 211240023
CARRIER | 38MURAQ24AB3* | CNPV*2417AL* | 58SP*A045V17**16 | 23800 | 26800 | 16 | 10 | 8.5 | 1.92 | 73 | 87 | 211240022
CARRIER | 38MURAQ24AB3* | CNPV*3014AL* | 59SC5B060E14**12 | 24200 | 26600 | 15.5 | 10 | 8.1 | 1.86 | 73 | 86 | 211240061
CARRIER | 38MURAQ24AB3* | CNPV*2417AL* | 58S(B,C)*A070E17**16 | 24400 | 27400 | 15.5 | 10 | 8.5 | 1.84 | 72 | 82 | 211240019
CARRIER | 38MURAQ24AB3* | CNPV*2417AL* | 58SP*A045V14**12 | 23800 | 26800 | 16 | 10 | 8.5 | 1.9 | 73 | 87 | 211240011
CARRIER | 38MURAQ24AB3* | CNPV*2417AL* | 59SU5A040E17**12 | 23200 | 26400 | 16.5 | 10 | 8.5 | 2.04 | 73 | 92 | 211240018
CARRIER | 38MURAQ24AB3* | CNPV*2417AL* | 59SP6A080V17**16 | 23800 | 26800 | 16 | 10 | 8.5 | 1.92 | 73 | 87 | 211240017
CARRIER | 38MURAQ24AB3* | CNPV*2417AL* | 59SP6A060V14**12 | 23200 | 26400 | 16 | 10 | 8.5 | 2.04 | 73 | 93 | 211240016
CARRIER | 38MURAQ24AB3* | CNPV*2417AL* | 59SP6A040V14**10 | 23400 | 26600 | 15.5 | 10 | 8.5 | 1.96 | 73 | 90 | 211240014
CARRIER | 38MURAQ24AB3* | CNPV*2417AL* | 59SP6A060V17**14 | 23600 | 26800 | 16 | 10 | 8.5 | 1.92 | 73 | 87 | 211240013
CARRIER | 38MURAQ24AB3* | CNPV*2414AL* | 58TP*A070V14**12 | 23800 | 26800 | 16.5 | 10 | 8.5 | 1.92 | 73 | 87 | 211240001
CARRIER | 38MURAQ24AB3* | CNPV*2414AL* | 58S(B,C)*A045E14**12 | 24200 | 27200 | 15.5 | 10 | 8.5 | 1.86 | 72 | 83 | 211240007
CARRIER | 38MURAQ24AB3* | CNPV*2414AL* | 58S(B,C)*A070E14**12 | 23800 | 26800 | 16 | 10 | 8.5 | 1.92 | 73 | 87 | 211240010
CARRIER | 38MURAQ24AB3* | CNPV*2414AL* | 59TP6B060V14**12 | 23200 | 26400 | 16 | 10 | 8.5 | 2.04 | 73 | 93 | 211240005
CARRIER | 38MURAQ24AB3* | CNPV*2414AL* | 59SC5B060E14**12 | 24000 | 27200 | 15.2 | 10 | 8.5 | 1.88 | 72 | 85 | 211240003
CARRIER | 38MURAQ24AB3* | CNPV*2414AL* | 59TP6B040V14**10 | 23400 | 26600 | 15.5 | 10 | 8.5 | 1.96 | 73 | 90 | 211240004
CARRIER | 38MURAQ24AB3* | CAP**3721AL* | OVMAAB042112 | 25000 | 25600 | 16 | 10 | 8.5 | 1.76 | 74 | 82 | 211239995
CARRIER | 38MURAQ24AB3* | CNPV*3014AL* | 58TP*A070V14**12 | 24200 | 26200 | 16.5 | 10.5 | 8.1 | 1.88 | 73 | 87 | 211240059
CARRIER | 38MURAQ24AB3* | CNPV*2414AL* | 58TP*A045V14**12 | 23800 | 26800 | 16 | 10 | 8.5 | 1.92 | 73 | 87 | 211240000
CARRIER | 38MURAQ24AB3* | CAP**3721AL* | 58S(B,C)*A070E21**16 | 25000 | 25600 | 17 | 10.5 | 8.5 | 1.76 | 73 | 81 | 211239980
BRYANT HEATING AND COOLING SYSTEMS | 38MURAQ36AB3* | CAP**4321AL* | 935SA66100E21*** | 37400 | 39000 | 15.5 | 10 | 8.5 | 2.14 | 75 | 90 | 211228607
AIRQUEST | DLCURAH36ABK | EA*4X43L21A* | *95ESU1002120A* | 36600 | 38500 | 16 | 10 | 8.5 | 2.1 | 75 | 90 | 211228598
COMFORTMAKER | DLCURAH36ABK | EA*4X43L21A* | *95ESU1002120A* | 36600 | 38500 | 16 | 10 | 8.5 | 2.1 | 75 | 90 | 211228600
TEMPSTAR | DLCURAH36ABK | EA*4X43L21A* | *95ESU1002120A* | 36600 | 38500 | 16 | 10 | 8.5 | 2.1 | 75 | 90 | 211228605
GRANDAIRE | WDLCURAH36ABK | WLA*434CA* | WFSU060B048A* | 36800 | 38500 | 15.5 | 10 | 8.5 | 2.1 | 76 | 90 | 211228584
ARCOAIRE | DLCURAH36ABK | EA*4X43L21A* | *95ESU1002120A* | 36600 | 38500 | 16 | 10 | 8.5 | 2.1 | 75 | 90 | 211228599
PAYNE HEATING AND COOLING | 38MURAQ36AB3* | CAP**4321AL* | PG95ESUA60100C** | 36600 | 38500 | 16 | 10 | 8.5 | 2.1 | 75 | 90 | 211228597
BRYANT HEATING AND COOLING SYSTEMS | 38MURAQ36AB3* | CAP**4321AL* | 935SA60100E21*** | 36600 | 38500 | 16 | 10 | 8.5 | 2.1 | 75 | 90 | 211228596
SMART COMFORT | DLCURAH36ABK | EA*4X48L21A* | *96VTN0802120A* | 35400 | 37800 | 16 | 10 | 8.1 | 2.02 | 77 | 92 | 211229171
DAY & NIGHT | DLCURAH36ABK | EA*4X43L21A* | *95ESU0601716A* | 36800 | 38500 | 15.5 | 10 | 8.5 | 2.1 | 76 | 90 | 211228579
TEMPSTAR | DLCURAH36ABK | EA*4X43L21A* | *95ESU0601716A* | 36800 | 38500 | 15.5 | 10 | 8.5 | 2.1 | 76 | 90 | 211228583
SMART COMFORT | DLCURAH36ABK | EA*4X43L21A* | *95ESU0601716A* | 36800 | 38500 | 15.5 | 10 | 8.5 | 2.1 | 76 | 90 | 211228582
SMART COMFORT | DLCURAH36ABK | EA*4X43L21A* | *96VSN0801716A* | 36800 | 38500 | 15.5 | 10 | 8.5 | 2.1 | 76 | 91 | 211228554
HEIL | DLCURAH36ABK | EA*4X43L21A* | *95ESU0601716A* | 36800 | 38500 | 15.5 | 10 | 8.5 | 2.1 | 76 | 90 | 211228580
KEEPRITE | DLCURAH36ABK | EA*4X43L21A* | *95ESU0601716A* | 36800 | 38500 | 15.5 | 10 | 8.5 | 2.1 | 76 | 90 | 211228581
AIRQUEST | DLCURAH36ABK | EA*4X43L21A* | *95ESU0601716A* | 36800 | 38500 | 15.5 | 10 | 8.5 | 2.1 | 76 | 90 | 211228576
PAYNE HEATING AND COOLING | 38MURAQ36AB3* | CAP**4321AL* | PG95ESUA48060B** | 36800 | 38500 | 15.5 | 10 | 8.5 | 2.1 | 76 | 90 | 211228575
DAY & NIGHT | DLCURAH36ABK | EA*4X43L21A* | *96VSN1002120A* | 36400 | 38500 | 16 | 10 | 8.5 | 2.08 | 75 | 90 | 211228569
AIRQUEST | DLCURAH36ABK | EA*4X43L21A* | *96VSN1002120A* | 36400 | 38500 | 16 | 10 | 8.5 | 2.08 | 75 | 90 | 211228566
ARCOAIRE | DLCURAH36ABK | EA*4X43L21A* | *95ESU0601716A* | 36800 | 38500 | 15.5 | 10 | 8.5 | 2.1 | 76 | 90 | 211228577
COMFORTMAKER | DLCURAH36ABK | EA*4X43L21A* | *95ESU0601716A* | 36800 | 38500 | 15.5 | 10 | 8.5 | 2.1 | 76 | 90 | 211228578
ARCOAIRE | DLCURAH36ABK | EA*4X43L21A* | *96VSN1002120A* | 36400 | 38500 | 16 | 10 | 8.5 | 2.08 | 75 | 90 | 211228567
KEEPRITE | DLCURAH36ABK | EA*4X43L21A* | *96VSN1002120A* | 36400 | 38500 | 16 | 10 | 8.5 | 2.08 | 75 | 90 | 211228571
BRYANT HEATING AND COOLING SYSTEMS | 38MURAQ36AB3* | CAP**4321AL* | 935SA48060E17*** | 36800 | 38500 | 15.5 | 10 | 8.5 | 2.1 | 76 | 90 | 211228574
TEMPSTAR | DLCURAH36ABK | EA*4X43L21A* | *96VSN1002120A* | 36400 | 38500 | 16 | 10 | 8.5 | 2.08 | 75 | 90 | 211228573
BRYANT HEATING AND COOLING SYSTEMS | 38MURAQ36AB3* | CAP**4321AL* | 926SA60100V21*** | 36400 | 38500 | 16 | 10 | 8.5 | 2.08 | 75 | 90 | 211228565
SMART COMFORT | DLCURAH36ABK | EA*4X43L21A* | *96VSN1002120A* | 36400 | 38500 | 16 | 10 | 8.5 | 2.08 | 75 | 90 | 211228572
SMART COMFORT | DLCURAH36ABK | EA*4X43L21A* | *96VSN0802120A* | 36400 | 38500 | 16 | 10 | 8.5 | 2.08 | 75 | 90 | 211228563
COMFORTMAKER | DLCURAH36ABK | EA*4X43L21A* | *96VSN1002120A* | 36400 | 38500 | 16 | 10 | 8.5 | 2.08 | 75 | 90 | 211228568
HEIL | DLCURAH36ABK | EA*4X43L21A* | *96VSN1002120A* | 36400 | 38500 | 16 | 10 | 8.5 | 2.08 | 75 | 90 | 211228570
TEMPSTAR | DLCURAH36ABK | EA*4X43L21A* | *96VSN0802120A* | 36400 | 38500 | 16 | 10 | 8.5 | 2.08 | 75 | 90 | 211228564
AIRQUEST | DLCURAH24ABK | EA*4X36L21A* | OMV112K14A | 24200 | 26200 | 16.5 | 10 | 8.5 | 1.86 | 73 | 86 | 211242738
ARCOAIRE | DLCURAH24ABK | EA*4X36L21A* | OLV112A16A | 24400 | 26400 | 16 | 10 | 8.5 | 1.84 | 73 | 84 | 211242748
AIRQUEST | DLCURAH24ABK | EA*4X36L21A* | OLV112A16A | 24400 | 26400 | 16 | 10 | 8.5 | 1.84 | 73 | 84 | 211242747
BRYANT HEATING AND COOLING SYSTEMS | 38MURAQ24AB3* | CAP**3621AL* | OVLAAB048112 | 24400 | 26400 | 16 | 10 | 8.5 | 1.84 | 73 | 84 | 211242746
COMFORTMAKER | DLCURAH24ABK | EA*4X36L21A* | OLV098A12* | 23400 | 25600 | 16.5 | 10 | 8.5 | 1.98 | 74 | 93 | 211242731
BRYANT HEATING AND COOLING SYSTEMS | 38MURAQ24AB3* | CAP**3621AL* | OVMAAB042112 | 24200 | 26200 | 16.5 | 10 | 8.5 | 1.86 | 73 | 86 | 211242737
TEMPSTAR | DLCURAH24ABK | EA*4X36L21A* | OMV112K14A | 24200 | 26200 | 16.5 | 10 | 8.5 | 1.86 | 73 | 86 | 211242745
SMART COMFORT | DLCURAH24ABK | EA*4X36L21A* | OMV112K14A | 24200 | 26200 | 16.5 | 10 | 8.5 | 1.86 | 73 | 86 | 211242744
KEEPRITE | DLCURAH24ABK | EA*4X36L21A* | OMV112K14A | 24200 | 26200 | 16.5 | 10 | 8.5 | 1.86 | 73 | 86 | 211242743
COMFORTMAKER | DLCURAH24ABK | EA*4X36L21A* | OMV112K14A | 24200 | 26200 | 16.5 | 10 | 8.5 | 1.86 | 73 | 86 | 211242740
HEIL | DLCURAH24ABK | EA*4X36L21A* | OMV112K14A | 24200 | 26200 | 16.5 | 10 | 8.5 | 1.86 | 73 | 86 | 211242742
TEMPSTAR | DLCURAH24ABK | EA*4X36L21A* | OMV098J12* | 23600 | 25800 | 16.5 | 10 | 8.5 | 1.94 | 73 | 90 | 211242727
ARCOAIRE | DLCURAH24ABK | EA*4X36L21A* | OMV112K14A | 24200 | 26200 | 16.5 | 10 | 8.5 | 1.86 | 73 | 86 | 211242739
BRYANT HEATING AND COOLING SYSTEMS | 38MURAQ24AB3* | CAP**3621AL* | OVLAAB036098 | 23400 | 25600 | 16.5 | 10 | 8.5 | 1.98 | 74 | 93 | 211242728
DAY & NIGHT | DLCURAH24ABK | EA*4X36L21A* | OMV112K14A | 24200 | 26200 | 16.5 | 10 | 8.5 | 1.86 | 73 | 86 | 211242741
TEMPSTAR | DLCURAH24ABK | EA*4X36L21A* | OLV098A12* | 23400 | 25600 | 16.5 | 10 | 8.5 | 1.98 | 74 | 93 | 211242736
SMART COMFORT | DLCURAH24ABK | EA*4X36L21A* | OLV098A12* | 23400 | 25600 | 16.5 | 10 | 8.5 | 1.98 | 74 | 93 | 211242735
KEEPRITE | DLCURAH24ABK | EA*4X36L21A* | OLV098A12* | 23400 | 25600 | 16.5 | 10 | 8.5 | 1.98 | 74 | 93 | 211242734
DAY & NIGHT | DLCURAH24ABK | EA*4X36L21A* | OLV098A12* | 23400 | 25600 | 16.5 | 10 | 8.5 | 1.98 | 74 | 93 | 211242732
HEIL | DLCURAH24ABK | EA*4X36L21A* | OLV098A12* | 23400 | 25600 | 16.5 | 10 | 8.5 | 1.98 | 74 | 93 | 211242733
ARCOAIRE | DLCURAH24ABK | EA*4X36L21A* | OLV098A12* | 23400 | 25600 | 16.5 | 10 | 8.5 | 1.98 | 74 | 93 | 211242730
KEEPRITE | DLCURAH24ABK | EA*4X36L21A* | OMV098J12* | 23600 | 25800 | 16.5 | 10 | 8.5 | 1.94 | 73 | 90 | 211242725
AIRQUEST | DLCURAH24ABK | EA*4X36L21A* | OLV098A12* | 23400 | 25600 | 16.5 | 10 | 8.5 | 1.98 | 74 | 93 | 211242729
BRYANT HEATING AND COOLING SYSTEMS | 38MURAQ24AB3* | CAP**3617AL* | OVMAAB036098 | 23600 | 25800 | 16.5 | 10 | 8.5 | 1.94 | 73 | 91 | 211242220
DAY & NIGHT | DLCURAH24ABK | EA*4X36L17A* | *92ESN0401410A* | 24200 | 26400 | 15.2 | 10 | 8.5 | 1.84 | 73 | 86 | 211242180
SMART COMFORT | DLCURAH24ABK | EA*4X36L17A* | *80ESU0601716A | 25000 | 26600 | 16.5 | 10 | 8.5 | 1.82 | 73 | 82 | 211242217
GRANDAIRE | WDLCURAH24ABK | WLA*364BA* | WFEU060B048A* | 25000 | 26600 | 16.5 | 10 | 8.5 | 1.82 | 73 | 82 | 211242219
TEMPSTAR | DLCURAH24ABK | EA*4X36L17A* | *80ESU0601716A | 25000 | 26600 | 16.5 | 10 | 8.5 | 1.82 | 73 | 82 | 211242218
KEEPRITE | DLCURAH24ABK | EA*4X36L17A* | *80ESU0601716A | 25000 | 26600 | 16.5 | 10 | 8.5 | 1.82 | 73 | 82 | 211242216
AIRQUEST | DLCURAH24ABK | EA*4X36L17A* | *80ESU0601716A | 25000 | 26600 | 16.5 | 10 | 8.5 | 1.82 | 73 | 82 | 211242211
DAY & NIGHT | DLCURAH24ABK | EA*4X36L17A* | *80ESU0601716A | 25000 | 26600 | 16.5 | 10 | 8.5 | 1.82 | 73 | 82 | 211242214
DAY & NIGHT | DLCURAH24ABK | EA*4X36L17A* | *80ES(N,L)0701412A* | 24400 | 26200 | 17 | 10 | 8.5 | 1.86 | 73 | 85 | 211242202
ARCOAIRE | DLCURAH24ABK | EA*4X36L17A* | *80ESU0601716A | 25000 | 26600 | 16.5 | 10 | 8.5 | 1.82 | 73 | 82 | 211242212
BRYANT HEATING AND COOLING SYSTEMS | 38MURAQ24AB3* | CAP**3617AL* | 83*SA48060E17*** | 25000 | 26600 | 16.5 | 10 | 8.5 | 1.82 | 73 | 82 | 211242209
TEMPSTAR | DLCURAH24ABK | EA*4X36L17A* | *92ESN0401410A* | 24200 | 26400 | 15.2 | 10 | 8.5 | 1.84 | 73 | 86 | 211242184
GRANDAIRE | WDLCURAH24ABK | WLA*364BA* | WFER070A036A* | 24400 | 26200 | 17 | 10 | 8.5 | 1.86 | 73 | 85 | 211242208
GRANDAIRE | WDLCURAH24ABK | WLA*364BA* | WFEL070A036B* | 24400 | 26200 | 17 | 10 | 8.5 | 1.86 | 73 | 85 | 211242207
PAYNE HEATING AND COOLING | 38MURAQ24AB3* | CAP**3617AL* | PG80ESUA48060B** | 25000 | 26600 | 16.5 | 10 | 8.5 | 1.82 | 73 | 82 | 211242210
HEIL | DLCURAH24ABK | EA*4X36L17A* | *80ES(N,L)0701412A* | 24400 | 26200 | 17 | 10 | 8.5 | 1.86 | 73 | 85 | 211242203
TEMPSTAR | DLCURAH24ABK | EA*4X36L17A* | *80ES(N,L)0701412A* | 24400 | 26200 | 17 | 10 | 8.5 | 1.86 | 73 | 85 | 211242206
SMART COMFORT | DLCURAH24ABK | EA*4X36L17A* | *80ES(N,L)0701412A* | 24400 | 26200 | 17 | 10 | 8.5 | 1.86 | 73 | 85 | 211242205
AIRQUEST | DLCURAH24ABK | EA*4X36L17A* | *80ES(N,L)0701412A* | 24400 | 26200 | 17 | 10 | 8.5 | 1.86 | 73 | 85 | 211242199
PAYNE HEATING AND COOLING | 38MURAQ24AB3* | CAP**3617AL* | PG80ES(A,L)A36070A** | 24400 | 26200 | 17 | 10 | 8.5 | 1.86 | 73 | 85 | 211242198
DAY & NIGHT | DLCURAH24ABK | EA*4X36L17A* | *92ESN0401712A* | 23800 | 26000 | 16 | 10 | 8.5 | 1.9 | 73 | 89 | 211242191
TEMPSTAR | DLCURAH24ABK | EA*4X36L17A* | *92ESN0401712A* | 23800 | 26000 | 16 | 10 | 8.5 | 1.9 | 73 | 89 | 211242195
KEEPRITE | DLCURAH24ABK | EA*4X36L17A* | *80ES(N,L)0701412A* | 24400 | 26200 | 17 | 10 | 8.5 | 1.86 | 73 | 85 | 211242204
COMFORTMAKER | DLCURAH24ABK | EA*4X36L17A* | *80ES(N,L)0701412A* | 24400 | 26200 | 17 | 10 | 8.5 | 1.86 | 73 | 85 | 211242201
GRANDAIRE | WDLCURAH24ABK | WLA*364BA* | WFAX040B036A* | 23800 | 26000 | 16 | 10 | 8.5 | 1.9 | 73 | 89 | 211242196
HEIL | DLCURAH24ABK | EA*4X36L17A* | *92ESN0401712A* | 23800 | 26000 | 16 | 10 | 8.5 | 1.9 | 73 | 89 | 211242192
SMART COMFORT | DLCURAH24ABK | EA*4X36L17A* | *92ESN0401712A* | 23800 | 26000 | 16 | 10 | 8.5 | 1.9 | 73 | 89 | 211242194
COMFORTMAKER | DLCURAH24ABK | EA*4X36L17A* | *92ESN0401712A* | 23800 | 26000 | 16 | 10 | 8.5 | 1.9 | 73 | 89 | 211242190
AIRQUEST | DLCURAH24ABK | EA*4X36L17A* | *92ESN0401410A* | 24200 | 26400 | 15.2 | 10 | 8.5 | 1.84 | 73 | 86 | 211242177
ARCOAIRE | DLCURAH24ABK | EA*4X36L17A* | *92ESN0401712A* | 23800 | 26000 | 16 | 10 | 8.5 | 1.9 | 73 | 89 | 211242189
PAYNE HEATING AND COOLING | 38MURAQ24AB3* | CAP**3617AL* | PG92ESAA36040B** | 23800 | 26000 | 16 | 10 | 8.5 | 1.9 | 73 | 89 | 211242187
SMART COMFORT | DLCURAH24ABK | EA*4X36L17A* | *92ESN0401410A* | 24200 | 26400 | 15.2 | 10 | 8.5 | 1.84 | 73 | 86 | 211242183
BRYANT HEATING AND COOLING SYSTEMS | 38MURAQ24AB3* | CAP**3617AL* | 912SD36040E17*** | 23800 | 26000 | 16 | 10 | 8.5 | 1.9 | 73 | 89 | 211242186
HEIL | DLCURAH24ABK | EA*4X36L17A* | *95ESN0801716A* | 24800 | 26800 | 15.5 | 10 | 8.5 | 1.8 | 72 | 82 | 211242170
GRANDAIRE | WDLCURAH24ABK | WLA*364BA* | WFAX040A030A* | 24200 | 26400 | 15.2 | 10 | 8.5 | 1.84 | 73 | 86 | 211242185
COMFORTMAKER | DLCURAH24ABK | EA*4X36L17A* | *92ESN0401410A* | 24200 | 26400 | 15.2 | 10 | 8.5 | 1.84 | 73 | 86 | 211242179
AIRQUEST | DLCURAH24ABK | EA*4X36L17A* | *92ESN0401712A* | 23800 | 26000 | 16 | 10 | 8.5 | 1.9 | 73 | 89 | 211242188
KEEPRITE | DLCURAH24ABK | EA*4X36L17A* | *92ESN0401410A* | 24200 | 26400 | 15.2 | 10 | 8.5 | 1.84 | 73 | 86 | 211242182
HEIL | DLCURAH24ABK | EA*4X36L17A* | *92ESN0401410A* | 24200 | 26400 | 15.2 | 10 | 8.5 | 1.84 | 73 | 86 | 211242181
PAYNE HEATING AND COOLING | 38MURAQ24AB3* | CAP**3617AL* | PG95ESAA48080B** | 24800 | 26800 | 15.5 | 10 | 8.5 | 1.8 | 72 | 82 | 211242165
CARRIER | 38MURAQ36AB3* | CAP**3621AL* | GG96VTAA60100C | 35200 | 38500 | 16.5 | 10 | 8.1 | 1.82 | 76 | 91 | 211230938
SMART COMFORT | DLCURAH36ABK | FXM4X48**AL |  | 36800 | 38500 | 16 | 10 | 8.5 | 2.08 | 75 | 90 | 211230934
HEIL | DLCURAH36ABK | FXM4X48**AL |  | 36800 | 38500 | 16 | 10 | 8.5 | 2.08 | 75 | 90 | 211230932
BRYANT HEATING AND COOLING SYSTEMS | 38MURAQ36AB3* | FZ4ANP048L |  | 36200 | 38500 | 17 | 10 | 8.1 | 1.96 | 75 | 90 | 211230937
TEMPSTAR | DLCURAH36ABK | FXM4X48**AL |  | 36800 | 38500 | 16 | 10 | 8.5 | 2.08 | 75 | 90 | 211230935
KEEPRITE | DLCURAH36ABK | FXM4X42**AL |  | 36000 | 38500 | 16 | 10 | 8.1 | 1.94 | 75 | 90 | 211230922
KEEPRITE | DLCURAH36ABK | FXM4X48**AL |  | 36800 | 38500 | 16 | 10 | 8.5 | 2.08 | 75 | 90 | 211230933
DAY & NIGHT | DLCURAH36ABK | FXM4X48**AL |  | 36800 | 38500 | 16 | 10 | 8.5 | 2.08 | 75 | 90 | 211230931
BRYANT HEATING AND COOLING SYSTEMS | 38MURAQ36AB3* | FX4DN(B,F)049L |  | 36800 | 38500 | 16 | 10 | 8.5 | 2.08 | 75 | 90 | 211230926
COMFORTMAKER | DLCURAH36ABK | FXM4X48**AL |  | 36800 | 38500 | 16 | 10 | 8.5 | 2.08 | 75 | 90 | 211230930
ARCOAIRE | DLCURAH36ABK | FXM4X48**AL |  | 36800 | 38500 | 16 | 10 | 8.5 | 2.08 | 75 | 90 | 211230929
AIRQUEST | DLCURAH36ABK | FXM4X48**AL |  | 36800 | 38500 | 16 | 10 | 8.5 | 2.08 | 75 | 90 | 211230928
PAYNE HEATING AND COOLING | 38MURAQ36AB3* | PF4MNB049L |  | 36800 | 38500 | 16 | 10 | 8.5 | 2.08 | 75 | 90 | 211230927
TEMPSTAR | DLCURAH36ABK | FXM4X42**AL |  | 36000 | 38500 | 16 | 10 | 8.1 | 1.94 | 75 | 90 | 211230924
SMART COMFORT | DLCURAH36ABK | FXM4X42**AL |  | 36000 | 38500 | 16 | 10 | 8.1 | 1.94 | 75 | 90 | 211230923
SMART COMFORT | DLCURAH36ABK | FXM4X36**AL |  | 35800 | 38500 | 16.5 | 10 | 8.1 | 1.94 | 75 | 90 | 211230912
HEIL | DLCURAH36ABK | FXM4X42**AL |  | 36000 | 38500 | 16 | 10 | 8.1 | 1.94 | 75 | 90 | 211230921
COMFORTMAKER | DLCURAH36ABK | FXM4X42**AL |  | 36000 | 38500 | 16 | 10 | 8.1 | 1.94 | 75 | 90 | 211230919
AIRQUEST | DLCURAH36ABK | FXM4X36**AL |  | 35800 | 38500 | 16.5 | 10 | 8.1 | 1.94 | 75 | 90 | 211230906
ARCOAIRE | DLCURAH36ABK | FXM4X42**AL |  | 36000 | 38500 | 16 | 10 | 8.1 | 1.94 | 75 | 90 | 211230918
DAY & NIGHT | DLCURAH36ABK | FXM4X42**AL |  | 36000 | 38500 | 16 | 10 | 8.1 | 1.94 | 75 | 90 | 211230920
BRYANT HEATING AND COOLING SYSTEMS | 38MURAQ36AB3* | FX4DN(B,F)043L |  | 36000 | 38500 | 16 | 10 | 8.1 | 1.94 | 75 | 90 | 211230915
TEMPSTAR | DLCURAH36ABK | FXM4X36**AL |  | 35800 | 38500 | 16.5 | 10 | 8.1 | 1.94 | 75 | 90 | 211230913
GRANDAIRE | WDLCURAH36ABK | WAXL364A* |  | 35800 | 38500 | 16.5 | 10 | 8.1 | 1.94 | 75 | 90 | 211230914
HEIL | DLCURAH36ABK | FVM4X48***L |  | 36200 | 37600 | 17 | 10 | 8.5 | 2.06 | 76 | 91 | 211230900
DAY & NIGHT | DLCURAH36ABK | FXM4X36**AL |  | 35800 | 38500 | 16.5 | 10 | 8.1 | 1.94 | 75 | 90 | 211230909
SMART COMFORT | DLCURAH36ABK | FVM4X48***L |  | 36200 | 37600 | 17 | 10 | 8.5 | 2.06 | 76 | 91 | 211230902
HEIL | DLCURAH36ABK | FXM4X36**AL |  | 35800 | 38500 | 16.5 | 10 | 8.1 | 1.94 | 75 | 90 | 211230910
COMFORTMAKER | DLCURAH36ABK | FXM4X36**AL |  | 35800 | 38500 | 16.5 | 10 | 8.1 | 1.94 | 75 | 90 | 211230908
KEEPRITE | DLCURAH36ABK | FXM4X36**AL |  | 35800 | 38500 | 16.5 | 10 | 8.1 | 1.94 | 75 | 90 | 211230911
ARCOAIRE | DLCURAH36ABK | FXM4X36**AL |  | 35800 | 38500 | 16.5 | 10 | 8.1 | 1.94 | 75 | 90 | 211230907
PAYNE HEATING AND COOLING | 38MURAQ36AB3* | PF4MNB037L |  | 35800 | 38500 | 16.5 | 10 | 8.1 | 1.94 | 75 | 90 | 211230905
KEEPRITE | DLCURAH36ABK | FVM4X48***L |  | 36200 | 37600 | 17 | 10 | 8.5 | 2.06 | 76 | 91 | 211230901
TEMPSTAR | DLCURAH36ABK | FVM4X48***L |  | 36200 | 37600 | 17 | 10 | 8.5 | 2.06 | 76 | 91 | 211230903
ARCOAIRE | DLCURAH36ABK | FVM4X48***L |  | 36200 | 37600 | 17 | 10 | 8.5 | 2.06 | 76 | 91 | 211230897
DAY & NIGHT | DLCURAH36ABK | FVM4X48***L |  | 36200 | 37600 | 17 | 10 | 8.5 | 2.06 | 76 | 91 | 211230899
PAYNE HEATING AND COOLING | 38MURAQ36AB3* | FV4CN(B,F)005L |  | 36200 | 37600 | 17 | 10 | 8.5 | 2.06 | 76 | 91 | 211230895
AIRQUEST | DLCURAH36ABK | FVM4X48***L |  | 36200 | 37600 | 17 | 10 | 8.5 | 2.06 | 76 | 91 | 211230896
HEIL | DLCURAH36ABK | EA*4X42L24A* | *95ESN1002122A* | 36800 | 40000 | 15.5 | 10 | 8.5 | 1.94 | 74 | 88 | 211228025
AIRQUEST | DLCURAH36ABK | EA*4X42L24A* | *95ESN1002122A* | 36800 | 40000 | 15.5 | 10 | 8.5 | 1.94 | 74 | 88 | 211228021
TEMPSTAR | DLCURAH36ABK | EA*4X42L24A* | *95ESN1002120A* | 36000 | 39500 | 15.5 | 10 | 8.1 | 1.92 | 74 | 89 | 211228018
SMART COMFORT | DLCURAH36ABK | EA*4X42L24A* | *95ESN1002120A* | 36000 | 39500 | 15.5 | 10 | 8.1 | 1.92 | 74 | 89 | 211228017
DAY & NIGHT | DLCURAH36ABK | EA*4X42L24A* | *95ESN1002120A* | 36000 | 39500 | 15.5 | 10 | 8.1 | 1.92 | 74 | 89 | 211228014
PAYNE HEATING AND COOLING | 38MURAQ36AB3* | CAP**4224AL* | PG95ESAA60100C** | 36000 | 39500 | 15.5 | 10 | 8.1 | 1.92 | 74 | 89 | 211228010
ARCOAIRE | DLCURAH36ABK | EA*4X42L24A* | *95ESN1002120A* | 36000 | 39500 | 15.5 | 10 | 8.1 | 1.92 | 74 | 89 | 211228012
AIRQUEST | DLCURAH36ABK | EA*4X42L24A* | *95ESN1002120A* | 36000 | 39500 | 15.5 | 10 | 8.1 | 1.92 | 74 | 89 | 211228011
KEEPRITE | DLCURAH36ABK | EA*4X42L24A* | *95ESN0802120A* | 36200 | 39500 | 15.5 | 10 | 8.1 | 1.92 | 74 | 89 | 211228005
COMFORTMAKER | DLCURAH36ABK | EA*4X42L24A* | *95ESN1002120A* | 36000 | 39500 | 15.5 | 10 | 8.1 | 1.92 | 74 | 89 | 211228013
TEMPSTAR | DLCURAH36ABK | EA*4X42L24A* | *92ESN1002120A* | 35200 | 38500 | 16.5 | 10 | 8.1 | 1.88 | 76 | 91 | 211227976
ARCOAIRE | DLCURAH36ABK | EA*4X42L24A* | *95ESN0802120A* | 36200 | 39500 | 15.5 | 10 | 8.1 | 1.92 | 74 | 89 | 211228001
TEMPSTAR | DLCURAH36ABK | EA*4X42L24A* | *95ESN0802120A* | 36200 | 39500 | 15.5 | 10 | 8.1 | 1.92 | 74 | 89 | 211228007
AIRQUEST | DLCURAH36ABK | EA*4X42L24A* | *92ESN1202420A* | 35800 | 38500 | 16 | 10 | 8.1 | 1.9 | 76 | 91 | 211227989
SMART COMFORT | DLCURAH36ABK | EA*4X42L24A* | *95ESN0802120A* | 36200 | 39500 | 15.5 | 10 | 8.1 | 1.92 | 74 | 89 | 211228006
GRANDAIRE | WDLCURAH36ABK | WLA*424DA* | WFSX080C060A* | 36200 | 39500 | 15.5 | 10 | 8.1 | 1.92 | 74 | 89 | 211228008
HEIL | DLCURAH36ABK | EA*4X42L24A* | *95ESN0802120A* | 36200 | 39500 | 15.5 | 10 | 8.1 | 1.92 | 74 | 89 | 211228004
DAY & NIGHT | DLCURAH36ABK | EA*4X42L24A* | *95ESN0802120A* | 36200 | 39500 | 15.5 | 10 | 8.1 | 1.92 | 74 | 89 | 211228003
BRYANT HEATING AND COOLING SYSTEMS | 38MURAQ36AB3* | CAP**4224AL* | 915SB60080E21*** | 36200 | 39500 | 15.5 | 10 | 8.1 | 1.92 | 74 | 89 | 211227998
DAY & NIGHT | DLCURAH36ABK | EA*4X42L24A* | *92ESN1202420A* | 35800 | 38500 | 16 | 10 | 8.1 | 1.9 | 76 | 91 | 211227992
COMFORTMAKER | DLCURAH36ABK | EA*4X42L24A* | *95ESN0802120A* | 36200 | 39500 | 15.5 | 10 | 8.1 | 1.92 | 74 | 89 | 211228002
AIRQUEST | DLCURAH36ABK | EA*4X42L24A* | *95ESN0802120A* | 36200 | 39500 | 15.5 | 10 | 8.1 | 1.92 | 74 | 89 | 211228000
TEMPSTAR | DLCURAH36ABK | EA*4X42L24A* | *92ESN1202420A* | 35800 | 38500 | 16 | 10 | 8.1 | 1.9 | 76 | 91 | 211227996
ARCOAIRE | DLCURAH36ABK | EA*4X42L24A* | *92ESN1202420A* | 35800 | 38500 | 16 | 10 | 8.1 | 1.9 | 76 | 91 | 211227990
SMART COMFORT | DLCURAH36ABK | EA*4X42L24A* | *92ESN1202420A* | 35800 | 38500 | 16 | 10 | 8.1 | 1.9 | 76 | 91 | 211227995
KEEPRITE | DLCURAH36ABK | EA*4X42L24A* | *92ESN1202420A* | 35800 | 38500 | 16 | 10 | 8.1 | 1.9 | 76 | 91 | 211227994
PAYNE HEATING AND COOLING | 38MURAQ36AB3* | CAP**4224AL* | PG92ESAA60120D** | 35800 | 38500 | 16 | 10 | 8.1 | 1.9 | 76 | 91 | 211227988
HEIL | DLCURAH36ABK | EA*4X42L24A* | *92ESN1202420A* | 35800 | 38500 | 16 | 10 | 8.1 | 1.9 | 76 | 91 | 211227993
HEIL | DLCURAH36ABK | EA*4X42L24A* | *92ESN1002122A* | 36800 | 40000 | 15.2 | 10 | 8.5 | 1.94 | 74 | 88 | 211227983
COMFORTMAKER | DLCURAH36ABK | EA*4X42L24A* | *92ESN1202420A* | 35800 | 38500 | 16 | 10 | 8.1 | 1.9 | 76 | 91 | 211227991
KEEPRITE | DLCURAH36ABK | EA*4X42L24A* | *92ESN1002122A* | 36800 | 40000 | 15.2 | 10 | 8.5 | 1.94 | 74 | 88 | 211227984
COMFORTMAKER | DLCURAH36ABK | EA*4X42L24A* | *92ESN1002122A* | 36800 | 40000 | 15.2 | 10 | 8.5 | 1.94 | 74 | 88 | 211227981
BRYANT HEATING AND COOLING SYSTEMS | 38MURAQ36AB3* | CAP**4224AL* | 912SD60120E24*** | 35800 | 38500 | 16 | 10 | 8.1 | 1.9 | 76 | 91 | 211227987
ARCOAIRE | DLCURAH36ABK | EA*4X42L24A* | *92ESN1002122A* | 36800 | 40000 | 15.2 | 10 | 8.5 | 1.94 | 74 | 88 | 211227980
SMART COMFORT | DLCURAH36ABK | EA*4X42L24A* | *92ESN1002122A* | 36800 | 40000 | 15.2 | 10 | 8.5 | 1.94 | 74 | 88 | 211227985
HEIL | DLCURAH36ABK | EA*4X42L24A* | *92ESN1002120A* | 35200 | 38500 | 16.5 | 10 | 8.1 | 1.88 | 76 | 91 | 211227973
DAY & NIGHT | DLCURAH36ABK | EA*4X42L24A* | *92ESN1002122A* | 36800 | 40000 | 15.2 | 10 | 8.5 | 1.94 | 74 | 88 | 211227982
COMFORTMAKER | DLCURAH36ABK | EA*4X42L24A* | *92ESN0802120A* | 35200 | 38500 | 16.5 | 10 | 8.1 | 1.88 | 76 | 91 | 211227960
AIRQUEST | DLCURAH36ABK | EA*4X42L24A* | *92ESN0802120A* | 35200 | 38500 | 16.5 | 10 | 8.1 | 1.88 | 76 | 91 | 211227958
AIRQUEST | DLCURAH36ABK | EA*4X42L24A* | *92ESN1002122A* | 36800 | 40000 | 15.2 | 10 | 8.5 | 1.94 | 74 | 88 | 211227979
KEEPRITE | DLCURAH24ABK | EA*4X30L17A* | *92ESN0601412A* | 23400 | 25800 | 17 | 10 | 8.5 | 2.02 | 73 | 94 | 211241691
BRYANT HEATING AND COOLING SYSTEMS | 38MURAQ24AB3* | CAP**3017AL* | 912SD42060E17*** | 24400 | 26400 | 17 | 10 | 8.5 | 1.88 | 73 | 86 | 211241695
BRYANT HEATING AND COOLING SYSTEMS | 38MURAQ24AB3* | CAP**3017AL* | 8(0,1)*SA36070E17*** | 24400 | 26400 | 16.5 | 10 | 8.5 | 1.88 | 73 | 86 | 211241660
TEMPSTAR | DLCURAH24ABK | EA*4X30L17A* | *92ESN0601412A* | 23400 | 25800 | 17 | 10 | 8.5 | 2.02 | 73 | 94 | 211241693
PAYNE HEATING AND COOLING | 38MURAQ24AB3* | CAP**3017AL* | PG80ES(A,L)A36070B** | 24400 | 26400 | 16.5 | 10 | 8.5 | 1.88 | 73 | 86 | 211241661
GRANDAIRE | WDLCURAH24ABK | WLA*304BA* | WFER045B036A* | 24000 | 26200 | 16.5 | 10 | 8.5 | 1.9 | 73 | 89 | 211241659
GRANDAIRE | WDLCURAH24ABK | WLA*304BA* | WFEL045B036B* | 24000 | 26200 | 16.5 | 10 | 8.5 | 1.9 | 73 | 89 | 211241658
TEMPSTAR | DLCURAH24ABK | EA*4X30L17A* | *80ES(N,L)0451712A* | 24000 | 26200 | 16.5 | 10 | 8.5 | 1.9 | 73 | 89 | 211241657
GRANDAIRE | WDLCURAH24ABK | WLA*304BA* | WFEL045A036B* | 24600 | 26600 | 16 | 10 | 8.5 | 1.84 | 73 | 85 | 211241646
KEEPRITE | DLCURAH24ABK | EA*4X30L17A* | *80ES(N,L)0451712A* | 24000 | 26200 | 16.5 | 10 | 8.5 | 1.9 | 73 | 89 | 211241655
ARCOAIRE | DLCURAH24ABK | EA*4X30L17A* | *95ESN0261410A* | 23200 | 25800 | 16.5 | 10 | 8.5 | 2.02 | 73 | 95 | 211241618
DAY & NIGHT | DLCURAH24ABK | EA*4X30L17A* | *80ES(N,L)0451712A* | 24000 | 26200 | 16.5 | 10 | 8.5 | 1.9 | 73 | 89 | 211241653
SMART COMFORT | DLCURAH24ABK | EA*4X30L17A* | *95ESN0261410A* | 23200 | 25800 | 16.5 | 10 | 8.5 | 2.02 | 73 | 95 | 211241623
SMART COMFORT | DLCURAH24ABK | EA*4X30L17A* | *96VTN0601714A* | 23800 | 26200 | 16.5 | 10 | 8.5 | 1.92 | 73 | 89 | 211241634
HEIL | DLCURAH24ABK | EA*4X30L17A* | *80ES(N,L)0451712A* | 24000 | 26200 | 16.5 | 10 | 8.5 | 1.9 | 73 | 89 | 211241654
AIRQUEST | DLCURAH24ABK | EA*4X30L17A* | *80ES(N,L)0451712A* | 24000 | 26200 | 16.5 | 10 | 8.5 | 1.9 | 73 | 89 | 211241650
PAYNE HEATING AND COOLING | 38MURAQ24AB3* | CAP**3017AL* | PG80ES(A,L)A36045B** | 24000 | 26200 | 16.5 | 10 | 8.5 | 1.9 | 73 | 89 | 211241649
ARCOAIRE | DLCURAH24ABK | EA*4X30L17A* | *80ES(N,L)0451712A* | 24000 | 26200 | 16.5 | 10 | 8.5 | 1.9 | 73 | 89 | 211241651
COMFORTMAKER | DLCURAH24ABK | EA*4X30L17A* | *80ES(N,L)0451712A* | 24000 | 26200 | 16.5 | 10 | 8.5 | 1.9 | 73 | 89 | 211241652
BRYANT HEATING AND COOLING SYSTEMS | 38MURAQ24AB3* | CAP**3017AL* | 8(0,1)*SA36045E17*** | 24000 | 26200 | 16.5 | 10 | 8.5 | 1.9 | 73 | 89 | 211241648
TEMPSTAR | DLCURAH24ABK | EA*4X30L17A* | *80ES(N,L)0451412A* | 24600 | 26600 | 16 | 10 | 8.5 | 1.84 | 73 | 85 | 211241645
GRANDAIRE | WDLCURAH24ABK | WLA*304BA* | WFER045A036A* | 24600 | 26600 | 16 | 10 | 8.5 | 1.84 | 73 | 85 | 211241647
GRANDAIRE | WDLCURAH24ABK | WLA*304BA* | WFSX026A030A* | 23200 | 25800 | 16.5 | 10 | 8.5 | 2.02 | 73 | 95 | 211241625
SMART COMFORT | DLCURAH24ABK | EA*4X30L17A* | *80ES(N,L)0451412A* | 24600 | 26600 | 16 | 10 | 8.5 | 1.84 | 73 | 85 | 211241644
KEEPRITE | DLCURAH24ABK | EA*4X30L17A* | *80ES(N,L)0451412A* | 24600 | 26600 | 16 | 10 | 8.5 | 1.84 | 73 | 85 | 211241643
DAY & NIGHT | DLCURAH24ABK | EA*4X30L17A* | *80ES(N,L)0451412A* | 24600 | 26600 | 16 | 10 | 8.5 | 1.84 | 73 | 85 | 211241641
ARCOAIRE | DLCURAH24ABK | EA*4X30L17A* | *80ES(N,L)0451412A* | 24600 | 26600 | 16 | 10 | 8.5 | 1.84 | 73 | 85 | 211241639
HEIL | DLCURAH24ABK | EA*4X30L17A* | *80ES(N,L)0451412A* | 24600 | 26600 | 16 | 10 | 8.5 | 1.84 | 73 | 85 | 211241642
AIRQUEST | DLCURAH24ABK | EA*4X30L17A* | *80ES(N,L)0451412A* | 24600 | 26600 | 16 | 10 | 8.5 | 1.84 | 73 | 85 | 211241638
COMFORTMAKER | DLCURAH24ABK | EA*4X30L17A* | *80ES(N,L)0451412A* | 24600 | 26600 | 16 | 10 | 8.5 | 1.84 | 73 | 85 | 211241640
PAYNE HEATING AND COOLING | 38MURAQ24AB3* | CAP**3017AL* | PG80ES(A,L)A36045A** | 24600 | 26600 | 16 | 10 | 8.5 | 1.84 | 73 | 85 | 211241637
BRYANT HEATING AND COOLING SYSTEMS | 38MURAQ24AB3* | CAP**3017AL* | 8(0,1)*SA36045E14*** | 24600 | 26600 | 16 | 10 | 8.5 | 1.84 | 73 | 85 | 211241636
HEIL | DLCURAH24ABK | EA*4X30L17A* | *92ESN0601412A* | 23400 | 25800 | 17 | 10 | 8.5 | 2.02 | 73 | 94 | 211241690
TEMPSTAR | DLCURAH24ABK | EA*4X30L17A* | *96VTN0601714A* | 23800 | 26200 | 16.5 | 10 | 8.5 | 1.92 | 73 | 89 | 211241635
KEEPRITE | DLCURAH24ABK | EA*4X30L17A* | *96VTN0601714A* | 23800 | 26200 | 16.5 | 10 | 8.5 | 1.92 | 73 | 89 | 211241633
HEIL | DLCURAH24ABK | EA*4X30L17A* | *96VTN0601714A* | 23800 | 26200 | 16.5 | 10 | 8.5 | 1.92 | 73 | 89 | 211241632
DAY & NIGHT | DLCURAH24ABK | EA*4X30L17A* | *96VTN0601714A* | 23800 | 26200 | 16.5 | 10 | 8.5 | 1.92 | 73 | 89 | 211241631
COMFORTMAKER | DLCURAH24ABK | EA*4X30L17A* | *96VTN0601714A* | 23800 | 26200 | 16.5 | 10 | 8.5 | 1.92 | 73 | 89 | 211241630
ARCOAIRE | DLCURAH24ABK | EA*4X30L17A* | *96VTN0601714A* | 23800 | 26200 | 16.5 | 10 | 8.5 | 1.92 | 73 | 89 | 211241629
BRYANT HEATING AND COOLING SYSTEMS | 38MURAQ24AB3* | CAP**3017AL* | 926TB42060V17*** | 23800 | 26200 | 16.5 | 10 | 8.5 | 1.92 | 73 | 89 | 211241626
TEMPSTAR | DLCURAH36ABK | EN(A,D,W)4X48L21** | OMV112K14A | 35800 | 38500 | 15.5 | 10 | 8.1 | 2 | 76 | 91 | 211230385
SMART COMFORT | DLCURAH36ABK | EN(A,D,W)4X48L21** | OMV112K14A | 35800 | 38500 | 15.5 | 10 | 8.1 | 2 | 76 | 91 | 211230384
HEIL | DLCURAH36ABK | EN(A,D,W)4X48L21** | OMV112K14A | 35800 | 38500 | 15.5 | 10 | 8.1 | 2 | 76 | 91 | 211230382
COMFORTMAKER | DLCURAH36ABK | EN(A,D,W)4X48L21** | OMV112K14A | 35800 | 38500 | 15.5 | 10 | 8.1 | 2 | 76 | 91 | 211230380
KEEPRITE | DLCURAH36ABK | EN(A,D,W)4X48L21** | OMV112K14A | 35800 | 38500 | 15.5 | 10 | 8.1 | 2 | 76 | 91 | 211230383
DAY & NIGHT | DLCURAH36ABK | EN(A,D,W)4X48L21** | OMV112K14A | 35800 | 38500 | 15.5 | 10 | 8.1 | 2 | 76 | 91 | 211230381
AIRQUEST | DLCURAH36ABK | EN(A,D,W)4X48L21** | OMV112K14A | 35800 | 38500 | 15.5 | 10 | 8.1 | 2 | 76 | 91 | 211230378
ARCOAIRE | DLCURAH36ABK | EN(A,D,W)4X48L21** | OMV112K14A | 35800 | 38500 | 15.5 | 10 | 8.1 | 2 | 76 | 91 | 211230379
BRYANT HEATING AND COOLING SYSTEMS | 38MURAQ36AB3* | CNPV*4821AL* | OVMAAB042112 | 35800 | 38500 | 15.5 | 10 | 8.1 | 2 | 76 | 91 | 211230377
TEMPSTAR | DLCURAH36ABK | EN(A,D,W)4X48L21** | OMV098J12* | 35800 | 38500 | 15.5 | 10 | 8.1 | 2 | 76 | 91 | 211230376
KEEPRITE | DLCURAH36ABK | EN(A,D,W)4X48L21** | OMV098J12* | 35800 | 38500 | 15.5 | 10 | 8.1 | 2 | 76 | 91 | 211230374
SMART COMFORT | DLCURAH36ABK | EN(A,D,W)4X48L21** | OMV098J12* | 35800 | 38500 | 15.5 | 10 | 8.1 | 2 | 76 | 91 | 211230375
HEIL | DLCURAH36ABK | EN(A,D,W)4X48L21** | OMV098J12* | 35800 | 38500 | 15.5 | 10 | 8.1 | 2 | 76 | 91 | 211230373
DAY & NIGHT | DLCURAH36ABK | EN(A,D,W)4X48L21** | OMV098J12* | 35800 | 38500 | 15.5 | 10 | 8.1 | 2 | 76 | 91 | 211230372
COMFORTMAKER | DLCURAH36ABK | EN(A,D,W)4X48L21** | OMV098J12* | 35800 | 38500 | 15.5 | 10 | 8.1 | 2 | 76 | 91 | 211230371
ARCOAIRE | DLCURAH36ABK | EN(A,D,W)4X48L21** | OMV098J12* | 35800 | 38500 | 15.5 | 10 | 8.1 | 2 | 76 | 91 | 211230370
AIRQUEST | DLCURAH36ABK | EN(A,D,W)4X48L21** | OMV098J12* | 35800 | 38500 | 15.5 | 10 | 8.1 | 2 | 76 | 91 | 211230369
BRYANT HEATING AND COOLING SYSTEMS | 38MURAQ36AB3* | CNPV*4821AL* | OVMAAB036098 | 35800 | 38500 | 15.5 | 10 | 8.1 | 2 | 76 | 91 | 211230368
TEMPSTAR | DLCURAH36ABK | EN(A,D,W)4X48L21** | OLV112A16A | 36000 | 38500 | 15.5 | 10 | 8.1 | 2.02 | 76 | 91 | 211230367
SMART COMFORT | DLCURAH36ABK | EN(A,D,W)4X48L21** | OLV112A16A | 36000 | 38500 | 15.5 | 10 | 8.1 | 2.02 | 76 | 91 | 211230366
HEIL | DLCURAH36ABK | EN(A,D,W)4X48L21** | OLV112A16A | 36000 | 38500 | 15.5 | 10 | 8.1 | 2.02 | 76 | 91 | 211230364
KEEPRITE | DLCURAH36ABK | EN(A,D,W)4X48L21** | OLV112A16A | 36000 | 38500 | 15.5 | 10 | 8.1 | 2.02 | 76 | 91 | 211230365
DAY & NIGHT | DLCURAH36ABK | EN(A,D,W)4X48L21** | OLV112A16A | 36000 | 38500 | 15.5 | 10 | 8.1 | 2.02 | 76 | 91 | 211230363
ARCOAIRE | DLCURAH36ABK | EN(A,D,W)4X48L21** | OLV112A16A | 36000 | 38500 | 15.5 | 10 | 8.1 | 2.02 | 76 | 91 | 211230361
COMFORTMAKER | DLCURAH36ABK | EN(A,D,W)4X48L21** | OLV112A16A | 36000 | 38500 | 15.5 | 10 | 8.1 | 2.02 | 76 | 91 | 211230362
AIRQUEST | DLCURAH36ABK | EN(A,D,W)4X48L21** | OLV112A16A | 36000 | 38500 | 15.5 | 10 | 8.1 | 2.02 | 76 | 91 | 211230360
BRYANT HEATING AND COOLING SYSTEMS | 38MURAQ36AB3* | CNPV*4821AL* | OVLAAB048112 | 36000 | 38500 | 15.5 | 10 | 8.1 | 2.02 | 76 | 91 | 211230359
SMART COMFORT | DLCURAH36ABK | EN(A,D,W)4X48L21** | OLV098A12* | 35600 | 38500 | 15.2 | 10 | 8.1 | 2 | 76 | 91 | 211230357
TEMPSTAR | DLCURAH36ABK | EN(A,D,W)4X48L21** | OLV098A12* | 35600 | 38500 | 15.2 | 10 | 8.1 | 2 | 76 | 91 | 211230358
KEEPRITE | DLCURAH36ABK | EN(A,D,W)4X48L21** | OLV098A12* | 35600 | 38500 | 15.2 | 10 | 8.1 | 2 | 76 | 91 | 211230356
DAY & NIGHT | DLCURAH36ABK | EN(A,D,W)4X48L21** | OLV098A12* | 35600 | 38500 | 15.2 | 10 | 8.1 | 2 | 76 | 91 | 211230354
HEIL | DLCURAH36ABK | EN(A,D,W)4X48L21** | OLV098A12* | 35600 | 38500 | 15.2 | 10 | 8.1 | 2 | 76 | 91 | 211230355
COMFORTMAKER | DLCURAH36ABK | EN(A,D,W)4X48L21** | OLV098A12* | 35600 | 38500 | 15.2 | 10 | 8.1 | 2 | 76 | 91 | 211230353
ARCOAIRE | DLCURAH36ABK | EN(A,D,W)4X48L21** | OLV098A12* | 35600 | 38500 | 15.2 | 10 | 8.1 | 2 | 76 | 91 | 211230352
AIRQUEST | DLCURAH36ABK | EN(A,D,W)4X48L21** | OLV098A12* | 35600 | 38500 | 15.2 | 10 | 8.1 | 2 | 76 | 91 | 211230351
SMART COMFORT | DLCURAH36ABK | EN(A,D,W)4X48L21** | *96VTN1002122A* | 36000 | 38500 | 16.5 | 10.5 | 8.1 | 2.02 | 76 | 90 | 211230348
BRYANT HEATING AND COOLING SYSTEMS | 38MURAQ36AB3* | CNPV*4821AL* | OVLAAB036098 | 35600 | 38500 | 15.2 | 10 | 8.1 | 2 | 76 | 91 | 211230350
TEMPSTAR | DLCURAH36ABK | EN(A,D,W)4X48L21** | *96VTN1002122A* | 36000 | 38500 | 16.5 | 10.5 | 8.1 | 2.02 | 76 | 90 | 211230349
KEEPRITE | DLCURAH36ABK | EN(A,D,W)4X48L21** | *96VTN1002122A* | 36000 | 38500 | 16.5 | 10.5 | 8.1 | 2.02 | 76 | 90 | 211230347
DAY & NIGHT | DLCURAH36ABK | EN(A,D,W)4X48L21** | *96VTN1002122A* | 36000 | 38500 | 16.5 | 10.5 | 8.1 | 2.02 | 76 | 90 | 211230345
AIRQUEST | DLCURAH36ABK | EA*4X42L21A* | *92ESN0601714A* | 35400 | 38500 | 16 | 10 | 8.1 | 1.88 | 76 | 91 | 211227510
BRYANT HEATING AND COOLING SYSTEMS | 38MURAQ36AB3* | CAP**4221AL* | 912SD42060E17*** | 35400 | 38500 | 16 | 10 | 8.1 | 1.88 | 76 | 91 | 211227508
PAYNE HEATING AND COOLING | 38MURAQ36AB3* | CAP**4221AL* | PG92ESAA42060B** | 35400 | 38500 | 16 | 10 | 8.1 | 1.88 | 76 | 91 | 211227509
KEEPRITE | DLCURAH36ABK | EA*4X42L21A* | *80VTL1102122A* | 36200 | 39500 | 15.5 | 10 | 8.1 | 1.92 | 74 | 89 | 211227487
COMFORTMAKER | DLCURAH36ABK | EA*4X42L21A* | *92ESN0601714A* | 35400 | 38500 | 16 | 10 | 8.1 | 1.88 | 76 | 91 | 211227512
TEMPSTAR | DLCURAH36ABK | EA*4X42L24A* | OMV154L20A | 36200 | 39500 | 16 | 10 | 8.1 | 1.92 | 74 | 89 | 211228174
SMART COMFORT | DLCURAH36ABK | EA*4X42L24A* | OMV154L20A | 36200 | 39500 | 16 | 10 | 8.1 | 1.92 | 74 | 89 | 211228173
TEMPSTAR | DLCURAH36ABK | EA*4X42L21A* | *80VTL1102122A* | 36200 | 39500 | 15.5 | 10 | 8.1 | 1.92 | 74 | 89 | 211227489
ARCOAIRE | DLCURAH36ABK | EA*4X42L21A* | *80VTL1102122A* | 36200 | 39500 | 15.5 | 10 | 8.1 | 1.92 | 74 | 89 | 211227483
AIRQUEST | DLCURAH36ABK | EA*4X42L21A* | *80VTL1102122A* | 36200 | 39500 | 15.5 | 10 | 8.1 | 1.92 | 74 | 89 | 211227482
DAY & NIGHT | DLCURAH36ABK | EA*4X42L21A* | *80VTL1102122A* | 36200 | 39500 | 15.5 | 10 | 8.1 | 1.92 | 74 | 89 | 211227485
SMART COMFORT | DLCURAH36ABK | EA*4X42L21A* | *80VTL1102122A* | 36200 | 39500 | 15.5 | 10 | 8.1 | 1.92 | 74 | 89 | 211227488
HEIL | DLCURAH36ABK | EA*4X42L21A* | *80VTL1102122A* | 36200 | 39500 | 15.5 | 10 | 8.1 | 1.92 | 74 | 89 | 211227486
BRYANT HEATING AND COOLING SYSTEMS | 38MURAQ36AB3* | CAP**4221AL* | 82*TA66110V21*** | 36200 | 39500 | 15.5 | 10 | 8.1 | 1.92 | 74 | 89 | 211227480
COMFORTMAKER | DLCURAH36ABK | EA*4X42L21A* | *80VTL1102122A* | 36200 | 39500 | 15.5 | 10 | 8.1 | 1.92 | 74 | 89 | 211227484
PAYNE HEATING AND COOLING | 38MURAQ36AB3* | CAP**4221AL* | PG80VTLA66110C** | 36200 | 39500 | 15.5 | 10 | 8.1 | 1.92 | 74 | 89 | 211227481
AIRQUEST | DLCURAH36ABK | EA*4X42L21A* | *80VTL0701716A* | 35400 | 38500 | 16 | 10 | 8.1 | 1.88 | 76 | 91 | 211227460
BRYANT HEATING AND COOLING SYSTEMS | 38MURAQ36AB3* | CAP**4221AL* | 82*TA48070V17*** | 35400 | 38500 | 16 | 10 | 8.1 | 1.88 | 76 | 91 | 211227458
TEMPSTAR | DLCURAH36ABK | EA*4X42L21A* | *80VTL0701716A* | 35400 | 38500 | 16 | 10 | 8.1 | 1.88 | 76 | 91 | 211227467
PAYNE HEATING AND COOLING | 38MURAQ36AB3* | CAP**4221AL* | PG80VTLA48090B** | 35600 | 38500 | 16 | 10 | 8.1 | 1.9 | 76 | 91 | 211227469
SMART COMFORT | DLCURAH36ABK | EA*4X42L21A* | *80ESU1002120A* | 35400 | 38500 | 16 | 10 | 8.1 | 1.88 | 76 | 91 | 211227455
SMART COMFORT | DLCURAH36ABK | EA*4X42L21A* | *80VTL0701716A* | 35400 | 38500 | 16 | 10 | 8.1 | 1.88 | 76 | 91 | 211227466
BRYANT HEATING AND COOLING SYSTEMS | 38MURAQ36AB3* | CAP**4221AL* | 82*TA48090V17*** | 35600 | 38500 | 16 | 10 | 8.1 | 1.9 | 76 | 91 | 211227468
ARCOAIRE | DLCURAH36ABK | EA*4X42L21A* | *80VTL0701716A* | 35400 | 38500 | 16 | 10 | 8.1 | 1.88 | 76 | 91 | 211227461
DAY & NIGHT | DLCURAH36ABK | EA*4X42L21A* | *80VTL0701716A* | 35400 | 38500 | 16 | 10 | 8.1 | 1.88 | 76 | 91 | 211227463
PAYNE HEATING AND COOLING | 38MURAQ36AB3* | CAP**4221AL* | PG80VTLA48070B** | 35400 | 38500 | 16 | 10 | 8.1 | 1.88 | 76 | 91 | 211227459
KEEPRITE | DLCURAH36ABK | EA*4X42L21A* | *80VTL0701716A* | 35400 | 38500 | 16 | 10 | 8.1 | 1.88 | 76 | 91 | 211227465
HEIL | DLCURAH36ABK | EA*4X42L21A* | *80VTL0701716A* | 35400 | 38500 | 16 | 10 | 8.1 | 1.88 | 76 | 91 | 211227464
COMFORTMAKER | DLCURAH36ABK | EA*4X42L21A* | *80VTL0701716A* | 35400 | 38500 | 16 | 10 | 8.1 | 1.88 | 76 | 91 | 211227462
ARCOAIRE | DLCURAH36ABK | EA*4X42L21A* | *80ESU1002120A* | 35400 | 38500 | 16 | 10 | 8.1 | 1.88 | 76 | 91 | 211227450
TEMPSTAR | DLCURAH24ABK | EA*4X25L17A* | *92ESN0801716A* | 25000 | 25600 | 17.5 | 10.5 | 8.5 | 1.78 | 73 | 82 | 211241141
HEIL | DLCURAH24ABK | EA*4X25L17A* | *92ESN0801716A* | 25000 | 25600 | 17.5 | 10.5 | 8.5 | 1.78 | 73 | 82 | 211241138
GRANDAIRE | WDLCURAH24ABK | WLA*254BA* | WFAX080B048A* | 25000 | 25600 | 17.5 | 10.5 | 8.5 | 1.78 | 73 | 82 | 211241142
KEEPRITE | DLCURAH24ABK | EA*4X25L17A* | *92ESN0801716A* | 25000 | 25600 | 17.5 | 10.5 | 8.5 | 1.78 | 73 | 82 | 211241139
PAYNE HEATING AND COOLING | 38MURAQ24AB3* | CAP**2517AL* | PG92ESAA48080B** | 25000 | 25600 | 17.5 | 10.5 | 8.5 | 1.78 | 73 | 82 | 211241133
SMART COMFORT | DLCURAH24ABK | EA*4X25L17A* | *92ESN0801716A* | 25000 | 25600 | 17.5 | 10.5 | 8.5 | 1.78 | 73 | 82 | 211241140
BRYANT HEATING AND COOLING SYSTEMS | 38MURAQ24AB3* | CAP**2517AL* | 912SD48080E17*** | 25000 | 25600 | 17.5 | 10.5 | 8.5 | 1.78 | 73 | 82 | 211241132
DAY & NIGHT | DLCURAH24ABK | EA*4X25L17A* | *92ESN0801716A* | 25000 | 25600 | 17.5 | 10.5 | 8.5 | 1.78 | 73 | 82 | 211241137
ARCOAIRE | DLCURAH24ABK | EA*4X25L17A* | *92ESN0801716A* | 25000 | 25600 | 17.5 | 10.5 | 8.5 | 1.78 | 73 | 82 | 211241135
COMFORTMAKER | DLCURAH24ABK | EA*4X25L17A* | *92ESN0801716A* | 25000 | 25600 | 17.5 | 10.5 | 8.5 | 1.78 | 73 | 82 | 211241136
GRANDAIRE | WDLCURAH24ABK | WLA*254BA* | WFAX060B042A* | 25000 | 25600 | 17 | 10.5 | 8.5 | 1.78 | 73 | 82 | 211241131
AIRQUEST | DLCURAH24ABK | EA*4X25L17A* | *92ESN0801716A* | 25000 | 25600 | 17.5 | 10.5 | 8.5 | 1.78 | 73 | 82 | 211241134
TEMPSTAR | DLCURAH24ABK | EA*4X25L17A* | *92ESN0601714A* | 25000 | 25600 | 17 | 10.5 | 8.5 | 1.78 | 73 | 82 | 211241130
SMART COMFORT | DLCURAH24ABK | EA*4X25L17A* | *92ESN0601714A* | 25000 | 25600 | 17 | 10.5 | 8.5 | 1.78 | 73 | 82 | 211241129
KEEPRITE | DLCURAH24ABK | EA*4X25L17A* | *92ESN0601714A* | 25000 | 25600 | 17 | 10.5 | 8.5 | 1.78 | 73 | 82 | 211241128
HEIL | DLCURAH24ABK | EA*4X25L17A* | *92ESN0601412A* | 24000 | 25000 | 17 | 10 | 8.1 | 1.82 | 74 | 87 | 211241116
DAY & NIGHT | DLCURAH24ABK | EA*4X25L17A* | *92ESN0601714A* | 25000 | 25600 | 17 | 10.5 | 8.5 | 1.78 | 73 | 82 | 211241126
ARCOAIRE | DLCURAH24ABK | EA*4X25L17A* | *92ESN0601714A* | 25000 | 25600 | 17 | 10.5 | 8.5 | 1.78 | 73 | 82 | 211241124
COMFORTMAKER | DLCURAH24ABK | EA*4X25L17A* | *92ESN0601714A* | 25000 | 25600 | 17 | 10.5 | 8.5 | 1.78 | 73 | 82 | 211241125
HEIL | DLCURAH24ABK | EA*4X25L17A* | *92ESN0601714A* | 25000 | 25600 | 17 | 10.5 | 8.5 | 1.78 | 73 | 82 | 211241127
PAYNE HEATING AND COOLING | 38MURAQ24AB3* | CAP**2517AL* | PG92ESAA42060B** | 25000 | 25600 | 17 | 10.5 | 8.5 | 1.78 | 73 | 82 | 211241122
AIRQUEST | DLCURAH24ABK | EA*4X25L17A* | *92ESN0601714A* | 25000 | 25600 | 17 | 10.5 | 8.5 | 1.78 | 73 | 82 | 211241123
BRYANT HEATING AND COOLING SYSTEMS | 38MURAQ24AB3* | CAP**2517AL* | 912SD42060E17*** | 25000 | 25600 | 17 | 10.5 | 8.5 | 1.78 | 73 | 82 | 211241121
BRYANT HEATING AND COOLING SYSTEMS | 38MURAQ24AB3* | CAP**2517AL* | 912SD36060E14*** | 24000 | 25000 | 17 | 10 | 8.1 | 1.82 | 74 | 87 | 211241110
PAYNE HEATING AND COOLING | 38MURAQ24AB3* | CAP**2517AL* | PG92ESAA36060A** | 24000 | 25000 | 17 | 10 | 8.1 | 1.82 | 74 | 87 | 211241111
KEEPRITE | DLCURAH24ABK | EA*4X25L17A* | *80ES(N,L)0901714A* | 25200 | 25800 | 17 | 10.5 | 8.5 | 1.76 | 73 | 81 | 211241105
GRANDAIRE | WDLCURAH24ABK | WLA*254BA* | WFAX060A036A* | 24000 | 25000 | 17 | 10 | 8.1 | 1.82 | 74 | 87 | 211241120
SMART COMFORT | DLCURAH24ABK | EA*4X25L17A* | *92ESN0601412A* | 24000 | 25000 | 17 | 10 | 8.1 | 1.82 | 74 | 87 | 211241118
SMART COMFORT | DLCURAH36ABK | EN(A,D,W)4X48L21** | *80VTL1102122A* | 37000 | 39500 | 16 | 10.5 | 8.1 | 2.06 | 74 | 89 | 211230090
KEEPRITE | DLCURAH36ABK | EN(A,D,W)4X48L21** | *80VTL1102122A* | 37000 | 39500 | 16 | 10.5 | 8.1 | 2.06 | 74 | 89 | 211230089
TEMPSTAR | DLCURAH36ABK | EA*4X37L21A* | *80VSL0702120A* | 36200 | 38500 | 16 | 10 | 8.5 | 2.06 | 75 | 90 | 211226888
TEMPSTAR | DLCURAH36ABK | EA*4X37L21A* | *80VSL0902120A* | 36200 | 38500 | 16 | 10 | 8.5 | 2.06 | 75 | 90 | 211226897
HEIL | DLCURAH36ABK | EA*4X37L21A* | *80VSL0701716A* | 36600 | 38500 | 15.5 | 10 | 8.5 | 2.08 | 76 | 90 | 211226876
COMFORTMAKER | DLCURAH36ABK | EA*4X37L21A* | *80VSL0701716A* | 36600 | 38500 | 15.5 | 10 | 8.5 | 2.08 | 76 | 90 | 211226874
HEIL | DLCURAH36ABK | EA*4X37L21A* | *80VSL0902120A* | 36200 | 38500 | 16 | 10 | 8.5 | 2.06 | 75 | 90 | 211226894
KEEPRITE | DLCURAH36ABK | EA*4X37L21A* | *80VSL0702120A* | 36200 | 38500 | 16 | 10 | 8.5 | 2.06 | 75 | 90 | 211226886
DAY & NIGHT | DLCURAH36ABK | EA*4X37L21A* | *80VSL0902120A* | 36200 | 38500 | 16 | 10 | 8.5 | 2.06 | 75 | 90 | 211226893
COMFORTMAKER | DLCURAH36ABK | EA*4X37L21A* | *80VSL0902120A* | 36200 | 38500 | 16 | 10 | 8.5 | 2.06 | 75 | 90 | 211226892
AIRQUEST | DLCURAH36ABK | EA*4X37L21A* | *80VSL0902120A* | 36200 | 38500 | 16 | 10 | 8.5 | 2.06 | 75 | 90 | 211226890
BRYANT HEATING AND COOLING SYSTEMS | 38MURAQ36AB3* | CAP**3721AL* | 82*SA60090V21*** | 36200 | 38500 | 16 | 10 | 8.5 | 2.06 | 75 | 90 | 211226889
AIRQUEST | DLCURAH36ABK | EA*4X37L21A* | *80VSL0702120A* | 36200 | 38500 | 16 | 10 | 8.5 | 2.06 | 75 | 90 | 211226881
SMART COMFORT | DLCURAH36ABK | EA*4X37L21A* | *80VSL0701716A* | 36600 | 38500 | 15.5 | 10 | 8.5 | 2.08 | 76 | 90 | 211226878
HEIL | DLCURAH36ABK | EA*4X37L21A* | *80VSL0702120A* | 36200 | 38500 | 16 | 10 | 8.5 | 2.06 | 75 | 90 | 211226885
BRYANT HEATING AND COOLING SYSTEMS | 38MURAQ36AB3* | CAP**3721AL* | 82*SA60070V21*** | 36200 | 38500 | 16 | 10 | 8.5 | 2.06 | 75 | 90 | 211226880
COMFORTMAKER | DLCURAH36ABK | EA*4X37L21A* | *80VSL0702120A* | 36200 | 38500 | 16 | 10 | 8.5 | 2.06 | 75 | 90 | 211226883
BRYANT HEATING AND COOLING SYSTEMS | 38MURAQ36AB3* | CAP**3721AL* | 82*SA48070V17*** | 36600 | 38500 | 15.5 | 10 | 8.5 | 2.08 | 76 | 90 | 211226871
TEMPSTAR | DLCURAH36ABK | EA*4X37L21A* | *80VSL0701716A* | 36600 | 38500 | 15.5 | 10 | 8.5 | 2.08 | 76 | 90 | 211226879
ARCOAIRE | DLCURAH36ABK | EA*4X37L21A* | *80VSL0702120A* | 36200 | 38500 | 16 | 10 | 8.5 | 2.06 | 75 | 90 | 211226882
TEMPSTAR | DLCURAH36ABK | EA*4X37L21A* | *80VSL0451716A* | 36200 | 38500 | 15.5 | 10 | 8.5 | 2.06 | 76 | 90 | 211226870
KEEPRITE | DLCURAH36ABK | EA*4X37L21A* | *80VSL0701716A* | 36600 | 38500 | 15.5 | 10 | 8.5 | 2.08 | 76 | 90 | 211226877
HEIL | DLCURAH36ABK | EA*4X37L21A* | *80VSL0451716A* | 36200 | 38500 | 15.5 | 10 | 8.5 | 2.06 | 76 | 90 | 211226867
DAY & NIGHT | DLCURAH36ABK | EA*4X37L21A* | *80VSL0701716A* | 36600 | 38500 | 15.5 | 10 | 8.5 | 2.08 | 76 | 90 | 211226875
ARCOAIRE | DLCURAH36ABK | EA*4X37L21A* | *80VSL0701716A* | 36600 | 38500 | 15.5 | 10 | 8.5 | 2.08 | 76 | 90 | 211226873
GRANDAIRE | WDLCURAH36ABK | WLA*374CA* | WFEL110C060B* | 37000 | 38500 | 15.5 | 10 | 8.5 | 2.12 | 76 | 90 | 211226860
AIRQUEST | DLCURAH36ABK | EA*4X37L21A* | *80VSL0701716A* | 36600 | 38500 | 15.5 | 10 | 8.5 | 2.08 | 76 | 90 | 211226872
TEMPSTAR | DLCURAH36ABK | EA*4X37L21A* | *80ES(N,L)1102120A* | 37000 | 38500 | 15.5 | 10 | 8.5 | 2.12 | 76 | 90 | 211226859
ARCOAIRE | DLCURAH36ABK | EA*4X37L21A* | *80VSL0451716A* | 36200 | 38500 | 15.5 | 10 | 8.5 | 2.06 | 76 | 90 | 211226864
KEEPRITE | DLCURAH36ABK | EA*4X37L21A* | *80VSL0451716A* | 36200 | 38500 | 15.5 | 10 | 8.5 | 2.06 | 76 | 90 | 211226868
KEEPRITE | DLCURAH36ABK | EA*4X37L21A* | *80ES(N,L)1102120A* | 37000 | 38500 | 15.5 | 10 | 8.5 | 2.12 | 76 | 90 | 211226857
COMFORTMAKER | DLCURAH36ABK | EA*4X37L21A* | *80VSL0451716A* | 36200 | 38500 | 15.5 | 10 | 8.5 | 2.06 | 76 | 90 | 211226865
DAY & NIGHT | DLCURAH36ABK | EA*4X37L21A* | *80ES(N,L)0902120A* | 36800 | 38500 | 16 | 10 | 8.5 | 2.1 | 76 | 90 | 211226843
BRYANT HEATING AND COOLING SYSTEMS | 38MURAQ36AB3* | CAP**3721AL* | 82*SA48045V17*** | 36200 | 38500 | 15.5 | 10 | 8.5 | 2.06 | 76 | 90 | 211226862
AIRQUEST | DLCURAH36ABK | EA*4X37L21A* | *80VSL0451716A* | 36200 | 38500 | 15.5 | 10 | 8.5 | 2.06 | 76 | 90 | 211226863
BRYANT HEATING AND COOLING SYSTEMS | 38MURAQ36AB3* | CAP**3721AL* | 8(0,1)*SA60110E21*** | 37000 | 38500 | 15.5 | 10 | 8.5 | 2.12 | 76 | 90 | 211226850
GRANDAIRE | WDLCURAH36ABK | WLA*374CA* | WFEL090C060B* | 36800 | 38500 | 16 | 10 | 8.5 | 2.1 | 76 | 90 | 211226848
GRANDAIRE | WDLCURAH36ABK | WLA*374CA* | WFER110C060A* | 37000 | 38500 | 15.5 | 10 | 8.5 | 2.12 | 76 | 90 | 211226861
SMART COMFORT | DLCURAH36ABK | EA*4X37L21A* | *80ES(N,L)1102120A* | 37000 | 38500 | 15.5 | 10 | 8.5 | 2.12 | 76 | 90 | 211226858
PAYNE HEATING AND COOLING | 38MURAQ36AB3* | CAP**3721AL* | PG80ES(A,L)A60110C** | 37000 | 38500 | 15.5 | 10 | 8.5 | 2.12 | 76 | 90 | 211226851
HEIL | DLCURAH36ABK | EA*4X37L21A* | *80ES(N,L)1102120A* | 37000 | 38500 | 15.5 | 10 | 8.5 | 2.12 | 76 | 90 | 211226856
BRYANT HEATING AND COOLING SYSTEMS | 38MURAQ36AB3* | CAP**3721AL* | 8(0,1)*SA42090E17*** | 36800 | 38500 | 16 | 10 | 8.5 | 2.1 | 76 | 90 | 211226814
HEIL | DLCURAH24ABK | EA*4X24L17A* | *96VTN0601714A* | 23600 | 26800 | 16 | 10 | 8.5 | 2.02 | 72 | 91 | 211240622
DAY & NIGHT | DLCURAH24ABK | EA*4X24L17A* | *96VTN0601714A* | 23600 | 26800 | 16 | 10 | 8.5 | 2.02 | 72 | 91 | 211240621
AIRQUEST | DLCURAH24ABK | EA*4X24L17A* | *96VTN0601714A* | 23600 | 26800 | 16 | 10 | 8.5 | 2.02 | 72 | 91 | 211240618
ARCOAIRE | DLCURAH24ABK | EA*4X24L17A* | *96VTN0601714A* | 23600 | 26800 | 16 | 10 | 8.5 | 2.02 | 72 | 91 | 211240619
BRYANT HEATING AND COOLING SYSTEMS | 38MURAQ24AB3* | CAP**2417AL* | 926TB42060V17*** | 23600 | 26800 | 16 | 10 | 8.5 | 2.02 | 72 | 91 | 211240616
PAYNE HEATING AND COOLING | 38MURAQ24AB3* | CAP**2417AL* | PG96VTAA36060A** | 23200 | 26400 | 16.5 | 10 | 8.5 | 2.14 | 73 | 97 | 211240596
KEEPRITE | DLCURAH24ABK | EA*4X24L17A* | *96VTN0601412A* | 23200 | 26400 | 16.5 | 10 | 8.5 | 2.14 | 73 | 97 | 211240602
SMART COMFORT | DLCURAH24ABK | EA*4X24L17A* | *96VTN0401410A* | 23400 | 26800 | 15.5 | 10 | 8.5 | 2.04 | 72 | 93 | 211240593
SMART COMFORT | DLCURAH24ABK | EA*4X24L17A* | *96VTN0601412A* | 23200 | 26400 | 16.5 | 10 | 8.5 | 2.14 | 73 | 97 | 211240603
HEIL | DLCURAH24ABK | EA*4X24L17A* | *96VTN0601412A* | 23200 | 26400 | 16.5 | 10 | 8.5 | 2.14 | 73 | 97 | 211240601
DAY & NIGHT | DLCURAH24ABK | EA*4X24L17A* | *96VTN0601412A* | 23200 | 26400 | 16.5 | 10 | 8.5 | 2.14 | 73 | 97 | 211240600
COMFORTMAKER | DLCURAH24ABK | EA*4X24L17A* | *95ESN0601412A* | 24000 | 27200 | 15.5 | 10 | 8.5 | 1.92 | 72 | 87 | 211240578
AIRQUEST | DLCURAH24ABK | EA*4X24L17A* | *96VTN0601412A* | 23200 | 26400 | 16.5 | 10 | 8.5 | 2.14 | 73 | 97 | 211240597
COMFORTMAKER | DLCURAH24ABK | EA*4X24L17A* | *96VTN0601412A* | 23200 | 26400 | 16.5 | 10 | 8.5 | 2.14 | 73 | 97 | 211240599
ARCOAIRE | DLCURAH24ABK | EA*4X24L17A* | *96VTN0601412A* | 23200 | 26400 | 16.5 | 10 | 8.5 | 2.14 | 73 | 97 | 211240598
AIRQUEST | DLCURAH24ABK | EA*4X24L17A* | *96VTN0401410A* | 23400 | 26800 | 15.5 | 10 | 8.5 | 2.04 | 72 | 93 | 211240587
BRYANT HEATING AND COOLING SYSTEMS | 38MURAQ24AB3* | CAP**2417AL* | 926TB36060V14*** | 23200 | 26400 | 16.5 | 10 | 8.5 | 2.14 | 73 | 97 | 211240595
TEMPSTAR | DLCURAH24ABK | EA*4X24L17A* | *96VTN0401410A* | 23400 | 26800 | 15.5 | 10 | 8.5 | 2.04 | 72 | 93 | 211240594
HEIL | DLCURAH24ABK | EA*4X24L17A* | *96VTN0401410A* | 23400 | 26800 | 15.5 | 10 | 8.5 | 2.04 | 72 | 93 | 211240591
DAY & NIGHT | DLCURAH24ABK | EA*4X24L17A* | *96VTN0401410A* | 23400 | 26800 | 15.5 | 10 | 8.5 | 2.04 | 72 | 93 | 211240590
SMART COMFORT | DLCURAH24ABK | EA*4X24L17A* | *95ESN0601412A* | 24000 | 27200 | 15.5 | 10 | 8.5 | 1.92 | 72 | 87 | 211240582
COMFORTMAKER | DLCURAH24ABK | EA*4X24L17A* | *96VTN0401410A* | 23400 | 26800 | 15.5 | 10 | 8.5 | 2.04 | 72 | 93 | 211240589
KEEPRITE | DLCURAH24ABK | EA*4X24L17A* | *96VTN0401410A* | 23400 | 26800 | 15.5 | 10 | 8.5 | 2.04 | 72 | 93 | 211240592
PAYNE HEATING AND COOLING | 38MURAQ24AB3* | CAP**2417AL* | PG96VTAA30040A** | 23400 | 26800 | 15.5 | 10 | 8.5 | 2.04 | 72 | 93 | 211240586
ARCOAIRE | DLCURAH24ABK | EA*4X24L17A* | *96VTN0401410A* | 23400 | 26800 | 15.5 | 10 | 8.5 | 2.04 | 72 | 93 | 211240588
BRYANT HEATING AND COOLING SYSTEMS | 38MURAQ24AB3* | CAP**2417AL* | 926TB30040V14*** | 23400 | 26800 | 15.5 | 10 | 8.5 | 2.04 | 72 | 93 | 211240585
PAYNE HEATING AND COOLING | 38MURAQ24AB3* | CAP**2417AL* | PG95ESAA36060A** | 24000 | 27200 | 15.5 | 10 | 8.5 | 1.92 | 72 | 87 | 211240575
GRANDAIRE | WDLCURAH24ABK | WLA*244BA* | WFSX060A036A* | 24000 | 27200 | 15.5 | 10 | 8.5 | 1.92 | 72 | 87 | 211240584
TEMPSTAR | DLCURAH24ABK | EA*4X24L17A* | *95ESN0601412A* | 24000 | 27200 | 15.5 | 10 | 8.5 | 1.92 | 72 | 87 | 211240583
HEIL | DLCURAH24ABK | EA*4X24L17A* | *95ESN0601412A* | 24000 | 27200 | 15.5 | 10 | 8.5 | 1.92 | 72 | 87 | 211240580
TEMPSTAR | DLCURAH36ABK | EA*4X48L21A* | *96VTN1002122A* | 35800 | 37800 | 16.5 | 10 | 8.5 | 2.04 | 76 | 92 | 211229191
SMART COMFORT | DLCURAH36ABK | EA*4X48L21A* | *95ESU1002122A* | 37200 | 38500 | 15.5 | 10 | 8.5 | 2.12 | 76 | 91 | 211229151
TEMPSTAR | DLCURAH36ABK | EA*4X48L21A* | *95ESU1002122A* | 37200 | 38500 | 15.5 | 10 | 8.5 | 2.12 | 76 | 91 | 211229152
DAY & NIGHT | DLCURAH36ABK | EA*4X48L21A* | *95ESU1002122A* | 37200 | 38500 | 15.5 | 10 | 8.5 | 2.12 | 76 | 91 | 211229148
TEMPSTAR | DLCURAH36ABK | EA*4X48L21A* | *95ESU1002120A* | 36200 | 38500 | 16 | 10 | 8.5 | 2.06 | 75 | 90 | 211229142
AIRQUEST | DLCURAH24ABK | EA*4X37L17A* | *96VSN0601412A* | 24000 | 25200 | 16.5 | 10 | 8.5 | 1.84 | 74 | 87 | 211242801
BRYANT HEATING AND COOLING SYSTEMS | 38MURAQ24AB3* | CAP**3717AL* | 926SA36060V14*** | 24000 | 25200 | 16.5 | 10 | 8.5 | 1.84 | 74 | 87 | 211242800
SMART COMFORT | DLCURAH24ABK | EA*4X37L17A* | *96VSN0401712A* | 24600 | 25800 | 15.5 | 10 | 8.5 | 1.78 | 74 | 84 | 211242798
DAY & NIGHT | DLCURAH24ABK | EA*4X37L17A* | *96VSN0401712A* | 24600 | 25800 | 15.5 | 10 | 8.5 | 1.78 | 74 | 84 | 211242795
COMFORTMAKER | DLCURAH24ABK | EA*4X37L17A* | *96VSN0401712A* | 24600 | 25800 | 15.5 | 10 | 8.5 | 1.78 | 74 | 84 | 211242794
ARCOAIRE | DLCURAH24ABK | EA*4X37L17A* | *96VSN0401712A* | 24600 | 25800 | 15.5 | 10 | 8.5 | 1.78 | 74 | 84 | 211242793
KEEPRITE | DLCURAH24ABK | EA*4X37L17A* | *96VSN0401712A* | 24600 | 25800 | 15.5 | 10 | 8.5 | 1.78 | 74 | 84 | 211242797
AIRQUEST | DLCURAH24ABK | EA*4X37L17A* | *96VSN0401712A* | 24600 | 25800 | 15.5 | 10 | 8.5 | 1.78 | 74 | 84 | 211242792
AIRQUEST | DLCURAH24ABK | EA*4X37L17A* | *96VSN0401410A* | 24200 | 25600 | 16 | 10 | 8.5 | 1.8 | 74 | 85 | 211242783
KEEPRITE | DLCURAH24ABK | EA*4X37L17A* | *96VSN0401410A* | 24200 | 25600 | 16 | 10 | 8.5 | 1.8 | 74 | 85 | 211242788
HEIL | DLCURAH24ABK | EA*4X37L17A* | *96VSN0401410A* | 24200 | 25600 | 16 | 10 | 8.5 | 1.8 | 74 | 85 | 211242787
DAY & NIGHT | DLCURAH24ABK | EA*4X37L17A* | *96VSN0401410A* | 24200 | 25600 | 16 | 10 | 8.5 | 1.8 | 74 | 85 | 211242786
BRYANT HEATING AND COOLING SYSTEMS | 38MURAQ24AB3* | CAP**3717AL* | 926SA36040V17*** | 24600 | 25800 | 15.5 | 10 | 8.5 | 1.78 | 74 | 84 | 211242791
BRYANT HEATING AND COOLING SYSTEMS | 38MURAQ24AB3* | CAP**3717AL* | 926SA30040V14*** | 24200 | 25600 | 16 | 10 | 8.5 | 1.8 | 74 | 85 | 211242782
TEMPSTAR | DLCURAH24ABK | EA*4X37L17A* | *96VSN0601714A* | 24600 | 25600 | 16.5 | 10 | 8.5 | 1.8 | 74 | 84 | 211242781
ARCOAIRE | DLCURAH24ABK | EA*4X37L17A* | *96VSN0401410A* | 24200 | 25600 | 16 | 10 | 8.5 | 1.8 | 74 | 85 | 211242784
COMFORTMAKER | DLCURAH24ABK | EA*4X37L17A* | *96VSN0401410A* | 24200 | 25600 | 16 | 10 | 8.5 | 1.8 | 74 | 85 | 211242785
SMART COMFORT | DLCURAH24ABK | EA*4X37L17A* | *96VSN0601714A* | 24600 | 25600 | 16.5 | 10 | 8.5 | 1.8 | 74 | 84 | 211242780
HEIL | DLCURAH24ABK | EA*4X37L17A* | *96VSN0601714A* | 24600 | 25600 | 16.5 | 10 | 8.5 | 1.8 | 74 | 84 | 211242778
COMFORTMAKER | DLCURAH24ABK | EA*4X37L17A* | *96VSN0601714A* | 24600 | 25600 | 16.5 | 10 | 8.5 | 1.8 | 74 | 84 | 211242776
DAY & NIGHT | DLCURAH24ABK | EA*4X37L17A* | *96VSN0601714A* | 24600 | 25600 | 16.5 | 10 | 8.5 | 1.8 | 74 | 84 | 211242777
KEEPRITE | DLCURAH24ABK | EA*4X37L17A* | *96VSN0601714A* | 24600 | 25600 | 16.5 | 10 | 8.5 | 1.8 | 74 | 84 | 211242779
ARCOAIRE | DLCURAH24ABK | EA*4X37L17A* | *96VSN0601714A* | 24600 | 25600 | 16.5 | 10 | 8.5 | 1.8 | 74 | 84 | 211242775
BRYANT HEATING AND COOLING SYSTEMS | 38MURAQ24AB3* | CAP**3717AL* | 926SA42060V17*** | 24600 | 25600 | 16.5 | 10 | 8.5 | 1.8 | 74 | 84 | 211242773
SMART COMFORT | DLCURAH24ABK | EA*4X37L17A* | *80VSL0451412A* | 24800 | 25800 | 16.5 | 10 | 8.5 | 1.78 | 74 | 83 | 211242762
AIRQUEST | DLCURAH24ABK | EA*4X37L17A* | *96VSN0601714A* | 24600 | 25600 | 16.5 | 10 | 8.5 | 1.8 | 74 | 84 | 211242774
TEMPSTAR | DLCURAH24ABK | EA*4X37L17A* | *80VSL0451412A* | 24800 | 25800 | 16.5 | 10 | 8.5 | 1.78 | 74 | 83 | 211242763
KEEPRITE | DLCURAH24ABK | EA*4X37L17A* | *80VSL0451412A* | 24800 | 25800 | 16.5 | 10 | 8.5 | 1.78 | 74 | 83 | 211242761
COMFORTMAKER | DLCURAH24ABK | EA*4X37L17A* | *80VSL0451412A* | 24800 | 25800 | 16.5 | 10 | 8.5 | 1.78 | 74 | 83 | 211242758
ARCOAIRE | DLCURAH24ABK | EA*4X37L17A* | *80VSL0451412A* | 24800 | 25800 | 16.5 | 10 | 8.5 | 1.78 | 74 | 83 | 211242757
SMART COMFORT | DLCURAH24ABK | EA*4X36L21A* | OLV112A16A | 24400 | 26400 | 16 | 10 | 8.5 | 1.84 | 73 | 84 | 211242753
DAY & NIGHT | DLCURAH24ABK | EA*4X37L17A* | *80VSL0451412A* | 24800 | 25800 | 16.5 | 10 | 8.5 | 1.78 | 74 | 83 | 211242759
HEIL | DLCURAH24ABK | EA*4X36L21A* | OLV112A16A | 24400 | 26400 | 16 | 10 | 8.5 | 1.84 | 73 | 84 | 211242751
COMFORTMAKER | DLCURAH24ABK | EA*4X36L21A* | OLV112A16A | 24400 | 26400 | 16 | 10 | 8.5 | 1.84 | 73 | 84 | 211242749
HEIL | DLCURAH24ABK | EA*4X37L17A* | *80VSL0451412A* | 24800 | 25800 | 16.5 | 10 | 8.5 | 1.78 | 74 | 83 | 211242760
BRYANT HEATING AND COOLING SYSTEMS | 38MURAQ24AB3* | CAP**3717AL* | 82*SA36045V14*** | 24800 | 25800 | 16.5 | 10 | 8.5 | 1.78 | 74 | 83 | 211242755
DAY & NIGHT | DLCURAH24ABK | EA*4X36L21A* | OLV112A16A | 24400 | 26400 | 16 | 10 | 8.5 | 1.84 | 73 | 84 | 211242750
CARRIER | 25TPA724A**30* | CAP**3717AL* | GG96VTAA30040A | 23600 | 24600 | 16.5 | 12 | 8.1 | 2.16 | 59 | 43 | 211581864
COMFORTMAKER | DLCURAH18ABK | EN(A,D)4X24L17** | *96VSN0601412A* | 17900 | 18800 | 15.5 | 11 | 8.5 | 2.26 | 66 | 99 | 211262883
AIRQUEST | DLCURAH18ABK | EN(A,D)4X24L17** | *96VSN0601412A* | 17900 | 18800 | 15.5 | 11 | 8.5 | 2.26 | 66 | 99 | 211262879
TEMPSTAR | DLCURAH18ABK | EN(A,D)4X24L17** | *96VSN0601412A* | 17900 | 18800 | 15.5 | 11 | 8.5 | 2.26 | 66 | 99 | 211262893
BRYANT HEATING AND COOLING SYSTEMS | 38MURAQ18AB3* | CNPV*2417AL* | 926SA36060V14*** | 17900 | 18800 | 15.5 | 11 | 8.5 | 2.26 | 66 | 99 | 211262877
SMART COMFORT | DLCURAH18ABK | EN(A,D)4X24L17** | *96VSN0601412A* | 17900 | 18800 | 15.5 | 11 | 8.5 | 2.26 | 66 | 99 | 211262891
BRYANT HEATING AND COOLING SYSTEMS | 38MURAQ18AB3* | CNPV*2417AL* | 926SA36040V17*** | 17700 | 18700 | 15.5 | 10.5 | 8.5 | 2.26 | 67 | 101 | 211262860
HEIL | DLCURAH18ABK | EN(A,D)4X24L17** | *96VSN0401712A* | 17700 | 18700 | 15.5 | 10.5 | 8.5 | 2.26 | 67 | 101 | 211262870
SMART COMFORT | DLCURAH18ABK | EN(A,D)4X24L17** | *96VSN0401712A* | 17700 | 18700 | 15.5 | 10.5 | 8.5 | 2.26 | 67 | 101 | 211262873
KEEPRITE | DLCURAH18ABK | EN(A,D)4X24L17** | *96VSN0401712A* | 17700 | 18700 | 15.5 | 10.5 | 8.5 | 2.26 | 67 | 101 | 211262872
TEMPSTAR | DLCURAH18ABK | EN(A,D)4X24L17** | *96VSN0401712A* | 17700 | 18700 | 15.5 | 10.5 | 8.5 | 2.26 | 67 | 101 | 211262875
ARCOAIRE | DLCURAH18ABK | EN(A,D)4X24L17** | *96VSN0401712A* | 17700 | 18700 | 15.5 | 10.5 | 8.5 | 2.26 | 67 | 101 | 211262864
DAY & NIGHT | DLCURAH18ABK | EN(A,D)4X24L17** | *96VSN0401712A* | 17700 | 18700 | 15.5 | 10.5 | 8.5 | 2.26 | 67 | 101 | 211262868
KEEPRITE | DLCURAH18ABK | EN(A,D)4X24L17** | *96VSN0601714A* | 17600 | 18500 | 15.5 | 10.5 | 8.5 | 2.26 | 67 | 102 | 211262836
COMFORTMAKER | DLCURAH18ABK | EN(A,D)4X24L17** | *96VSN0401712A* | 17700 | 18700 | 15.5 | 10.5 | 8.5 | 2.26 | 67 | 101 | 211262866
AIRQUEST | DLCURAH18ABK | EN(A,D)4X24L17** | *96VSN0401712A* | 17700 | 18700 | 15.5 | 10.5 | 8.5 | 2.26 | 67 | 101 | 211262862
TEMPSTAR | DLCURAH18ABK | EN(A,D)4X24L17** | *96VSN0601714A* | 17600 | 18500 | 15.5 | 10.5 | 8.5 | 2.26 | 67 | 102 | 211262840
AIRQUEST | DLCURAH18ABK | EN(A,D)4X24L17** | *96VSN0601714A* | 17600 | 18500 | 15.5 | 10.5 | 8.5 | 2.26 | 67 | 102 | 211262826
COMFORTMAKER | DLCURAH18ABK | EN(A,D)4X24L17** | *96VSN0601714A* | 17600 | 18500 | 15.5 | 10.5 | 8.5 | 2.26 | 67 | 102 | 211262830
SMART COMFORT | DLCURAH18ABK | EN(A,D)4X24L17** | *96VSN0601714A* | 17600 | 18500 | 15.5 | 10.5 | 8.5 | 2.26 | 67 | 102 | 211262838
BRYANT HEATING AND COOLING SYSTEMS | 38MURAQ18AB3* | CNPV*2417AL* | 926SA42060V17*** | 17600 | 18500 | 15.5 | 10.5 | 8.5 | 2.26 | 67 | 102 | 211262824
HEIL | DLCURAH18ABK | EN(A,D)4X24L17** | *96VSN0601714A* | 17600 | 18500 | 15.5 | 10.5 | 8.5 | 2.26 | 67 | 102 | 211262834
DAY & NIGHT | DLCURAH18ABK | EN(A,D)4X24L17** | *96VSN0601714A* | 17600 | 18500 | 15.5 | 10.5 | 8.5 | 2.26 | 67 | 102 | 211262832
HEIL | DLCURAH18ABK | EN(A,D)4X24L17** | *80VSL0451412A* | 17700 | 18600 | 16 | 10.5 | 8.5 | 2.26 | 67 | 101 | 211262798
ARCOAIRE | DLCURAH18ABK | EN(A,D)4X24L17** | *96VSN0601714A* | 17600 | 18500 | 15.5 | 10.5 | 8.5 | 2.26 | 67 | 102 | 211262828
COMFORTMAKER | DLCURAH18ABK | EN(A,D)4X24L17** | *80VSL0451412A* | 17700 | 18600 | 16 | 10.5 | 8.5 | 2.26 | 67 | 101 | 211262794
KEEPRITE | DLCURAH18ABK | EN(A,D)4X24L17** | *80VSL0451412A* | 17700 | 18600 | 16 | 10.5 | 8.5 | 2.26 | 67 | 101 | 211262800
DAY & NIGHT | DLCURAH18ABK | EN(A,D)4X24L17** | *80VSL0451412A* | 17700 | 18600 | 16 | 10.5 | 8.5 | 2.26 | 67 | 101 | 211262796
TEMPSTAR | DLCURAH18ABK | EN(A,D)4X24L17** | *80VSL0451412A* | 17700 | 18600 | 16 | 10.5 | 8.5 | 2.26 | 67 | 101 | 211262804
KEEPRITE | C4H7T24*K*AAA* | FVM4X24***L |  | 22600 | 23400 | 16.5 | 12.5 | 8.1 | 2.18 | 58 | 42 | 211337800
COMFORTMAKER | C4H7T24*K*AAA* | FVM4X24***L |  | 22600 | 23400 | 16.5 | 12.5 | 8.1 | 2.18 | 58 | 42 | 211337798
DAY & NIGHT | C4H7T24*K*AAA* | FVM4X24***L |  | 22600 | 23400 | 16.5 | 12.5 | 8.1 | 2.18 | 58 | 42 | 211337799
ARCOAIRE | H4H7T24*K*AAA* | FVM4X24***L |  | 22600 | 23400 | 16.5 | 12.5 | 8.1 | 2.18 | 58 | 42 | 211337797
AIRQUEST | H4H7T24*K*AAA* | FVM4X24***L |  | 22600 | 23400 | 16.5 | 12.5 | 8.1 | 2.18 | 58 | 42 | 211337796
HEIL | H4H7T24*K*AAA* | FVM4X24***L |  | 22600 | 23400 | 16.5 | 12.5 | 8.1 | 2.18 | 58 | 42 | 211337795
TEMPSTAR | T4H7T60*K*AAA* | EA*4X61L24A* | *80VTL0902120A* | 55500 | 59000 | 15.5 | 11.7 | 8.1 | 2.18 | 63 | 51 | 211338054
TEMPSTAR | N4H7T60*K*AAA* | EA*4X61L24A* | *80VTL0902120A* | 55500 | 59000 | 15.5 | 11.7 | 8.1 | 2.18 | 63 | 51 | 211338053
MARATHERM | N4H7T60*K*AAA* | EA*4X61L24A* | *80VTL0902120A* | 55500 | 59000 | 15.5 | 11.7 | 8.1 | 2.18 | 63 | 51 | 211338052
KENMORE | (C,H,T)4H7T60*K*AAA* | EA*4X61L24A* | *80VTL0902120A* | 55500 | 59000 | 15.5 | 11.7 | 8.1 | 2.18 | 63 | 51 | 211338051
KENMORE | N4H7T60*K*AAA* | EA*4X61L24A* | *80VTL0902120A* | 55500 | 59000 | 15.5 | 11.7 | 8.1 | 2.18 | 63 | 51 | 211338050
KEEPRITE | C4H7T60*K*AAA* | EA*4X61L24A* | *80VTL0902120A* | 55500 | 59000 | 15.5 | 11.7 | 8.1 | 2.18 | 63 | 51 | 211338049
KEEPRITE | N4H7T60*K*AAA* | EA*4X61L24A* | *80VTL0902120A* | 55500 | 59000 | 15.5 | 11.7 | 8.1 | 2.18 | 63 | 51 | 211338048
DAY & NIGHT | C4H7T60*K*AAA* | EA*4X61L24A* | *80VTL0902120A* | 55500 | 59000 | 15.5 | 11.7 | 8.1 | 2.18 | 63 | 51 | 211338047
DAY & NIGHT | N4H7T60*K*AAA* | EA*4X61L24A* | *80VTL0902120A* | 55500 | 59000 | 15.5 | 11.7 | 8.1 | 2.18 | 63 | 51 | 211338046
COMFORTMAKER | C4H7T60*K*AAA* | EA*4X61L24A* | *80VTL0902120A* | 55500 | 59000 | 15.5 | 11.7 | 8.1 | 2.18 | 63 | 51 | 211338045
COMFORTMAKER | N4H7T60*K*AAA* | EA*4X61L24A* | *80VTL0902120A* | 55500 | 59000 | 15.5 | 11.7 | 8.1 | 2.18 | 63 | 51 | 211338044
ARCOAIRE | N4H7T60*K*AAA* | EA*4X61L24A* | *80VTL0902120A* | 55500 | 59000 | 15.5 | 11.7 | 8.1 | 2.18 | 63 | 51 | 211338042
ARCOAIRE | H4H7T60*K*AAA* | EA*4X61L24A* | *80VTL0902120A* | 55500 | 59000 | 15.5 | 11.7 | 8.1 | 2.18 | 63 | 51 | 211338043
AIRQUEST | H4H7T60*K*AAA* | EA*4X61L24A* | *80VTL0902120A* | 55500 | 59000 | 15.5 | 11.7 | 8.1 | 2.18 | 63 | 51 | 211338041
AIRQUEST | N4H7T60*K*AAA* | EA*4X61L24A* | *80VTL0902120A* | 55500 | 59000 | 15.5 | 11.7 | 8.1 | 2.18 | 63 | 51 | 211338040
HEIL | N4H7T60*K*AAA* | EA*4X61L24A* | *80VTL0902120A* | 55500 | 59000 | 15.5 | 11.7 | 8.1 | 2.18 | 63 | 51 | 211338037
ARCOAIRE | DLCURAH18ABK | EA*4X30L14A* | *80VSL0451412A* | 17800 | 18400 | 16 | 10.5 | 8.5 | 2.22 | 67 | 101 | 211261245
BRYANT HEATING AND COOLING SYSTEMS | 38MURAQ18AB3* | CAP**3014AL* | 926SA30040V14*** | 17500 | 18100 | 16 | 10.5 | 8.5 | 2.24 | 67 | 103 | 211261259
TEMPSTAR | DLCURAH18ABK | EA*4X30L14A* | *80VSL0451412A* | 17800 | 18400 | 16 | 10.5 | 8.5 | 2.22 | 67 | 101 | 211261257
SMART COMFORT | DLCURAH18ABK | EA*4X30L14A* | *80VSL0451412A* | 17800 | 18400 | 16 | 10.5 | 8.5 | 2.22 | 67 | 101 | 211261255
KEEPRITE | DLCURAH18ABK | EA*4X25L17A* | OMV112K14A | 18700 | 18700 | 15.5 | 11 | 8.5 | 2.12 | 67 | 93 | 211261234
COMFORTMAKER | DLCURAH18ABK | EA*4X30L14A* | *80VSL0451412A* | 17800 | 18400 | 16 | 10.5 | 8.5 | 2.22 | 67 | 101 | 211261247
BRYANT HEATING AND COOLING SYSTEMS | 38MURAQ18AB3* | CAP**3014AL* | 82*SA36045V14*** | 17800 | 18400 | 16 | 10.5 | 8.5 | 2.22 | 67 | 101 | 211261241
SMART COMFORT | DLCURAH18ABK | EA*4X25L17A* | OLV098A12* | 18600 | 18600 | 16 | 11 | 8.5 | 2.12 | 67 | 94 | 211261218
COMFORTMAKER | DLCURAH18ABK | EA*4X25L17A* | OMV112K14A | 18700 | 18700 | 15.5 | 11 | 8.5 | 2.12 | 67 | 93 | 211261228
TEMPSTAR | DLCURAH18ABK | EA*4X25L17A* | OMV112K14A | 18700 | 18700 | 15.5 | 11 | 8.5 | 2.12 | 67 | 93 | 211261239
BRYANT HEATING AND COOLING SYSTEMS | 38MURAQ18AB3* | CAP**2517AL* | OVLAAB036098 | 18600 | 18600 | 16 | 11 | 8.5 | 2.12 | 67 | 94 | 211261204
SMART COMFORT | DLCURAH18ABK | EA*4X25L17A* | OMV112K14A | 18700 | 18700 | 15.5 | 11 | 8.5 | 2.12 | 67 | 93 | 211261236
KEEPRITE | DLCURAH18ABK | EA*4X25L17A* | OLV098A12* | 18600 | 18600 | 16 | 11 | 8.5 | 2.12 | 67 | 94 | 211261216
COMFORTMAKER | DLCURAH18ABK | EA*4X25L17A* | OLV098A12* | 18600 | 18600 | 16 | 11 | 8.5 | 2.12 | 67 | 94 | 211261210
BRYANT HEATING AND COOLING SYSTEMS | 38MURAQ18AB3* | CAP**2517AL* | OVMAAB042112 | 18700 | 18700 | 15.5 | 11 | 8.5 | 2.12 | 67 | 93 | 211261222
DAY & NIGHT | DLCURAH18ABK | EA*4X25L17A* | OMV112K14A | 18700 | 18700 | 15.5 | 11 | 8.5 | 2.12 | 67 | 93 | 211261230
DAY & NIGHT | DLCURAH18ABK | EA*4X25L17A* | OLV098A12* | 18600 | 18600 | 16 | 11 | 8.5 | 2.12 | 67 | 94 | 211261212
ARCOAIRE | DLCURAH18ABK | EA*4X25L17A* | OMV112K14A | 18700 | 18700 | 15.5 | 11 | 8.5 | 2.12 | 67 | 93 | 211261226
AIRQUEST | DLCURAH18ABK | EA*4X25L17A* | OMV112K14A | 18700 | 18700 | 15.5 | 11 | 8.5 | 2.12 | 67 | 93 | 211261224
ARCOAIRE | DLCURAH18ABK | EA*4X25L17A* | OLV098A12* | 18600 | 18600 | 16 | 11 | 8.5 | 2.12 | 67 | 94 | 211261208
TEMPSTAR | DLCURAH18ABK | EA*4X25L17A* | OLV098A12* | 18600 | 18600 | 16 | 11 | 8.5 | 2.12 | 67 | 94 | 211261220
TEMPSTAR | DLCURAH18ABK | EA*4X25L17A* | OMV098J12* | 18800 | 18700 | 16 | 11 | 8.5 | 2.12 | 67 | 93 | 211261202
ARCOAIRE | DLCURAH18ABK | EA*4X25L17A* | OMV098J12* | 18800 | 18700 | 16 | 11 | 8.5 | 2.12 | 67 | 93 | 211261184
HEIL | DLCURAH18ABK | EA*4X25L17A* | OLV098A12* | 18600 | 18600 | 16 | 11 | 8.5 | 2.12 | 67 | 94 | 211261214
DAY & NIGHT | DLCURAH18ABK | EA*4X25L17A* | OMV098J12* | 18800 | 18700 | 16 | 11 | 8.5 | 2.12 | 67 | 93 | 211261194
AIRQUEST | DLCURAH18ABK | EA*4X25L17A* | OLV098A12* | 18600 | 18600 | 16 | 11 | 8.5 | 2.12 | 67 | 94 | 211261206
SMART COMFORT | DLCURAH18ABK | EA*4X25L17A* | OMV098J12* | 18800 | 18700 | 16 | 11 | 8.5 | 2.12 | 67 | 93 | 211261200
KEEPRITE | DLCURAH18ABK | EA*4X25L17A* | OMV098J12* | 18800 | 18700 | 16 | 11 | 8.5 | 2.12 | 67 | 93 | 211261198
HEIL | DLCURAH18ABK | EA*4X25L17A* | OMV098J12* | 18800 | 18700 | 16 | 11 | 8.5 | 2.12 | 67 | 93 | 211261196
COMFORTMAKER | DLCURAH18ABK | EA*4X25L17A* | OMV098J12* | 18800 | 18700 | 16 | 11 | 8.5 | 2.12 | 67 | 93 | 211261189
SMART COMFORT | DLCURAH18ABK | EA*4X25L17A* | *80ESU0601716A | 19100 | 18900 | 16.5 | 11 | 8.5 | 2.12 | 67 | 92 | 211261169
GRANDAIRE | WDLCURAH18ABK | WLA*254BA* | WFEU060B048A* | 19100 | 18900 | 16.5 | 11 | 8.5 | 2.12 | 67 | 92 | 211261175
AIRQUEST | DLCURAH18ABK | EA*4X25L17A* | OMV098J12* | 18800 | 18700 | 16 | 11 | 8.5 | 2.12 | 67 | 93 | 211261181
HEIL | DLCURAH18ABK | EA*4X25L17A* | *80ESU0601716A | 19100 | 18900 | 16.5 | 11 | 8.5 | 2.12 | 67 | 92 | 211261163
BRYANT HEATING AND COOLING SYSTEMS | 38MURAQ18AB3* | CAP**2517AL* | OVMAAB036098 | 18800 | 18700 | 16 | 11 | 8.5 | 2.12 | 67 | 93 | 211261179
KEEPRITE | DLCURAH18ABK | EA*4X25L17A* | *80ESU0601716A | 19100 | 18900 | 16.5 | 11 | 8.5 | 2.12 | 67 | 92 | 211261166
TEMPSTAR | DLCURAH18ABK | EA*4X25L17A* | *80ESU0601716A | 19100 | 18900 | 16.5 | 11 | 8.5 | 2.12 | 67 | 92 | 211261172
DAY & NIGHT | DLCURAH18ABK | EA*4X25L17A* | *80ESU0601716A | 19100 | 18900 | 16.5 | 11 | 8.5 | 2.12 | 67 | 92 | 211261160
COMFORTMAKER | DLCURAH18ABK | EA*4X25L17A* | *80ESU0601716A | 19100 | 18900 | 16.5 | 11 | 8.5 | 2.12 | 67 | 92 | 211261157
ARCOAIRE | DLCURAH18ABK | EA*4X25L17A* | *80ESU0601716A | 19100 | 18900 | 16.5 | 11 | 8.5 | 2.12 | 67 | 92 | 211261152
DAY & NIGHT | DLCURAH24ABK | FEM4X30**BL |  | 24000 | 26200 | 17 | 10 | 8.5 | 1.94 | 73 | 89 | 211245821
KEEPRITE | DLCURAH24ABK | FEM4P30**AL |  | 24000 | 26200 | 17 | 10 | 8.5 | 1.94 | 73 | 89 | 211245799
PAYNE HEATING AND COOLING | 38MURAQ24AB3* | PF4MNP025L* |  | 23800 | 26000 | 17.5 | 10 | 8.5 | 2 | 73 | 92 | 211245805
PAYNE HEATING AND COOLING | 38MURAQ24AB3* | PF4MNP030L* |  | 24000 | 26200 | 17 | 10 | 8.5 | 1.94 | 73 | 89 | 211245817
AIRQUEST | DLCURAH24ABK | FEM4X30**BL |  | 24000 | 26200 | 17 | 10 | 8.5 | 1.94 | 73 | 89 | 211245818
BRYANT HEATING AND COOLING SYSTEMS | 38MURAQ24AB3* | FB4CNP030L |  | 24000 | 26200 | 17 | 10 | 8.5 | 1.94 | 73 | 89 | 211245815
GRANDAIRE | WDLCURAH24ABK | WAHL244C* |  | 23800 | 26000 | 17.5 | 10 | 8.5 | 2 | 73 | 92 | 211245814
TEMPSTAR | DLCURAH24ABK | FEM4X24**CL |  | 23800 | 26000 | 17.5 | 10 | 8.5 | 2 | 73 | 92 | 211245813
PAYNE HEATING AND COOLING | 38MURAQ24AB3* | FB4CNP030L |  | 24000 | 26200 | 17 | 10 | 8.5 | 1.94 | 73 | 89 | 211245816
HEIL | DLCURAH24ABK | FEM4X24**CL |  | 23800 | 26000 | 17.5 | 10 | 8.5 | 2 | 73 | 92 | 211245810
KEEPRITE | DLCURAH24ABK | FEM4X24**CL |  | 23800 | 26000 | 17.5 | 10 | 8.5 | 2 | 73 | 92 | 211245811
DAY & NIGHT | DLCURAH24ABK | FEM4X24**CL |  | 23800 | 26000 | 17.5 | 10 | 8.5 | 2 | 73 | 92 | 211245809
BRYANT HEATING AND COOLING SYSTEMS | 38MURAQ24AB3* | FB4CNF030L |  | 24000 | 26200 | 17 | 10 | 8.5 | 1.94 | 73 | 89 | 211245792
AIRQUEST | DLCURAH24ABK | FEM4X24**CL |  | 23800 | 26000 | 17.5 | 10 | 8.5 | 2 | 73 | 92 | 211245806
PAYNE HEATING AND COOLING | 38MURAQ24AB3* | FB4CNP025L |  | 23800 | 26000 | 17.5 | 10 | 8.5 | 2 | 73 | 92 | 211245804
BRYANT HEATING AND COOLING SYSTEMS | 38MURAQ24AB3* | FB4CNP025L |  | 23800 | 26000 | 17.5 | 10 | 8.5 | 2 | 73 | 92 | 211245803
ARCOAIRE | DLCURAH24ABK | FEM4X24**CL |  | 23800 | 26000 | 17.5 | 10 | 8.5 | 2 | 73 | 92 | 211245807
GRANDAIRE | WDLCURAH24ABK | WAPL304A* |  | 24000 | 26200 | 17 | 10 | 8.5 | 1.94 | 73 | 89 | 211245802
TEMPSTAR | DLCURAH24ABK | FEM4P30**AL |  | 24000 | 26200 | 17 | 10 | 8.5 | 1.94 | 73 | 89 | 211245801
SMART COMFORT | DLCURAH24ABK | FEM4P30**AL |  | 24000 | 26200 | 17 | 10 | 8.5 | 1.94 | 73 | 89 | 211245800
DAY & NIGHT | DLCURAH24ABK | EN(A,D)4X36L21** | OLV098A12* | 23400 | 25800 | 16.5 | 10 | 8.1 | 2 | 73 | 94 | 211245768
HEIL | DLCURAH24ABK | FEM4P30**AL |  | 24000 | 26200 | 17 | 10 | 8.5 | 1.94 | 73 | 89 | 211245798
DAY & NIGHT | DLCURAH24ABK | FEM4P30**AL |  | 24000 | 26200 | 17 | 10 | 8.5 | 1.94 | 73 | 89 | 211245797
ARCOAIRE | DLCURAH24ABK | FEM4P30**AL |  | 24000 | 26200 | 17 | 10 | 8.5 | 1.94 | 73 | 89 | 211245795
COMFORTMAKER | DLCURAH24ABK | EN(A,D)4X36L21** | OMV098J12* | 23600 | 26000 | 16.5 | 10 | 8.1 | 1.96 | 73 | 91 | 211245758
AIRQUEST | DLCURAH24ABK | FEM4P30**AL |  | 24000 | 26200 | 17 | 10 | 8.5 | 1.94 | 73 | 89 | 211245794
COMFORTMAKER | DLCURAH24ABK | EN(A,D)4X36L21** | OLV112A16A | 24400 | 26600 | 16 | 10 | 8.1 | 1.86 | 73 | 85 | 211245785
PAYNE HEATING AND COOLING | 38MURAQ24AB3* | FB4CNF030L |  | 24000 | 26200 | 17 | 10 | 8.5 | 1.94 | 73 | 89 | 211245793
BRYANT HEATING AND COOLING SYSTEMS | 38MURAQ24AB3* | FZ4ANP036L |  | 23600 | 26000 | 17 | 10 | 8.5 | 2 | 73 | 92 | 211245791
TEMPSTAR | DLCURAH24ABK | EN(A,D)4X36L21** | OLV112A16A | 24400 | 26600 | 16 | 10 | 8.1 | 1.86 | 73 | 85 | 211245790
SMART COMFORT | DLCURAH24ABK | EN(A,D)4X36L21** | OLV112A16A | 24400 | 26600 | 16 | 10 | 8.1 | 1.86 | 73 | 85 | 211245789
KEEPRITE | DLCURAH24ABK | EN(A,D)4X36L21** | OLV112A16A | 24400 | 26600 | 16 | 10 | 8.1 | 1.86 | 73 | 85 | 211245788
HEIL | DLCURAH24ABK | EN(A,D)4X36L21** | OLV112A16A | 24400 | 26600 | 16 | 10 | 8.1 | 1.86 | 73 | 85 | 211245787
BRYANT HEATING AND COOLING SYSTEMS | 38MURAQ24AB3* | CNPV*3621AL* | OVMAAB036098 | 23600 | 26000 | 16.5 | 10 | 8.1 | 1.96 | 73 | 91 | 211245755
DAY & NIGHT | DLCURAH24ABK | EN(A,D)4X36L21** | OLV112A16A | 24400 | 26600 | 16 | 10 | 8.1 | 1.86 | 73 | 85 | 211245786
ARCOAIRE | DLCURAH24ABK | EN(A,D)4X36L21** | OLV112A16A | 24400 | 26600 | 16 | 10 | 8.1 | 1.86 | 73 | 85 | 211245784
AIRQUEST | DLCURAH24ABK | EN(A,D)4X36L21** | OLV112A16A | 24400 | 26600 | 16 | 10 | 8.1 | 1.86 | 73 | 85 | 211245783
BRYANT HEATING AND COOLING SYSTEMS | 38MURAQ24AB3* | CNPV*3621AL* | OVLAAB048112 | 24400 | 26600 | 16 | 10 | 8.1 | 1.86 | 73 | 85 | 211245782
TEMPSTAR | DLCURAH24ABK | EN(A,D)4X36L21** | OMV112K14A | 24200 | 26400 | 16 | 10 | 8.1 | 1.88 | 73 | 87 | 211245781
SMART COMFORT | DLCURAH24ABK | EN(A,D)4X36L21** | OLV098A12* | 23400 | 25800 | 16.5 | 10 | 8.1 | 2 | 73 | 94 | 211245771
BROCK | PH7TAN424**AA* | CAP**2517AL* | PG96VTAA48080B** | 23600 | 24000 | 16.5 | 12.5 | 8.1 | 2.22 | 58 | 43 | 211276787
TEMPSTAR | DLCURAH18ABK | EA*4X25L17A* | *95ESN0401410A* | 18300 | 18200 | 16 | 10.5 | 8.5 | 2.12 | 68 | 96 | 211260894
HEIL | DLCURAH18ABK | EA*4X25L17A* | *95ESN0401410A* | 18300 | 18200 | 16 | 10.5 | 8.5 | 2.12 | 68 | 96 | 211260890
ARCOAIRE | DLCURAH18ABK | EA*4X25L17A* | *95ESN0401410A* | 18300 | 18200 | 16 | 10.5 | 8.5 | 2.12 | 68 | 96 | 211260886
AIRQUEST | DLCURAH18ABK | EA*4X25L17A* | *95ESN0401410A* | 18300 | 18200 | 16 | 10.5 | 8.5 | 2.12 | 68 | 96 | 211260885
PAYNE HEATING AND COOLING | 38MURAQ18AB3* | CAP**2517AL* | PG95ESAA30040A** | 18300 | 18200 | 16 | 10.5 | 8.5 | 2.12 | 68 | 96 | 211260884
BRYANT HEATING AND COOLING SYSTEMS | 38MURAQ18AB3* | CAP**2517AL* | 915SB30040E14*** | 18300 | 18200 | 16 | 10.5 | 8.5 | 2.12 | 68 | 96 | 211260883
DAY & NIGHT | DLCURAH18ABK | EA*4X25L17A* | *95ESN0401410A* | 18300 | 18200 | 16 | 10.5 | 8.5 | 2.12 | 68 | 96 | 211260889
SMART COMFORT | DLCURAH18ABK | EA*4X25L17A* | *95ESN0401410A* | 18300 | 18200 | 16 | 10.5 | 8.5 | 2.12 | 68 | 96 | 211260892
KEEPRITE | DLCURAH18ABK | EA*4X25L17A* | *95ESN0401410A* | 18300 | 18200 | 16 | 10.5 | 8.5 | 2.12 | 68 | 96 | 211260891
COMFORTMAKER | DLCURAH18ABK | EA*4X25L17A* | *95ESN0401410A* | 18300 | 18200 | 16 | 10.5 | 8.5 | 2.12 | 68 | 96 | 211260888
TEMPSTAR | DLCURAH18ABK | EA*4X25L17A* | *96VTN0401712A* | 18200 | 18200 | 15.5 | 10.5 | 8.5 | 2.12 | 68 | 96 | 211260855
SMART COMFORT | DLCURAH18ABK | EA*4X25L17A* | *96VTN0401712A* | 18200 | 18200 | 15.5 | 10.5 | 8.5 | 2.12 | 68 | 96 | 211260854
HEIL | DLCURAH18ABK | EA*4X25L17A* | *96VTN0401712A* | 18200 | 18200 | 15.5 | 10.5 | 8.5 | 2.12 | 68 | 96 | 211260852
COMFORTMAKER | DLCURAH18ABK | EA*4X25L17A* | *96VTN0401712A* | 18200 | 18200 | 15.5 | 10.5 | 8.5 | 2.12 | 68 | 96 | 211260849
KEEPRITE | DLCURAH18ABK | EA*4X25L17A* | *96VTN0401712A* | 18200 | 18200 | 15.5 | 10.5 | 8.5 | 2.12 | 68 | 96 | 211260853
PAYNE HEATING AND COOLING | 38MURAQ18AB3* | CAP**2517AL* | PG96VTAA36040B** | 18200 | 18200 | 15.5 | 10.5 | 8.5 | 2.12 | 68 | 96 | 211260846
CARRIER | 38MURAQ24AB3* | CAP**2417AL* | GG96VTAA42060B | 23600 | 26800 | 16 | 10 | 8.5 | 2.02 | 72 | 91 | 211245993
CARRIER | 38MURAQ24AB3* | CAP**2517AL* | GG96VTAA42060B | 24600 | 25400 | 16.5 | 10 | 8.5 | 1.78 | 74 | 84 | 211245996
CARRIER | 38MURAQ24AB3* | CAP**2417AL* | GG96VTAA30040A | 23400 | 26800 | 15.5 | 10 | 8.5 | 2.04 | 72 | 93 | 211245992
CARRIER | 38MURAQ24AB3* | CAP**2417AL* | GG96VTAA48080B | 23800 | 26800 | 16.5 | 10 | 8.5 | 1.98 | 72 | 90 | 211245991
TEMPSTAR | DLCURAH24ABK | FVM4X36***L |  | 24400 | 26000 | 17.5 | 10.5 | 8.5 | 1.88 | 73 | 86 | 211245989
SMART COMFORT | DLCURAH24ABK | FVM4X24***L |  | 23800 | 25800 | 17 | 10 | 8.5 | 1.92 | 74 | 89 | 211245978
ARCOAIRE | DLCURAH24ABK | FVM4X36***L |  | 24400 | 26000 | 17.5 | 10.5 | 8.5 | 1.88 | 73 | 86 | 211245983
COMFORTMAKER | DLCURAH24ABK | FM(C,U)4Z30**AL* |  | 24200 | 26600 | 18 | 10.5 | 9 | 1.92 | 73 | 86 | 211245952
HEIL | DLCURAH24ABK | FVM4X36***L |  | 24400 | 26000 | 17.5 | 10.5 | 8.5 | 1.88 | 73 | 86 | 211245986
DAY & NIGHT | DLCURAH24ABK | FVM4X36***L |  | 24400 | 26000 | 17.5 | 10.5 | 8.5 | 1.88 | 73 | 86 | 211245985
COMFORTMAKER | DLCURAH24ABK | FVM4X36***L |  | 24400 | 26000 | 17.5 | 10.5 | 8.5 | 1.88 | 73 | 86 | 211245984
AIRQUEST | DLCURAH24ABK | FVM4X36***L |  | 24400 | 26000 | 17.5 | 10.5 | 8.5 | 1.88 | 73 | 86 | 211245982
PAYNE HEATING AND COOLING | 38MURAQ24AB3* | FV4CN(B,F)003L |  | 24400 | 26000 | 17.5 | 10.5 | 8.5 | 1.88 | 73 | 86 | 211245981
BRYANT HEATING AND COOLING SYSTEMS | 38MURAQ24AB3* | FV4CN(B,F)003L |  | 24400 | 26000 | 17.5 | 10.5 | 8.5 | 1.88 | 73 | 86 | 211245980
TEMPSTAR | DLCURAH24ABK | FVM4X24***L |  | 23800 | 25800 | 17 | 10 | 8.5 | 1.92 | 74 | 89 | 211245979
HEIL | DLCURAH24ABK | FM(C,U)4Z36**AL* |  | 24200 | 26600 | 18 | 10.5 | 9 | 1.92 | 73 | 86 | 211245965
KEEPRITE | DLCURAH24ABK | FVM4X24***L |  | 23800 | 25800 | 17 | 10 | 8.5 | 1.92 | 74 | 89 | 211245977
HEIL | DLCURAH24ABK | FVM4X24***L |  | 23800 | 25800 | 17 | 10 | 8.5 | 1.92 | 74 | 89 | 211245976
COMFORTMAKER | DLCURAH24ABK | FVM4X24***L |  | 23800 | 25800 | 17 | 10 | 8.5 | 1.92 | 74 | 89 | 211245974
DAY & NIGHT | DLCURAH24ABK | FVM4X24***L |  | 23800 | 25800 | 17 | 10 | 8.5 | 1.92 | 74 | 89 | 211245975
ARCOAIRE | DLCURAH24ABK | FVM4X24***L |  | 23800 | 25800 | 17 | 10 | 8.5 | 1.92 | 74 | 89 | 211245973
AIRQUEST | DLCURAH24ABK | FVM4X24***L |  | 23800 | 25800 | 17 | 10 | 8.5 | 1.92 | 74 | 89 | 211245972
PAYNE HEATING AND COOLING | 38MURAQ24AB3* | FV4CNF002L |  | 23800 | 25800 | 17 | 10 | 8.5 | 1.92 | 74 | 89 | 211245971
GRANDAIRE | WDLCURAH24ABK | FM(C,U)4Z36**AL* |  | 24200 | 26600 | 18 | 10.5 | 9 | 1.92 | 73 | 86 | 211245969
KEEPRITE | DLCURAH24ABK | FM(C,U)4Z36**AL* |  | 24200 | 26600 | 18 | 10.5 | 9 | 1.92 | 73 | 86 | 211245966
HEIL | DLCURAH24ABK | FM(C,U)4Z30**AL* |  | 24200 | 26600 | 18 | 10.5 | 9 | 1.92 | 73 | 86 | 211245954
DAY & NIGHT | DLCURAH24ABK | FM(C,U)4Z36**AL* |  | 24200 | 26600 | 18 | 10.5 | 9 | 1.92 | 73 | 86 | 211245964
ARCOAIRE | DLCURAH24ABK | FM(C,U)4Z36**AL* |  | 24200 | 26600 | 18 | 10.5 | 9 | 1.92 | 73 | 86 | 211245962
AIRQUEST | DLCURAH24ABK | FM(C,U)4Z36**AL* |  | 24200 | 26600 | 18 | 10.5 | 9 | 1.92 | 73 | 86 | 211245961
BRYANT HEATING AND COOLING SYSTEMS | 38MURAQ24AB3* | FM(C,U)4Z36**AL* |  | 24200 | 26600 | 18 | 10.5 | 9 | 1.92 | 73 | 86 | 211245959
GRANDAIRE | WDLCURAH24ABK | FM(C,U)4Z30**AL* |  | 24200 | 26600 | 18 | 10.5 | 9 | 1.92 | 73 | 86 | 211245958
TEMPSTAR | DLCURAH24ABK | FM(C,U)4Z30**AL* |  | 24200 | 26600 | 18 | 10.5 | 9 | 1.92 | 73 | 86 | 211245957
SMART COMFORT | DLCURAH24ABK | FM(C,U)4Z30**AL* |  | 24200 | 26600 | 18 | 10.5 | 9 | 1.92 | 73 | 86 | 211245956
ARCOAIRE | DLCURAH24ABK | FM(C,U)4X30**AL* |  | 25000 | 27800 | 15.2 | 10 | 8.5 | 1.8 | 72 | 78 | 211245918
PAYNE HEATING AND COOLING | 38MURAQ24AB3* | FM(C,U)4Z36**AL* |  | 24200 | 26600 | 18 | 10.5 | 9 | 1.92 | 73 | 86 | 211245960
KEEPRITE | DLCURAH24ABK | FM(C,U)4Z30**AL* |  | 24200 | 26600 | 18 | 10.5 | 9 | 1.92 | 73 | 86 | 211245955
DAY & NIGHT | DLCURAH24ABK | FM(C,U)4Z24**AL* |  | 23800 | 27200 | 17.5 | 10 | 9 | 2.18 | 72 | 95 | 211245942
DAY & NIGHT | DLCURAH24ABK | FM(C,U)4Z30**AL* |  | 24200 | 26600 | 18 | 10.5 | 9 | 1.92 | 73 | 86 | 211245953
AIRQUEST | DLCURAH24ABK | FM(C,U)4Z30**AL* |  | 24200 | 26600 | 18 | 10.5 | 9 | 1.92 | 73 | 86 | 211245950
KEEPRITE | DLCURAH24ABK | EN(A,D)4X24L17** | *80ES(N,L)0701712A* | 23800 | 27000 | 16 | 10 | 8.5 | 1.9 | 72 | 86 | 211244129
DAY & NIGHT | DLCURAH24ABK | EN(A,D)4X30L17** | *80ES(N,L)0451412A* | 24600 | 26600 | 16 | 10.5 | 8.1 | 1.84 | 73 | 84 | 211244677
DAY & NIGHT | DLCURAH24ABK | EN(A,D)4X24L17** | *80ES(N,L)0701712A* | 23800 | 27000 | 16 | 10 | 8.5 | 1.9 | 72 | 86 | 211244127
AIRQUEST | DLCURAH24ABK | EN(A,D)4X24L17** | *80ES(N,L)0451712A* | 23600 | 26800 | 16 | 10 | 8.5 | 1.94 | 72 | 88 | 211244112
PAYNE HEATING AND COOLING | 38MURAQ24AB3* | CNPV*2417AL* | PG80ES(A,L)A36070B** | 23800 | 27000 | 16 | 10 | 8.5 | 1.9 | 72 | 86 | 211244123
TEMPSTAR | DLCURAH24ABK | EN(A,D)4X24L17** | *80ES(N,L)0451712A* | 23600 | 26800 | 16 | 10 | 8.5 | 1.94 | 72 | 88 | 211244119
SMART COMFORT | DLCURAH24ABK | EN(A,D)4X24L17** | *80ES(N,L)0451712A* | 23600 | 26800 | 16 | 10 | 8.5 | 1.94 | 72 | 88 | 211244118
GRANDAIRE | WDLCURAH24ABK | WLNC244BA* | WFER045B036A* | 23600 | 26800 | 16 | 10 | 8.5 | 1.94 | 72 | 88 | 211244121
BRYANT HEATING AND COOLING SYSTEMS | 38MURAQ24AB3* | CNPV*2417AL* | 8(0,1)*SA36070E17*** | 23800 | 27000 | 16 | 10 | 8.5 | 1.9 | 72 | 86 | 211244122
HEIL | DLCURAH24ABK | EN(A,D)4X24L17** | *80ES(N,L)0451712A* | 23600 | 26800 | 16 | 10 | 8.5 | 1.94 | 72 | 88 | 211244116
KEEPRITE | DLCURAH24ABK | EN(A,D)4X24L17** | *80ES(N,L)0451712A* | 23600 | 26800 | 16 | 10 | 8.5 | 1.94 | 72 | 88 | 211244117
DAY & NIGHT | DLCURAH24ABK | EN(A,D)4X24L17** | *80ES(N,L)0451712A* | 23600 | 26800 | 16 | 10 | 8.5 | 1.94 | 72 | 88 | 211244115
COMFORTMAKER | DLCURAH24ABK | EN(A,D)4X24L17** | *80ES(N,L)0451412A* | 24200 | 27200 | 15.5 | 10 | 8.5 | 1.86 | 72 | 83 | 211244102
COMFORTMAKER | DLCURAH24ABK | EN(A,D)4X30L17** | *80ES(N,L)0451412A* | 24600 | 26600 | 16 | 10.5 | 8.1 | 1.84 | 73 | 84 | 211244676
AIRQUEST | DLCURAH24ABK | EN(A,D)4X30L17** | *80ES(N,L)0451412A* | 24600 | 26600 | 16 | 10.5 | 8.1 | 1.84 | 73 | 84 | 211244674
GRANDAIRE | WDLCURAH24ABK | WLNC244BA* | WFEL045A036B* | 24200 | 27200 | 15.5 | 10 | 8.5 | 1.86 | 72 | 83 | 211244108
PAYNE HEATING AND COOLING | 38MURAQ24AB3* | CNPV*2417AL* | PG80ES(A,L)A36045B** | 23600 | 26800 | 16 | 10 | 8.5 | 1.94 | 72 | 88 | 211244111
BRYANT HEATING AND COOLING SYSTEMS | 38MURAQ24AB3* | CNPV*2417AL* | 8(0,1)*SA36045E17*** | 23600 | 26800 | 16 | 10 | 8.5 | 1.94 | 72 | 88 | 211244110
ARCOAIRE | DLCURAH24ABK | EN(A,D)4X30L17** | *80ES(N,L)0451412A* | 24600 | 26600 | 16 | 10.5 | 8.1 | 1.84 | 73 | 84 | 211244675
TEMPSTAR | DLCURAH24ABK | EN(A,D)4X24L17** | *80ES(N,L)0451412A* | 24200 | 27200 | 15.5 | 10 | 8.5 | 1.86 | 72 | 83 | 211244107
GRANDAIRE | WDLCURAH24ABK | WLNC244BA* | WFER045A036A* | 24200 | 27200 | 15.5 | 10 | 8.5 | 1.86 | 72 | 83 | 211244109
SMART COMFORT | DLCURAH24ABK | EN(A,D)4X24L17** | *80ES(N,L)0451412A* | 24200 | 27200 | 15.5 | 10 | 8.5 | 1.86 | 72 | 83 | 211244106
KEEPRITE | DLCURAH24ABK | EN(A,D)4X24L17** | *80ES(N,L)0451412A* | 24200 | 27200 | 15.5 | 10 | 8.5 | 1.86 | 72 | 83 | 211244105
DAY & NIGHT | DLCURAH24ABK | EN(A,D)4X24L17** | *80ES(N,L)0451412A* | 24200 | 27200 | 15.5 | 10 | 8.5 | 1.86 | 72 | 83 | 211244103
ARCOAIRE | DLCURAH24ABK | EN(A,D)4X24L17** | *96VTN0601714A* | 23400 | 26600 | 16 | 10 | 8.5 | 1.96 | 73 | 89 | 211244091
ARCOAIRE | DLCURAH24ABK | EN(A,D)4X24L17** | *80ES(N,L)0451412A* | 24200 | 27200 | 15.5 | 10 | 8.5 | 1.86 | 72 | 83 | 211244101
BRYANT HEATING AND COOLING SYSTEMS | 38MURAQ24AB3* | CNPV*2417AL* | 8(0,1)*SA36045E14*** | 24200 | 27200 | 15.5 | 10 | 8.5 | 1.86 | 72 | 83 | 211244098
AIRQUEST | DLCURAH24ABK | EN(A,D)4X24L17** | *80ES(N,L)0451412A* | 24200 | 27200 | 15.5 | 10 | 8.5 | 1.86 | 72 | 83 | 211244100
SMART COMFORT | DLCURAH24ABK | EN(A,D)4X24L17** | *96VTN0601714A* | 23400 | 26600 | 16 | 10 | 8.5 | 1.96 | 73 | 89 | 211244096
TEMPSTAR | DLCURAH24ABK | EN(A,D)4X24L17** | *96VTN0601714A* | 23400 | 26600 | 16 | 10 | 8.5 | 1.96 | 73 | 89 | 211244097
KEEPRITE | DLCURAH24ABK | EN(A,D)4X24L17** | *96VTN0601714A* | 23400 | 26600 | 16 | 10 | 8.5 | 1.96 | 73 | 89 | 211244095
HEIL | DLCURAH24ABK | EN(A,D)4X24L17** | *96VTN0601714A* | 23400 | 26600 | 16 | 10 | 8.5 | 1.96 | 73 | 89 | 211244094
COMFORTMAKER | DLCURAH24ABK | EN(A,D)4X24L17** | *96VTN0601714A* | 23400 | 26600 | 16 | 10 | 8.5 | 1.96 | 73 | 89 | 211244092
DAY & NIGHT | DLCURAH24ABK | EN(A,D)4X24L17** | *96VTN0601714A* | 23400 | 26600 | 16 | 10 | 8.5 | 1.96 | 73 | 89 | 211244093
AIRQUEST | DLCURAH24ABK | EN(A,D)4X24L17** | *96VTN0601714A* | 23400 | 26600 | 16 | 10 | 8.5 | 1.96 | 73 | 89 | 211244090
PAYNE HEATING AND COOLING | 38MURAQ24AB3* | CNPV*2417AL* | PG96VTAA42060B** | 23400 | 26600 | 16 | 10 | 8.5 | 1.96 | 73 | 89 | 211244089
BRYANT HEATING AND COOLING SYSTEMS | 38MURAQ24AB3* | CNPV*2417AL* | 926TB42060V17*** | 23400 | 26600 | 16 | 10 | 8.5 | 1.96 | 73 | 89 | 211244088
DAY & NIGHT | DLCURAH18ABK | EA*4X30L17A* | *92ESN0401410A* | 18000 | 18700 | 15.5 | 10.5 | 8.5 | 2.22 | 67 | 99 | 211262122
PAYNE HEATING AND COOLING | 38MURAQ18AB3* | CAP**3017AL* | PG92ESAA36040B** | 17900 | 18600 | 15.5 | 10.5 | 8.5 | 2.22 | 67 | 99 | 211262135
ARCOAIRE | DLCURAH18ABK | EA*4X30L17A* | *92ESN0401410A* | 18000 | 18700 | 15.5 | 10.5 | 8.5 | 2.22 | 67 | 99 | 211262118
AIRQUEST | DLCURAH18ABK | EA*4X30L17A* | *92ESN0401410A* | 18000 | 18700 | 15.5 | 10.5 | 8.5 | 2.22 | 67 | 99 | 211262116
SMART COMFORT | DLCURAH18ABK | EA*4X30L17A* | *92ESN0401410A* | 18000 | 18700 | 15.5 | 10.5 | 8.5 | 2.22 | 67 | 99 | 211262128
KEEPRITE | DLCURAH18ABK | EA*4X30L17A* | *92ESN0401410A* | 18000 | 18700 | 15.5 | 10.5 | 8.5 | 2.22 | 67 | 99 | 211262125
COMFORTMAKER | DLCURAH18ABK | EA*4X30L17A* | *92ESN0401410A* | 18000 | 18700 | 15.5 | 10.5 | 8.5 | 2.22 | 67 | 99 | 211262119
TEMPSTAR | DLCURAH18ABK | EA*4X30L17A* | *92ESN0601714A* | 17900 | 18300 | 16.5 | 10.5 | 8.5 | 2.22 | 67 | 101 | 211262108
HEIL | DLCURAH18ABK | EA*4X30L17A* | *92ESN0601714A* | 17900 | 18300 | 16.5 | 10.5 | 8.5 | 2.22 | 67 | 101 | 211262102
PAYNE HEATING AND COOLING | 38MURAQ18AB3* | CAP**3017AL* | PG92ESAA30040A** | 18000 | 18700 | 15.5 | 10.5 | 8.5 | 2.22 | 67 | 99 | 211262114
SMART COMFORT | DLCURAH18ABK | EA*4X30L17A* | *92ESN0601412A* | 18300 | 18800 | 16.5 | 10.5 | 8.5 | 2.22 | 66 | 98 | 211262084
DAY & NIGHT | DLCURAH18ABK | EA*4X30L17A* | *92ESN0601714A* | 17900 | 18300 | 16.5 | 10.5 | 8.5 | 2.22 | 67 | 101 | 211262100
PAYNE HEATING AND COOLING | 38MURAQ18AB3* | CAP**3017AL* | PG92ESAA42060B** | 17900 | 18300 | 16.5 | 10.5 | 8.5 | 2.22 | 67 | 101 | 211262092
GRANDAIRE | WDLCURAH18ABK | WLA*304BA* | WFAX060B042A* | 17900 | 18300 | 16.5 | 10.5 | 8.5 | 2.22 | 67 | 101 | 211262110
KEEPRITE | DLCURAH18ABK | EA*4X30L17A* | *92ESN0601714A* | 17900 | 18300 | 16.5 | 10.5 | 8.5 | 2.22 | 67 | 101 | 211262104
DAY & NIGHT | DLCURAH18ABK | EA*4X30L17A* | *92ESN0601412A* | 18300 | 18800 | 16.5 | 10.5 | 8.5 | 2.22 | 66 | 98 | 211262078
ARCOAIRE | DLCURAH18ABK | EA*4X30L17A* | *92ESN0601714A* | 17900 | 18300 | 16.5 | 10.5 | 8.5 | 2.22 | 67 | 101 | 211262096
SMART COMFORT | DLCURAH18ABK | EA*4X30L17A* | *92ESN0601714A* | 17900 | 18300 | 16.5 | 10.5 | 8.5 | 2.22 | 67 | 101 | 211262106
KEEPRITE | DLCURAH18ABK | EA*4X30L17A* | *92ESN0601412A* | 18300 | 18800 | 16.5 | 10.5 | 8.5 | 2.22 | 66 | 98 | 211262082
GRANDAIRE | WDLCURAH18ABK | WLA*304BA* | WFAX060A036A* | 18300 | 18800 | 16.5 | 10.5 | 8.5 | 2.22 | 66 | 98 | 211262088
COMFORTMAKER | DLCURAH18ABK | EA*4X30L17A* | *92ESN0601714A* | 17900 | 18300 | 16.5 | 10.5 | 8.5 | 2.22 | 67 | 101 | 211262098
SMART COMFORT | DLCURAH18ABK | EA*4X30L17A* | *80ES(N,L)0701712A* | 18200 | 18700 | 16.5 | 10.5 | 8.5 | 2.22 | 67 | 98 | 211262061
AIRQUEST | DLCURAH18ABK | EA*4X30L17A* | *92ESN0601714A* | 17900 | 18300 | 16.5 | 10.5 | 8.5 | 2.22 | 67 | 101 | 211262094
COMFORTMAKER | DLCURAH18ABK | EA*4X30L17A* | *92ESN0601412A* | 18300 | 18800 | 16.5 | 10.5 | 8.5 | 2.22 | 66 | 98 | 211262076
BRYANT HEATING AND COOLING SYSTEMS | 38MURAQ18AB3* | CAP**3017AL* | 912SD42060E17*** | 17900 | 18300 | 16.5 | 10.5 | 8.5 | 2.22 | 67 | 101 | 211262090
TEMPSTAR | DLCURAH18ABK | EA*4X30L17A* | *92ESN0601412A* | 18300 | 18800 | 16.5 | 10.5 | 8.5 | 2.22 | 66 | 98 | 211262086
GRANDAIRE | WDLCURAH18ABK | WLA*304BA* | WFER070B036A* | 18200 | 18700 | 16.5 | 10.5 | 8.5 | 2.22 | 67 | 98 | 211262066
AIRQUEST | DLCURAH18ABK | EA*4X30L17A* | *92ESN0601412A* | 18300 | 18800 | 16.5 | 10.5 | 8.5 | 2.22 | 66 | 98 | 211262072
HEIL | DLCURAH18ABK | EA*4X30L17A* | *92ESN0601412A* | 18300 | 18800 | 16.5 | 10.5 | 8.5 | 2.22 | 66 | 98 | 211262080
TEMPSTAR | DLCURAH18ABK | EA*4X30L17A* | *80ES(N,L)0701712A* | 18200 | 18700 | 16.5 | 10.5 | 8.5 | 2.22 | 67 | 98 | 211262063
ARCOAIRE | DLCURAH18ABK | EA*4X30L17A* | *92ESN0601412A* | 18300 | 18800 | 16.5 | 10.5 | 8.5 | 2.22 | 66 | 98 | 211262074
PAYNE HEATING AND COOLING | 38MURAQ18AB3* | CAP**3017AL* | PG80ES(A,L)A36070B** | 18200 | 18700 | 16.5 | 10.5 | 8.5 | 2.22 | 67 | 98 | 211262047
PAYNE HEATING AND COOLING | 38MURAQ18AB3* | CAP**3017AL* | PG92ESAA36060A** | 18300 | 18800 | 16.5 | 10.5 | 8.5 | 2.22 | 66 | 98 | 211262070
KEEPRITE | DLCURAH18ABK | EA*4X30L17A* | *80ES(N,L)0701712A* | 18200 | 18700 | 16.5 | 10.5 | 8.5 | 2.22 | 67 | 98 | 211262059
BRYANT HEATING AND COOLING SYSTEMS | 38MURAQ18AB3* | CAP**3017AL* | 912SD36060E14*** | 18300 | 18800 | 16.5 | 10.5 | 8.5 | 2.22 | 66 | 98 | 211262068
HEIL | DLCURAH18ABK | EA*4X30L17A* | *80ES(N,L)0451712A* | 18000 | 18500 | 16 | 10.5 | 8.5 | 2.22 | 67 | 100 | 211262031
ARCOAIRE | DLCURAH18ABK | EA*4X30L17A* | *80ES(N,L)0701712A* | 18200 | 18700 | 16.5 | 10.5 | 8.5 | 2.22 | 67 | 98 | 211262051
GRANDAIRE | WDLCURAH18ABK | WLA*304BA* | WFEL070B036B* | 18200 | 18700 | 16.5 | 10.5 | 8.5 | 2.22 | 67 | 98 | 211262064
DAY & NIGHT | DLCURAH18ABK | EA*4X30L17A* | *80ES(N,L)0451712A* | 18000 | 18500 | 16 | 10.5 | 8.5 | 2.22 | 67 | 100 | 211262029
BRYANT HEATING AND COOLING SYSTEMS | 38MURAQ18AB3* | CAP**3017AL* | 8(0,1)*SA36070E17*** | 18200 | 18700 | 16.5 | 10.5 | 8.5 | 2.22 | 67 | 98 | 211262045
COMFORTMAKER | DLCURAH24ABK | EN(A,D)4X24L14** | *92ESN0601412A* | 24200 | 27200 | 15.5 | 10 | 8.5 | 1.86 | 72 | 83 | 211243807
ARCOAIRE | DLCURAH24ABK | EN(A,D)4X24L14** | *92ESN0601412A* | 24200 | 27200 | 15.5 | 10 | 8.5 | 1.86 | 72 | 83 | 211243806
AIRQUEST | DLCURAH24ABK | EN(A,D)4X24L14** | *92ESN0601412A* | 24200 | 27200 | 15.5 | 10 | 8.5 | 1.86 | 72 | 83 | 211243805
PAYNE HEATING AND COOLING | 38MURAQ24AB3* | CNPV*2414AL* | PG92ESAA36060A** | 24200 | 27200 | 15.5 | 10 | 8.5 | 1.86 | 72 | 83 | 211243804
BRYANT HEATING AND COOLING SYSTEMS | 38MURAQ24AB3* | CNPV*2414AL* | 912SD36060E14*** | 24200 | 27200 | 15.5 | 10 | 8.5 | 1.86 | 72 | 83 | 211243803
KEEPRITE | DLCURAH24ABK | EN(A,D)4X24L14** | *80ES(N,L)0451412A* | 24200 | 27200 | 15.5 | 10 | 8.5 | 1.86 | 72 | 83 | 211243798
SMART COMFORT | DLCURAH24ABK | EN(A,D)4X24L14** | *80ES(N,L)0451412A* | 24200 | 27200 | 15.5 | 10 | 8.5 | 1.86 | 72 | 83 | 211243799
TEMPSTAR | DLCURAH24ABK | EN(A,D)4X24L14** | *80ES(N,L)0451412A* | 24200 | 27200 | 15.5 | 10 | 8.5 | 1.86 | 72 | 83 | 211243800
HEIL | DLCURAH24ABK | EN(A,D)4X24L14** | *80ES(N,L)0451412A* | 24200 | 27200 | 15.5 | 10 | 8.5 | 1.86 | 72 | 83 | 211243797
COMFORTMAKER | DLCURAH24ABK | EN(A,D)4X24L14** | *80ES(N,L)0451412A* | 24200 | 27200 | 15.5 | 10 | 8.5 | 1.86 | 72 | 83 | 211243795
AIRQUEST | DLCURAH24ABK | EN(A,D)4X24L14** | *80ES(N,L)0451412A* | 24200 | 27200 | 15.5 | 10 | 8.5 | 1.86 | 72 | 83 | 211243793
BRYANT HEATING AND COOLING SYSTEMS | 38MURAQ24AB3* | CNPV*2414AL* | 8(0,1)*SA36045E14*** | 24200 | 27200 | 15.5 | 10 | 8.5 | 1.86 | 72 | 83 | 211243791
PAYNE HEATING AND COOLING | 38MURAQ24AB3* | CNPV*2414AL* | PG80ES(A,L)A36045A** | 24200 | 27200 | 15.5 | 10 | 8.5 | 1.86 | 72 | 83 | 211243792
HEIL | DLCURAH24ABK | EN(A,D)4X24L14** | *96VTN0601412A* | 23200 | 26400 | 16 | 10 | 8.5 | 2.04 | 73 | 93 | 211243776
KEEPRITE | DLCURAH24ABK | EN(A,D)4X24L14** | *96VTN0601412A* | 23200 | 26400 | 16 | 10 | 8.5 | 2.04 | 73 | 93 | 211243777
SMART COMFORT | DLCURAH24ABK | EN(A,D)4X24L14** | *96VTN0601412A* | 23200 | 26400 | 16 | 10 | 8.5 | 2.04 | 73 | 93 | 211243778
DAY & NIGHT | DLCURAH24ABK | EN(A,D)4X24L14** | *96VTN0601412A* | 23200 | 26400 | 16 | 10 | 8.5 | 2.04 | 73 | 93 | 211243775
PAYNE HEATING AND COOLING | 38MURAQ24AB3* | CNPV*2414AL* | PG96VTAA36060A** | 23200 | 26400 | 16 | 10 | 8.5 | 2.04 | 73 | 93 | 211243771
TEMPSTAR | DLCURAH24ABK | EN(A,D)4X24L14** | *96VTN0601412A* | 23200 | 26400 | 16 | 10 | 8.5 | 2.04 | 73 | 93 | 211243779
COMFORTMAKER | DLCURAH24ABK | EN(A,D)4X24L14** | *96VTN0601412A* | 23200 | 26400 | 16 | 10 | 8.5 | 2.04 | 73 | 93 | 211243774
ARCOAIRE | DLCURAH24ABK | EN(A,D)4X24L14** | *96VTN0601412A* | 23200 | 26400 | 16 | 10 | 8.5 | 2.04 | 73 | 93 | 211243773
AIRQUEST | DLCURAH24ABK | EN(A,D)4X24L14** | *96VTN0601412A* | 23200 | 26400 | 16 | 10 | 8.5 | 2.04 | 73 | 93 | 211243772
HEIL | DLCURAH24ABK | EN(A,D)4X30L17** | *96VTN0601714A* | 24000 | 26200 | 16.5 | 10 | 8.1 | 1.92 | 73 | 89 | 211244668
TEMPSTAR | DLCURAH24ABK | EN(A,D)4X24L14** | *96VTN0401410A* | 23400 | 26600 | 15.5 | 10 | 8.5 | 1.96 | 73 | 90 | 211243769
BRYANT HEATING AND COOLING SYSTEMS | 38MURAQ24AB3* | CNPV*2414AL* | 926TB36060V14*** | 23200 | 26400 | 16 | 10 | 8.5 | 2.04 | 73 | 93 | 211243770
COMFORTMAKER | DLCURAH24ABK | EN(A,D)4X24L14** | *95ESN0601412A* | 24000 | 27200 | 15.2 | 10 | 8.5 | 1.88 | 72 | 85 | 211243753
SMART COMFORT | DLCURAH24ABK | EN(A,D)4X24L14** | *96VTN0401410A* | 23400 | 26600 | 15.5 | 10 | 8.5 | 1.96 | 73 | 90 | 211243768
DAY & NIGHT | DLCURAH24ABK | EN(A,D)4X24L14** | *96VTN0401410A* | 23400 | 26600 | 15.5 | 10 | 8.5 | 1.96 | 73 | 90 | 211243765
SMART COMFORT | DLCURAH24ABK | EN(A,D)4X24L14** | *95ESN0601412A* | 24000 | 27200 | 15.2 | 10 | 8.5 | 1.88 | 72 | 85 | 211243757
SMART COMFORT | DLCURAH24ABK | EN(A,D)4X36L21** | *96VSN0802120A* | 24000 | 26000 | 17 | 10.5 | 8.1 | 1.92 | 73 | 89 | 211245326
TEMPSTAR | DLCURAH24ABK | EN(A,D)4X36L21** | *96VSN0802120A* | 24000 | 26000 | 17 | 10.5 | 8.1 | 1.92 | 73 | 89 | 211245327
KEEPRITE | DLCURAH24ABK | EN(A,D)4X36L21** | *96VSN0802120A* | 24000 | 26000 | 17 | 10.5 | 8.1 | 1.92 | 73 | 89 | 211245325
HEIL | DLCURAH24ABK | EN(A,D)4X36L21** | *96VSN0802120A* | 24000 | 26000 | 17 | 10.5 | 8.1 | 1.92 | 73 | 89 | 211245324
DAY & NIGHT | DLCURAH24ABK | EN(A,D)4X36L21** | *96VSN0802120A* | 24000 | 26000 | 17 | 10.5 | 8.1 | 1.92 | 73 | 89 | 211245323
SMART COMFORT | DLCURAH24ABK | EN(A,D)4X36L21** | *96VSN0601714A* | 23400 | 25800 | 16.5 | 10 | 8.1 | 2 | 73 | 93 | 211245317
AIRQUEST | DLCURAH24ABK | EN(A,D)4X36L21** | *96VSN0802120A* | 24000 | 26000 | 17 | 10.5 | 8.1 | 1.92 | 73 | 89 | 211245320
ARCOAIRE | DLCURAH24ABK | EN(A,D)4X36L21** | *96VSN0802120A* | 24000 | 26000 | 17 | 10.5 | 8.1 | 1.92 | 73 | 89 | 211245321
TEMPSTAR | DLCURAH24ABK | EN(A,D)4X36L21** | *96VSN0601714A* | 23400 | 25800 | 16.5 | 10 | 8.1 | 2 | 73 | 93 | 211245318
KEEPRITE | DLCURAH24ABK | EN(A,D)4X36L21** | *96VSN0601714A* | 23400 | 25800 | 16.5 | 10 | 8.1 | 2 | 73 | 93 | 211245316
COMFORTMAKER | DLCURAH24ABK | EN(A,D)4X36L21** | *96VSN0802120A* | 24000 | 26000 | 17 | 10.5 | 8.1 | 1.92 | 73 | 89 | 211245322
AIRQUEST | DLCURAH24ABK | EN(A,D)4X36L21** | *96VSN0601714A* | 23400 | 25800 | 16.5 | 10 | 8.1 | 2 | 73 | 93 | 211245311
SMART COMFORT | DLCURAH24ABK | EN(A,D,W)4X36L17** | OMV098J12* | 23600 | 26000 | 16.5 | 10 | 8.1 | 1.96 | 73 | 91 | 211245263
AIRQUEST | DLCURAH24ABK | EN(A,D,W)4X36L17** | OLV098A12* | 23400 | 25800 | 16.5 | 10 | 8.1 | 2 | 73 | 94 | 211245266
SMART COMFORT | DLCURAH24ABK | EN(A,D,W)4X36L17** | OMV112K14A | 24000 | 26400 | 16 | 10 | 8.1 | 1.88 | 73 | 87 | 211245281
TEMPSTAR | DLCURAH24ABK | EN(A,D,W)4X36L17** | OMV112K14A | 24000 | 26400 | 16 | 10 | 8.1 | 1.88 | 73 | 87 | 211245282
KEEPRITE | DLCURAH24ABK | EN(A,D,W)4X36L17** | OMV112K14A | 24000 | 26400 | 16 | 10 | 8.1 | 1.88 | 73 | 87 | 211245280
DAY & NIGHT | DLCURAH24ABK | EN(A,D,W)4X36L17** | OLV098A12* | 23400 | 25800 | 16.5 | 10 | 8.1 | 2 | 73 | 94 | 211245269
AIRQUEST | DLCURAH24ABK | EN(A,D,W)4X36L17** | OMV112K14A | 24000 | 26400 | 16 | 10 | 8.1 | 1.88 | 73 | 87 | 211245275
ARCOAIRE | DLCURAH24ABK | EN(A,D,W)4X36L17** | OMV112K14A | 24000 | 26400 | 16 | 10 | 8.1 | 1.88 | 73 | 87 | 211245276
COMFORTMAKER | DLCURAH24ABK | EN(A,D,W)4X36L17** | OMV112K14A | 24000 | 26400 | 16 | 10 | 8.1 | 1.88 | 73 | 87 | 211245277
HEIL | DLCURAH24ABK | EN(A,D,W)4X36L17** | OMV112K14A | 24000 | 26400 | 16 | 10 | 8.1 | 1.88 | 73 | 87 | 211245279
COMFORTMAKER | DLCURAH24ABK | EN(A,D,W)4X36L17** | *80ES(N,L)0701412A* | 24200 | 26400 | 16.5 | 10.5 | 8.1 | 1.88 | 72 | 86 | 211245237
DAY & NIGHT | DLCURAH24ABK | EN(A,D,W)4X36L17** | OMV112K14A | 24000 | 26400 | 16 | 10 | 8.1 | 1.88 | 73 | 87 | 211245278
TEMPSTAR | DLCURAH24ABK | EN(A,D,W)4X36L17** | OLV098A12* | 23400 | 25800 | 16.5 | 10 | 8.1 | 2 | 73 | 94 | 211245273
BRYANT HEATING AND COOLING SYSTEMS | 38MURAQ24AB3* | CNPV*3617AL* | OVMAAB042112 | 24000 | 26400 | 16 | 10 | 8.1 | 1.88 | 73 | 87 | 211245274
KEEPRITE | DLCURAH24ABK | EN(A,D,W)4X36L17** | OLV098A12* | 23400 | 25800 | 16.5 | 10 | 8.1 | 2 | 73 | 94 | 211245271
HEIL | DLCURAH24ABK | EN(A,D,W)4X36L17** | OLV098A12* | 23400 | 25800 | 16.5 | 10 | 8.1 | 2 | 73 | 94 | 211245270
ARCOAIRE | DLCURAH24ABK | EN(A,D,W)4X36L17** | OLV098A12* | 23400 | 25800 | 16.5 | 10 | 8.1 | 2 | 73 | 94 | 211245267
COMFORTMAKER | DLCURAH24ABK | EN(A,D,W)4X36L17** | OLV098A12* | 23400 | 25800 | 16.5 | 10 | 8.1 | 2 | 73 | 94 | 211245268
BRYANT HEATING AND COOLING SYSTEMS | 38MURAQ24AB3* | CNPV*3617AL* | OVLAAB036098 | 23400 | 25800 | 16.5 | 10 | 8.1 | 2 | 73 | 94 | 211245265
TEMPSTAR | DLCURAH24ABK | EN(A,D,W)4X36L17** | OMV098J12* | 23600 | 26000 | 16.5 | 10 | 8.1 | 1.96 | 73 | 91 | 211245264
HEIL | DLCURAH24ABK | EN(A,D,W)4X36L17** | OMV098J12* | 23600 | 26000 | 16.5 | 10 | 8.1 | 1.96 | 73 | 91 | 211245261
KEEPRITE | DLCURAH24ABK | EN(A,D,W)4X36L17** | OMV098J12* | 23600 | 26000 | 16.5 | 10 | 8.1 | 1.96 | 73 | 91 | 211245262
DAY & NIGHT | DLCURAH24ABK | EN(A,D,W)4X36L17** | OMV098J12* | 23600 | 26000 | 16.5 | 10 | 8.1 | 1.96 | 73 | 91 | 211245260
COMFORTMAKER | DLCURAH24ABK | EN(A,D,W)4X36L17** | OMV098J12* | 23600 | 26000 | 16.5 | 10 | 8.1 | 1.96 | 73 | 91 | 211245259
ARCOAIRE | DLCURAH24ABK | EN(A,D,W)4X36L17** | OMV098J12* | 23600 | 26000 | 16.5 | 10 | 8.1 | 1.96 | 73 | 91 | 211245258
AIRQUEST | DLCURAH24ABK | EN(A,D,W)4X36L17** | OMV098J12* | 23600 | 26000 | 16.5 | 10 | 8.1 | 1.96 | 73 | 91 | 211245257
GRANDAIRE | WDLCURAH24ABK | WLN(C,W)364BA* | WFER070A036A* | 24200 | 26400 | 16.5 | 10.5 | 8.1 | 1.88 | 72 | 86 | 211245244
BRYANT HEATING AND COOLING SYSTEMS | 38MURAQ24AB3* | CNPV*3617AL* | OVMAAB036098 | 23600 | 26000 | 16.5 | 10 | 8.1 | 1.96 | 73 | 91 | 211245256
COMFORTMAKER | DLCURAH18ABK | EA*4X24L17A* | *95ESN0601412A* | 17800 | 18700 | 16 | 10.5 | 8.5 | 2.28 | 67 | 102 | 211260472
SMART COMFORT | DLCURAH18ABK | EA*4X24L17A* | *95ESN0401712A* | 17300 | 18300 | 15.5 | 10 | 8.5 | 2.3 | 67 | 105 | 211260463
AIRQUEST | DLCURAH18ABK | EA*4X24L17A* | *95ESN0601412A* | 17800 | 18700 | 16 | 10.5 | 8.5 | 2.28 | 67 | 102 | 211260469
TEMPSTAR | DLCURAH18ABK | EA*4X24L17A* | *95ESN0601412A* | 17800 | 18700 | 16 | 10.5 | 8.5 | 2.28 | 67 | 102 | 211260478
PAYNE HEATING AND COOLING | 38MURAQ18AB3* | CAP**2417AL* | PG95ESAA36060A** | 17800 | 18700 | 16 | 10.5 | 8.5 | 2.28 | 67 | 102 | 211260468
GRANDAIRE | WDLCURAH18ABK | WLA*244BA* | WFSX060A036A* | 17800 | 18700 | 16 | 10.5 | 8.5 | 2.28 | 67 | 102 | 211260479
HEIL | DLCURAH18ABK | EA*4X24L17A* | *95ESN0601412A* | 17800 | 18700 | 16 | 10.5 | 8.5 | 2.28 | 67 | 102 | 211260474
ARCOAIRE | DLCURAH18ABK | EA*4X24L17A* | *95ESN0401712A* | 17300 | 18300 | 15.5 | 10 | 8.5 | 2.3 | 67 | 105 | 211260458
AIRQUEST | DLCURAH18ABK | EA*4X24L17A* | *95ESN0401712A* | 17300 | 18300 | 15.5 | 10 | 8.5 | 2.3 | 67 | 105 | 211260456
ARCOAIRE | DLCURAH18ABK | EA*4X24L17A* | *95ESN0601412A* | 17800 | 18700 | 16 | 10.5 | 8.5 | 2.28 | 67 | 102 | 211260471
TEMPSTAR | DLCURAH18ABK | EA*4X24L17A* | *95ESN0401712A* | 17300 | 18300 | 15.5 | 10 | 8.5 | 2.3 | 67 | 105 | 211260465
BRYANT HEATING AND COOLING SYSTEMS | 38MURAQ18AB3* | CAP**2417AL* | 915SB36060E14*** | 17800 | 18700 | 16 | 10.5 | 8.5 | 2.28 | 67 | 102 | 211260467
GRANDAIRE | WDLCURAH18ABK | WLA*244BA* | WFSX040B036A* | 17300 | 18300 | 15.5 | 10 | 8.5 | 2.3 | 67 | 105 | 211260466
BRYANT HEATING AND COOLING SYSTEMS | 38MURAQ18AB3* | CAP**2417AL* | 915SB36040E17*** | 17300 | 18300 | 15.5 | 10 | 8.5 | 2.3 | 67 | 105 | 211260454
DAY & NIGHT | DLCURAH18ABK | EA*4X24L17A* | *95ESN0401410A* | 17700 | 18700 | 15.5 | 10.5 | 8.5 | 2.28 | 67 | 102 | 211260447
KEEPRITE | DLCURAH18ABK | EA*4X24L17A* | *95ESN0401410A* | 17700 | 18700 | 15.5 | 10.5 | 8.5 | 2.28 | 67 | 102 | 211260449
COMFORTMAKER | DLCURAH18ABK | EA*4X24L17A* | *95ESN0401410A* | 17700 | 18700 | 15.5 | 10.5 | 8.5 | 2.28 | 67 | 102 | 211260446
HEIL | DLCURAH18ABK | EA*4X24L17A* | *95ESN0401410A* | 17700 | 18700 | 15.5 | 10.5 | 8.5 | 2.28 | 67 | 102 | 211260448
ARCOAIRE | DLCURAH18ABK | EA*4X24L17A* | *95ESN0401410A* | 17700 | 18700 | 15.5 | 10.5 | 8.5 | 2.28 | 67 | 102 | 211260444
TEMPSTAR | DLCURAH18ABK | EA*4X24L17A* | *95ESN0401410A* | 17700 | 18700 | 15.5 | 10.5 | 8.5 | 2.28 | 67 | 102 | 211260452
GRANDAIRE | WDLCURAH18ABK | WLA*244BA* | WFSX040A030A* | 17700 | 18700 | 15.5 | 10.5 | 8.5 | 2.28 | 67 | 102 | 211260453
PAYNE HEATING AND COOLING | 38MURAQ18AB3* | CAP**2417AL* | PG95ESAA30040A** | 17700 | 18700 | 15.5 | 10.5 | 8.5 | 2.28 | 67 | 102 | 211260442
KEEPRITE | DLCURAH18ABK | EA*4X24L17A* | *80VTL0701716A* | 17300 | 18100 | 16 | 10.5 | 8.5 | 2.32 | 67 | 106 | 211260437
SMART COMFORT | DLCURAH18ABK | EA*4X24L17A* | *95ESN0401410A* | 17700 | 18700 | 15.5 | 10.5 | 8.5 | 2.28 | 67 | 102 | 211260450
SMART COMFORT | DLCURAH18ABK | EA*4X24L17A* | *80VTL0701716A* | 17300 | 18100 | 16 | 10.5 | 8.5 | 2.32 | 67 | 106 | 211260438
TEMPSTAR | DLCURAH18ABK | EA*4X24L17A* | *80VTL0701716A* | 17300 | 18100 | 16 | 10.5 | 8.5 | 2.32 | 67 | 106 | 211260439
AIRQUEST | DLCURAH18ABK | EA*4X24L17A* | *95ESN0401410A* | 17700 | 18700 | 15.5 | 10.5 | 8.5 | 2.28 | 67 | 102 | 211260443
COMFORTMAKER | DLCURAH18ABK | EA*4X24L17A* | *80VTL0701716A* | 17300 | 18100 | 16 | 10.5 | 8.5 | 2.32 | 67 | 106 | 211260433
HEIL | DLCURAH18ABK | EA*4X24L17A* | *80VTL0701716A* | 17300 | 18100 | 16 | 10.5 | 8.5 | 2.32 | 67 | 106 | 211260436
BRYANT HEATING AND COOLING SYSTEMS | 38MURAQ18AB3* | CAP**2417AL* | 915SB30040E14*** | 17700 | 18700 | 15.5 | 10.5 | 8.5 | 2.28 | 67 | 102 | 211260441
DAY & NIGHT | DLCURAH18ABK | EA*4X24L17A* | *80VTL0701716A* | 17300 | 18100 | 16 | 10.5 | 8.5 | 2.32 | 67 | 106 | 211260435
BRYANT HEATING AND COOLING SYSTEMS | 38MURAQ18AB3* | CAP**2417AL* | 82*TA48070V17*** | 17300 | 18100 | 16 | 10.5 | 8.5 | 2.32 | 67 | 106 | 211260429
TEMPSTAR | DLCURAH18ABK | EA*4X24L17A* | *96VTN0801716A* | 17400 | 18300 | 16 | 10.5 | 8.5 | 2.3 | 67 | 105 | 211260427
SMART COMFORT | DLCURAH18ABK | EA*4X24L17A* | *96VTN0801716A* | 17400 | 18300 | 16 | 10.5 | 8.5 | 2.3 | 67 | 105 | 211260426
KEEPRITE | DLCURAH18ABK | EA*4X24L17A* | *96VTN0801716A* | 17400 | 18300 | 16 | 10.5 | 8.5 | 2.3 | 67 | 105 | 211260425
AIRQUEST | DLCURAH18ABK | EA*4X24L17A* | *80VTL0701716A* | 17300 | 18100 | 16 | 10.5 | 8.5 | 2.32 | 67 | 106 | 211260431
PAYNE HEATING AND COOLING | 38MURAQ18AB3* | CAP**2417AL* | PG80VTLA48070B** | 17300 | 18100 | 16 | 10.5 | 8.5 | 2.32 | 67 | 106 | 211260430
AIRQUEST | DLCURAH18ABK | EA*4X24L17A* | *96VTN0801716A* | 17400 | 18300 | 16 | 10.5 | 8.5 | 2.3 | 67 | 105 | 211260419
CARRIER | 38MURAQ18AB3* | CAP**2417AL* | GG96VTAA48080B | 17400 | 18300 | 16 | 10.5 | 8.5 | 2.3 | 67 | 105 | 211260415
KEEPRITE | DLCURAH18ABK | EA*4X24L17A* | *96VTN0401712A* | 17700 | 18700 | 15.5 | 10.5 | 8.5 | 2.28 | 67 | 102 | 211260412
AIRQUEST | DLCURAH18ABK | FM(C,U)4Z30**AL* |  | 18000 | 18500 | 17.5 | 11 | 8.5 | 2.3 | 67 | 102 | 211265012
SMART COMFORT | DLCURAH18ABK | FM(C,U)4Z30**AL* |  | 18000 | 18500 | 17.5 | 11 | 8.5 | 2.3 | 67 | 102 | 211265023
ARCOAIRE | DLCURAH18ABK | FM(C,U)4Z30**AL* |  | 18000 | 18500 | 17.5 | 11 | 8.5 | 2.3 | 67 | 102 | 211265014
DAY & NIGHT | DLCURAH18ABK | FM(C,U)4Z30**AL* |  | 18000 | 18500 | 17.5 | 11 | 8.5 | 2.3 | 67 | 102 | 211265017
COMFORTMAKER | DLCURAH18ABK | FM(C,U)4Z30**AL* |  | 18000 | 18500 | 17.5 | 11 | 8.5 | 2.3 | 67 | 102 | 211265016
PAYNE HEATING AND COOLING | 38MURAQ18AB3* | FM(C,U)4Z30**AL* |  | 18000 | 18500 | 17.5 | 11 | 8.5 | 2.3 | 67 | 102 | 211265010
BRYANT HEATING AND COOLING SYSTEMS | 38MURAQ18AB3* | FM(C,U)4Z30**AL* |  | 18000 | 18500 | 17.5 | 11 | 8.5 | 2.3 | 67 | 102 | 211265008
DAY & NIGHT | DLCURAH18ABK | FM(C,U)4Z24**AL* |  | 17800 | 18700 | 17 | 11 | 9 | 2.4 | 67 | 106 | 211264996
GRANDAIRE | WDLCURAH18ABK | FM(C,U)4Z24**AL* |  | 17800 | 18700 | 17 | 11 | 9 | 2.4 | 67 | 106 | 211265006
TEMPSTAR | DLCURAH18ABK | FM(C,U)4Z24**AL* |  | 17800 | 18700 | 17 | 11 | 9 | 2.4 | 67 | 106 | 211265004
SMART COMFORT | DLCURAH18ABK | FM(C,U)4Z24**AL* |  | 17800 | 18700 | 17 | 11 | 9 | 2.4 | 67 | 106 | 211265002
KEEPRITE | DLCURAH18ABK | FM(C,U)4Z24**AL* |  | 17800 | 18700 | 17 | 11 | 9 | 2.4 | 67 | 106 | 211265000
AIRQUEST | DLCURAH18ABK | FM(C,U)4Z24**AL* |  | 17800 | 18700 | 17 | 11 | 9 | 2.4 | 67 | 106 | 211264990
HEIL | DLCURAH18ABK | FM(C,U)4Z24**AL* |  | 17800 | 18700 | 17 | 11 | 9 | 2.4 | 67 | 106 | 211264998
COMFORTMAKER | DLCURAH18ABK | FM(C,U)4Z24**AL* |  | 17800 | 18700 | 17 | 11 | 9 | 2.4 | 67 | 106 | 211264994
ARCOAIRE | DLCURAH18ABK | FM(C,U)4Z24**AL* |  | 17800 | 18700 | 17 | 11 | 9 | 2.4 | 67 | 106 | 211264992
BRYANT HEATING AND COOLING SYSTEMS | 38MURAQ18AB3* | FM(C,U)4Z24**AL* |  | 17800 | 18700 | 17 | 11 | 9 | 2.4 | 67 | 106 | 211264986
PAYNE HEATING AND COOLING | 38MURAQ18AB3* | FM(C,U)4Z24**AL* |  | 17800 | 18700 | 17 | 11 | 9 | 2.4 | 67 | 106 | 211264988
SMART COMFORT | DLCURAH18ABK | FM(C,U)4Z18**AL* |  | 17800 | 18700 | 17 | 11 | 9 | 2.4 | 67 | 106 | 211264980
GRANDAIRE | WDLCURAH18ABK | FM(C,U)4Z18**AL* |  | 17800 | 18700 | 17 | 11 | 9 | 2.4 | 67 | 106 | 211264984
AIRQUEST | DLCURAH18ABK | FM(C,U)4Z18**AL* |  | 17800 | 18700 | 17 | 11 | 9 | 2.4 | 67 | 106 | 211264968
KEEPRITE | DLCURAH18ABK | FM(C,U)4Z18**AL* |  | 17800 | 18700 | 17 | 11 | 9 | 2.4 | 67 | 106 | 211264978
HEIL | DLCURAH18ABK | FM(C,U)4Z18**AL* |  | 17800 | 18700 | 17 | 11 | 9 | 2.4 | 67 | 106 | 211264976
COMFORTMAKER | DLCURAH18ABK | FM(C,U)4Z18**AL* |  | 17800 | 18700 | 17 | 11 | 9 | 2.4 | 67 | 106 | 211264973
DAY & NIGHT | DLCURAH18ABK | FM(C,U)4Z18**AL* |  | 17800 | 18700 | 17 | 11 | 9 | 2.4 | 67 | 106 | 211264974
ARCOAIRE | DLCURAH18ABK | FM(C,U)4Z18**AL* |  | 17800 | 18700 | 17 | 11 | 9 | 2.4 | 67 | 106 | 211264970
PAYNE HEATING AND COOLING | 38MURAQ18AB3* | FM(C,U)4Z18**AL* |  | 17800 | 18700 | 17 | 11 | 9 | 2.4 | 67 | 106 | 211264966
GRANDAIRE | WDLCURAH18ABK | FMA4X24**AL* |  | 17400 | 18500 | 16 | 10.5 | 8.5 | 2.44 | 67 | 108 | 211264962
ARCOAIRE | DLCURAH18ABK | FMA4X24**AL* |  | 17400 | 18500 | 16 | 10.5 | 8.5 | 2.44 | 67 | 108 | 211264948
KEEPRITE | DLCURAH18ABK | FMA4X24**AL* |  | 17400 | 18500 | 16 | 10.5 | 8.5 | 2.44 | 67 | 108 | 211264956
SMART COMFORT | DLCURAH18ABK | FMA4X24**AL* |  | 17400 | 18500 | 16 | 10.5 | 8.5 | 2.44 | 67 | 108 | 211264958
TEMPSTAR | DLCURAH18ABK | FMA4X24**AL* |  | 17400 | 18500 | 16 | 10.5 | 8.5 | 2.44 | 67 | 108 | 211264960
HEIL | DLCURAH18ABK | FMA4X24**AL* |  | 17400 | 18500 | 16 | 10.5 | 8.5 | 2.44 | 67 | 108 | 211264954
PAYNE HEATING AND COOLING | 38MURAQ18AB3* | FMA4X24**AL* |  | 17400 | 18500 | 16 | 10.5 | 8.5 | 2.44 | 67 | 108 | 211264944
DAY & NIGHT | DLCURAH18ABK | FMA4X24**AL* |  | 17400 | 18500 | 16 | 10.5 | 8.5 | 2.44 | 67 | 108 | 211264952
COMFORTMAKER | DLCURAH18ABK | FMA4X24**AL* |  | 17400 | 18500 | 16 | 10.5 | 8.5 | 2.44 | 67 | 108 | 211264950
AIRQUEST | DLCURAH18ABK | FMA4X24**AL* |  | 17400 | 18500 | 16 | 10.5 | 8.5 | 2.44 | 67 | 108 | 211264946
BRYANT HEATING AND COOLING SYSTEMS | 38MURAQ18AB3* | FMA4X24**AL* |  | 17400 | 18500 | 16 | 10.5 | 8.5 | 2.44 | 67 | 108 | 211264942
TEMPSTAR | DLCURAH18ABK | FMA4X18**AL* |  | 17400 | 18500 | 16 | 10.5 | 8.5 | 2.44 | 67 | 108 | 211264938
SMART COMFORT | DLCURAH18ABK | FMA4X18**AL* |  | 17400 | 18500 | 16 | 10.5 | 8.5 | 2.44 | 67 | 108 | 211264936
ARCOAIRE | DLCURAH24ABK | EN(A,D)4X30L17** | OLV098A12* | 23400 | 25800 | 16.5 | 10 | 8.1 | 2 | 73 | 94 | 211244831
COMFORTMAKER | DLCURAH24ABK | EN(A,D)4X30L17** | OLV098A12* | 23400 | 25800 | 16.5 | 10 | 8.1 | 2 | 73 | 94 | 211244832
AIRQUEST | DLCURAH24ABK | EN(A,D)4X30L17** | OLV098A12* | 23400 | 25800 | 16.5 | 10 | 8.1 | 2 | 73 | 94 | 211244830
DAY & NIGHT | DLCURAH24ABK | EN(A,D)4X30L17** | *80ESU0601716A | 24800 | 26600 | 16.5 | 10.5 | 8.5 | 1.84 | 73 | 83 | 211244814
BRYANT HEATING AND COOLING SYSTEMS | 38MURAQ24AB3* | CNPV*3017AL* | OVLAAB036098 | 23400 | 25800 | 16.5 | 10 | 8.1 | 2 | 73 | 94 | 211244829
KEEPRITE | DLCURAH24ABK | EN(A,D)4X30L17** | OMV098J12* | 23600 | 26000 | 16.5 | 10 | 8.1 | 1.96 | 73 | 91 | 211244826
SMART COMFORT | DLCURAH24ABK | EN(A,D)4X30L17** | OMV098J12* | 23600 | 26000 | 16.5 | 10 | 8.1 | 1.96 | 73 | 91 | 211244827
TEMPSTAR | DLCURAH24ABK | EN(A,D)4X30L17** | OMV098J12* | 23600 | 26000 | 16.5 | 10 | 8.1 | 1.96 | 73 | 91 | 211244828
HEIL | DLCURAH24ABK | EN(A,D)4X30L17** | OMV098J12* | 23600 | 26000 | 16.5 | 10 | 8.1 | 1.96 | 73 | 91 | 211244825
COMFORTMAKER | DLCURAH24ABK | EN(A,D)4X30L17** | OMV098J12* | 23600 | 26000 | 16.5 | 10 | 8.1 | 1.96 | 73 | 91 | 211244823
ARCOAIRE | DLCURAH24ABK | EN(A,D)4X30L17** | OMV098J12* | 23600 | 26000 | 16.5 | 10 | 8.1 | 1.96 | 73 | 91 | 211244822
ARCOAIRE | DLCURAH24ABK | EN(A,D)4X30L17** | *80ES(N,L)0701412A* | 24200 | 26400 | 16.5 | 10.5 | 8.1 | 1.88 | 72 | 86 | 211244800
AIRQUEST | DLCURAH24ABK | EN(A,D)4X30L17** | OMV098J12* | 23600 | 26000 | 16.5 | 10 | 8.1 | 1.96 | 73 | 91 | 211244821
BRYANT HEATING AND COOLING SYSTEMS | 38MURAQ24AB3* | CNPV*3017AL* | OVMAAB036098 | 23600 | 26000 | 16.5 | 10 | 8.1 | 1.96 | 73 | 91 | 211244820
TEMPSTAR | DLCURAH24ABK | EN(A,D)4X30L17** | *80ESU0601716A | 24800 | 26600 | 16.5 | 10.5 | 8.5 | 1.84 | 73 | 83 | 211244818
SMART COMFORT | DLCURAH24ABK | EN(A,D)4X30L17** | *80ESU0601716A | 24800 | 26600 | 16.5 | 10.5 | 8.5 | 1.84 | 73 | 83 | 211244817
ARCOAIRE | DLCURAH24ABK | EN(A,D)4X36L21** | *92ESN0801716A* | 24200 | 26200 | 17 | 10.5 | 8.1 | 1.88 | 73 | 87 | 211245670
HEIL | DLCURAH24ABK | EN(A,D)4X30L17** | *80ESU0601716A | 24800 | 26600 | 16.5 | 10.5 | 8.5 | 1.84 | 73 | 83 | 211244815
KEEPRITE | DLCURAH24ABK | EN(A,D)4X30L17** | *80ESU0601716A | 24800 | 26600 | 16.5 | 10.5 | 8.5 | 1.84 | 73 | 83 | 211244816
ARCOAIRE | DLCURAH24ABK | EN(A,D)4X30L17** | *80ESU0601716A | 24800 | 26600 | 16.5 | 10.5 | 8.5 | 1.84 | 73 | 83 | 211244812
GRANDAIRE | WDLCURAH24ABK | WLNC304BA* | WFER070A036A* | 24200 | 26400 | 16.5 | 10.5 | 8.1 | 1.88 | 72 | 86 | 211244808
AIRQUEST | DLCURAH24ABK | EN(A,D)4X30L17** | *80ESU0601716A | 24800 | 26600 | 16.5 | 10.5 | 8.5 | 1.84 | 73 | 83 | 211244811
PAYNE HEATING AND COOLING | 38MURAQ24AB3* | CNPV*3017AL* | PG80ESUA48060B** | 24800 | 26600 | 16.5 | 10.5 | 8.5 | 1.84 | 73 | 83 | 211244810
BRYANT HEATING AND COOLING SYSTEMS | 38MURAQ24AB3* | CNPV*3017AL* | 83*SA48060E17*** | 24800 | 26600 | 16.5 | 10.5 | 8.5 | 1.84 | 73 | 83 | 211244809
GRANDAIRE | WDLCURAH24ABK | WLNC304BA* | WFEL070A036B* | 24200 | 26400 | 16.5 | 10.5 | 8.1 | 1.88 | 72 | 86 | 211244807
PAYNE HEATING AND COOLING | 38MURAQ24AB3* | CNPV*3017AL* | PG80ES(A,L)A36070A** | 24200 | 26400 | 16.5 | 10.5 | 8.1 | 1.88 | 72 | 86 | 211244798
TEMPSTAR | DLCURAH24ABK | EN(A,D)4X30L17** | *80ES(N,L)0701412A* | 24200 | 26400 | 16.5 | 10.5 | 8.1 | 1.88 | 72 | 86 | 211244806
SMART COMFORT | DLCURAH24ABK | EN(A,D)4X30L17** | *80ES(N,L)0701412A* | 24200 | 26400 | 16.5 | 10.5 | 8.1 | 1.88 | 72 | 86 | 211244805
KEEPRITE | DLCURAH24ABK | EN(A,D)4X30L17** | *80ES(N,L)0701412A* | 24200 | 26400 | 16.5 | 10.5 | 8.1 | 1.88 | 72 | 86 | 211244804
DAY & NIGHT | DLCURAH24ABK | EN(A,D)4X30L17** | *80ES(N,L)0701412A* | 24200 | 26400 | 16.5 | 10.5 | 8.1 | 1.88 | 72 | 86 | 211244802
HEIL | DLCURAH24ABK | EN(A,D)4X30L17** | *80ES(N,L)0701412A* | 24200 | 26400 | 16.5 | 10.5 | 8.1 | 1.88 | 72 | 86 | 211244803
ARCOAIRE | DLCURAH24ABK | EN(A,D)4X30L17** | *92ESN0401712A* | 23600 | 26200 | 15.5 | 10 | 8.1 | 1.92 | 73 | 89 | 211244789
DAY & NIGHT | DLCURAH24ABK | EN(A,D)4X30L17** | *92ESN0401712A* | 23600 | 26200 | 15.5 | 10 | 8.1 | 1.92 | 73 | 89 | 211244791
COMFORTMAKER | DLCURAH24ABK | EN(A,D)4X30L17** | *80ES(N,L)0701412A* | 24200 | 26400 | 16.5 | 10.5 | 8.1 | 1.88 | 72 | 86 | 211244801
AIRQUEST | DLCURAH24ABK | EN(A,D)4X30L17** | *80ES(N,L)0701412A* | 24200 | 26400 | 16.5 | 10.5 | 8.1 | 1.88 | 72 | 86 | 211244799
GRANDAIRE | WDLCURAH24ABK | WLNC304BA* | WFAX040B036A* | 23600 | 26200 | 15.5 | 10 | 8.1 | 1.92 | 73 | 89 | 211244796
COMFORTMAKER | DLCURAH24ABK | EN(A,D)4X30L17** | *92ESN0401712A* | 23600 | 26200 | 15.5 | 10 | 8.1 | 1.92 | 73 | 89 | 211244790
PAYNE HEATING AND COOLING | 38MURAQ24AB3* | CNPV*3017AL* | PG92ESAA36040B** | 23600 | 26200 | 15.5 | 10 | 8.1 | 1.92 | 73 | 89 | 211244787
TEMPSTAR | DLCURAH24ABK | EN(A,D)4X30L17** | *92ESN0401712A* | 23600 | 26200 | 15.5 | 10 | 8.1 | 1.92 | 73 | 89 | 211244795
KEEPRITE | DLCURAH24ABK | EN(A,D)4X30L17** | *92ESN0401712A* | 23600 | 26200 | 15.5 | 10 | 8.1 | 1.92 | 73 | 89 | 211244793
COMFORTMAKER | DLCURAH24ABK | EA*4X37L17A* | *92ESN0601412A* | 25200 | 26200 | 16.5 | 10 | 8.5 | 1.76 | 73 | 80 | 211243068
AIRQUEST | DLCURAH24ABK | EA*4X37L17A* | *92ESN0601714A* | 24800 | 25600 | 17 | 10.5 | 8.5 | 1.8 | 74 | 84 | 211243077
HEIL | DLCURAH24ABK | EA*4X37L17A* | *80ES(N,L)0901714A* | 25000 | 25800 | 16.5 | 10.5 | 8.5 | 1.78 | 74 | 82 | 211243058
TEMPSTAR | DLCURAH24ABK | EA*4X37L17A* | *92ESN0601412A* | 25200 | 26200 | 16.5 | 10 | 8.5 | 1.76 | 73 | 80 | 211243073
GRANDAIRE | WDLCURAH24ABK | WLA*374BA* | WFAX060A036A* | 25200 | 26200 | 16.5 | 10 | 8.5 | 1.76 | 73 | 80 | 211243074
HEIL | DLCURAH18ABK | EN(A,D)4X30L14** | *80ES(N,L)0451412A* | 18200 | 18600 | 16 | 11 | 8.5 | 2.22 | 67 | 99 | 211263789
GRANDAIRE | WDLCURAH18ABK | WLNC304AA* | WFER045A036A* | 18200 | 18600 | 16 | 11 | 8.5 | 2.22 | 67 | 99 | 211263799
COMFORTMAKER | DLCURAH18ABK | EN(A,D)4X30L14** | *92ESN0601412A* | 18200 | 18700 | 16 | 11 | 8.5 | 2.22 | 67 | 98 | 211263810
ARCOAIRE | DLCURAH18ABK | EN(A,D)4X30L14** | *92ESN0601412A* | 18200 | 18700 | 16 | 11 | 8.5 | 2.22 | 67 | 98 | 211263808
TEMPSTAR | DLCURAH18ABK | EN(A,D)4X30L14** | *80ES(N,L)0451412A* | 18200 | 18600 | 16 | 11 | 8.5 | 2.22 | 67 | 99 | 211263795
AIRQUEST | DLCURAH18ABK | EN(A,D)4X30L14** | *92ESN0601412A* | 18200 | 18700 | 16 | 11 | 8.5 | 2.22 | 67 | 98 | 211263806
COMFORTMAKER | DLCURAH18ABK | EN(A,D)4X30L14** | *80ES(N,L)0451412A* | 18200 | 18600 | 16 | 11 | 8.5 | 2.22 | 67 | 99 | 211263785
BRYANT HEATING AND COOLING SYSTEMS | 38MURAQ18AB3* | CNPV*3014AL* | 8(0,1)*SA36045E14*** | 18200 | 18600 | 16 | 11 | 8.5 | 2.22 | 67 | 99 | 211263777
BRYANT HEATING AND COOLING SYSTEMS | 38MURAQ18AB3* | CNPV*3014AL* | 912SD36060E14*** | 18200 | 18700 | 16 | 11 | 8.5 | 2.22 | 67 | 98 | 211263802
SMART COMFORT | DLCURAH18ABK | EN(A,D)4X30L14** | *95ESN0261410A* | 18100 | 18800 | 15.5 | 11 | 8.5 | 2.2 | 66 | 98 | 211263770
AIRQUEST | DLCURAH18ABK | EN(A,D)4X30L14** | *80ES(N,L)0451412A* | 18200 | 18600 | 16 | 11 | 8.5 | 2.22 | 67 | 99 | 211263781
PAYNE HEATING AND COOLING | 38MURAQ18AB3* | CNPV*3014AL* | PG80ES(A,L)A36045A** | 18200 | 18600 | 16 | 11 | 8.5 | 2.22 | 67 | 99 | 211263779
SMART COMFORT | DLCURAH18ABK | EN(A,D)4X30L14** | *80ES(N,L)0451412A* | 18200 | 18600 | 16 | 11 | 8.5 | 2.22 | 67 | 99 | 211263793
KEEPRITE | DLCURAH18ABK | EN(A,D)4X30L14** | *80ES(N,L)0451412A* | 18200 | 18600 | 16 | 11 | 8.5 | 2.22 | 67 | 99 | 211263791
DAY & NIGHT | DLCURAH18ABK | EN(A,D)4X30L14** | *80ES(N,L)0451412A* | 18200 | 18600 | 16 | 11 | 8.5 | 2.22 | 67 | 99 | 211263787
TEMPSTAR | DLCURAH18ABK | EN(A,D)4X30L14** | *95ESN0261410A* | 18100 | 18800 | 15.5 | 11 | 8.5 | 2.2 | 66 | 98 | 211263772
ARCOAIRE | DLCURAH18ABK | EN(A,D)4X30L14** | *80ES(N,L)0451412A* | 18200 | 18600 | 16 | 11 | 8.5 | 2.22 | 67 | 99 | 211263783
DAY & NIGHT | DLCURAH18ABK | EN(A,D)4X30L14** | *95ESN0261410A* | 18100 | 18800 | 15.5 | 11 | 8.5 | 2.2 | 66 | 98 | 211263764
COMFORTMAKER | DLCURAH18ABK | EN(A,D)4X30L14** | *95ESN0261410A* | 18100 | 18800 | 15.5 | 11 | 8.5 | 2.2 | 66 | 98 | 211263762
GRANDAIRE | WDLCURAH18ABK | WLNC304AA* | WFSX026A030A* | 18100 | 18800 | 15.5 | 11 | 8.5 | 2.2 | 66 | 98 | 211263774
KEEPRITE | DLCURAH18ABK | EN(A,D)4X30L14** | *95ESN0261410A* | 18100 | 18800 | 15.5 | 11 | 8.5 | 2.2 | 66 | 98 | 211263768
AIRQUEST | DLCURAH18ABK | EN(A,D)4X30L14** | *95ESN0261410A* | 18100 | 18800 | 15.5 | 11 | 8.5 | 2.2 | 66 | 98 | 211263758
HEIL | DLCURAH18ABK | EN(A,D)4X30L14** | *95ESN0261410A* | 18100 | 18800 | 15.5 | 11 | 8.5 | 2.2 | 66 | 98 | 211263767
ARCOAIRE | DLCURAH18ABK | EN(A,D)4X30L14** | *95ESN0261410A* | 18100 | 18800 | 15.5 | 11 | 8.5 | 2.2 | 66 | 98 | 211263760
PAYNE HEATING AND COOLING | 38MURAQ18AB3* | CNPV*3014AL* | PG95ESAA30026A** | 18100 | 18800 | 15.5 | 11 | 8.5 | 2.2 | 66 | 98 | 211263756
BRYANT HEATING AND COOLING SYSTEMS | 38MURAQ18AB3* | CNPV*3014AL* | 915SB30026E14*** | 18100 | 18800 | 15.5 | 11 | 8.5 | 2.2 | 66 | 98 | 211263754
TEMPSTAR | DLCURAH24ABK | EN(A,D)4X30L17** | *80VSL0451412A* | 23400 | 25800 | 16.5 | 10 | 8.1 | 2 | 73 | 94 | 211244419
SMART COMFORT | DLCURAH24ABK | EN(A,D)4X30L17** | *80VSL0451412A* | 23400 | 25800 | 16.5 | 10 | 8.1 | 2 | 73 | 94 | 211244418
TEMPSTAR | DLCURAH24ABK | EN(A,D)4X30L14** | *80ES(N,L)0701412A* | 24200 | 26200 | 16.5 | 10.5 | 8.1 | 1.9 | 73 | 88 | 211244408
KEEPRITE | DLCURAH24ABK | EN(A,D)4X30L17** | *80VSL0451412A* | 23400 | 25800 | 16.5 | 10 | 8.1 | 2 | 73 | 94 | 211244417
HEIL | DLCURAH24ABK | EN(A,D)4X30L17** | *80VSL0451412A* | 23400 | 25800 | 16.5 | 10 | 8.1 | 2 | 73 | 94 | 211244416
KEEPRITE | DLCURAH24ABK | EN(A,D)4X30L17** | *80ES(N,L)0451712A* | 24000 | 26200 | 16.5 | 10.5 | 8.1 | 1.9 | 73 | 88 | 211244691
AIRQUEST | DLCURAH24ABK | EN(A,D)4X30L17** | *80VSL0451412A* | 23400 | 25800 | 16.5 | 10 | 8.1 | 2 | 73 | 94 | 211244412
ARCOAIRE | DLCURAH24ABK | EN(A,D)4X30L17** | *80VSL0451412A* | 23400 | 25800 | 16.5 | 10 | 8.1 | 2 | 73 | 94 | 211244413
GRANDAIRE | WDLCURAH24ABK | WLNC304AA* | WFEL070A036B* | 24200 | 26200 | 16.5 | 10.5 | 8.1 | 1.9 | 73 | 88 | 211244409
HEIL | DLCURAH24ABK | EN(A,D)4X30L17** | *80ES(N,L)0451712A* | 24000 | 26200 | 16.5 | 10.5 | 8.1 | 1.9 | 73 | 88 | 211244690
GRANDAIRE | WDLCURAH24ABK | WLNC364CA* | WFAX060B042A* | 24400 | 26400 | 16.5 | 10.5 | 8.1 | 1.88 | 72 | 86 | 211245666
COMFORTMAKER | DLCURAH24ABK | EN(A,D)4X30L17** | *80ES(N,L)0451712A* | 24000 | 26200 | 16.5 | 10.5 | 8.1 | 1.9 | 73 | 88 | 211244688
DAY & NIGHT | DLCURAH24ABK | EN(A,D)4X30L17** | *80ES(N,L)0451712A* | 24000 | 26200 | 16.5 | 10.5 | 8.1 | 1.9 | 73 | 88 | 211244689
GRANDAIRE | WDLCURAH24ABK | WLNC304AA* | WFER070A036A* | 24200 | 26200 | 16.5 | 10.5 | 8.1 | 1.9 | 73 | 88 | 211244410
ARCOAIRE | DLCURAH24ABK | EN(A,D)4X30L17** | *80ES(N,L)0451712A* | 24000 | 26200 | 16.5 | 10.5 | 8.1 | 1.9 | 73 | 88 | 211244687
COMFORTMAKER | DLCURAH24ABK | EN(A,D)4X30L14** | *80ES(N,L)0701412A* | 24200 | 26200 | 16.5 | 10.5 | 8.1 | 1.9 | 73 | 88 | 211244403
HEIL | DLCURAH24ABK | EN(A,D)4X30L14** | *80ES(N,L)0701412A* | 24200 | 26200 | 16.5 | 10.5 | 8.1 | 1.9 | 73 | 88 | 211244405
COMFORTMAKER | DLCURAH24ABK | EN(A,D)4X30L14** | *80ES(N,L)0451412A* | 24400 | 26600 | 16 | 10 | 8.1 | 1.84 | 73 | 85 | 211244369
SMART COMFORT | DLCURAH24ABK | EN(A,D)4X30L14** | *80ES(N,L)0701412A* | 24200 | 26200 | 16.5 | 10.5 | 8.1 | 1.9 | 73 | 88 | 211244407
KEEPRITE | DLCURAH24ABK | EN(A,D)4X30L14** | *80ES(N,L)0701412A* | 24200 | 26200 | 16.5 | 10.5 | 8.1 | 1.9 | 73 | 88 | 211244406
DAY & NIGHT | DLCURAH24ABK | EN(A,D)4X30L14** | *80ES(N,L)0701412A* | 24200 | 26200 | 16.5 | 10.5 | 8.1 | 1.9 | 73 | 88 | 211244404
ARCOAIRE | DLCURAH24ABK | EN(A,D)4X30L14** | *80ES(N,L)0701412A* | 24200 | 26200 | 16.5 | 10.5 | 8.1 | 1.9 | 73 | 88 | 211244402
AIRQUEST | DLCURAH24ABK | EN(A,D)4X30L14** | *80ES(N,L)0701412A* | 24200 | 26200 | 16.5 | 10.5 | 8.1 | 1.9 | 73 | 88 | 211244401
BRYANT HEATING AND COOLING SYSTEMS | 38MURAQ24AB3* | CNPV*3014AL* | 8(0,1)*SA36070E14*** | 24200 | 26200 | 16.5 | 10.5 | 8.1 | 1.9 | 73 | 88 | 211244399
PAYNE HEATING AND COOLING | 38MURAQ24AB3* | CNPV*3014AL* | PG80ES(A,L)A36070A** | 24200 | 26200 | 16.5 | 10.5 | 8.1 | 1.9 | 73 | 88 | 211244400
KEEPRITE | DLCURAH24ABK | EN(A,D)4X30L14** | *92ESN0601412A* | 23400 | 25800 | 16.5 | 10 | 8.1 | 2.02 | 73 | 94 | 211244384
DAY & NIGHT | DLCURAH24ABK | EN(A,D)4X30L14** | *80ES(N,L)0451412A* | 24400 | 26600 | 16 | 10 | 8.1 | 1.84 | 73 | 85 | 211244370
TEMPSTAR | DLCURAH24ABK | EN(A,D)4X30L14** | *92ESN0601412A* | 23400 | 25800 | 16.5 | 10 | 8.1 | 2.02 | 73 | 94 | 211244386
SMART COMFORT | DLCURAH18ABK | EA*4X19L17A* | *96VSN0601714A* | 18200 | 18200 | 16 | 10.5 | 8.5 | 2.14 | 68 | 97 | 211259611
HEIL | DLCURAH18ABK | EA*4X19L17A* | *96VSN0601714A* | 18200 | 18200 | 16 | 10.5 | 8.5 | 2.14 | 68 | 97 | 211259609
TEMPSTAR | DLCURAH18ABK | EA*4X19L17A* | *96VSN0601714A* | 18200 | 18200 | 16 | 10.5 | 8.5 | 2.14 | 68 | 97 | 211259612
KEEPRITE | DLCURAH18ABK | EA*4X19L17A* | *96VSN0601714A* | 18200 | 18200 | 16 | 10.5 | 8.5 | 2.14 | 68 | 97 | 211259610
DAY & NIGHT | DLCURAH18ABK | EA*4X19L17A* | *96VSN0601714A* | 18200 | 18200 | 16 | 10.5 | 8.5 | 2.14 | 68 | 97 | 211259607
AIRQUEST | DLCURAH18ABK | EA*4X19L17A* | *96VSN0601714A* | 18200 | 18200 | 16 | 10.5 | 8.5 | 2.14 | 68 | 97 | 211259603
BRYANT HEATING AND COOLING SYSTEMS | 38MURAQ18AB3* | CAP**1917AL* | 926SA42060V17*** | 18200 | 18200 | 16 | 10.5 | 8.5 | 2.14 | 68 | 97 | 211259602
COMFORTMAKER | DLCURAH18ABK | EA*4X19L17A* | *96VSN0601714A* | 18200 | 18200 | 16 | 10.5 | 8.5 | 2.14 | 68 | 97 | 211259605
HEIL | DLCURAH18ABK | EA*4X19L17A* | *80VSL0451412A* | 18200 | 18200 | 16.5 | 11 | 8.5 | 2.14 | 68 | 97 | 211259584
TEMPSTAR | DLCURAH18ABK | EA*4X19L17A* | *80VSL0451412A* | 18200 | 18200 | 16.5 | 11 | 8.5 | 2.14 | 68 | 97 | 211259588
SMART COMFORT | DLCURAH18ABK | EA*4X19L17A* | *80VSL0451412A* | 18200 | 18200 | 16.5 | 11 | 8.5 | 2.14 | 68 | 97 | 211259586
KEEPRITE | DLCURAH18ABK | EA*4X19L17A* | *80VSL0451412A* | 18200 | 18200 | 16.5 | 11 | 8.5 | 2.14 | 68 | 97 | 211259585
DAY & NIGHT | DLCURAH18ABK | EA*4X19L17A* | *80VSL0451412A* | 18200 | 18200 | 16.5 | 11 | 8.5 | 2.14 | 68 | 97 | 211259583
ARCOAIRE | DLCURAH18ABK | EA*4X19L17A* | *80VSL0451412A* | 18200 | 18200 | 16.5 | 11 | 8.5 | 2.14 | 68 | 97 | 211259580
COMFORTMAKER | DLCURAH18ABK | EA*4X19L17A* | *80VSL0451412A* | 18200 | 18200 | 16.5 | 11 | 8.5 | 2.14 | 68 | 97 | 211259581
BRYANT HEATING AND COOLING SYSTEMS | 38MURAQ18AB3* | CAP**1917AL* | 82*SA36045V14*** | 18200 | 18200 | 16.5 | 11 | 8.5 | 2.14 | 68 | 97 | 211259577
CARRIER | 38MURAQ18AB3* | FX4DNF025L |  | 18100 | 18600 | 16 | 10.5 | 8.5 | 2.22 | 67 | 99 | 211258116
CARRIER | 38MURAQ18AB3* | FMA4X18**AL* |  | 17400 | 18500 | 16 | 10.5 | 8.5 | 2.44 | 67 | 108 | 211258120
CARRIER | 38MURAQ18AB3* | FX4DNF019L |  | 17800 | 18300 | 16.5 | 10.5 | 8.5 | 2.22 | 67 | 101 | 211258115
CARRIER | 38MURAQ18AB3* | FV4CNF002L |  | 18100 | 18500 | 16.5 | 11 | 8.5 | 2.18 | 67 | 97 | 211258125
CARRIER | 38MURAQ18AB3* | FM(C,U)4Z24**AL* |  | 17800 | 18700 | 17 | 11 | 9 | 2.4 | 67 | 106 | 211258123
CARRIER | 38MURAQ18AB3* | FM(C,U)4Z30**AL* |  | 18000 | 18500 | 17.5 | 11 | 8.5 | 2.3 | 67 | 102 | 211258124
CARRIER | 38MURAQ18AB3* | FMA4X24**AL* |  | 17400 | 18500 | 16 | 10.5 | 8.5 | 2.44 | 67 | 108 | 211258121
CARRIER | 38MURAQ18AB3* | FM(C,U)4Z18**AL* |  | 17800 | 18700 | 17 | 11 | 9 | 2.4 | 67 | 106 | 211258122
CARRIER | 38MURAQ18AB3* | FX4DNF031L |  | 18100 | 18400 | 16 | 10.5 | 8.5 | 2.18 | 67 | 99 | 211258119
CARRIER | 38MURAQ18AB3* | FB4CNF018L |  | 17400 | 18300 | 16 | 10.5 | 8.5 | 2.34 | 67 | 106 | 211258109
CARRIER | 38MURAQ18AB3* | CNPV*3017AL* | OVMAAB042112 | 18200 | 18900 | 15.5 | 11 | 8.5 | 2.2 | 67 | 97 | 211258105
CARRIER | 38MURAQ18AB3* | FJ4DN*A18L* |  | 18000 | 19000 | 15.5 | 10.5 | 8.5 | 2.28 | 67 | 101 | 211258106
CARRIER | 38MURAQ18AB3* | CNPV*3017AL* | OVMAAB036098 | 18400 | 18900 | 16 | 11 | 8.5 | 2.2 | 67 | 97 | 211258102
CARRIER | 38MURAQ18AB3* | FB4CNP024L |  | 17300 | 18200 | 16 | 10.5 | 8.5 | 2.34 | 68 | 107 | 211258113
CARRIER | 38MURAQ18AB3* | FB4CNP018L |  | 17400 | 18300 | 16 | 10.5 | 8.5 | 2.34 | 67 | 106 | 211258112
CARRIER | 38MURAQ18AB3* | FB4CNF024L |  | 17300 | 18200 | 16 | 10.5 | 8.5 | 2.34 | 68 | 107 | 211258111
TEMPSTAR | T4H7T24*K*AAA* | EA*4X25L17A* | *96VTN0601714A* | 23800 | 24400 | 16.5 | 12.5 | 8.1 | 2.22 | 58 | 43 | 211581757
COMFORTMAKER | C4H7T24*K*AAA* | EA*4X25L17A* | *96VTN0601412A* | 23800 | 24400 | 16.5 | 12 | 8.1 | 2.2 | 59 | 43 | 211581748
BROCK | PH7TAN424**AA* | CAP**2517AL* | PG96VTAA30040A** | 23800 | 24800 | 16.5 | 12 | 8.1 | 2.18 | 58 | 43 | 211581743
CARRIER | GH7TAN424**AA* | CAP**2517AL* | GG96VTAA42060B | 23800 | 24400 | 16.5 | 12.5 | 8.1 | 2.22 | 58 | 43 | 211581751
BROCK | PH7TAN424**AA* | CAP**2517AL* | PG96VTAA42060B** | 23800 | 24400 | 16.5 | 12.5 | 8.1 | 2.22 | 58 | 43 | 211581752
CARRIER | 25TPA724A**30* | CAP**2517AL* | GG96VTAA42060B | 23800 | 24400 | 16.5 | 12.5 | 8.1 | 2.22 | 58 | 43 | 211581750
DAY & NIGHT | C4H7T24*K*AAA* | EA*4X25L17A* | *96VTN0601412A* | 23800 | 24400 | 16.5 | 12 | 8.1 | 2.2 | 59 | 43 | 211581749
ARCOAIRE | H4H7T24*K*AAA* | EA*4X25L17A* | *96VTN0601412A* | 23800 | 24400 | 16.5 | 12 | 8.1 | 2.2 | 59 | 43 | 211581747
AIRQUEST | H4H7T24*K*AAA* | EA*4X25L17A* | *96VTN0601412A* | 23800 | 24400 | 16.5 | 12 | 8.1 | 2.2 | 59 | 43 | 211581746
CARRIER | GH7TAN424**AA* | CAP**2517AL* | GG96VTAA30040A | 23800 | 24800 | 16.5 | 12 | 8.1 | 2.18 | 58 | 43 | 211581742
CARRIER | 25TPA724A**30* | CAP**2517AL* | GG96VTAA30040A | 23800 | 24800 | 16.5 | 12 | 8.1 | 2.18 | 58 | 43 | 211581741
COMFORTMAKER | DLCURAH18ABK | EN(A,D)4X24L14** | *80ES(N,L)0451412A* | 18000 | 18900 | 16 | 11 | 8.5 | 2.26 | 67 | 99 | 211262703
GRANDAIRE | WDLCURAH18ABK | WLNC244AA* | WFER045A036A* | 18000 | 18900 | 16 | 11 | 8.5 | 2.26 | 67 | 99 | 211262717
PAYNE HEATING AND COOLING | 38MURAQ18AB3* | CNPV*2414AL* | PG80ES(A,L)A36045A** | 18000 | 18900 | 16 | 11 | 8.5 | 2.26 | 67 | 99 | 211262697
KEEPRITE | DLCURAH18ABK | EN(A,D)4X24L14** | *95ESN0261410A* | 18000 | 19000 | 15.5 | 10.5 | 8.5 | 2.24 | 67 | 98 | 211262687
TEMPSTAR | DLCURAH18ABK | EN(A,D)4X24L14** | *80ES(N,L)0451412A* | 18000 | 18900 | 16 | 11 | 8.5 | 2.26 | 67 | 99 | 211262713
SMART COMFORT | DLCURAH18ABK | EN(A,D)4X24L14** | *80ES(N,L)0451412A* | 18000 | 18900 | 16 | 11 | 8.5 | 2.26 | 67 | 99 | 211262711
DAY & NIGHT | DLCURAH18ABK | EN(A,D)4X24L14** | *80ES(N,L)0451412A* | 18000 | 18900 | 16 | 11 | 8.5 | 2.26 | 67 | 99 | 211262705
SMART COMFORT | DLCURAH18ABK | EN(A,D)4X24L14** | *95ESN0261410A* | 18000 | 19000 | 15.5 | 10.5 | 8.5 | 2.24 | 67 | 98 | 211262689
AIRQUEST | DLCURAH18ABK | EN(A,D)4X24L14** | *80ES(N,L)0451412A* | 18000 | 18900 | 16 | 11 | 8.5 | 2.26 | 67 | 99 | 211262699
HEIL | DLCURAH18ABK | EN(A,D)4X24L14** | *95ESN0261410A* | 18000 | 19000 | 15.5 | 10.5 | 8.5 | 2.24 | 67 | 98 | 211262685
BRYANT HEATING AND COOLING SYSTEMS | 38MURAQ18AB3* | CNPV*2414AL* | 8(0,1)*SA36045E14*** | 18000 | 18900 | 16 | 11 | 8.5 | 2.26 | 67 | 99 | 211262695
ARCOAIRE | DLCURAH18ABK | EN(A,D)4X24L14** | *96VTN0601412A* | 17900 | 18800 | 15.5 | 11 | 8.5 | 2.26 | 66 | 99 | 211262659
HEIL | DLCURAH18ABK | EN(A,D)4X24L14** | *96VTN0601412A* | 17900 | 18800 | 15.5 | 11 | 8.5 | 2.26 | 66 | 99 | 211262665
AIRQUEST | DLCURAH18ABK | EN(A,D)4X24L14** | *95ESN0261410A* | 18000 | 19000 | 15.5 | 10.5 | 8.5 | 2.24 | 67 | 98 | 211262677
BRYANT HEATING AND COOLING SYSTEMS | 38MURAQ18AB3* | CNPV*2414AL* | 915SB30026E14*** | 18000 | 19000 | 15.5 | 10.5 | 8.5 | 2.24 | 67 | 98 | 211262673
DAY & NIGHT | DLCURAH18ABK | EN(A,D)4X24L14** | *95ESN0261410A* | 18000 | 19000 | 15.5 | 10.5 | 8.5 | 2.24 | 67 | 98 | 211262683
TEMPSTAR | DLCURAH18ABK | EN(A,D)4X24L14** | *96VTN0601412A* | 17900 | 18800 | 15.5 | 11 | 8.5 | 2.26 | 66 | 99 | 211262671
COMFORTMAKER | DLCURAH18ABK | EN(A,D)4X24L14** | *95ESN0261410A* | 18000 | 19000 | 15.5 | 10.5 | 8.5 | 2.24 | 67 | 98 | 211262681
ARCOAIRE | DLCURAH18ABK | EN(A,D)4X24L14** | *95ESN0261410A* | 18000 | 19000 | 15.5 | 10.5 | 8.5 | 2.24 | 67 | 98 | 211262679
PAYNE HEATING AND COOLING | 38MURAQ18AB3* | CNPV*2414AL* | PG95ESAA30026A** | 18000 | 19000 | 15.5 | 10.5 | 8.5 | 2.24 | 67 | 98 | 211262675
COMFORTMAKER | DLCURAH18ABK | EN(A,D)4X24L14** | *96VTN0601412A* | 17900 | 18800 | 15.5 | 11 | 8.5 | 2.26 | 66 | 99 | 211262661
PAYNE HEATING AND COOLING | 38MURAQ18AB3* | CNPV*2414AL* | PG96VTAA36060A** | 17900 | 18800 | 15.5 | 11 | 8.5 | 2.26 | 66 | 99 | 211262655
BRYANT HEATING AND COOLING SYSTEMS | 38MURAQ18AB3* | CNPV*2414AL* | 926TB36060V14*** | 17900 | 18800 | 15.5 | 11 | 8.5 | 2.26 | 66 | 99 | 211262653
SMART COMFORT | DLCURAH18ABK | EN(A,D)4X24L14** | *96VTN0601412A* | 17900 | 18800 | 15.5 | 11 | 8.5 | 2.26 | 66 | 99 | 211262669
KEEPRITE | DLCURAH18ABK | EN(A,D)4X24L14** | *96VTN0601412A* | 17900 | 18800 | 15.5 | 11 | 8.5 | 2.26 | 66 | 99 | 211262667
GRANDAIRE | WDLCURAH18ABK | WLNC244AA* | WFSX060A036A* | 17800 | 18700 | 16 | 11 | 8.5 | 2.26 | 67 | 101 | 211262628
DAY & NIGHT | DLCURAH18ABK | EN(A,D)4X24L14** | *96VTN0601412A* | 17900 | 18800 | 15.5 | 11 | 8.5 | 2.26 | 66 | 99 | 211262663
AIRQUEST | DLCURAH18ABK | EN(A,D)4X24L14** | *96VTN0601412A* | 17900 | 18800 | 15.5 | 11 | 8.5 | 2.26 | 66 | 99 | 211262657
GRANDAIRE | WDLCURAH18ABK | WLNC244AA* | WFSX040A030A* | 17800 | 18700 | 15.5 | 10.5 | 8.5 | 2.26 | 67 | 101 | 211262607
SMART COMFORT | DLCURAH18ABK | EN(A,D)4X24L14** | *95ESN0601412A* | 17800 | 18700 | 16 | 11 | 8.5 | 2.26 | 67 | 101 | 211262625
ARCOAIRE | DLCURAH24ABK | EA*4X37L21A* | *92ESN0601714A* | 25000 | 25600 | 17 | 10.5 | 8.5 | 1.76 | 73 | 81 | 211243567
AIRQUEST | DLCURAH24ABK | EA*4X37L21A* | *92ESN0601714A* | 25000 | 25600 | 17 | 10.5 | 8.5 | 1.76 | 73 | 81 | 211243566
BRYANT HEATING AND COOLING SYSTEMS | 38MURAQ24AB3* | CAP**3721AL* | 912SD42060E17*** | 25000 | 25600 | 17 | 10.5 | 8.5 | 1.76 | 73 | 81 | 211243564
PAYNE HEATING AND COOLING | 38MURAQ24AB3* | CAP**3721AL* | PG92ESAA42060B** | 25000 | 25600 | 17 | 10.5 | 8.5 | 1.76 | 73 | 81 | 211243565
ARCOAIRE | DLCURAH24ABK | EA*4X37L21A* | *80ES(N,L)0701712A* | 25000 | 25600 | 16.5 | 10.5 | 8.5 | 1.76 | 73 | 81 | 211243507
HEIL | DLCURAH24ABK | EA*4X37L21A* | *80ES(N,L)0702116A* | 25000 | 25600 | 17 | 10.5 | 8.5 | 1.76 | 73 | 81 | 211243522
KEEPRITE | DLCURAH24ABK | EA*4X37L21A* | *80ES(N,L)0901714A* | 25400 | 25800 | 17 | 10.5 | 8.5 | 1.76 | 73 | 80 | 211243535
GRANDAIRE | WDLCURAH24ABK | WLA*374CA* | WFER090B042A* | 25400 | 25800 | 17 | 10.5 | 8.5 | 1.76 | 73 | 80 | 211243539
GRANDAIRE | WDLCURAH24ABK | WLA*374CA* | WFEL090B042B* | 25400 | 25800 | 17 | 10.5 | 8.5 | 1.76 | 73 | 80 | 211243538
TEMPSTAR | DLCURAH24ABK | EA*4X37L21A* | *80ES(N,L)0901714A* | 25400 | 25800 | 17 | 10.5 | 8.5 | 1.76 | 73 | 80 | 211243537
AIRQUEST | DLCURAH24ABK | EA*4X37L21A* | *80ES(N,L)0901714A* | 25400 | 25800 | 17 | 10.5 | 8.5 | 1.76 | 73 | 80 | 211243530
HEIL | DLCURAH24ABK | EA*4X37L21A* | *80ES(N,L)0901714A* | 25400 | 25800 | 17 | 10.5 | 8.5 | 1.76 | 73 | 80 | 211243534
SMART COMFORT | DLCURAH24ABK | EA*4X37L21A* | *80ES(N,L)0901714A* | 25400 | 25800 | 17 | 10.5 | 8.5 | 1.76 | 73 | 80 | 211243536
BROCK | PH7TAN460**AA* | CAP**6124AL* | PG80VTLA60090C** | 55500 | 59000 | 15.5 | 11.7 | 8.1 | 2.18 | 63 | 51 | 211288874
WEATHERMAKER | PH7TAN460**AA* | FV4CNB006L |  | 56500 | 58000 | 16 | 12 | 8.1 | 2.26 | 63 | 50 | 211288852
BROCK | PH7TAN460**AA* | FV4CNB006L |  | 56500 | 58000 | 16 | 12 | 8.1 | 2.26 | 63 | 50 | 211288851
WEATHERMAKER | PH7TAN424**AA* | FV4CNF002L |  | 22600 | 23400 | 16.5 | 12.5 | 8.1 | 2.18 | 58 | 42 | 211277222
AIRQUEST | DLCURAH18ABK | EA*4X30L17A* | *95ESN0601412A* | 18000 | 18500 | 16 | 10.5 | 8.5 | 2.22 | 67 | 100 | 211261890
BRYANT HEATING AND COOLING SYSTEMS | 38MURAQ18AB3* | CAP**3017AL* | 915SB36060E14*** | 18000 | 18500 | 16 | 10.5 | 8.5 | 2.22 | 67 | 100 | 211261885
SMART COMFORT | DLCURAH18ABK | EA*4X30L17A* | *95ESN0401410A* | 17900 | 18500 | 15.5 | 10.5 | 8.5 | 2.22 | 67 | 100 | 211261853
BRYANT HEATING AND COOLING SYSTEMS | 38MURAQ18AB3* | CAP**3017AL* | 915SB30040E14*** | 17900 | 18500 | 15.5 | 10.5 | 8.5 | 2.22 | 67 | 100 | 211261839
GRANDAIRE | WDLCURAH18ABK | WLA*304BA* | WFSX040A030A* | 17900 | 18500 | 15.5 | 10.5 | 8.5 | 2.22 | 67 | 100 | 211261856
TEMPSTAR | DLCURAH18ABK | EA*4X30L17A* | *95ESN0401410A* | 17900 | 18500 | 15.5 | 10.5 | 8.5 | 2.22 | 67 | 100 | 211261854
HEIL | DLCURAH18ABK | EA*4X30L17A* | *95ESN0401410A* | 17900 | 18500 | 15.5 | 10.5 | 8.5 | 2.22 | 67 | 100 | 211261849
PAYNE HEATING AND COOLING | 38MURAQ18AB3* | CAP**3017AL* | PG95ESAA30040A** | 17900 | 18500 | 15.5 | 10.5 | 8.5 | 2.22 | 67 | 100 | 211261841
COMFORTMAKER | DLCURAH18ABK | EA*4X30L17A* | *95ESN0401410A* | 17900 | 18500 | 15.5 | 10.5 | 8.5 | 2.22 | 67 | 100 | 211261846
KEEPRITE | DLCURAH18ABK | EA*4X30L17A* | *95ESN0401410A* | 17900 | 18500 | 15.5 | 10.5 | 8.5 | 2.22 | 67 | 100 | 211261851
CARRIER | 38MURAQ18AB3* | CAP**3017AL* | GG96VTAA48080B | 17600 | 18100 | 16 | 10.5 | 8.5 | 2.24 | 67 | 103 | 211261804
SMART COMFORT | DLCURAH18ABK | EA*4X30L17A* | *80VTL0701716A* | 17500 | 17900 | 16.5 | 10.5 | 8.5 | 2.24 | 68 | 104 | 211261836
DAY & NIGHT | DLCURAH18ABK | EA*4X30L17A* | *95ESN0401410A* | 17900 | 18500 | 15.5 | 10.5 | 8.5 | 2.22 | 67 | 100 | 211261847
ARCOAIRE | DLCURAH18ABK | EA*4X30L17A* | *95ESN0401410A* | 17900 | 18500 | 15.5 | 10.5 | 8.5 | 2.22 | 67 | 100 | 211261844
TEMPSTAR | DLCURAH18ABK | EA*4X30L17A* | *96VTN0401712A* | 17900 | 18500 | 15.5 | 10.5 | 8.5 | 2.22 | 67 | 100 | 211261802
AIRQUEST | DLCURAH18ABK | EA*4X30L17A* | *95ESN0401410A* | 17900 | 18500 | 15.5 | 10.5 | 8.5 | 2.22 | 67 | 100 | 211261842
KEEPRITE | DLCURAH18ABK | EA*4X30L17A* | *80VTL0701716A* | 17500 | 17900 | 16.5 | 10.5 | 8.5 | 2.24 | 68 | 104 | 211261834
DAY & NIGHT | DLCURAH18ABK | EA*4X30L17A* | *80VTL0701716A* | 17500 | 17900 | 16.5 | 10.5 | 8.5 | 2.24 | 68 | 104 | 211261831
COMFORTMAKER | DLCURAH18ABK | EA*4X30L17A* | *80VTL0701716A* | 17500 | 17900 | 16.5 | 10.5 | 8.5 | 2.24 | 68 | 104 | 211261830
TEMPSTAR | DLCURAH18ABK | EA*4X30L17A* | *80VTL0701716A* | 17500 | 17900 | 16.5 | 10.5 | 8.5 | 2.24 | 68 | 104 | 211261838
SMART COMFORT | DLCURAH18ABK | EA*4X30L17A* | *96VTN0401712A* | 17900 | 18500 | 15.5 | 10.5 | 8.5 | 2.22 | 67 | 100 | 211261800
HEIL | DLCURAH18ABK | EA*4X30L17A* | *80VTL0701716A* | 17500 | 17900 | 16.5 | 10.5 | 8.5 | 2.24 | 68 | 104 | 211261833
AIRQUEST | DLCURAH18ABK | EA*4X30L17A* | *96VTN0801716A* | 17600 | 18100 | 16 | 10.5 | 8.5 | 2.24 | 67 | 103 | 211261810
KEEPRITE | DLCURAH18ABK | EA*4X30L17A* | *96VTN0401712A* | 17900 | 18500 | 15.5 | 10.5 | 8.5 | 2.22 | 67 | 100 | 211261798
HEIL | DLCURAH18ABK | EA*4X30L17A* | *96VTN0401712A* | 17900 | 18500 | 15.5 | 10.5 | 8.5 | 2.22 | 67 | 100 | 211261796
PAYNE HEATING AND COOLING | 38MURAQ18AB3* | CAP**3017AL* | PG96VTAA48080B** | 17600 | 18100 | 16 | 10.5 | 8.5 | 2.24 | 67 | 103 | 211261808
TEMPSTAR | DLCURAH18ABK | EA*4X30L17A* | *80VTL0451412A* | 17800 | 18300 | 16.5 | 10.5 | 8.5 | 2.22 | 67 | 101 | 211261775
BRYANT HEATING AND COOLING SYSTEMS | 38MURAQ18AB3* | CAP**3017AL* | 926TB48080V17*** | 17600 | 18100 | 16 | 10.5 | 8.5 | 2.24 | 67 | 103 | 211261806
PAYNE HEATING AND COOLING | 38MURAQ18AB3* | CAP**3017AL* | PG96VTAA36040B** | 17900 | 18500 | 15.5 | 10.5 | 8.5 | 2.22 | 67 | 100 | 211261787
AIRQUEST | DLCURAH18ABK | EA*4X30L17A* | *96VTN0401712A* | 17900 | 18500 | 15.5 | 10.5 | 8.5 | 2.22 | 67 | 100 | 211261788
DAY & NIGHT | DLCURAH18ABK | EA*4X30L17A* | *96VTN0401712A* | 17900 | 18500 | 15.5 | 10.5 | 8.5 | 2.22 | 67 | 100 | 211261794
COMFORTMAKER | DLCURAH24ABK | EN(A,D)4X36L21** | *80ESU0802120A | 24400 | 26200 | 17 | 10.5 | 8.5 | 1.88 | 73 | 87 | 211245737
BRYANT HEATING AND COOLING SYSTEMS | 38MURAQ24AB3* | CNPV*3621AL* | 83*SA60080E21*** | 24400 | 26200 | 17 | 10.5 | 8.5 | 1.88 | 73 | 87 | 211245733
DAY & NIGHT | DLCURAH24ABK | EN(A,D)4X36L21** | *92ESN0401712A* | 23600 | 26200 | 15.5 | 10 | 8.1 | 1.92 | 73 | 89 | 211245727
GRANDAIRE | WDLCURAH24ABK | WLNC364CA* | WFAX040B036A* | 23600 | 26200 | 15.5 | 10 | 8.1 | 1.92 | 73 | 89 | 211245732
COMFORTMAKER | DLCURAH24ABK | EN(A,D)4X36L21** | *92ESN0401712A* | 23600 | 26200 | 15.5 | 10 | 8.1 | 1.92 | 73 | 89 | 211245726
HEIL | DLCURAH24ABK | EN(A,D)4X36L21** | *92ESN0401712A* | 23600 | 26200 | 15.5 | 10 | 8.1 | 1.92 | 73 | 89 | 211245728
PAYNE HEATING AND COOLING | 38MURAQ24AB3* | CNPV*3621AL* | PG80ESUA60080C** | 24400 | 26200 | 17 | 10.5 | 8.5 | 1.88 | 73 | 87 | 211245734
KEEPRITE | DLCURAH24ABK | EN(A,D)4X36L21** | *92ESN0401712A* | 23600 | 26200 | 15.5 | 10 | 8.1 | 1.92 | 73 | 89 | 211245729
TEMPSTAR | DLCURAH24ABK | EN(A,D)4X36L21** | *92ESN0401712A* | 23600 | 26200 | 15.5 | 10 | 8.1 | 1.92 | 73 | 89 | 211245731
PAYNE HEATING AND COOLING | 38MURAQ24AB3* | CNPV*3621AL* | PG92ESAA36040B** | 23600 | 26200 | 15.5 | 10 | 8.1 | 1.92 | 73 | 89 | 211245723
SMART COMFORT | DLCURAH24ABK | EN(A,D)4X36L21** | *92ESN0401712A* | 23600 | 26200 | 15.5 | 10 | 8.1 | 1.92 | 73 | 89 | 211245730
AIRQUEST | DLCURAH24ABK | EN(A,D)4X36L21** | *92ESN0401712A* | 23600 | 26200 | 15.5 | 10 | 8.1 | 1.92 | 73 | 89 | 211245724
ARCOAIRE | DLCURAH24ABK | EN(A,D)4X36L21** | *92ESN0401712A* | 23600 | 26200 | 15.5 | 10 | 8.1 | 1.92 | 73 | 89 | 211245725
BRYANT HEATING AND COOLING SYSTEMS | 38MURAQ24AB3* | CNPV*3621AL* | 912SD36040E17*** | 23600 | 26200 | 15.5 | 10 | 8.1 | 1.92 | 73 | 89 | 211245722
HEIL | DLCURAH24ABK | EN(A,D)4X36L21** | *95ESN0801716A* | 24600 | 26800 | 15.5 | 10 | 8.1 | 1.82 | 73 | 83 | 211245717
GRANDAIRE | WDLCURAH24ABK | WLNC364CA* | WFSX080B048A* | 24600 | 26800 | 15.5 | 10 | 8.1 | 1.82 | 73 | 83 | 211245721
TEMPSTAR | DLCURAH24ABK | EN(A,D)4X36L21** | *95ESN0801716A* | 24600 | 26800 | 15.5 | 10 | 8.1 | 1.82 | 73 | 83 | 211245720
PAYNE HEATING AND COOLING | 38MURAQ24AB3* | CNPV*3621AL* | PG95ESAA48080B** | 24600 | 26800 | 15.5 | 10 | 8.1 | 1.82 | 73 | 83 | 211245712
KEEPRITE | DLCURAH24ABK | EN(A,D)4X36L21** | *95ESN0801716A* | 24600 | 26800 | 15.5 | 10 | 8.1 | 1.82 | 73 | 83 | 211245718
SMART COMFORT | DLCURAH24ABK | EN(A,D)4X36L21** | *95ESN0801716A* | 24600 | 26800 | 15.5 | 10 | 8.1 | 1.82 | 73 | 83 | 211245719
DAY & NIGHT | DLCURAH24ABK | EN(A,D)4X36L21** | *95ESN0601714A* | 24600 | 26600 | 16 | 10.5 | 8.1 | 1.84 | 73 | 84 | 211245705
BRYANT HEATING AND COOLING SYSTEMS | 38MURAQ24AB3* | CNPV*3621AL* | 915SB48080E17*** | 24600 | 26800 | 15.5 | 10 | 8.1 | 1.82 | 73 | 83 | 211245711
ARCOAIRE | DLCURAH24ABK | EN(A,D)4X36L21** | *95ESN0801716A* | 24600 | 26800 | 15.5 | 10 | 8.1 | 1.82 | 73 | 83 | 211245714
COMFORTMAKER | DLCURAH24ABK | EN(A,D)4X36L21** | *95ESN0801716A* | 24600 | 26800 | 15.5 | 10 | 8.1 | 1.82 | 73 | 83 | 211245715
AIRQUEST | DLCURAH24ABK | EN(A,D)4X36L21** | *95ESN0801716A* | 24600 | 26800 | 15.5 | 10 | 8.1 | 1.82 | 73 | 83 | 211245713
DAY & NIGHT | DLCURAH24ABK | EN(A,D)4X36L21** | *95ESN0801716A* | 24600 | 26800 | 15.5 | 10 | 8.1 | 1.82 | 73 | 83 | 211245716
PAYNE HEATING AND COOLING | 38MURAQ24AB3* | CNPV*3621AL* | PG95ESAA42060B** | 24600 | 26600 | 16 | 10.5 | 8.1 | 1.84 | 73 | 84 | 211245701
GRANDAIRE | WDLCURAH24ABK | WLNC364CA* | WFSX060B042A* | 24600 | 26600 | 16 | 10.5 | 8.1 | 1.84 | 73 | 84 | 211245710
TEMPSTAR | DLCURAH24ABK | EN(A,D)4X36L21** | *95ESN0601714A* | 24600 | 26600 | 16 | 10.5 | 8.1 | 1.84 | 73 | 84 | 211245709
SMART COMFORT | DLCURAH24ABK | EN(A,D)4X36L21** | *95ESN0601714A* | 24600 | 26600 | 16 | 10.5 | 8.1 | 1.84 | 73 | 84 | 211245708
HEIL | DLCURAH24ABK | EN(A,D)4X36L21** | *95ESN0601714A* | 24600 | 26600 | 16 | 10.5 | 8.1 | 1.84 | 73 | 84 | 211245706
HEIL | DLCURAH24ABK | EN(A,D)4X36L21** | *92ESN1002120A* | 24800 | 26800 | 16.5 | 10.5 | 8.5 | 1.84 | 72 | 83 | 211245695
COMFORTMAKER | DLCURAH24ABK | EN(A,D)4X36L21** | *95ESN0601714A* | 24600 | 26600 | 16 | 10.5 | 8.1 | 1.84 | 73 | 84 | 211245704
KEEPRITE | DLCURAH24ABK | EN(A,D)4X36L21** | *95ESN0601714A* | 24600 | 26600 | 16 | 10.5 | 8.1 | 1.84 | 73 | 84 | 211245707
KEEPRITE | DLCURAH24ABK | EN(A,D)4X36L21** | *92ESN1002120A* | 24800 | 26800 | 16.5 | 10.5 | 8.5 | 1.84 | 72 | 83 | 211245696
ARCOAIRE | DLCURAH24ABK | EN(A,D)4X36L21** | *95ESN0601714A* | 24600 | 26600 | 16 | 10.5 | 8.1 | 1.84 | 73 | 84 | 211245703
BRYANT HEATING AND COOLING SYSTEMS | 38MURAQ24AB3* | CNPV*3621AL* | 915SB42060E17*** | 24600 | 26600 | 16 | 10.5 | 8.1 | 1.84 | 73 | 84 | 211245700
TEMPSTAR | DLCURAH24ABK | EN(A,D)4X36L21** | *92ESN1002120A* | 24800 | 26800 | 16.5 | 10.5 | 8.5 | 1.84 | 72 | 83 | 211245698
SMART COMFORT | DLCURAH24ABK | EN(A,D)4X36L21** | *92ESN1002120A* | 24800 | 26800 | 16.5 | 10.5 | 8.5 | 1.84 | 72 | 83 | 211245697
GRANDAIRE | WDLCURAH24ABK | WLNC364CA* | WFAX100C060A* | 24800 | 26800 | 16.5 | 10.5 | 8.5 | 1.84 | 72 | 83 | 211245699
AIRQUEST | DLCURAH24ABK | EA*4X37L21A* | *80VTL0902120A* | 24600 | 25400 | 17 | 10.5 | 8.5 | 1.78 | 73 | 83 | 211243392
PAYNE HEATING AND COOLING | 38MURAQ24AB3* | CAP**3721AL* | PG80VTLA60090C** | 24600 | 25400 | 17 | 10.5 | 8.5 | 1.78 | 73 | 83 | 211243391
COMFORTMAKER | DLCURAH24ABK | EA*4X37L21A* | *80VTL0902120A* | 24600 | 25400 | 17 | 10.5 | 8.5 | 1.78 | 73 | 83 | 211243394
BRYANT HEATING AND COOLING SYSTEMS | 38MURAQ24AB3* | CAP**3721AL* | 82*TA60090V21*** | 24600 | 25400 | 17 | 10.5 | 8.5 | 1.78 | 73 | 83 | 211243390
BRYANT HEATING AND COOLING SYSTEMS | 38MURAQ24AB3* | CAP**3721AL* | 82*TA48090V17*** | 24400 | 25200 | 17 | 10.5 | 8.5 | 1.78 | 73 | 84 | 211243388
COMFORTMAKER | DLCURAH24ABK | EA*4X37L21A* | OLV098A12* | 24000 | 25000 | 16.5 | 10 | 8.1 | 1.8 | 74 | 86 | 211243675
GRANDAIRE | WDLCURAH24ABK | WLA*374CA* | WFEU040B036A* | 24600 | 25200 | 17.5 | 10.5 | 8.5 | 1.78 | 73 | 83 | 211243387
KEEPRITE | DLCURAH24ABK | EA*4X37L21A* | *80ESU0401712A* | 24600 | 25200 | 17.5 | 10.5 | 8.5 | 1.78 | 73 | 83 | 211243384
TEMPSTAR | DLCURAH24ABK | EA*4X37L21A* | *80ESU0401712A* | 24600 | 25200 | 17.5 | 10.5 | 8.5 | 1.78 | 73 | 83 | 211243386
KEEPRITE | DLCURAH24ABK | EA*4X37L21A* | *95ESU0601716A* | 25000 | 25600 | 17 | 10.5 | 8.5 | 1.76 | 73 | 81 | 211243373
PAYNE HEATING AND COOLING | 38MURAQ24AB3* | CAP**3721AL* | PG80VTLA48090B** | 24400 | 25200 | 17 | 10.5 | 8.5 | 1.78 | 73 | 84 | 211243389
HEIL | DLCURAH24ABK | EA*4X37L21A* | *80ESU0401712A* | 24600 | 25200 | 17.5 | 10.5 | 8.5 | 1.78 | 73 | 83 | 211243383
DAY & NIGHT | DLCURAH24ABK | EA*4X37L21A* | *80ESU0401712A* | 24600 | 25200 | 17.5 | 10.5 | 8.5 | 1.78 | 73 | 83 | 211243382
PAYNE HEATING AND COOLING | 38MURAQ24AB3* | CAP**3721AL* | PG95ESUA48060B** | 25000 | 25600 | 17 | 10.5 | 8.5 | 1.76 | 73 | 81 | 211243367
HEIL | DLCURAH24ABK | EA*4X37L21A* | *95ESU0601716A* | 25000 | 25600 | 17 | 10.5 | 8.5 | 1.76 | 73 | 81 | 211243372
ARCOAIRE | DLCURAH24ABK | EA*4X37L21A* | *80ESU0401712A* | 24600 | 25200 | 17.5 | 10.5 | 8.5 | 1.78 | 73 | 83 | 211243380
AIRQUEST | DLCURAH24ABK | EA*4X37L21A* | *80ESU0401712A* | 24600 | 25200 | 17.5 | 10.5 | 8.5 | 1.78 | 73 | 83 | 211243379
BRYANT HEATING AND COOLING SYSTEMS | 38MURAQ24AB3* | CAP**3721AL* | 83*SA36040E17*** | 24600 | 25200 | 17.5 | 10.5 | 8.5 | 1.78 | 73 | 83 | 211243377
GRANDAIRE | WDLCURAH24ABK | WLA*374CA* | WFSU060B048A* | 25000 | 25600 | 17 | 10.5 | 8.5 | 1.76 | 73 | 81 | 211243376
COMFORTMAKER | DLCURAH24ABK | EA*4X37L21A* | *95ESU0601716A* | 25000 | 25600 | 17 | 10.5 | 8.5 | 1.76 | 73 | 81 | 211243370
COMFORTMAKER | DLCURAH24ABK | EA*4X37L21A* | *80VSL0902120A* | 24600 | 25400 | 17 | 10.5 | 8.5 | 1.78 | 73 | 83 | 211243360
ARCOAIRE | DLCURAH24ABK | EA*4X37L21A* | *95ESU0601716A* | 25000 | 25600 | 17 | 10.5 | 8.5 | 1.76 | 73 | 81 | 211243369
HEIL | DLCURAH24ABK | EA*4X37L21A* | *80VSL0701716A* | 24600 | 25400 | 17 | 10.5 | 8.5 | 1.78 | 73 | 83 | 211243344
AIRQUEST | DLCURAH24ABK | EA*4X37L21A* | *95ESU0601716A* | 25000 | 25600 | 17 | 10.5 | 8.5 | 1.76 | 73 | 81 | 211243368
BRYANT HEATING AND COOLING SYSTEMS | 38MURAQ24AB3* | CAP**3721AL* | 935SA48060E17*** | 25000 | 25600 | 17 | 10.5 | 8.5 | 1.76 | 73 | 81 | 211243366
TEMPSTAR | DLCURAH24ABK | EA*4X37L21A* | *80VSL0902120A* | 24600 | 25400 | 17 | 10.5 | 8.5 | 1.78 | 73 | 83 | 211243365
KEEPRITE | DLCURAH24ABK | EA*4X37L21A* | *80VSL0902120A* | 24600 | 25400 | 17 | 10.5 | 8.5 | 1.78 | 73 | 83 | 211243363
HEIL | DLCURAH24ABK | EA*4X37L21A* | *80VSL0902120A* | 24600 | 25400 | 17 | 10.5 | 8.5 | 1.78 | 73 | 83 | 211243362
DAY & NIGHT | DLCURAH24ABK | EA*4X37L21A* | *80VSL0902120A* | 24600 | 25400 | 17 | 10.5 | 8.5 | 1.78 | 73 | 83 | 211243361
SMART COMFORT | DLCURAH24ABK | EA*4X37L21A* | *80VSL0902120A* | 24600 | 25400 | 17 | 10.5 | 8.5 | 1.78 | 73 | 83 | 211243364
BRYANT HEATING AND COOLING SYSTEMS | 38MURAQ24AB3* | CAP**3721AL* | 82*SA60090V21*** | 24600 | 25400 | 17 | 10.5 | 8.5 | 1.78 | 73 | 83 | 211243357
ARCOAIRE | DLCURAH24ABK | EA*4X37L21A* | *80VSL0902120A* | 24600 | 25400 | 17 | 10.5 | 8.5 | 1.78 | 73 | 83 | 211243359
AIRQUEST | DLCURAH24ABK | EA*4X37L21A* | *80VSL0902120A* | 24600 | 25400 | 17 | 10.5 | 8.5 | 1.78 | 73 | 83 | 211243358
TEMPSTAR | DLCURAH24ABK | EN(A,D,W)4X36L17** | *95ESN0801716A* | 24600 | 26800 | 15.5 | 10 | 8.1 | 1.82 | 73 | 83 | 211245209
HEIL | DLCURAH24ABK | EN(A,D,W)4X36L17** | *95ESN0801716A* | 24600 | 26800 | 15.5 | 10 | 8.1 | 1.82 | 73 | 83 | 211245206
PAYNE HEATING AND COOLING | 38MURAQ24AB3* | CNPV*3617AL* | PG92ESAA30040A** | 24000 | 26600 | 15.2 | 10 | 8.1 | 1.86 | 73 | 86 | 211245212
AIRQUEST | DLCURAH24ABK | EN(A,D,W)4X36L17** | *92ESN0601714A* | 24400 | 26400 | 16.5 | 10.5 | 8.1 | 1.88 | 72 | 86 | 211245169
DAY & NIGHT | DLCURAH24ABK | EN(A,D,W)4X36L17** | *95ESN0801716A* | 24600 | 26800 | 15.5 | 10 | 8.1 | 1.82 | 73 | 83 | 211245205
COMFORTMAKER | DLCURAH24ABK | EN(A,D,W)4X36L17** | *95ESN0801716A* | 24600 | 26800 | 15.5 | 10 | 8.1 | 1.82 | 73 | 83 | 211245204
AIRQUEST | DLCURAH24ABK | EN(A,D,W)4X36L17** | *95ESN0801716A* | 24600 | 26800 | 15.5 | 10 | 8.1 | 1.82 | 73 | 83 | 211245202
PAYNE HEATING AND COOLING | 38MURAQ24AB3* | CNPV*3617AL* | PG95ESAA48080B** | 24600 | 26800 | 15.5 | 10 | 8.1 | 1.82 | 73 | 83 | 211245201
BRYANT HEATING AND COOLING SYSTEMS | 38MURAQ24AB3* | CNPV*3617AL* | 915SB48080E17*** | 24600 | 26800 | 15.5 | 10 | 8.1 | 1.82 | 73 | 83 | 211245200
GRANDAIRE | WDLCURAH24ABK | WLN(C,W)364BA* | WFSX060B042A* | 24600 | 26600 | 16 | 10 | 8.1 | 1.84 | 73 | 84 | 211245199
TEMPSTAR | DLCURAH24ABK | EN(A,D,W)4X36L17** | *95ESN0601714A* | 24600 | 26600 | 16 | 10 | 8.1 | 1.84 | 73 | 84 | 211245198
SMART COMFORT | DLCURAH24ABK | EN(A,D,W)4X36L17** | *92ESN0801716A* | 24200 | 26200 | 17 | 10.5 | 8.1 | 1.88 | 73 | 87 | 211245186
HEIL | DLCURAH24ABK | EN(A,D,W)4X36L17** | *95ESN0601714A* | 24600 | 26600 | 16 | 10 | 8.1 | 1.84 | 73 | 84 | 211245195
DAY & NIGHT | DLCURAH24ABK | EN(A,D,W)4X36L17** | *95ESN0601714A* | 24600 | 26600 | 16 | 10 | 8.1 | 1.84 | 73 | 84 | 211245194
COMFORTMAKER | DLCURAH24ABK | EN(A,D,W)4X36L17** | *95ESN0601714A* | 24600 | 26600 | 16 | 10 | 8.1 | 1.84 | 73 | 84 | 211245193
ARCOAIRE | DLCURAH24ABK | EN(A,D,W)4X36L17** | *95ESN0601714A* | 24600 | 26600 | 16 | 10 | 8.1 | 1.84 | 73 | 84 | 211245192
PAYNE HEATING AND COOLING | 38MURAQ24AB3* | CNPV*3617AL* | PG92ESAA42060B** | 24400 | 26400 | 16.5 | 10.5 | 8.1 | 1.88 | 72 | 86 | 211245168
AIRQUEST | DLCURAH24ABK | EN(A,D,W)4X36L17** | *95ESN0601714A* | 24600 | 26600 | 16 | 10 | 8.1 | 1.84 | 73 | 84 | 211245191
BRYANT HEATING AND COOLING SYSTEMS | 38MURAQ24AB3* | CNPV*3617AL* | 915SB42060E17*** | 24600 | 26600 | 16 | 10 | 8.1 | 1.84 | 73 | 84 | 211245189
GRANDAIRE | WDLCURAH24ABK | WLN(C,W)364BA* | WFAX080B048A* | 24200 | 26200 | 17 | 10.5 | 8.1 | 1.88 | 73 | 87 | 211245188
PAYNE HEATING AND COOLING | 38MURAQ24AB3* | CNPV*3617AL* | PG95ESAA42060B** | 24600 | 26600 | 16 | 10 | 8.1 | 1.84 | 73 | 84 | 211245190
KEEPRITE | DLCURAH24ABK | EN(A,D,W)4X36L17** | *92ESN0801716A* | 24200 | 26200 | 17 | 10.5 | 8.1 | 1.88 | 73 | 87 | 211245185
COMFORTMAKER | DLCURAH24ABK | EN(A,D,W)4X36L17** | *80ES(N,L)0901714A* | 24600 | 26400 | 16.5 | 10.5 | 8.1 | 1.86 | 73 | 86 | 211245148
HEIL | DLCURAH24ABK | EN(A,D,W)4X36L17** | *92ESN0801716A* | 24200 | 26200 | 17 | 10.5 | 8.1 | 1.88 | 73 | 87 | 211245184
COMFORTMAKER | DLCURAH24ABK | EN(A,D,W)4X36L17** | *92ESN0801716A* | 24200 | 26200 | 17 | 10.5 | 8.1 | 1.88 | 73 | 87 | 211245182
ARCOAIRE | DLCURAH24ABK | EN(A,D,W)4X36L17** | *92ESN0801716A* | 24200 | 26200 | 17 | 10.5 | 8.1 | 1.88 | 73 | 87 | 211245181
DAY & NIGHT | DLCURAH24ABK | EN(A,D,W)4X36L17** | *92ESN0801716A* | 24200 | 26200 | 17 | 10.5 | 8.1 | 1.88 | 73 | 87 | 211245183
AIRQUEST | DLCURAH24ABK | EN(A,D,W)4X36L17** | *92ESN0801716A* | 24200 | 26200 | 17 | 10.5 | 8.1 | 1.88 | 73 | 87 | 211245180
PAYNE HEATING AND COOLING | 38MURAQ24AB3* | CNPV*3617AL* | PG92ESAA48080B** | 24200 | 26200 | 17 | 10.5 | 8.1 | 1.88 | 73 | 87 | 211245179
BRYANT HEATING AND COOLING SYSTEMS | 38MURAQ24AB3* | CNPV*3617AL* | 912SD48080E17*** | 24200 | 26200 | 17 | 10.5 | 8.1 | 1.88 | 73 | 87 | 211245178
GRANDAIRE | WDLCURAH24ABK | WLN(C,W)364BA* | WFAX060B042A* | 24400 | 26400 | 16.5 | 10.5 | 8.1 | 1.88 | 72 | 86 | 211245177
TEMPSTAR | DLCURAH24ABK | EN(A,D,W)4X36L17** | *92ESN0601714A* | 24400 | 26400 | 16.5 | 10.5 | 8.1 | 1.88 | 72 | 86 | 211245176
HEIL | DLCURAH24ABK | EN(A,D,W)4X36L17** | *92ESN0601412A* | 23400 | 25800 | 17 | 10 | 8.1 | 2 | 73 | 93 | 211245162
COMFORTMAKER | DLCURAH24ABK | EN(A,D,W)4X36L17** | *92ESN0601714A* | 24400 | 26400 | 16.5 | 10.5 | 8.1 | 1.88 | 72 | 86 | 211245171
KEEPRITE | DLCURAH24ABK | EN(A,D,W)4X36L17** | *92ESN0601714A* | 24400 | 26400 | 16.5 | 10.5 | 8.1 | 1.88 | 72 | 86 | 211245174
HEIL | DLCURAH24ABK | EN(A,D,W)4X36L17** | *92ESN0601714A* | 24400 | 26400 | 16.5 | 10.5 | 8.1 | 1.88 | 72 | 86 | 211245173
ARCOAIRE | DLCURAH24ABK | EN(A,D,W)4X36L17** | *92ESN0601714A* | 24400 | 26400 | 16.5 | 10.5 | 8.1 | 1.88 | 72 | 86 | 211245170
DAY & NIGHT | DLCURAH24ABK | EN(A,D,W)4X36L17** | *92ESN0601714A* | 24400 | 26400 | 16.5 | 10.5 | 8.1 | 1.88 | 72 | 86 | 211245172
GRANDAIRE | WDLCURAH24ABK | WLN(C,W)364BA* | WFAX060A036A* | 23400 | 25800 | 17 | 10 | 8.1 | 2 | 73 | 93 | 211245166
TEMPSTAR | DLCURAH24ABK | EN(A,D,W)4X36L17** | *92ESN0601412A* | 23400 | 25800 | 17 | 10 | 8.1 | 2 | 73 | 93 | 211245165
PAYNE HEATING AND COOLING | 38MURAQ24AB3* | CNPV*3017AL* | PG95ESAA42060B** | 24600 | 26600 | 16 | 10 | 8.1 | 1.84 | 73 | 84 | 211244754
DAY & NIGHT | DLCURAH24ABK | EN(A,D)4X30L17** | *92ESN0801716A* | 24200 | 26200 | 17 | 10.5 | 8.1 | 1.88 | 73 | 87 | 211244747
BRYANT HEATING AND COOLING SYSTEMS | 38MURAQ24AB3* | CNPV*3017AL* | 915SB42060E17*** | 24600 | 26600 | 16 | 10 | 8.1 | 1.84 | 73 | 84 | 211244753
SMART COMFORT | DLCURAH24ABK | EN(A,D)4X30L17** | *92ESN0801716A* | 24200 | 26200 | 17 | 10.5 | 8.1 | 1.88 | 73 | 87 | 211244750
ARCOAIRE | DLCURAH24ABK | EN(A,D)4X30L17** | *92ESN0801716A* | 24200 | 26200 | 17 | 10.5 | 8.1 | 1.88 | 73 | 87 | 211244745
DAY & NIGHT | DLCURAH24ABK | EN(A,D)4X30L17** | *92ESN0601714A* | 24400 | 26400 | 16.5 | 10.5 | 8.1 | 1.88 | 72 | 86 | 211244736
PAYNE HEATING AND COOLING | 38MURAQ24AB3* | CNPV*3017AL* | PG92ESAA48080B** | 24200 | 26200 | 17 | 10.5 | 8.1 | 1.88 | 73 | 87 | 211244743
COMFORTMAKER | DLCURAH24ABK | EN(A,D)4X30L17** | *92ESN0801716A* | 24200 | 26200 | 17 | 10.5 | 8.1 | 1.88 | 73 | 87 | 211244746
HEIL | DLCURAH24ABK | EN(A,D)4X30L17** | *92ESN0801716A* | 24200 | 26200 | 17 | 10.5 | 8.1 | 1.88 | 73 | 87 | 211244748
BRYANT HEATING AND COOLING SYSTEMS | 38MURAQ24AB3* | CNPV*3017AL* | 912SD48080E17*** | 24200 | 26200 | 17 | 10.5 | 8.1 | 1.88 | 73 | 87 | 211244742
TEMPSTAR | DLCURAH24ABK | EN(A,D)4X30L17** | *92ESN0601714A* | 24400 | 26400 | 16.5 | 10.5 | 8.1 | 1.88 | 72 | 86 | 211244740
GRANDAIRE | WDLCURAH24ABK | WLNC304BA* | WFAX060B042A* | 24400 | 26400 | 16.5 | 10.5 | 8.1 | 1.88 | 72 | 86 | 211244741
SMART COMFORT | DLCURAH24ABK | EN(A,D)4X30L17** | *92ESN0601714A* | 24400 | 26400 | 16.5 | 10.5 | 8.1 | 1.88 | 72 | 86 | 211244739
KEEPRITE | DLCURAH24ABK | EN(A,D)4X30L17** | *92ESN0601714A* | 24400 | 26400 | 16.5 | 10.5 | 8.1 | 1.88 | 72 | 86 | 211244738
HEIL | DLCURAH24ABK | EN(A,D)4X30L17** | *92ESN0601714A* | 24400 | 26400 | 16.5 | 10.5 | 8.1 | 1.88 | 72 | 86 | 211244737
KEEPRITE | DLCURAH24ABK | EN(A,D)4X30L17** | *92ESN0601412A* | 23400 | 25800 | 17 | 10 | 8.1 | 2 | 73 | 93 | 211244727
ARCOAIRE | DLCURAH24ABK | EN(A,D)4X30L17** | *92ESN0601714A* | 24400 | 26400 | 16.5 | 10.5 | 8.1 | 1.88 | 72 | 86 | 211244734
AIRQUEST | DLCURAH24ABK | EN(A,D)4X30L17** | *92ESN0601714A* | 24400 | 26400 | 16.5 | 10.5 | 8.1 | 1.88 | 72 | 86 | 211244733
PAYNE HEATING AND COOLING | 38MURAQ24AB3* | CNPV*3017AL* | PG92ESAA42060B** | 24400 | 26400 | 16.5 | 10.5 | 8.1 | 1.88 | 72 | 86 | 211244732
COMFORTMAKER | DLCURAH24ABK | EN(A,D)4X30L17** | *92ESN0601714A* | 24400 | 26400 | 16.5 | 10.5 | 8.1 | 1.88 | 72 | 86 | 211244735
DAY & NIGHT | DLCURAH24ABK | EN(A,D)4X30L17** | *92ESN0601412A* | 23400 | 25800 | 17 | 10 | 8.1 | 2 | 73 | 93 | 211244725
TEMPSTAR | DLCURAH24ABK | EN(A,D)4X30L17** | *92ESN0601412A* | 23400 | 25800 | 17 | 10 | 8.1 | 2 | 73 | 93 | 211244729
GRANDAIRE | WDLCURAH24ABK | WLNC304BA* | WFAX060A036A* | 23400 | 25800 | 17 | 10 | 8.1 | 2 | 73 | 93 | 211244730
BRYANT HEATING AND COOLING SYSTEMS | 38MURAQ24AB3* | CNPV*3017AL* | 912SD42060E17*** | 24400 | 26400 | 16.5 | 10.5 | 8.1 | 1.88 | 72 | 86 | 211244731
COMFORTMAKER | DLCURAH24ABK | EN(A,D)4X30L17** | *92ESN0601412A* | 23400 | 25800 | 17 | 10 | 8.1 | 2 | 73 | 93 | 211244724
HEIL | DLCURAH24ABK | EN(A,D)4X30L17** | *92ESN0601412A* | 23400 | 25800 | 17 | 10 | 8.1 | 2 | 73 | 93 | 211244726
ARCOAIRE | DLCURAH24ABK | EN(A,D)4X30L17** | *92ESN0601412A* | 23400 | 25800 | 17 | 10 | 8.1 | 2 | 73 | 93 | 211244723
SMART COMFORT | DLCURAH24ABK | EN(A,D)4X30L17** | *92ESN0601412A* | 23400 | 25800 | 17 | 10 | 8.1 | 2 | 73 | 93 | 211244728
PAYNE HEATING AND COOLING | 38MURAQ24AB3* | CNPV*3017AL* | PG96VTAA42060B** | 24000 | 26200 | 16.5 | 10 | 8.1 | 1.92 | 73 | 89 | 211244663
SMART COMFORT | DLCURAH24ABK | EN(A,D)4X30L17** | *80ES(N,L)0901714A* | 24600 | 26400 | 16.5 | 10.5 | 8.1 | 1.86 | 73 | 86 | 211244716
GRANDAIRE | WDLCURAH24ABK | WLNC304BA* | WFER090B042A* | 24600 | 26400 | 16.5 | 10.5 | 8.1 | 1.86 | 73 | 86 | 211244719
PAYNE HEATING AND COOLING | 38MURAQ24AB3* | CNPV*3017AL* | PG92ESAA36060A** | 23400 | 25800 | 17 | 10 | 8.1 | 2 | 73 | 93 | 211244721
AIRQUEST | DLCURAH24ABK | EN(A,D)4X30L17** | *92ESN0601412A* | 23400 | 25800 | 17 | 10 | 8.1 | 2 | 73 | 93 | 211244722
BRYANT HEATING AND COOLING SYSTEMS | 38MURAQ24AB3* | CNPV*3017AL* | 912SD36060E14*** | 23400 | 25800 | 17 | 10 | 8.1 | 2 | 73 | 93 | 211244720
BRYANT HEATING AND COOLING SYSTEMS | 38MURAQ24AB3* | CNPV*3621AL* | 912SD48080E17*** | 24200 | 26200 | 17 | 10.5 | 8.1 | 1.88 | 73 | 87 | 211245667
KEEPRITE | DLCURAH24ABK | EN(A,D)4X30L17** | *80ES(N,L)0901714A* | 24600 | 26400 | 16.5 | 10.5 | 8.1 | 1.86 | 73 | 86 | 211244715
TEMPSTAR | DLCURAH24ABK | EN(A,D)4X30L17** | *80ES(N,L)0901714A* | 24600 | 26400 | 16.5 | 10.5 | 8.1 | 1.86 | 73 | 86 | 211244717
BRYANT HEATING AND COOLING SYSTEMS | 38MURAQ24AB3* | CNPV*3017AL* | 926TB42060V17*** | 24000 | 26200 | 16.5 | 10 | 8.1 | 1.92 | 73 | 89 | 211244662
GRANDAIRE | WDLCURAH24ABK | WLNC304BA* | WFEL090B042B* | 24600 | 26400 | 16.5 | 10.5 | 8.1 | 1.86 | 73 | 86 | 211244718
AIRQUEST | DLCURAH24ABK | EN(A,D)4X30L17** | *96VTN0601714A* | 24000 | 26200 | 16.5 | 10 | 8.1 | 1.92 | 73 | 89 | 211244664
BRYANT HEATING AND COOLING SYSTEMS | 38MURAQ24AB3* | CAP**3721AL* | OVLAAB036098 | 24000 | 25000 | 16.5 | 10 | 8.1 | 1.8 | 74 | 86 | 211243672
SMART COMFORT | DLCURAH24ABK | EA*4X37L21A* | OMV098J12* | 24400 | 25200 | 17 | 10 | 8.5 | 1.78 | 73 | 84 | 211243670
TEMPSTAR | DLCURAH24ABK | EA*4X37L21A* | OMV098J12* | 24400 | 25200 | 17 | 10 | 8.5 | 1.78 | 73 | 84 | 211243671
PAYNE HEATING AND COOLING | 38MURAQ24AB3* | CAP**3717AL* | PG80ESUA48060B** | 25400 | 26200 | 16.5 | 10.5 | 8.5 | 1.76 | 73 | 80 | 211243154
AIRQUEST | DLCURAH24ABK | EA*4X37L17A* | *80ESU0601716A | 25400 | 26200 | 16.5 | 10.5 | 8.5 | 1.76 | 73 | 80 | 211243155
GRANDAIRE | WDLCURAH24ABK | WLA*374BA* | WFEL070A036B* | 24800 | 25800 | 17 | 10.5 | 8.5 | 1.8 | 73 | 83 | 211243151
ARCOAIRE | DLCURAH24ABK | EA*4X37L17A* | *80ESU0601716A | 25400 | 26200 | 16.5 | 10.5 | 8.5 | 1.76 | 73 | 80 | 211243156
KEEPRITE | DLCURAH24ABK | EA*4X37L17A* | *80ESU0601716A | 25400 | 26200 | 16.5 | 10.5 | 8.5 | 1.76 | 73 | 80 | 211243160
COMFORTMAKER | DLCURAH24ABK | EA*4X37L17A* | *80ESU0601716A | 25400 | 26200 | 16.5 | 10.5 | 8.5 | 1.76 | 73 | 80 | 211243157
GRANDAIRE | WDLCURAH24ABK | WLA*374BA* | WFER070A036A* | 24800 | 25800 | 17 | 10.5 | 8.5 | 1.8 | 73 | 83 | 211243152
COMFORTMAKER | DLCURAH24ABK | EA*4X37L17A* | *80ES(N,L)0701412A* | 24800 | 25800 | 17 | 10.5 | 8.5 | 1.8 | 73 | 83 | 211243145
HEIL | DLCURAH24ABK | EA*4X37L17A* | *80ES(N,L)0701412A* | 24800 | 25800 | 17 | 10.5 | 8.5 | 1.8 | 73 | 83 | 211243147
TEMPSTAR | DLCURAH24ABK | EA*4X37L17A* | *80ES(N,L)0701412A* | 24800 | 25800 | 17 | 10.5 | 8.5 | 1.8 | 73 | 83 | 211243150
GRANDAIRE | WDLCURAH24ABK | WLA*374BA* | WFAX040B036A* | 24200 | 25400 | 16 | 10 | 8.1 | 1.82 | 74 | 87 | 211243140
AIRQUEST | DLCURAH24ABK | EA*4X37L17A* | *80ES(N,L)0701412A* | 24800 | 25800 | 17 | 10.5 | 8.5 | 1.8 | 73 | 83 | 211243143
KEEPRITE | DLCURAH24ABK | EA*4X37L17A* | *80ES(N,L)0701412A* | 24800 | 25800 | 17 | 10.5 | 8.5 | 1.8 | 73 | 83 | 211243148
DAY & NIGHT | DLCURAH24ABK | EA*4X37L17A* | *80ES(N,L)0701412A* | 24800 | 25800 | 17 | 10.5 | 8.5 | 1.8 | 73 | 83 | 211243146
GRANDAIRE | WDLCURAH24ABK | WLA*374BA* | WFAX040A030A* | 24600 | 26000 | 15.2 | 10 | 8.5 | 1.78 | 74 | 83 | 211243129
PAYNE HEATING AND COOLING | 38MURAQ24AB3* | CAP**3717AL* | PG80ES(A,L)A36070A** | 24800 | 25800 | 17 | 10.5 | 8.5 | 1.8 | 73 | 83 | 211243142
ARCOAIRE | DLCURAH24ABK | EA*4X37L17A* | *80ES(N,L)0701412A* | 24800 | 25800 | 17 | 10.5 | 8.5 | 1.8 | 73 | 83 | 211243144
BRYANT HEATING AND COOLING SYSTEMS | 38MURAQ24AB3* | CAP**3717AL* | 8(0,1)*SA36070E14*** | 24800 | 25800 | 17 | 10.5 | 8.5 | 1.8 | 73 | 83 | 211243141
TEMPSTAR | DLCURAH24ABK | EA*4X37L17A* | *92ESN0401712A* | 24200 | 25400 | 16 | 10 | 8.1 | 1.82 | 74 | 87 | 211243139
KEEPRITE | DLCURAH24ABK | EA*4X37L17A* | *92ESN0401712A* | 24200 | 25400 | 16 | 10 | 8.1 | 1.82 | 74 | 87 | 211243137
DAY & NIGHT | DLCURAH24ABK | EA*4X37L17A* | *92ESN0401712A* | 24200 | 25400 | 16 | 10 | 8.1 | 1.82 | 74 | 87 | 211243135
TEMPSTAR | DLCURAH24ABK | EA*4X37L17A* | *95ESN0601714A* | 25200 | 26200 | 16 | 10 | 8.5 | 1.76 | 73 | 81 | 211243106
ARCOAIRE | DLCURAH24ABK | EA*4X37L17A* | *92ESN0401712A* | 24200 | 25400 | 16 | 10 | 8.1 | 1.82 | 74 | 87 | 211243133
HEIL | DLCURAH24ABK | EA*4X37L17A* | *92ESN0401712A* | 24200 | 25400 | 16 | 10 | 8.1 | 1.82 | 74 | 87 | 211243136
SMART COMFORT | DLCURAH24ABK | EA*4X37L17A* | *92ESN0401712A* | 24200 | 25400 | 16 | 10 | 8.1 | 1.82 | 74 | 87 | 211243138
ARCOAIRE | DLCURAH24ABK | EA*4X37L17A* | *92ESN0401410A* | 24600 | 26000 | 15.2 | 10 | 8.5 | 1.78 | 74 | 83 | 211243122
AIRQUEST | DLCURAH24ABK | EA*4X37L17A* | *92ESN0401712A* | 24200 | 25400 | 16 | 10 | 8.1 | 1.82 | 74 | 87 | 211243132
PAYNE HEATING AND COOLING | 38MURAQ24AB3* | CAP**3717AL* | PG92ESAA36040B** | 24200 | 25400 | 16 | 10 | 8.1 | 1.82 | 74 | 87 | 211243131
BRYANT HEATING AND COOLING SYSTEMS | 38MURAQ24AB3* | CAP**3717AL* | 912SD36040E17*** | 24200 | 25400 | 16 | 10 | 8.1 | 1.82 | 74 | 87 | 211243130
TEMPSTAR | DLCURAH24ABK | EA*4X37L17A* | *92ESN0401410A* | 24600 | 26000 | 15.2 | 10 | 8.5 | 1.78 | 74 | 83 | 211243128
HEIL | DLCURAH24ABK | EA*4X37L17A* | *92ESN0401410A* | 24600 | 26000 | 15.2 | 10 | 8.5 | 1.78 | 74 | 83 | 211243125
SMART COMFORT | DLCURAH24ABK | EA*4X37L17A* | *92ESN0401410A* | 24600 | 26000 | 15.2 | 10 | 8.5 | 1.78 | 74 | 83 | 211243127
KEEPRITE | DLCURAH24ABK | EA*4X37L17A* | *92ESN0401410A* | 24600 | 26000 | 15.2 | 10 | 8.5 | 1.78 | 74 | 83 | 211243126
COMFORTMAKER | DLCURAH24ABK | EA*4X37L17A* | *92ESN0401410A* | 24600 | 26000 | 15.2 | 10 | 8.5 | 1.78 | 74 | 83 | 211243123
DAY & NIGHT | DLCURAH24ABK | EA*4X37L17A* | *92ESN0401410A* | 24600 | 26000 | 15.2 | 10 | 8.5 | 1.78 | 74 | 83 | 211243124
GRANDAIRE | WDLCURAH18ABK | WBHL184*A* |  | 18000 | 19000 | 15.5 | 10.5 | 8.5 | 2.28 | 67 | 101 | 211264752
SMART COMFORT | DLCURAH18ABK | FJMA4*18L*A* |  | 18000 | 19000 | 15.5 | 10.5 | 8.5 | 2.28 | 67 | 101 | 211264748
TEMPSTAR | DLCURAH18ABK | FJMA4*18L*A* |  | 18000 | 19000 | 15.5 | 10.5 | 8.5 | 2.28 | 67 | 101 | 211264750
HEIL | DLCURAH18ABK | FJMA4*18L*A* |  | 18000 | 19000 | 15.5 | 10.5 | 8.5 | 2.28 | 67 | 101 | 211264744
AIRQUEST | DLCURAH18ABK | FJMA4*18L*A* |  | 18000 | 19000 | 15.5 | 10.5 | 8.5 | 2.28 | 67 | 101 | 211264736
COMFORTMAKER | DLCURAH18ABK | FJMA4*18L*A* |  | 18000 | 19000 | 15.5 | 10.5 | 8.5 | 2.28 | 67 | 101 | 211264741
DAY & NIGHT | DLCURAH18ABK | FJMA4*18L*A* |  | 18000 | 19000 | 15.5 | 10.5 | 8.5 | 2.28 | 67 | 101 | 211264742
PAYNE HEATING AND COOLING | 38MURAQ18AB3* | FJ4DN*A18L* |  | 18000 | 19000 | 15.5 | 10.5 | 8.5 | 2.28 | 67 | 101 | 211264732
BRYANT HEATING AND COOLING SYSTEMS | 38MURAQ18AB3* | FJ4DN*A18L* |  | 18000 | 19000 | 15.5 | 10.5 | 8.5 | 2.28 | 67 | 101 | 211264728
PAYNE HEATING AND COOLING | 38MURAQ18AB3* | PF4MN*A18L* |  | 18000 | 19000 | 15.5 | 10.5 | 8.5 | 2.28 | 67 | 101 | 211264734
SMART COMFORT | DLCURAH18ABK | EN(A,D)4X30L17** | OMV112K14A | 18200 | 18900 | 15.5 | 11 | 8.5 | 2.2 | 67 | 97 | 211264722
KEEPRITE | DLCURAH18ABK | EN(A,D)4X30L17** | OMV112K14A | 18200 | 18900 | 15.5 | 11 | 8.5 | 2.2 | 67 | 97 | 211264720
HEIL | DLCURAH18ABK | EN(A,D)4X30L17** | OMV112K14A | 18200 | 18900 | 15.5 | 11 | 8.5 | 2.2 | 67 | 97 | 211264718
COMFORTMAKER | DLCURAH18ABK | EN(A,D)4X30L17** | OMV112K14A | 18200 | 18900 | 15.5 | 11 | 8.5 | 2.2 | 67 | 97 | 211264714
DAY & NIGHT | DLCURAH18ABK | EN(A,D)4X30L17** | OMV112K14A | 18200 | 18900 | 15.5 | 11 | 8.5 | 2.2 | 67 | 97 | 211264716
ARCOAIRE | DLCURAH18ABK | EN(A,D)4X30L17** | OMV112K14A | 18200 | 18900 | 15.5 | 11 | 8.5 | 2.2 | 67 | 97 | 211264712
BRYANT HEATING AND COOLING SYSTEMS | 38MURAQ18AB3* | CNPV*3017AL* | OVMAAB042112 | 18200 | 18900 | 15.5 | 11 | 8.5 | 2.2 | 67 | 97 | 211264708
KEEPRITE | DLCURAH18ABK | EN(A,D)4X30L17** | OLV098A12* | 18200 | 18800 | 15.5 | 11 | 8.5 | 2.2 | 67 | 98 | 211264702
AIRQUEST | DLCURAH18ABK | EN(A,D)4X30L17** | *80ESU0601716A | 18700 | 19200 | 16.5 | 11 | 8.5 | 2.2 | 66 | 95 | 211264654
HEIL | DLCURAH18ABK | EN(A,D)4X30L17** | OLV098A12* | 18200 | 18800 | 15.5 | 11 | 8.5 | 2.2 | 67 | 98 | 211264700
AIRQUEST | DLCURAH18ABK | EN(A,D)4X30L17** | OMV112K14A | 18200 | 18900 | 15.5 | 11 | 8.5 | 2.2 | 67 | 97 | 211264710
TEMPSTAR | DLCURAH18ABK | EN(A,D)4X30L17** | OLV098A12* | 18200 | 18800 | 15.5 | 11 | 8.5 | 2.2 | 67 | 98 | 211264706
SMART COMFORT | DLCURAH18ABK | EN(A,D)4X30L17** | OLV098A12* | 18200 | 18800 | 15.5 | 11 | 8.5 | 2.2 | 67 | 98 | 211264704
DAY & NIGHT | DLCURAH18ABK | EN(A,D)4X30L17** | OLV098A12* | 18200 | 18800 | 15.5 | 11 | 8.5 | 2.2 | 67 | 98 | 211264698
AIRQUEST | DLCURAH18ABK | EN(A,D)4X30L17** | OLV098A12* | 18200 | 18800 | 15.5 | 11 | 8.5 | 2.2 | 67 | 98 | 211264692
ARCOAIRE | DLCURAH18ABK | EN(A,D)4X30L17** | OLV098A12* | 18200 | 18800 | 15.5 | 11 | 8.5 | 2.2 | 67 | 98 | 211264694
COMFORTMAKER | DLCURAH18ABK | EN(A,D)4X30L17** | OLV098A12* | 18200 | 18800 | 15.5 | 11 | 8.5 | 2.2 | 67 | 98 | 211264696
KEEPRITE | DLCURAH18ABK | EN(A,D)4X30L17** | OMV098J12* | 18400 | 18900 | 16 | 11 | 8.5 | 2.2 | 67 | 97 | 211264684
SMART COMFORT | DLCURAH18ABK | EN(A,D)4X30L17** | OMV098J12* | 18400 | 18900 | 16 | 11 | 8.5 | 2.2 | 67 | 97 | 211264686
HEIL | DLCURAH18ABK | EN(A,D)4X30L17** | OMV098J12* | 18400 | 18900 | 16 | 11 | 8.5 | 2.2 | 67 | 97 | 211264683
DAY & NIGHT | DLCURAH18ABK | EN(A,D)4X30L17** | OMV098J12* | 18400 | 18900 | 16 | 11 | 8.5 | 2.2 | 67 | 97 | 211264681
AIRQUEST | DLCURAH18ABK | EN(A,D)4X30L17** | OMV098J12* | 18400 | 18900 | 16 | 11 | 8.5 | 2.2 | 67 | 97 | 211264674
BRYANT HEATING AND COOLING SYSTEMS | 38MURAQ18AB3* | CNPV*3017AL* | OVMAAB036098 | 18400 | 18900 | 16 | 11 | 8.5 | 2.2 | 67 | 97 | 211264672
ARCOAIRE | DLCURAH18ABK | EN(A,D)4X30L17** | OMV098J12* | 18400 | 18900 | 16 | 11 | 8.5 | 2.2 | 67 | 97 | 211264676
COMFORTMAKER | DLCURAH18ABK | EN(A,D)4X30L17** | OMV098J12* | 18400 | 18900 | 16 | 11 | 8.5 | 2.2 | 67 | 97 | 211264678
TEMPSTAR | DLCURAH18ABK | EN(A,D)4X30L17** | *80ESU0601716A | 18700 | 19200 | 16.5 | 11 | 8.5 | 2.2 | 66 | 95 | 211264668
GRANDAIRE | WDLCURAH18ABK | WLNC304BA* | WFEU060B048A* | 18700 | 19200 | 16.5 | 11 | 8.5 | 2.2 | 66 | 95 | 211264670
HEIL | DLCURAH18ABK | EN(A,D)4X30L17** | *80ESU0601716A | 18700 | 19200 | 16.5 | 11 | 8.5 | 2.2 | 66 | 95 | 211264662
SMART COMFORT | DLCURAH18ABK | EN(A,D)4X30L17** | *80ESU0601716A | 18700 | 19200 | 16.5 | 11 | 8.5 | 2.2 | 66 | 95 | 211264666
COMFORTMAKER | DLCURAH18ABK | EA*4X24L17A* | *96VSN0601412A* | 17900 | 18800 | 16 | 10.5 | 8.5 | 2.28 | 66 | 101 | 211260299
DAY & NIGHT | DLCURAH18ABK | EA*4X24L17A* | *96VSN0401712A* | 17700 | 18700 | 15.5 | 10.5 | 8.5 | 2.28 | 67 | 102 | 211260289
TEMPSTAR | DLCURAH18ABK | EA*4X24L17A* | *96VSN0401712A* | 17700 | 18700 | 15.5 | 10.5 | 8.5 | 2.28 | 67 | 102 | 211260294
AIRQUEST | DLCURAH18ABK | EA*4X24L17A* | *96VSN0601412A* | 17900 | 18800 | 16 | 10.5 | 8.5 | 2.28 | 66 | 101 | 211260296
AIRQUEST | DLCURAH18ABK | EA*4X24L17A* | *96VSN0401712A* | 17700 | 18700 | 15.5 | 10.5 | 8.5 | 2.28 | 67 | 102 | 211260286
BRYANT HEATING AND COOLING SYSTEMS | 38MURAQ18AB3* | CAP**2417AL* | 926SA36060V14*** | 17900 | 18800 | 16 | 10.5 | 8.5 | 2.28 | 66 | 101 | 211260295
SMART COMFORT | DLCURAH18ABK | EA*4X24L17A* | *96VSN0401712A* | 17700 | 18700 | 15.5 | 10.5 | 8.5 | 2.28 | 67 | 102 | 211260293
COMFORTMAKER | DLCURAH18ABK | EA*4X24L17A* | *96VSN0401410A* | 17400 | 18300 | 16 | 10.5 | 8.5 | 2.3 | 67 | 105 | 211260277
DAY & NIGHT | DLCURAH18ABK | EA*4X24L17A* | *96VSN0401410A* | 17400 | 18300 | 16 | 10.5 | 8.5 | 2.3 | 67 | 105 | 211260278
HEIL | DLCURAH18ABK | EA*4X24L17A* | *96VSN0401410A* | 17400 | 18300 | 16 | 10.5 | 8.5 | 2.3 | 67 | 105 | 211260280
COMFORTMAKER | DLCURAH18ABK | EA*4X24L17A* | *96VSN0401712A* | 17700 | 18700 | 15.5 | 10.5 | 8.5 | 2.28 | 67 | 102 | 211260288
BRYANT HEATING AND COOLING SYSTEMS | 38MURAQ18AB3* | CAP**2417AL* | 926SA36040V17*** | 17700 | 18700 | 15.5 | 10.5 | 8.5 | 2.28 | 67 | 102 | 211260284
SMART COMFORT | DLCURAH18ABK | EA*4X24L17A* | *96VSN0401410A* | 17400 | 18300 | 16 | 10.5 | 8.5 | 2.3 | 67 | 105 | 211260282
TEMPSTAR | DLCURAH18ABK | EA*4X24L17A* | *96VSN0401410A* | 17400 | 18300 | 16 | 10.5 | 8.5 | 2.3 | 67 | 105 | 211260283
BRYANT HEATING AND COOLING SYSTEMS | 38MURAQ18AB3* | CAP**2417AL* | 926SA30040V14*** | 17400 | 18300 | 16 | 10.5 | 8.5 | 2.3 | 67 | 105 | 211260274
DAY & NIGHT | DLCURAH18ABK | EA*4X24L17A* | *96VSN0601714A* | 17700 | 18600 | 16 | 10.5 | 8.5 | 2.3 | 67 | 103 | 211260268
ARCOAIRE | DLCURAH18ABK | EA*4X24L17A* | *96VSN0401410A* | 17400 | 18300 | 16 | 10.5 | 8.5 | 2.3 | 67 | 105 | 211260276
COMFORTMAKER | DLCURAH18ABK | EA*4X24L17A* | *96VSN0601714A* | 17700 | 18600 | 16 | 10.5 | 8.5 | 2.3 | 67 | 103 | 211260267
BRYANT HEATING AND COOLING SYSTEMS | 38MURAQ18AB3* | CAP**2417AL* | 926SA42060V17*** | 17700 | 18600 | 16 | 10.5 | 8.5 | 2.3 | 67 | 103 | 211260263
AIRQUEST | DLCURAH18ABK | EA*4X24L17A* | *96VSN0601714A* | 17700 | 18600 | 16 | 10.5 | 8.5 | 2.3 | 67 | 103 | 211260264
TEMPSTAR | DLCURAH18ABK | EA*4X24L17A* | *96VSN0601714A* | 17700 | 18600 | 16 | 10.5 | 8.5 | 2.3 | 67 | 103 | 211260272
SMART COMFORT | DLCURAH18ABK | EA*4X24L17A* | *96VSN0601714A* | 17700 | 18600 | 16 | 10.5 | 8.5 | 2.3 | 67 | 103 | 211260271
KEEPRITE | DLCURAH18ABK | EA*4X24L17A* | *96VSN0601714A* | 17700 | 18600 | 16 | 10.5 | 8.5 | 2.3 | 67 | 103 | 211260270
HEIL | DLCURAH18ABK | EA*4X24L17A* | *96VSN0601714A* | 17700 | 18600 | 16 | 10.5 | 8.5 | 2.3 | 67 | 103 | 211260269
ARCOAIRE | DLCURAH18ABK | EA*4X24L17A* | *96VSN0601714A* | 17700 | 18600 | 16 | 10.5 | 8.5 | 2.3 | 67 | 103 | 211260265
KEEPRITE | DLCURAH18ABK | EA*4X24L17A* | *80VSL0451412A* | 17700 | 18600 | 16 | 10.5 | 8.5 | 2.28 | 67 | 103 | 211260249
HEIL | DLCURAH18ABK | EA*4X24L17A* | *80VSL0451412A* | 17700 | 18600 | 16 | 10.5 | 8.5 | 2.28 | 67 | 103 | 211260247
COMFORTMAKER | DLCURAH18ABK | EA*4X24L17A* | *80VSL0451412A* | 17700 | 18600 | 16 | 10.5 | 8.5 | 2.28 | 67 | 103 | 211260245
TEMPSTAR | DLCURAH18ABK | EA*4X24L14A* | *80ES(N,L)0701412A* | 17600 | 18400 | 16 | 10.5 | 8.5 | 2.3 | 67 | 104 | 211260238
TEMPSTAR | DLCURAH18ABK | EA*4X24L17A* | *80VSL0451412A* | 17700 | 18600 | 16 | 10.5 | 8.5 | 2.28 | 67 | 103 | 211260251
SMART COMFORT | DLCURAH18ABK | EA*4X24L17A* | *80VSL0451412A* | 17700 | 18600 | 16 | 10.5 | 8.5 | 2.28 | 67 | 103 | 211260250
AIRQUEST | DLCURAH18ABK | EA*4X24L17A* | *80VSL0451412A* | 17700 | 18600 | 16 | 10.5 | 8.5 | 2.28 | 67 | 103 | 211260243
GRANDAIRE | WDLCURAH18ABK | WLA*244AA* | WFEL070A036B* | 17600 | 18400 | 16 | 10.5 | 8.5 | 2.3 | 67 | 104 | 211260239
DAY & NIGHT | DLCURAH18ABK | EA*4X24L17A* | *80VSL0451412A* | 17700 | 18600 | 16 | 10.5 | 8.5 | 2.28 | 67 | 103 | 211260246
ARCOAIRE | DLCURAH18ABK | EA*4X24L17A* | *80VSL0451412A* | 17700 | 18600 | 16 | 10.5 | 8.5 | 2.28 | 67 | 103 | 211260244
COMFORTMAKER | DLCURAH18ABK | EA*4X24L14A* | *80ES(N,L)0701412A* | 17600 | 18400 | 16 | 10.5 | 8.5 | 2.3 | 67 | 104 | 211260232
PAYNE HEATING AND COOLING | 38MURAQ18AB3* | CAP**2414AL* | PG80ES(A,L)A36070A** | 17600 | 18400 | 16 | 10.5 | 8.5 | 2.3 | 67 | 104 | 211260228
BRYANT HEATING AND COOLING SYSTEMS | 38MURAQ18AB3* | CAP**2417AL* | 82*SA36045V14*** | 17700 | 18600 | 16 | 10.5 | 8.5 | 2.28 | 67 | 103 | 211260241
GRANDAIRE | WDLCURAH18ABK | WLA*244AA* | WFER070A036A* | 17600 | 18400 | 16 | 10.5 | 8.5 | 2.3 | 67 | 104 | 211260240
HEIL | DLCURAH18ABK | EA*4X24L14A* | *80ES(N,L)0701412A* | 17600 | 18400 | 16 | 10.5 | 8.5 | 2.3 | 67 | 104 | 211260234
AIRQUEST | DLCURAH18ABK | EA*4X19L17A* | *80ES(N,L)0701412A* | 18100 | 18000 | 16.5 | 11 | 8.5 | 2.14 | 68 | 98 | 211259998
BRYANT HEATING AND COOLING SYSTEMS | 38MURAQ18AB3* | CAP**1917AL* | 83*SA48060E17*** | 19100 | 19000 | 16.5 | 11 | 9 | 2.14 | 67 | 92 | 211260011
GRANDAIRE | WDLCURAH18ABK | WLA*194BA* | WFAX040B036A* | 18300 | 18400 | 15.5 | 10.5 | 8.5 | 2.12 | 67 | 96 | 211259994
GRANDAIRE | WDLCURAH18ABK | WLA*194BA* | WFER070A036A* | 18100 | 18000 | 16.5 | 11 | 8.5 | 2.14 | 68 | 98 | 211260009
BRYANT HEATING AND COOLING SYSTEMS | 38MURAQ18AB3* | CAP**1917AL* | 8(0,1)*SA36070E14*** | 18100 | 18000 | 16.5 | 11 | 8.5 | 2.14 | 68 | 98 | 211259996
GRANDAIRE | WDLCURAH18ABK | WLA*194BA* | WFEL070A036B* | 18100 | 18000 | 16.5 | 11 | 8.5 | 2.14 | 68 | 98 | 211260008
PAYNE HEATING AND COOLING | 38MURAQ18AB3* | CAP**1917AL* | PG80ES(A,L)A36070A** | 18100 | 18000 | 16.5 | 11 | 8.5 | 2.14 | 68 | 98 | 211259997
TEMPSTAR | DLCURAH18ABK | EA*4X19L17A* | *80ES(N,L)0701412A* | 18100 | 18000 | 16.5 | 11 | 8.5 | 2.14 | 68 | 98 | 211260007
HEIL | DLCURAH18ABK | EA*4X19L17A* | *80ES(N,L)0701412A* | 18100 | 18000 | 16.5 | 11 | 8.5 | 2.14 | 68 | 98 | 211260004
DAY & NIGHT | DLCURAH18ABK | EA*4X19L17A* | *80ES(N,L)0701412A* | 18100 | 18000 | 16.5 | 11 | 8.5 | 2.14 | 68 | 98 | 211260002
ARCOAIRE | DLCURAH18ABK | EA*4X19L17A* | *80ES(N,L)0701412A* | 18100 | 18000 | 16.5 | 11 | 8.5 | 2.14 | 68 | 98 | 211260000
TEMPSTAR | DLCURAH18ABK | EA*4X19L17A* | *92ESN0401712A* | 18300 | 18400 | 15.5 | 10.5 | 8.5 | 2.12 | 67 | 96 | 211259992
DAY & NIGHT | DLCURAH18ABK | EA*4X19L17A* | *92ESN0401712A* | 18300 | 18400 | 15.5 | 10.5 | 8.5 | 2.12 | 67 | 96 | 211259987
SMART COMFORT | DLCURAH18ABK | EA*4X19L17A* | *92ESN0401712A* | 18300 | 18400 | 15.5 | 10.5 | 8.5 | 2.12 | 67 | 96 | 211259991
KEEPRITE | DLCURAH18ABK | EA*4X19L17A* | *92ESN0401712A* | 18300 | 18400 | 15.5 | 10.5 | 8.5 | 2.12 | 67 | 96 | 211259989
HEIL | DLCURAH18ABK | EA*4X19L17A* | *92ESN0401410A* | 18400 | 18500 | 15.5 | 10.5 | 8.5 | 2.12 | 67 | 95 | 211259973
HEIL | DLCURAH18ABK | EA*4X19L17A* | *92ESN0401712A* | 18300 | 18400 | 15.5 | 10.5 | 8.5 | 2.12 | 67 | 96 | 211259988
PAYNE HEATING AND COOLING | 38MURAQ18AB3* | CAP**1917AL* | PG92ESAA36040B** | 18300 | 18400 | 15.5 | 10.5 | 8.5 | 2.12 | 67 | 96 | 211259980
SMART COMFORT | DLCURAH18ABK | EA*4X19L17A* | *92ESN0401410A* | 18400 | 18500 | 15.5 | 10.5 | 8.5 | 2.12 | 67 | 95 | 211259975
GRANDAIRE | WDLCURAH18ABK | WLA*194BA* | WFAX040A030A* | 18400 | 18500 | 15.5 | 10.5 | 8.5 | 2.12 | 67 | 95 | 211259978
KEEPRITE | DLCURAH18ABK | EA*4X19L17A* | *92ESN0401410A* | 18400 | 18500 | 15.5 | 10.5 | 8.5 | 2.12 | 67 | 95 | 211259974
COMFORTMAKER | DLCURAH18ABK | EA*4X19L17A* | *92ESN0401712A* | 18300 | 18400 | 15.5 | 10.5 | 8.5 | 2.12 | 67 | 96 | 211259984
ARCOAIRE | DLCURAH18ABK | EA*4X19L17A* | *92ESN0401712A* | 18300 | 18400 | 15.5 | 10.5 | 8.5 | 2.12 | 67 | 96 | 211259983
BRYANT HEATING AND COOLING SYSTEMS | 38MURAQ18AB3* | CAP**1917AL* | 912SD30040E14*** | 18400 | 18500 | 15.5 | 10.5 | 8.5 | 2.12 | 67 | 95 | 211259964
AIRQUEST | DLCURAH18ABK | EA*4X19L17A* | *92ESN0401712A* | 18300 | 18400 | 15.5 | 10.5 | 8.5 | 2.12 | 67 | 96 | 211259982
DAY & NIGHT | DLCURAH18ABK | EA*4X19L17A* | *92ESN0401410A* | 18400 | 18500 | 15.5 | 10.5 | 8.5 | 2.12 | 67 | 95 | 211259971
BRYANT HEATING AND COOLING SYSTEMS | 38MURAQ18AB3* | CAP**1917AL* | 912SD36040E17*** | 18300 | 18400 | 15.5 | 10.5 | 8.5 | 2.12 | 67 | 96 | 211259979
AIRQUEST | DLCURAH18ABK | EA*4X19L17A* | *92ESN0401410A* | 18400 | 18500 | 15.5 | 10.5 | 8.5 | 2.12 | 67 | 95 | 211259967
TEMPSTAR | DLCURAH18ABK | EA*4X19L17A* | *92ESN0401410A* | 18400 | 18500 | 15.5 | 10.5 | 8.5 | 2.12 | 67 | 95 | 211259976
COMFORTMAKER | DLCURAH18ABK | EA*4X19L17A* | *92ESN0401410A* | 18400 | 18500 | 15.5 | 10.5 | 8.5 | 2.12 | 67 | 95 | 211259970
ARCOAIRE | DLCURAH18ABK | EA*4X19L17A* | *92ESN0401410A* | 18400 | 18500 | 15.5 | 10.5 | 8.5 | 2.12 | 67 | 95 | 211259968
PAYNE HEATING AND COOLING | 38MURAQ18AB3* | CAP**1917AL* | PG92ESAA30040A** | 18400 | 18500 | 15.5 | 10.5 | 8.5 | 2.12 | 67 | 95 | 211259965
KEEPRITE | DLCURAH18ABK | EA*4X19L17A* | *92ESN0601714A* | 18200 | 18100 | 16.5 | 11 | 8.5 | 2.14 | 67 | 97 | 211259958
GRANDAIRE | WDLCURAH18ABK | WLA*194BA* | WFAX060B042A* | 18200 | 18100 | 16.5 | 11 | 8.5 | 2.14 | 67 | 97 | 211259963
PAYNE HEATING AND COOLING | 38MURAQ18AB3* | CAP**1917AL* | PG92ESAA42060B** | 18200 | 18100 | 16.5 | 11 | 8.5 | 2.14 | 67 | 97 | 211259949
ARCOAIRE | DLCURAH18ABK | EA*4X19L17A* | *92ESN0601714A* | 18200 | 18100 | 16.5 | 11 | 8.5 | 2.14 | 67 | 97 | 211259953
GRANDAIRE | WDLCURAH18ABK | WLA*194BA* | WFAX060A036A* | 18700 | 18600 | 16.5 | 11 | 8.5 | 2.14 | 67 | 94 | 211259946
TEMPSTAR | DLCURAH18ABK | EA*4X19L17A* | *92ESN0601714A* | 18200 | 18100 | 16.5 | 11 | 8.5 | 2.14 | 67 | 97 | 211259962
AIRQUEST | DLCURAH18ABK | EA*4X19L17A* | *92ESN0601714A* | 18200 | 18100 | 16.5 | 11 | 8.5 | 2.14 | 67 | 97 | 211259950
SMART COMFORT | DLCURAH18ABK | EA*4X19L17A* | *92ESN0601714A* | 18200 | 18100 | 16.5 | 11 | 8.5 | 2.14 | 67 | 97 | 211259959
HEIL | DLCURAH18ABK | EN(A,D)4X24L17** | OLV098A12* | 18100 | 19100 | 15.5 | 10.5 | 8.5 | 2.24 | 66 | 98 | 211263557
BRYANT HEATING AND COOLING SYSTEMS | 38MURAQ18AB3* | CNPV*2417AL* | OVLAAB036098 | 18100 | 19100 | 15.5 | 10.5 | 8.5 | 2.24 | 66 | 98 | 211263547
DAY & NIGHT | DLCURAH18ABK | EN(A,D)4X24L17** | OMV098J12* | 18300 | 19300 | 15.5 | 11 | 8.5 | 2.24 | 66 | 96 | 211263536
DAY & NIGHT | DLCURAH18ABK | EN(A,D)4X24L17** | OLV098A12* | 18100 | 19100 | 15.5 | 10.5 | 8.5 | 2.24 | 66 | 98 | 211263555
AIRQUEST | DLCURAH18ABK | EN(A,D)4X24L17** | OLV098A12* | 18100 | 19100 | 15.5 | 10.5 | 8.5 | 2.24 | 66 | 98 | 211263549
SMART COMFORT | DLCURAH18ABK | EN(A,D)4X24L17** | OMV098J12* | 18300 | 19300 | 15.5 | 11 | 8.5 | 2.24 | 66 | 96 | 211263543
BRYANT HEATING AND COOLING SYSTEMS | 38MURAQ18AB3* | CNPV*2417AL* | OVMAAB036098 | 18300 | 19300 | 15.5 | 11 | 8.5 | 2.24 | 66 | 96 | 211263528
ARCOAIRE | DLCURAH18ABK | EN(A,D)4X24L17** | *80ESU0601716A | 18500 | 19400 | 16 | 11 | 8.5 | 2.24 | 66 | 95 | 211263511
ARCOAIRE | DLCURAH18ABK | EN(A,D)4X24L17** | OLV098A12* | 18100 | 19100 | 15.5 | 10.5 | 8.5 | 2.24 | 66 | 98 | 211263551
TEMPSTAR | DLCURAH18ABK | EN(A,D)4X24L17** | OMV098J12* | 18300 | 19300 | 15.5 | 11 | 8.5 | 2.24 | 66 | 96 | 211263545
TEMPSTAR | DLCURAH18ABK | EN(A,D)4X24L17** | *80ESU0601716A | 18500 | 19400 | 16 | 11 | 8.5 | 2.24 | 66 | 95 | 211263524
AIRQUEST | DLCURAH18ABK | EN(A,D)4X24L17** | OMV098J12* | 18300 | 19300 | 15.5 | 11 | 8.5 | 2.24 | 66 | 96 | 211263530
COMFORTMAKER | DLCURAH18ABK | EN(A,D)4X24L17** | OMV098J12* | 18300 | 19300 | 15.5 | 11 | 8.5 | 2.24 | 66 | 96 | 211263534
KEEPRITE | DLCURAH18ABK | EN(A,D)4X24L17** | OMV098J12* | 18300 | 19300 | 15.5 | 11 | 8.5 | 2.24 | 66 | 96 | 211263540
HEIL | DLCURAH18ABK | EN(A,D)4X24L17** | OMV098J12* | 18300 | 19300 | 15.5 | 11 | 8.5 | 2.24 | 66 | 96 | 211263538
TEMPSTAR | DLCURAH18ABK | EN(A,D)4X24L17** | *80ES(N,L)0701412A* | 17500 | 18400 | 16 | 11 | 8.5 | 2.26 | 67 | 102 | 211263499
ARCOAIRE | DLCURAH18ABK | EN(A,D)4X24L17** | OMV098J12* | 18300 | 19300 | 15.5 | 11 | 8.5 | 2.24 | 66 | 96 | 211263532
DAY & NIGHT | DLCURAH18ABK | EN(A,D)4X24L17** | *80ESU0601716A | 18500 | 19400 | 16 | 11 | 8.5 | 2.24 | 66 | 95 | 211263515
HEIL | DLCURAH18ABK | EN(A,D)4X24L17** | *80ESU0601716A | 18500 | 19400 | 16 | 11 | 8.5 | 2.24 | 66 | 95 | 211263517
GRANDAIRE | WDLCURAH18ABK | WLNC244BA* | WFEU060B048A* | 18500 | 19400 | 16 | 11 | 8.5 | 2.24 | 66 | 95 | 211263526
AIRQUEST | DLCURAH18ABK | EN(A,D)4X24L17** | *80ESU0601716A | 18500 | 19400 | 16 | 11 | 8.5 | 2.24 | 66 | 95 | 211263509
SMART COMFORT | DLCURAH18ABK | EN(A,D)4X24L17** | *80ESU0601716A | 18500 | 19400 | 16 | 11 | 8.5 | 2.24 | 66 | 95 | 211263522
KEEPRITE | DLCURAH18ABK | EN(A,D)4X24L17** | *80ESU0601716A | 18500 | 19400 | 16 | 11 | 8.5 | 2.24 | 66 | 95 | 211263519
KEEPRITE | DLCURAH18ABK | EN(A,D)4X24L17** | *80ES(N,L)0701412A* | 17500 | 18400 | 16 | 11 | 8.5 | 2.26 | 67 | 102 | 211263495
GRANDAIRE | WDLCURAH18ABK | WLNC244BA* | WFEL070A036B* | 17500 | 18400 | 16 | 11 | 8.5 | 2.26 | 67 | 102 | 211263501
COMFORTMAKER | DLCURAH18ABK | EN(A,D)4X24L17** | *80ESU0601716A | 18500 | 19400 | 16 | 11 | 8.5 | 2.24 | 66 | 95 | 211263513
SMART COMFORT | DLCURAH18ABK | EN(A,D)4X24L17** | *80ES(N,L)0701412A* | 17500 | 18400 | 16 | 11 | 8.5 | 2.26 | 67 | 102 | 211263497
ARCOAIRE | DLCURAH18ABK | EN(A,D)4X24L17** | *80ES(N,L)0701412A* | 17500 | 18400 | 16 | 11 | 8.5 | 2.26 | 67 | 102 | 211263486
PAYNE HEATING AND COOLING | 38MURAQ18AB3* | CNPV*2417AL* | PG80ESUA48060B** | 18500 | 19400 | 16 | 11 | 8.5 | 2.24 | 66 | 95 | 211263507
DAY & NIGHT | DLCURAH18ABK | EN(A,D)4X24L17** | *80ES(N,L)0701412A* | 17500 | 18400 | 16 | 11 | 8.5 | 2.26 | 67 | 102 | 211263490
BRYANT HEATING AND COOLING SYSTEMS | 38MURAQ18AB3* | CNPV*2417AL* | 83*SA48060E17*** | 18500 | 19400 | 16 | 11 | 8.5 | 2.24 | 66 | 95 | 211263505
GRANDAIRE | WDLCURAH18ABK | WLNC244BA* | WFER070A036A* | 17500 | 18400 | 16 | 11 | 8.5 | 2.26 | 67 | 102 | 211263503
PAYNE HEATING AND COOLING | 38MURAQ18AB3* | CNPV*2417AL* | PG80ES(A,L)A36070A** | 17500 | 18400 | 16 | 11 | 8.5 | 2.26 | 67 | 102 | 211263482
BRYANT HEATING AND COOLING SYSTEMS | 38MURAQ18AB3* | CNPV*2417AL* | 8(0,1)*SA36070E14*** | 17500 | 18400 | 16 | 11 | 8.5 | 2.26 | 67 | 102 | 211263480
HEIL | DLCURAH18ABK | EN(A,D)4X24L17** | *80ES(N,L)0701412A* | 17500 | 18400 | 16 | 11 | 8.5 | 2.26 | 67 | 102 | 211263493
COMFORTMAKER | DLCURAH18ABK | EN(A,D)4X24L17** | *80ES(N,L)0701412A* | 17500 | 18400 | 16 | 11 | 8.5 | 2.26 | 67 | 102 | 211263488
AIRQUEST | DLCURAH18ABK | EN(A,D)4X24L17** | *80ES(N,L)0701412A* | 17500 | 18400 | 16 | 11 | 8.5 | 2.26 | 67 | 102 | 211263484
DAY & NIGHT | DLCURAH24ABK | EN(A,D)4X36L21** | *80VSL0702120A* | 24600 | 26600 | 16 | 10.5 | 8.1 | 1.84 | 73 | 84 | 211245444
AIRQUEST | DLCURAH24ABK | EN(A,D)4X36L21** | *80VSL0702120A* | 24600 | 26600 | 16 | 10.5 | 8.1 | 1.84 | 73 | 84 | 211245441
BRYANT HEATING AND COOLING SYSTEMS | 38MURAQ24AB3* | CNPV*3621AL* | 82*SA60070V21*** | 24600 | 26600 | 16 | 10.5 | 8.1 | 1.84 | 73 | 84 | 211245440
HEIL | DLCURAH24ABK | EN(A,D)4X36L21** | *80VSL0702120A* | 24600 | 26600 | 16 | 10.5 | 8.1 | 1.84 | 73 | 84 | 211245445
SMART COMFORT | DLCURAH24ABK | EN(A,D)4X36L21** | *80VSL0701716A* | 23800 | 26000 | 16.5 | 10.5 | 8.1 | 1.92 | 73 | 89 | 211245438
TEMPSTAR | DLCURAH24ABK | EN(A,D)4X36L21** | *80VSL0701716A* | 23800 | 26000 | 16.5 | 10.5 | 8.1 | 1.92 | 73 | 89 | 211245439
ARCOAIRE | DLCURAH24ABK | EN(A,D)4X36L21** | *80VSL0702120A* | 24600 | 26600 | 16 | 10.5 | 8.1 | 1.84 | 73 | 84 | 211245442
HEIL | DLCURAH24ABK | EN(A,D)4X36L21** | *80VSL0701716A* | 23800 | 26000 | 16.5 | 10.5 | 8.1 | 1.92 | 73 | 89 | 211245436
DAY & NIGHT | DLCURAH24ABK | EN(A,D)4X36L21** | *80VSL0701716A* | 23800 | 26000 | 16.5 | 10.5 | 8.1 | 1.92 | 73 | 89 | 211245435
COMFORTMAKER | DLCURAH24ABK | EN(A,D)4X36L21** | *80VSL0701716A* | 23800 | 26000 | 16.5 | 10.5 | 8.1 | 1.92 | 73 | 89 | 211245434
KEEPRITE | DLCURAH24ABK | EN(A,D)4X36L21** | *80VSL0701716A* | 23800 | 26000 | 16.5 | 10.5 | 8.1 | 1.92 | 73 | 89 | 211245437
ARCOAIRE | DLCURAH24ABK | EN(A,D)4X36L21** | *80VSL0701716A* | 23800 | 26000 | 16.5 | 10.5 | 8.1 | 1.92 | 73 | 89 | 211245433
BRYANT HEATING AND COOLING SYSTEMS | 38MURAQ24AB3* | CNPV*3621AL* | 82*SA48070V17*** | 23800 | 26000 | 16.5 | 10.5 | 8.1 | 1.92 | 73 | 89 | 211245431
SMART COMFORT | DLCURAH24ABK | EN(A,D)4X36L21** | *80VSL0451716A* | 24200 | 26400 | 16 | 10.5 | 8.1 | 1.88 | 73 | 86 | 211245429
AIRQUEST | DLCURAH24ABK | EN(A,D)4X36L21** | *80VSL0701716A* | 23800 | 26000 | 16.5 | 10.5 | 8.1 | 1.92 | 73 | 89 | 211245432
KEEPRITE | DLCURAH24ABK | EN(A,D)4X36L21** | *80VSL0451716A* | 24200 | 26400 | 16 | 10.5 | 8.1 | 1.88 | 73 | 86 | 211245428
HEIL | DLCURAH24ABK | EN(A,D)4X36L21** | *80VSL0451716A* | 24200 | 26400 | 16 | 10.5 | 8.1 | 1.88 | 73 | 86 | 211245427
DAY & NIGHT | DLCURAH24ABK | EN(A,D)4X36L21** | *80VSL0451716A* | 24200 | 26400 | 16 | 10.5 | 8.1 | 1.88 | 73 | 86 | 211245426
ARCOAIRE | DLCURAH24ABK | EN(A,D)4X36L21** | *80VSL0451716A* | 24200 | 26400 | 16 | 10.5 | 8.1 | 1.88 | 73 | 86 | 211245424
AIRQUEST | DLCURAH24ABK | EN(A,D)4X36L21** | *80VSL0451716A* | 24200 | 26400 | 16 | 10.5 | 8.1 | 1.88 | 73 | 86 | 211245423
BRYANT HEATING AND COOLING SYSTEMS | 38MURAQ24AB3* | CNPV*3621AL* | 82*SA48045V17*** | 24200 | 26400 | 16 | 10.5 | 8.1 | 1.88 | 73 | 86 | 211245422
COMFORTMAKER | DLCURAH24ABK | EN(A,D)4X36L21** | *80VSL0451716A* | 24200 | 26400 | 16 | 10.5 | 8.1 | 1.88 | 73 | 86 | 211245425
AIRQUEST | DLCURAH24ABK | EN(A,D)4X36L21** | *80ES(N,L)0701716A* | 24800 | 26800 | 16 | 10.5 | 8.1 | 1.82 | 72 | 83 | 211245368
TEMPSTAR | DLCURAH24ABK | EN(A,D)4X36L21** | *95ESU0401712A* | 23600 | 26000 | 16.5 | 10.5 | 8.1 | 1.96 | 73 | 91 | 211245364
PAYNE HEATING AND COOLING | 38MURAQ24AB3* | CNPV*3621AL* | PG95ESUA36040B** | 23600 | 26000 | 16.5 | 10.5 | 8.1 | 1.96 | 73 | 91 | 211245356
SMART COMFORT | DLCURAH24ABK | EN(A,D)4X36L21** | *96VTN1002122A* | 23600 | 25800 | 17 | 10.5 | 8.1 | 1.98 | 73 | 92 | 211245384
TEMPSTAR | DLCURAH24ABK | EN(A,D)4X36L21** | *96VTN1002122A* | 23600 | 25800 | 17 | 10.5 | 8.1 | 1.98 | 73 | 92 | 211245385
KEEPRITE | DLCURAH24ABK | EN(A,D)4X36L21** | *80ES(N,L)0701716A* | 24800 | 26800 | 16 | 10.5 | 8.1 | 1.82 | 72 | 83 | 211245373
KEEPRITE | DLCURAH24ABK | EN(A,D)4X36L21** | *96VTN1002122A* | 23600 | 25800 | 17 | 10.5 | 8.1 | 1.98 | 73 | 92 | 211245383
DAY & NIGHT | DLCURAH24ABK | EN(A,D)4X36L21** | *96VTN1002122A* | 23600 | 25800 | 17 | 10.5 | 8.1 | 1.98 | 73 | 92 | 211245381
HEIL | DLCURAH24ABK | EN(A,D)4X36L21** | *96VTN1002122A* | 23600 | 25800 | 17 | 10.5 | 8.1 | 1.98 | 73 | 92 | 211245382
COMFORTMAKER | DLCURAH24ABK | EN(A,D)4X36L21** | *96VTN1002122A* | 23600 | 25800 | 17 | 10.5 | 8.1 | 1.98 | 73 | 92 | 211245380
ARCOAIRE | DLCURAH24ABK | EN(A,D)4X36L21** | *96VTN1002122A* | 23600 | 25800 | 17 | 10.5 | 8.1 | 1.98 | 73 | 92 | 211245379
GRANDAIRE | WDLCURAH24ABK | WLNC364CA* | WFER070B048A* | 24800 | 26800 | 16 | 10.5 | 8.1 | 1.82 | 72 | 83 | 211245376
TEMPSTAR | DLCURAH24ABK | EN(A,D)4X36L21** | *80ES(N,L)0701716A* | 24800 | 26800 | 16 | 10.5 | 8.1 | 1.82 | 72 | 83 | 211245375
SMART COMFORT | DLCURAH24ABK | EN(A,D)4X36L21** | *80ES(N,L)0701716A* | 24800 | 26800 | 16 | 10.5 | 8.1 | 1.82 | 72 | 83 | 211245374
KEEPRITE | DLCURAH24ABK | EN(A,D)4X36L21** | *95ESU0401712A* | 23600 | 26000 | 16.5 | 10.5 | 8.1 | 1.96 | 73 | 91 | 211245362
HEIL | DLCURAH24ABK | EN(A,D)4X36L21** | *80ES(N,L)0701716A* | 24800 | 26800 | 16 | 10.5 | 8.1 | 1.82 | 72 | 83 | 211245372
DAY & NIGHT | DLCURAH24ABK | EN(A,D)4X36L21** | *80ES(N,L)0701716A* | 24800 | 26800 | 16 | 10.5 | 8.1 | 1.82 | 72 | 83 | 211245371
COMFORTMAKER | DLCURAH24ABK | EN(A,D)4X36L21** | *80ES(N,L)0701716A* | 24800 | 26800 | 16 | 10.5 | 8.1 | 1.82 | 72 | 83 | 211245370
ARCOAIRE | DLCURAH48ABK | FJMA4*60L*D* |  | 49000 | 49500 | 16 | 10 | 8.1 | 2.02 | 63 | 69 | 211274997
AIRQUEST | DLCURAH48ABK | FJMA4*60L*D* |  | 49000 | 49500 | 16 | 10 | 8.1 | 2.02 | 63 | 69 | 211274996
PAYNE HEATING AND COOLING | 38MURAQ48AB3* | PF4MN*D60L* |  | 49000 | 49500 | 16 | 10 | 8.1 | 2.02 | 63 | 69 | 211274995
PAYNE HEATING AND COOLING | 38MURAQ48AB3* | FJ4DN*D60L* |  | 49000 | 49500 | 16 | 10 | 8.1 | 2.02 | 63 | 69 | 211274994
BRYANT HEATING AND COOLING SYSTEMS | 38MURAQ48AB3* | FJ4DN*D60L* |  | 49000 | 49500 | 16 | 10 | 8.1 | 2.02 | 63 | 69 | 211274992
BRYANT HEATING AND COOLING SYSTEMS | 38MURAQ48AB3* | PF4MN*D60L* |  | 49000 | 49500 | 16 | 10 | 8.1 | 2.02 | 63 | 69 | 211274993
CARRIER | 38MURAQ48AB3* | PF4MN*D60L* |  | 49000 | 49500 | 16 | 10 | 8.1 | 2.02 | 63 | 69 | 211274991
CARRIER | 38MURAQ48AB3* | FJ4DN*D60L* |  | 49000 | 49500 | 16 | 10 | 8.1 | 2.02 | 63 | 69 | 211274959
AIRQUEST | DLCURAH24ABK | EN(A,D,W)4X36L17** | *80ES(N,L)0701716A* | 24800 | 26800 | 16 | 10.5 | 8.1 | 1.82 | 72 | 83 | 211244923
BRYANT HEATING AND COOLING SYSTEMS | 38MURAQ24AB3* | CNPV*3617AL* | 8(0,1)*SA48070E17*** | 24800 | 26800 | 16 | 10.5 | 8.1 | 1.82 | 72 | 83 | 211244921
GRANDAIRE | WDLCURAH24ABK | WLN(C,W)364BA* | WFSU040B036A* | 23600 | 25800 | 16.5 | 10 | 8.1 | 1.96 | 74 | 91 | 211244920
TEMPSTAR | DLCURAH24ABK | EN(A,D,W)4X36L17** | *95ESU0401712A* | 23600 | 25800 | 16.5 | 10 | 8.1 | 1.96 | 74 | 91 | 211244919
HEIL | DLCURAH24ABK | EN(A,D,W)4X36L17** | *96VSN0401712A* | 23400 | 25800 | 16 | 10 | 8.1 | 1.98 | 74 | 93 | 211244888
SMART COMFORT | DLCURAH24ABK | EN(A,D,W)4X36L17** | *95ESU0401712A* | 23600 | 25800 | 16.5 | 10 | 8.1 | 1.96 | 74 | 91 | 211244918
HEIL | DLCURAH24ABK | EN(A,D,W)4X36L17** | *95ESU0401712A* | 23600 | 25800 | 16.5 | 10 | 8.1 | 1.96 | 74 | 91 | 211244916
DAY & NIGHT | DLCURAH24ABK | EN(A,D,W)4X36L17** | *96VSN0801716A* | 24200 | 26200 | 16.5 | 10.5 | 8.1 | 1.9 | 73 | 88 | 211244905
COMFORTMAKER | DLCURAH24ABK | EN(A,D,W)4X36L17** | *95ESU0401712A* | 23600 | 25800 | 16.5 | 10 | 8.1 | 1.96 | 74 | 91 | 211244914
KEEPRITE | DLCURAH24ABK | EN(A,D)4X36L21** | *92ESN0801716A* | 24200 | 26200 | 17 | 10.5 | 8.1 | 1.88 | 73 | 87 | 211245674
AIRQUEST | DLCURAH24ABK | EN(A,D,W)4X36L17** | *95ESU0401712A* | 23600 | 25800 | 16.5 | 10 | 8.1 | 1.96 | 74 | 91 | 211244912
PAYNE HEATING AND COOLING | 38MURAQ24AB3* | CNPV*3617AL* | PG95ESUA36040B** | 23600 | 25800 | 16.5 | 10 | 8.1 | 1.96 | 74 | 91 | 211244911
COMFORTMAKER | DLCURAH24ABK | EN(A,D,W)4X36L17** | *96VSN0401410A* | 23400 | 25800 | 16 | 10 | 8.1 | 2 | 74 | 93 | 211244877
TEMPSTAR | DLCURAH24ABK | EN(A,D,W)4X36L17** | *96VSN0801716A* | 24200 | 26200 | 16.5 | 10.5 | 8.1 | 1.9 | 73 | 88 | 211244909
BRYANT HEATING AND COOLING SYSTEMS | 38MURAQ24AB3* | CNPV*3617AL* | 935SA36040E17*** | 23600 | 25800 | 16.5 | 10 | 8.1 | 1.96 | 74 | 91 | 211244910
SMART COMFORT | DLCURAH24ABK | EN(A,D,W)4X36L17** | *96VSN0801716A* | 24200 | 26200 | 16.5 | 10.5 | 8.1 | 1.9 | 73 | 88 | 211244908
KEEPRITE | DLCURAH24ABK | EN(A,D,W)4X36L17** | *96VSN0801716A* | 24200 | 26200 | 16.5 | 10.5 | 8.1 | 1.9 | 73 | 88 | 211244907
KEEPRITE | DLCURAH24ABK | EN(A,D,W)4X36L17** | *96VSN0401712A* | 23400 | 25800 | 16 | 10 | 8.1 | 1.98 | 74 | 93 | 211244889
ARCOAIRE | DLCURAH24ABK | EN(A,D,W)4X36L17** | *96VSN0801716A* | 24200 | 26200 | 16.5 | 10.5 | 8.1 | 1.9 | 73 | 88 | 211244903
HEIL | DLCURAH24ABK | EN(A,D,W)4X36L17** | *96VSN0801716A* | 24200 | 26200 | 16.5 | 10.5 | 8.1 | 1.9 | 73 | 88 | 211244906
DAY & NIGHT | DLCURAH24ABK | EN(A,D,W)4X36L17** | *96VSN0601412A* | 23600 | 25800 | 16.5 | 10 | 8.1 | 1.98 | 74 | 92 | 211244896
COMFORTMAKER | DLCURAH24ABK | EN(A,D,W)4X36L17** | *96VSN0801716A* | 24200 | 26200 | 16.5 | 10.5 | 8.1 | 1.9 | 73 | 88 | 211244904
AIRQUEST | DLCURAH24ABK | EN(A,D,W)4X36L17** | *96VSN0801716A* | 24200 | 26200 | 16.5 | 10.5 | 8.1 | 1.9 | 73 | 88 | 211244902
BRYANT HEATING AND COOLING SYSTEMS | 38MURAQ24AB3* | CNPV*3617AL* | 926SA48080V17*** | 24200 | 26200 | 16.5 | 10.5 | 8.1 | 1.9 | 73 | 88 | 211244901
TEMPSTAR | DLCURAH24ABK | EN(A,D,W)4X36L17** | *96VSN0601412A* | 23600 | 25800 | 16.5 | 10 | 8.1 | 1.98 | 74 | 92 | 211244900
SMART COMFORT | DLCURAH24ABK | EN(A,D,W)4X36L17** | *96VSN0601412A* | 23600 | 25800 | 16.5 | 10 | 8.1 | 1.98 | 74 | 92 | 211244899
KEEPRITE | DLCURAH24ABK | EN(A,D,W)4X36L17** | *96VSN0601412A* | 23600 | 25800 | 16.5 | 10 | 8.1 | 1.98 | 74 | 92 | 211244898
HEIL | DLCURAH24ABK | EN(A,D,W)4X36L17** | *96VSN0601412A* | 23600 | 25800 | 16.5 | 10 | 8.1 | 1.98 | 74 | 92 | 211244897
COMFORTMAKER | DLCURAH24ABK | EN(A,D,W)4X36L17** | *96VSN0601412A* | 23600 | 25800 | 16.5 | 10 | 8.1 | 1.98 | 74 | 92 | 211244895
BRYANT HEATING AND COOLING SYSTEMS | 38MURAQ24AB3* | CNPV*3617AL* | 926SA36040V17*** | 23400 | 25800 | 16 | 10 | 8.1 | 1.98 | 74 | 93 | 211244883
AIRQUEST | DLCURAH24ABK | EN(A,D,W)4X36L17** | *96VSN0601412A* | 23600 | 25800 | 16.5 | 10 | 8.1 | 1.98 | 74 | 92 | 211244893
BRYANT HEATING AND COOLING SYSTEMS | 38MURAQ24AB3* | CNPV*3617AL* | 926SA36060V14*** | 23600 | 25800 | 16.5 | 10 | 8.1 | 1.98 | 74 | 92 | 211244892
TEMPSTAR | DLCURAH24ABK | EN(A,D,W)4X36L17** | *96VSN0401712A* | 23400 | 25800 | 16 | 10 | 8.1 | 1.98 | 74 | 93 | 211244891
SMART COMFORT | DLCURAH24ABK | EN(A,D,W)4X36L17** | *96VSN0401712A* | 23400 | 25800 | 16 | 10 | 8.1 | 1.98 | 74 | 93 | 211244890
HEIL | DLCURAH24ABK | EN(A,D)4X36L21** | *92ESN0801716A* | 24200 | 26200 | 17 | 10.5 | 8.1 | 1.88 | 73 | 87 | 211245673
DAY & NIGHT | DLCURAH24ABK | EN(A,D,W)4X36L17** | *96VSN0401712A* | 23400 | 25800 | 16 | 10 | 8.1 | 1.98 | 74 | 93 | 211244887
COMFORTMAKER | DLCURAH24ABK | EN(A,D,W)4X36L17** | *96VSN0401712A* | 23400 | 25800 | 16 | 10 | 8.1 | 1.98 | 74 | 93 | 211244886
ARCOAIRE | DLCURAH24ABK | EN(A,D,W)4X36L17** | *96VSN0401712A* | 23400 | 25800 | 16 | 10 | 8.1 | 1.98 | 74 | 93 | 211244885
TEMPSTAR | DLCURAH24ABK | EN(A,D,W)4X36L17** | *96VSN0601714A* | 23400 | 25800 | 16.5 | 10 | 8.1 | 2 | 73 | 93 | 211244873
TEMPSTAR | DLCURAH24ABK | EN(A,D,W)4X36L17** | *96VSN0401410A* | 23400 | 25800 | 16 | 10 | 8.1 | 2 | 74 | 93 | 211244882
PAYNE HEATING AND COOLING | 38MURAQ24AB3* | CAP**3717AL* | PG92ESAA30040A** | 24600 | 26000 | 15.2 | 10 | 8.5 | 1.78 | 74 | 83 | 211243120
BRYANT HEATING AND COOLING SYSTEMS | 38MURAQ24AB3* | CAP**3717AL* | 912SD30040E14*** | 24600 | 26000 | 15.2 | 10 | 8.5 | 1.78 | 74 | 83 | 211243119
BRYANT HEATING AND COOLING SYSTEMS | 38MURAQ24AB3* | CAP**3717AL* | 912SD48080E17*** | 24800 | 25600 | 17 | 10.5 | 8.5 | 1.8 | 74 | 84 | 211243086
AIRQUEST | DLCURAH24ABK | EA*4X37L17A* | *95ESN0601714A* | 25200 | 26200 | 16 | 10 | 8.5 | 1.76 | 73 | 81 | 211243099
AIRQUEST | DLCURAH24ABK | EA*4X37L17A* | *92ESN0801716A* | 24800 | 25600 | 17 | 10.5 | 8.5 | 1.8 | 74 | 84 | 211243088
SMART COMFORT | DLCURAH24ABK | EA*4X37L17A* | *95ESN0601714A* | 25200 | 26200 | 16 | 10 | 8.5 | 1.76 | 73 | 81 | 211243105
BRYANT HEATING AND COOLING SYSTEMS | 38MURAQ24AB3* | CAP**3717AL* | 915SB42060E17*** | 25200 | 26200 | 16 | 10 | 8.5 | 1.76 | 73 | 81 | 211243097
KEEPRITE | DLCURAH24ABK | EA*4X37L17A* | *95ESN0601714A* | 25200 | 26200 | 16 | 10 | 8.5 | 1.76 | 73 | 81 | 211243104
GRANDAIRE | WDLCURAH24ABK | WLA*374BA* | WFSX060B042A* | 25200 | 26200 | 16 | 10 | 8.5 | 1.76 | 73 | 81 | 211243107
DAY & NIGHT | DLCURAH24ABK | EA*4X37L17A* | *95ESN0601714A* | 25200 | 26200 | 16 | 10 | 8.5 | 1.76 | 73 | 81 | 211243102
ARCOAIRE | DLCURAH24ABK | EA*4X37L17A* | *95ESN0601714A* | 25200 | 26200 | 16 | 10 | 8.5 | 1.76 | 73 | 81 | 211243100
COMFORTMAKER | DLCURAH24ABK | EA*4X37L17A* | *95ESN0601714A* | 25200 | 26200 | 16 | 10 | 8.5 | 1.76 | 73 | 81 | 211243101
HEIL | DLCURAH24ABK | EA*4X37L17A* | *95ESN0601714A* | 25200 | 26200 | 16 | 10 | 8.5 | 1.76 | 73 | 81 | 211243103
PAYNE HEATING AND COOLING | 38MURAQ24AB3* | CAP**3717AL* | PG95ESAA42060B** | 25200 | 26200 | 16 | 10 | 8.5 | 1.76 | 73 | 81 | 211243098
DAY & NIGHT | DLCURAH24ABK | EA*4X37L21A* | OMV098J12* | 24400 | 25200 | 17 | 10 | 8.5 | 1.78 | 73 | 84 | 211243667
GRANDAIRE | WDLCURAH24ABK | WLA*374BA* | WFAX080B048A* | 24800 | 25600 | 17 | 10.5 | 8.5 | 1.8 | 74 | 84 | 211243096
TEMPSTAR | DLCURAH24ABK | EA*4X37L17A* | *92ESN0801716A* | 24800 | 25600 | 17 | 10.5 | 8.5 | 1.8 | 74 | 84 | 211243095
COMFORTMAKER | DLCURAH24ABK | EA*4X37L21A* | OMV098J12* | 24400 | 25200 | 17 | 10 | 8.5 | 1.78 | 73 | 84 | 211243666
HEIL | DLCURAH24ABK | EA*4X37L17A* | *92ESN0801716A* | 24800 | 25600 | 17 | 10.5 | 8.5 | 1.8 | 74 | 84 | 211243092
SMART COMFORT | DLCURAH24ABK | EA*4X37L17A* | *92ESN0801716A* | 24800 | 25600 | 17 | 10.5 | 8.5 | 1.8 | 74 | 84 | 211243094
KEEPRITE | DLCURAH24ABK | EA*4X37L17A* | *92ESN0801716A* | 24800 | 25600 | 17 | 10.5 | 8.5 | 1.8 | 74 | 84 | 211243093
DAY & NIGHT | DLCURAH24ABK | EA*4X37L17A* | *92ESN0801716A* | 24800 | 25600 | 17 | 10.5 | 8.5 | 1.8 | 74 | 84 | 211243091
ARCOAIRE | DLCURAH24ABK | EA*4X37L17A* | *92ESN0801716A* | 24800 | 25600 | 17 | 10.5 | 8.5 | 1.8 | 74 | 84 | 211243089
HEIL | DLCURAH24ABK | EA*4X37L17A* | *92ESN0601714A* | 24800 | 25600 | 17 | 10.5 | 8.5 | 1.8 | 74 | 84 | 211243081
PAYNE HEATING AND COOLING | 38MURAQ24AB3* | CAP**3717AL* | PG92ESAA48080B** | 24800 | 25600 | 17 | 10.5 | 8.5 | 1.8 | 74 | 84 | 211243087
HEIL | DLCURAH24ABK | EA*4X37L21A* | OMV098J12* | 24400 | 25200 | 17 | 10 | 8.5 | 1.78 | 73 | 84 | 211243668
GRANDAIRE | WDLCURAH24ABK | WLA*374BA* | WFAX060B042A* | 24800 | 25600 | 17 | 10.5 | 8.5 | 1.8 | 74 | 84 | 211243085
SMART COMFORT | DLCURAH24ABK | EA*4X37L17A* | *92ESN0601714A* | 24800 | 25600 | 17 | 10.5 | 8.5 | 1.8 | 74 | 84 | 211243083
DAY & NIGHT | DLCURAH24ABK | EA*4X37L17A* | *92ESN0601714A* | 24800 | 25600 | 17 | 10.5 | 8.5 | 1.8 | 74 | 84 | 211243080
PAYNE HEATING AND COOLING | 38MURAQ24AB3* | CAP**3717AL* | PG92ESAA42060B** | 24800 | 25600 | 17 | 10.5 | 8.5 | 1.8 | 74 | 84 | 211243076
COMFORTMAKER | DLCURAH24ABK | EA*4X37L17A* | *92ESN0601714A* | 24800 | 25600 | 17 | 10.5 | 8.5 | 1.8 | 74 | 84 | 211243079
KEEPRITE | DLCURAH24ABK | EA*4X37L17A* | *92ESN0601714A* | 24800 | 25600 | 17 | 10.5 | 8.5 | 1.8 | 74 | 84 | 211243082
ARCOAIRE | DLCURAH24ABK | EA*4X37L17A* | *92ESN0601714A* | 24800 | 25600 | 17 | 10.5 | 8.5 | 1.8 | 74 | 84 | 211243078
ARCOAIRE | DLCURAH18ABK | EN(A,D)4X30L17** | *96VSN0601412A* | 18000 | 18600 | 16 | 11 | 8.5 | 2.22 | 67 | 99 | 211263966
BRYANT HEATING AND COOLING SYSTEMS | 38MURAQ18AB3* | CNPV*3017AL* | 926SA36060V14*** | 18000 | 18600 | 16 | 11 | 8.5 | 2.22 | 67 | 99 | 211263962
KEEPRITE | DLCURAH18ABK | EN(A,D)4X30L17** | *96VSN0601412A* | 18000 | 18600 | 16 | 11 | 8.5 | 2.22 | 67 | 99 | 211263974
COMFORTMAKER | DLCURAH18ABK | EN(A,D)4X30L17** | *96VSN0601412A* | 18000 | 18600 | 16 | 11 | 8.5 | 2.22 | 67 | 99 | 211263968
TEMPSTAR | DLCURAH18ABK | EN(A,D)4X30L17** | *96VSN0601412A* | 18000 | 18600 | 16 | 11 | 8.5 | 2.22 | 67 | 99 | 211263978
SMART COMFORT | DLCURAH18ABK | EN(A,D)4X30L17** | *96VSN0601412A* | 18000 | 18600 | 16 | 11 | 8.5 | 2.22 | 67 | 99 | 211263976
DAY & NIGHT | DLCURAH18ABK | EN(A,D)4X30L17** | *96VSN0601412A* | 18000 | 18600 | 16 | 11 | 8.5 | 2.22 | 67 | 99 | 211263970
HEIL | DLCURAH18ABK | EN(A,D)4X30L17** | *96VSN0601412A* | 18000 | 18600 | 16 | 11 | 8.5 | 2.22 | 67 | 99 | 211263972
AIRQUEST | DLCURAH18ABK | EN(A,D)4X30L17** | *96VSN0601412A* | 18000 | 18600 | 16 | 11 | 8.5 | 2.22 | 67 | 99 | 211263964
PAYNE HEATING AND COOLING | 38MURAQ18AB3* | CAP**1917AL* | PG80VTLA48090B** | 18100 | 18100 | 16.5 | 11 | 8.5 | 2.14 | 67 | 98 | 211259760
COMFORTMAKER | DLCURAH18ABK | EA*4X19L17A* | *80VTL0451412A* | 18100 | 18000 | 16.5 | 11 | 8.5 | 2.14 | 68 | 98 | 211259749
BRYANT HEATING AND COOLING SYSTEMS | 38MURAQ18AB3* | CAP**1917AL* | 82*TA48090V17*** | 18100 | 18100 | 16.5 | 11 | 8.5 | 2.14 | 67 | 98 | 211259759
BRYANT HEATING AND COOLING SYSTEMS | 38MURAQ18AB3* | CAP**1917AL* | 82*TA36070V14*** | 18200 | 18100 | 16.5 | 11 | 8.5 | 2.14 | 67 | 97 | 211259757
DAY & NIGHT | DLCURAH18ABK | EA*4X19L17A* | *80ESU0401712A* | 19000 | 18900 | 17 | 11 | 8.5 | 2.14 | 67 | 92 | 211259735
ARCOAIRE | DLCURAH18ABK | EA*4X19L17A* | *80VTL0451412A* | 18100 | 18000 | 16.5 | 11 | 8.5 | 2.14 | 68 | 98 | 211259748
TEMPSTAR | DLCURAH18ABK | EA*4X19L17A* | *80ESU0401712A* | 19000 | 18900 | 17 | 11 | 8.5 | 2.14 | 67 | 92 | 211259741
SMART COMFORT | DLCURAH18ABK | EA*4X19L17A* | *80VTL0451412A* | 18100 | 18000 | 16.5 | 11 | 8.5 | 2.14 | 68 | 98 | 211259754
HEIL | DLCURAH18ABK | EA*4X19L17A* | *80VTL0451412A* | 18100 | 18000 | 16.5 | 11 | 8.5 | 2.14 | 68 | 98 | 211259751
KEEPRITE | DLCURAH18ABK | EA*4X19L17A* | *80VTL0451412A* | 18100 | 18000 | 16.5 | 11 | 8.5 | 2.14 | 68 | 98 | 211259752
GRANDAIRE | WDLCURAH18ABK | WLA*194BA* | WFEU040B036A* | 19000 | 18900 | 17 | 11 | 8.5 | 2.14 | 67 | 92 | 211259742
DAY & NIGHT | DLCURAH18ABK | EA*4X19L17A* | *80VTL0451412A* | 18100 | 18000 | 16.5 | 11 | 8.5 | 2.14 | 68 | 98 | 211259750
PAYNE HEATING AND COOLING | 38MURAQ18AB3* | CAP**1917AL* | PG80VTLA36045A** | 18100 | 18000 | 16.5 | 11 | 8.5 | 2.14 | 68 | 98 | 211259744
ARCOAIRE | DLCURAH18ABK | EA*4X19L17A* | *80ESU0401712A* | 19000 | 18900 | 17 | 11 | 8.5 | 2.14 | 67 | 92 | 211259733
BRYANT HEATING AND COOLING SYSTEMS | 38MURAQ18AB3* | CAP**1917AL* | 82*TA36045V14*** | 18100 | 18000 | 16.5 | 11 | 8.5 | 2.14 | 68 | 98 | 211259743
AIRQUEST | DLCURAH18ABK | EA*4X19L17A* | *80ESU0401712A* | 19000 | 18900 | 17 | 11 | 8.5 | 2.14 | 67 | 92 | 211259731
SMART COMFORT | DLCURAH18ABK | EA*4X19L17A* | *80ESU0401712A* | 19000 | 18900 | 17 | 11 | 8.5 | 2.14 | 67 | 92 | 211259740
HEIL | DLCURAH18ABK | EA*4X19L17A* | *80ESU0401712A* | 19000 | 18900 | 17 | 11 | 8.5 | 2.14 | 67 | 92 | 211259736
KEEPRITE | DLCURAH18ABK | EA*4X19L17A* | *80ESU0401712A* | 19000 | 18900 | 17 | 11 | 8.5 | 2.14 | 67 | 92 | 211259737
COMFORTMAKER | DLCURAH18ABK | EA*4X19L17A* | *80ESU0401712A* | 19000 | 18900 | 17 | 11 | 8.5 | 2.14 | 67 | 92 | 211259734
SMART COMFORT | DLCURAH18ABK | EA*4X19L17A* | *80VSL0451716A* | 18100 | 18100 | 16 | 10.5 | 8.5 | 2.14 | 67 | 98 | 211259713
BRYANT HEATING AND COOLING SYSTEMS | 38MURAQ18AB3* | CAP**1917AL* | 83*SA36040E17*** | 19000 | 18900 | 17 | 11 | 8.5 | 2.14 | 67 | 92 | 211259728
PAYNE HEATING AND COOLING | 38MURAQ18AB3* | CAP**1917AL* | PG80ESUA36040B** | 19000 | 18900 | 17 | 11 | 8.5 | 2.14 | 67 | 92 | 211259729
TEMPSTAR | DLCURAH18ABK | EA*4X19L17A* | *80VSL0451716A* | 18100 | 18100 | 16 | 10.5 | 8.5 | 2.14 | 67 | 98 | 211259714
DAY & NIGHT | DLCURAH18ABK | EA*4X19L17A* | *80VSL0451716A* | 18100 | 18100 | 16 | 10.5 | 8.5 | 2.14 | 67 | 98 | 211259709
KEEPRITE | DLCURAH18ABK | EA*4X19L17A* | *80VSL0451716A* | 18100 | 18100 | 16 | 10.5 | 8.5 | 2.14 | 67 | 98 | 211259712
ARCOAIRE | DLCURAH18ABK | EA*4X19L17A* | *80VSL0451716A* | 18100 | 18100 | 16 | 10.5 | 8.5 | 2.14 | 67 | 98 | 211259706
COMFORTMAKER | DLCURAH18ABK | EA*4X19L17A* | *80VSL0451716A* | 18100 | 18100 | 16 | 10.5 | 8.5 | 2.14 | 67 | 98 | 211259708
HEIL | DLCURAH18ABK | EA*4X19L17A* | *80VSL0451716A* | 18100 | 18100 | 16 | 10.5 | 8.5 | 2.14 | 67 | 98 | 211259711
AIRQUEST | DLCURAH18ABK | EA*4X19L17A* | *80VSL0451716A* | 18100 | 18100 | 16 | 10.5 | 8.5 | 2.14 | 67 | 98 | 211259705
BRYANT HEATING AND COOLING SYSTEMS | 38MURAQ18AB3* | CAP**1917AL* | 82*SA48045V17*** | 18100 | 18100 | 16 | 10.5 | 8.5 | 2.14 | 67 | 98 | 211259703
HEIL | DLCURAH24ABK | EN(A,D)4X30L17** | *80VSL0451716A* | 24200 | 26400 | 16 | 10.5 | 8.1 | 1.88 | 73 | 86 | 211244519
DAY & NIGHT | DLCURAH24ABK | EN(A,D)4X30L17** | *80VSL0451716A* | 24200 | 26400 | 16 | 10.5 | 8.1 | 1.88 | 73 | 86 | 211244518
COMFORTMAKER | DLCURAH24ABK | EN(A,D)4X30L17** | *80VSL0451716A* | 24200 | 26400 | 16 | 10.5 | 8.1 | 1.88 | 73 | 86 | 211244517
AIRQUEST | DLCURAH24ABK | EN(A,D)4X30L17** | *80ES(N,L)0701712A* | 24400 | 26400 | 16.5 | 10.5 | 8.1 | 1.88 | 73 | 86 | 211244698
AIRQUEST | DLCURAH24ABK | EN(A,D)4X30L17** | *80VSL0451716A* | 24200 | 26400 | 16 | 10.5 | 8.1 | 1.88 | 73 | 86 | 211244515
ARCOAIRE | DLCURAH24ABK | EN(A,D)4X30L17** | *80VSL0451716A* | 24200 | 26400 | 16 | 10.5 | 8.1 | 1.88 | 73 | 86 | 211244516
SMART COMFORT | DLCURAH24ABK | EN(A,D)4X30L17** | *80ES(N,L)0701716A* | 24800 | 26800 | 16 | 10.5 | 8.1 | 1.82 | 72 | 83 | 211244493
SMART COMFORT | DLCURAH24ABK | EN(A,D)4X30L17** | *96VSN0601412A* | 23600 | 25800 | 16.5 | 10 | 8.1 | 1.98 | 74 | 92 | 211244463
GRANDAIRE | WDLCURAH24ABK | WLNC304BA* | WFER070B048A* | 24800 | 26800 | 16 | 10.5 | 8.1 | 1.82 | 72 | 83 | 211244495
SMART COMFORT | DLCURAH24ABK | EN(A,D)4X30L17** | *95ESU0401712A* | 23600 | 25800 | 16.5 | 10 | 8.1 | 1.96 | 74 | 91 | 211244482
HEIL | DLCURAH24ABK | EN(A,D)4X30L17** | *80ES(N,L)0701716A* | 24800 | 26800 | 16 | 10.5 | 8.1 | 1.82 | 72 | 83 | 211244491
COMFORTMAKER | DLCURAH24ABK | EN(A,D)4X30L17** | *80ES(N,L)0701716A* | 24800 | 26800 | 16 | 10.5 | 8.1 | 1.82 | 72 | 83 | 211244489
ARCOAIRE | DLCURAH24ABK | EN(A,D)4X30L17** | *80ES(N,L)0701716A* | 24800 | 26800 | 16 | 10.5 | 8.1 | 1.82 | 72 | 83 | 211244488
KEEPRITE | DLCURAH24ABK | EN(A,D)4X30L17** | *80ES(N,L)0701716A* | 24800 | 26800 | 16 | 10.5 | 8.1 | 1.82 | 72 | 83 | 211244492
DAY & NIGHT | DLCURAH24ABK | EN(A,D)4X30L17** | *80ES(N,L)0701716A* | 24800 | 26800 | 16 | 10.5 | 8.1 | 1.82 | 72 | 83 | 211244490
PAYNE HEATING AND COOLING | 38MURAQ24AB3* | CNPV*3017AL* | PG80ES(A,L)A36070B** | 24400 | 26400 | 16.5 | 10.5 | 8.1 | 1.88 | 73 | 86 | 211244697
AIRQUEST | DLCURAH24ABK | EN(A,D)4X30L17** | *80ES(N,L)0701716A* | 24800 | 26800 | 16 | 10.5 | 8.1 | 1.82 | 72 | 83 | 211244487
PAYNE HEATING AND COOLING | 38MURAQ24AB3* | CNPV*3017AL* | PG80ES(A,L)A48070B** | 24800 | 26800 | 16 | 10.5 | 8.1 | 1.82 | 72 | 83 | 211244486
BRYANT HEATING AND COOLING SYSTEMS | 38MURAQ24AB3* | CNPV*3017AL* | 8(0,1)*SA48070E17*** | 24800 | 26800 | 16 | 10.5 | 8.1 | 1.82 | 72 | 83 | 211244485
DAY & NIGHT | DLCURAH24ABK | EN(A,D)4X30L17** | *96VSN0401712A* | 23400 | 25800 | 16 | 10 | 8.1 | 1.98 | 74 | 93 | 211244451
GRANDAIRE | WDLCURAH24ABK | WLNC304BA* | WFSU040B036A* | 23600 | 25800 | 16.5 | 10 | 8.1 | 1.96 | 74 | 91 | 211244484
KEEPRITE | DLCURAH24ABK | EN(A,D)4X30L17** | *96VSN0401712A* | 23400 | 25800 | 16 | 10 | 8.1 | 1.98 | 74 | 93 | 211244453
HEIL | DLCURAH24ABK | EN(A,D)4X30L17** | *96VSN0801716A* | 24200 | 26200 | 16.5 | 10.5 | 8.1 | 1.9 | 73 | 88 | 211244470
HEIL | DLCURAH24ABK | EN(A,D)4X30L17** | *95ESU0401712A* | 23600 | 25800 | 16.5 | 10 | 8.1 | 1.96 | 74 | 91 | 211244480
KEEPRITE | DLCURAH24ABK | EN(A,D)4X30L17** | *95ESU0401712A* | 23600 | 25800 | 16.5 | 10 | 8.1 | 1.96 | 74 | 91 | 211244481
DAY & NIGHT | DLCURAH24ABK | EN(A,D)4X30L17** | *95ESU0401712A* | 23600 | 25800 | 16.5 | 10 | 8.1 | 1.96 | 74 | 91 | 211244479
COMFORTMAKER | DLCURAH24ABK | EN(A,D)4X30L17** | *95ESU0401712A* | 23600 | 25800 | 16.5 | 10 | 8.1 | 1.96 | 74 | 91 | 211244478
BRYANT HEATING AND COOLING SYSTEMS | 38MURAQ24AB3* | CNPV*3017AL* | 8(0,1)*SA36070E17*** | 24400 | 26400 | 16.5 | 10.5 | 8.1 | 1.88 | 73 | 86 | 211244696
AIRQUEST | DLCURAH24ABK | EN(A,D)4X30L17** | *95ESU0401712A* | 23600 | 25800 | 16.5 | 10 | 8.1 | 1.96 | 74 | 91 | 211244476
TEMPSTAR | DLCURAH24ABK | EN(A,D)4X30L17** | *95ESU0401712A* | 23600 | 25800 | 16.5 | 10 | 8.1 | 1.96 | 74 | 91 | 211244483
ARCOAIRE | DLCURAH24ABK | EN(A,D)4X30L17** | *95ESU0401712A* | 23600 | 25800 | 16.5 | 10 | 8.1 | 1.96 | 74 | 91 | 211244477
PAYNE HEATING AND COOLING | 38MURAQ24AB3* | CNPV*3017AL* | PG95ESUA36040B** | 23600 | 25800 | 16.5 | 10 | 8.1 | 1.96 | 74 | 91 | 211244475
BRYANT HEATING AND COOLING SYSTEMS | 38MURAQ24AB3* | CNPV*3017AL* | 935SA36040E17*** | 23600 | 25800 | 16.5 | 10 | 8.1 | 1.96 | 74 | 91 | 211244474
TEMPSTAR | DLCURAH24ABK | EN(A,D)4X30L17** | *96VSN0801716A* | 24200 | 26200 | 16.5 | 10.5 | 8.1 | 1.9 | 73 | 88 | 211244473
COMFORTMAKER | DLCURAH24ABK | EN(A,D)4X30L17** | *96VSN0601412A* | 23600 | 25800 | 16.5 | 10 | 8.1 | 1.98 | 74 | 92 | 211244459
DAY & NIGHT | DLCURAH24ABK | EN(A,D)4X30L17** | *96VSN0801716A* | 24200 | 26200 | 16.5 | 10.5 | 8.1 | 1.9 | 73 | 88 | 211244469
AIRQUEST | DLCURAH24ABK | EN(A,D)4X30L17** | *96VSN0801716A* | 24200 | 26200 | 16.5 | 10.5 | 8.1 | 1.9 | 73 | 88 | 211244466
COMFORTMAKER | DLCURAH24ABK | EN(A,D)4X30L17** | *96VSN0801716A* | 24200 | 26200 | 16.5 | 10.5 | 8.1 | 1.9 | 73 | 88 | 211244468
ARCOAIRE | DLCURAH24ABK | EN(A,D)4X30L17** | *96VSN0801716A* | 24200 | 26200 | 16.5 | 10.5 | 8.1 | 1.9 | 73 | 88 | 211244467
KEEPRITE | DLCURAH24ABK | EN(A,D)4X30L17** | *96VSN0801716A* | 24200 | 26200 | 16.5 | 10.5 | 8.1 | 1.9 | 73 | 88 | 211244471
CARRIER | GH7TAN424**AA* | CAP**3717AL* | GG96VTAA42060B | 23600 | 24200 | 16.5 | 12.5 | 8.1 | 2.2 | 58 | 43 | 211581867
CARRIER | GH7TAN424**AA* | CAP**3717AL* | GG96VTAA30040A | 23600 | 24600 | 16.5 | 12 | 8.1 | 2.16 | 59 | 43 | 211581865
HEIL | DLCURAH24ABK | EN(A,D)4X24L17** | *80VSL0451412A* | 23800 | 26800 | 16 | 10 | 8.5 | 1.9 | 73 | 87 | 211243842
TEMPSTAR | DLCURAH24ABK | EN(A,D)4X24L17** | *80VSL0451412A* | 23800 | 26800 | 16 | 10 | 8.5 | 1.9 | 73 | 87 | 211243845
SMART COMFORT | DLCURAH24ABK | EN(A,D)4X30L17** | *96VTN0601714A* | 24000 | 26200 | 16.5 | 10 | 8.1 | 1.92 | 73 | 89 | 211244670
COMFORTMAKER | DLCURAH24ABK | EN(A,D)4X24L17** | *96VSN0601714A* | 23600 | 26800 | 16 | 10 | 8.5 | 1.92 | 73 | 87 | 211243858
AIRQUEST | DLCURAH24ABK | EN(A,D)4X24L17** | *96VSN0601714A* | 23600 | 26800 | 16 | 10 | 8.5 | 1.92 | 73 | 87 | 211243856
ARCOAIRE | DLCURAH24ABK | EN(A,D)4X24L17** | *96VSN0601714A* | 23600 | 26800 | 16 | 10 | 8.5 | 1.92 | 73 | 87 | 211243857
DAY & NIGHT | DLCURAH24ABK | EN(A,D)4X24L17** | *96VSN0601714A* | 23600 | 26800 | 16 | 10 | 8.5 | 1.92 | 73 | 87 | 211243859
HEIL | DLCURAH24ABK | EN(A,D)4X24L17** | *96VSN0601714A* | 23600 | 26800 | 16 | 10 | 8.5 | 1.92 | 73 | 87 | 211243860
SMART COMFORT | DLCURAH24ABK | EN(A,D)4X24L17** | *96VSN0601714A* | 23600 | 26800 | 16 | 10 | 8.5 | 1.92 | 73 | 87 | 211243862
DAY & NIGHT | DLCURAH24ABK | EN(A,D)4X24L17** | *80VSL0451412A* | 23800 | 26800 | 16 | 10 | 8.5 | 1.9 | 73 | 87 | 211243841
BRYANT HEATING AND COOLING SYSTEMS | 38MURAQ24AB3* | CNPV*2417AL* | 926SA42060V17*** | 23600 | 26800 | 16 | 10 | 8.5 | 1.92 | 73 | 87 | 211243855
TEMPSTAR | DLCURAH24ABK | EN(A,D)4X24L17** | *96VSN0601714A* | 23600 | 26800 | 16 | 10 | 8.5 | 1.92 | 73 | 87 | 211243863
AIRQUEST | DLCURAH24ABK | EN(A,D)4X24L17** | *96VSN0401410A* | 23400 | 26600 | 15.5 | 10 | 8.5 | 1.96 | 73 | 90 | 211243865
COMFORTMAKER | DLCURAH24ABK | EN(A,D)4X24L17** | *96VSN0401410A* | 23400 | 26600 | 15.5 | 10 | 8.5 | 1.96 | 73 | 90 | 211243867
ARCOAIRE | DLCURAH24ABK | EN(A,D)4X24L17** | *96VSN0401410A* | 23400 | 26600 | 15.5 | 10 | 8.5 | 1.96 | 73 | 90 | 211243866
HEIL | DLCURAH24ABK | EN(A,D)4X24L17** | *96VSN0401410A* | 23400 | 26600 | 15.5 | 10 | 8.5 | 1.96 | 73 | 90 | 211243869
SMART COMFORT | DLCURAH24ABK | EN(A,D)4X24L17** | *96VSN0401410A* | 23400 | 26600 | 15.5 | 10 | 8.5 | 1.96 | 73 | 90 | 211243871
DAY & NIGHT | DLCURAH24ABK | EN(A,D)4X24L17** | *96VSN0401410A* | 23400 | 26600 | 15.5 | 10 | 8.5 | 1.96 | 73 | 90 | 211243868
KEEPRITE | DLCURAH24ABK | EN(A,D)4X24L17** | *96VSN0401410A* | 23400 | 26600 | 15.5 | 10 | 8.5 | 1.96 | 73 | 90 | 211243870
TEMPSTAR | DLCURAH24ABK | EN(A,D)4X24L17** | *96VSN0401410A* | 23400 | 26600 | 15.5 | 10 | 8.5 | 1.96 | 73 | 90 | 211243872
BRYANT HEATING AND COOLING SYSTEMS | 38MURAQ24AB3* | CNPV*2417AL* | 926SA36060V14*** | 23200 | 26400 | 16 | 10 | 8.5 | 2.04 | 73 | 93 | 211243882
ARCOAIRE | DLCURAH24ABK | EN(A,D)4X24L17** | *96VSN0601412A* | 23200 | 26400 | 16 | 10 | 8.5 | 2.04 | 73 | 93 | 211243884
AIRQUEST | DLCURAH24ABK | EN(A,D)4X24L17** | *96VSN0601412A* | 23200 | 26400 | 16 | 10 | 8.5 | 2.04 | 73 | 93 | 211243883
COMFORTMAKER | DLCURAH24ABK | EN(A,D)4X24L17** | *96VSN0601412A* | 23200 | 26400 | 16 | 10 | 8.5 | 2.04 | 73 | 93 | 211243885
BRYANT HEATING AND COOLING SYSTEMS | 38MURAQ24AB3* | CNPV*2417AL* | 926SA48080V17*** | 23800 | 26800 | 16 | 10 | 8.5 | 1.92 | 73 | 87 | 211243891
KEEPRITE | DLCURAH24ABK | EN(A,D)4X24L17** | *96VSN0601412A* | 23200 | 26400 | 16 | 10 | 8.5 | 2.04 | 73 | 93 | 211243888
DAY & NIGHT | DLCURAH24ABK | EN(A,D)4X24L17** | *96VSN0601412A* | 23200 | 26400 | 16 | 10 | 8.5 | 2.04 | 73 | 93 | 211243886
KEEPRITE | DLCURAH24ABK | EN(A,D)4X24L17** | *96VSN0601714A* | 23600 | 26800 | 16 | 10 | 8.5 | 1.92 | 73 | 87 | 211243861
SMART COMFORT | DLCURAH24ABK | EN(A,D)4X24L17** | *96VSN0601412A* | 23200 | 26400 | 16 | 10 | 8.5 | 2.04 | 73 | 93 | 211243889
AIRQUEST | DLCURAH24ABK | EN(A,D)4X24L17** | *96VSN0801716A* | 23800 | 26800 | 16 | 10 | 8.5 | 1.92 | 73 | 87 | 211243892
CARRIER | 38MURAQ18AB3* | CAP**2414AL* | 58TP*A070V14**12 | 17700 | 18500 | 16 | 10.5 | 8.5 | 2.3 | 67 | 103 | 211257767
CARRIER | 38MURAQ18AB3* | CAP**2414AL* | 59SC5B040E14**10 | 17700 | 18700 | 15.5 | 10.5 | 8.5 | 2.28 | 67 | 102 | 211257769
CARRIER | 38MURAQ18AB3* | CAP**2414AL* | 58TP*A045V14**12 | 17600 | 18400 | 16 | 10.5 | 8.5 | 2.3 | 67 | 104 | 211257766
CARRIER | 38MURAQ18AB3* | CAP**2414AL* | 59TP6B060V14**12 | 17800 | 18800 | 16 | 10.5 | 8.5 | 2.28 | 66 | 101 | 211257772
CARRIER | 38MURAQ18AB3* | CAP**1917AL* | OVLAAB036098 | 18600 | 18600 | 16 | 11 | 8.5 | 2.12 | 67 | 94 | 211257760
CARRIER | 38MURAQ18AB3* | CAP**2414AL* | 58S(B,C)*A045E14**12 | 18000 | 18900 | 16 | 10.5 | 8.5 | 2.28 | 67 | 100 | 211257775
CARRIER | 38MURAQ18AB3* | CAP**2414AL* | 59SC5B060E14**12 | 17800 | 18700 | 16 | 10.5 | 8.5 | 2.28 | 67 | 102 | 211257770
CARRIER | 38MURAQ18AB3* | CAP**2414AL* | 59TP6B040V14**10 | 17300 | 18300 | 16 | 10.5 | 8.5 | 2.3 | 67 | 105 | 211257771
CARRIER | 38MURAQ18AB3* | CAP**2414AL* | 58S(B,C)*A070E14**12 | 17600 | 18400 | 16 | 10.5 | 8.5 | 2.3 | 67 | 104 | 211257778
CARRIER | 38MURAQ18AB3* | CAP**2417AL* | 59SP6A060V14**12 | 17900 | 18800 | 16 | 10.5 | 8.5 | 2.28 | 66 | 101 | 211257786
CARRIER | 38MURAQ18AB3* | CAP**2417AL* | 59SP6A060V17**14 | 17700 | 18600 | 16 | 10.5 | 8.5 | 2.3 | 67 | 103 | 211257782
CARRIER | 38MURAQ18AB3* | CAP**2414AL* | 59SC2D060E14**12 | 18100 | 18900 | 16 | 10.5 | 9 | 2.28 | 67 | 100 | 211257776
CARRIER | 38MURAQ18AB3* | CAP**2414AL* | 59SC5B026E14**10 | 17900 | 19000 | 15.5 | 10.5 | 8.5 | 2.26 | 66 | 99 | 211257773
CARRIER | 38MURAQ18AB3* | CAP**2417AL* | 59SC2D060E14**12 | 18100 | 19000 | 16 | 10.5 | 9 | 2.28 | 66 | 99 | 211257818
CARRIER | 38MURAQ18AB3* | CAP**2417AL* | 58TP*A070V17**16 | 17300 | 18100 | 16 | 10.5 | 8.5 | 2.32 | 67 | 106 | 211257804
CARRIER | 38MURAQ18AB3* | CAP**2417AL* | 59SP6A040V14**10 | 17400 | 18300 | 16 | 10.5 | 8.5 | 2.3 | 67 | 105 | 211257783
CARRIER | 38MURAQ18AB3* | CAP**2417AL* | 59SP6A040V17**12 | 17700 | 18700 | 15.5 | 10.5 | 8.5 | 2.28 | 67 | 102 | 211257785
CARRIER | 38MURAQ18AB3* | CAP**2417AL* | 59TP6B080V17**16 | 17400 | 18300 | 16 | 10.5 | 8.5 | 2.3 | 67 | 105 | 211257802
CARRIER | 38MURAQ18AB3* | CAP**2417AL* | 58SP*A045V17**16 | 17600 | 18500 | 16 | 10.5 | 8.5 | 2.3 | 67 | 103 | 211257793
CARRIER | 38MURAQ18AB3* | CAP**2417AL* | 58SP*A070V17**16 | 17400 | 18300 | 16 | 10.5 | 8.5 | 2.32 | 67 | 105 | 211257794
COMFORTMAKER | DLCURAH18ABK | EN(A,D)4X24L17** | *92ESN0601714A* | 17700 | 18500 | 16 | 11 | 8.5 | 2.26 | 67 | 102 | 211263396
ARCOAIRE | DLCURAH18ABK | EN(A,D)4X24L17** | *92ESN0601412A* | 18100 | 19000 | 16 | 11 | 8.5 | 2.24 | 66 | 98 | 211263372
HEIL | DLCURAH18ABK | EN(A,D)4X24L17** | *92ESN0601412A* | 18100 | 19000 | 16 | 11 | 8.5 | 2.24 | 66 | 98 | 211263378
GRANDAIRE | WDLCURAH18ABK | WLNC244BA* | WFER070B036A* | 18000 | 18900 | 16 | 11 | 8.5 | 2.26 | 67 | 99 | 211263363
DAY & NIGHT | DLCURAH18ABK | EN(A,D)4X24L17** | *92ESN0601412A* | 18100 | 19000 | 16 | 11 | 8.5 | 2.24 | 66 | 98 | 211263376
PAYNE HEATING AND COOLING | 38MURAQ18AB3* | CNPV*2417AL* | PG92ESAA42060B** | 17700 | 18500 | 16 | 11 | 8.5 | 2.26 | 67 | 102 | 211263390
GRANDAIRE | WDLCURAH18ABK | WLNC244BA* | WFAX060A036A* | 18100 | 19000 | 16 | 11 | 8.5 | 2.24 | 66 | 98 | 211263386
AIRQUEST | DLCURAH18ABK | EN(A,D)4X24L17** | *92ESN0601412A* | 18100 | 19000 | 16 | 11 | 8.5 | 2.24 | 66 | 98 | 211263370
TEMPSTAR | DLCURAH18ABK | EN(A,D)4X24L17** | *92ESN0601412A* | 18100 | 19000 | 16 | 11 | 8.5 | 2.24 | 66 | 98 | 211263384
KEEPRITE | DLCURAH18ABK | EN(A,D)4X24L17** | *80ES(N,L)0701712A* | 18000 | 18900 | 16 | 11 | 8.5 | 2.26 | 67 | 99 | 211263355
SMART COMFORT | DLCURAH18ABK | EN(A,D)4X24L17** | *92ESN0601412A* | 18100 | 19000 | 16 | 11 | 8.5 | 2.24 | 66 | 98 | 211263382
GRANDAIRE | WDLCURAH18ABK | WLNC244BA* | WFEL070B036B* | 18000 | 18900 | 16 | 11 | 8.5 | 2.26 | 67 | 99 | 211263361
TEMPSTAR | DLCURAH18ABK | EN(A,D)4X24L17** | *80ES(N,L)0701712A* | 18000 | 18900 | 16 | 11 | 8.5 | 2.26 | 67 | 99 | 211263359
COMFORTMAKER | DLCURAH18ABK | EN(A,D)4X24L17** | *92ESN0601412A* | 18100 | 19000 | 16 | 11 | 8.5 | 2.24 | 66 | 98 | 211263374
DAY & NIGHT | DLCURAH18ABK | EN(A,D)4X24L17** | *80ES(N,L)0701712A* | 18000 | 18900 | 16 | 11 | 8.5 | 2.26 | 67 | 99 | 211263351
PAYNE HEATING AND COOLING | 38MURAQ18AB3* | CNPV*2417AL* | PG92ESAA36060A** | 18100 | 19000 | 16 | 11 | 8.5 | 2.24 | 66 | 98 | 211263368
BRYANT HEATING AND COOLING SYSTEMS | 38MURAQ18AB3* | CNPV*2417AL* | 912SD36060E14*** | 18100 | 19000 | 16 | 11 | 8.5 | 2.24 | 66 | 98 | 211263365
GRANDAIRE | WDLCURAH18ABK | WLNC244BA* | WFEL045B036B* | 18400 | 19400 | 15.5 | 11 | 8.5 | 2.24 | 66 | 95 | 211263336
SMART COMFORT | DLCURAH18ABK | EN(A,D)4X24L17** | *80ES(N,L)0701712A* | 18000 | 18900 | 16 | 11 | 8.5 | 2.26 | 67 | 99 | 211263357
PAYNE HEATING AND COOLING | 38MURAQ18AB3* | CNPV*2417AL* | PG80ES(A,L)A36070B** | 18000 | 18900 | 16 | 11 | 8.5 | 2.26 | 67 | 99 | 211263343
HEIL | DLCURAH18ABK | EN(A,D)4X24L17** | *80ES(N,L)0701712A* | 18000 | 18900 | 16 | 11 | 8.5 | 2.26 | 67 | 99 | 211263353
COMFORTMAKER | DLCURAH18ABK | EN(A,D)4X24L17** | *80ES(N,L)0451712A* | 18400 | 19400 | 15.5 | 11 | 8.5 | 2.24 | 66 | 95 | 211263324
GRANDAIRE | WDLCURAH18ABK | WLNC244BA* | WFER045B036A* | 18400 | 19400 | 15.5 | 11 | 8.5 | 2.24 | 66 | 95 | 211263338
ARCOAIRE | DLCURAH18ABK | EN(A,D)4X24L17** | *80ES(N,L)0701712A* | 18000 | 18900 | 16 | 11 | 8.5 | 2.26 | 67 | 99 | 211263347
AIRQUEST | DLCURAH18ABK | EN(A,D)4X24L17** | *80ES(N,L)0701712A* | 18000 | 18900 | 16 | 11 | 8.5 | 2.26 | 67 | 99 | 211263345
COMFORTMAKER | DLCURAH18ABK | EN(A,D)4X24L17** | *80ES(N,L)0701712A* | 18000 | 18900 | 16 | 11 | 8.5 | 2.26 | 67 | 99 | 211263349
AIRQUEST | DLCURAH18ABK | EN(A,D)4X24L17** | *80ES(N,L)0451712A* | 18400 | 19400 | 15.5 | 11 | 8.5 | 2.24 | 66 | 95 | 211263320
BRYANT HEATING AND COOLING SYSTEMS | 38MURAQ18AB3* | CNPV*2417AL* | 8(0,1)*SA36070E17*** | 18000 | 18900 | 16 | 11 | 8.5 | 2.26 | 67 | 99 | 211263340
KEEPRITE | DLCURAH18ABK | EN(A,D)4X24L17** | *80ES(N,L)0451712A* | 18400 | 19400 | 15.5 | 11 | 8.5 | 2.24 | 66 | 95 | 211263330
TEMPSTAR | DLCURAH18ABK | EN(A,D)4X24L17** | *80ES(N,L)0451412A* | 18000 | 18900 | 16 | 11 | 8.5 | 2.26 | 67 | 99 | 211263309
TEMPSTAR | DLCURAH18ABK | EN(A,D)4X24L17** | *80ES(N,L)0451712A* | 18400 | 19400 | 15.5 | 11 | 8.5 | 2.24 | 66 | 95 | 211263334
ARCOAIRE | DLCURAH18ABK | EN(A,D)4X24L17** | *80ES(N,L)0451712A* | 18400 | 19400 | 15.5 | 11 | 8.5 | 2.24 | 66 | 95 | 211263322
SMART COMFORT | DLCURAH18ABK | EN(A,D)4X24L17** | *80ES(N,L)0451712A* | 18400 | 19400 | 15.5 | 11 | 8.5 | 2.24 | 66 | 95 | 211263332
DAY & NIGHT | DLCURAH18ABK | EN(A,D)4X24L17** | *80ES(N,L)0451712A* | 18400 | 19400 | 15.5 | 11 | 8.5 | 2.24 | 66 | 95 | 211263326
HEIL | DLCURAH18ABK | EN(A,D)4X24L17** | *80ES(N,L)0451712A* | 18400 | 19400 | 15.5 | 11 | 8.5 | 2.24 | 66 | 95 | 211263328
BRYANT HEATING AND COOLING SYSTEMS | 38MURAQ18AB3* | CNPV*2417AL* | 8(0,1)*SA36045E17*** | 18400 | 19400 | 15.5 | 11 | 8.5 | 2.24 | 66 | 95 | 211263316
GRANDAIRE | WDLCURAH18ABK | WLNC244BA* | WFEL045A036B* | 18000 | 18900 | 16 | 11 | 8.5 | 2.26 | 67 | 99 | 211263311
DAY & NIGHT | DLCURAH18ABK | EN(A,D)4X24L17** | *80ES(N,L)0451412A* | 18000 | 18900 | 16 | 11 | 8.5 | 2.26 | 67 | 99 | 211263301
HEIL | DLCURAH18ABK | EN(A,D)4X24L17** | *80ES(N,L)0451412A* | 18000 | 18900 | 16 | 11 | 8.5 | 2.26 | 67 | 99 | 211263303
PAYNE HEATING AND COOLING | 38MURAQ18AB3* | CNPV*2417AL* | PG80ES(A,L)A36045B** | 18400 | 19400 | 15.5 | 11 | 8.5 | 2.24 | 66 | 95 | 211263318
HEIL | DLCURAH18ABK | EA*4X19L17A* | *80ES(N,L)0451412A* | 18600 | 18500 | 16.5 | 11 | 8.5 | 2.14 | 67 | 95 | 211259894
TEMPSTAR | DLCURAH18ABK | EA*4X19L17A* | *96VTN0601714A* | 18200 | 18200 | 16 | 10.5 | 8.5 | 2.14 | 68 | 97 | 211259884
GRANDAIRE | WDLCURAH18ABK | WLA*194BA* | WFER045A036A* | 18600 | 18500 | 16.5 | 11 | 8.5 | 2.14 | 67 | 95 | 211259900
ARCOAIRE | DLCURAH18ABK | EA*4X19L17A* | *80ES(N,L)0451412A* | 18600 | 18500 | 16.5 | 11 | 8.5 | 2.14 | 67 | 95 | 211259890
GRANDAIRE | WDLCURAH18ABK | WLA*194BA* | WFEL045A036B* | 18600 | 18500 | 16.5 | 11 | 8.5 | 2.14 | 67 | 95 | 211259899
TEMPSTAR | DLCURAH18ABK | EA*4X19L17A* | *80ES(N,L)0451412A* | 18600 | 18500 | 16.5 | 11 | 8.5 | 2.14 | 67 | 95 | 211259898
KEEPRITE | DLCURAH18ABK | EA*4X19L17A* | *80ES(N,L)0451412A* | 18600 | 18500 | 16.5 | 11 | 8.5 | 2.14 | 67 | 95 | 211259895
HEIL | DLCURAH18ABK | EA*4X19L17A* | *96VTN0601714A* | 18200 | 18200 | 16 | 10.5 | 8.5 | 2.14 | 68 | 97 | 211259879
KEEPRITE | DLCURAH18ABK | EA*4X19L17A* | *96VTN0601714A* | 18200 | 18200 | 16 | 10.5 | 8.5 | 2.14 | 68 | 97 | 211259882
PAYNE HEATING AND COOLING | 38MURAQ18AB3* | CAP**1917AL* | PG80ES(A,L)A36045A** | 18600 | 18500 | 16.5 | 11 | 8.5 | 2.14 | 67 | 95 | 211259887
DAY & NIGHT | DLCURAH18ABK | EA*4X19L17A* | *96VTN0601714A* | 18200 | 18200 | 16 | 10.5 | 8.5 | 2.14 | 68 | 97 | 211259878
COMFORTMAKER | DLCURAH18ABK | EA*4X19L17A* | *80ES(N,L)0451412A* | 18600 | 18500 | 16.5 | 11 | 8.5 | 2.14 | 67 | 95 | 211259891
AIRQUEST | DLCURAH18ABK | EA*4X19L17A* | *80ES(N,L)0451412A* | 18600 | 18500 | 16.5 | 11 | 8.5 | 2.14 | 67 | 95 | 211259889
BRYANT HEATING AND COOLING SYSTEMS | 38MURAQ18AB3* | CAP**1917AL* | 8(0,1)*SA36045E14*** | 18600 | 18500 | 16.5 | 11 | 8.5 | 2.14 | 67 | 95 | 211259885
PAYNE HEATING AND COOLING | 38MURAQ18AB3* | CAP**1917AL* | PG96VTAA42060B** | 18200 | 18200 | 16 | 10.5 | 8.5 | 2.14 | 68 | 97 | 211259873
SMART COMFORT | DLCURAH18ABK | EA*4X19L17A* | *96VTN0601714A* | 18200 | 18200 | 16 | 10.5 | 8.5 | 2.14 | 68 | 97 | 211259883
TEMPSTAR | DLCURAH18ABK | EA*4X19L17A* | *95ESN0261410A* | 18600 | 18600 | 16 | 11 | 8.5 | 2.12 | 67 | 94 | 211259868
AIRQUEST | DLCURAH18ABK | EA*4X19L17A* | *95ESN0261410A* | 18600 | 18600 | 16 | 11 | 8.5 | 2.12 | 67 | 94 | 211259858
ARCOAIRE | DLCURAH18ABK | EA*4X19L17A* | *96VTN0601714A* | 18200 | 18200 | 16 | 10.5 | 8.5 | 2.14 | 68 | 97 | 211259876
COMFORTMAKER | DLCURAH18ABK | EA*4X19L17A* | *96VTN0601714A* | 18200 | 18200 | 16 | 10.5 | 8.5 | 2.14 | 68 | 97 | 211259877
BRYANT HEATING AND COOLING SYSTEMS | 38MURAQ18AB3* | CAP**1917AL* | 926TB42060V17*** | 18200 | 18200 | 16 | 10.5 | 8.5 | 2.14 | 68 | 97 | 211259871
AIRQUEST | DLCURAH18ABK | EA*4X19L17A* | *96VTN0601714A* | 18200 | 18200 | 16 | 10.5 | 8.5 | 2.14 | 68 | 97 | 211259875
CARRIER | 38MURAQ18AB3* | CAP**1917AL* | GG96VTAA42060B | 18200 | 18200 | 16 | 10.5 | 8.5 | 2.14 | 68 | 97 | 211259870
HEIL | DLCURAH18ABK | EA*4X19L17A* | *95ESN0261410A* | 18600 | 18600 | 16 | 11 | 8.5 | 2.12 | 67 | 94 | 211259863
HEIL | DLCURAH18ABK | EA*4X19L17A* | *96VTN0601412A* | 18400 | 18400 | 16 | 11 | 8.5 | 2.12 | 67 | 96 | 211259850
GRANDAIRE | WDLCURAH18ABK | WLA*194BA* | WFSX026A030A* | 18600 | 18600 | 16 | 11 | 8.5 | 2.12 | 67 | 94 | 211259869
KEEPRITE | DLCURAH18ABK | EA*4X19L17A* | *96VTN0601412A* | 18400 | 18400 | 16 | 11 | 8.5 | 2.12 | 67 | 96 | 211259851
ARCOAIRE | DLCURAH18ABK | EA*4X19L17A* | *95ESN0261410A* | 18600 | 18600 | 16 | 11 | 8.5 | 2.12 | 67 | 94 | 211259859
SMART COMFORT | DLCURAH18ABK | EA*4X19L17A* | *95ESN0261410A* | 18600 | 18600 | 16 | 11 | 8.5 | 2.12 | 67 | 94 | 211259866
KEEPRITE | DLCURAH18ABK | EA*4X19L17A* | *95ESN0261410A* | 18600 | 18600 | 16 | 11 | 8.5 | 2.12 | 67 | 94 | 211259865
PAYNE HEATING AND COOLING | 38MURAQ18AB3* | CAP**1917AL* | PG95ESAA30026A** | 18600 | 18600 | 16 | 11 | 8.5 | 2.12 | 67 | 94 | 211259857
BRYANT HEATING AND COOLING SYSTEMS | 38MURAQ18AB3* | CAP**1917AL* | 915SB30026E14*** | 18600 | 18600 | 16 | 11 | 8.5 | 2.12 | 67 | 94 | 211259855
TEMPSTAR | DLCURAH18ABK | EA*4X19L17A* | *96VTN0601412A* | 18400 | 18400 | 16 | 11 | 8.5 | 2.12 | 67 | 96 | 211259854
COMFORTMAKER | DLCURAH18ABK | EA*4X19L17A* | *95ESN0261410A* | 18600 | 18600 | 16 | 11 | 8.5 | 2.12 | 67 | 94 | 211259861
DAY & NIGHT | DLCURAH18ABK | EA*4X19L17A* | *95ESN0261410A* | 18600 | 18600 | 16 | 11 | 8.5 | 2.12 | 67 | 94 | 211259862
COMFORTMAKER | DLCURAH18ABK | EA*4X19L17A* | *96VTN0601412A* | 18400 | 18400 | 16 | 11 | 8.5 | 2.12 | 67 | 96 | 211259848
SMART COMFORT | DLCURAH18ABK | EA*4X19L17A* | *96VTN0601412A* | 18400 | 18400 | 16 | 11 | 8.5 | 2.12 | 67 | 96 | 211259852
PAYNE HEATING AND COOLING | 38MURAQ18AB3* | CAP**1917AL* | PG96VTAA36060A** | 18400 | 18400 | 16 | 11 | 8.5 | 2.12 | 67 | 96 | 211259844
DAY & NIGHT | DLCURAH18ABK | EA*4X19L17A* | *96VTN0601412A* | 18400 | 18400 | 16 | 11 | 8.5 | 2.12 | 67 | 96 | 211259849
ARCOAIRE | DLCURAH18ABK | EA*4X19L17A* | *96VTN0601412A* | 18400 | 18400 | 16 | 11 | 8.5 | 2.12 | 67 | 96 | 211259847
COMFORTMAKER | DLCURAH24ABK | EN(A,D)4X36L21** | *96VTN0801716A* | 24200 | 26200 | 16.5 | 10.5 | 8.1 | 1.9 | 73 | 88 | 211245517
DAY & NIGHT | DLCURAH24ABK | EN(A,D)4X36L21** | *80VTL0701716A* | 24200 | 26200 | 17 | 10.5 | 8.1 | 1.9 | 73 | 88 | 211245528
PAYNE HEATING AND COOLING | 38MURAQ24AB3* | CNPV*3621AL* | PG80VTLA48070B** | 24200 | 26200 | 17 | 10.5 | 8.1 | 1.9 | 73 | 88 | 211245524
ARCOAIRE | DLCURAH24ABK | EN(A,D)4X36L21** | *80VTL0701716A* | 24200 | 26200 | 17 | 10.5 | 8.1 | 1.9 | 73 | 88 | 211245526
COMFORTMAKER | DLCURAH24ABK | EN(A,D)4X36L21** | *80VTL0701716A* | 24200 | 26200 | 17 | 10.5 | 8.1 | 1.9 | 73 | 88 | 211245527
AIRQUEST | DLCURAH24ABK | EN(A,D)4X36L21** | *80VTL0701716A* | 24200 | 26200 | 17 | 10.5 | 8.1 | 1.9 | 73 | 88 | 211245525
BRYANT HEATING AND COOLING SYSTEMS | 38MURAQ24AB3* | CNPV*3621AL* | 82*TA48070V17*** | 24200 | 26200 | 17 | 10.5 | 8.1 | 1.9 | 73 | 88 | 211245523
SMART COMFORT | DLCURAH24ABK | EN(A,D)4X36L21** | *96VTN0801716A* | 24200 | 26200 | 16.5 | 10.5 | 8.1 | 1.9 | 73 | 88 | 211245521
TEMPSTAR | DLCURAH24ABK | EN(A,D)4X36L21** | *96VTN0801716A* | 24200 | 26200 | 16.5 | 10.5 | 8.1 | 1.9 | 73 | 88 | 211245522
KEEPRITE | DLCURAH24ABK | EN(A,D)4X36L21** | *96VTN0801716A* | 24200 | 26200 | 16.5 | 10.5 | 8.1 | 1.9 | 73 | 88 | 211245520
DAY & NIGHT | DLCURAH24ABK | EN(A,D)4X36L21** | *96VTN0801716A* | 24200 | 26200 | 16.5 | 10.5 | 8.1 | 1.9 | 73 | 88 | 211245518
AIRQUEST | DLCURAH24ABK | EN(A,D)4X36L21** | *95ESN0802120A* | 24600 | 26600 | 16.5 | 10.5 | 8.5 | 1.84 | 73 | 84 | 211245504
BRYANT HEATING AND COOLING SYSTEMS | 38MURAQ24AB3* | CNPV*3621AL* | 926TB48080V17*** | 24200 | 26200 | 16.5 | 10.5 | 8.1 | 1.9 | 73 | 88 | 211245513
AIRQUEST | DLCURAH24ABK | EN(A,D)4X36L21** | *96VTN0801716A* | 24200 | 26200 | 16.5 | 10.5 | 8.1 | 1.9 | 73 | 88 | 211245515
PAYNE HEATING AND COOLING | 38MURAQ24AB3* | CNPV*3621AL* | PG96VTAA48080B** | 24200 | 26200 | 16.5 | 10.5 | 8.1 | 1.9 | 73 | 88 | 211245514
GRANDAIRE | WDLCURAH24ABK | WLNC364CA* | WFSX080C060A* | 24600 | 26600 | 16.5 | 10.5 | 8.5 | 1.84 | 73 | 84 | 211245512
ARCOAIRE | DLCURAH24ABK | EN(A,D)4X36L21** | *96VTN0801716A* | 24200 | 26200 | 16.5 | 10.5 | 8.1 | 1.9 | 73 | 88 | 211245516
TEMPSTAR | DLCURAH24ABK | EN(A,D)4X36L21** | *95ESN0802120A* | 24600 | 26600 | 16.5 | 10.5 | 8.5 | 1.84 | 73 | 84 | 211245511
KEEPRITE | DLCURAH24ABK | EN(A,D)4X36L21** | *95ESN0802120A* | 24600 | 26600 | 16.5 | 10.5 | 8.5 | 1.84 | 73 | 84 | 211245509
HEIL | DLCURAH24ABK | EN(A,D)4X36L21** | *95ESN0802120A* | 24600 | 26600 | 16.5 | 10.5 | 8.5 | 1.84 | 73 | 84 | 211245508
DAY & NIGHT | DLCURAH24ABK | EN(A,D)4X36L21** | *95ESN0802120A* | 24600 | 26600 | 16.5 | 10.5 | 8.5 | 1.84 | 73 | 84 | 211245507
TEMPSTAR | DLCURAH24ABK | EN(A,D)4X36L21** | *96VTN0401712A* | 23400 | 25800 | 16 | 10 | 8.1 | 1.98 | 74 | 93 | 211245501
BRYANT HEATING AND COOLING SYSTEMS | 38MURAQ24AB3* | CNPV*3621AL* | 926TB36040V17*** | 23400 | 25800 | 16 | 10 | 8.1 | 1.98 | 74 | 93 | 211245492
PAYNE HEATING AND COOLING | 38MURAQ24AB3* | CNPV*3621AL* | PG80ESUA36040B** | 24000 | 26000 | 17 | 10.5 | 8.1 | 1.92 | 73 | 89 | 211245470
SMART COMFORT | DLCURAH24ABK | EN(A,D)4X36L21** | *95ESN0802120A* | 24600 | 26600 | 16.5 | 10.5 | 8.5 | 1.84 | 73 | 84 | 211245510
PAYNE HEATING AND COOLING | 38MURAQ24AB3* | CNPV*3621AL* | PG95ESAA60080C** | 24600 | 26600 | 16.5 | 10.5 | 8.5 | 1.84 | 73 | 84 | 211245503
BRYANT HEATING AND COOLING SYSTEMS | 38MURAQ24AB3* | CNPV*3621AL* | 915SB60080E21*** | 24600 | 26600 | 16.5 | 10.5 | 8.5 | 1.84 | 73 | 84 | 211245502
KEEPRITE | DLCURAH24ABK | EN(A,D)4X36L21** | *96VTN0401712A* | 23400 | 25800 | 16 | 10 | 8.1 | 1.98 | 74 | 93 | 211245499
HEIL | DLCURAH24ABK | EN(A,D)4X36L21** | *96VTN0401712A* | 23400 | 25800 | 16 | 10 | 8.1 | 1.98 | 74 | 93 | 211245498
SMART COMFORT | DLCURAH24ABK | EN(A,D)4X36L21** | *96VTN0401712A* | 23400 | 25800 | 16 | 10 | 8.1 | 1.98 | 74 | 93 | 211245500
DAY & NIGHT | DLCURAH24ABK | EN(A,D)4X36L21** | *96VTN0401712A* | 23400 | 25800 | 16 | 10 | 8.1 | 1.98 | 74 | 93 | 211245497
COMFORTMAKER | DLCURAH24ABK | EN(A,D)4X36L21** | *96VTN0401712A* | 23400 | 25800 | 16 | 10 | 8.1 | 1.98 | 74 | 93 | 211245496
ARCOAIRE | DLCURAH24ABK | EN(A,D)4X36L21** | *96VTN0401712A* | 23400 | 25800 | 16 | 10 | 8.1 | 1.98 | 74 | 93 | 211245495
AIRQUEST | DLCURAH24ABK | EN(A,D)4X36L21** | *96VTN0401712A* | 23400 | 25800 | 16 | 10 | 8.1 | 1.98 | 74 | 93 | 211245494
TEMPSTAR | DLCURAH24ABK | EN(A,D)4X36L21** | *80VSL0902120A* | 23800 | 26000 | 16.5 | 10.5 | 8.1 | 1.92 | 73 | 89 | 211245457
COMFORTMAKER | DLCURAH24ABK | EN(A,D)4X36L21** | *80VSL0902120A* | 23800 | 26000 | 16.5 | 10.5 | 8.1 | 1.92 | 73 | 89 | 211245452
PAYNE HEATING AND COOLING | 38MURAQ24AB3* | CNPV*3621AL* | PG80VTLA48090B** | 23800 | 26000 | 17 | 10.5 | 8.1 | 1.94 | 73 | 90 | 211245481
TEMPSTAR | DLCURAH24ABK | EN(A,D)4X36L21** | *80VTL0902120A* | 23800 | 26000 | 16.5 | 10.5 | 8.1 | 1.92 | 73 | 89 | 211245491
SMART COMFORT | DLCURAH24ABK | EN(A,D)4X36L21** | *80VTL0902120A* | 23800 | 26000 | 16.5 | 10.5 | 8.1 | 1.92 | 73 | 89 | 211245490
KEEPRITE | DLCURAH24ABK | EN(A,D)4X36L21** | *80VTL0902120A* | 23800 | 26000 | 16.5 | 10.5 | 8.1 | 1.92 | 73 | 89 | 211245489
ARCOAIRE | DLCURAH24ABK | EA*4X37L21A* | *96VTN0802120A* | 24200 | 25000 | 17 | 10 | 8.1 | 1.8 | 74 | 86 | 211243465
PAYNE HEATING AND COOLING | 38MURAQ24AB3* | CAP**3721AL* | PG96VTAA60080C** | 24200 | 25000 | 17 | 10 | 8.1 | 1.8 | 74 | 86 | 211243463
KEEPRITE | DLCURAH24ABK | EA*4X37L21A* | *96VTN0601714A* | 24600 | 25400 | 16.5 | 10 | 8.5 | 1.78 | 74 | 83 | 211243459
COMFORTMAKER | DLCURAH24ABK | EA*4X37L21A* | OMV112K14A | 25000 | 25600 | 16 | 10 | 8.5 | 1.76 | 74 | 82 | 211243684
TEMPSTAR | DLCURAH24ABK | EA*4X37L21A* | *96VTN0601714A* | 24600 | 25400 | 16.5 | 10 | 8.5 | 1.78 | 74 | 83 | 211243461
SMART COMFORT | DLCURAH24ABK | EA*4X37L21A* | *96VTN0601714A* | 24600 | 25400 | 16.5 | 10 | 8.5 | 1.78 | 74 | 83 | 211243460
HEIL | DLCURAH24ABK | EA*4X37L21A* | *96VTN0601714A* | 24600 | 25400 | 16.5 | 10 | 8.5 | 1.78 | 74 | 83 | 211243458
COMFORTMAKER | DLCURAH24ABK | EA*4X37L21A* | *96VTN0601714A* | 24600 | 25400 | 16.5 | 10 | 8.5 | 1.78 | 74 | 83 | 211243456
ARCOAIRE | DLCURAH24ABK | EA*4X37L21A* | *96VTN0601714A* | 24600 | 25400 | 16.5 | 10 | 8.5 | 1.78 | 74 | 83 | 211243455
AIRQUEST | DLCURAH24ABK | EA*4X37L21A* | *96VTN0601714A* | 24600 | 25400 | 16.5 | 10 | 8.5 | 1.78 | 74 | 83 | 211243454
PAYNE HEATING AND COOLING | 38MURAQ24AB3* | CAP**3721AL* | PG96VTAA42060B** | 24600 | 25400 | 16.5 | 10 | 8.5 | 1.78 | 74 | 83 | 211243453
BRYANT HEATING AND COOLING SYSTEMS | 38MURAQ24AB3* | CAP**3721AL* | 926TB42060V17*** | 24600 | 25400 | 16.5 | 10 | 8.5 | 1.78 | 74 | 83 | 211243452
ARCOAIRE | DLCURAH24ABK | EA*4X37L21A* | *80VTL0701716A* | 24800 | 25400 | 17 | 10.5 | 8.5 | 1.76 | 73 | 82 | 211243434
PAYNE HEATING AND COOLING | 38MURAQ24AB3* | CAP**3721AL* | PG80VTLA48070B** | 24800 | 25400 | 17 | 10.5 | 8.5 | 1.76 | 73 | 82 | 211243432
SMART COMFORT | DLCURAH24ABK | EA*4X37L21A* | *80VTL0701716A* | 24800 | 25400 | 17 | 10.5 | 8.5 | 1.76 | 73 | 82 | 211243439
KEEPRITE | DLCURAH24ABK | EA*4X37L21A* | *80VTL0701716A* | 24800 | 25400 | 17 | 10.5 | 8.5 | 1.76 | 73 | 82 | 211243438
COMFORTMAKER | DLCURAH24ABK | EA*4X37L21A* | *80VTL0701716A* | 24800 | 25400 | 17 | 10.5 | 8.5 | 1.76 | 73 | 82 | 211243435
HEIL | DLCURAH24ABK | EA*4X37L21A* | *80VTL0701716A* | 24800 | 25400 | 17 | 10.5 | 8.5 | 1.76 | 73 | 82 | 211243437
AIRQUEST | DLCURAH24ABK | EA*4X37L21A* | *80VTL0701716A* | 24800 | 25400 | 17 | 10.5 | 8.5 | 1.76 | 73 | 82 | 211243433
DAY & NIGHT | DLCURAH24ABK | EA*4X37L21A* | *80VTL0701716A* | 24800 | 25400 | 17 | 10.5 | 8.5 | 1.76 | 73 | 82 | 211243436
ARCOAIRE | DLCURAH24ABK | EA*4X37L21A* | OMV112K14A | 25000 | 25600 | 16 | 10 | 8.5 | 1.76 | 74 | 82 | 211243683
BRYANT HEATING AND COOLING SYSTEMS | 38MURAQ24AB3* | CAP**3721AL* | 82*TA48070V17*** | 24800 | 25400 | 17 | 10.5 | 8.5 | 1.76 | 73 | 82 | 211243431
SMART COMFORT | DLCURAH24ABK | EA*4X37L21A* | *96VTN0801716A* | 24800 | 25600 | 17 | 10.5 | 8.5 | 1.76 | 73 | 82 | 211243429
TEMPSTAR | DLCURAH24ABK | EA*4X37L21A* | *96VTN0801716A* | 24800 | 25600 | 17 | 10.5 | 8.5 | 1.76 | 73 | 82 | 211243430
KEEPRITE | DLCURAH24ABK | EA*4X37L21A* | *96VTN0801716A* | 24800 | 25600 | 17 | 10.5 | 8.5 | 1.76 | 73 | 82 | 211243428
DAY & NIGHT | DLCURAH24ABK | EA*4X37L21A* | *96VTN0801716A* | 24800 | 25600 | 17 | 10.5 | 8.5 | 1.76 | 73 | 82 | 211243426
ARCOAIRE | DLCURAH24ABK | EA*4X37L21A* | *96VTN0801716A* | 24800 | 25600 | 17 | 10.5 | 8.5 | 1.76 | 73 | 82 | 211243424
COMFORTMAKER | DLCURAH24ABK | EA*4X37L21A* | *96VTN0801716A* | 24800 | 25600 | 17 | 10.5 | 8.5 | 1.76 | 73 | 82 | 211243425
DAY & NIGHT | DLCURAH18ABK | EA*4X24L17A* | *80ES(N,L)0701412A* | 17600 | 18400 | 16 | 10.5 | 8.5 | 2.3 | 67 | 104 | 211260629
ARCOAIRE | DLCURAH18ABK | EA*4X24L17A* | *80ES(N,L)0701412A* | 17600 | 18400 | 16 | 10.5 | 8.5 | 2.3 | 67 | 104 | 211260627
BRYANT HEATING AND COOLING SYSTEMS | 38MURAQ18AB3* | CAP**2417AL* | 8(0,1)*SA36070E14*** | 17600 | 18400 | 16 | 10.5 | 8.5 | 2.3 | 67 | 104 | 211260623
PAYNE HEATING AND COOLING | 38MURAQ18AB3* | CAP**2417AL* | PG80ES(A,L)A36070A** | 17600 | 18400 | 16 | 10.5 | 8.5 | 2.3 | 67 | 104 | 211260624
ARCOAIRE | DLCURAH18ABK | EA*4X24L17A* | *92ESN0401712A* | 17800 | 18800 | 15.5 | 10.5 | 8.5 | 2.28 | 67 | 101 | 211260615
AIRQUEST | DLCURAH18ABK | EA*4X24L17A* | *92ESN0401712A* | 17800 | 18800 | 15.5 | 10.5 | 8.5 | 2.28 | 67 | 101 | 211260614
BRYANT HEATING AND COOLING SYSTEMS | 38MURAQ18AB3* | CAP**2417AL* | 912SD36040E17*** | 17800 | 18800 | 15.5 | 10.5 | 8.5 | 2.28 | 67 | 101 | 211260612
HEIL | DLCURAH18ABK | EA*4X24L17A* | *92ESN0401712A* | 17800 | 18800 | 15.5 | 10.5 | 8.5 | 2.28 | 67 | 101 | 211260618
DAY & NIGHT | DLCURAH18ABK | EA*4X24L17A* | *92ESN0401712A* | 17800 | 18800 | 15.5 | 10.5 | 8.5 | 2.28 | 67 | 101 | 211260617
COMFORTMAKER | DLCURAH18ABK | EA*4X24L17A* | *92ESN0401712A* | 17800 | 18800 | 15.5 | 10.5 | 8.5 | 2.28 | 67 | 101 | 211260616
PAYNE HEATING AND COOLING | 38MURAQ18AB3* | CAP**2417AL* | PG92ESAA36040B** | 17800 | 18800 | 15.5 | 10.5 | 8.5 | 2.28 | 67 | 101 | 211260613
DAY & NIGHT | DLCURAH18ABK | EA*4X24L17A* | *92ESN0601714A* | 17700 | 18500 | 16.5 | 10.5 | 8.5 | 2.3 | 67 | 103 | 211260594
TEMPSTAR | DLCURAH18ABK | EA*4X24L17A* | *92ESN0601714A* | 17700 | 18500 | 16.5 | 10.5 | 8.5 | 2.3 | 67 | 103 | 211260598
PAYNE HEATING AND COOLING | 38MURAQ18AB3* | CAP**2417AL* | PG92ESAA42060B** | 17700 | 18500 | 16.5 | 10.5 | 8.5 | 2.3 | 67 | 103 | 211260589
AIRQUEST | DLCURAH18ABK | EA*4X24L17A* | *92ESN0601714A* | 17700 | 18500 | 16.5 | 10.5 | 8.5 | 2.3 | 67 | 103 | 211260590
SMART COMFORT | DLCURAH18ABK | EA*4X24L17A* | *92ESN0601714A* | 17700 | 18500 | 16.5 | 10.5 | 8.5 | 2.3 | 67 | 103 | 211260597
KEEPRITE | DLCURAH18ABK | EA*4X24L17A* | *92ESN0601714A* | 17700 | 18500 | 16.5 | 10.5 | 8.5 | 2.3 | 67 | 103 | 211260596
HEIL | DLCURAH18ABK | EA*4X24L17A* | *92ESN0601714A* | 17700 | 18500 | 16.5 | 10.5 | 8.5 | 2.3 | 67 | 103 | 211260595
BRYANT HEATING AND COOLING SYSTEMS | 38MURAQ18AB3* | CAP**2417AL* | 912SD42060E17*** | 17700 | 18500 | 16.5 | 10.5 | 8.5 | 2.3 | 67 | 103 | 211260588
COMFORTMAKER | DLCURAH18ABK | EA*4X24L17A* | *92ESN0601714A* | 17700 | 18500 | 16.5 | 10.5 | 8.5 | 2.3 | 67 | 103 | 211260593
DAY & NIGHT | DLCURAH18ABK | EA*4X24L17A* | *92ESN0601412A* | 18100 | 19000 | 16 | 10.5 | 9 | 2.28 | 66 | 99 | 211260580
ARCOAIRE | DLCURAH18ABK | EA*4X24L17A* | *92ESN0601714A* | 17700 | 18500 | 16.5 | 10.5 | 8.5 | 2.3 | 67 | 103 | 211260591
HEIL | DLCURAH18ABK | EA*4X24L17A* | *92ESN0601412A* | 18100 | 19000 | 16 | 10.5 | 9 | 2.28 | 66 | 99 | 211260582
COMFORTMAKER | DLCURAH18ABK | EA*4X24L17A* | *92ESN0601412A* | 18100 | 19000 | 16 | 10.5 | 9 | 2.28 | 66 | 99 | 211260579
ARCOAIRE | DLCURAH18ABK | EA*4X24L17A* | *92ESN0601412A* | 18100 | 19000 | 16 | 10.5 | 9 | 2.28 | 66 | 99 | 211260578
AIRQUEST | DLCURAH18ABK | EA*4X24L17A* | *92ESN0601412A* | 18100 | 19000 | 16 | 10.5 | 9 | 2.28 | 66 | 99 | 211260577
SMART COMFORT | DLCURAH18ABK | EA*4X24L17A* | *92ESN0601412A* | 18100 | 19000 | 16 | 10.5 | 9 | 2.28 | 66 | 99 | 211260584
GRANDAIRE | WDLCURAH18ABK | WLA*244BA* | WFAX060A036A* | 18100 | 19000 | 16 | 10.5 | 9 | 2.28 | 66 | 99 | 211260587
TEMPSTAR | DLCURAH18ABK | EA*4X24L17A* | *80ES(N,L)0701712A* | 18000 | 18800 | 16 | 10.5 | 8.5 | 2.28 | 67 | 101 | 211260571
WEATHERMAKER | PH7TAN424**AA* | FV4CN(B,F)003L |  | 23800 | 23800 | 16 | 12 | 8.1 | 2.18 | 59 | 43 | 211275942
BROCK | PH7TAN424**AA* | FV4CN(B,F)003L |  | 23800 | 23800 | 16 | 12 | 8.1 | 2.18 | 59 | 43 | 211275939
HEIL | DLCURAH24ABK | EA*4X37L21A* | *96VSN0802120A* | 24600 | 25200 | 17 | 10.5 | 8.5 | 1.78 | 74 | 83 | 211243232
SMART COMFORT | DLCURAH24ABK | EA*4X37L21A* | *96VSN0802120A* | 24600 | 25200 | 17 | 10.5 | 8.5 | 1.78 | 74 | 83 | 211243234
DAY & NIGHT | DLCURAH24ABK | EA*4X37L21A* | *96VSN0802120A* | 24600 | 25200 | 17 | 10.5 | 8.5 | 1.78 | 74 | 83 | 211243231
AIRQUEST | DLCURAH24ABK | EA*4X37L21A* | *96VSN0601714A* | 24800 | 25600 | 16.5 | 10 | 8.5 | 1.76 | 73 | 82 | 211243219
HEIL | DLCURAH24ABK | EA*4X37L21A* | *96VSN0601714A* | 24800 | 25600 | 16.5 | 10 | 8.5 | 1.76 | 73 | 82 | 211243223
DAY & NIGHT | DLCURAH24ABK | EA*4X37L21A* | *96VSN0601714A* | 24800 | 25600 | 16.5 | 10 | 8.5 | 1.76 | 73 | 82 | 211243222
AIRQUEST | DLCURAH24ABK | EA*4X37L21A* | OLV098A12* | 24000 | 25000 | 16.5 | 10 | 8.1 | 1.8 | 74 | 86 | 211243673
BRYANT HEATING AND COOLING SYSTEMS | 38MURAQ24AB3* | CAP**3721AL* | 926SA42060V17*** | 24800 | 25600 | 16.5 | 10 | 8.5 | 1.76 | 73 | 82 | 211243218
COMFORTMAKER | DLCURAH24ABK | EA*4X37L21A* | *96VSN0601714A* | 24800 | 25600 | 16.5 | 10 | 8.5 | 1.76 | 73 | 82 | 211243221
ARCOAIRE | DLCURAH24ABK | EA*4X37L21A* | *96VSN0601714A* | 24800 | 25600 | 16.5 | 10 | 8.5 | 1.76 | 73 | 82 | 211243220
HEIL | DLCURAH24ABK | EA*4X37L17A* | OMV112K14A | 24800 | 25800 | 16 | 10 | 8.5 | 1.78 | 74 | 83 | 211243187
TEMPSTAR | DLCURAH24ABK | EA*4X37L17A* | OMV112K14A | 24800 | 25800 | 16 | 10 | 8.5 | 1.78 | 74 | 83 | 211243190
SMART COMFORT | DLCURAH24ABK | EA*4X37L17A* | OMV112K14A | 24800 | 25800 | 16 | 10 | 8.5 | 1.78 | 74 | 83 | 211243189
AIRQUEST | DLCURAH24ABK | EA*4X37L17A* | OLV098A12* | 23800 | 25200 | 16.5 | 10 | 8.1 | 1.84 | 74 | 88 | 211243174
SMART COMFORT | DLCURAH24ABK | EA*4X37L17A* | OMV098J12* | 24200 | 25400 | 16.5 | 10 | 8.5 | 1.82 | 74 | 86 | 211243171
DAY & NIGHT | DLCURAH24ABK | EA*4X37L17A* | OMV112K14A | 24800 | 25800 | 16 | 10 | 8.5 | 1.78 | 74 | 83 | 211243186
COMFORTMAKER | DLCURAH24ABK | EA*4X37L17A* | OLV098A12* | 23800 | 25200 | 16.5 | 10 | 8.1 | 1.84 | 74 | 88 | 211243176
TEMPSTAR | DLCURAH24ABK | EA*4X37L17A* | OMV098J12* | 24200 | 25400 | 16.5 | 10 | 8.5 | 1.82 | 74 | 86 | 211243172
DAY & NIGHT | DLCURAH24ABK | EA*4X37L17A* | OLV098A12* | 23800 | 25200 | 16.5 | 10 | 8.1 | 1.84 | 74 | 88 | 211243177
ARCOAIRE | DLCURAH24ABK | EA*4X37L17A* | OLV098A12* | 23800 | 25200 | 16.5 | 10 | 8.1 | 1.84 | 74 | 88 | 211243175
KEEPRITE | DLCURAH24ABK | EA*4X37L17A* | OLV098A12* | 23800 | 25200 | 16.5 | 10 | 8.1 | 1.84 | 74 | 88 | 211243179
COMFORTMAKER | DLCURAH24ABK | EA*4X37L17A* | OMV112K14A | 24800 | 25800 | 16 | 10 | 8.5 | 1.78 | 74 | 83 | 211243185
TEMPSTAR | DLCURAH24ABK | EA*4X37L17A* | OLV098A12* | 23800 | 25200 | 16.5 | 10 | 8.1 | 1.84 | 74 | 88 | 211243181
ARCOAIRE | DLCURAH24ABK | EA*4X37L17A* | OMV112K14A | 24800 | 25800 | 16 | 10 | 8.5 | 1.78 | 74 | 83 | 211243184
AIRQUEST | DLCURAH24ABK | EA*4X37L17A* | OMV112K14A | 24800 | 25800 | 16 | 10 | 8.5 | 1.78 | 74 | 83 | 211243183
HEIL | DLCURAH24ABK | EA*4X37L17A* | OLV098A12* | 23800 | 25200 | 16.5 | 10 | 8.1 | 1.84 | 74 | 88 | 211243178
BRYANT HEATING AND COOLING SYSTEMS | 38MURAQ24AB3* | CAP**3717AL* | OVMAAB042112 | 24800 | 25800 | 16 | 10 | 8.5 | 1.78 | 74 | 83 | 211243182
SMART COMFORT | DLCURAH24ABK | EA*4X37L17A* | OLV098A12* | 23800 | 25200 | 16.5 | 10 | 8.1 | 1.84 | 74 | 88 | 211243180
BRYANT HEATING AND COOLING SYSTEMS | 38MURAQ24AB3* | CAP**3717AL* | OVLAAB036098 | 23800 | 25200 | 16.5 | 10 | 8.1 | 1.84 | 74 | 88 | 211243173
DAY & NIGHT | DLCURAH24ABK | EA*4X37L17A* | OMV098J12* | 24200 | 25400 | 16.5 | 10 | 8.5 | 1.82 | 74 | 86 | 211243168
AIRQUEST | DLCURAH24ABK | EA*4X37L17A* | OMV098J12* | 24200 | 25400 | 16.5 | 10 | 8.5 | 1.82 | 74 | 86 | 211243165
COMFORTMAKER | DLCURAH24ABK | EA*4X37L17A* | OMV098J12* | 24200 | 25400 | 16.5 | 10 | 8.5 | 1.82 | 74 | 86 | 211243167
ARCOAIRE | DLCURAH24ABK | EA*4X37L17A* | OMV098J12* | 24200 | 25400 | 16.5 | 10 | 8.5 | 1.82 | 74 | 86 | 211243166
TEMPSTAR | DLCURAH24ABK | EA*4X37L17A* | *80ESU0601716A | 25400 | 26200 | 16.5 | 10.5 | 8.5 | 1.76 | 73 | 80 | 211243162
GRANDAIRE | WDLCURAH24ABK | WLA*374BA* | WFEU060B048A* | 25400 | 26200 | 16.5 | 10.5 | 8.5 | 1.76 | 73 | 80 | 211243163
KEEPRITE | DLCURAH24ABK | EA*4X37L17A* | OMV098J12* | 24200 | 25400 | 16.5 | 10 | 8.5 | 1.82 | 74 | 86 | 211243170
DAY & NIGHT | DLCURAH24ABK | EA*4X37L17A* | *80ESU0601716A | 25400 | 26200 | 16.5 | 10.5 | 8.5 | 1.76 | 73 | 80 | 211243158
SMART COMFORT | DLCURAH24ABK | EA*4X37L17A* | *80ESU0601716A | 25400 | 26200 | 16.5 | 10.5 | 8.5 | 1.76 | 73 | 80 | 211243161
BRYANT HEATING AND COOLING SYSTEMS | 38MURAQ24AB3* | CAP**3717AL* | 83*SA48060E17*** | 25400 | 26200 | 16.5 | 10.5 | 8.5 | 1.76 | 73 | 80 | 211243153
HEIL | DLCURAH24ABK | EA*4X37L17A* | *80ESU0601716A | 25400 | 26200 | 16.5 | 10.5 | 8.5 | 1.76 | 73 | 80 | 211243159
SMART COMFORT | DLCURAH18ABK | EA*4X24L14A* | *80VSL0451412A* | 17700 | 18600 | 16 | 10.5 | 8.5 | 2.3 | 67 | 103 | 211260079
BRYANT HEATING AND COOLING SYSTEMS | 38MURAQ18AB3* | CAP**2414AL* | 82*SA36045V14*** | 17700 | 18600 | 16 | 10.5 | 8.5 | 2.3 | 67 | 103 | 211260069
TEMPSTAR | DLCURAH18ABK | EA*4X19L17A* | OMV112K14A | 18600 | 18700 | 15.5 | 10.5 | 8.5 | 2.12 | 67 | 94 | 211260068
KEEPRITE | DLCURAH18ABK | EA*4X19L17A* | OMV112K14A | 18600 | 18700 | 15.5 | 10.5 | 8.5 | 2.12 | 67 | 94 | 211260064
ARCOAIRE | DLCURAH18ABK | EA*4X24L14A* | *80VSL0451412A* | 17700 | 18600 | 16 | 10.5 | 8.5 | 2.3 | 67 | 103 | 211260072
ARCOAIRE | DLCURAH18ABK | EA*4X19L17A* | OMV112K14A | 18600 | 18700 | 15.5 | 10.5 | 8.5 | 2.12 | 67 | 94 | 211260059
SMART COMFORT | DLCURAH18ABK | EA*4X19L17A* | OMV112K14A | 18600 | 18700 | 15.5 | 10.5 | 8.5 | 2.12 | 67 | 94 | 211260066
HEIL | DLCURAH18ABK | EA*4X19L17A* | OMV112K14A | 18600 | 18700 | 15.5 | 10.5 | 8.5 | 2.12 | 67 | 94 | 211260063
HEIL | DLCURAH18ABK | EA*4X19L17A* | OLV098A12* | 18600 | 18600 | 16 | 11 | 8.5 | 2.12 | 67 | 94 | 211260050
BRYANT HEATING AND COOLING SYSTEMS | 38MURAQ18AB3* | CAP**1917AL* | OVMAAB042112 | 18600 | 18700 | 15.5 | 10.5 | 8.5 | 2.12 | 67 | 94 | 211260055
DAY & NIGHT | DLCURAH18ABK | EA*4X19L17A* | OMV112K14A | 18600 | 18700 | 15.5 | 10.5 | 8.5 | 2.12 | 67 | 94 | 211260061
TEMPSTAR | DLCURAH18ABK | EA*4X19L17A* | OMV098J12* | 18800 | 18800 | 16 | 11 | 8.5 | 2.12 | 67 | 93 | 211260040
SMART COMFORT | DLCURAH18ABK | EA*4X19L17A* | OLV098A12* | 18600 | 18600 | 16 | 11 | 8.5 | 2.12 | 67 | 94 | 211260052
KEEPRITE | DLCURAH18ABK | EA*4X19L17A* | OLV098A12* | 18600 | 18600 | 16 | 11 | 8.5 | 2.12 | 67 | 94 | 211260051
AIRQUEST | DLCURAH18ABK | EA*4X19L17A* | OMV112K14A | 18600 | 18700 | 15.5 | 10.5 | 8.5 | 2.12 | 67 | 94 | 211260057
ARCOAIRE | DLCURAH18ABK | EA*4X19L17A* | OLV098A12* | 18600 | 18600 | 16 | 11 | 8.5 | 2.12 | 67 | 94 | 211260045
TEMPSTAR | DLCURAH18ABK | EA*4X19L17A* | OLV098A12* | 18600 | 18600 | 16 | 11 | 8.5 | 2.12 | 67 | 94 | 211260054
AIRQUEST | DLCURAH18ABK | EA*4X19L17A* | OLV098A12* | 18600 | 18600 | 16 | 11 | 8.5 | 2.12 | 67 | 94 | 211260043
DAY & NIGHT | DLCURAH18ABK | EA*4X19L17A* | OLV098A12* | 18600 | 18600 | 16 | 11 | 8.5 | 2.12 | 67 | 94 | 211260047
BRYANT HEATING AND COOLING SYSTEMS | 38MURAQ18AB3* | CAP**1917AL* | OVLAAB036098 | 18600 | 18600 | 16 | 11 | 8.5 | 2.12 | 67 | 94 | 211260042
COMFORTMAKER | DLCURAH18ABK | EA*4X19L17A* | OLV098A12* | 18600 | 18600 | 16 | 11 | 8.5 | 2.12 | 67 | 94 | 211260046
SMART COMFORT | DLCURAH18ABK | EA*4X19L17A* | OMV098J12* | 18800 | 18800 | 16 | 11 | 8.5 | 2.12 | 67 | 93 | 211260038
DAY & NIGHT | DLCURAH18ABK | EA*4X19L17A* | OMV098J12* | 18800 | 18800 | 16 | 11 | 8.5 | 2.12 | 67 | 93 | 211260034
BRYANT HEATING AND COOLING SYSTEMS | 38MURAQ18AB3* | CAP**1917AL* | OVMAAB036098 | 18800 | 18800 | 16 | 11 | 8.5 | 2.12 | 67 | 93 | 211260028
KEEPRITE | DLCURAH18ABK | EA*4X19L17A* | OMV098J12* | 18800 | 18800 | 16 | 11 | 8.5 | 2.12 | 67 | 93 | 211260037
HEIL | DLCURAH18ABK | EA*4X19L17A* | OMV098J12* | 18800 | 18800 | 16 | 11 | 8.5 | 2.12 | 67 | 93 | 211260036
KEEPRITE | DLCURAH18ABK | EA*4X19L17A* | *80ESU0601716A | 19100 | 19000 | 16.5 | 11 | 9 | 2.14 | 67 | 92 | 211260022
ARCOAIRE | DLCURAH18ABK | EA*4X19L17A* | OMV098J12* | 18800 | 18800 | 16 | 11 | 8.5 | 2.12 | 67 | 93 | 211260031
TEMPSTAR | DLCURAH18ABK | EA*4X19L17A* | *80ESU0601716A | 19100 | 19000 | 16.5 | 11 | 9 | 2.14 | 67 | 92 | 211260024
SMART COMFORT | DLCURAH18ABK | EA*4X19L17A* | *80ESU0601716A | 19100 | 19000 | 16.5 | 11 | 9 | 2.14 | 67 | 92 | 211260023
DAY & NIGHT | DLCURAH18ABK | EA*4X19L17A* | *80ESU0601716A | 19100 | 19000 | 16.5 | 11 | 9 | 2.14 | 67 | 92 | 211260019
AIRQUEST | DLCURAH18ABK | EA*4X19L17A* | OMV098J12* | 18800 | 18800 | 16 | 11 | 8.5 | 2.12 | 67 | 93 | 211260029
GRANDAIRE | WDLCURAH18ABK | WLA*194BA* | WFEU060B048A* | 19100 | 19000 | 16.5 | 11 | 9 | 2.14 | 67 | 92 | 211260027
ARCOAIRE | DLCURAH18ABK | EA*4X19L17A* | *80ESU0601716A | 19100 | 19000 | 16.5 | 11 | 9 | 2.14 | 67 | 92 | 211260015
HEIL | DLCURAH18ABK | EA*4X19L17A* | *80ESU0601716A | 19100 | 19000 | 16.5 | 11 | 9 | 2.14 | 67 | 92 | 211260020
COMFORTMAKER | DLCURAH18ABK | EA*4X19L17A* | *80ESU0601716A | 19100 | 19000 | 16.5 | 11 | 9 | 2.14 | 67 | 92 | 211260017
AIRQUEST | DLCURAH18ABK | EA*4X19L17A* | *80ESU0601716A | 19100 | 19000 | 16.5 | 11 | 9 | 2.14 | 67 | 92 | 211260014
PAYNE HEATING AND COOLING | 38MURAQ18AB3* | CAP**1917AL* | PG80ESUA48060B** | 19100 | 19000 | 16.5 | 11 | 9 | 2.14 | 67 | 92 | 211260013
SMART COMFORT | DLCURAH18ABK | EA*4X19L17A* | *80ES(N,L)0701412A* | 18100 | 18000 | 16.5 | 11 | 8.5 | 2.14 | 68 | 98 | 211260006
KEEPRITE | DLCURAH18ABK | EA*4X19L17A* | *80ES(N,L)0701412A* | 18100 | 18000 | 16.5 | 11 | 8.5 | 2.14 | 68 | 98 | 211260005
KEEPRITE | DLCURAH18ABK | EN(A,D)4X30L17** | *80ESU0401712A* | 18600 | 19000 | 16.5 | 11 | 8.5 | 2.2 | 67 | 96 | 211264095
SMART COMFORT | DLCURAH18ABK | EN(A,D)4X30L17** | *80ESU0401712A* | 18600 | 19000 | 16.5 | 11 | 8.5 | 2.2 | 67 | 96 | 211264097
AIRQUEST | DLCURAH18ABK | EN(A,D)4X30L17** | *80ESU0401712A* | 18600 | 19000 | 16.5 | 11 | 8.5 | 2.2 | 67 | 96 | 211264085
DAY & NIGHT | DLCURAH18ABK | EN(A,D)4X30L17** | *80ESU0401712A* | 18600 | 19000 | 16.5 | 11 | 8.5 | 2.2 | 67 | 96 | 211264091
GRANDAIRE | WDLCURAH18ABK | WLNC304BA* | WFEU040B036A* | 18600 | 19000 | 16.5 | 11 | 8.5 | 2.2 | 67 | 96 | 211264101
ARCOAIRE | DLCURAH18ABK | EN(A,D)4X30L17** | *80ESU0401712A* | 18600 | 19000 | 16.5 | 11 | 8.5 | 2.2 | 67 | 96 | 211264087
AIRQUEST | DLCURAH18ABK | EA*4X19L17A* | *96VTN0601412A* | 18400 | 18400 | 16 | 11 | 8.5 | 2.12 | 67 | 96 | 211259845
GRANDAIRE | WDLCURAH18ABK | WLA*194BA* | WFSX060A036A* | 18400 | 18300 | 16.5 | 11 | 8.5 | 2.14 | 67 | 96 | 211259830
BRYANT HEATING AND COOLING SYSTEMS | 38MURAQ18AB3* | CAP**1917AL* | 926TB36060V14*** | 18400 | 18400 | 16 | 11 | 8.5 | 2.12 | 67 | 96 | 211259843
COMFORTMAKER | DLCURAH18ABK | EA*4X19L17A* | *95ESN0601412A* | 18400 | 18300 | 16.5 | 11 | 8.5 | 2.14 | 67 | 96 | 211259824
TEMPSTAR | DLCURAH18ABK | EA*4X19L17A* | *95ESN0601412A* | 18400 | 18300 | 16.5 | 11 | 8.5 | 2.14 | 67 | 96 | 211259829
SMART COMFORT | DLCURAH18ABK | EA*4X19L17A* | *95ESN0601412A* | 18400 | 18300 | 16.5 | 11 | 8.5 | 2.14 | 67 | 96 | 211259828
AIRQUEST | DLCURAH18ABK | EA*4X19L17A* | *95ESN0601412A* | 18400 | 18300 | 16.5 | 11 | 8.5 | 2.14 | 67 | 96 | 211259822
DAY & NIGHT | DLCURAH18ABK | EA*4X19L17A* | *95ESN0601412A* | 18400 | 18300 | 16.5 | 11 | 8.5 | 2.14 | 67 | 96 | 211259825
HEIL | DLCURAH18ABK | EA*4X19L17A* | *95ESN0601412A* | 18400 | 18300 | 16.5 | 11 | 8.5 | 2.14 | 67 | 96 | 211259826
KEEPRITE | DLCURAH18ABK | EA*4X19L17A* | *95ESN0601412A* | 18400 | 18300 | 16.5 | 11 | 8.5 | 2.14 | 67 | 96 | 211259827
PAYNE HEATING AND COOLING | 38MURAQ18AB3* | CAP**1917AL* | PG95ESAA36060A** | 18400 | 18300 | 16.5 | 11 | 8.5 | 2.14 | 67 | 96 | 211259820
ARCOAIRE | DLCURAH18ABK | EA*4X19L17A* | *95ESN0601412A* | 18400 | 18300 | 16.5 | 11 | 8.5 | 2.14 | 67 | 96 | 211259823
KEEPRITE | DLCURAH18ABK | EA*4X19L17A* | *95ESN0401410A* | 18300 | 18300 | 16 | 10.5 | 8.5 | 2.12 | 68 | 96 | 211259803
BRYANT HEATING AND COOLING SYSTEMS | 38MURAQ18AB3* | CAP**1917AL* | 915SB36060E14*** | 18400 | 18300 | 16.5 | 11 | 8.5 | 2.14 | 67 | 96 | 211259819
BRYANT HEATING AND COOLING SYSTEMS | 38MURAQ18AB3* | CAP**1917AL* | 915SB30040E14*** | 18300 | 18300 | 16 | 10.5 | 8.5 | 2.12 | 68 | 96 | 211259795
GRANDAIRE | WDLCURAH18ABK | WLA*194BA* | WFSX040A030A* | 18300 | 18300 | 16 | 10.5 | 8.5 | 2.12 | 68 | 96 | 211259806
COMFORTMAKER | DLCURAH18ABK | EA*4X19L17A* | *95ESN0401410A* | 18300 | 18300 | 16 | 10.5 | 8.5 | 2.12 | 68 | 96 | 211259800
PAYNE HEATING AND COOLING | 38MURAQ18AB3* | CAP**1917AL* | PG95ESAA30040A** | 18300 | 18300 | 16 | 10.5 | 8.5 | 2.12 | 68 | 96 | 211259796
COMFORTMAKER | DLCURAH18ABK | EN(A,D)4X24L17** | *96VTN0401712A* | 17700 | 18700 | 15.5 | 10.5 | 8.5 | 2.26 | 67 | 101 | 211263084
ARCOAIRE | DLCURAH18ABK | EN(A,D)4X24L17** | *96VTN0401712A* | 17700 | 18700 | 15.5 | 10.5 | 8.5 | 2.26 | 67 | 101 | 211263082
PAYNE HEATING AND COOLING | 38MURAQ18AB3* | CNPV*2417AL* | PG80VTLA48090B** | 17600 | 18500 | 16 | 10.5 | 8.5 | 2.26 | 67 | 102 | 211263074
PAYNE HEATING AND COOLING | 38MURAQ18AB3* | CNPV*2417AL* | PG96VTAA36040B** | 17700 | 18700 | 15.5 | 10.5 | 8.5 | 2.26 | 67 | 101 | 211263078
HEIL | DLCURAH18ABK | EN(A,D)4X24L17** | *80VTL0451412A* | 17600 | 18500 | 16 | 11 | 8.5 | 2.26 | 67 | 102 | 211263060
ARCOAIRE | DLCURAH18ABK | EN(A,D)4X24L17** | *80VTL0451412A* | 17600 | 18500 | 16 | 11 | 8.5 | 2.26 | 67 | 102 | 211263054
BRYANT HEATING AND COOLING SYSTEMS | 38MURAQ18AB3* | CNPV*2417AL* | 82*TA36070V14*** | 17700 | 18500 | 16 | 11 | 8.5 | 2.26 | 67 | 102 | 211263068
COMFORTMAKER | DLCURAH18ABK | EN(A,D)4X24L17** | *96VTN0601412A* | 17900 | 18800 | 15.5 | 11 | 8.5 | 2.26 | 66 | 99 | 211263232
SMART COMFORT | DLCURAH18ABK | EN(A,D)4X24L17** | *80VTL0451412A* | 17600 | 18500 | 16 | 11 | 8.5 | 2.26 | 67 | 102 | 211263064
TEMPSTAR | DLCURAH18ABK | EN(A,D)4X24L17** | *80VTL0451412A* | 17600 | 18500 | 16 | 11 | 8.5 | 2.26 | 67 | 102 | 211263066
HEIL | DLCURAH18ABK | EN(A,D)4X24L17** | *80ESU0401712A* | 18400 | 19200 | 16 | 11 | 8.5 | 2.24 | 66 | 96 | 211263039
DAY & NIGHT | DLCURAH18ABK | EN(A,D)4X24L17** | *80VTL0451412A* | 17600 | 18500 | 16 | 11 | 8.5 | 2.26 | 67 | 102 | 211263058
ARCOAIRE | DLCURAH18ABK | EN(A,D)4X24L17** | *80ESU0401712A* | 18400 | 19200 | 16 | 11 | 8.5 | 2.24 | 66 | 96 | 211263032
TEMPSTAR | DLCURAH18ABK | EN(A,D)4X24L17** | *80ESU0401712A* | 18400 | 19200 | 16 | 11 | 8.5 | 2.24 | 66 | 96 | 211263044
SMART COMFORT | DLCURAH18ABK | EN(A,D)4X24L17** | *80ESU0401712A* | 18400 | 19200 | 16 | 11 | 8.5 | 2.24 | 66 | 96 | 211263042
KEEPRITE | DLCURAH18ABK | EN(A,D)4X24L17** | *80ESU0401712A* | 18400 | 19200 | 16 | 11 | 8.5 | 2.24 | 66 | 96 | 211263040
AIRQUEST | DLCURAH18ABK | EN(A,D)4X24L17** | *80VTL0451412A* | 17600 | 18500 | 16 | 11 | 8.5 | 2.26 | 67 | 102 | 211263052
PAYNE HEATING AND COOLING | 38MURAQ18AB3* | CNPV*2417AL* | PG80VTLA36045A** | 17600 | 18500 | 16 | 11 | 8.5 | 2.26 | 67 | 102 | 211263050
BRYANT HEATING AND COOLING SYSTEMS | 38MURAQ18AB3* | CNPV*2417AL* | 82*TA36045V14*** | 17600 | 18500 | 16 | 11 | 8.5 | 2.26 | 67 | 102 | 211263048
TEMPSTAR | DLCURAH18ABK | EN(A,D)4X24L17** | *95ESU0601716A* | 18500 | 19500 | 15.5 | 11 | 8.5 | 2.24 | 66 | 94 | 211263023
AIRQUEST | DLCURAH18ABK | EN(A,D)4X24L17** | *80ESU0401712A* | 18400 | 19200 | 16 | 11 | 8.5 | 2.24 | 66 | 96 | 211263031
GRANDAIRE | WDLCURAH18ABK | WLNC244BA* | WFEU040B036A* | 18400 | 19200 | 16 | 11 | 8.5 | 2.24 | 66 | 96 | 211263046
AIRQUEST | DLCURAH18ABK | EN(A,D)4X24L17** | *96VTN0601412A* | 17900 | 18800 | 15.5 | 11 | 8.5 | 2.26 | 66 | 99 | 211263228
PAYNE HEATING AND COOLING | 38MURAQ18AB3* | CNPV*2417AL* | PG80ESUA36040B** | 18400 | 19200 | 16 | 11 | 8.5 | 2.24 | 66 | 96 | 211263029
DAY & NIGHT | DLCURAH18ABK | EN(A,D)4X24L17** | *80ESU0401712A* | 18400 | 19200 | 16 | 11 | 8.5 | 2.24 | 66 | 96 | 211263037
ARCOAIRE | DLCURAH18ABK | EN(A,D)4X24L17** | *96VTN0601412A* | 17900 | 18800 | 15.5 | 11 | 8.5 | 2.26 | 66 | 99 | 211263230
COMFORTMAKER | DLCURAH18ABK | EN(A,D)4X24L17** | *80ESU0401712A* | 18400 | 19200 | 16 | 11 | 8.5 | 2.24 | 66 | 96 | 211263035
BRYANT HEATING AND COOLING SYSTEMS | 38MURAQ18AB3* | CNPV*2417AL* | 83*SA36040E17*** | 18400 | 19200 | 16 | 11 | 8.5 | 2.24 | 66 | 96 | 211263027
DAY & NIGHT | DLCURAH18ABK | EN(A,D)4X24L17** | *95ESU0601716A* | 18500 | 19500 | 15.5 | 11 | 8.5 | 2.24 | 66 | 94 | 211263015
ARCOAIRE | DLCURAH18ABK | EN(A,D)4X24L17** | *95ESU0601716A* | 18500 | 19500 | 15.5 | 11 | 8.5 | 2.24 | 66 | 94 | 211263011
AIRQUEST | DLCURAH18ABK | EN(A,D)4X24L17** | *95ESU0601716A* | 18500 | 19500 | 15.5 | 11 | 8.5 | 2.24 | 66 | 94 | 211263009
SMART COMFORT | DLCURAH18ABK | EN(A,D)4X24L17** | *95ESU0601716A* | 18500 | 19500 | 15.5 | 11 | 8.5 | 2.24 | 66 | 94 | 211263021
HEIL | DLCURAH18ABK | EN(A,D)4X24L17** | *95ESU0601716A* | 18500 | 19500 | 15.5 | 11 | 8.5 | 2.24 | 66 | 94 | 211263017
KEEPRITE | DLCURAH18ABK | EN(A,D)4X24L17** | *95ESU0601716A* | 18500 | 19500 | 15.5 | 11 | 8.5 | 2.24 | 66 | 94 | 211263019
PAYNE HEATING AND COOLING | 38MURAQ18AB3* | CNPV*2417AL* | PG95ESUA48060B** | 18500 | 19500 | 15.5 | 11 | 8.5 | 2.24 | 66 | 94 | 211263007
COMFORTMAKER | DLCURAH18ABK | EN(A,D)4X24L17** | *95ESU0601716A* | 18500 | 19500 | 15.5 | 11 | 8.5 | 2.24 | 66 | 94 | 211263013
CARRIER | 38MURAQ18AB3* | CAP**2417AL* | 58S(B,C)*A070E14**12 | 17600 | 18400 | 16 | 10.5 | 8.5 | 2.3 | 67 | 104 | 211257824
CARRIER | 38MURAQ18AB3* | CAP**2417AL* | 58S(B,C)*A070E17**12 | 18000 | 18800 | 16 | 10.5 | 8.5 | 2.28 | 67 | 101 | 211257817
CARRIER | 38MURAQ18AB3* | CAP**2417AL* | 58S(B,C)*A045E17**12 | 18500 | 19400 | 15.5 | 10.5 | 9 | 2.24 | 66 | 96 | 211257816
CARRIER | 38MURAQ18AB3* | CAP**2417AL* | 59SP6A080V17**16 | 17400 | 18300 | 16 | 10.5 | 8.5 | 2.3 | 67 | 105 | 211257788
CARRIER | 38MURAQ18AB3* | CAP**2417AL* | 58SP*A045V14**12 | 17700 | 18600 | 16 | 10.5 | 8.5 | 2.28 | 67 | 103 | 211257780
CARRIER | 38MURAQ18AB3* | CAP**2417AL* | 58TP*A045V14**12 | 17600 | 18500 | 16.5 | 10.5 | 8.5 | 2.3 | 67 | 103 | 211257797
CARRIER | 38MURAQ18AB3* | CAP**2417AL* | 59TP6B040V17**12 | 17700 | 18700 | 15.5 | 10.5 | 8.5 | 2.28 | 67 | 102 | 211257801
CARRIER | 38MURAQ18AB3* | CAP**2417AL* | 58SU*A040E17**12 | 18400 | 19200 | 16.5 | 11 | 9 | 2.26 | 66 | 97 | 211257796
CARRIER | 38MURAQ18AB3* | CAP**2417AL* | 59SU5A040E17**12 | 17600 | 18500 | 16 | 10.5 | 8.5 | 2.3 | 67 | 103 | 211257789
CARRIER | 38MURAQ18AB3* | CAP**2417AL* | 58TP*A090V17**16 | 17600 | 18500 | 16 | 10.5 | 8.5 | 2.3 | 67 | 103 | 211257800
CARRIER | 38MURAQ18AB3* | CAP**2417AL* | 59SC5B040E14**10 | 17700 | 18700 | 15.5 | 10.5 | 8.5 | 2.28 | 67 | 102 | 211257805
CARRIER | 38MURAQ18AB3* | CAP**2417AL* | 59SC5B040E17**12 | 17300 | 18300 | 15.5 | 10 | 8.5 | 2.3 | 67 | 105 | 211257807
CARRIER | 38MURAQ18AB3* | CAP**2417AL* | 58S(B,C)*A045E14**12 | 18000 | 18900 | 16 | 10.5 | 8.5 | 2.28 | 67 | 100 | 211257815
CARRIER | 38MURAQ18AB3* | CAP**2417AL* | 59TP6B060V14**12 | 17900 | 18800 | 16 | 10.5 | 8.5 | 2.28 | 66 | 101 | 211257810
CARRIER | 38MURAQ18AB3* | CAP**2417AL* | 59SC5B026E14**10 | 18000 | 19000 | 15.5 | 10.5 | 8.5 | 2.26 | 67 | 99 | 211257812
CARRIER | 38MURAQ18AB3* | CAP**2417AL* | 59TP6B040V14**10 | 17400 | 18300 | 16 | 10.5 | 8.5 | 2.3 | 67 | 105 | 211257809
CARRIER | 38MURAQ18AB3* | CAP**2417AL* | 59SC5B060E14**12 | 17800 | 18700 | 16 | 10.5 | 8.5 | 2.28 | 67 | 102 | 211257808
CARRIER | 38MURAQ18AB3* | CAP**2417AL* | 58TP*A070V14**12 | 17700 | 18500 | 16.5 | 10.5 | 8.5 | 2.3 | 67 | 103 | 211257799
DAY & NIGHT | DLCURAH24ABK | EA*4X37L21A* | *92ESN0601714A* | 25000 | 25600 | 17 | 10.5 | 8.5 | 1.76 | 73 | 81 | 211243569
KEEPRITE | DLCURAH24ABK | EA*4X37L21A* | *92ESN0601714A* | 25000 | 25600 | 17 | 10.5 | 8.5 | 1.76 | 73 | 81 | 211243571
SMART COMFORT | DLCURAH24ABK | EA*4X37L21A* | *92ESN0601714A* | 25000 | 25600 | 17 | 10.5 | 8.5 | 1.76 | 73 | 81 | 211243572
TEMPSTAR | DLCURAH24ABK | EA*4X37L21A* | *92ESN0601714A* | 25000 | 25600 | 17 | 10.5 | 8.5 | 1.76 | 73 | 81 | 211243573
BRYANT HEATING AND COOLING SYSTEMS | 38MURAQ18AB3* | CNPV*1814AL* | 926TB36060V14*** | 17600 | 18700 | 15.5 | 10.5 | 8.5 | 2.32 | 67 | 103 | 211262374
ARCOAIRE | DLCURAH18ABK | EN(A,D)4X18L14** | *96VTN0601412A* | 17600 | 18700 | 15.5 | 10.5 | 8.5 | 2.32 | 67 | 103 | 211262380
COMFORTMAKER | DLCURAH18ABK | EN(A,D)4X18L14** | *96VTN0601412A* | 17600 | 18700 | 15.5 | 10.5 | 8.5 | 2.32 | 67 | 103 | 211262382
HEIL | DLCURAH18ABK | EN(A,D)4X18L14** | *96VTN0601412A* | 17600 | 18700 | 15.5 | 10.5 | 8.5 | 2.32 | 67 | 103 | 211262386
SMART COMFORT | DLCURAH18ABK | EN(A,D)4X18L14** | *96VTN0601412A* | 17600 | 18700 | 15.5 | 10.5 | 8.5 | 2.32 | 67 | 103 | 211262390
COMFORTMAKER | DLCURAH18ABK | EN(A,D)4X24L17** | *95ESN0601412A* | 17800 | 18700 | 16 | 11 | 8.5 | 2.26 | 67 | 101 | 211263187
AIRQUEST | DLCURAH18ABK | EN(A,D)4X18L14** | *96VTN0601412A* | 17600 | 18700 | 15.5 | 10.5 | 8.5 | 2.32 | 67 | 103 | 211262378
DAY & NIGHT | DLCURAH18ABK | EN(A,D)4X18L14** | *96VTN0601412A* | 17600 | 18700 | 15.5 | 10.5 | 8.5 | 2.32 | 67 | 103 | 211262384
TEMPSTAR | DLCURAH18ABK | EN(A,D)4X18L14** | *96VTN0601412A* | 17600 | 18700 | 15.5 | 10.5 | 8.5 | 2.32 | 67 | 103 | 211262392
BRYANT HEATING AND COOLING SYSTEMS | 38MURAQ18AB3* | CNPV*1814AL* | 8(0,1)*SA36045E14*** | 17800 | 18900 | 15.5 | 10.5 | 8.5 | 2.3 | 67 | 102 | 211262417
PAYNE HEATING AND COOLING | 38MURAQ18AB3* | CNPV*1814AL* | PG80ES(A,L)A36045A** | 17800 | 18900 | 15.5 | 10.5 | 8.5 | 2.3 | 67 | 102 | 211262419
ARCOAIRE | DLCURAH18ABK | EN(A,D)4X18L14** | *80ES(N,L)0451412A* | 17800 | 18900 | 15.5 | 10.5 | 8.5 | 2.3 | 67 | 102 | 211262423
AIRQUEST | DLCURAH18ABK | EN(A,D)4X18L14** | *80ES(N,L)0451412A* | 17800 | 18900 | 15.5 | 10.5 | 8.5 | 2.3 | 67 | 102 | 211262421
DAY & NIGHT | DLCURAH18ABK | EN(A,D)4X18L14** | *80ES(N,L)0451412A* | 17800 | 18900 | 15.5 | 10.5 | 8.5 | 2.3 | 67 | 102 | 211262427
HEIL | DLCURAH18ABK | EN(A,D)4X18L14** | *80ES(N,L)0451412A* | 17800 | 18900 | 15.5 | 10.5 | 8.5 | 2.3 | 67 | 102 | 211262429
KEEPRITE | DLCURAH18ABK | EN(A,D)4X24L17** | *95ESN0601412A* | 17800 | 18700 | 16 | 11 | 8.5 | 2.26 | 67 | 101 | 211263192
GRANDAIRE | WDLCURAH18ABK | WLNC184AA* | WFEL045A036B* | 17800 | 18900 | 15.5 | 10.5 | 8.5 | 2.3 | 67 | 102 | 211262437
COMFORTMAKER | DLCURAH18ABK | EN(A,D)4X18L14** | *80ES(N,L)0451412A* | 17800 | 18900 | 15.5 | 10.5 | 8.5 | 2.3 | 67 | 102 | 211262425
DAY & NIGHT | DLCURAH18ABK | EN(A,D)4X24L17** | *95ESN0601412A* | 17800 | 18700 | 16 | 11 | 8.5 | 2.26 | 67 | 101 | 211263189
SMART COMFORT | DLCURAH18ABK | EN(A,D)4X18L14** | *80ES(N,L)0451412A* | 17800 | 18900 | 15.5 | 10.5 | 8.5 | 2.3 | 67 | 102 | 211262433
TEMPSTAR | DLCURAH18ABK | EN(A,D)4X18L14** | *80ES(N,L)0451412A* | 17800 | 18900 | 15.5 | 10.5 | 8.5 | 2.3 | 67 | 102 | 211262435
COMFORTMAKER | DLCURAH18ABK | EN(A,D)4X18L14** | *92ESN0601412A* | 17800 | 18900 | 15.5 | 10.5 | 8.5 | 2.3 | 67 | 102 | 211262449
HEIL | DLCURAH18ABK | EN(A,D)4X18L14** | *92ESN0601412A* | 17800 | 18900 | 15.5 | 10.5 | 8.5 | 2.3 | 67 | 102 | 211262452
GRANDAIRE | WDLCURAH18ABK | WLNC184AA* | WFER045A036A* | 17800 | 18900 | 15.5 | 10.5 | 8.5 | 2.3 | 67 | 102 | 211262439
SMART COMFORT | DLCURAH18ABK | EN(A,D)4X18L14** | *92ESN0601412A* | 17800 | 18900 | 15.5 | 10.5 | 8.5 | 2.3 | 67 | 102 | 211262456
ARCOAIRE | DLCURAH18ABK | EN(A,D)4X18L14** | *92ESN0601412A* | 17800 | 18900 | 15.5 | 10.5 | 8.5 | 2.3 | 67 | 102 | 211262447
AIRQUEST | DLCURAH18ABK | EN(A,D)4X18L14** | *92ESN0601412A* | 17800 | 18900 | 15.5 | 10.5 | 8.5 | 2.3 | 67 | 102 | 211262445
KEEPRITE | N4H7T24*K*AAA* | EA*4X25L17A* | *96VTN0601714A* | 23800 | 24400 | 16.5 | 12.5 | 8.1 | 2.22 | 58 | 43 | 207864312
KENMORE | N4H7T24*K*AAA* | EA*4X25L17A* | *96VTN0601714A* | 23800 | 24400 | 16.5 | 12.5 | 8.1 | 2.22 | 58 | 43 | 207864313
MARATHERM | N4H7T24*K*AAA* | EA*4X25L17A* | *96VTN0601714A* | 23800 | 24400 | 16.5 | 12.5 | 8.1 | 2.22 | 58 | 43 | 207864314
TEMPSTAR | N4H7T24*K*AAA* | EA*4X25L17A* | *96VTN0601714A* | 23800 | 24400 | 16.5 | 12.5 | 8.1 | 2.22 | 58 | 43 | 207864315
CARRIER | 25TPA724A**30* | CAP**2517AL* | 59TP6B080V17**16 | 23600 | 24000 | 16.5 | 12.5 | 8.1 | 2.22 | 58 | 43 | 207864318
CARRIER | GH7TAN424**AA* | CAP**2517AL* | 59TP6B080V17**16 | 23600 | 24000 | 16.5 | 12.5 | 8.1 | 2.22 | 58 | 43 | 207864321
BRYANT HEATING AND COOLING SYSTEMS | PH7TAN424**AA* | CAP**2517AL* | 926TB30040V14*** | 23800 | 24800 | 16.5 | 12 | 8.1 | 2.18 | 58 | 43 | 207864271
PAYNE HEATING AND COOLING | PH7TAN424**AA* | CAP**2517AL* | PG96VTAA30040A** | 23800 | 24800 | 16.5 | 12 | 8.1 | 2.18 | 58 | 43 | 207864272
BRYANT HEATING AND COOLING SYSTEMS | GH7TAN424**AA* | CAP**2517AL* | 926TB48080V17*** | 23600 | 24000 | 16.5 | 12.5 | 8.1 | 2.22 | 58 | 43 | 207864320
BRYANT HEATING AND COOLING SYSTEMS | 227TAN024**AA* | CAP**2517AL* | 926TB48080V17*** | 23600 | 24000 | 16.5 | 12.5 | 8.1 | 2.22 | 58 | 43 | 207864319
HEIL | N4H7T24*K*AAA* | EA*4X25L17A* | *96VTN0801716A* | 23600 | 24000 | 16.5 | 12.5 | 8.1 | 2.22 | 58 | 43 | 207864326
ARCOAIRE | N4H7T24*K*AAA* | EA*4X25L17A* | *96VTN0801716A* | 23600 | 24000 | 16.5 | 12.5 | 8.1 | 2.22 | 58 | 43 | 207864323
AIRQUEST | N4H7T24*K*AAA* | EA*4X25L17A* | *96VTN0801716A* | 23600 | 24000 | 16.5 | 12.5 | 8.1 | 2.22 | 58 | 43 | 207864322
DAY & NIGHT | N4H7T24*K*AAA* | EA*4X25L17A* | *96VTN0801716A* | 23600 | 24000 | 16.5 | 12.5 | 8.1 | 2.22 | 58 | 43 | 207864325
CARRIER | GH7TAN424**AA* | CAP**2517AL* | 59TP6B060V14**12 | 23800 | 24400 | 16.5 | 12 | 8.1 | 2.2 | 59 | 43 | 207864291
CARRIER | 25TPA724A**30* | CAP**2517AL* | 59TP6B060V14**12 | 23800 | 24400 | 16.5 | 12 | 8.1 | 2.2 | 59 | 43 | 207864288
BRYANT HEATING AND COOLING SYSTEMS | 227TAN024**AA* | CAP**2517AL* | 926TB36060V14*** | 23800 | 24400 | 16.5 | 12 | 8.1 | 2.2 | 59 | 43 | 207864289
BRYANT HEATING AND COOLING SYSTEMS | GH7TAN424**AA* | CAP**2517AL* | 926TB36060V14*** | 23800 | 24400 | 16.5 | 12 | 8.1 | 2.2 | 59 | 43 | 207864290
ARCOAIRE | N4H7T24*K*AAA* | EA*4X25L17A* | *96VTN0601412A* | 23800 | 24400 | 16.5 | 12 | 8.1 | 2.2 | 59 | 43 | 207864293
AIRQUEST | N4H7T24*K*AAA* | EA*4X25L17A* | *96VTN0601412A* | 23800 | 24400 | 16.5 | 12 | 8.1 | 2.2 | 59 | 43 | 207864292
COMFORTMAKER | N4H7T24*K*AAA* | EA*4X25L17A* | *96VTN0601412A* | 23800 | 24400 | 16.5 | 12 | 8.1 | 2.2 | 59 | 43 | 207864294
DAY & NIGHT | N4H7T24*K*AAA* | EA*4X25L17A* | *96VTN0601412A* | 23800 | 24400 | 16.5 | 12 | 8.1 | 2.2 | 59 | 43 | 207864295
KENMORE | N4H7T24*K*AAA* | EA*4X25L17A* | *96VTN0801716A* | 23600 | 24000 | 16.5 | 12.5 | 8.1 | 2.22 | 58 | 43 | 207864328
TEMPSTAR | N4H7T24*K*AAA* | EA*4X25L17A* | *96VTN0801716A* | 23600 | 24000 | 16.5 | 12.5 | 8.1 | 2.22 | 58 | 43 | 207864330
KEEPRITE | N4H7T24*K*AAA* | EA*4X25L17A* | *96VTN0801716A* | 23600 | 24000 | 16.5 | 12.5 | 8.1 | 2.22 | 58 | 43 | 207864327
MARATHERM | N4H7T24*K*AAA* | EA*4X25L17A* | *96VTN0801716A* | 23600 | 24000 | 16.5 | 12.5 | 8.1 | 2.22 | 58 | 43 | 207864329
BRYANT HEATING AND COOLING SYSTEMS | PH7TAN424**AA* | CAP**2517AL* | 926TB42060V17*** | 23800 | 24400 | 16.5 | 12.5 | 8.1 | 2.22 | 58 | 43 | 207864316
HEIL | N4H7T24*K*AAA* | EA*4X25L17A* | *96VTN0601714A* | 23800 | 24400 | 16.5 | 12.5 | 8.1 | 2.22 | 58 | 43 | 207864311
PAYNE HEATING AND COOLING | PH7TAN424**AA* | CAP**2517AL* | PG96VTAA42060B** | 23800 | 24400 | 16.5 | 12.5 | 8.1 | 2.22 | 58 | 43 | 207864317
CARRIER | 38MURAQ18AB3* | CNPV*2417AL* | 59SP6A040V17**12 | 17700 | 18700 | 15.5 | 10.5 | 8.5 | 2.26 | 67 | 101 | 211257993
CARRIER | 38MURAQ18AB3* | CNPV*2417AL* | 59SP6A060V14**12 | 17900 | 18800 | 15.5 | 11 | 8.5 | 2.26 | 66 | 99 | 211257994
CARRIER | 38MURAQ18AB3* | CNPV*2417AL* | 59TP6B040V17**12 | 17700 | 18700 | 15.5 | 10.5 | 8.5 | 2.26 | 67 | 101 | 211258010
CARRIER | 38MURAQ18AB3* | CNPV*2417AL* | 58TP*A090V17**16 | 17600 | 18500 | 16 | 10.5 | 8.5 | 2.26 | 67 | 102 | 211258009
CARRIER | 38MURAQ18AB3* | CNPV*2417AL* | 59SC5B040E14**10 | 17800 | 18700 | 15.5 | 10.5 | 8.5 | 2.26 | 67 | 101 | 211258013
CARRIER | 38MURAQ18AB3* | CNPV*2417AL* | 59SC5B060E14**12 | 17800 | 18700 | 16 | 11 | 8.5 | 2.26 | 67 | 101 | 211258015
CARRIER | 38MURAQ18AB3* | CNPV*2417AL* | 59SU5A060E17**16 | 18500 | 19500 | 15.5 | 11 | 8.5 | 2.24 | 66 | 94 | 211258003
CARRIER | 38MURAQ18AB3* | CNPV*2417AL* | 58TP*A045V14**12 | 17600 | 18500 | 16 | 11 | 8.5 | 2.26 | 67 | 102 | 211258005
CARRIER | 38MURAQ18AB3* | CNPV*2417AL* | 58TP*A070V14**12 | 17700 | 18500 | 16 | 11 | 8.5 | 2.26 | 67 | 102 | 211258008
CARRIER | 38MURAQ18AB3* | CNPV*2417AL* | 59SC5B026E14**10 | 18000 | 19000 | 15.5 | 10.5 | 8.5 | 2.24 | 67 | 98 | 211258020
CARRIER | 38MURAQ18AB3* | CNPV*2417AL* | 58S(B,C)*A045E14**12 | 18000 | 18900 | 16 | 11 | 8.5 | 2.26 | 67 | 99 | 211258022
CARRIER | 38MURAQ18AB3* | CNPV*2417AL* | 58S(B,C)*A045E17**12 | 18400 | 19400 | 15.5 | 11 | 8.5 | 2.24 | 66 | 95 | 211258023
CARRIER | 38MURAQ18AB3* | CNPV*2417AL* | 58SU*A040E17**12 | 18400 | 19200 | 16 | 11 | 8.5 | 2.24 | 66 | 96 | 211258004
CARRIER | 38MURAQ18AB3* | CNPV*2417AL* | 58S(B,C)*A070E17**12 | 18000 | 18900 | 16 | 11 | 8.5 | 2.26 | 67 | 99 | 211258026
CARRIER | 38MURAQ18AB3* | CNPV*2417AL* | 59SC2D060E17**14 | 17700 | 18500 | 16 | 11 | 8.5 | 2.26 | 67 | 102 | 211258028
CARRIER | 38MURAQ18AB3* | CNPV*2417AL* | 59TP6B060V14**12 | 17900 | 18800 | 15.5 | 11 | 8.5 | 2.26 | 66 | 99 | 211258019
CARRIER | 38MURAQ18AB3* | CNPV*2417AL* | 59SC2D060E14**12 | 18100 | 19000 | 16 | 11 | 8.5 | 2.24 | 66 | 98 | 211258027
CARRIER | 38MURAQ18AB3* | CNPV*2417AL* | 58S(B,C)*A070E14**12 | 17500 | 18400 | 16 | 11 | 8.5 | 2.26 | 67 | 102 | 211258032
CARRIER | 38MURAQ18AB3* | CNPV*2417AL* | 58SU*A060E17**16 | 18500 | 19400 | 16 | 11 | 8.5 | 2.24 | 66 | 95 | 211258034
CARRIER | 38MURAQ18AB3* | CNPV*2417AL* | OVMAAB036098 | 18300 | 19300 | 15.5 | 11 | 8.5 | 2.24 | 66 | 96 | 211258036
CARRIER | 38MURAQ18AB3* | CNPV*2417AL* | 59SC2D080E17**16 | 18500 | 19500 | 16 | 11 | 8.5 | 2.24 | 66 | 94 | 211258029
CARRIER | 38MURAQ18AB3* | CNPV*2417AL* | 59TP6B060V17**14 | 17600 | 18600 | 15.5 | 10.5 | 8.5 | 2.26 | 67 | 102 | 211258021
CARRIER | 38MURAQ18AB3* | CNPV*3014AL* | 58S(B,C)*A045E14**12 | 18200 | 18600 | 16 | 11 | 8.5 | 2.22 | 67 | 99 | 211258052
ARCOAIRE | DLCURAH18ABK | EA*4X25L17A* | *95ESN0261410A* | 18600 | 18500 | 16 | 11 | 8.5 | 2.12 | 67 | 94 | 211260952
DAY & NIGHT | DLCURAH18ABK | EA*4X25L17A* | *96VTN0601412A* | 18500 | 18300 | 16 | 11 | 8.5 | 2.12 | 67 | 95 | 211260943
KEEPRITE | DLCURAH18ABK | EA*4X25L17A* | *96VTN0601412A* | 18500 | 18300 | 16 | 11 | 8.5 | 2.12 | 67 | 95 | 211260945
HEIL | DLCURAH18ABK | EA*4X25L17A* | *96VTN0601412A* | 18500 | 18300 | 16 | 11 | 8.5 | 2.12 | 67 | 95 | 211260944
PAYNE HEATING AND COOLING | 38MURAQ18AB3* | CAP**2517AL* | PG95ESAA30026A** | 18600 | 18500 | 16 | 11 | 8.5 | 2.12 | 67 | 94 | 211260950
GRANDAIRE | WDLCURAH18ABK | WLA*254BA* | WFSX026A030A* | 18600 | 18500 | 16 | 11 | 8.5 | 2.12 | 67 | 94 | 211260961
SMART COMFORT | DLCURAH18ABK | EA*4X25L17A* | *95ESN0261410A* | 18600 | 18500 | 16 | 11 | 8.5 | 2.12 | 67 | 94 | 211260958
COMFORTMAKER | DLCURAH18ABK | EA*4X25L17A* | *95ESN0261410A* | 18600 | 18500 | 16 | 11 | 8.5 | 2.12 | 67 | 94 | 211260954
TEMPSTAR | DLCURAH18ABK | EA*4X25L17A* | *95ESN0261410A* | 18600 | 18500 | 16 | 11 | 8.5 | 2.12 | 67 | 94 | 211260960
KEEPRITE | DLCURAH18ABK | EA*4X25L17A* | *95ESN0261410A* | 18600 | 18500 | 16 | 11 | 8.5 | 2.12 | 67 | 94 | 211260957
DAY & NIGHT | DLCURAH18ABK | EA*4X25L17A* | *95ESN0261410A* | 18600 | 18500 | 16 | 11 | 8.5 | 2.12 | 67 | 94 | 211260955
PAYNE HEATING AND COOLING | 38MURAQ18AB3* | CAP**2517AL* | PG96VTAA42060B** | 18200 | 18100 | 16 | 10.5 | 8.5 | 2.12 | 67 | 97 | 211260965
HEIL | DLCURAH18ABK | EA*4X25L17A* | *95ESN0261410A* | 18600 | 18500 | 16 | 11 | 8.5 | 2.12 | 67 | 94 | 211260956
BRYANT HEATING AND COOLING SYSTEMS | 38MURAQ18AB3* | CAP**2517AL* | 926TB42060V17*** | 18200 | 18100 | 16 | 10.5 | 8.5 | 2.12 | 67 | 97 | 211260963
CARRIER | 38MURAQ18AB3* | CAP**2517AL* | GG96VTAA42060B | 18200 | 18100 | 16 | 10.5 | 8.5 | 2.12 | 67 | 97 | 211260962
DAY & NIGHT | DLCURAH18ABK | EA*4X25L17A* | *96VTN0601714A* | 18200 | 18100 | 16 | 10.5 | 8.5 | 2.12 | 67 | 97 | 211260969
ARCOAIRE | DLCURAH18ABK | EA*4X25L17A* | *96VTN0601714A* | 18200 | 18100 | 16 | 10.5 | 8.5 | 2.12 | 67 | 97 | 211260967
KEEPRITE | DLCURAH18ABK | EA*4X25L17A* | *96VTN0601714A* | 18200 | 18100 | 16 | 10.5 | 8.5 | 2.12 | 67 | 97 | 211260972
BRYANT HEATING AND COOLING SYSTEMS | 38MURAQ18AB3* | CAP**2517AL* | 8(0,1)*SA36045E14*** | 18600 | 18400 | 16.5 | 11 | 8.5 | 2.12 | 67 | 95 | 211260976
AIRQUEST | DLCURAH18ABK | EA*4X25L17A* | *96VTN0601714A* | 18200 | 18100 | 16 | 10.5 | 8.5 | 2.12 | 67 | 97 | 211260966
COMFORTMAKER | DLCURAH18ABK | EA*4X25L17A* | *96VTN0601714A* | 18200 | 18100 | 16 | 10.5 | 8.5 | 2.12 | 67 | 97 | 211260968
HEIL | DLCURAH18ABK | EA*4X25L17A* | *96VTN0601714A* | 18200 | 18100 | 16 | 10.5 | 8.5 | 2.12 | 67 | 97 | 211260970
SMART COMFORT | DLCURAH18ABK | EA*4X25L17A* | *96VTN0601714A* | 18200 | 18100 | 16 | 10.5 | 8.5 | 2.12 | 67 | 97 | 211260973
PAYNE HEATING AND COOLING | 38MURAQ18AB3* | CAP**2517AL* | PG80ES(A,L)A36045A** | 18600 | 18400 | 16.5 | 11 | 8.5 | 2.12 | 67 | 95 | 211260977
TEMPSTAR | DLCURAH18ABK | EA*4X25L17A* | *96VTN0601714A* | 18200 | 18100 | 16 | 10.5 | 8.5 | 2.12 | 67 | 97 | 211260974
TEMPSTAR | DLCURAH18ABK | EA*4X25L17A* | *80ES(N,L)0451412A* | 18600 | 18400 | 16.5 | 11 | 8.5 | 2.12 | 67 | 95 | 211260986
DAY & NIGHT | DLCURAH18ABK | EA*4X25L17A* | *80ES(N,L)0451412A* | 18600 | 18400 | 16.5 | 11 | 8.5 | 2.12 | 67 | 95 | 211260981
ARCOAIRE | DLCURAH18ABK | EA*4X25L17A* | *80ES(N,L)0451412A* | 18600 | 18400 | 16.5 | 11 | 8.5 | 2.12 | 67 | 95 | 211260979
COMFORTMAKER | DLCURAH18ABK | EA*4X25L17A* | *80ES(N,L)0451412A* | 18600 | 18400 | 16.5 | 11 | 8.5 | 2.12 | 67 | 95 | 211260980
KEEPRITE | DLCURAH18ABK | EA*4X25L17A* | *80ES(N,L)0451412A* | 18600 | 18400 | 16.5 | 11 | 8.5 | 2.12 | 67 | 95 | 211260984
BRYANT HEATING AND COOLING SYSTEMS | 38MURAQ18AB3* | CAP**2517AL* | 8(0,1)*SA36045E17*** | 19100 | 19000 | 16 | 11 | 8.5 | 2.12 | 67 | 91 | 211260990
PAYNE HEATING AND COOLING | 38MURAQ18AB3* | CAP**2517AL* | PG80ES(A,L)A36045B** | 19100 | 19000 | 16 | 11 | 8.5 | 2.12 | 67 | 91 | 211260991
SMART COMFORT | DLCURAH18ABK | EA*4X25L17A* | *80ES(N,L)0451412A* | 18600 | 18400 | 16.5 | 11 | 8.5 | 2.12 | 67 | 95 | 211260985
HEIL | DLCURAH18ABK | EA*4X25L17A* | *80ES(N,L)0451412A* | 18600 | 18400 | 16.5 | 11 | 8.5 | 2.12 | 67 | 95 | 211260983
GRANDAIRE | WDLCURAH18ABK | WLA*254BA* | WFEL045A036B* | 18600 | 18400 | 16.5 | 11 | 8.5 | 2.12 | 67 | 95 | 211260988
COMFORTMAKER | DLCURAH18ABK | EA*4X25L17A* | *80ES(N,L)0451712A* | 19100 | 19000 | 16 | 11 | 8.5 | 2.12 | 67 | 91 | 211260995
GRANDAIRE | WDLCURAH18ABK | WLA*254BA* | WFER045A036A* | 18600 | 18400 | 16.5 | 11 | 8.5 | 2.12 | 67 | 95 | 211260989
AIRQUEST | DLCURAH18ABK | EA*4X25L17A* | *80ES(N,L)0451712A* | 19100 | 19000 | 16 | 11 | 8.5 | 2.12 | 67 | 91 | 211260992
ARCOAIRE | DLCURAH18ABK | EA*4X25L17A* | *80ES(N,L)0451712A* | 19100 | 19000 | 16 | 11 | 8.5 | 2.12 | 67 | 91 | 211260994
TEMPSTAR | DLCURAH18ABK | EA*4X25L17A* | *80ES(N,L)0451712A* | 19100 | 19000 | 16 | 11 | 8.5 | 2.12 | 67 | 91 | 211261001
BROCK | PH7TAN436**AA* | CAP**4321AL* | PG96VTAA42060B** | 35000 | 36000 | 15.5 | 11.7 | 8.1 | 2.1 | 62 | 49 | 211276861
BROCK | PH7TAN436**AA* | CAP**3721AL* | PG96VTAA48080B** | 34800 | 35400 | 15.5 | 12 | 8.1 | 2.12 | 61 | 49 | 211276843
BROCK | PH7TAN436**AA* | FV4CN(B,F)005L |  | 35200 | 35000 | 16.5 | 12.5 | 8.1 | 2.18 | 61 | 48 | 211276883
BROCK | PH7TAN436**AA* | FV4CNB006L |  | 35600 | 35200 | 17 | 12.5 | 8.1 | 2.22 | 61 | 48 | 211276884
BROCK | PH7TAN448**AA* | FV4CN(B,F)005L |  | 46000 | 47000 | 16.5 | 12.5 | 8.1 | 2.24 | 62 | 49 | 211276906
DAY & NIGHT | DLCURAH18ABK | EA*4X30L14A* | *95ESN0401410A* | 17900 | 18500 | 15.5 | 10.5 | 8.5 | 2.22 | 67 | 100 | 211261330
KEEPRITE | DLCURAH18ABK | EA*4X30L14A* | *95ESN0401410A* | 17900 | 18500 | 15.5 | 10.5 | 8.5 | 2.22 | 67 | 100 | 211261334
BRYANT HEATING AND COOLING SYSTEMS | 38MURAQ18AB3* | CAP**3014AL* | 82*TA36070V14*** | 17800 | 18300 | 16.5 | 10.5 | 8.5 | 2.22 | 67 | 101 | 211261316
ARCOAIRE | DLCURAH18ABK | EA*4X30L14A* | *95ESN0601412A* | 17900 | 18500 | 16 | 10.5 | 8.5 | 2.22 | 67 | 100 | 211261348
PAYNE HEATING AND COOLING | 38MURAQ18AB3* | CAP**3014AL* | PG80VTLA36070A** | 17800 | 18300 | 16.5 | 10.5 | 8.5 | 2.22 | 67 | 101 | 211261318
HEIL | DLCURAH18ABK | EA*4X30L14A* | *95ESN0601412A* | 17900 | 18500 | 16 | 10.5 | 8.5 | 2.22 | 67 | 100 | 211261354
COMFORTMAKER | DLCURAH18ABK | EA*4X30L14A* | *95ESN0601412A* | 17900 | 18500 | 16 | 10.5 | 8.5 | 2.22 | 67 | 100 | 211261350
DAY & NIGHT | DLCURAH18ABK | EA*4X30L14A* | *95ESN0601412A* | 17900 | 18500 | 16 | 10.5 | 8.5 | 2.22 | 67 | 100 | 211261352
PAYNE HEATING AND COOLING | 38MURAQ18AB3* | CAP**3014AL* | PG95ESAA36060A** | 17900 | 18500 | 16 | 10.5 | 8.5 | 2.22 | 67 | 100 | 211261344
TEMPSTAR | DLCURAH18ABK | EA*4X30L14A* | *95ESN0601412A* | 17900 | 18500 | 16 | 10.5 | 8.5 | 2.22 | 67 | 100 | 211261358
PAYNE HEATING AND COOLING | 38MURAQ18AB3* | CAP**3014AL* | PG96VTAA30040A** | 17500 | 18100 | 16 | 10.5 | 8.5 | 2.24 | 67 | 103 | 211261366
SMART COMFORT | DLCURAH18ABK | EA*4X30L14A* | *95ESN0401410A* | 17900 | 18500 | 15.5 | 10.5 | 8.5 | 2.22 | 67 | 100 | 211261336
ARCOAIRE | DLCURAH18ABK | EA*4X30L14A* | *96VTN0401410A* | 17500 | 18100 | 16 | 10.5 | 8.5 | 2.24 | 67 | 103 | 211261370
KEEPRITE | DLCURAH18ABK | EA*4X30L14A* | *95ESN0601412A* | 17900 | 18500 | 16 | 10.5 | 8.5 | 2.22 | 67 | 100 | 211261355
AIRQUEST | DLCURAH18ABK | EA*4X30L14A* | *95ESN0601412A* | 17900 | 18500 | 16 | 10.5 | 8.5 | 2.22 | 67 | 100 | 211261346
CARRIER | 38MURAQ18AB3* | CAP**3014AL* | GG96VTAA30040A | 17500 | 18100 | 16 | 10.5 | 8.5 | 2.24 | 67 | 103 | 211261362
GRANDAIRE | WDLCURAH18ABK | WLA*304AA* | WFSX060A036A* | 17900 | 18500 | 16 | 10.5 | 8.5 | 2.22 | 67 | 100 | 211261360
KEEPRITE | DLCURAH18ABK | EA*4X30L14A* | *96VTN0401410A* | 17500 | 18100 | 16 | 10.5 | 8.5 | 2.24 | 67 | 103 | 211261378
TEMPSTAR | DLCURAH18ABK | EA*4X30L14A* | *96VTN0401410A* | 17500 | 18100 | 16 | 10.5 | 8.5 | 2.24 | 67 | 103 | 211261382
BRYANT HEATING AND COOLING SYSTEMS | 38MURAQ18AB3* | CAP**3014AL* | 926TB36060V14*** | 18000 | 18500 | 16 | 10.5 | 8.5 | 2.22 | 67 | 100 | 211261384
SMART COMFORT | DLCURAH18ABK | EA*4X30L14A* | *96VTN0401410A* | 17500 | 18100 | 16 | 10.5 | 8.5 | 2.24 | 67 | 103 | 211261380
COMFORTMAKER | DLCURAH18ABK | EA*4X30L14A* | *96VTN0401410A* | 17500 | 18100 | 16 | 10.5 | 8.5 | 2.24 | 67 | 103 | 211261372
HEIL | DLCURAH18ABK | EA*4X30L14A* | *96VTN0401410A* | 17500 | 18100 | 16 | 10.5 | 8.5 | 2.24 | 67 | 103 | 211261376
DAY & NIGHT | DLCURAH18ABK | EA*4X30L14A* | *96VTN0401410A* | 17500 | 18100 | 16 | 10.5 | 8.5 | 2.24 | 67 | 103 | 211261374
BRYANT HEATING AND COOLING SYSTEMS | 38MURAQ18AB3* | CAP**3014AL* | 926TB30040V14*** | 17500 | 18100 | 16 | 10.5 | 8.5 | 2.24 | 67 | 103 | 211261364
HEIL | DLCURAH18ABK | EA*4X30L14A* | *96VTN0601412A* | 18000 | 18500 | 16 | 10.5 | 8.5 | 2.22 | 67 | 100 | 211261396
AIRQUEST | DLCURAH18ABK | EA*4X30L14A* | *96VTN0401410A* | 17500 | 18100 | 16 | 10.5 | 8.5 | 2.24 | 67 | 103 | 211261368
KEEPRITE | DLCURAH18ABK | EA*4X30L14A* | *96VTN0601412A* | 18000 | 18500 | 16 | 10.5 | 8.5 | 2.22 | 67 | 100 | 211261398
AIRQUEST | DLCURAH18ABK | EA*4X30L14A* | *96VTN0601412A* | 18000 | 18500 | 16 | 10.5 | 8.5 | 2.22 | 67 | 100 | 211261388
DAY & NIGHT | DLCURAH18ABK | EA*4X30L14A* | *96VTN0601412A* | 18000 | 18500 | 16 | 10.5 | 8.5 | 2.22 | 67 | 100 | 211261394
TEMPSTAR | DLCURAH18ABK | EA*4X30L14A* | *96VTN0601412A* | 18000 | 18500 | 16 | 10.5 | 8.5 | 2.22 | 67 | 100 | 211261402
COMFORTMAKER | DLCURAH18ABK | EA*4X30L14A* | *96VTN0601412A* | 18000 | 18500 | 16 | 10.5 | 8.5 | 2.22 | 67 | 100 | 211261392
BRYANT HEATING AND COOLING SYSTEMS | 38MURAQ18AB3* | CAP**3014AL* | 915SB30026E14*** | 18100 | 18800 | 15.5 | 10.5 | 8.5 | 2.22 | 66 | 98 | 211261404
ARCOAIRE | DLCURAH18ABK | EA*4X30L14A* | *95ESN0261410A* | 18100 | 18800 | 15.5 | 10.5 | 8.5 | 2.22 | 66 | 98 | 211261410
PAYNE HEATING AND COOLING | 38MURAQ18AB3* | CAP**3014AL* | PG96VTAA36060A** | 18000 | 18500 | 16 | 10.5 | 8.5 | 2.22 | 67 | 100 | 211261386
COMFORTMAKER | DLCURAH18ABK | EA*4X30L14A* | *95ESN0261410A* | 18100 | 18800 | 15.5 | 10.5 | 8.5 | 2.22 | 66 | 98 | 211261412
HEIL | DLCURAH18ABK | EA*4X30L14A* | *95ESN0261410A* | 18100 | 18800 | 15.5 | 10.5 | 8.5 | 2.22 | 66 | 98 | 211261416
PAYNE HEATING AND COOLING | 38MURAQ18AB3* | CAP**3014AL* | PG95ESAA30026A** | 18100 | 18800 | 15.5 | 10.5 | 8.5 | 2.22 | 66 | 98 | 211261406
ARCOAIRE | DLCURAH18ABK | EA*4X30L14A* | *96VTN0601412A* | 18000 | 18500 | 16 | 10.5 | 8.5 | 2.22 | 67 | 100 | 211261390
CARRIER | 25TPA736A**30* | CAP**3721AL* | GG96VTAA48080B | 34800 | 35400 | 15.5 | 12 | 8.1 | 2.12 | 61 | 49 | 211582210
CARRIER | 25TPA736A**30* | CAP**3721AL* | GG96VTAA42060B | 35000 | 36000 | 15.5 | 11.5 | 8.1 | 2.1 | 62 | 49 | 211582208
AIRQUEST | DLCURAH24ABK | EA*4X37L21A* | *95ESU0401712A* | 24400 | 25200 | 17 | 10 | 8.5 | 1.78 | 73 | 84 | 211243265
KEEPRITE | DLCURAH24ABK | EA*4X37L21A* | *96VSN0801716A* | 24800 | 25600 | 17 | 10.5 | 8.5 | 1.76 | 73 | 82 | 211243260
AIRQUEST | DLCURAH24ABK | EA*4X37L21A* | *96VSN0801716A* | 24800 | 25600 | 17 | 10.5 | 8.5 | 1.76 | 73 | 82 | 211243255
HEIL | DLCURAH24ABK | EA*4X37L21A* | *96VSN1002120A* | 24400 | 25200 | 17 | 10.5 | 8.5 | 1.78 | 73 | 84 | 211243241
SMART COMFORT | DLCURAH24ABK | EA*4X37L21A* | *96VSN0401712A* | 24000 | 25000 | 16 | 10 | 8.1 | 1.8 | 74 | 86 | 211243252
DAY & NIGHT | DLCURAH24ABK | EA*4X37L21A* | *96VSN0401712A* | 24000 | 25000 | 16 | 10 | 8.1 | 1.8 | 74 | 86 | 211243249
AIRQUEST | DLCURAH24ABK | EA*4X37L21A* | *96VSN0401712A* | 24000 | 25000 | 16 | 10 | 8.1 | 1.8 | 74 | 86 | 211243246
AIRQUEST | DLCURAH24ABK | EA*4X37L21A* | *96VSN1002120A* | 24400 | 25200 | 17 | 10.5 | 8.5 | 1.78 | 73 | 84 | 211243237
COMFORTMAKER | DLCURAH24ABK | EA*4X37L21A* | *96VSN1002120A* | 24400 | 25200 | 17 | 10.5 | 8.5 | 1.78 | 73 | 84 | 211243239
TEMPSTAR | DLCURAH24ABK | EA*4X37L21A* | *96VSN0802120A* | 24600 | 25200 | 17 | 10.5 | 8.5 | 1.78 | 74 | 83 | 211243235
SMART COMFORT | DLCURAH24ABK | EA*4X37L21A* | *96VSN1002120A* | 24400 | 25200 | 17 | 10.5 | 8.5 | 1.78 | 73 | 84 | 211243243
BRYANT HEATING AND COOLING SYSTEMS | 38MURAQ24AB3* | CAP**3721AL* | 926SA36040V17*** | 24000 | 25000 | 16 | 10 | 8.1 | 1.8 | 74 | 86 | 211243245
KEEPRITE | DLCURAH24ABK | EA*4X37L21A* | *96VSN1002120A* | 24400 | 25200 | 17 | 10.5 | 8.5 | 1.78 | 73 | 84 | 211243242
DAY & NIGHT | DLCURAH24ABK | EA*4X37L21A* | *96VSN1002120A* | 24400 | 25200 | 17 | 10.5 | 8.5 | 1.78 | 73 | 84 | 211243240
BRYANT HEATING AND COOLING SYSTEMS | 38MURAQ24AB3* | CAP**3721AL* | 926SA60080V21*** | 24600 | 25200 | 17 | 10.5 | 8.5 | 1.78 | 74 | 83 | 211243227
ARCOAIRE | DLCURAH24ABK | EA*4X37L21A* | *96VSN1002120A* | 24400 | 25200 | 17 | 10.5 | 8.5 | 1.78 | 73 | 84 | 211243238
BRYANT HEATING AND COOLING SYSTEMS | 38MURAQ24AB3* | CAP**3721AL* | 926SA60100V21*** | 24400 | 25200 | 17 | 10.5 | 8.5 | 1.78 | 73 | 84 | 211243236
TEMPSTAR | DLCURAH24ABK | EA*4X37L21A* | *96VSN0601714A* | 24800 | 25600 | 16.5 | 10 | 8.5 | 1.76 | 73 | 82 | 211243226
KEEPRITE | DLCURAH24ABK | EA*4X37L21A* | *96VSN0601714A* | 24800 | 25600 | 16.5 | 10 | 8.5 | 1.76 | 73 | 82 | 211243224
KEEPRITE | DLCURAH24ABK | EA*4X37L21A* | *96VSN0802120A* | 24600 | 25200 | 17 | 10.5 | 8.5 | 1.78 | 74 | 83 | 211243233
COMFORTMAKER | DLCURAH24ABK | EA*4X37L21A* | *96VSN0802120A* | 24600 | 25200 | 17 | 10.5 | 8.5 | 1.78 | 74 | 83 | 211243230
ARCOAIRE | DLCURAH24ABK | EA*4X37L21A* | *96VSN0802120A* | 24600 | 25200 | 17 | 10.5 | 8.5 | 1.78 | 74 | 83 | 211243229
SMART COMFORT | DLCURAH18ABK | EN(A,D)4X30L17** | *92ESN0601412A* | 18300 | 18800 | 16 | 11 | 8.5 | 2.22 | 66 | 97 | 211264553
GRANDAIRE | WDLCURAH18ABK | WLNC304BA* | WFAX060A036A* | 18300 | 18800 | 16 | 11 | 8.5 | 2.22 | 66 | 97 | 211264557
TEMPSTAR | DLCURAH18ABK | EN(A,D)4X30L17** | *92ESN0601412A* | 18300 | 18800 | 16 | 11 | 8.5 | 2.22 | 66 | 97 | 211264555
KEEPRITE | DLCURAH18ABK | EN(A,D)4X30L17** | *92ESN0601412A* | 18300 | 18800 | 16 | 11 | 8.5 | 2.22 | 66 | 97 | 211264551
DAY & NIGHT | DLCURAH18ABK | EN(A,D)4X30L17** | *92ESN0601412A* | 18300 | 18800 | 16 | 11 | 8.5 | 2.22 | 66 | 97 | 211264547
COMFORTMAKER | DLCURAH18ABK | EN(A,D)4X30L17** | *92ESN0601412A* | 18300 | 18800 | 16 | 11 | 8.5 | 2.22 | 66 | 97 | 211264545
ARCOAIRE | DLCURAH18ABK | EN(A,D)4X30L17** | *92ESN0601412A* | 18300 | 18800 | 16 | 11 | 8.5 | 2.22 | 66 | 97 | 211264544
AIRQUEST | DLCURAH18ABK | EN(A,D)4X30L17** | *92ESN0601412A* | 18300 | 18800 | 16 | 11 | 8.5 | 2.22 | 66 | 97 | 211264542
PAYNE HEATING AND COOLING | 38MURAQ18AB3* | CNPV*3017AL* | PG92ESAA36060A** | 18300 | 18800 | 16 | 11 | 8.5 | 2.22 | 66 | 97 | 211264539
GRANDAIRE | WDLCURAH18ABK | WLNC304BA* | WFER070B036A* | 18200 | 18700 | 16.5 | 11 | 8.5 | 2.22 | 67 | 98 | 211264535
BRYANT HEATING AND COOLING SYSTEMS | 38MURAQ18AB3* | CNPV*3017AL* | 912SD36060E14*** | 18300 | 18800 | 16 | 11 | 8.5 | 2.22 | 66 | 97 | 211264537
GRANDAIRE | WDLCURAH18ABK | WLNC304BA* | WFEL070B036B* | 18200 | 18700 | 16.5 | 11 | 8.5 | 2.22 | 67 | 98 | 211264533
HEIL | DLCURAH18ABK | EN(A,D)4X30L17** | *80ES(N,L)0701712A* | 18200 | 18700 | 16.5 | 11 | 8.5 | 2.22 | 67 | 98 | 211264525
TEMPSTAR | DLCURAH18ABK | EN(A,D)4X30L17** | *80ES(N,L)0701712A* | 18200 | 18700 | 16.5 | 11 | 8.5 | 2.22 | 67 | 98 | 211264531
SMART COMFORT | DLCURAH18ABK | EN(A,D)4X30L17** | *80ES(N,L)0701712A* | 18200 | 18700 | 16.5 | 11 | 8.5 | 2.22 | 67 | 98 | 211264529
KEEPRITE | DLCURAH18ABK | EN(A,D)4X30L17** | *80ES(N,L)0701712A* | 18200 | 18700 | 16.5 | 11 | 8.5 | 2.22 | 67 | 98 | 211264527
DAY & NIGHT | DLCURAH18ABK | EN(A,D)4X30L17** | *80ES(N,L)0701712A* | 18200 | 18700 | 16.5 | 11 | 8.5 | 2.22 | 67 | 98 | 211264523
COMFORTMAKER | DLCURAH18ABK | EN(A,D)4X30L17** | *80ES(N,L)0701712A* | 18200 | 18700 | 16.5 | 11 | 8.5 | 2.22 | 67 | 98 | 211264522
ARCOAIRE | DLCURAH18ABK | EN(A,D)4X30L17** | *80ES(N,L)0701712A* | 18200 | 18700 | 16.5 | 11 | 8.5 | 2.22 | 67 | 98 | 211264520
PAYNE HEATING AND COOLING | 38MURAQ18AB3* | CNPV*3017AL* | PG80ES(A,L)A36070B** | 18200 | 18700 | 16.5 | 11 | 8.5 | 2.22 | 67 | 98 | 211264515
BRYANT HEATING AND COOLING SYSTEMS | 38MURAQ18AB3* | CNPV*3017AL* | 8(0,1)*SA36070E17*** | 18200 | 18700 | 16.5 | 11 | 8.5 | 2.22 | 67 | 98 | 211264513
GRANDAIRE | WDLCURAH18ABK | WLNC304BA* | WFEL045A036B* | 18200 | 18700 | 16.5 | 11 | 8.5 | 2.22 | 67 | 98 | 211264485
DAY & NIGHT | DLCURAH18ABK | EA*4X24L14A* | *95ESN0261410A* | 17900 | 19000 | 15.5 | 10.5 | 8.5 | 2.26 | 66 | 99 | 211260178
ARCOAIRE | DLCURAH18ABK | EA*4X24L14A* | *95ESN0261410A* | 17900 | 19000 | 15.5 | 10.5 | 8.5 | 2.26 | 66 | 99 | 211260176
AIRQUEST | DLCURAH18ABK | EA*4X24L14A* | *95ESN0261410A* | 17900 | 19000 | 15.5 | 10.5 | 8.5 | 2.26 | 66 | 99 | 211260175
PAYNE HEATING AND COOLING | 38MURAQ18AB3* | CAP**2414AL* | PG95ESAA30026A** | 17900 | 19000 | 15.5 | 10.5 | 8.5 | 2.26 | 66 | 99 | 211260174
TEMPSTAR | DLCURAH18ABK | EA*4X24L14A* | *96VTN0601412A* | 17800 | 18800 | 16 | 10.5 | 8.5 | 2.28 | 66 | 101 | 211260172
BRYANT HEATING AND COOLING SYSTEMS | 38MURAQ18AB3* | CAP**2414AL* | 915SB30026E14*** | 17900 | 19000 | 15.5 | 10.5 | 8.5 | 2.26 | 66 | 99 | 211260173
SMART COMFORT | DLCURAH18ABK | EA*4X24L14A* | *96VTN0601412A* | 17800 | 18800 | 16 | 10.5 | 8.5 | 2.28 | 66 | 101 | 211260171
KEEPRITE | DLCURAH18ABK | EA*4X24L14A* | *96VTN0601412A* | 17800 | 18800 | 16 | 10.5 | 8.5 | 2.28 | 66 | 101 | 211260170
HEIL | DLCURAH18ABK | EA*4X24L14A* | *96VTN0601412A* | 17800 | 18800 | 16 | 10.5 | 8.5 | 2.28 | 66 | 101 | 211260169
DAY & NIGHT | DLCURAH18ABK | EA*4X24L14A* | *96VTN0601412A* | 17800 | 18800 | 16 | 10.5 | 8.5 | 2.28 | 66 | 101 | 211260168
COMFORTMAKER | DLCURAH18ABK | EA*4X24L14A* | *96VTN0601412A* | 17800 | 18800 | 16 | 10.5 | 8.5 | 2.28 | 66 | 101 | 211260167
ARCOAIRE | DLCURAH18ABK | EA*4X24L14A* | *96VTN0601412A* | 17800 | 18800 | 16 | 10.5 | 8.5 | 2.28 | 66 | 101 | 211260166
AIRQUEST | DLCURAH18ABK | EA*4X24L14A* | *96VTN0601412A* | 17800 | 18800 | 16 | 10.5 | 8.5 | 2.28 | 66 | 101 | 211260165
PAYNE HEATING AND COOLING | 38MURAQ18AB3* | CAP**2414AL* | PG96VTAA36060A** | 17800 | 18800 | 16 | 10.5 | 8.5 | 2.28 | 66 | 101 | 211260164
BRYANT HEATING AND COOLING SYSTEMS | 38MURAQ18AB3* | CAP**2414AL* | 926TB36060V14*** | 17800 | 18800 | 16 | 10.5 | 8.5 | 2.28 | 66 | 101 | 211260163
TEMPSTAR | DLCURAH18ABK | EA*4X24L14A* | *96VTN0401410A* | 17300 | 18300 | 16 | 10.5 | 8.5 | 2.3 | 67 | 105 | 211260162
SMART COMFORT | DLCURAH18ABK | EA*4X24L14A* | *96VTN0401410A* | 17300 | 18300 | 16 | 10.5 | 8.5 | 2.3 | 67 | 105 | 211260161
KEEPRITE | DLCURAH18ABK | EA*4X24L14A* | *96VTN0401410A* | 17300 | 18300 | 16 | 10.5 | 8.5 | 2.3 | 67 | 105 | 211260160
HEIL | DLCURAH18ABK | EA*4X24L14A* | *96VTN0401410A* | 17300 | 18300 | 16 | 10.5 | 8.5 | 2.3 | 67 | 105 | 211260159
DAY & NIGHT | DLCURAH18ABK | EA*4X24L14A* | *96VTN0401410A* | 17300 | 18300 | 16 | 10.5 | 8.5 | 2.3 | 67 | 105 | 211260158
ARCOAIRE | DLCURAH18ABK | EA*4X24L14A* | *96VTN0401410A* | 17300 | 18300 | 16 | 10.5 | 8.5 | 2.3 | 67 | 105 | 211260156
AIRQUEST | DLCURAH18ABK | EA*4X24L14A* | *96VTN0401410A* | 17300 | 18300 | 16 | 10.5 | 8.5 | 2.3 | 67 | 105 | 211260155
PAYNE HEATING AND COOLING | 38MURAQ18AB3* | CAP**2414AL* | PG96VTAA30040A** | 17300 | 18300 | 16 | 10.5 | 8.5 | 2.3 | 67 | 105 | 211260154
BRYANT HEATING AND COOLING SYSTEMS | 38MURAQ18AB3* | CAP**2414AL* | 926TB30040V14*** | 17300 | 18300 | 16 | 10.5 | 8.5 | 2.3 | 67 | 105 | 211260153
CARRIER | 38MURAQ18AB3* | CAP**2414AL* | GG96VTAA30040A | 17300 | 18300 | 16 | 10.5 | 8.5 | 2.3 | 67 | 105 | 211260152
DAY & NIGHT | DLCURAH18ABK | EA*4X24L14A* | *95ESN0601412A* | 17800 | 18700 | 16 | 10.5 | 8.5 | 2.28 | 67 | 102 | 211260144
GRANDAIRE | WDLCURAH18ABK | WLA*244AA* | WFSX060A036A* | 17800 | 18700 | 16 | 10.5 | 8.5 | 2.28 | 67 | 102 | 211260150
HEIL | DLCURAH18ABK | EA*4X24L14A* | *95ESN0601412A* | 17800 | 18700 | 16 | 10.5 | 8.5 | 2.28 | 67 | 102 | 211260145
SMART COMFORT | DLCURAH18ABK | EA*4X24L14A* | *95ESN0601412A* | 17800 | 18700 | 16 | 10.5 | 8.5 | 2.28 | 67 | 102 | 211260147
TEMPSTAR | DLCURAH18ABK | EA*4X24L14A* | *95ESN0601412A* | 17800 | 18700 | 16 | 10.5 | 8.5 | 2.28 | 67 | 102 | 211260149
KEEPRITE | DLCURAH18ABK | EA*4X24L14A* | *95ESN0601412A* | 17800 | 18700 | 16 | 10.5 | 8.5 | 2.28 | 67 | 102 | 211260146
PAYNE HEATING AND COOLING | 38MURAQ18AB3* | CAP**2414AL* | PG95ESAA36060A** | 17800 | 18700 | 16 | 10.5 | 8.5 | 2.28 | 67 | 102 | 211260137
COMFORTMAKER | DLCURAH18ABK | EA*4X24L14A* | *95ESN0601412A* | 17800 | 18700 | 16 | 10.5 | 8.5 | 2.28 | 67 | 102 | 211260142
GRANDAIRE | WDLCURAH18ABK | WLA*244AA* | WFSX040A030A* | 17700 | 18700 | 15.5 | 10.5 | 8.5 | 2.28 | 67 | 102 | 211260135
DAY & NIGHT | DLCURAH18ABK | EA*4X24L14A* | *95ESN0401410A* | 17700 | 18700 | 15.5 | 10.5 | 8.5 | 2.28 | 67 | 102 | 211260128
BRYANT HEATING AND COOLING SYSTEMS | 38MURAQ18AB3* | CAP**2414AL* | 915SB36060E14*** | 17800 | 18700 | 16 | 10.5 | 8.5 | 2.28 | 67 | 102 | 211260136
AIRQUEST | DLCURAH18ABK | EA*4X24L14A* | *95ESN0601412A* | 17800 | 18700 | 16 | 10.5 | 8.5 | 2.28 | 67 | 102 | 211260140
HEIL | DLCURAH18ABK | EA*4X24L14A* | *95ESN0401410A* | 17700 | 18700 | 15.5 | 10.5 | 8.5 | 2.28 | 67 | 102 | 211260129
KEEPRITE | DLCURAH18ABK | EA*4X24L14A* | *95ESN0401410A* | 17700 | 18700 | 15.5 | 10.5 | 8.5 | 2.28 | 67 | 102 | 211260130
BRYANT HEATING AND COOLING SYSTEMS | 38MURAQ18AB3* | CAP**2414AL* | 82*TA36070V14*** | 17700 | 18500 | 16 | 10.5 | 8.5 | 2.3 | 67 | 103 | 211260120
TEMPSTAR | DLCURAH24ABK | EN(A,D)4X30L17** | *95ESN0601412A* | 24400 | 26600 | 15.5 | 10 | 8.1 | 1.86 | 73 | 85 | 211244629
AIRQUEST | DLCURAH24ABK | EN(A,D)4X30L17** | *96VTN0401410A* | 23400 | 25800 | 16 | 10 | 8.1 | 2 | 74 | 93 | 211244633
BRYANT HEATING AND COOLING SYSTEMS | 38MURAQ24AB3* | CNPV*3017AL* | 915SB36060E14*** | 24400 | 26600 | 15.5 | 10 | 8.1 | 1.86 | 73 | 85 | 211244620
HEIL | DLCURAH24ABK | EN(A,D)4X30L17** | *95ESN0601412A* | 24400 | 26600 | 15.5 | 10 | 8.1 | 1.86 | 73 | 85 | 211244626
COMFORTMAKER | DLCURAH24ABK | EN(A,D)4X30L17** | *95ESN0601412A* | 24400 | 26600 | 15.5 | 10 | 8.1 | 1.86 | 73 | 85 | 211244624
ARCOAIRE | DLCURAH24ABK | EN(A,D)4X30L17** | *95ESN0601412A* | 24400 | 26600 | 15.5 | 10 | 8.1 | 1.86 | 73 | 85 | 211244623
PAYNE HEATING AND COOLING | 38MURAQ24AB3* | CNPV*3017AL* | PG80ES(A,L)A42090B** | 24600 | 26400 | 16.5 | 10.5 | 8.1 | 1.86 | 73 | 86 | 211244709
PAYNE HEATING AND COOLING | 38MURAQ24AB3* | CNPV*3017AL* | PG95ESAA36060A** | 24400 | 26600 | 15.5 | 10 | 8.1 | 1.86 | 73 | 85 | 211244621
BRYANT HEATING AND COOLING SYSTEMS | 38MURAQ24AB3* | CNPV*3017AL* | 8(0,1)*SA42090E17*** | 24600 | 26400 | 16.5 | 10.5 | 8.1 | 1.86 | 73 | 86 | 211244708
TEMPSTAR | DLCURAH24ABK | EN(A,D)4X30L17** | *80VTL0701716A* | 24200 | 26200 | 17 | 10.5 | 8.1 | 1.9 | 73 | 88 | 211244597
COMFORTMAKER | DLCURAH24ABK | EN(A,D)4X30L17** | *80VTL0701716A* | 24200 | 26200 | 17 | 10.5 | 8.1 | 1.9 | 73 | 88 | 211244592
TEMPSTAR | DLCURAH24ABK | EN(A,D)4X30L17** | *96VTN0801716A* | 24200 | 26200 | 16.5 | 10.5 | 8.1 | 1.9 | 73 | 88 | 211244587
DAY & NIGHT | DLCURAH24ABK | EN(A,D)4X30L17** | *80VTL0701716A* | 24200 | 26200 | 17 | 10.5 | 8.1 | 1.9 | 73 | 88 | 211244593
ARCOAIRE | DLCURAH24ABK | EN(A,D)4X30L17** | *80VTL0701716A* | 24200 | 26200 | 17 | 10.5 | 8.1 | 1.9 | 73 | 88 | 211244591
SMART COMFORT | DLCURAH24ABK | EN(A,D)4X30L17** | *96VTN0401712A* | 23400 | 25800 | 16 | 10 | 8.1 | 1.98 | 74 | 93 | 211244576
SMART COMFORT | DLCURAH24ABK | EN(A,D)4X30L17** | *80VTL0701716A* | 24200 | 26200 | 17 | 10.5 | 8.1 | 1.9 | 73 | 88 | 211244596
KEEPRITE | DLCURAH24ABK | EN(A,D)4X30L17** | *80VTL0701716A* | 24200 | 26200 | 17 | 10.5 | 8.1 | 1.9 | 73 | 88 | 211244595
AIRQUEST | DLCURAH24ABK | EN(A,D)4X30L17** | *80VTL0701716A* | 24200 | 26200 | 17 | 10.5 | 8.1 | 1.9 | 73 | 88 | 211244590
CARRIER | GH7TAN436**AA* | CAP**3721AL* | GG96VTAA42060B | 35000 | 36000 | 15.5 | 11.5 | 8.1 | 2.1 | 62 | 49 | 211582209
CARRIER | 38MURAQ18AB3* | CAP**3017AL* | 58S(B,C)*A045E17**12 | 18000 | 18500 | 16 | 10.5 | 8.5 | 2.22 | 67 | 100 | 211257936
CARRIER | 38MURAQ18AB3* | CAP**3017AL* | 59TP6B040V17**12 | 17900 | 18500 | 15.5 | 10.5 | 8.5 | 2.22 | 67 | 100 | 211257921
CARRIER | 38MURAQ18AB3* | CAP**3017AL* | 59TP6B080V17**16 | 17600 | 18100 | 16 | 10.5 | 8.5 | 2.24 | 67 | 103 | 211257923
CARRIER | 38MURAQ18AB3* | CAP**3017AL* | 59TP6B060V14**12 | 18000 | 18600 | 16 | 10.5 | 8.5 | 2.22 | 67 | 99 | 211257930
CARRIER | 38MURAQ18AB3* | CAP**3017AL* | 59SC5B040E14**10 | 17900 | 18500 | 15.5 | 10.5 | 8.5 | 2.22 | 67 | 100 | 211257925
CARRIER | 38MURAQ18AB3* | CAP**3017AL* | 59TP6B040V14**10 | 17500 | 18100 | 16 | 10.5 | 8.5 | 2.24 | 67 | 103 | 211257929
CARRIER | 38MURAQ18AB3* | CAP**3017AL* | 58SP*A045V17**16 | 17800 | 18300 | 16 | 10.5 | 8.5 | 2.22 | 67 | 102 | 211257912
CARRIER | 38MURAQ18AB3* | CAP**3017AL* | 58TP*A070V14**12 | 17900 | 18300 | 16.5 | 10.5 | 8.5 | 2.22 | 67 | 101 | 211257918
CARRIER | 38MURAQ18AB3* | CAP**3017AL* | 58TP*A090V17**16 | 17800 | 18300 | 16.5 | 10.5 | 8.5 | 2.22 | 67 | 101 | 211257920
CARRIER | 38MURAQ18AB3* | CAP**3017AL* | 58SU*A040E17**12 | 18600 | 19000 | 16.5 | 11 | 9 | 2.22 | 67 | 96 | 211257915
CARRIER | 38MURAQ18AB3* | CAP**3017AL* | 58SP*A070V17**16 | 17600 | 18100 | 16 | 10.5 | 8.5 | 2.24 | 67 | 103 | 211257914
CARRIER | 38MURAQ18AB3* | CAP**3014AL* | 59SC2D060E14**12 | 18200 | 18700 | 16 | 10.5 | 8.5 | 2.22 | 67 | 98 | 211257895
CARRIER | 38MURAQ18AB3* | CAP**3017AL* | 58TP*A045V14**12 | 17800 | 18300 | 16.5 | 10.5 | 8.5 | 2.22 | 67 | 101 | 211257917
CARRIER | 38MURAQ18AB3* | CAP**3017AL* | 59SP6A060V14**12 | 18000 | 18600 | 16 | 10.5 | 8.5 | 2.22 | 67 | 99 | 211257906
CARRIER | 38MURAQ18AB3* | CAP**3017AL* | 59SU5A040E17**12 | 17800 | 18300 | 16 | 10.5 | 8.5 | 2.22 | 67 | 101 | 211257908
CARRIER | 38MURAQ18AB3* | CAP**3017AL* | 59SP6A080V17**16 | 17600 | 18100 | 16 | 10.5 | 8.5 | 2.24 | 67 | 103 | 211257907
CARRIER | 38MURAQ18AB3* | CAP**3017AL* | 59SP6A040V17**12 | 17900 | 18500 | 15.5 | 10.5 | 8.5 | 2.22 | 67 | 100 | 211257905
CARRIER | 38MURAQ18AB3* | CAP**3017AL* | 59SP6A040V14**10 | 17500 | 18100 | 16 | 10.5 | 8.5 | 2.24 | 67 | 103 | 211257904
CARRIER | 38MURAQ18AB3* | CAP**3017AL* | 59SP6A060V17**14 | 17800 | 18400 | 16 | 10.5 | 8.5 | 2.22 | 67 | 101 | 211257902
CARRIER | 38MURAQ18AB3* | CAP**3014AL* | 58S(B,C)*A070E14**12 | 17700 | 18200 | 16.5 | 10.5 | 8.5 | 2.22 | 68 | 102 | 211257898
CARRIER | 38MURAQ18AB3* | CAP**3014AL* | 59SC5B060E14**12 | 17900 | 18500 | 16 | 10.5 | 8.5 | 2.22 | 67 | 100 | 211257888
CARRIER | 38MURAQ18AB3* | CAP**3014AL* | 58SP*A045V14**12 | 17800 | 18400 | 16 | 10.5 | 8.5 | 2.22 | 67 | 101 | 211257880
CARRIER | 38MURAQ18AB3* | CAP**3017AL* | 58SP*A045V14**12 | 17900 | 18400 | 16 | 10.5 | 8.5 | 2.22 | 67 | 101 | 211257899
CARRIER | 38MURAQ18AB3* | CAP**3014AL* | 58S(B,C)*A045E14**12 | 18200 | 18600 | 16.5 | 10.5 | 8.5 | 2.22 | 67 | 99 | 211257894
CARRIER | 38MURAQ18AB3* | CAP**3014AL* | 58TP*A070V14**12 | 17800 | 18300 | 16.5 | 10.5 | 8.5 | 2.22 | 67 | 101 | 211257885
CARRIER | 38MURAQ18AB3* | CAP**3014AL* | 59TP6B060V14**12 | 18000 | 18500 | 16 | 10.5 | 8.5 | 2.22 | 67 | 100 | 211257891
CARRIER | 38MURAQ18AB3* | CAP**3014AL* | 59SC5B026E14**10 | 18100 | 18800 | 15.5 | 10.5 | 8.5 | 2.22 | 66 | 98 | 211257892
CARRIER | 38MURAQ18AB3* | CAP**3014AL* | 59TP6B040V14**10 | 17500 | 18100 | 16 | 10.5 | 8.5 | 2.24 | 67 | 103 | 211257890
CARRIER | 38MURAQ18AB3* | CAP**2517AL* | OVMAAB042112 | 18700 | 18700 | 15.5 | 11 | 8.5 | 2.12 | 67 | 93 | 211257878
CARRIER | 38MURAQ18AB3* | CAP**3014AL* | 59SC5B040E14**10 | 17900 | 18500 | 15.5 | 10.5 | 8.5 | 2.22 | 67 | 100 | 211257887
CARRIER | 38MURAQ18AB3* | CAP**2517AL* | 58SU*A060E17**16 | 19100 | 18900 | 16.5 | 11 | 8.5 | 2.12 | 67 | 92 | 211257875
CARRIER | 38MURAQ18AB3* | CAP**2517AL* | 58S(B,C)*A045E14**12 | 18600 | 18400 | 16.5 | 11 | 8.5 | 2.12 | 67 | 95 | 211257865
CARRIER | 38MURAQ18AB3* | CAP**2517AL* | 59TP6B060V17**14 | 18200 | 18100 | 16 | 10.5 | 8.5 | 2.12 | 67 | 97 | 211257864
COMFORTMAKER | DLCURAH24ABK | EN(A,D)4X30L14** | *96VSN0601412A* | 23400 | 25800 | 16.5 | 10 | 8.1 | 1.98 | 74 | 93 | 211244294
SMART COMFORT | DLCURAH24ABK | EN(A,D)4X30L14** | *96VSN0601412A* | 23400 | 25800 | 16.5 | 10 | 8.1 | 1.98 | 74 | 93 | 211244298
BRYANT HEATING AND COOLING SYSTEMS | 38MURAQ24AB3* | CNPV*3014AL* | 926SA36060V14*** | 23400 | 25800 | 16.5 | 10 | 8.1 | 1.98 | 74 | 93 | 211244291
HEIL | DLCURAH24ABK | EN(A,D)4X30L14** | *96VSN0601412A* | 23400 | 25800 | 16.5 | 10 | 8.1 | 1.98 | 74 | 93 | 211244296
TEMPSTAR | DLCURAH24ABK | EN(A,D)4X30L14** | *96VSN0601412A* | 23400 | 25800 | 16.5 | 10 | 8.1 | 1.98 | 74 | 93 | 211244299
AIRQUEST | DLCURAH24ABK | EN(A,D)4X30L17** | *80ES(N,L)0451712A* | 24000 | 26200 | 16.5 | 10.5 | 8.1 | 1.9 | 73 | 88 | 211244686
TEMPSTAR | DLCURAH24ABK | EN(A,D)4X30L14** | *96VSN0401410A* | 23600 | 26200 | 15.5 | 10 | 8.1 | 1.92 | 73 | 90 | 211244290
COMFORTMAKER | DLCURAH24ABK | EN(A,D)4X30L14** | *96VSN0401410A* | 23600 | 26200 | 15.5 | 10 | 8.1 | 1.92 | 73 | 90 | 211244285
SMART COMFORT | DLCURAH24ABK | EN(A,D)4X30L14** | *96VSN0401410A* | 23600 | 26200 | 15.5 | 10 | 8.1 | 1.92 | 73 | 90 | 211244289
HEIL | DLCURAH24ABK | EN(A,D)4X30L14** | *96VSN0401410A* | 23600 | 26200 | 15.5 | 10 | 8.1 | 1.92 | 73 | 90 | 211244287
KEEPRITE | DLCURAH24ABK | EN(A,D)4X30L14** | *96VSN0401410A* | 23600 | 26200 | 15.5 | 10 | 8.1 | 1.92 | 73 | 90 | 211244288
DAY & NIGHT | DLCURAH24ABK | EN(A,D)4X30L14** | *96VSN0401410A* | 23600 | 26200 | 15.5 | 10 | 8.1 | 1.92 | 73 | 90 | 211244286
AIRQUEST | DLCURAH24ABK | EN(A,D)4X30L14** | *96VSN0401410A* | 23600 | 26200 | 15.5 | 10 | 8.1 | 1.92 | 73 | 90 | 211244283
ARCOAIRE | DLCURAH24ABK | EN(A,D)4X30L14** | *96VSN0401410A* | 23600 | 26200 | 15.5 | 10 | 8.1 | 1.92 | 73 | 90 | 211244284
ARCOAIRE | DLCURAH24ABK | EN(A,D)4X30L14** | *80VSL0451412A* | 24000 | 26400 | 16 | 10 | 8.1 | 1.88 | 73 | 87 | 211244275
BRYANT HEATING AND COOLING SYSTEMS | 38MURAQ24AB3* | CNPV*2417AL* | OVMAAB042112 | 23800 | 27000 | 15.2 | 10 | 8.5 | 1.9 | 73 | 86 | 211244264
SMART COMFORT | DLCURAH24ABK | EN(A,D)4X24L17** | OMV112K14A | 23800 | 27000 | 15.2 | 10 | 8.5 | 1.9 | 73 | 86 | 211244271
SMART COMFORT | DLCURAH24ABK | EN(A,D)4X30L14** | *80VSL0451412A* | 24000 | 26400 | 16 | 10 | 8.1 | 1.88 | 73 | 87 | 211244280
TEMPSTAR | DLCURAH24ABK | EN(A,D)4X30L14** | *80VSL0451412A* | 24000 | 26400 | 16 | 10 | 8.1 | 1.88 | 73 | 87 | 211244281
HEIL | DLCURAH24ABK | EN(A,D)4X30L14** | *80VSL0451412A* | 24000 | 26400 | 16 | 10 | 8.1 | 1.88 | 73 | 87 | 211244278
KEEPRITE | DLCURAH24ABK | EN(A,D)4X30L14** | *80VSL0451412A* | 24000 | 26400 | 16 | 10 | 8.1 | 1.88 | 73 | 87 | 211244279
ARCOAIRE | DLCURAH24ABK | EN(A,D)4X24L17** | OMV112K14A | 23800 | 27000 | 15.2 | 10 | 8.5 | 1.9 | 73 | 86 | 211244266
DAY & NIGHT | DLCURAH24ABK | EN(A,D)4X30L14** | *80VSL0451412A* | 24000 | 26400 | 16 | 10 | 8.1 | 1.88 | 73 | 87 | 211244277
BRYANT HEATING AND COOLING SYSTEMS | 38MURAQ24AB3* | CNPV*3017AL* | 8(0,1)*SA36045E17*** | 24000 | 26200 | 16.5 | 10.5 | 8.1 | 1.9 | 73 | 88 | 211244684
COMFORTMAKER | DLCURAH24ABK | EN(A,D)4X30L14** | *80VSL0451412A* | 24000 | 26400 | 16 | 10 | 8.1 | 1.88 | 73 | 87 | 211244276
TEMPSTAR | DLCURAH24ABK | EN(A,D)4X24L17** | OMV112K14A | 23800 | 27000 | 15.2 | 10 | 8.5 | 1.9 | 73 | 86 | 211244272
KEEPRITE | DLCURAH24ABK | EN(A,D)4X24L17** | OMV112K14A | 23800 | 27000 | 15.2 | 10 | 8.5 | 1.9 | 73 | 86 | 211244270
BRYANT HEATING AND COOLING SYSTEMS | 38MURAQ24AB3* | CNPV*3014AL* | 82*SA36045V14*** | 24000 | 26400 | 16 | 10 | 8.1 | 1.88 | 73 | 87 | 211244273
HEIL | DLCURAH24ABK | EN(A,D)4X24L17** | OMV112K14A | 23800 | 27000 | 15.2 | 10 | 8.5 | 1.9 | 73 | 86 | 211244269
DAY & NIGHT | DLCURAH24ABK | EN(A,D)4X24L17** | OLV098A12* | 23000 | 26400 | 16 | 10 | 8.5 | 2.04 | 73 | 93 | 211244259
AIRQUEST | DLCURAH24ABK | EN(A,D)4X24L17** | OMV112K14A | 23800 | 27000 | 15.2 | 10 | 8.5 | 1.9 | 73 | 86 | 211244265
DAY & NIGHT | DLCURAH24ABK | EN(A,D)4X24L17** | OMV112K14A | 23800 | 27000 | 15.2 | 10 | 8.5 | 1.9 | 73 | 86 | 211244268
COMFORTMAKER | DLCURAH24ABK | EN(A,D)4X24L17** | OMV112K14A | 23800 | 27000 | 15.2 | 10 | 8.5 | 1.9 | 73 | 86 | 211244267
AIRQUEST | DLCURAH24ABK | EN(A,D)4X24L17** | OLV098A12* | 23000 | 26400 | 16 | 10 | 8.5 | 2.04 | 73 | 93 | 211244256
SMART COMFORT | DLCURAH24ABK | EN(A,D)4X24L17** | OLV098A12* | 23000 | 26400 | 16 | 10 | 8.5 | 2.04 | 73 | 93 | 211244262
TEMPSTAR | DLCURAH24ABK | EN(A,D)4X24L17** | OLV098A12* | 23000 | 26400 | 16 | 10 | 8.5 | 2.04 | 73 | 93 | 211244263
KEEPRITE | DLCURAH24ABK | EN(A,D)4X24L17** | OLV098A12* | 23000 | 26400 | 16 | 10 | 8.5 | 2.04 | 73 | 93 | 211244261
HEIL | DLCURAH24ABK | EN(A,D)4X24L17** | OLV098A12* | 23000 | 26400 | 16 | 10 | 8.5 | 2.04 | 73 | 93 | 211244260
TEMPSTAR | DLCURAH24ABK | EN(A,D)4X24L17** | OMV098J12* | 23400 | 26600 | 16 | 10 | 8.5 | 1.98 | 73 | 90 | 211244254
SMART COMFORT | DLCURAH24ABK | EN(A,D)4X24L17** | OMV098J12* | 23400 | 26600 | 16 | 10 | 8.5 | 1.98 | 73 | 90 | 211244253
CARRIER | GH7TAN460**AA* | CAP**6121AL* | GG96VTAA60100C | 55500 | 59000 | 15.5 | 11.7 | 8.1 | 2.18 | 63 | 51 | 211338195
CARRIER | 25TPA760A**30* | CAP**6121AL* | GG96VTAA60100C | 55500 | 59000 | 15.5 | 11.7 | 8.1 | 2.18 | 63 | 51 | 211338194
CARRIER | GH7TAN436**AA* | CAP**4321AL* | GG96VTAA42060B | 35000 | 36000 | 15.5 | 11.7 | 8.1 | 2.1 | 62 | 49 | 211338179
CARRIER | 25TPA736A**30* | CAP**4321AL* | GG96VTAA42060B | 35000 | 36000 | 15.5 | 11.7 | 8.1 | 2.1 | 62 | 49 | 211338178
DAY & NIGHT | DLCURAH18ABK | EN(A,D)4X18L14** | *80VTL0451412A* | 17400 | 18400 | 16 | 10.5 | 8.5 | 2.34 | 67 | 105 | 211262294
BRYANT HEATING AND COOLING SYSTEMS | 38MURAQ18AB3* | CNPV*2417AL* | 915SB36060E14*** | 17800 | 18700 | 16 | 11 | 8.5 | 2.26 | 67 | 101 | 211263178
PAYNE HEATING AND COOLING | 38MURAQ18AB3* | CNPV*1814AL* | PG80VTLA36045A** | 17400 | 18400 | 16 | 10.5 | 8.5 | 2.34 | 67 | 105 | 211262287
HEIL | DLCURAH18ABK | EN(A,D)4X18L14** | *96VSN0601412A* | 17600 | 18700 | 15.5 | 10.5 | 8.5 | 2.32 | 67 | 103 | 211262277
DAY & NIGHT | DLCURAH18ABK | EN(A,D)4X18L14** | *96VSN0601412A* | 17600 | 18700 | 15.5 | 10.5 | 8.5 | 2.32 | 67 | 103 | 211262275
AIRQUEST | DLCURAH18ABK | EN(A,D)4X18L14** | *96VSN0601412A* | 17600 | 18700 | 15.5 | 10.5 | 8.5 | 2.32 | 67 | 103 | 211262269
SMART COMFORT | DLCURAH18ABK | EN(A,D)4X18L14** | *96VSN0601412A* | 17600 | 18700 | 15.5 | 10.5 | 8.5 | 2.32 | 67 | 103 | 211262280
KEEPRITE | DLCURAH18ABK | EN(A,D)4X18L14** | *96VSN0601412A* | 17600 | 18700 | 15.5 | 10.5 | 8.5 | 2.32 | 67 | 103 | 211262279
ARCOAIRE | DLCURAH18ABK | EN(A,D)4X18L14** | *96VSN0601412A* | 17600 | 18700 | 15.5 | 10.5 | 8.5 | 2.32 | 67 | 103 | 211262271
COMFORTMAKER | DLCURAH18ABK | EN(A,D)4X18L14** | *96VSN0601412A* | 17600 | 18700 | 15.5 | 10.5 | 8.5 | 2.32 | 67 | 103 | 211262273
AIRQUEST | DLCURAH18ABK | EN(A,D)4X18L14** | *80VSL0451412A* | 17400 | 18600 | 15.5 | 10.5 | 8.5 | 2.32 | 67 | 104 | 211262234
BRYANT HEATING AND COOLING SYSTEMS | 38MURAQ18AB3* | CNPV*1814AL* | 926SA36060V14*** | 17600 | 18700 | 15.5 | 10.5 | 8.5 | 2.32 | 67 | 103 | 211262267
SMART COMFORT | DLCURAH18ABK | EN(A,D)4X18L14** | *80VSL0451412A* | 17400 | 18600 | 15.5 | 10.5 | 8.5 | 2.32 | 67 | 104 | 211262245
HEIL | DLCURAH18ABK | EN(A,D)4X18L14** | *80VSL0451412A* | 17400 | 18600 | 15.5 | 10.5 | 8.5 | 2.32 | 67 | 104 | 211262241
COMFORTMAKER | DLCURAH18ABK | EN(A,D)4X18L14** | *80VSL0451412A* | 17400 | 18600 | 15.5 | 10.5 | 8.5 | 2.32 | 67 | 104 | 211262238
AIRQUEST | DLCURAH18ABK | EA*4X30L17A* | OMV112K14A | 18200 | 18900 | 15.5 | 10.5 | 8.5 | 2.2 | 67 | 97 | 211262215
KEEPRITE | DLCURAH18ABK | EN(A,D)4X18L14** | *80VSL0451412A* | 17400 | 18600 | 15.5 | 10.5 | 8.5 | 2.32 | 67 | 104 | 211262243
BRYANT HEATING AND COOLING SYSTEMS | 38MURAQ18AB3* | CNPV*1814AL* | 82*SA36045V14*** | 17400 | 18600 | 15.5 | 10.5 | 8.5 | 2.32 | 67 | 104 | 211262232
SMART COMFORT | DLCURAH18ABK | EA*4X30L17A* | OMV112K14A | 18200 | 18900 | 15.5 | 10.5 | 8.5 | 2.2 | 67 | 97 | 211262228
DAY & NIGHT | DLCURAH18ABK | EN(A,D)4X18L14** | *80VSL0451412A* | 17400 | 18600 | 15.5 | 10.5 | 8.5 | 2.32 | 67 | 104 | 211262239
KEEPRITE | DLCURAH18ABK | EA*4X30L17A* | OLV098A12* | 18200 | 18800 | 15.5 | 10.5 | 8.5 | 2.22 | 67 | 98 | 211262208
ARCOAIRE | DLCURAH18ABK | EN(A,D)4X18L14** | *80VSL0451412A* | 17400 | 18600 | 15.5 | 10.5 | 8.5 | 2.32 | 67 | 104 | 211262236
HEIL | DLCURAH18ABK | EA*4X30L17A* | OMV112K14A | 18200 | 18900 | 15.5 | 10.5 | 8.5 | 2.2 | 67 | 97 | 211262224
AIRQUEST | DLCURAH18ABK | EA*4X30L17A* | *96VSN0401712A* | 17900 | 18500 | 15.5 | 10.5 | 8.5 | 2.22 | 67 | 100 | 211261590
TEMPSTAR | DLCURAH18ABK | EA*4X30L17A* | OMV112K14A | 18200 | 18900 | 15.5 | 10.5 | 8.5 | 2.2 | 67 | 97 | 211262230
COMFORTMAKER | DLCURAH18ABK | EA*4X30L17A* | OMV112K14A | 18200 | 18900 | 15.5 | 10.5 | 8.5 | 2.2 | 67 | 97 | 211262219
KEEPRITE | DLCURAH18ABK | EA*4X30L17A* | OMV112K14A | 18200 | 18900 | 15.5 | 10.5 | 8.5 | 2.2 | 67 | 97 | 211262226
TEMPSTAR | DLCURAH18ABK | EA*4X30L17A* | OLV098A12* | 18200 | 18800 | 15.5 | 10.5 | 8.5 | 2.22 | 67 | 98 | 211262211
DAY & NIGHT | DLCURAH18ABK | EA*4X30L17A* | OMV112K14A | 18200 | 18900 | 15.5 | 10.5 | 8.5 | 2.2 | 67 | 97 | 211262221
DAY & NIGHT | DLCURAH18ABK | EA*4X30L17A* | OLV098A12* | 18200 | 18800 | 15.5 | 10.5 | 8.5 | 2.22 | 67 | 98 | 211262204
ARCOAIRE | DLCURAH18ABK | EA*4X30L17A* | OMV112K14A | 18200 | 18900 | 15.5 | 10.5 | 8.5 | 2.2 | 67 | 97 | 211262217
HEIL | DLCURAH18ABK | EA*4X30L17A* | OLV098A12* | 18200 | 18800 | 15.5 | 10.5 | 8.5 | 2.22 | 67 | 98 | 211262206
BRYANT HEATING AND COOLING SYSTEMS | 38MURAQ18AB3* | CAP**3017AL* | OVMAAB042112 | 18200 | 18900 | 15.5 | 10.5 | 8.5 | 2.2 | 67 | 97 | 211262213
BRYANT HEATING AND COOLING SYSTEMS | 38MURAQ24AB3* | CNPV*2414AL* | 82*TA36045V14*** | 23800 | 26800 | 16 | 10 | 8.5 | 1.92 | 73 | 87 | 211243726
SMART COMFORT | DLCURAH24ABK | EN(A,D)4X24L14** | *96VSN0601412A* | 23200 | 26400 | 16 | 10 | 8.5 | 2.04 | 73 | 93 | 211243724
HEIL | DLCURAH24ABK | EN(A,D)4X24L14** | *96VSN0601412A* | 23200 | 26400 | 16 | 10 | 8.5 | 2.04 | 73 | 93 | 211243722
TEMPSTAR | DLCURAH24ABK | EN(A,D)4X24L14** | *96VSN0401410A* | 23400 | 26600 | 15.5 | 10 | 8.5 | 1.96 | 73 | 90 | 211243716
KEEPRITE | DLCURAH24ABK | EN(A,D)4X24L14** | *96VSN0601412A* | 23200 | 26400 | 16 | 10 | 8.5 | 2.04 | 73 | 93 | 211243723
HEIL | DLCURAH24ABK | EN(A,D)4X24L14** | *96VSN0401410A* | 23400 | 26600 | 15.5 | 10 | 8.5 | 1.96 | 73 | 90 | 211243713
TEMPSTAR | DLCURAH24ABK | EN(A,D)4X24L14** | *80VSL0451412A* | 23800 | 26800 | 16 | 10 | 8.5 | 1.9 | 73 | 87 | 211243707
AIRQUEST | DLCURAH24ABK | EN(A,D)4X24L14** | *96VSN0601412A* | 23200 | 26400 | 16 | 10 | 8.5 | 2.04 | 73 | 93 | 211243718
DAY & NIGHT | DLCURAH24ABK | EN(A,D)4X24L14** | *96VSN0601412A* | 23200 | 26400 | 16 | 10 | 8.5 | 2.04 | 73 | 93 | 211243721
ARCOAIRE | DLCURAH24ABK | EN(A,D)4X24L14** | *96VSN0601412A* | 23200 | 26400 | 16 | 10 | 8.5 | 2.04 | 73 | 93 | 211243719
COMFORTMAKER | DLCURAH24ABK | EN(A,D)4X24L14** | *96VSN0601412A* | 23200 | 26400 | 16 | 10 | 8.5 | 2.04 | 73 | 93 | 211243720
BRYANT HEATING AND COOLING SYSTEMS | 38MURAQ24AB3* | CNPV*2414AL* | 926SA36060V14*** | 23200 | 26400 | 16 | 10 | 8.5 | 2.04 | 73 | 93 | 211243717
KEEPRITE | DLCURAH24ABK | EN(A,D)4X24L14** | *96VSN0401410A* | 23400 | 26600 | 15.5 | 10 | 8.5 | 1.96 | 73 | 90 | 211243714
SMART COMFORT | DLCURAH24ABK | EN(A,D)4X24L14** | *96VSN0401410A* | 23400 | 26600 | 15.5 | 10 | 8.5 | 1.96 | 73 | 90 | 211243715
COMFORTMAKER | DLCURAH24ABK | EN(A,D)4X24L14** | *96VSN0401410A* | 23400 | 26600 | 15.5 | 10 | 8.5 | 1.96 | 73 | 90 | 211243711
ARCOAIRE | DLCURAH24ABK | EN(A,D)4X24L14** | *96VSN0401410A* | 23400 | 26600 | 15.5 | 10 | 8.5 | 1.96 | 73 | 90 | 211243710
DAY & NIGHT | DLCURAH24ABK | EN(A,D)4X24L14** | *96VSN0401410A* | 23400 | 26600 | 15.5 | 10 | 8.5 | 1.96 | 73 | 90 | 211243712
BRYANT HEATING AND COOLING SYSTEMS | 38MURAQ24AB3* | CAP**3721AL* | OVMAAB036098 | 24400 | 25200 | 17 | 10 | 8.5 | 1.78 | 73 | 84 | 211243663
HEIL | DLCURAH24ABK | EN(A,D)4X24L14** | *80VSL0451412A* | 23800 | 26800 | 16 | 10 | 8.5 | 1.9 | 73 | 87 | 211243704
BRYANT HEATING AND COOLING SYSTEMS | 38MURAQ24AB3* | CNPV*2414AL* | 926SA30040V14*** | 23400 | 26600 | 15.5 | 10 | 8.5 | 1.96 | 73 | 90 | 211243708
SMART COMFORT | DLCURAH24ABK | EA*4X37L21A* | *80ESU0802120A | 25000 | 25600 | 17.5 | 10.5 | 8.5 | 1.76 | 73 | 81 | 211243649
AIRQUEST | DLCURAH24ABK | EN(A,D)4X24L14** | *96VSN0401410A* | 23400 | 26600 | 15.5 | 10 | 8.5 | 1.96 | 73 | 90 | 211243709
BRYANT HEATING AND COOLING SYSTEMS | 38MURAQ24AB3* | CAP**3721AL* | 912SD36040E17*** | 24400 | 25400 | 16 | 10 | 8.1 | 1.78 | 74 | 83 | 211243630
GRANDAIRE | WDLCURAH24ABK | WLA*374CA* | WFEU080C060A* | 25000 | 25600 | 17.5 | 10.5 | 8.5 | 1.76 | 73 | 81 | 211243651
KEEPRITE | DLCURAH24ABK | EA*4X37L21A* | *80ESU0802120A | 25000 | 25600 | 17.5 | 10.5 | 8.5 | 1.76 | 73 | 81 | 211243648
HEIL | DLCURAH24ABK | EA*4X37L21A* | *80ESU0802120A | 25000 | 25600 | 17.5 | 10.5 | 8.5 | 1.76 | 73 | 81 | 211243647
TEMPSTAR | DLCURAH24ABK | EA*4X37L21A* | *80ESU0802120A | 25000 | 25600 | 17.5 | 10.5 | 8.5 | 1.76 | 73 | 81 | 211243650
COMFORTMAKER | DLCURAH24ABK | EA*4X37L21A* | *80ESU0802120A | 25000 | 25600 | 17.5 | 10.5 | 8.5 | 1.76 | 73 | 81 | 211243645
ARCOAIRE | DLCURAH24ABK | EA*4X37L21A* | *80ESU0802120A | 25000 | 25600 | 17.5 | 10.5 | 8.5 | 1.76 | 73 | 81 | 211243644
WEATHERMAKER | PH7TAN448**AA* | FV4CN(B,F)005L |  | 46000 | 47000 | 16.5 | 12.5 | 8.1 | 2.24 | 62 | 49 | 211277113
WEATHERMAKER | PH7TAN436**AA* | FV4CNB006L |  | 35600 | 35200 | 17 | 12.5 | 8.1 | 2.22 | 61 | 48 | 211277091
WEATHERMAKER | PH7TAN436**AA* | FV4CN(B,F)005L |  | 35200 | 35000 | 16.5 | 12.5 | 8.1 | 2.18 | 61 | 48 | 211277090
WEATHERMAKER | PH7TAN436**AA* | CAP**4321AL* | PG96VTAA48080B** | 35000 | 35400 | 15.5 | 12 | 8.1 | 2.12 | 61 | 49 | 211277069
WEATHERMAKER | PH7TAN436**AA* | CAP**4321AL* | PG96VTAA42060B** | 35000 | 36000 | 15.5 | 11.7 | 8.1 | 2.1 | 62 | 49 | 211277068
SMART COMFORT | DLCURAH18ABK | EA*4X30L17A* | *80VSL0451716A* | 17800 | 18300 | 16 | 10.5 | 8.5 | 2.22 | 67 | 102 | 211261713
AIRQUEST | DLCURAH18ABK | EA*4X30L17A* | *80VSL0701716A* | 17600 | 18100 | 16 | 10.5 | 8.5 | 2.24 | 67 | 103 | 211261719
DAY & NIGHT | DLCURAH18ABK | EA*4X30L17A* | *80VSL0451716A* | 17800 | 18300 | 16 | 10.5 | 8.5 | 2.22 | 67 | 102 | 211261707
TEMPSTAR | DLCURAH18ABK | EA*4X30L17A* | *80VSL0451716A* | 17800 | 18300 | 16 | 10.5 | 8.5 | 2.22 | 67 | 102 | 211261715
BRYANT HEATING AND COOLING SYSTEMS | 38MURAQ18AB3* | CAP**3017AL* | 82*SA48070V17*** | 17600 | 18100 | 16 | 10.5 | 8.5 | 2.24 | 67 | 103 | 211261717
TEMPSTAR | DLCURAH18ABK | EA*4X30L17A* | *96VTN0801716A* | 17600 | 18100 | 16 | 10.5 | 8.5 | 2.24 | 67 | 103 | 211261823
AIRQUEST | DLCURAH18ABK | EA*4X30L17A* | *80VSL0451716A* | 17800 | 18300 | 16 | 10.5 | 8.5 | 2.22 | 67 | 102 | 211261701
ARCOAIRE | DLCURAH18ABK | EA*4X30L17A* | *80VSL0451716A* | 17800 | 18300 | 16 | 10.5 | 8.5 | 2.22 | 67 | 102 | 211261703
BRYANT HEATING AND COOLING SYSTEMS | 38MURAQ18AB3* | CAP**3017AL* | 82*SA48045V17*** | 17800 | 18300 | 16 | 10.5 | 8.5 | 2.22 | 67 | 102 | 211261699
SMART COMFORT | DLCURAH18ABK | EA*4X30L17A* | *96VTN0801716A* | 17600 | 18100 | 16 | 10.5 | 8.5 | 2.24 | 67 | 103 | 211261821
SMART COMFORT | DLCURAH18ABK | EA*4X30L17A* | *95ESU0401712A* | 17800 | 18300 | 16 | 10.5 | 8.5 | 2.22 | 67 | 101 | 211261658
HEIL | DLCURAH18ABK | EA*4X30L17A* | *95ESU0401712A* | 17800 | 18300 | 16 | 10.5 | 8.5 | 2.22 | 67 | 101 | 211261654
KEEPRITE | DLCURAH18ABK | EA*4X30L17A* | *96VTN0801716A* | 17600 | 18100 | 16 | 10.5 | 8.5 | 2.24 | 67 | 103 | 211261820
KEEPRITE | DLCURAH18ABK | EA*4X30L17A* | *96VSN0801716A* | 17600 | 18100 | 16 | 10.5 | 8.5 | 2.24 | 67 | 103 | 211261636
DAY & NIGHT | DLCURAH18ABK | EA*4X30L17A* | *96VSN0801716A* | 17600 | 18100 | 16 | 10.5 | 8.5 | 2.24 | 67 | 103 | 211261632
GRANDAIRE | WDLCURAH18ABK | WLA*304BA* | WFSU040B036A* | 17800 | 18300 | 16 | 10.5 | 8.5 | 2.22 | 67 | 101 | 211261662
TEMPSTAR | DLCURAH18ABK | EA*4X30L17A* | *95ESU0401712A* | 17800 | 18300 | 16 | 10.5 | 8.5 | 2.22 | 67 | 101 | 211261660
DAY & NIGHT | DLCURAH18ABK | EA*4X30L17A* | *95ESU0401712A* | 17800 | 18300 | 16 | 10.5 | 8.5 | 2.22 | 67 | 101 | 211261652
SMART COMFORT | DLCURAH18ABK | EA*4X30L17A* | *96VSN0601412A* | 18000 | 18600 | 16 | 10.5 | 8.5 | 2.22 | 67 | 99 | 211261620
BRYANT HEATING AND COOLING SYSTEMS | 38MURAQ18AB3* | CAP**3017AL* | 935SA36040E17*** | 17800 | 18300 | 16 | 10.5 | 8.5 | 2.22 | 67 | 101 | 211261642
ARCOAIRE | DLCURAH18ABK | EA*4X30L17A* | *95ESU0401712A* | 17800 | 18300 | 16 | 10.5 | 8.5 | 2.22 | 67 | 101 | 211261648
COMFORTMAKER | DLCURAH18ABK | EA*4X30L17A* | *95ESU0401712A* | 17800 | 18300 | 16 | 10.5 | 8.5 | 2.22 | 67 | 101 | 211261650
AIRQUEST | DLCURAH18ABK | EA*4X30L17A* | *95ESU0401712A* | 17800 | 18300 | 16 | 10.5 | 8.5 | 2.22 | 67 | 101 | 211261646
PAYNE HEATING AND COOLING | 38MURAQ18AB3* | CAP**3017AL* | PG95ESUA36040B** | 17800 | 18300 | 16 | 10.5 | 8.5 | 2.22 | 67 | 101 | 211261644
TEMPSTAR | DLCURAH18ABK | EA*4X30L17A* | *96VSN0801716A* | 17600 | 18100 | 16 | 10.5 | 8.5 | 2.24 | 67 | 103 | 211261640
SMART COMFORT | DLCURAH18ABK | EA*4X30L17A* | *96VSN0801716A* | 17600 | 18100 | 16 | 10.5 | 8.5 | 2.24 | 67 | 103 | 211261638
BRYANT HEATING AND COOLING SYSTEMS | 38MURAQ18AB3* | CAP**3017AL* | 926SA48080V17*** | 17600 | 18100 | 16 | 10.5 | 8.5 | 2.24 | 67 | 103 | 211261624
HEIL | DLCURAH18ABK | EA*4X30L17A* | *96VSN0801716A* | 17600 | 18100 | 16 | 10.5 | 8.5 | 2.24 | 67 | 103 | 211261634
COMFORTMAKER | DLCURAH18ABK | EA*4X30L17A* | *96VSN0801716A* | 17600 | 18100 | 16 | 10.5 | 8.5 | 2.24 | 67 | 103 | 211261630
AIRQUEST | DLCURAH18ABK | EA*4X30L17A* | *96VSN0801716A* | 17600 | 18100 | 16 | 10.5 | 8.5 | 2.24 | 67 | 103 | 211261626
ARCOAIRE | DLCURAH18ABK | EA*4X30L17A* | *96VSN0801716A* | 17600 | 18100 | 16 | 10.5 | 8.5 | 2.24 | 67 | 103 | 211261628
AIRQUEST | DLCURAH18ABK | EA*4X30L17A* | *96VSN0601412A* | 18000 | 18600 | 16 | 10.5 | 8.5 | 2.22 | 67 | 99 | 211261608
KEEPRITE | DLCURAH18ABK | EA*4X30L17A* | *96VSN0601412A* | 18000 | 18600 | 16 | 10.5 | 8.5 | 2.22 | 67 | 99 | 211261618
TEMPSTAR | DLCURAH18ABK | EA*4X30L17A* | *96VSN0601412A* | 18000 | 18600 | 16 | 10.5 | 8.5 | 2.22 | 67 | 99 | 211261622
BRYANT HEATING AND COOLING SYSTEMS | 38MURAQ18AB3* | CAP**3017AL* | 926SA36060V14*** | 18000 | 18600 | 16 | 10.5 | 8.5 | 2.22 | 67 | 99 | 211261606
HEIL | DLCURAH18ABK | EA*4X30L17A* | *96VSN0601412A* | 18000 | 18600 | 16 | 10.5 | 8.5 | 2.22 | 67 | 99 | 211261616
DAY & NIGHT | DLCURAH18ABK | EA*4X30L17A* | *96VSN0401712A* | 17900 | 18500 | 15.5 | 10.5 | 8.5 | 2.22 | 67 | 100 | 211261596
DAY & NIGHT | DLCURAH18ABK | EA*4X30L17A* | *96VSN0601412A* | 18000 | 18600 | 16 | 10.5 | 8.5 | 2.22 | 67 | 99 | 211261614
COMFORTMAKER | DLCURAH18ABK | EA*4X30L17A* | *96VSN0601412A* | 18000 | 18600 | 16 | 10.5 | 8.5 | 2.22 | 67 | 99 | 211261612
HEIL | DLCURAH18ABK | EA*4X30L17A* | *96VTN0801716A* | 17600 | 18100 | 16 | 10.5 | 8.5 | 2.24 | 67 | 103 | 211261818
DAY & NIGHT | DLCURAH24ABK | EN(A,D)4X36L21** | *80ES(N,L)1102120A* | 24800 | 26800 | 16 | 10.5 | 8.5 | 1.82 | 72 | 83 | 211245649
COMFORTMAKER | DLCURAH24ABK | EN(A,D)4X36L21** | *80ES(N,L)1102120A* | 24800 | 26800 | 16 | 10.5 | 8.5 | 1.82 | 72 | 83 | 211245648
AIRQUEST | DLCURAH24ABK | EN(A,D)4X36L21** | *80ES(N,L)1102120A* | 24800 | 26800 | 16 | 10.5 | 8.5 | 1.82 | 72 | 83 | 211245646
PAYNE HEATING AND COOLING | 38MURAQ24AB3* | CNPV*3621AL* | PG80ES(A,L)A60110C** | 24800 | 26800 | 16 | 10.5 | 8.5 | 1.82 | 72 | 83 | 211245645
BRYANT HEATING AND COOLING SYSTEMS | 38MURAQ24AB3* | CNPV*3621AL* | 8(0,1)*SA60110E21*** | 24800 | 26800 | 16 | 10.5 | 8.5 | 1.82 | 72 | 83 | 211245644
PAYNE HEATING AND COOLING | 38MURAQ24AB3* | CNPV*3621AL* | PG80ES(A,L)A60090C** | 24600 | 26600 | 16.5 | 10.5 | 8.5 | 1.84 | 73 | 84 | 211245633
TEMPSTAR | DLCURAH24ABK | EN(A,D)4X36L21** | *80ES(N,L)0902120A* | 24600 | 26600 | 16.5 | 10.5 | 8.5 | 1.84 | 73 | 84 | 211245641
GRANDAIRE | WDLCURAH24ABK | WLNC364CA* | WFEL090C060B* | 24600 | 26600 | 16.5 | 10.5 | 8.5 | 1.84 | 73 | 84 | 211245642
KEEPRITE | DLCURAH24ABK | EN(A,D)4X36L21** | *80ES(N,L)0902120A* | 24600 | 26600 | 16.5 | 10.5 | 8.5 | 1.84 | 73 | 84 | 211245639
HEIL | DLCURAH24ABK | EN(A,D)4X36L21** | *80ES(N,L)0902120A* | 24600 | 26600 | 16.5 | 10.5 | 8.5 | 1.84 | 73 | 84 | 211245638
DAY & NIGHT | DLCURAH24ABK | EN(A,D)4X36L21** | *80ES(N,L)0902120A* | 24600 | 26600 | 16.5 | 10.5 | 8.5 | 1.84 | 73 | 84 | 211245637
SMART COMFORT | DLCURAH24ABK | EN(A,D)4X36L21** | *80ES(N,L)0902120A* | 24600 | 26600 | 16.5 | 10.5 | 8.5 | 1.84 | 73 | 84 | 211245640
COMFORTMAKER | DLCURAH24ABK | EN(A,D)4X36L21** | *80ES(N,L)0902120A* | 24600 | 26600 | 16.5 | 10.5 | 8.5 | 1.84 | 73 | 84 | 211245636
PAYNE HEATING AND COOLING | 38MURAQ24AB3* | CNPV*3621AL* | PG80ES(A,L)A36070B** | 24400 | 26400 | 16.5 | 10.5 | 8.1 | 1.88 | 73 | 86 | 211245597
ARCOAIRE | DLCURAH24ABK | EN(A,D)4X36L21** | *80ES(N,L)0902120A* | 24600 | 26600 | 16.5 | 10.5 | 8.5 | 1.84 | 73 | 84 | 211245635
BRYANT HEATING AND COOLING SYSTEMS | 38MURAQ24AB3* | CNPV*3621AL* | 8(0,1)*SA42090E17*** | 24600 | 26400 | 16.5 | 10.5 | 8.5 | 1.86 | 73 | 85 | 211245620
AIRQUEST | DLCURAH24ABK | EN(A,D)4X36L21** | *80ES(N,L)0902120A* | 24600 | 26600 | 16.5 | 10.5 | 8.5 | 1.84 | 73 | 84 | 211245634
GRANDAIRE | WDLCURAH24ABK | WLNC364CA* | WFER090B042A* | 24600 | 26400 | 16.5 | 10.5 | 8.5 | 1.86 | 73 | 85 | 211245631
BRYANT HEATING AND COOLING SYSTEMS | 38MURAQ24AB3* | CNPV*3621AL* | 8(0,1)*SA60090E21*** | 24600 | 26600 | 16.5 | 10.5 | 8.5 | 1.84 | 73 | 84 | 211245632
GRANDAIRE | WDLCURAH24ABK | WLNC364CA* | WFEL090B042B* | 24600 | 26400 | 16.5 | 10.5 | 8.5 | 1.86 | 73 | 85 | 211245630
HEIL | DLCURAH24ABK | EN(A,D)4X36L21** | *80ES(N,L)0901714A* | 24600 | 26400 | 16.5 | 10.5 | 8.5 | 1.86 | 73 | 85 | 211245626
SMART COMFORT | DLCURAH24ABK | EN(A,D)4X36L21** | *80ES(N,L)0901714A* | 24600 | 26400 | 16.5 | 10.5 | 8.5 | 1.86 | 73 | 85 | 211245628
DAY & NIGHT | DLCURAH24ABK | EN(A,D)4X36L21** | *80ES(N,L)0901714A* | 24600 | 26400 | 16.5 | 10.5 | 8.5 | 1.86 | 73 | 85 | 211245625
COMFORTMAKER | DLCURAH24ABK | EN(A,D)4X36L21** | *80ES(N,L)0901714A* | 24600 | 26400 | 16.5 | 10.5 | 8.5 | 1.86 | 73 | 85 | 211245624
ARCOAIRE | DLCURAH24ABK | EN(A,D)4X36L21** | *80ES(N,L)0901714A* | 24600 | 26400 | 16.5 | 10.5 | 8.5 | 1.86 | 73 | 85 | 211245623
TEMPSTAR | DLCURAH24ABK | EN(A,D)4X36L21** | *80ES(N,L)0901714A* | 24600 | 26400 | 16.5 | 10.5 | 8.5 | 1.86 | 73 | 85 | 211245629
PAYNE HEATING AND COOLING | 38MURAQ24AB3* | CNPV*3621AL* | PG80ES(A,L)A42090B** | 24600 | 26400 | 16.5 | 10.5 | 8.5 | 1.86 | 73 | 85 | 211245621
BRYANT HEATING AND COOLING SYSTEMS | 38MURAQ24AB3* | CNPV*3621AL* | 8(0,1)*SA48070E21*** | 24200 | 26200 | 17 | 10.5 | 8.1 | 1.9 | 73 | 87 | 211245608
GRANDAIRE | WDLCURAH24ABK | WLNC364CA* | WFER070C048A* | 24200 | 26200 | 17 | 10.5 | 8.1 | 1.9 | 73 | 87 | 211245619
GRANDAIRE | WDLCURAH24ABK | WLNC364CA* | WFEL070C048B* | 24200 | 26200 | 17 | 10.5 | 8.1 | 1.9 | 73 | 87 | 211245618
TEMPSTAR | DLCURAH24ABK | EN(A,D)4X36L21** | *80ES(N,L)0702116A* | 24200 | 26200 | 17 | 10.5 | 8.1 | 1.9 | 73 | 87 | 211245617
SMART COMFORT | DLCURAH24ABK | EN(A,D)4X36L21** | *80ES(N,L)0702116A* | 24200 | 26200 | 17 | 10.5 | 8.1 | 1.9 | 73 | 87 | 211245616
ARCOAIRE | DLCURAH24ABK | EN(A,D)4X36L21** | *80ES(N,L)0702116A* | 24200 | 26200 | 17 | 10.5 | 8.1 | 1.9 | 73 | 87 | 211245611
KEEPRITE | DLCURAH24ABK | EN(A,D)4X36L21** | *80ES(N,L)0702116A* | 24200 | 26200 | 17 | 10.5 | 8.1 | 1.9 | 73 | 87 | 211245615
ARCOAIRE | DLCURAH24ABK | EN(A,D)4X36L21** | *80ES(N,L)0451712A* | 24000 | 26200 | 16.5 | 10.5 | 8.1 | 1.9 | 73 | 88 | 211245587
HEIL | DLCURAH24ABK | EN(A,D)4X36L21** | *80ES(N,L)0702116A* | 24200 | 26200 | 17 | 10.5 | 8.1 | 1.9 | 73 | 87 | 211245614
COMFORTMAKER | DLCURAH24ABK | EN(A,D)4X36L21** | *80ES(N,L)0702116A* | 24200 | 26200 | 17 | 10.5 | 8.1 | 1.9 | 73 | 87 | 211245612
DAY & NIGHT | DLCURAH24ABK | EN(A,D)4X36L21** | *80ES(N,L)0702116A* | 24200 | 26200 | 17 | 10.5 | 8.1 | 1.9 | 73 | 87 | 211245613
KEEPRITE | DLCURAH24ABK | EN(A,D)4X36L21** | *80ES(N,L)0451712A* | 24000 | 26200 | 16.5 | 10.5 | 8.1 | 1.9 | 73 | 88 | 211245591
PAYNE HEATING AND COOLING | 38MURAQ24AB3* | CNPV*3621AL* | PG80ES(A,L)A48070C** | 24200 | 26200 | 17 | 10.5 | 8.1 | 1.9 | 73 | 87 | 211245609
DAY & NIGHT | DLCURAH24ABK | EA*4X37L21A* | *80ES(N,L)0451712A* | 24800 | 25400 | 17 | 10.5 | 8.5 | 1.76 | 74 | 83 | 211243497
AIRQUEST | DLCURAH24ABK | EA*4X37L21A* | *96VTN0802120A* | 24200 | 25000 | 17 | 10 | 8.1 | 1.8 | 74 | 86 | 211243464
COMFORTMAKER | DLCURAH24ABK | EA*4X37L21A* | *80ES(N,L)0451712A* | 24800 | 25400 | 17 | 10.5 | 8.5 | 1.76 | 74 | 83 | 211243496
PAYNE HEATING AND COOLING | 38MURAQ24AB3* | CAP**3721AL* | PG80ES(A,L)A36045B** | 24800 | 25400 | 17 | 10.5 | 8.5 | 1.76 | 74 | 83 | 211243493
ARCOAIRE | DLCURAH24ABK | EA*4X37L21A* | *80ES(N,L)0451712A* | 24800 | 25400 | 17 | 10.5 | 8.5 | 1.76 | 74 | 83 | 211243495
BRYANT HEATING AND COOLING SYSTEMS | 38MURAQ24AB3* | CAP**3721AL* | 926TB60080V21*** | 24200 | 25000 | 17 | 10 | 8.1 | 1.8 | 74 | 86 | 211243462
AIRQUEST | DLCURAH24ABK | EA*4X37L21A* | *80ES(N,L)0451712A* | 24800 | 25400 | 17 | 10.5 | 8.5 | 1.76 | 74 | 83 | 211243494
HEIL | DLCURAH24ABK | EA*4X37L21A* | *96VTN1002120A* | 24400 | 25200 | 17 | 10.5 | 8.5 | 1.78 | 74 | 84 | 211243478
SMART COMFORT | DLCURAH24ABK | EA*4X37L21A* | OMV112K14A | 25000 | 25600 | 16 | 10 | 8.5 | 1.76 | 74 | 82 | 211243688
TEMPSTAR | DLCURAH24ABK | EA*4X37L21A* | OMV112K14A | 25000 | 25600 | 16 | 10 | 8.5 | 1.76 | 74 | 82 | 211243689
DAY & NIGHT | DLCURAH24ABK | EA*4X37L21A* | *80VTL1102122A* | 24400 | 25200 | 17 | 10.5 | 8.5 | 1.8 | 73 | 84 | 211243487
TEMPSTAR | DLCURAH24ABK | EA*4X37L21A* | *80VTL1102122A* | 24400 | 25200 | 17 | 10.5 | 8.5 | 1.8 | 73 | 84 | 211243491
SMART COMFORT | DLCURAH24ABK | EA*4X37L21A* | *80VTL1102122A* | 24400 | 25200 | 17 | 10.5 | 8.5 | 1.8 | 73 | 84 | 211243490
BRYANT HEATING AND COOLING SYSTEMS | 38MURAQ24AB3* | CAP**3721AL* | 8(0,1)*SA36045E17*** | 24800 | 25400 | 17 | 10.5 | 8.5 | 1.76 | 74 | 83 | 211243492
COMFORTMAKER | DLCURAH24ABK | EA*4X37L21A* | *80VTL1102122A* | 24400 | 25200 | 17 | 10.5 | 8.5 | 1.8 | 73 | 84 | 211243486
AIRQUEST | DLCURAH24ABK | EA*4X37L21A* | *80VTL1102122A* | 24400 | 25200 | 17 | 10.5 | 8.5 | 1.8 | 73 | 84 | 211243484
PAYNE HEATING AND COOLING | 38MURAQ24AB3* | CAP**3721AL* | PG80VTLA66110C** | 24400 | 25200 | 17 | 10.5 | 8.5 | 1.8 | 73 | 84 | 211243483
ARCOAIRE | DLCURAH24ABK | EA*4X37L21A* | *80VTL1102122A* | 24400 | 25200 | 17 | 10.5 | 8.5 | 1.8 | 73 | 84 | 211243485
SMART COMFORT | DLCURAH24ABK | EA*4X37L21A* | *96VTN1002120A* | 24400 | 25200 | 17 | 10.5 | 8.5 | 1.78 | 74 | 84 | 211243480
TEMPSTAR | DLCURAH24ABK | EA*4X37L21A* | *96VTN1002120A* | 24400 | 25200 | 17 | 10.5 | 8.5 | 1.78 | 74 | 84 | 211243481
KEEPRITE | DLCURAH24ABK | EA*4X37L21A* | *96VTN1002120A* | 24400 | 25200 | 17 | 10.5 | 8.5 | 1.78 | 74 | 84 | 211243479
BRYANT HEATING AND COOLING SYSTEMS | 38MURAQ24AB3* | CAP**3721AL* | 82*TA66110V21*** | 24400 | 25200 | 17 | 10.5 | 8.5 | 1.8 | 73 | 84 | 211243482
KEEPRITE | DLCURAH24ABK | EA*4X37L21A* | OMV112K14A | 25000 | 25600 | 16 | 10 | 8.5 | 1.76 | 74 | 82 | 211243687
PAYNE HEATING AND COOLING | 38MURAQ24AB3* | CAP**3721AL* | PG96VTAA60100C** | 24400 | 25200 | 17 | 10.5 | 8.5 | 1.78 | 74 | 84 | 211243473
HEIL | DLCURAH24ABK | EA*4X37L21A* | OMV112K14A | 25000 | 25600 | 16 | 10 | 8.5 | 1.76 | 74 | 82 | 211243686
TEMPSTAR | DLCURAH24ABK | EA*4X37L21A* | *80VTL0701716A* | 24800 | 25400 | 17 | 10.5 | 8.5 | 1.76 | 73 | 82 | 211243440
DAY & NIGHT | DLCURAH24ABK | EA*4X37L21A* | *96VTN1002120A* | 24400 | 25200 | 17 | 10.5 | 8.5 | 1.78 | 74 | 84 | 211243477
ARCOAIRE | DLCURAH24ABK | EA*4X37L21A* | *96VTN1002120A* | 24400 | 25200 | 17 | 10.5 | 8.5 | 1.78 | 74 | 84 | 211243475
AIRQUEST | DLCURAH24ABK | EA*4X37L21A* | *96VTN1002120A* | 24400 | 25200 | 17 | 10.5 | 8.5 | 1.78 | 74 | 84 | 211243474
COMFORTMAKER | DLCURAH24ABK | EA*4X37L21A* | *96VTN1002120A* | 24400 | 25200 | 17 | 10.5 | 8.5 | 1.78 | 74 | 84 | 211243476
TEMPSTAR | DLCURAH24ABK | EA*4X37L21A* | *96VTN0802120A* | 24200 | 25000 | 17 | 10 | 8.1 | 1.8 | 74 | 86 | 211243471
BRYANT HEATING AND COOLING SYSTEMS | 38MURAQ24AB3* | CAP**3721AL* | 926TB60100V21*** | 24400 | 25200 | 17 | 10.5 | 8.5 | 1.78 | 74 | 84 | 211243472
DAY & NIGHT | DLCURAH24ABK | EA*4X37L21A* | OMV112K14A | 25000 | 25600 | 16 | 10 | 8.5 | 1.76 | 74 | 82 | 211243685
DAY & NIGHT | DLCURAH24ABK | EA*4X37L21A* | *96VTN0601714A* | 24600 | 25400 | 16.5 | 10 | 8.5 | 1.78 | 74 | 83 | 211243457
HEIL | DLCURAH24ABK | EA*4X37L21A* | *96VTN0802120A* | 24200 | 25000 | 17 | 10 | 8.1 | 1.8 | 74 | 86 | 211243468
SMART COMFORT | DLCURAH24ABK | EA*4X37L21A* | *96VTN0802120A* | 24200 | 25000 | 17 | 10 | 8.1 | 1.8 | 74 | 86 | 211243470
COMFORTMAKER | DLCURAH24ABK | EA*4X37L21A* | *96VTN0802120A* | 24200 | 25000 | 17 | 10 | 8.1 | 1.8 | 74 | 86 | 211243466
DAY & NIGHT | DLCURAH24ABK | EA*4X37L21A* | *96VTN0802120A* | 24200 | 25000 | 17 | 10 | 8.1 | 1.8 | 74 | 86 | 211243467
DAY & NIGHT | DLCURAH18ABK | EA*4X25L17A* | *96VSN0401712A* | 18200 | 18200 | 15.5 | 10.5 | 8.5 | 2.12 | 68 | 96 | 211260729
SMART COMFORT | DLCURAH18ABK | EA*4X25L17A* | *96VSN0401712A* | 18200 | 18200 | 15.5 | 10.5 | 8.5 | 2.12 | 68 | 96 | 211260732
KEEPRITE | DLCURAH18ABK | EA*4X25L17A* | *96VSN0401712A* | 18200 | 18200 | 15.5 | 10.5 | 8.5 | 2.12 | 68 | 96 | 211260731
BRYANT HEATING AND COOLING SYSTEMS | 38MURAQ18AB3* | CAP**2517AL* | 926SA36040V17*** | 18200 | 18200 | 15.5 | 10.5 | 8.5 | 2.12 | 68 | 96 | 211260724
AIRQUEST | DLCURAH18ABK | EA*4X25L17A* | *96VSN0401712A* | 18200 | 18200 | 15.5 | 10.5 | 8.5 | 2.12 | 68 | 96 | 211260725
SMART COMFORT | DLCURAH18ABK | EA*4X25L17A* | *96VSN0601714A* | 18200 | 18100 | 16 | 11 | 8.5 | 2.12 | 67 | 97 | 211260711
KEEPRITE | DLCURAH18ABK | EA*4X25L17A* | *96VSN0601714A* | 18200 | 18100 | 16 | 11 | 8.5 | 2.12 | 67 | 97 | 211260710
HEIL | DLCURAH18ABK | EA*4X25L17A* | *96VSN0601714A* | 18200 | 18100 | 16 | 11 | 8.5 | 2.12 | 67 | 97 | 211260709
AIRQUEST | DLCURAH18ABK | EA*4X25L17A* | *96VSN0601714A* | 18200 | 18100 | 16 | 11 | 8.5 | 2.12 | 67 | 97 | 211260704
COMFORTMAKER | DLCURAH18ABK | EA*4X25L17A* | *96VSN0601714A* | 18200 | 18100 | 16 | 11 | 8.5 | 2.12 | 67 | 97 | 211260706
TEMPSTAR | DLCURAH18ABK | EA*4X25L17A* | *96VSN0601714A* | 18200 | 18100 | 16 | 11 | 8.5 | 2.12 | 67 | 97 | 211260712
ARCOAIRE | DLCURAH18ABK | EA*4X25L17A* | *96VSN0601714A* | 18200 | 18100 | 16 | 11 | 8.5 | 2.12 | 67 | 97 | 211260705
BRYANT HEATING AND COOLING SYSTEMS | 38MURAQ18AB3* | CAP**2517AL* | 926SA42060V17*** | 18200 | 18100 | 16 | 11 | 8.5 | 2.12 | 67 | 97 | 211260703
DAY & NIGHT | DLCURAH18ABK | EA*4X25L17A* | *96VSN0601714A* | 18200 | 18100 | 16 | 11 | 8.5 | 2.12 | 67 | 97 | 211260707
TEMPSTAR | DLCURAH18ABK | EA*4X25L17A* | *80VSL0451412A* | 18300 | 18100 | 16.5 | 11 | 8.5 | 2.12 | 67 | 97 | 211260691
SMART COMFORT | DLCURAH18ABK | EA*4X25L17A* | *80VSL0451412A* | 18300 | 18100 | 16.5 | 11 | 8.5 | 2.12 | 67 | 97 | 211260690
AIRQUEST | DLCURAH18ABK | EA*4X25L17A* | *80VSL0451412A* | 18300 | 18100 | 16.5 | 11 | 8.5 | 2.12 | 67 | 97 | 211260683
KEEPRITE | DLCURAH18ABK | EA*4X24L17A* | OMV112K14A | 18100 | 19100 | 15.5 | 10.5 | 8.5 | 2.26 | 66 | 99 | 211260678
HEIL | DLCURAH18ABK | EA*4X25L17A* | *80VSL0451412A* | 18300 | 18100 | 16.5 | 11 | 8.5 | 2.12 | 67 | 97 | 211260688
KEEPRITE | DLCURAH18ABK | EA*4X25L17A* | *80VSL0451412A* | 18300 | 18100 | 16.5 | 11 | 8.5 | 2.12 | 67 | 97 | 211260689
TEMPSTAR | DLCURAH18ABK | EA*4X24L17A* | OMV112K14A | 18100 | 19100 | 15.5 | 10.5 | 8.5 | 2.26 | 66 | 99 | 211260681
BRYANT HEATING AND COOLING SYSTEMS | 38MURAQ18AB3* | CAP**2517AL* | 82*SA36045V14*** | 18300 | 18100 | 16.5 | 11 | 8.5 | 2.12 | 67 | 97 | 211260682
SMART COMFORT | DLCURAH18ABK | EA*4X24L17A* | OMV112K14A | 18100 | 19100 | 15.5 | 10.5 | 8.5 | 2.26 | 66 | 99 | 211260679
COMFORTMAKER | DLCURAH18ABK | EA*4X25L17A* | *80VSL0451412A* | 18300 | 18100 | 16.5 | 11 | 8.5 | 2.12 | 67 | 97 | 211260685
DAY & NIGHT | DLCURAH18ABK | EA*4X25L17A* | *80VSL0451412A* | 18300 | 18100 | 16.5 | 11 | 8.5 | 2.12 | 67 | 97 | 211260686
SMART COMFORT | DLCURAH18ABK | EA*4X24L17A* | OLV098A12* | 18000 | 19000 | 15.5 | 10.5 | 8.5 | 2.26 | 67 | 99 | 211260669
TEMPSTAR | DLCURAH18ABK | EA*4X24L17A* | OLV098A12* | 18000 | 19000 | 15.5 | 10.5 | 8.5 | 2.26 | 67 | 99 | 211260670
AIRQUEST | DLCURAH18ABK | EA*4X24L17A* | OMV112K14A | 18100 | 19100 | 15.5 | 10.5 | 8.5 | 2.26 | 66 | 99 | 211260672
BRYANT HEATING AND COOLING SYSTEMS | 38MURAQ18AB3* | CAP**2417AL* | OVMAAB042112 | 18100 | 19100 | 15.5 | 10.5 | 8.5 | 2.26 | 66 | 99 | 211260671
HEIL | DLCURAH18ABK | EA*4X24L17A* | OMV112K14A | 18100 | 19100 | 15.5 | 10.5 | 8.5 | 2.26 | 66 | 99 | 211260677
DAY & NIGHT | DLCURAH18ABK | EA*4X24L17A* | OMV112K14A | 18100 | 19100 | 15.5 | 10.5 | 8.5 | 2.26 | 66 | 99 | 211260676
TEMPSTAR | DLCURAH24ABK | EN(A,D,W)4X36L17** | *96VTN0601714A* | 24000 | 26200 | 16.5 | 10 | 8.1 | 1.92 | 73 | 89 | 211245107
HEIL | DLCURAH24ABK | EN(A,D,W)4X36L17** | *80ES(N,L)0451412A* | 24600 | 26600 | 16 | 10.5 | 8.1 | 1.84 | 73 | 84 | 211245114
DAY & NIGHT | DLCURAH24ABK | EN(A,D,W)4X36L17** | *80ES(N,L)0451412A* | 24600 | 26600 | 16 | 10.5 | 8.1 | 1.84 | 73 | 84 | 211245113
SMART COMFORT | DLCURAH24ABK | EN(A,D,W)4X36L17** | *80ES(N,L)0451412A* | 24600 | 26600 | 16 | 10.5 | 8.1 | 1.84 | 73 | 84 | 211245116
GRANDAIRE | WDLCURAH24ABK | WLN(C,W)364BA* | WFEL045A036B* | 24600 | 26600 | 16 | 10.5 | 8.1 | 1.84 | 73 | 84 | 211245118
BRYANT HEATING AND COOLING SYSTEMS | 38MURAQ24AB3* | CNPV*3617AL* | 8(0,1)*SA36045E14*** | 24600 | 26600 | 16 | 10.5 | 8.1 | 1.84 | 73 | 84 | 211245108
COMFORTMAKER | DLCURAH24ABK | EN(A,D,W)4X36L17** | *80ES(N,L)0451412A* | 24600 | 26600 | 16 | 10.5 | 8.1 | 1.84 | 73 | 84 | 211245112
AIRQUEST | DLCURAH24ABK | EN(A,D,W)4X36L17** | *80ES(N,L)0451412A* | 24600 | 26600 | 16 | 10.5 | 8.1 | 1.84 | 73 | 84 | 211245110
PAYNE HEATING AND COOLING | 38MURAQ24AB3* | CNPV*3617AL* | PG80ES(A,L)A36045A** | 24600 | 26600 | 16 | 10.5 | 8.1 | 1.84 | 73 | 84 | 211245109
ARCOAIRE | DLCURAH24ABK | EN(A,D,W)4X36L17** | *80ES(N,L)0451412A* | 24600 | 26600 | 16 | 10.5 | 8.1 | 1.84 | 73 | 84 | 211245111
AIRQUEST | DLCURAH24ABK | EN(A,D,W)4X36L17** | *95ESN0261410A* | 23400 | 25800 | 16 | 10 | 8.1 | 2 | 73 | 94 | 211245089
TEMPSTAR | DLCURAH24ABK | EN(A,D,W)4X36L17** | *95ESN0261410A* | 23400 | 25800 | 16 | 10 | 8.1 | 2 | 73 | 94 | 211245096
SMART COMFORT | DLCURAH24ABK | EN(A,D,W)4X36L17** | *96VTN0601714A* | 24000 | 26200 | 16.5 | 10 | 8.1 | 1.92 | 73 | 89 | 211245106
DAY & NIGHT | DLCURAH24ABK | EN(A,D,W)4X36L17** | *96VTN0601714A* | 24000 | 26200 | 16.5 | 10 | 8.1 | 1.92 | 73 | 89 | 211245103
HEIL | DLCURAH24ABK | EN(A,D,W)4X36L17** | *96VTN0601714A* | 24000 | 26200 | 16.5 | 10 | 8.1 | 1.92 | 73 | 89 | 211245104
DAY & NIGHT | DLCURAH24ABK | EN(A,D,W)4X36L17** | *95ESN0261410A* | 23400 | 25800 | 16 | 10 | 8.1 | 2 | 73 | 94 | 211245092
AIRQUEST | DLCURAH24ABK | EN(A,D,W)4X36L17** | *96VTN0601714A* | 24000 | 26200 | 16.5 | 10 | 8.1 | 1.92 | 73 | 89 | 211245100
PAYNE HEATING AND COOLING | 38MURAQ24AB3* | CNPV*3617AL* | PG96VTAA42060B** | 24000 | 26200 | 16.5 | 10 | 8.1 | 1.92 | 73 | 89 | 211245099
ARCOAIRE | DLCURAH24ABK | EN(A,D,W)4X36L17** | *96VTN0601714A* | 24000 | 26200 | 16.5 | 10 | 8.1 | 1.92 | 73 | 89 | 211245101
BRYANT HEATING AND COOLING SYSTEMS | 38MURAQ24AB3* | CNPV*3617AL* | 926TB42060V17*** | 24000 | 26200 | 16.5 | 10 | 8.1 | 1.92 | 73 | 89 | 211245098
PAYNE HEATING AND COOLING | 38MURAQ24AB3* | CNPV*3617AL* | PG95ESAA30026A** | 23400 | 25800 | 16 | 10 | 8.1 | 2 | 73 | 94 | 211245088
SMART COMFORT | DLCURAH24ABK | EN(A,D,W)4X36L17** | *95ESN0261410A* | 23400 | 25800 | 16 | 10 | 8.1 | 2 | 73 | 94 | 211245095
GRANDAIRE | WDLCURAH24ABK | WLN(C,W)364BA* | WFSX026A030A* | 23400 | 25800 | 16 | 10 | 8.1 | 2 | 73 | 94 | 211245097
KEEPRITE | DLCURAH24ABK | EN(A,D,W)4X36L17** | *95ESN0261410A* | 23400 | 25800 | 16 | 10 | 8.1 | 2 | 73 | 94 | 211245094
HEIL | DLCURAH24ABK | EN(A,D,W)4X36L17** | *95ESN0261410A* | 23400 | 25800 | 16 | 10 | 8.1 | 2 | 73 | 94 | 211245093
COMFORTMAKER | DLCURAH24ABK | EN(A,D,W)4X36L17** | *95ESN0261410A* | 23400 | 25800 | 16 | 10 | 8.1 | 2 | 73 | 94 | 211245091
ARCOAIRE | DLCURAH24ABK | EN(A,D,W)4X36L17** | *95ESN0261410A* | 23400 | 25800 | 16 | 10 | 8.1 | 2 | 73 | 94 | 211245090
TEMPSTAR | DLCURAH24ABK | EN(A,D,W)4X36L17** | *96VTN0601412A* | 23600 | 25800 | 16.5 | 10 | 8.1 | 1.98 | 74 | 92 | 211245086
BRYANT HEATING AND COOLING SYSTEMS | 38MURAQ24AB3* | CNPV*3617AL* | 915SB30026E14*** | 23400 | 25800 | 16 | 10 | 8.1 | 2 | 73 | 94 | 211245087
ARCOAIRE | DLCURAH24ABK | EN(A,D,W)4X36L17** | *96VTN0601412A* | 23600 | 25800 | 16.5 | 10 | 8.1 | 1.98 | 74 | 92 | 211245080
KEEPRITE | DLCURAH24ABK | EN(A,D,W)4X36L17** | *96VTN0601412A* | 23600 | 25800 | 16.5 | 10 | 8.1 | 1.98 | 74 | 92 | 211245084
HEIL | DLCURAH24ABK | EN(A,D,W)4X36L17** | *96VTN0601412A* | 23600 | 25800 | 16.5 | 10 | 8.1 | 1.98 | 74 | 92 | 211245083
COMFORTMAKER | DLCURAH24ABK | EN(A,D,W)4X36L17** | *96VTN0401410A* | 23400 | 25800 | 16 | 10 | 8.1 | 2 | 74 | 93 | 211245071
COMFORTMAKER | DLCURAH24ABK | EN(A,D,W)4X36L17** | *96VTN0601412A* | 23600 | 25800 | 16.5 | 10 | 8.1 | 1.98 | 74 | 92 | 211245081
HEIL | DLCURAH24ABK | EN(A,D,W)4X36L17** | *96VTN0401410A* | 23400 | 25800 | 16 | 10 | 8.1 | 2 | 74 | 93 | 211245073
BRYANT HEATING AND COOLING SYSTEMS | 38MURAQ24AB3* | CAP**3721AL* | 926SA48080V17*** | 24800 | 25600 | 17 | 10.5 | 8.5 | 1.76 | 73 | 82 | 211243254
TEMPSTAR | DLCURAH24ABK | EA*4X37L21A* | *96VSN0401712A* | 24000 | 25000 | 16 | 10 | 8.1 | 1.8 | 74 | 86 | 211243253
SMART COMFORT | DLCURAH24ABK | EA*4X37L21A* | *96VSN0801716A* | 24800 | 25600 | 17 | 10.5 | 8.5 | 1.76 | 73 | 82 | 211243261
COMFORTMAKER | DLCURAH24ABK | EA*4X37L21A* | *96VSN0401712A* | 24000 | 25000 | 16 | 10 | 8.1 | 1.8 | 74 | 86 | 211243248
ARCOAIRE | DLCURAH24ABK | EA*4X37L21A* | *96VSN0801716A* | 24800 | 25600 | 17 | 10.5 | 8.5 | 1.76 | 73 | 82 | 211243256
DAY & NIGHT | DLCURAH24ABK | EA*4X37L21A* | *96VSN0801716A* | 24800 | 25600 | 17 | 10.5 | 8.5 | 1.76 | 73 | 82 | 211243258
HEIL | DLCURAH24ABK | EA*4X37L21A* | *96VSN0401712A* | 24000 | 25000 | 16 | 10 | 8.1 | 1.8 | 74 | 86 | 211243250
COMFORTMAKER | DLCURAH24ABK | EA*4X37L21A* | *96VSN0801716A* | 24800 | 25600 | 17 | 10.5 | 8.5 | 1.76 | 73 | 82 | 211243257
KEEPRITE | DLCURAH24ABK | EA*4X37L21A* | *95ESU0401712A* | 24400 | 25200 | 17 | 10 | 8.5 | 1.78 | 73 | 84 | 211243270
TEMPSTAR | DLCURAH24ABK | EA*4X37L21A* | *95ESU0401712A* | 24400 | 25200 | 17 | 10 | 8.5 | 1.78 | 73 | 84 | 211243272
HEIL | DLCURAH24ABK | EA*4X37L21A* | *95ESU0401712A* | 24400 | 25200 | 17 | 10 | 8.5 | 1.78 | 73 | 84 | 211243269
TEMPSTAR | DLCURAH24ABK | EA*4X37L21A* | *96VSN0801716A* | 24800 | 25600 | 17 | 10.5 | 8.5 | 1.76 | 73 | 82 | 211243262
ARCOAIRE | DLCURAH24ABK | EA*4X37L21A* | *95ESU0401712A* | 24400 | 25200 | 17 | 10 | 8.5 | 1.78 | 73 | 84 | 211243266
COMFORTMAKER | DLCURAH24ABK | EA*4X37L21A* | *95ESU0401712A* | 24400 | 25200 | 17 | 10 | 8.5 | 1.78 | 73 | 84 | 211243267
HEIL | DLCURAH24ABK | EA*4X37L21A* | *96VSN0801716A* | 24800 | 25600 | 17 | 10.5 | 8.5 | 1.76 | 73 | 82 | 211243259
BRYANT HEATING AND COOLING SYSTEMS | 38MURAQ24AB3* | CNPV*3617AL* | 926TB36060V14*** | 23600 | 25800 | 16.5 | 10 | 8.1 | 1.98 | 74 | 92 | 211245077
GRANDAIRE | WDLCURAH24ABK | WLN(C,W)364BA* | WFSX060A036A* | 24400 | 26600 | 15.5 | 10 | 8.1 | 1.86 | 73 | 85 | 211245066
PAYNE HEATING AND COOLING | 38MURAQ24AB3* | CNPV*3617AL* | PG96VTAA30040A** | 23400 | 25800 | 16 | 10 | 8.1 | 2 | 74 | 93 | 211245068
SMART COMFORT | DLCURAH24ABK | EN(A,D,W)4X36L17** | *96VTN0401410A* | 23400 | 25800 | 16 | 10 | 8.1 | 2 | 74 | 93 | 211245075
TEMPSTAR | DLCURAH24ABK | EN(A,D,W)4X36L17** | *96VTN0401410A* | 23400 | 25800 | 16 | 10 | 8.1 | 2 | 74 | 93 | 211245076
KEEPRITE | DLCURAH24ABK | EA*4X37L21A* | *96VSN0401712A* | 24000 | 25000 | 16 | 10 | 8.1 | 1.8 | 74 | 86 | 211243251
TEMPSTAR | DLCURAH24ABK | EN(A,D)4X36L21** | *92ESN0601714A* | 24400 | 26400 | 16.5 | 10.5 | 8.1 | 1.88 | 72 | 86 | 211245665
AIRQUEST | DLCURAH24ABK | EN(A,D)4X36L21** | *80ES(N,L)0901714A* | 24600 | 26400 | 16.5 | 10.5 | 8.5 | 1.86 | 73 | 85 | 211245622
SMART COMFORT | DLCURAH24ABK | EN(A,D)4X36L21** | *92ESN0601714A* | 24400 | 26400 | 16.5 | 10.5 | 8.1 | 1.88 | 72 | 86 | 211245664
KEEPRITE | DLCURAH24ABK | EN(A,D)4X36L21** | *92ESN0601714A* | 24400 | 26400 | 16.5 | 10.5 | 8.1 | 1.88 | 72 | 86 | 211245663
DAY & NIGHT | DLCURAH24ABK | EN(A,D)4X36L21** | *92ESN0601714A* | 24400 | 26400 | 16.5 | 10.5 | 8.1 | 1.88 | 72 | 86 | 211245661
ARCOAIRE | DLCURAH24ABK | EN(A,D)4X36L21** | *92ESN0601714A* | 24400 | 26400 | 16.5 | 10.5 | 8.1 | 1.88 | 72 | 86 | 211245659
COMFORTMAKER | DLCURAH24ABK | EN(A,D)4X36L21** | *92ESN0601714A* | 24400 | 26400 | 16.5 | 10.5 | 8.1 | 1.88 | 72 | 86 | 211245660
AIRQUEST | DLCURAH24ABK | EN(A,D)4X36L21** | *92ESN0601714A* | 24400 | 26400 | 16.5 | 10.5 | 8.1 | 1.88 | 72 | 86 | 211245658
PAYNE HEATING AND COOLING | 38MURAQ24AB3* | CNPV*3621AL* | PG92ESAA42060B** | 24400 | 26400 | 16.5 | 10.5 | 8.1 | 1.88 | 72 | 86 | 211245657
BRYANT HEATING AND COOLING SYSTEMS | 38MURAQ24AB3* | CNPV*3621AL* | 912SD42060E17*** | 24400 | 26400 | 16.5 | 10.5 | 8.1 | 1.88 | 72 | 86 | 211245656
GRANDAIRE | WDLCURAH24ABK | WLNC364CA* | WFER090C060A* | 24600 | 26600 | 16.5 | 10.5 | 8.5 | 1.84 | 73 | 84 | 211245643
GRANDAIRE | WDLCURAH24ABK | WLNC364CA* | WFER110C060A* | 24800 | 26800 | 16 | 10.5 | 8.5 | 1.82 | 72 | 83 | 211245655
TEMPSTAR | DLCURAH24ABK | EN(A,D)4X36L21** | *80ES(N,L)1102120A* | 24800 | 26800 | 16 | 10.5 | 8.5 | 1.82 | 72 | 83 | 211245653
SMART COMFORT | DLCURAH24ABK | EN(A,D)4X36L21** | *80ES(N,L)1102120A* | 24800 | 26800 | 16 | 10.5 | 8.5 | 1.82 | 72 | 83 | 211245652
KEEPRITE | DLCURAH24ABK | EN(A,D)4X36L21** | *80ES(N,L)1102120A* | 24800 | 26800 | 16 | 10.5 | 8.5 | 1.82 | 72 | 83 | 211245651
HEIL | DLCURAH24ABK | EN(A,D)4X36L21** | *80ES(N,L)1102120A* | 24800 | 26800 | 16 | 10.5 | 8.5 | 1.82 | 72 | 83 | 211245650
KEEPRITE | DLCURAH24ABK | EN(A,D)4X36L21** | *80ES(N,L)0901714A* | 24600 | 26400 | 16.5 | 10.5 | 8.5 | 1.86 | 73 | 85 | 211245627
TEMPSTAR | DLCURAH24ABK | EA*4X37L21A* | *80VSL0451716A* | 24800 | 25600 | 16.5 | 10.5 | 8.5 | 1.76 | 73 | 82 | 211243338
TEMPSTAR | DLCURAH24ABK | EA*4X37L21A* | *80VSL0701716A* | 24600 | 25400 | 17 | 10.5 | 8.5 | 1.78 | 73 | 83 | 211243347
AIRQUEST | DLCURAH24ABK | EA*4X37L21A* | *80VSL0701716A* | 24600 | 25400 | 17 | 10.5 | 8.5 | 1.78 | 73 | 83 | 211243340
KEEPRITE | DLCURAH24ABK | EA*4X37L21A* | *80VSL0701716A* | 24600 | 25400 | 17 | 10.5 | 8.5 | 1.78 | 73 | 83 | 211243345
ARCOAIRE | DLCURAH24ABK | EA*4X37L21A* | *80VSL0701716A* | 24600 | 25400 | 17 | 10.5 | 8.5 | 1.78 | 73 | 83 | 211243341
SMART COMFORT | DLCURAH24ABK | EA*4X37L21A* | *80VSL0701716A* | 24600 | 25400 | 17 | 10.5 | 8.5 | 1.78 | 73 | 83 | 211243346
KEEPRITE | DLCURAH24ABK | EA*4X37L21A* | *80VSL0451716A* | 24800 | 25600 | 16.5 | 10.5 | 8.5 | 1.76 | 73 | 82 | 211243336
DAY & NIGHT | DLCURAH24ABK | EA*4X37L21A* | *80VSL0701716A* | 24600 | 25400 | 17 | 10.5 | 8.5 | 1.78 | 73 | 83 | 211243343
COMFORTMAKER | DLCURAH24ABK | EA*4X37L21A* | *80VSL0701716A* | 24600 | 25400 | 17 | 10.5 | 8.5 | 1.78 | 73 | 83 | 211243342
BRYANT HEATING AND COOLING SYSTEMS | 38MURAQ24AB3* | CAP**3721AL* | 82*SA48070V17*** | 24600 | 25400 | 17 | 10.5 | 8.5 | 1.78 | 73 | 83 | 211243339
SMART COMFORT | DLCURAH24ABK | EA*4X37L21A* | *80VSL0451716A* | 24800 | 25600 | 16.5 | 10.5 | 8.5 | 1.76 | 73 | 82 | 211243337
HEIL | DLCURAH24ABK | EA*4X37L21A* | *80VSL0451716A* | 24800 | 25600 | 16.5 | 10.5 | 8.5 | 1.76 | 73 | 82 | 211243335
DAY & NIGHT | DLCURAH24ABK | EA*4X37L21A* | *80VSL0451716A* | 24800 | 25600 | 16.5 | 10.5 | 8.5 | 1.76 | 73 | 82 | 211243334
COMFORTMAKER | DLCURAH24ABK | EA*4X37L21A* | *80VSL0451716A* | 24800 | 25600 | 16.5 | 10.5 | 8.5 | 1.76 | 73 | 82 | 211243333
HEIL | DLCURAH24ABK | EA*4X37L21A* | *96VTN1002122A* | 24200 | 25000 | 17 | 10 | 8.1 | 1.8 | 74 | 86 | 211243290
AIRQUEST | DLCURAH24ABK | EA*4X37L21A* | *80VSL0451716A* | 24800 | 25600 | 16.5 | 10.5 | 8.5 | 1.76 | 73 | 82 | 211243331
BRYANT HEATING AND COOLING SYSTEMS | 38MURAQ24AB3* | CAP**3721AL* | 82*SA48045V17*** | 24800 | 25600 | 16.5 | 10.5 | 8.5 | 1.76 | 73 | 82 | 211243330
ARCOAIRE | DLCURAH24ABK | EA*4X37L21A* | *80VSL0451716A* | 24800 | 25600 | 16.5 | 10.5 | 8.5 | 1.76 | 73 | 82 | 211243332
ARCOAIRE | DLCURAH24ABK | EA*4X37L21A* | OLV098A12* | 24000 | 25000 | 16.5 | 10 | 8.1 | 1.8 | 74 | 86 | 211243674
COMFORTMAKER | DLCURAH24ABK | EA*4X37L21A* | *96VTN1002122A* | 24200 | 25000 | 17 | 10 | 8.1 | 1.8 | 74 | 86 | 211243288
SMART COMFORT | DLCURAH24ABK | EA*4X37L21A* | *96VTN1002122A* | 24200 | 25000 | 17 | 10 | 8.1 | 1.8 | 74 | 86 | 211243292
TEMPSTAR | DLCURAH24ABK | EA*4X37L21A* | *96VTN1002122A* | 24200 | 25000 | 17 | 10 | 8.1 | 1.8 | 74 | 86 | 211243293
KEEPRITE | DLCURAH24ABK | EA*4X37L21A* | *96VTN1002122A* | 24200 | 25000 | 17 | 10 | 8.1 | 1.8 | 74 | 86 | 211243291
DAY & NIGHT | DLCURAH24ABK | EA*4X37L21A* | *96VTN1002122A* | 24200 | 25000 | 17 | 10 | 8.1 | 1.8 | 74 | 86 | 211243289
BRYANT HEATING AND COOLING SYSTEMS | 38MURAQ24AB3* | CAP**3721AL* | 926TB66100V21*** | 24200 | 25000 | 17 | 10 | 8.1 | 1.8 | 74 | 86 | 211243285
AIRQUEST | DLCURAH24ABK | EA*4X37L21A* | *96VTN1002122A* | 24200 | 25000 | 17 | 10 | 8.1 | 1.8 | 74 | 86 | 211243286
ARCOAIRE | DLCURAH24ABK | EA*4X37L21A* | *96VTN1002122A* | 24200 | 25000 | 17 | 10 | 8.1 | 1.8 | 74 | 86 | 211243287
SMART COMFORT | DLCURAH24ABK | EA*4X37L21A* | *95ESU0401712A* | 24400 | 25200 | 17 | 10 | 8.5 | 1.78 | 73 | 84 | 211243271
BRYANT HEATING AND COOLING SYSTEMS | 38MURAQ24AB3* | CAP**3721AL* | 935SA36040E17*** | 24400 | 25200 | 17 | 10 | 8.5 | 1.78 | 73 | 84 | 211243263
DAY & NIGHT | DLCURAH24ABK | EA*4X37L21A* | *95ESU0401712A* | 24400 | 25200 | 17 | 10 | 8.5 | 1.78 | 73 | 84 | 211243268
PAYNE HEATING AND COOLING | 38MURAQ24AB3* | CAP**3721AL* | PG95ESUA36040B** | 24400 | 25200 | 17 | 10 | 8.5 | 1.78 | 73 | 84 | 211243264
TEMPSTAR | DLCURAH18ABK | EA*4X25L17A* | *80VSL0451716A* | 18100 | 18000 | 16 | 10.5 | 8.5 | 2.12 | 68 | 97 | 211260801
SMART COMFORT | DLCURAH18ABK | EA*4X25L17A* | *80VSL0451716A* | 18100 | 18000 | 16 | 10.5 | 8.5 | 2.12 | 68 | 97 | 211260800
ARCOAIRE | DLCURAH18ABK | EA*4X25L17A* | *80VSL0451716A* | 18100 | 18000 | 16 | 10.5 | 8.5 | 2.12 | 68 | 97 | 211260794
BRYANT HEATING AND COOLING SYSTEMS | 38MURAQ18AB3* | CAP**2517AL* | 82*SA48045V17*** | 18100 | 18000 | 16 | 10.5 | 8.5 | 2.12 | 68 | 97 | 211260791
HEIL | DLCURAH18ABK | EA*4X25L17A* | *80VSL0451716A* | 18100 | 18000 | 16 | 10.5 | 8.5 | 2.12 | 68 | 97 | 211260797
COMFORTMAKER | DLCURAH18ABK | EA*4X25L17A* | *80VSL0451716A* | 18100 | 18000 | 16 | 10.5 | 8.5 | 2.12 | 68 | 97 | 211260795
AIRQUEST | DLCURAH18ABK | EA*4X25L17A* | *80VSL0451716A* | 18100 | 18000 | 16 | 10.5 | 8.5 | 2.12 | 68 | 97 | 211260792
DAY & NIGHT | DLCURAH18ABK | EA*4X25L17A* | *95ESU0401712A* | 18200 | 18000 | 16.5 | 11 | 8.5 | 2.12 | 68 | 98 | 211260762
TEMPSTAR | DLCURAH18ABK | EA*4X25L17A* | *95ESU0401712A* | 18200 | 18000 | 16.5 | 11 | 8.5 | 2.12 | 68 | 98 | 211260767
HEIL | DLCURAH18ABK | EA*4X25L17A* | *95ESU0401712A* | 18200 | 18000 | 16.5 | 11 | 8.5 | 2.12 | 68 | 98 | 211260764
KEEPRITE | DLCURAH18ABK | EA*4X25L17A* | *95ESU0401712A* | 18200 | 18000 | 16.5 | 11 | 8.5 | 2.12 | 68 | 98 | 211260765
PAYNE HEATING AND COOLING | 38MURAQ18AB3* | CAP**2517AL* | PG95ESUA36040B** | 18200 | 18000 | 16.5 | 11 | 8.5 | 2.12 | 68 | 98 | 211260758
SMART COMFORT | DLCURAH18ABK | EA*4X25L17A* | *95ESU0401712A* | 18200 | 18000 | 16.5 | 11 | 8.5 | 2.12 | 68 | 98 | 211260766
GRANDAIRE | WDLCURAH18ABK | WLA*254BA* | WFSU040B036A* | 18200 | 18000 | 16.5 | 11 | 8.5 | 2.12 | 68 | 98 | 211260768
COMFORTMAKER | DLCURAH18ABK | EA*4X25L17A* | *95ESU0401712A* | 18200 | 18000 | 16.5 | 11 | 8.5 | 2.12 | 68 | 98 | 211260761
BRYANT HEATING AND COOLING SYSTEMS | 38MURAQ18AB3* | CAP**2517AL* | 935SA36040E17*** | 18200 | 18000 | 16.5 | 11 | 8.5 | 2.12 | 68 | 98 | 211260757
AIRQUEST | DLCURAH18ABK | EA*4X25L17A* | *95ESU0401712A* | 18200 | 18000 | 16.5 | 11 | 8.5 | 2.12 | 68 | 98 | 211260759
ARCOAIRE | DLCURAH18ABK | EA*4X25L17A* | *95ESU0401712A* | 18200 | 18000 | 16.5 | 11 | 8.5 | 2.12 | 68 | 98 | 211260760
TEMPSTAR | DLCURAH18ABK | EA*4X25L17A* | *96VSN0601412A* | 18500 | 18300 | 16 | 11 | 8.5 | 2.12 | 67 | 95 | 211260744
KEEPRITE | DLCURAH18ABK | EA*4X25L17A* | *96VSN0601412A* | 18500 | 18300 | 16 | 11 | 8.5 | 2.12 | 67 | 95 | 211260741
HEIL | DLCURAH18ABK | EA*4X25L17A* | *96VSN0601412A* | 18500 | 18300 | 16 | 11 | 8.5 | 2.12 | 67 | 95 | 211260740
DAY & NIGHT | DLCURAH18ABK | EA*4X25L17A* | *96VSN0601412A* | 18500 | 18300 | 16 | 11 | 8.5 | 2.12 | 67 | 95 | 211260739
BRYANT HEATING AND COOLING SYSTEMS | 38MURAQ18AB3* | CAP**2517AL* | 926SA36060V14*** | 18500 | 18300 | 16 | 11 | 8.5 | 2.12 | 67 | 95 | 211260734
AIRQUEST | DLCURAH18ABK | EA*4X25L17A* | *96VSN0601412A* | 18500 | 18300 | 16 | 11 | 8.5 | 2.12 | 67 | 95 | 211260736
SMART COMFORT | DLCURAH18ABK | EA*4X25L17A* | *96VSN0601412A* | 18500 | 18300 | 16 | 11 | 8.5 | 2.12 | 67 | 95 | 211260742
ARCOAIRE | DLCURAH18ABK | EA*4X25L17A* | *96VSN0401712A* | 18200 | 18200 | 15.5 | 10.5 | 8.5 | 2.12 | 68 | 96 | 211260726
HEIL | DLCURAH18ABK | EA*4X25L17A* | *96VSN0401712A* | 18200 | 18200 | 15.5 | 10.5 | 8.5 | 2.12 | 68 | 96 | 211260730
COMFORTMAKER | DLCURAH18ABK | EA*4X25L17A* | *96VSN0601412A* | 18500 | 18300 | 16 | 11 | 8.5 | 2.12 | 67 | 95 | 211260738
ARCOAIRE | DLCURAH18ABK | EA*4X25L17A* | *96VSN0601412A* | 18500 | 18300 | 16 | 11 | 8.5 | 2.12 | 67 | 95 | 211260737
COMFORTMAKER | DLCURAH18ABK | EA*4X25L17A* | *96VSN0401712A* | 18200 | 18200 | 15.5 | 10.5 | 8.5 | 2.12 | 68 | 96 | 211260727
TEMPSTAR | DLCURAH18ABK | EA*4X25L17A* | *96VSN0401712A* | 18200 | 18200 | 15.5 | 10.5 | 8.5 | 2.12 | 68 | 96 | 211260733
CARRIER | 38MURAQ18AB3* | CAP**3017AL* | 59SC5B060E14**12 | 18000 | 18500 | 16 | 10.5 | 8.5 | 2.22 | 67 | 100 | 211257927
CARRIER | 38MURAQ18AB3* | CAP**3017AL* | 58TP*A070V17**16 | 17500 | 17900 | 16.5 | 10.5 | 8.5 | 2.24 | 68 | 104 | 211257924
CARRIER | 38MURAQ18AB3* | CAP**3017AL* | 59SC5B026E14**10 | 18200 | 18800 | 15.5 | 10.5 | 8.5 | 2.22 | 67 | 98 | 211257931
CARRIER | 38MURAQ18AB3* | CAP**3017AL* | 58S(B,C)*A070E17**12 | 18200 | 18700 | 16.5 | 10.5 | 8.5 | 2.22 | 67 | 98 | 211257937
CARRIER | 38MURAQ18AB3* | CAP**3017AL* | 59SC2D060E14**12 | 18300 | 18800 | 16.5 | 10.5 | 8.5 | 2.22 | 66 | 98 | 211257939
KEEPRITE | DLCURAH18ABK | FJMA4*18L*A* |  | 18000 | 19000 | 15.5 | 10.5 | 8.5 | 2.28 | 67 | 101 | 211264746
KEEPRITE | DLCURAH18ABK | EA*4X24L17A* | *95ESN0401712A* | 17300 | 18300 | 15.5 | 10 | 8.5 | 2.3 | 67 | 105 | 211260462
TEMPSTAR | DLCURAH18ABK | EA*4X24L17A* | *80VSL0701716A* | 17400 | 18300 | 16 | 10.5 | 8.5 | 2.32 | 67 | 105 | 211260372
SMART COMFORT | DLCURAH18ABK | EA*4X24L17A* | *80VSL0451716A* | 17600 | 18500 | 16 | 10.5 | 8.5 | 2.3 | 67 | 103 | 211260360
SMART COMFORT | DLCURAH18ABK | EA*4X24L17A* | *80VSL0701716A* | 17400 | 18300 | 16 | 10.5 | 8.5 | 2.32 | 67 | 105 | 211260371
KEEPRITE | DLCURAH18ABK | EA*4X24L17A* | *80VSL0451716A* | 17600 | 18500 | 16 | 10.5 | 8.5 | 2.3 | 67 | 103 | 211260359
ARCOAIRE | DLCURAH18ABK | EA*4X24L17A* | *80VSL0701716A* | 17400 | 18300 | 16 | 10.5 | 8.5 | 2.32 | 67 | 105 | 211260365
COMFORTMAKER | DLCURAH18ABK | EA*4X24L17A* | *80VSL0451716A* | 17600 | 18500 | 16 | 10.5 | 8.5 | 2.3 | 67 | 103 | 211260355
AIRQUEST | DLCURAH18ABK | EA*4X24L17A* | *80VSL0451716A* | 17600 | 18500 | 16 | 10.5 | 8.5 | 2.3 | 67 | 103 | 211260353
AIRQUEST | DLCURAH18ABK | EA*4X24L17A* | *80VSL0701716A* | 17400 | 18300 | 16 | 10.5 | 8.5 | 2.32 | 67 | 105 | 211260364
TEMPSTAR | DLCURAH18ABK | EA*4X24L17A* | *80VSL0451716A* | 17600 | 18500 | 16 | 10.5 | 8.5 | 2.3 | 67 | 103 | 211260361
HEIL | DLCURAH18ABK | EA*4X24L17A* | *80VSL0451716A* | 17600 | 18500 | 16 | 10.5 | 8.5 | 2.3 | 67 | 103 | 211260358
ARCOAIRE | DLCURAH18ABK | EA*4X24L17A* | *80VSL0451716A* | 17600 | 18500 | 16 | 10.5 | 8.5 | 2.3 | 67 | 103 | 211260354
BRYANT HEATING AND COOLING SYSTEMS | 38MURAQ18AB3* | CAP**2417AL* | 82*SA48045V17*** | 17600 | 18500 | 16 | 10.5 | 8.5 | 2.3 | 67 | 103 | 211260352
SMART COMFORT | DLCURAH18ABK | EA*4X24L17A* | *95ESU0401712A* | 17600 | 18500 | 16 | 10.5 | 8.5 | 2.3 | 67 | 103 | 211260326
KEEPRITE | DLCURAH18ABK | EA*4X24L17A* | *95ESU0401712A* | 17600 | 18500 | 16 | 10.5 | 8.5 | 2.3 | 67 | 103 | 211260325
DAY & NIGHT | DLCURAH18ABK | EA*4X24L17A* | *95ESU0401712A* | 17600 | 18500 | 16 | 10.5 | 8.5 | 2.3 | 67 | 103 | 211260323
ARCOAIRE | DLCURAH18ABK | EA*4X24L17A* | *95ESU0401712A* | 17600 | 18500 | 16 | 10.5 | 8.5 | 2.3 | 67 | 103 | 211260320
TEMPSTAR | DLCURAH18ABK | EA*4X24L17A* | *95ESU0401712A* | 17600 | 18500 | 16 | 10.5 | 8.5 | 2.3 | 67 | 103 | 211260328
HEIL | DLCURAH18ABK | EA*4X24L17A* | *96VSN0801716A* | 17400 | 18300 | 16 | 10.5 | 8.5 | 2.3 | 67 | 105 | 211260312
TEMPSTAR | DLCURAH18ABK | EA*4X24L17A* | *96VSN0801716A* | 17400 | 18300 | 16 | 10.5 | 8.5 | 2.3 | 67 | 105 | 211260316
HEIL | DLCURAH18ABK | EA*4X24L17A* | *95ESU0401712A* | 17600 | 18500 | 16 | 10.5 | 8.5 | 2.3 | 67 | 103 | 211260324
COMFORTMAKER | DLCURAH18ABK | EA*4X24L17A* | *95ESU0401712A* | 17600 | 18500 | 16 | 10.5 | 8.5 | 2.3 | 67 | 103 | 211260322
KEEPRITE | DLCURAH18ABK | EA*4X24L17A* | *96VSN0801716A* | 17400 | 18300 | 16 | 10.5 | 8.5 | 2.3 | 67 | 105 | 211260313
AIRQUEST | DLCURAH18ABK | EA*4X24L17A* | *95ESU0401712A* | 17600 | 18500 | 16 | 10.5 | 8.5 | 2.3 | 67 | 103 | 211260319
KEEPRITE | DLCURAH18ABK | EA*4X24L17A* | *96VSN0601412A* | 17900 | 18800 | 16 | 10.5 | 8.5 | 2.28 | 66 | 101 | 211260302
DAY & NIGHT | DLCURAH18ABK | EA*4X24L17A* | *96VSN0801716A* | 17400 | 18300 | 16 | 10.5 | 8.5 | 2.3 | 67 | 105 | 211260311
PAYNE HEATING AND COOLING | 38MURAQ18AB3* | CAP**2417AL* | PG95ESUA36040B** | 17600 | 18500 | 16 | 10.5 | 8.5 | 2.3 | 67 | 103 | 211260318
BRYANT HEATING AND COOLING SYSTEMS | 38MURAQ18AB3* | CAP**2417AL* | 935SA36040E17*** | 17600 | 18500 | 16 | 10.5 | 8.5 | 2.3 | 67 | 103 | 211260317
ARCOAIRE | DLCURAH18ABK | EA*4X24L17A* | *96VSN0801716A* | 17400 | 18300 | 16 | 10.5 | 8.5 | 2.3 | 67 | 105 | 211260308
HEIL | DLCURAH18ABK | EA*4X24L17A* | *95ESN0401712A* | 17300 | 18300 | 15.5 | 10 | 8.5 | 2.3 | 67 | 105 | 211260461
SMART COMFORT | DLCURAH18ABK | EA*4X24L17A* | *96VSN0801716A* | 17400 | 18300 | 16 | 10.5 | 8.5 | 2.3 | 67 | 105 | 211260314
HEIL | DLCURAH18ABK | EA*4X24L17A* | *96VSN0601412A* | 17900 | 18800 | 16 | 10.5 | 8.5 | 2.28 | 66 | 101 | 211260301
AIRQUEST | DLCURAH18ABK | EA*4X24L17A* | *96VSN0801716A* | 17400 | 18300 | 16 | 10.5 | 8.5 | 2.3 | 67 | 105 | 211260307
COMFORTMAKER | DLCURAH18ABK | EA*4X24L17A* | *96VSN0801716A* | 17400 | 18300 | 16 | 10.5 | 8.5 | 2.3 | 67 | 105 | 211260310
BRYANT HEATING AND COOLING SYSTEMS | 38MURAQ18AB3* | CAP**2417AL* | 926SA48080V17*** | 17400 | 18300 | 16 | 10.5 | 8.5 | 2.3 | 67 | 105 | 211260306
DAY & NIGHT | DLCURAH18ABK | EA*4X24L17A* | *96VSN0601412A* | 17900 | 18800 | 16 | 10.5 | 8.5 | 2.28 | 66 | 101 | 211260300
SMART COMFORT | DLCURAH18ABK | EA*4X24L17A* | *96VSN0601412A* | 17900 | 18800 | 16 | 10.5 | 8.5 | 2.28 | 66 | 101 | 211260304
KEEPRITE | DLCURAH18ABK | EA*4X24L17A* | *96VSN0401712A* | 17700 | 18700 | 15.5 | 10.5 | 8.5 | 2.28 | 67 | 102 | 211260292
ARCOAIRE | DLCURAH18ABK | EA*4X24L17A* | *96VSN0401712A* | 17700 | 18700 | 15.5 | 10.5 | 8.5 | 2.28 | 67 | 102 | 211260287
HEIL | DLCURAH18ABK | EA*4X24L17A* | *96VSN0401712A* | 17700 | 18700 | 15.5 | 10.5 | 8.5 | 2.28 | 67 | 102 | 211260290
COMFORTMAKER | DLCURAH18ABK | EN(A,D)4X24L17** | OLV098A12* | 18100 | 19100 | 15.5 | 10.5 | 8.5 | 2.24 | 66 | 98 | 211263553
SMART COMFORT | DLCURAH18ABK | EN(A,D)4X24L17** | OLV098A12* | 18100 | 19100 | 15.5 | 10.5 | 8.5 | 2.24 | 66 | 98 | 211263561
KEEPRITE | DLCURAH18ABK | EN(A,D)4X24L17** | OLV098A12* | 18100 | 19100 | 15.5 | 10.5 | 8.5 | 2.24 | 66 | 98 | 211263559
TEMPSTAR | DLCURAH18ABK | EN(A,D)4X24L17** | OLV098A12* | 18100 | 19100 | 15.5 | 10.5 | 8.5 | 2.24 | 66 | 98 | 211263563
SMART COMFORT | DLCURAH24ABK | EN(A,D)4X30L14** | *96VTN0401410A* | 23600 | 26200 | 15.5 | 10 | 8.1 | 1.92 | 73 | 90 | 211244342
KEEPRITE | DLCURAH24ABK | EN(A,D)4X30L14** | *96VTN0401410A* | 23600 | 26200 | 15.5 | 10 | 8.1 | 1.92 | 73 | 90 | 211244341
HEIL | DLCURAH24ABK | EN(A,D)4X30L14** | *96VTN0401410A* | 23600 | 26200 | 15.5 | 10 | 8.1 | 1.92 | 73 | 90 | 211244340
PAYNE HEATING AND COOLING | 38MURAQ24AB3* | CNPV*3014AL* | PG96VTAA30040A** | 23600 | 26200 | 15.5 | 10 | 8.1 | 1.92 | 73 | 90 | 211244335
TEMPSTAR | DLCURAH24ABK | EN(A,D)4X30L14** | *95ESN0601412A* | 24200 | 26600 | 15.5 | 10 | 8.1 | 1.86 | 73 | 86 | 211244332
DAY & NIGHT | DLCURAH24ABK | EN(A,D)4X30L14** | *96VTN0401410A* | 23600 | 26200 | 15.5 | 10 | 8.1 | 1.92 | 73 | 90 | 211244339
COMFORTMAKER | DLCURAH24ABK | EN(A,D)4X30L14** | *96VTN0401410A* | 23600 | 26200 | 15.5 | 10 | 8.1 | 1.92 | 73 | 90 | 211244338
COMFORTMAKER | DLCURAH24ABK | EN(A,D)4X30L14** | *95ESN0601412A* | 24200 | 26600 | 15.5 | 10 | 8.1 | 1.86 | 73 | 86 | 211244327
GRANDAIRE | WDLCURAH24ABK | WLNC304AA* | WFSX060A036A* | 24200 | 26600 | 15.5 | 10 | 8.1 | 1.86 | 73 | 86 | 211244333
BRYANT HEATING AND COOLING SYSTEMS | 38MURAQ24AB3* | CNPV*3014AL* | 926TB30040V14*** | 23600 | 26200 | 15.5 | 10 | 8.1 | 1.92 | 73 | 90 | 211244334
SMART COMFORT | DLCURAH24ABK | EN(A,D)4X30L14** | *95ESN0601412A* | 24200 | 26600 | 15.5 | 10 | 8.1 | 1.86 | 73 | 86 | 211244331
DAY & NIGHT | DLCURAH24ABK | EN(A,D)4X30L14** | *95ESN0601412A* | 24200 | 26600 | 15.5 | 10 | 8.1 | 1.86 | 73 | 86 | 211244328
KEEPRITE | DLCURAH24ABK | EN(A,D)4X30L14** | *95ESN0601412A* | 24200 | 26600 | 15.5 | 10 | 8.1 | 1.86 | 73 | 86 | 211244330
AIRQUEST | DLCURAH24ABK | EN(A,D)4X30L14** | *95ESN0601412A* | 24200 | 26600 | 15.5 | 10 | 8.1 | 1.86 | 73 | 86 | 211244325
PAYNE HEATING AND COOLING | 38MURAQ24AB3* | CNPV*3014AL* | PG95ESAA36060A** | 24200 | 26600 | 15.5 | 10 | 8.1 | 1.86 | 73 | 86 | 211244324
BRYANT HEATING AND COOLING SYSTEMS | 38MURAQ24AB3* | CNPV*3014AL* | 915SB36060E14*** | 24200 | 26600 | 15.5 | 10 | 8.1 | 1.86 | 73 | 86 | 211244323
BRYANT HEATING AND COOLING SYSTEMS | 38MURAQ24AB3* | CNPV*3014AL* | 82*TA36070V14*** | 24200 | 26200 | 16.5 | 10.5 | 8.1 | 1.88 | 73 | 87 | 211244310
PAYNE HEATING AND COOLING | 38MURAQ24AB3* | CNPV*3014AL* | PG80VTLA36070A** | 24200 | 26200 | 16.5 | 10.5 | 8.1 | 1.88 | 73 | 87 | 211244311
TEMPSTAR | DLCURAH24ABK | EN(A,D)4X30L14** | *80VTL0451412A* | 24000 | 26200 | 16.5 | 10.5 | 8.1 | 1.9 | 73 | 88 | 211244309
KEEPRITE | DLCURAH24ABK | EN(A,D)4X30L14** | *80VTL0451412A* | 24000 | 26200 | 16.5 | 10.5 | 8.1 | 1.9 | 73 | 88 | 211244307
HEIL | DLCURAH24ABK | EN(A,D)4X30L14** | *80VTL0451412A* | 24000 | 26200 | 16.5 | 10.5 | 8.1 | 1.9 | 73 | 88 | 211244306
BRYANT HEATING AND COOLING SYSTEMS | 38MURAQ24AB3* | CNPV*3014AL* | 82*TA36045V14*** | 24000 | 26200 | 16.5 | 10.5 | 8.1 | 1.9 | 73 | 88 | 211244300
DAY & NIGHT | DLCURAH24ABK | EN(A,D)4X30L14** | *80VTL0451412A* | 24000 | 26200 | 16.5 | 10.5 | 8.1 | 1.9 | 73 | 88 | 211244305
AIRQUEST | DLCURAH24ABK | EN(A,D)4X30L14** | *80VTL0451412A* | 24000 | 26200 | 16.5 | 10.5 | 8.1 | 1.9 | 73 | 88 | 211244302
SMART COMFORT | DLCURAH24ABK | EN(A,D)4X30L14** | *80VTL0451412A* | 24000 | 26200 | 16.5 | 10.5 | 8.1 | 1.9 | 73 | 88 | 211244308
ARCOAIRE | DLCURAH24ABK | EN(A,D)4X30L14** | *80VTL0451412A* | 24000 | 26200 | 16.5 | 10.5 | 8.1 | 1.9 | 73 | 88 | 211244303
COMFORTMAKER | DLCURAH24ABK | EN(A,D)4X30L14** | *80VTL0451412A* | 24000 | 26200 | 16.5 | 10.5 | 8.1 | 1.9 | 73 | 88 | 211244304
ARCOAIRE | DLCURAH24ABK | EN(A,D)4X30L14** | *96VSN0601412A* | 23400 | 25800 | 16.5 | 10 | 8.1 | 1.98 | 74 | 93 | 211244293
KEEPRITE | DLCURAH24ABK | EN(A,D)4X30L14** | *96VSN0601412A* | 23400 | 25800 | 16.5 | 10 | 8.1 | 1.98 | 74 | 93 | 211244297
DAY & NIGHT | DLCURAH24ABK | EN(A,D)4X30L14** | *96VSN0601412A* | 23400 | 25800 | 16.5 | 10 | 8.1 | 1.98 | 74 | 93 | 211244295
AIRQUEST | DLCURAH24ABK | EN(A,D)4X30L14** | *96VSN0601412A* | 23400 | 25800 | 16.5 | 10 | 8.1 | 1.98 | 74 | 93 | 211244292
COMFORTMAKER | DLCURAH18ABK | EN(A,D)4X24L14** | *96VSN0601412A* | 17900 | 18800 | 15.5 | 11 | 8.5 | 2.26 | 66 | 99 | 211262551
ARCOAIRE | DLCURAH18ABK | EN(A,D)4X24L14** | *96VSN0601412A* | 17900 | 18800 | 15.5 | 11 | 8.5 | 2.26 | 66 | 99 | 211262549
BRYANT HEATING AND COOLING SYSTEMS | 38MURAQ18AB3* | CNPV*2414AL* | 926SA36060V14*** | 17900 | 18800 | 15.5 | 11 | 8.5 | 2.26 | 66 | 99 | 211262544
TEMPSTAR | DLCURAH18ABK | EN(A,D)4X24L14** | *80VSL0451412A* | 17700 | 18600 | 16 | 10.5 | 8.5 | 2.26 | 67 | 101 | 211262524
SMART COMFORT | DLCURAH18ABK | EN(A,D)4X24L14** | *80VSL0451412A* | 17700 | 18600 | 16 | 10.5 | 8.5 | 2.26 | 67 | 101 | 211262522
SMART COMFORT | DLCURAH18ABK | EN(A,D)4X24L17** | *95ESN0601412A* | 17800 | 18700 | 16 | 11 | 8.5 | 2.26 | 67 | 101 | 211263194
ARCOAIRE | DLCURAH18ABK | EN(A,D)4X24L14** | *80VSL0451412A* | 17700 | 18600 | 16 | 10.5 | 8.5 | 2.26 | 67 | 101 | 211262512
AIRQUEST | DLCURAH18ABK | EN(A,D)4X24L14** | *80VSL0451412A* | 17700 | 18600 | 16 | 10.5 | 8.5 | 2.26 | 67 | 101 | 211262510
HEIL | DLCURAH18ABK | EN(A,D)4X24L14** | *80VSL0451412A* | 17700 | 18600 | 16 | 10.5 | 8.5 | 2.26 | 67 | 101 | 211262518
DAY & NIGHT | DLCURAH18ABK | EN(A,D)4X24L14** | *80VSL0451412A* | 17700 | 18600 | 16 | 10.5 | 8.5 | 2.26 | 67 | 101 | 211262516
BRYANT HEATING AND COOLING SYSTEMS | 38MURAQ18AB3* | CNPV*2414AL* | 82*SA36045V14*** | 17700 | 18600 | 16 | 10.5 | 8.5 | 2.26 | 67 | 101 | 211262508
COMFORTMAKER | DLCURAH18ABK | EN(A,D)4X24L14** | *80VSL0451412A* | 17700 | 18600 | 16 | 10.5 | 8.5 | 2.26 | 67 | 101 | 211262514
TEMPSTAR | DLCURAH18ABK | EN(A,D)4X18L14** | *92ESN0601412A* | 17800 | 18900 | 15.5 | 10.5 | 8.5 | 2.3 | 67 | 102 | 211262458
GRANDAIRE | WDLCURAH18ABK | WLNC184AA* | WFAX060A036A* | 17800 | 18900 | 15.5 | 10.5 | 8.5 | 2.3 | 67 | 102 | 211262460
KEEPRITE | DLCURAH18ABK | EN(A,D)4X18L14** | *80ES(N,L)0451412A* | 17800 | 18900 | 15.5 | 10.5 | 8.5 | 2.3 | 67 | 102 | 211262430
KEEPRITE | DLCURAH18ABK | EN(A,D)4X18L14** | *92ESN0601412A* | 17800 | 18900 | 15.5 | 10.5 | 8.5 | 2.3 | 67 | 102 | 211262454
PAYNE HEATING AND COOLING | 38MURAQ18AB3* | CNPV*1814AL* | PG92ESAA36060A** | 17800 | 18900 | 15.5 | 10.5 | 8.5 | 2.3 | 67 | 102 | 211262443
CARRIER | 38MURAQ18AB3* | CNPV*3017AL* | OVLAAB036098 | 18200 | 18800 | 15.5 | 11 | 8.5 | 2.2 | 67 | 98 | 211258104
CARRIER | 38MURAQ18AB3* | CNPV*3017AL* | 58S(B,C)*A070E17**12 | 18200 | 18700 | 16.5 | 11 | 8.5 | 2.22 | 67 | 98 | 211258093
CARRIER | 38MURAQ18AB3* | CNPV*3017AL* | 58SU*A060E17**16 | 18700 | 19200 | 16.5 | 11 | 8.5 | 2.2 | 66 | 95 | 211258101
CARRIER | 38MURAQ18AB3* | CNPV*3017AL* | 59SC2D060E14**12 | 18300 | 18800 | 16 | 11 | 8.5 | 2.22 | 66 | 97 | 211258095
CARRIER | 38MURAQ18AB3* | CNPV*3017AL* | 59SC5B060E14**12 | 18000 | 18500 | 16 | 11 | 8.5 | 2.22 | 67 | 99 | 211258084
CARRIER | 38MURAQ18AB3* | CNPV*3017AL* | 59TP6B060V14**12 | 18000 | 18600 | 16 | 11 | 8.5 | 2.22 | 67 | 99 | 211258087
CARRIER | 38MURAQ18AB3* | CNPV*3017AL* | 58S(B,C)*A045E14**12 | 18200 | 18700 | 16.5 | 11 | 8.5 | 2.22 | 67 | 98 | 211258091
CARRIER | 38MURAQ18AB3* | CNPV*3017AL* | 59SC5B026E14**10 | 18200 | 18800 | 15.5 | 11 | 8.5 | 2.2 | 67 | 98 | 211258088
CARRIER | 38MURAQ18AB3* | CNPV*3017AL* | 58SU*A040E17**12 | 18600 | 19000 | 16.5 | 11 | 8.5 | 2.2 | 67 | 96 | 211258073
CARRIER | 38MURAQ18AB3* | CNPV*3014AL* | 59SC2D060E14**12 | 18200 | 18700 | 16 | 11 | 8.5 | 2.22 | 67 | 98 | 211258053
CARRIER | 38MURAQ18AB3* | CNPV*3017AL* | 59SP6A060V14**12 | 18000 | 18600 | 16 | 11 | 8.5 | 2.22 | 67 | 99 | 211258064
CARRIER | 38MURAQ18AB3* | CNPV*3014AL* | 59SC5B026E14**10 | 18100 | 18800 | 15.5 | 11 | 8.5 | 2.2 | 66 | 98 | 211258050
CARRIER | 38MURAQ18AB3* | CNPV*2417AL* | OVLAAB036098 | 18100 | 19100 | 15.5 | 10.5 | 8.5 | 2.24 | 66 | 98 | 211258037
KEEPRITE | DLCURAH24ABK | EN(A,D,W)4X36L17** | *92ESN0601412A* | 23400 | 25800 | 17 | 10 | 8.1 | 2 | 73 | 93 | 211245163
AIRQUEST | DLCURAH24ABK | EN(A,D,W)4X36L17** | *92ESN0601412A* | 23400 | 25800 | 17 | 10 | 8.1 | 2 | 73 | 93 | 211245158
DAY & NIGHT | DLCURAH24ABK | EN(A,D,W)4X36L17** | *92ESN0601412A* | 23400 | 25800 | 17 | 10 | 8.1 | 2 | 73 | 93 | 211245161
COMFORTMAKER | DLCURAH24ABK | EN(A,D,W)4X36L17** | *92ESN0601412A* | 23400 | 25800 | 17 | 10 | 8.1 | 2 | 73 | 93 | 211245160
ARCOAIRE | DLCURAH24ABK | EN(A,D,W)4X36L17** | *92ESN0601412A* | 23400 | 25800 | 17 | 10 | 8.1 | 2 | 73 | 93 | 211245159
PAYNE HEATING AND COOLING | 38MURAQ24AB3* | CNPV*3617AL* | PG92ESAA36060A** | 23400 | 25800 | 17 | 10 | 8.1 | 2 | 73 | 93 | 211245157
AIRQUEST | DLCURAH24ABK | EN(A,D,W)4X36L17** | *80ES(N,L)0901714A* | 24600 | 26400 | 16.5 | 10.5 | 8.1 | 1.86 | 73 | 86 | 211245146
GRANDAIRE | WDLCURAH24ABK | WLN(C,W)364BA* | WFER070B036A* | 24400 | 26400 | 16.5 | 10.5 | 8.1 | 1.88 | 73 | 86 | 211245143
GRANDAIRE | WDLCURAH24ABK | WLN(C,W)364BA* | WFER090B042A* | 24600 | 26400 | 16.5 | 10.5 | 8.1 | 1.86 | 73 | 86 | 211245155
GRANDAIRE | WDLCURAH24ABK | WLN(C,W)364BA* | WFEL090B042B* | 24600 | 26400 | 16.5 | 10.5 | 8.1 | 1.86 | 73 | 86 | 211245154
BRYANT HEATING AND COOLING SYSTEMS | 38MURAQ24AB3* | CNPV*3617AL* | 912SD36060E14*** | 23400 | 25800 | 17 | 10 | 8.1 | 2 | 73 | 93 | 211245156
TEMPSTAR | DLCURAH24ABK | EN(A,D,W)4X36L17** | *80ES(N,L)0901714A* | 24600 | 26400 | 16.5 | 10.5 | 8.1 | 1.86 | 73 | 86 | 211245153
SMART COMFORT | DLCURAH24ABK | EN(A,D,W)4X36L17** | *80ES(N,L)0901714A* | 24600 | 26400 | 16.5 | 10.5 | 8.1 | 1.86 | 73 | 86 | 211245152
KEEPRITE | DLCURAH24ABK | EN(A,D,W)4X36L17** | *80ES(N,L)0901714A* | 24600 | 26400 | 16.5 | 10.5 | 8.1 | 1.86 | 73 | 86 | 211245151
GRANDAIRE | WDLCURAH24ABK | WLN(C,W)364BA* | WFEL070B036B* | 24400 | 26400 | 16.5 | 10.5 | 8.1 | 1.88 | 73 | 86 | 211245142
HEIL | DLCURAH24ABK | EN(A,D,W)4X36L17** | *80ES(N,L)0901714A* | 24600 | 26400 | 16.5 | 10.5 | 8.1 | 1.86 | 73 | 86 | 211245150
ARCOAIRE | DLCURAH24ABK | EN(A,D,W)4X36L17** | *80ES(N,L)0901714A* | 24600 | 26400 | 16.5 | 10.5 | 8.1 | 1.86 | 73 | 86 | 211245147
HEIL | DLCURAH24ABK | EN(A,D,W)4X36L17** | *80ES(N,L)0701712A* | 24400 | 26400 | 16.5 | 10.5 | 8.1 | 1.88 | 73 | 86 | 211245138
DAY & NIGHT | DLCURAH24ABK | EN(A,D,W)4X36L17** | *80ES(N,L)0701712A* | 24400 | 26400 | 16.5 | 10.5 | 8.1 | 1.88 | 73 | 86 | 211245137
SMART COMFORT | DLCURAH24ABK | EN(A,D,W)4X36L17** | *80ES(N,L)0701712A* | 24400 | 26400 | 16.5 | 10.5 | 8.1 | 1.88 | 73 | 86 | 211245140
AIRQUEST | DLCURAH24ABK | EN(A,D,W)4X36L17** | *80ES(N,L)0701712A* | 24400 | 26400 | 16.5 | 10.5 | 8.1 | 1.88 | 73 | 86 | 211245134
TEMPSTAR | DLCURAH24ABK | EN(A,D,W)4X36L17** | *80ES(N,L)0701712A* | 24400 | 26400 | 16.5 | 10.5 | 8.1 | 1.88 | 73 | 86 | 211245141
PAYNE HEATING AND COOLING | 38MURAQ24AB3* | CNPV*3617AL* | PG80ES(A,L)A42090B** | 24600 | 26400 | 16.5 | 10.5 | 8.1 | 1.86 | 73 | 86 | 211245145
ARCOAIRE | DLCURAH24ABK | EN(A,D,W)4X36L17** | *80ES(N,L)0701712A* | 24400 | 26400 | 16.5 | 10.5 | 8.1 | 1.88 | 73 | 86 | 211245135
COMFORTMAKER | DLCURAH24ABK | EN(A,D,W)4X36L17** | *80ES(N,L)0701712A* | 24400 | 26400 | 16.5 | 10.5 | 8.1 | 1.88 | 73 | 86 | 211245136
PAYNE HEATING AND COOLING | 38MURAQ24AB3* | CNPV*3617AL* | PG80ES(A,L)A36070B** | 24400 | 26400 | 16.5 | 10.5 | 8.1 | 1.88 | 73 | 86 | 211245133
HEIL | DLCURAH24ABK | EN(A,D,W)4X36L17** | *80ES(N,L)0451712A* | 24000 | 26200 | 16.5 | 10.5 | 8.1 | 1.9 | 73 | 88 | 211245126
BRYANT HEATING AND COOLING SYSTEMS | 38MURAQ24AB3* | CNPV*3617AL* | 8(0,1)*SA36045E17*** | 24000 | 26200 | 16.5 | 10.5 | 8.1 | 1.9 | 73 | 88 | 211245120
BRYANT HEATING AND COOLING SYSTEMS | 38MURAQ24AB3* | CNPV*3617AL* | 8(0,1)*SA36070E17*** | 24400 | 26400 | 16.5 | 10.5 | 8.1 | 1.88 | 73 | 86 | 211245132
TEMPSTAR | DLCURAH24ABK | EN(A,D,W)4X36L17** | *80ES(N,L)0451712A* | 24000 | 26200 | 16.5 | 10.5 | 8.1 | 1.9 | 73 | 88 | 211245129
KEEPRITE | DLCURAH24ABK | EN(A,D,W)4X36L17** | *80ES(N,L)0451412A* | 24600 | 26600 | 16 | 10.5 | 8.1 | 1.84 | 73 | 84 | 211245115
GRANDAIRE | WDLCURAH24ABK | WLN(C,W)364BA* | WFER045B036A* | 24000 | 26200 | 16.5 | 10.5 | 8.1 | 1.9 | 73 | 88 | 211245131
PAYNE HEATING AND COOLING | 38MURAQ24AB3* | CNPV*3617AL* | PG80ES(A,L)A36045B** | 24000 | 26200 | 16.5 | 10.5 | 8.1 | 1.9 | 73 | 88 | 211245121
GRANDAIRE | WDLCURAH24ABK | WLN(C,W)364BA* | WFEL045B036B* | 24000 | 26200 | 16.5 | 10.5 | 8.1 | 1.9 | 73 | 88 | 211245130
AIRQUEST | DLCURAH24ABK | EN(A,D,W)4X36L17** | *80ES(N,L)0451712A* | 24000 | 26200 | 16.5 | 10.5 | 8.1 | 1.9 | 73 | 88 | 211245122
SMART COMFORT | DLCURAH24ABK | EN(A,D,W)4X36L17** | *80ES(N,L)0451712A* | 24000 | 26200 | 16.5 | 10.5 | 8.1 | 1.9 | 73 | 88 | 211245128
GRANDAIRE | WDLCURAH24ABK | WLN(C,W)364BA* | WFER045A036A* | 24600 | 26600 | 16 | 10.5 | 8.1 | 1.84 | 73 | 84 | 211245119
DAY & NIGHT | DLCURAH24ABK | EN(A,D,W)4X36L17** | *80ES(N,L)0451712A* | 24000 | 26200 | 16.5 | 10.5 | 8.1 | 1.9 | 73 | 88 | 211245125
COMFORTMAKER | DLCURAH24ABK | EN(A,D,W)4X36L17** | *80ES(N,L)0451712A* | 24000 | 26200 | 16.5 | 10.5 | 8.1 | 1.9 | 73 | 88 | 211245124
TEMPSTAR | DLCURAH24ABK | EN(A,D,W)4X36L17** | *80ES(N,L)0451412A* | 24600 | 26600 | 16 | 10.5 | 8.1 | 1.84 | 73 | 84 | 211245117
HEIL | DLCURAH24ABK | EN(A,D)4X30L17** | *80ES(N,L)0901714A* | 24600 | 26400 | 16.5 | 10.5 | 8.1 | 1.86 | 73 | 86 | 211244714
SMART COMFORT | DLCURAH24ABK | EN(A,D)4X30L17** | *95ESN0261410A* | 23400 | 25800 | 16 | 10 | 8.1 | 2 | 73 | 94 | 211244659
GRANDAIRE | WDLCURAH24ABK | WLNC304BA* | WFSX026A030A* | 23400 | 25800 | 16 | 10 | 8.1 | 2 | 73 | 94 | 211244661
TEMPSTAR | DLCURAH24ABK | EN(A,D)4X30L17** | *95ESN0261410A* | 23400 | 25800 | 16 | 10 | 8.1 | 2 | 73 | 94 | 211244660
ARCOAIRE | DLCURAH24ABK | EN(A,D)4X30L17** | *95ESN0261410A* | 23400 | 25800 | 16 | 10 | 8.1 | 2 | 73 | 94 | 211244654
DAY & NIGHT | DLCURAH24ABK | EN(A,D)4X30L17** | *95ESN0261410A* | 23400 | 25800 | 16 | 10 | 8.1 | 2 | 73 | 94 | 211244656
BRYANT HEATING AND COOLING SYSTEMS | 38MURAQ24AB3* | CNPV*3017AL* | 915SB30026E14*** | 23400 | 25800 | 16 | 10 | 8.1 | 2 | 73 | 94 | 211244651
PAYNE HEATING AND COOLING | 38MURAQ24AB3* | CNPV*3017AL* | PG95ESAA30026A** | 23400 | 25800 | 16 | 10 | 8.1 | 2 | 73 | 94 | 211244652
COMFORTMAKER | DLCURAH24ABK | EN(A,D)4X30L17** | *95ESN0261410A* | 23400 | 25800 | 16 | 10 | 8.1 | 2 | 73 | 94 | 211244655
DAY & NIGHT | DLCURAH24ABK | EN(A,D)4X30L17** | *96VTN0601412A* | 23600 | 25800 | 16.5 | 10 | 8.1 | 1.98 | 74 | 92 | 211244646
AIRQUEST | DLCURAH24ABK | EN(A,D)4X30L17** | *95ESN0261410A* | 23400 | 25800 | 16 | 10 | 8.1 | 2 | 73 | 94 | 211244653
KEEPRITE | DLCURAH24ABK | EN(A,D)4X30L17** | *95ESN0261410A* | 23400 | 25800 | 16 | 10 | 8.1 | 2 | 73 | 94 | 211244658
DAY & NIGHT | DLCURAH24ABK | EN(A,D)4X30L17** | *80ES(N,L)0901714A* | 24600 | 26400 | 16.5 | 10.5 | 8.1 | 1.86 | 73 | 86 | 211244713
HEIL | DLCURAH24ABK | EN(A,D)4X30L17** | *95ESN0261410A* | 23400 | 25800 | 16 | 10 | 8.1 | 2 | 73 | 94 | 211244657
KEEPRITE | DLCURAH24ABK | EN(A,D)4X30L17** | *96VTN0401410A* | 23400 | 25800 | 16 | 10 | 8.1 | 2 | 74 | 93 | 211244638
AIRQUEST | DLCURAH24ABK | EN(A,D)4X30L17** | *96VTN0601412A* | 23600 | 25800 | 16.5 | 10 | 8.1 | 1.98 | 74 | 92 | 211244643
SMART COMFORT | DLCURAH24ABK | EN(A,D)4X30L17** | *96VTN0601412A* | 23600 | 25800 | 16.5 | 10 | 8.1 | 1.98 | 74 | 92 | 211244649
TEMPSTAR | DLCURAH24ABK | EN(A,D)4X30L17** | *96VTN0601412A* | 23600 | 25800 | 16.5 | 10 | 8.1 | 1.98 | 74 | 92 | 211244650
KEEPRITE | DLCURAH24ABK | EN(A,D)4X30L17** | *96VTN0601412A* | 23600 | 25800 | 16.5 | 10 | 8.1 | 1.98 | 74 | 92 | 211244648
HEIL | DLCURAH24ABK | EN(A,D)4X30L17** | *96VTN0601412A* | 23600 | 25800 | 16.5 | 10 | 8.1 | 1.98 | 74 | 92 | 211244647
COMFORTMAKER | DLCURAH24ABK | EN(A,D)4X30L17** | *96VTN0601412A* | 23600 | 25800 | 16.5 | 10 | 8.1 | 1.98 | 74 | 92 | 211244645
ARCOAIRE | DLCURAH24ABK | EN(A,D)4X30L17** | *96VTN0601412A* | 23600 | 25800 | 16.5 | 10 | 8.1 | 1.98 | 74 | 92 | 211244644
ARCOAIRE | DLCURAH24ABK | EN(A,D)4X30L17** | *80ES(N,L)0901714A* | 24600 | 26400 | 16.5 | 10.5 | 8.1 | 1.86 | 73 | 86 | 211244711
TEMPSTAR | DLCURAH24ABK | EN(A,D)4X30L17** | *96VTN0401410A* | 23400 | 25800 | 16 | 10 | 8.1 | 2 | 74 | 93 | 211244640
PAYNE HEATING AND COOLING | 38MURAQ24AB3* | CNPV*3017AL* | PG96VTAA36060A** | 23600 | 25800 | 16.5 | 10 | 8.1 | 1.98 | 74 | 92 | 211244642
SMART COMFORT | DLCURAH24ABK | EN(A,D)4X30L17** | *96VTN0401410A* | 23400 | 25800 | 16 | 10 | 8.1 | 2 | 74 | 93 | 211244639
DAY & NIGHT | DLCURAH24ABK | EN(A,D)4X30L17** | *96VTN0401410A* | 23400 | 25800 | 16 | 10 | 8.1 | 2 | 74 | 93 | 211244636
ARCOAIRE | DLCURAH24ABK | EN(A,D)4X30L17** | *96VTN0401410A* | 23400 | 25800 | 16 | 10 | 8.1 | 2 | 74 | 93 | 211244634
BRYANT HEATING AND COOLING SYSTEMS | 38MURAQ24AB3* | CNPV*3017AL* | 926TB36060V14*** | 23600 | 25800 | 16.5 | 10 | 8.1 | 1.98 | 74 | 92 | 211244641
HEIL | DLCURAH24ABK | EN(A,D)4X30L17** | *96VTN0401410A* | 23400 | 25800 | 16 | 10 | 8.1 | 2 | 74 | 93 | 211244637
COMFORTMAKER | DLCURAH24ABK | EN(A,D)4X30L17** | *80ES(N,L)0901714A* | 24600 | 26400 | 16.5 | 10.5 | 8.1 | 1.86 | 73 | 86 | 211244712
BRYANT HEATING AND COOLING SYSTEMS | 38MURAQ24AB3* | CNPV*3017AL* | 926TB30040V14*** | 23400 | 25800 | 16 | 10 | 8.1 | 2 | 74 | 93 | 211244631
DAY & NIGHT | DLCURAH24ABK | EN(A,D)4X30L17** | *95ESN0601412A* | 24400 | 26600 | 15.5 | 10 | 8.1 | 1.86 | 73 | 85 | 211244625
KEEPRITE | DLCURAH24ABK | EN(A,D)4X30L17** | *95ESN0601412A* | 24400 | 26600 | 15.5 | 10 | 8.1 | 1.86 | 73 | 85 | 211244627
COMFORTMAKER | DLCURAH24ABK | EN(A,D)4X30L17** | *96VTN0401410A* | 23400 | 25800 | 16 | 10 | 8.1 | 2 | 74 | 93 | 211244635
AIRQUEST | DLCURAH24ABK | EN(A,D)4X30L17** | *95ESN0601412A* | 24400 | 26600 | 15.5 | 10 | 8.1 | 1.86 | 73 | 85 | 211244622
AIRQUEST | DLCURAH24ABK | EN(A,D)4X30L17** | *80ES(N,L)0901714A* | 24600 | 26400 | 16.5 | 10.5 | 8.1 | 1.86 | 73 | 86 | 211244710
SMART COMFORT | DLCURAH24ABK | EN(A,D)4X30L17** | *95ESN0601412A* | 24400 | 26600 | 15.5 | 10 | 8.1 | 1.86 | 73 | 85 | 211244628
PAYNE HEATING AND COOLING | 38MURAQ24AB3* | CNPV*3017AL* | PG96VTAA30040A** | 23400 | 25800 | 16 | 10 | 8.1 | 2 | 74 | 93 | 211244632
GRANDAIRE | WDLCURAH24ABK | WLNC304BA* | WFSX060A036A* | 24400 | 26600 | 15.5 | 10 | 8.1 | 1.86 | 73 | 85 | 211244630
SMART COMFORT | DLCURAH18ABK | EA*4X24L14A* | *80ES(N,L)0701412A* | 17600 | 18400 | 16 | 10.5 | 8.5 | 2.3 | 67 | 104 | 211260237
KEEPRITE | DLCURAH18ABK | EA*4X24L14A* | *80ES(N,L)0701412A* | 17600 | 18400 | 16 | 10.5 | 8.5 | 2.3 | 67 | 104 | 211260235
DAY & NIGHT | DLCURAH18ABK | EA*4X24L14A* | *80ES(N,L)0701412A* | 17600 | 18400 | 16 | 10.5 | 8.5 | 2.3 | 67 | 104 | 211260233
ARCOAIRE | DLCURAH18ABK | EA*4X24L14A* | *80ES(N,L)0701412A* | 17600 | 18400 | 16 | 10.5 | 8.5 | 2.3 | 67 | 104 | 211260231
DAY & NIGHT | DLCURAH18ABK | EA*4X24L17A* | *95ESN0401712A* | 17300 | 18300 | 15.5 | 10 | 8.5 | 2.3 | 67 | 105 | 211260460
TEMPSTAR | DLCURAH18ABK | EA*4X24L14A* | *92ESN0601412A* | 18100 | 18900 | 16 | 10.5 | 9 | 2.28 | 67 | 100 | 211260212
GRANDAIRE | WDLCURAH18ABK | WLA*244AA* | WFAX060A036A* | 18100 | 18900 | 16 | 10.5 | 9 | 2.28 | 67 | 100 | 211260213
SMART COMFORT | DLCURAH18ABK | EA*4X24L14A* | *92ESN0601412A* | 18100 | 18900 | 16 | 10.5 | 9 | 2.28 | 67 | 100 | 211260211
KEEPRITE | DLCURAH18ABK | EA*4X24L14A* | *92ESN0601412A* | 18100 | 18900 | 16 | 10.5 | 9 | 2.28 | 67 | 100 | 211260209
ARCOAIRE | DLCURAH18ABK | EA*4X24L14A* | *92ESN0601412A* | 18100 | 18900 | 16 | 10.5 | 9 | 2.28 | 67 | 100 | 211260205
COMFORTMAKER | DLCURAH18ABK | EA*4X24L14A* | *92ESN0601412A* | 18100 | 18900 | 16 | 10.5 | 9 | 2.28 | 67 | 100 | 211260206
AIRQUEST | DLCURAH18ABK | EA*4X24L14A* | *92ESN0601412A* | 18100 | 18900 | 16 | 10.5 | 9 | 2.28 | 67 | 100 | 211260203
DAY & NIGHT | DLCURAH18ABK | EA*4X24L14A* | *92ESN0601412A* | 18100 | 18900 | 16 | 10.5 | 9 | 2.28 | 67 | 100 | 211260207
GRANDAIRE | WDLCURAH18ABK | WLA*244AA* | WFER045A036A* | 18000 | 18900 | 16 | 10.5 | 8.5 | 2.28 | 67 | 100 | 211260200
PAYNE HEATING AND COOLING | 38MURAQ18AB3* | CAP**2414AL* | PG92ESAA36060A** | 18100 | 18900 | 16 | 10.5 | 9 | 2.28 | 67 | 100 | 211260202
BRYANT HEATING AND COOLING SYSTEMS | 38MURAQ18AB3* | CAP**2414AL* | 912SD36060E14*** | 18100 | 18900 | 16 | 10.5 | 9 | 2.28 | 67 | 100 | 211260201
SMART COMFORT | DLCURAH18ABK | EA*4X24L14A* | *80ES(N,L)0451412A* | 18000 | 18900 | 16 | 10.5 | 8.5 | 2.28 | 67 | 100 | 211260196
TEMPSTAR | DLCURAH18ABK | EA*4X24L14A* | *80ES(N,L)0451412A* | 18000 | 18900 | 16 | 10.5 | 8.5 | 2.28 | 67 | 100 | 211260197
DAY & NIGHT | DLCURAH18ABK | EA*4X24L14A* | *80ES(N,L)0451412A* | 18000 | 18900 | 16 | 10.5 | 8.5 | 2.28 | 67 | 100 | 211260192
KEEPRITE | DLCURAH18ABK | EA*4X24L14A* | *80ES(N,L)0451412A* | 18000 | 18900 | 16 | 10.5 | 8.5 | 2.28 | 67 | 100 | 211260194
HEIL | DLCURAH18ABK | EA*4X24L14A* | *80ES(N,L)0451412A* | 18000 | 18900 | 16 | 10.5 | 8.5 | 2.28 | 67 | 100 | 211260193
COMFORTMAKER | DLCURAH18ABK | EA*4X24L14A* | *80ES(N,L)0451412A* | 18000 | 18900 | 16 | 10.5 | 8.5 | 2.28 | 67 | 100 | 211260190
PAYNE HEATING AND COOLING | 38MURAQ18AB3* | CAP**2414AL* | PG80ES(A,L)A36045A** | 18000 | 18900 | 16 | 10.5 | 8.5 | 2.28 | 67 | 100 | 211260185
ARCOAIRE | DLCURAH18ABK | EA*4X24L14A* | *80ES(N,L)0451412A* | 18000 | 18900 | 16 | 10.5 | 8.5 | 2.28 | 67 | 100 | 211260188
AIRQUEST | DLCURAH18ABK | EA*4X24L14A* | *80ES(N,L)0451412A* | 18000 | 18900 | 16 | 10.5 | 8.5 | 2.28 | 67 | 100 | 211260187
GRANDAIRE | WDLCURAH18ABK | WLA*244AA* | WFSX026A030A* | 17900 | 19000 | 15.5 | 10.5 | 8.5 | 2.26 | 66 | 99 | 211260183
TEMPSTAR | DLCURAH18ABK | EA*4X24L14A* | *95ESN0261410A* | 17900 | 19000 | 15.5 | 10.5 | 8.5 | 2.26 | 66 | 99 | 211260182
KEEPRITE | DLCURAH18ABK | EA*4X24L14A* | *95ESN0261410A* | 17900 | 19000 | 15.5 | 10.5 | 8.5 | 2.26 | 66 | 99 | 211260180
COMFORTMAKER | DLCURAH18ABK | EA*4X24L14A* | *95ESN0261410A* | 17900 | 19000 | 15.5 | 10.5 | 8.5 | 2.26 | 66 | 99 | 211260177
HEIL | DLCURAH18ABK | EA*4X24L14A* | *95ESN0261410A* | 17900 | 19000 | 15.5 | 10.5 | 8.5 | 2.26 | 66 | 99 | 211260179
DAY & NIGHT | DLCURAH18ABK | EN(A,D)4X30L17** | *80ESU0601716A | 18700 | 19200 | 16.5 | 11 | 8.5 | 2.2 | 66 | 95 | 211264660
COMFORTMAKER | DLCURAH18ABK | EN(A,D)4X30L17** | *80ESU0601716A | 18700 | 19200 | 16.5 | 11 | 8.5 | 2.2 | 66 | 95 | 211264658
KEEPRITE | DLCURAH18ABK | EN(A,D)4X30L17** | *80ESU0601716A | 18700 | 19200 | 16.5 | 11 | 8.5 | 2.2 | 66 | 95 | 211264664
PAYNE HEATING AND COOLING | 38MURAQ18AB3* | CNPV*3017AL* | PG80ESUA48060B** | 18700 | 19200 | 16.5 | 11 | 8.5 | 2.2 | 66 | 95 | 211264652
ARCOAIRE | DLCURAH18ABK | EN(A,D)4X30L17** | *80ESU0601716A | 18700 | 19200 | 16.5 | 11 | 8.5 | 2.2 | 66 | 95 | 211264656
HEIL | DLCURAH18ABK | EN(A,D)4X30L17** | *92ESN0601412A* | 18300 | 18800 | 16 | 11 | 8.5 | 2.22 | 66 | 97 | 211264549
HEIL | DLCURAH18ABK | EA*4X19L17A* | *92ESN0601714A* | 18200 | 18100 | 16.5 | 11 | 8.5 | 2.14 | 67 | 97 | 211259957
BRYANT HEATING AND COOLING SYSTEMS | 38MURAQ18AB3* | CAP**1917AL* | 912SD42060E17*** | 18200 | 18100 | 16.5 | 11 | 8.5 | 2.14 | 67 | 97 | 211259947
COMFORTMAKER | DLCURAH18ABK | EA*4X19L17A* | *92ESN0601714A* | 18200 | 18100 | 16.5 | 11 | 8.5 | 2.14 | 67 | 97 | 211259954
DAY & NIGHT | DLCURAH18ABK | EA*4X19L17A* | *92ESN0601714A* | 18200 | 18100 | 16.5 | 11 | 8.5 | 2.14 | 67 | 97 | 211259955
DAY & NIGHT | DLCURAH18ABK | EA*4X19L17A* | *92ESN0601412A* | 18700 | 18600 | 16.5 | 11 | 8.5 | 2.14 | 67 | 94 | 211259940
KEEPRITE | DLCURAH18ABK | EA*4X19L17A* | *92ESN0601412A* | 18700 | 18600 | 16.5 | 11 | 8.5 | 2.14 | 67 | 94 | 211259942
TEMPSTAR | DLCURAH18ABK | EA*4X19L17A* | *92ESN0601412A* | 18700 | 18600 | 16.5 | 11 | 8.5 | 2.14 | 67 | 94 | 211259945
HEIL | DLCURAH18ABK | EA*4X19L17A* | *92ESN0601412A* | 18700 | 18600 | 16.5 | 11 | 8.5 | 2.14 | 67 | 94 | 211259941
SMART COMFORT | DLCURAH18ABK | EA*4X19L17A* | *92ESN0601412A* | 18700 | 18600 | 16.5 | 11 | 8.5 | 2.14 | 67 | 94 | 211259943
GRANDAIRE | WDLCURAH18ABK | WLA*194BA* | WFER070B036A* | 18600 | 18400 | 16.5 | 11 | 8.5 | 2.14 | 67 | 95 | 211259931
AIRQUEST | DLCURAH18ABK | EA*4X19L17A* | *92ESN0601412A* | 18700 | 18600 | 16.5 | 11 | 8.5 | 2.14 | 67 | 94 | 211259936
PAYNE HEATING AND COOLING | 38MURAQ18AB3* | CAP**1917AL* | PG92ESAA36060A** | 18700 | 18600 | 16.5 | 11 | 8.5 | 2.14 | 67 | 94 | 211259934
ARCOAIRE | DLCURAH18ABK | EA*4X19L17A* | *92ESN0601412A* | 18700 | 18600 | 16.5 | 11 | 8.5 | 2.14 | 67 | 94 | 211259937
BRYANT HEATING AND COOLING SYSTEMS | 38MURAQ18AB3* | CAP**1917AL* | 912SD36060E14*** | 18700 | 18600 | 16.5 | 11 | 8.5 | 2.14 | 67 | 94 | 211259932
COMFORTMAKER | DLCURAH18ABK | EA*4X19L17A* | *92ESN0601412A* | 18700 | 18600 | 16.5 | 11 | 8.5 | 2.14 | 67 | 94 | 211259938
TEMPSTAR | DLCURAH18ABK | EA*4X19L17A* | *80ES(N,L)0701712A* | 18600 | 18400 | 16.5 | 11 | 8.5 | 2.14 | 67 | 95 | 211259929
AIRQUEST | DLCURAH18ABK | EA*4X19L17A* | *80ES(N,L)0701712A* | 18600 | 18400 | 16.5 | 11 | 8.5 | 2.14 | 67 | 95 | 211259920
HEIL | DLCURAH18ABK | EA*4X19L17A* | *80ES(N,L)0701712A* | 18600 | 18400 | 16.5 | 11 | 8.5 | 2.14 | 67 | 95 | 211259924
KEEPRITE | DLCURAH18ABK | EA*4X19L17A* | *80ES(N,L)0701712A* | 18600 | 18400 | 16.5 | 11 | 8.5 | 2.14 | 67 | 95 | 211259925
SMART COMFORT | DLCURAH18ABK | EA*4X19L17A* | *80ES(N,L)0701712A* | 18600 | 18400 | 16.5 | 11 | 8.5 | 2.14 | 67 | 95 | 211259927
COMFORTMAKER | DLCURAH18ABK | EA*4X19L17A* | *80ES(N,L)0701712A* | 18600 | 18400 | 16.5 | 11 | 8.5 | 2.14 | 67 | 95 | 211259922
GRANDAIRE | WDLCURAH18ABK | WLA*194BA* | WFEL070B036B* | 18600 | 18400 | 16.5 | 11 | 8.5 | 2.14 | 67 | 95 | 211259930
GRANDAIRE | WDLCURAH18ABK | WLA*194BA* | WFEL045B036B* | 19100 | 19100 | 16 | 11 | 9 | 2.14 | 66 | 91 | 211259915
PAYNE HEATING AND COOLING | 38MURAQ18AB3* | CAP**1917AL* | PG80ES(A,L)A36070B** | 18600 | 18400 | 16.5 | 11 | 8.5 | 2.14 | 67 | 95 | 211259918
DAY & NIGHT | DLCURAH18ABK | EA*4X19L17A* | *80ES(N,L)0701712A* | 18600 | 18400 | 16.5 | 11 | 8.5 | 2.14 | 67 | 95 | 211259923
ARCOAIRE | DLCURAH18ABK | EA*4X19L17A* | *80ES(N,L)0701712A* | 18600 | 18400 | 16.5 | 11 | 8.5 | 2.14 | 67 | 95 | 211259921
ARCOAIRE | DLCURAH18ABK | EA*4X19L17A* | *80ES(N,L)0451712A* | 19100 | 19100 | 16 | 11 | 9 | 2.14 | 66 | 91 | 211259906
DAY & NIGHT | DLCURAH18ABK | EA*4X19L17A* | *80ES(N,L)0451712A* | 19100 | 19100 | 16 | 11 | 9 | 2.14 | 66 | 91 | 211259909
SMART COMFORT | DLCURAH18ABK | EA*4X19L17A* | *80ES(N,L)0451712A* | 19100 | 19100 | 16 | 11 | 9 | 2.14 | 66 | 91 | 211259912
BRYANT HEATING AND COOLING SYSTEMS | 38MURAQ18AB3* | CAP**1917AL* | 8(0,1)*SA36070E17*** | 18600 | 18400 | 16.5 | 11 | 8.5 | 2.14 | 67 | 95 | 211259917
GRANDAIRE | WDLCURAH18ABK | WLA*194BA* | WFER045B036A* | 19100 | 19100 | 16 | 11 | 9 | 2.14 | 66 | 91 | 211259916
AIRQUEST | DLCURAH18ABK | EA*4X19L17A* | *80ES(N,L)0451712A* | 19100 | 19100 | 16 | 11 | 9 | 2.14 | 66 | 91 | 211259904
TEMPSTAR | DLCURAH18ABK | EA*4X19L17A* | *80ES(N,L)0451712A* | 19100 | 19100 | 16 | 11 | 9 | 2.14 | 66 | 91 | 211259914
KEEPRITE | DLCURAH18ABK | EA*4X19L17A* | *80ES(N,L)0451712A* | 19100 | 19100 | 16 | 11 | 9 | 2.14 | 66 | 91 | 211259911
PAYNE HEATING AND COOLING | 38MURAQ18AB3* | CAP**1917AL* | PG80ES(A,L)A36045B** | 19100 | 19100 | 16 | 11 | 9 | 2.14 | 66 | 91 | 211259903
HEIL | DLCURAH18ABK | EA*4X19L17A* | *80ES(N,L)0451712A* | 19100 | 19100 | 16 | 11 | 9 | 2.14 | 66 | 91 | 211259910
DAY & NIGHT | DLCURAH18ABK | EA*4X19L17A* | *80ES(N,L)0451412A* | 18600 | 18500 | 16.5 | 11 | 8.5 | 2.14 | 67 | 95 | 211259892
SMART COMFORT | DLCURAH18ABK | EA*4X19L17A* | *80ES(N,L)0451412A* | 18600 | 18500 | 16.5 | 11 | 8.5 | 2.14 | 67 | 95 | 211259896
COMFORTMAKER | DLCURAH18ABK | EA*4X19L17A* | *80ES(N,L)0451712A* | 19100 | 19100 | 16 | 11 | 9 | 2.14 | 66 | 91 | 211259908
BRYANT HEATING AND COOLING SYSTEMS | 38MURAQ18AB3* | CAP**1917AL* | 8(0,1)*SA36045E17*** | 19100 | 19100 | 16 | 11 | 9 | 2.14 | 66 | 91 | 211259902
CARRIER | 25TPA736A**30* | CAP**4321AL* | GG96VTAA48080B | 35000 | 35400 | 15.5 | 12 | 8.1 | 2.12 | 61 | 49 | 211582268
CARRIER | GH7TAN436**AA* | CAP**4321AL* | GG96VTAA48080B | 35000 | 35400 | 15.5 | 12 | 8.1 | 2.12 | 61 | 49 | 211582269
CARRIER | GH7TAN436**AA* | CAP**3721AL* | GG96VTAA48080B | 34800 | 35400 | 15.5 | 12 | 8.1 | 2.12 | 61 | 49 | 211582211
SMART COMFORT | DLCURAH18ABK | EN(A,D)4X24L17** | *92ESN0801716A* | 18500 | 19500 | 16 | 11 | 8.5 | 2.24 | 66 | 94 | 211263428
AIRQUEST | DLCURAH18ABK | EN(A,D)4X24L17** | *92ESN0801716A* | 18500 | 19500 | 16 | 11 | 8.5 | 2.24 | 66 | 94 | 211263415
BRYANT HEATING AND COOLING SYSTEMS | 38MURAQ18AB3* | CNPV*2417AL* | 912SD48080E17*** | 18500 | 19500 | 16 | 11 | 8.5 | 2.24 | 66 | 94 | 211263411
TEMPSTAR | DLCURAH18ABK | EN(A,D)4X24L17** | *92ESN0801716A* | 18500 | 19500 | 16 | 11 | 8.5 | 2.24 | 66 | 94 | 211263430
GRANDAIRE | WDLCURAH18ABK | WLNC244BA* | WFAX080B048A* | 18500 | 19500 | 16 | 11 | 8.5 | 2.24 | 66 | 94 | 211263432
DAY & NIGHT | DLCURAH18ABK | EN(A,D)4X24L17** | *92ESN0801716A* | 18500 | 19500 | 16 | 11 | 8.5 | 2.24 | 66 | 94 | 211263421
DAY & NIGHT | DLCURAH18ABK | EN(A,D)4X24L17** | *92ESN0601714A* | 17700 | 18500 | 16 | 11 | 8.5 | 2.26 | 67 | 102 | 211263399
KEEPRITE | DLCURAH18ABK | EN(A,D)4X24L17** | *92ESN0801716A* | 18500 | 19500 | 16 | 11 | 8.5 | 2.24 | 66 | 94 | 211263426
PAYNE HEATING AND COOLING | 38MURAQ18AB3* | CNPV*2417AL* | PG92ESAA48080B** | 18500 | 19500 | 16 | 11 | 8.5 | 2.24 | 66 | 94 | 211263413
GRANDAIRE | WDLCURAH18ABK | WLNC244BA* | WFAX060B042A* | 17700 | 18500 | 16 | 11 | 8.5 | 2.26 | 67 | 102 | 211263409
HEIL | DLCURAH18ABK | EN(A,D)4X24L17** | *92ESN0801716A* | 18500 | 19500 | 16 | 11 | 8.5 | 2.24 | 66 | 94 | 211263424
KEEPRITE | DLCURAH18ABK | EN(A,D)4X24L17** | *92ESN0601714A* | 17700 | 18500 | 16 | 11 | 8.5 | 2.26 | 67 | 102 | 211263403
COMFORTMAKER | DLCURAH18ABK | EN(A,D)4X24L17** | *92ESN0801716A* | 18500 | 19500 | 16 | 11 | 8.5 | 2.24 | 66 | 94 | 211263419
ARCOAIRE | DLCURAH18ABK | EN(A,D)4X24L17** | *92ESN0801716A* | 18500 | 19500 | 16 | 11 | 8.5 | 2.24 | 66 | 94 | 211263417
ARCOAIRE | DLCURAH18ABK | EN(A,D)4X24L17** | *92ESN0601714A* | 17700 | 18500 | 16 | 11 | 8.5 | 2.26 | 67 | 102 | 211263394
KEEPRITE | DLCURAH18ABK | EN(A,D)4X24L17** | *92ESN0601412A* | 18100 | 19000 | 16 | 11 | 8.5 | 2.24 | 66 | 98 | 211263380
AIRQUEST | DLCURAH18ABK | EN(A,D)4X24L17** | *92ESN0601714A* | 17700 | 18500 | 16 | 11 | 8.5 | 2.26 | 67 | 102 | 211263392
TEMPSTAR | DLCURAH18ABK | EN(A,D)4X24L17** | *92ESN0601714A* | 17700 | 18500 | 16 | 11 | 8.5 | 2.26 | 67 | 102 | 211263407
SMART COMFORT | DLCURAH18ABK | EN(A,D)4X24L17** | *92ESN0601714A* | 17700 | 18500 | 16 | 11 | 8.5 | 2.26 | 67 | 102 | 211263405
BRYANT HEATING AND COOLING SYSTEMS | 38MURAQ18AB3* | CNPV*2417AL* | 912SD42060E17*** | 17700 | 18500 | 16 | 11 | 8.5 | 2.26 | 67 | 102 | 211263388
HEIL | DLCURAH18ABK | EN(A,D)4X24L17** | *92ESN0601714A* | 17700 | 18500 | 16 | 11 | 8.5 | 2.26 | 67 | 102 | 211263401
ARCOAIRE | DLCURAH24ABK | EN(A,D)4X24L14** | *96VTN0401410A* | 23400 | 26600 | 15.5 | 10 | 8.5 | 1.96 | 73 | 90 | 211243763
KEEPRITE | DLCURAH24ABK | EN(A,D)4X24L14** | *96VTN0401410A* | 23400 | 26600 | 15.5 | 10 | 8.5 | 1.96 | 73 | 90 | 211243767
HEIL | DLCURAH24ABK | EN(A,D)4X24L14** | *96VTN0401410A* | 23400 | 26600 | 15.5 | 10 | 8.5 | 1.96 | 73 | 90 | 211243766
COMFORTMAKER | DLCURAH24ABK | EN(A,D)4X24L14** | *96VTN0401410A* | 23400 | 26600 | 15.5 | 10 | 8.5 | 1.96 | 73 | 90 | 211243764
PAYNE HEATING AND COOLING | 38MURAQ24AB3* | CNPV*2414AL* | PG96VTAA30040A** | 23400 | 26600 | 15.5 | 10 | 8.5 | 1.96 | 73 | 90 | 211243761
AIRQUEST | DLCURAH24ABK | EN(A,D)4X24L14** | *96VTN0401410A* | 23400 | 26600 | 15.5 | 10 | 8.5 | 1.96 | 73 | 90 | 211243762
GRANDAIRE | WDLCURAH24ABK | WLNC244AA* | WFSX060A036A* | 24000 | 27200 | 15.2 | 10 | 8.5 | 1.88 | 72 | 85 | 211243759
BRYANT HEATING AND COOLING SYSTEMS | 38MURAQ24AB3* | CNPV*2414AL* | 926TB30040V14*** | 23400 | 26600 | 15.5 | 10 | 8.5 | 1.96 | 73 | 90 | 211243760
HEIL | DLCURAH24ABK | EN(A,D)4X24L14** | *95ESN0601412A* | 24000 | 27200 | 15.2 | 10 | 8.5 | 1.88 | 72 | 85 | 211243755
KEEPRITE | DLCURAH24ABK | EN(A,D)4X24L14** | *95ESN0601412A* | 24000 | 27200 | 15.2 | 10 | 8.5 | 1.88 | 72 | 85 | 211243756
TEMPSTAR | DLCURAH24ABK | EN(A,D)4X24L14** | *95ESN0601412A* | 24000 | 27200 | 15.2 | 10 | 8.5 | 1.88 | 72 | 85 | 211243758
DAY & NIGHT | DLCURAH24ABK | EN(A,D)4X24L14** | *95ESN0601412A* | 24000 | 27200 | 15.2 | 10 | 8.5 | 1.88 | 72 | 85 | 211243754
ARCOAIRE | DLCURAH24ABK | EN(A,D)4X24L14** | *95ESN0601412A* | 24000 | 27200 | 15.2 | 10 | 8.5 | 1.88 | 72 | 85 | 211243752
BRYANT HEATING AND COOLING SYSTEMS | 38MURAQ24AB3* | CNPV*2414AL* | 915SB36060E14*** | 24000 | 27200 | 15.2 | 10 | 8.5 | 1.88 | 72 | 85 | 211243749
PAYNE HEATING AND COOLING | 38MURAQ24AB3* | CNPV*2414AL* | PG95ESAA36060A** | 24000 | 27200 | 15.2 | 10 | 8.5 | 1.88 | 72 | 85 | 211243750
DAY & NIGHT | DLCURAH24ABK | EN(A,D)4X30L17** | *96VTN0601714A* | 24000 | 26200 | 16.5 | 10 | 8.1 | 1.92 | 73 | 89 | 211244667
AIRQUEST | DLCURAH24ABK | EN(A,D)4X24L14** | *95ESN0601412A* | 24000 | 27200 | 15.2 | 10 | 8.5 | 1.88 | 72 | 85 | 211243751
KEEPRITE | DLCURAH24ABK | EN(A,D)4X24L14** | *80VTL0451412A* | 23800 | 26800 | 16 | 10 | 8.5 | 1.92 | 73 | 87 | 211243733
BRYANT HEATING AND COOLING SYSTEMS | 38MURAQ24AB3* | CNPV*2414AL* | 82*TA36070V14*** | 23800 | 26800 | 16.5 | 10 | 8.5 | 1.92 | 73 | 87 | 211243736
SMART COMFORT | DLCURAH24ABK | EN(A,D)4X24L14** | *80VTL0451412A* | 23800 | 26800 | 16 | 10 | 8.5 | 1.92 | 73 | 87 | 211243734
TEMPSTAR | DLCURAH24ABK | EN(A,D)4X24L14** | *80VTL0451412A* | 23800 | 26800 | 16 | 10 | 8.5 | 1.92 | 73 | 87 | 211243735
ARCOAIRE | DLCURAH24ABK | EN(A,D)4X24L14** | *80VTL0451412A* | 23800 | 26800 | 16 | 10 | 8.5 | 1.92 | 73 | 87 | 211243729
HEIL | DLCURAH24ABK | EN(A,D)4X24L14** | *80VTL0451412A* | 23800 | 26800 | 16 | 10 | 8.5 | 1.92 | 73 | 87 | 211243732
COMFORTMAKER | DLCURAH24ABK | EN(A,D)4X24L14** | *80VTL0451412A* | 23800 | 26800 | 16 | 10 | 8.5 | 1.92 | 73 | 87 | 211243730
PAYNE HEATING AND COOLING | 38MURAQ24AB3* | CNPV*2414AL* | PG80VTLA36070A** | 23800 | 26800 | 16.5 | 10 | 8.5 | 1.92 | 73 | 87 | 211243737
PAYNE HEATING AND COOLING | 38MURAQ24AB3* | CNPV*2414AL* | PG80VTLA36045A** | 23800 | 26800 | 16 | 10 | 8.5 | 1.92 | 73 | 87 | 211243727
AIRQUEST | DLCURAH24ABK | EN(A,D)4X24L14** | *80VTL0451412A* | 23800 | 26800 | 16 | 10 | 8.5 | 1.92 | 73 | 87 | 211243728
DAY & NIGHT | DLCURAH24ABK | EN(A,D)4X24L14** | *80VTL0451412A* | 23800 | 26800 | 16 | 10 | 8.5 | 1.92 | 73 | 87 | 211243731
TEMPSTAR | DLCURAH24ABK | EN(A,D)4X24L14** | *96VSN0601412A* | 23200 | 26400 | 16 | 10 | 8.5 | 2.04 | 73 | 93 | 211243725
CARRIER | 38MURAQ18AB3* | CNPV*2417AL* | 59SU5A040E17**12 | 17600 | 18500 | 16 | 11 | 8.5 | 2.26 | 67 | 102 | 211257997
CARRIER | 38MURAQ18AB3* | CNPV*2414AL* | 59SC2D060E14**12 | 18100 | 19000 | 16 | 11 | 8.5 | 2.24 | 66 | 98 | 211257984
CARRIER | 38MURAQ18AB3* | CNPV*2414AL* | 59SC5B026E14**10 | 18000 | 19000 | 15.5 | 10.5 | 8.5 | 2.24 | 67 | 98 | 211257982
CARRIER | 38MURAQ18AB3* | CNPV*2414AL* | 58TP*A070V14**12 | 17700 | 18500 | 16 | 11 | 8.5 | 2.26 | 67 | 102 | 211257975
CARRIER | 38MURAQ18AB3* | CNPV*2414AL* | 59TP6B060V14**12 | 17900 | 18800 | 15.5 | 11 | 8.5 | 2.26 | 66 | 99 | 211257980
CARRIER | 38MURAQ18AB3* | CNPV*2417AL* | 59SP6A060V17**14 | 17600 | 18500 | 15.5 | 10.5 | 8.5 | 2.26 | 67 | 102 | 211257991
CARRIER | 38MURAQ18AB3* | CNPV*2414AL* | 58S(B,C)*A045E14**12 | 18000 | 18900 | 16 | 11 | 8.5 | 2.26 | 67 | 99 | 211257983
CARRIER | 38MURAQ18AB3* | CNPV*2417AL* | 58SP*A045V14**12 | 17700 | 18600 | 16 | 10.5 | 8.5 | 2.26 | 67 | 101 | 211257988
CARRIER | 38MURAQ18AB3* | CNPV*2414AL* | 58S(B,C)*A070E14**12 | 17500 | 18400 | 16 | 11 | 8.5 | 2.26 | 67 | 102 | 211257987
CARRIER | 38MURAQ18AB3* | CNPV*2414AL* | 58SP*A045V14**12 | 17700 | 18600 | 16 | 10.5 | 8.5 | 2.26 | 67 | 101 | 211257969
CARRIER | 38MURAQ18AB3* | CNPV*1814AL* | 58TP*A045V14**12 | 17400 | 18400 | 16 | 10.5 | 8.5 | 2.34 | 67 | 105 | 211257954
CARRIER | 38MURAQ18AB3* | CNPV*2414AL* | 59SC5B040E14**10 | 17800 | 18700 | 15.5 | 10.5 | 8.5 | 2.26 | 67 | 101 | 211257976
CARRIER | 38MURAQ18AB3* | CNPV*2414AL* | 59SC5B060E14**12 | 17800 | 18700 | 16 | 11 | 8.5 | 2.26 | 67 | 101 | 211257978
CARRIER | 38MURAQ18AB3* | CNPV*2414AL* | 59SP6A060V14**12 | 17900 | 18800 | 15.5 | 11 | 8.5 | 2.26 | 66 | 99 | 211257972
CARRIER | 38MURAQ18AB3* | CNPV*1814AL* | 59SP6A060V14**12 | 17600 | 18700 | 15.5 | 10.5 | 8.5 | 2.32 | 67 | 103 | 211257952
CARRIER | 38MURAQ18AB3* | CNPV*2414AL* | 58TP*A045V14**12 | 17600 | 18500 | 16 | 11 | 8.5 | 2.26 | 67 | 102 | 211257974
CARRIER | 38MURAQ18AB3* | CNPV*1814AL* | 59SC5B060E14**12 | 17600 | 18700 | 15.5 | 10.5 | 8.5 | 2.32 | 67 | 103 | 211257958
CARRIER | 38MURAQ18AB3* | CNPV*1814AL* | 59SC2D060E14**12 | 17800 | 18900 | 15.5 | 10.5 | 8.5 | 2.3 | 67 | 102 | 211257965
CARRIER | 38MURAQ18AB3* | CNPV*1814AL* | 58S(B,C)*A045E14**12 | 17800 | 18900 | 15.5 | 10.5 | 8.5 | 2.3 | 67 | 102 | 211257964
CARRIER | 38MURAQ18AB3* | CAP**3017AL* | 59SC2D060E17**14 | 17900 | 18300 | 16.5 | 10.5 | 8.5 | 2.22 | 67 | 101 | 211257940
CARRIER | 38MURAQ18AB3* | CNPV*1814AL* | 59TP6B060V14**12 | 17600 | 18700 | 15.5 | 10.5 | 8.5 | 2.32 | 67 | 103 | 211257961
CARRIER | 38MURAQ18AB3* | CNPV*1814AL* | 58TP*A070V14**12 | 17400 | 18500 | 16 | 10.5 | 8.5 | 2.34 | 67 | 105 | 211257955
CARRIER | 38MURAQ18AB3* | CAP**3017AL* | OVMAAB036098 | 18300 | 18900 | 16 | 10.5 | 8.5 | 2.22 | 67 | 97 | 211257945
CARRIER | 38MURAQ18AB3* | CAP**3017AL* | 59SC2D040E17**12 | 17900 | 18600 | 15.5 | 10.5 | 8.5 | 2.22 | 67 | 99 | 211257942
CARRIER | 38MURAQ18AB3* | CNPV*1814AL* | 58SP*A045V14**12 | 17400 | 18600 | 15.5 | 10.5 | 8.5 | 2.32 | 67 | 104 | 211257949
CARRIER | 38MURAQ18AB3* | CAP**3017AL* | OVMAAB042112 | 18200 | 18900 | 15.5 | 10.5 | 8.5 | 2.2 | 67 | 97 | 211257948
CARRIER | 38MURAQ18AB3* | CAP**3017AL* | OVLAAB036098 | 18200 | 18800 | 15.5 | 10.5 | 8.5 | 2.22 | 67 | 98 | 211257946
CARRIER | 38MURAQ18AB3* | CAP**3017AL* | 58S(B,C)*A070E14**12 | 17800 | 18200 | 16.5 | 10.5 | 8.5 | 2.22 | 68 | 102 | 211257943
CARRIER | 38MURAQ18AB3* | CAP**3017AL* | 59TP6B060V17**14 | 17800 | 18400 | 16 | 10.5 | 8.5 | 2.22 | 67 | 101 | 211257933
CARRIER | 38MURAQ18AB3* | CAP**3017AL* | 59SC2D040E14**10 | 18000 | 18700 | 15.5 | 10.5 | 8.5 | 2.22 | 67 | 99 | 211257941
CARRIER | 38MURAQ18AB3* | CAP**3017AL* | 58S(B,C)*A045E14**12 | 18200 | 18700 | 16.5 | 11 | 8.5 | 2.22 | 67 | 98 | 211257934
PAYNE HEATING AND COOLING | 38MURAQ18AB3* | CNPV*1814AL* | PG96VTAA36060A** | 17600 | 18700 | 15.5 | 10.5 | 8.5 | 2.32 | 67 | 103 | 211262376
TEMPSTAR | DLCURAH18ABK | EN(A,D)4X18L14** | *95ESN0601412A* | 17600 | 18700 | 15.5 | 10.5 | 8.5 | 2.32 | 67 | 103 | 211262348
KEEPRITE | DLCURAH18ABK | EN(A,D)4X18L14** | *95ESN0601412A* | 17600 | 18700 | 15.5 | 10.5 | 8.5 | 2.32 | 67 | 103 | 211262344
SMART COMFORT | DLCURAH18ABK | EN(A,D)4X18L14** | *95ESN0601412A* | 17600 | 18700 | 15.5 | 10.5 | 8.5 | 2.32 | 67 | 103 | 211262346
GRANDAIRE | WDLCURAH18ABK | WLNC184AA* | WFSX060A036A* | 17600 | 18700 | 15.5 | 10.5 | 8.5 | 2.32 | 67 | 103 | 211262350
BRYANT HEATING AND COOLING SYSTEMS | 38MURAQ18AB3* | CNPV*1814AL* | 915SB36060E14*** | 17600 | 18700 | 15.5 | 10.5 | 8.5 | 2.32 | 67 | 103 | 211262330
PAYNE HEATING AND COOLING | 38MURAQ18AB3* | CNPV*1814AL* | PG95ESAA36060A** | 17600 | 18700 | 15.5 | 10.5 | 8.5 | 2.32 | 67 | 103 | 211262332
DAY & NIGHT | DLCURAH18ABK | EN(A,D)4X18L14** | *95ESN0601412A* | 17600 | 18700 | 15.5 | 10.5 | 8.5 | 2.32 | 67 | 103 | 211262340
COMFORTMAKER | DLCURAH18ABK | EN(A,D)4X18L14** | *95ESN0601412A* | 17600 | 18700 | 15.5 | 10.5 | 8.5 | 2.32 | 67 | 103 | 211262338
ARCOAIRE | DLCURAH18ABK | EN(A,D)4X18L14** | *95ESN0601412A* | 17600 | 18700 | 15.5 | 10.5 | 8.5 | 2.32 | 67 | 103 | 211262336
AIRQUEST | DLCURAH18ABK | EN(A,D)4X18L14** | *95ESN0601412A* | 17600 | 18700 | 15.5 | 10.5 | 8.5 | 2.32 | 67 | 103 | 211262334
KEEPRITE | DLCURAH18ABK | EN(A,D)4X18L14** | *80VTL0451412A* | 17400 | 18400 | 16 | 10.5 | 8.5 | 2.34 | 67 | 105 | 211262298
TEMPSTAR | DLCURAH18ABK | EN(A,D)4X18L14** | *80VTL0451412A* | 17400 | 18400 | 16 | 10.5 | 8.5 | 2.34 | 67 | 105 | 211262302
SMART COMFORT | DLCURAH18ABK | EN(A,D)4X18L14** | *80VTL0451412A* | 17400 | 18400 | 16 | 10.5 | 8.5 | 2.34 | 67 | 105 | 211262300
BRYANT HEATING AND COOLING SYSTEMS | 38MURAQ18AB3* | CNPV*1814AL* | 82*TA36045V14*** | 17400 | 18400 | 16 | 10.5 | 8.5 | 2.34 | 67 | 105 | 211262284
HEIL | DLCURAH18ABK | EN(A,D)4X18L14** | *80VTL0451412A* | 17400 | 18400 | 16 | 10.5 | 8.5 | 2.34 | 67 | 105 | 211262296
PAYNE HEATING AND COOLING | 38MURAQ18AB3* | CNPV*1814AL* | PG80VTLA36070A** | 17400 | 18500 | 16 | 10.5 | 8.5 | 2.34 | 67 | 105 | 211262306
AIRQUEST | DLCURAH18ABK | EN(A,D)4X24L17** | *95ESN0601412A* | 17800 | 18700 | 16 | 11 | 8.5 | 2.26 | 67 | 101 | 211263182
BRYANT HEATING AND COOLING SYSTEMS | 38MURAQ18AB3* | CNPV*1814AL* | 82*TA36070V14*** | 17400 | 18500 | 16 | 10.5 | 8.5 | 2.34 | 67 | 105 | 211262304
PAYNE HEATING AND COOLING | 38MURAQ18AB3* | CNPV*2417AL* | PG95ESAA36060A** | 17800 | 18700 | 16 | 11 | 8.5 | 2.26 | 67 | 101 | 211263180
AIRQUEST | DLCURAH18ABK | EN(A,D)4X18L14** | *80VTL0451412A* | 17400 | 18400 | 16 | 10.5 | 8.5 | 2.34 | 67 | 105 | 211262289
TEMPSTAR | DLCURAH18ABK | EN(A,D)4X18L14** | *96VSN0601412A* | 17600 | 18700 | 15.5 | 10.5 | 8.5 | 2.32 | 67 | 103 | 211262282
DAY & NIGHT | DLCURAH24ABK | EA*4X37L21A* | *80ES(N,L)0901714A* | 25400 | 25800 | 17 | 10.5 | 8.5 | 1.76 | 73 | 80 | 211243533
GRANDAIRE | WDLCURAH24ABK | WLA*374CA* | WFER045B036A* | 24800 | 25400 | 17 | 10.5 | 8.5 | 1.76 | 74 | 83 | 211243503
GRANDAIRE | WDLCURAH24ABK | WLA*374CA* | WFER070C048A* | 25000 | 25600 | 17 | 10.5 | 8.5 | 1.76 | 73 | 81 | 211243527
COMFORTMAKER | DLCURAH24ABK | EA*4X37L21A* | *80ES(N,L)0901714A* | 25400 | 25800 | 17 | 10.5 | 8.5 | 1.76 | 73 | 80 | 211243532
ARCOAIRE | DLCURAH24ABK | EA*4X37L21A* | *80ES(N,L)0901714A* | 25400 | 25800 | 17 | 10.5 | 8.5 | 1.76 | 73 | 80 | 211243531
ARCOAIRE | DLCURAH24ABK | EA*4X37L21A* | *80ES(N,L)0702116A* | 25000 | 25600 | 17 | 10.5 | 8.5 | 1.76 | 73 | 81 | 211243519
GRANDAIRE | WDLCURAH24ABK | WLA*374CA* | WFEL070C048B* | 25000 | 25600 | 17 | 10.5 | 8.5 | 1.76 | 73 | 81 | 211243526
BRYANT HEATING AND COOLING SYSTEMS | 38MURAQ24AB3* | CAP**3721AL* | 8(0,1)*SA42090E17*** | 25400 | 25800 | 17 | 10.5 | 8.5 | 1.76 | 73 | 80 | 211243528
TEMPSTAR | DLCURAH24ABK | EA*4X37L21A* | *80ES(N,L)0702116A* | 25000 | 25600 | 17 | 10.5 | 8.5 | 1.76 | 73 | 81 | 211243525
PAYNE HEATING AND COOLING | 38MURAQ24AB3* | CAP**3721AL* | PG80ES(A,L)A42090B** | 25400 | 25800 | 17 | 10.5 | 8.5 | 1.76 | 73 | 80 | 211243529
DAY & NIGHT | DLCURAH24ABK | EA*4X37L21A* | *80ES(N,L)0702116A* | 25000 | 25600 | 17 | 10.5 | 8.5 | 1.76 | 73 | 81 | 211243521
KEEPRITE | DLCURAH24ABK | EA*4X37L21A* | *80ES(N,L)0702116A* | 25000 | 25600 | 17 | 10.5 | 8.5 | 1.76 | 73 | 81 | 211243523
SMART COMFORT | DLCURAH24ABK | EA*4X37L21A* | *80ES(N,L)0702116A* | 25000 | 25600 | 17 | 10.5 | 8.5 | 1.76 | 73 | 81 | 211243524
COMFORTMAKER | DLCURAH24ABK | EA*4X37L21A* | *80ES(N,L)0702116A* | 25000 | 25600 | 17 | 10.5 | 8.5 | 1.76 | 73 | 81 | 211243520
AIRQUEST | DLCURAH24ABK | EA*4X37L21A* | *80ES(N,L)0702116A* | 25000 | 25600 | 17 | 10.5 | 8.5 | 1.76 | 73 | 81 | 211243518
PAYNE HEATING AND COOLING | 38MURAQ24AB3* | CAP**3721AL* | PG80ES(A,L)A48070C** | 25000 | 25600 | 17 | 10.5 | 8.5 | 1.76 | 73 | 81 | 211243517
BRYANT HEATING AND COOLING SYSTEMS | 38MURAQ24AB3* | CAP**3721AL* | 8(0,1)*SA48070E21*** | 25000 | 25600 | 17 | 10.5 | 8.5 | 1.76 | 73 | 81 | 211243516
GRANDAIRE | WDLCURAH24ABK | WLA*374CA* | WFER070B036A* | 25000 | 25600 | 16.5 | 10.5 | 8.5 | 1.76 | 73 | 81 | 211243515
GRANDAIRE | WDLCURAH24ABK | WLA*374CA* | WFEL070B036B* | 25000 | 25600 | 16.5 | 10.5 | 8.5 | 1.76 | 73 | 81 | 211243514
TEMPSTAR | DLCURAH24ABK | EA*4X37L21A* | *80ES(N,L)0701712A* | 25000 | 25600 | 16.5 | 10.5 | 8.5 | 1.76 | 73 | 81 | 211243513
KEEPRITE | DLCURAH24ABK | EA*4X37L21A* | *80VTL1102122A* | 24400 | 25200 | 17 | 10.5 | 8.5 | 1.8 | 73 | 84 | 211243489
PAYNE HEATING AND COOLING | 38MURAQ24AB3* | CAP**3721AL* | PG80ES(A,L)A36070B** | 25000 | 25600 | 16.5 | 10.5 | 8.5 | 1.76 | 73 | 81 | 211243505
SMART COMFORT | DLCURAH24ABK | EA*4X37L21A* | *80ES(N,L)0701712A* | 25000 | 25600 | 16.5 | 10.5 | 8.5 | 1.76 | 73 | 81 | 211243512
TEMPSTAR | DLCURAH24ABK | EA*4X37L21A* | *80ES(N,L)0451712A* | 24800 | 25400 | 17 | 10.5 | 8.5 | 1.76 | 74 | 83 | 211243501
DAY & NIGHT | DLCURAH24ABK | EA*4X37L21A* | *80ES(N,L)0701712A* | 25000 | 25600 | 16.5 | 10.5 | 8.5 | 1.76 | 73 | 81 | 211243509
KEEPRITE | DLCURAH24ABK | EA*4X37L21A* | *80ES(N,L)0701712A* | 25000 | 25600 | 16.5 | 10.5 | 8.5 | 1.76 | 73 | 81 | 211243511
HEIL | DLCURAH24ABK | EA*4X37L21A* | *80ES(N,L)0701712A* | 25000 | 25600 | 16.5 | 10.5 | 8.5 | 1.76 | 73 | 81 | 211243510
COMFORTMAKER | DLCURAH24ABK | EA*4X37L21A* | *80ES(N,L)0701712A* | 25000 | 25600 | 16.5 | 10.5 | 8.5 | 1.76 | 73 | 81 | 211243508
AIRQUEST | DLCURAH24ABK | EA*4X37L21A* | *80ES(N,L)0701712A* | 25000 | 25600 | 16.5 | 10.5 | 8.5 | 1.76 | 73 | 81 | 211243506
BRYANT HEATING AND COOLING SYSTEMS | 38MURAQ24AB3* | CAP**3721AL* | 8(0,1)*SA36070E17*** | 25000 | 25600 | 16.5 | 10.5 | 8.5 | 1.76 | 73 | 81 | 211243504
HEIL | DLCURAH24ABK | EA*4X37L21A* | *80VTL1102122A* | 24400 | 25200 | 17 | 10.5 | 8.5 | 1.8 | 73 | 84 | 211243488
HEIL | DLCURAH24ABK | EA*4X37L21A* | *80ES(N,L)0451712A* | 24800 | 25400 | 17 | 10.5 | 8.5 | 1.76 | 74 | 83 | 211243498
KEEPRITE | DLCURAH24ABK | EA*4X37L21A* | *80ES(N,L)0451712A* | 24800 | 25400 | 17 | 10.5 | 8.5 | 1.76 | 74 | 83 | 211243499
SMART COMFORT | DLCURAH24ABK | EA*4X37L21A* | *80ES(N,L)0451712A* | 24800 | 25400 | 17 | 10.5 | 8.5 | 1.76 | 74 | 83 | 211243500
BROCK | PH7TAN424**AA* | FV4CNF002L |  | 22600 | 23400 | 16.5 | 12.5 | 8.1 | 2.18 | 58 | 42 | 211277194
BRYANT HEATING AND COOLING SYSTEMS | 38MURAQ18AB3* | CAP**3017AL* | 926TB36040V17*** | 17900 | 18500 | 15.5 | 10.5 | 8.5 | 2.22 | 67 | 100 | 211261784
COMFORTMAKER | DLCURAH18ABK | EA*4X30L17A* | *96VTN0401712A* | 17900 | 18500 | 15.5 | 10.5 | 8.5 | 2.22 | 67 | 100 | 211261792
ARCOAIRE | DLCURAH18ABK | EA*4X30L17A* | *96VTN0401712A* | 17900 | 18500 | 15.5 | 10.5 | 8.5 | 2.22 | 67 | 100 | 211261790
ARCOAIRE | DLCURAH18ABK | EA*4X30L17A* | *80VTL0701716A* | 17500 | 17900 | 16.5 | 10.5 | 8.5 | 2.24 | 68 | 104 | 211261829
GRANDAIRE | WDLCURAH18ABK | WLA*304BA* | WFEU040B036A* | 18600 | 19000 | 16.5 | 11 | 9 | 2.22 | 67 | 96 | 211261756
COMFORTMAKER | DLCURAH18ABK | EA*4X30L17A* | *80VTL0451412A* | 17800 | 18300 | 16.5 | 10.5 | 8.5 | 2.22 | 67 | 101 | 211261765
SMART COMFORT | DLCURAH18ABK | EA*4X30L17A* | *80VTL0451412A* | 17800 | 18300 | 16.5 | 10.5 | 8.5 | 2.22 | 67 | 101 | 211261773
KEEPRITE | DLCURAH18ABK | EA*4X30L17A* | *80VTL0451412A* | 17800 | 18300 | 16.5 | 10.5 | 8.5 | 2.22 | 67 | 101 | 211261771
DAY & NIGHT | DLCURAH18ABK | EA*4X30L17A* | *80VTL0451412A* | 17800 | 18300 | 16.5 | 10.5 | 8.5 | 2.22 | 67 | 101 | 211261767
PAYNE HEATING AND COOLING | 38MURAQ18AB3* | CAP**3017AL* | PG80VTLA48090B** | 17800 | 18300 | 16.5 | 10.5 | 8.5 | 2.22 | 67 | 101 | 211261783
AIRQUEST | DLCURAH18ABK | EA*4X30L17A* | *80VTL0701716A* | 17500 | 17900 | 16.5 | 10.5 | 8.5 | 2.24 | 68 | 104 | 211261827
BRYANT HEATING AND COOLING SYSTEMS | 38MURAQ18AB3* | CAP**3017AL* | 82*TA48090V17*** | 17800 | 18300 | 16.5 | 10.5 | 8.5 | 2.22 | 67 | 101 | 211261781
PAYNE HEATING AND COOLING | 38MURAQ18AB3* | CAP**3017AL* | PG80VTLA36070A** | 17900 | 18300 | 16.5 | 10.5 | 8.5 | 2.22 | 67 | 101 | 211261779
BRYANT HEATING AND COOLING SYSTEMS | 38MURAQ18AB3* | CAP**3017AL* | 82*TA36045V14*** | 17800 | 18300 | 16.5 | 10.5 | 8.5 | 2.22 | 67 | 101 | 211261758
PAYNE HEATING AND COOLING | 38MURAQ18AB3* | CAP**3017AL* | PG80VTLA48070B** | 17500 | 17900 | 16.5 | 10.5 | 8.5 | 2.24 | 68 | 104 | 211261826
TEMPSTAR | DLCURAH18ABK | EA*4X30L17A* | *80ESU0401712A* | 18600 | 19000 | 16.5 | 11 | 9 | 2.22 | 67 | 96 | 211261754
HEIL | DLCURAH18ABK | EA*4X30L17A* | *80VTL0451412A* | 17800 | 18300 | 16.5 | 10.5 | 8.5 | 2.22 | 67 | 101 | 211261769
AIRQUEST | DLCURAH18ABK | EA*4X30L17A* | *80VTL0451412A* | 17800 | 18300 | 16.5 | 10.5 | 8.5 | 2.22 | 67 | 101 | 211261761
ARCOAIRE | DLCURAH18ABK | EA*4X30L17A* | *80VTL0451412A* | 17800 | 18300 | 16.5 | 10.5 | 8.5 | 2.22 | 67 | 101 | 211261763
PAYNE HEATING AND COOLING | 38MURAQ18AB3* | CAP**3017AL* | PG80VTLA36045A** | 17800 | 18300 | 16.5 | 10.5 | 8.5 | 2.22 | 67 | 101 | 211261760
COMFORTMAKER | DLCURAH18ABK | EA*4X30L17A* | *80VSL0701716A* | 17600 | 18100 | 16 | 10.5 | 8.5 | 2.24 | 67 | 103 | 211261723
ARCOAIRE | DLCURAH18ABK | EA*4X30L17A* | *80ESU0401712A* | 18600 | 19000 | 16.5 | 11 | 9 | 2.22 | 67 | 96 | 211261741
COMFORTMAKER | DLCURAH18ABK | EA*4X30L17A* | *80ESU0401712A* | 18600 | 19000 | 16.5 | 11 | 9 | 2.22 | 67 | 96 | 211261743
SMART COMFORT | DLCURAH18ABK | EA*4X30L17A* | *80ESU0401712A* | 18600 | 19000 | 16.5 | 11 | 9 | 2.22 | 67 | 96 | 211261752
AIRQUEST | DLCURAH18ABK | EA*4X30L17A* | *80ESU0401712A* | 18600 | 19000 | 16.5 | 11 | 9 | 2.22 | 67 | 96 | 211261739
ARCOAIRE | DLCURAH18ABK | EA*4X30L17A* | *80VSL0701716A* | 17600 | 18100 | 16 | 10.5 | 8.5 | 2.24 | 67 | 103 | 211261721
KEEPRITE | DLCURAH18ABK | EA*4X30L17A* | *80ESU0401712A* | 18600 | 19000 | 16.5 | 11 | 9 | 2.22 | 67 | 96 | 211261750
HEIL | DLCURAH18ABK | EA*4X30L17A* | *80ESU0401712A* | 18600 | 19000 | 16.5 | 11 | 9 | 2.22 | 67 | 96 | 211261747
DAY & NIGHT | DLCURAH18ABK | EA*4X30L17A* | *80ESU0401712A* | 18600 | 19000 | 16.5 | 11 | 9 | 2.22 | 67 | 96 | 211261745
KEEPRITE | DLCURAH18ABK | EA*4X30L17A* | *80VSL0451716A* | 17800 | 18300 | 16 | 10.5 | 8.5 | 2.22 | 67 | 102 | 211261711
COMFORTMAKER | DLCURAH18ABK | EA*4X30L17A* | *80VSL0451716A* | 17800 | 18300 | 16 | 10.5 | 8.5 | 2.22 | 67 | 102 | 211261705
HEIL | DLCURAH18ABK | EA*4X30L17A* | *80VSL0701716A* | 17600 | 18100 | 16 | 10.5 | 8.5 | 2.24 | 67 | 103 | 211261727
DAY & NIGHT | DLCURAH18ABK | EA*4X30L17A* | *80VSL0701716A* | 17600 | 18100 | 16 | 10.5 | 8.5 | 2.24 | 67 | 103 | 211261725
BRYANT HEATING AND COOLING SYSTEMS | 38MURAQ18AB3* | CAP**3017AL* | 83*SA36040E17*** | 18600 | 19000 | 16.5 | 11 | 9 | 2.22 | 67 | 96 | 211261735
PAYNE HEATING AND COOLING | 38MURAQ18AB3* | CAP**3017AL* | PG80ESUA36040B** | 18600 | 19000 | 16.5 | 11 | 9 | 2.22 | 67 | 96 | 211261737
TEMPSTAR | DLCURAH18ABK | EA*4X30L17A* | *80VSL0701716A* | 17600 | 18100 | 16 | 10.5 | 8.5 | 2.24 | 67 | 103 | 211261733
SMART COMFORT | DLCURAH18ABK | EA*4X30L17A* | *80VSL0701716A* | 17600 | 18100 | 16 | 10.5 | 8.5 | 2.24 | 67 | 103 | 211261731
KEEPRITE | DLCURAH18ABK | EA*4X30L17A* | *80VSL0701716A* | 17600 | 18100 | 16 | 10.5 | 8.5 | 2.24 | 67 | 103 | 211261729
HEIL | DLCURAH18ABK | EA*4X30L17A* | *80VSL0451716A* | 17800 | 18300 | 16 | 10.5 | 8.5 | 2.22 | 67 | 102 | 211261709
BRYANT HEATING AND COOLING SYSTEMS | 38MURAQ18AB3* | CAP**3017AL* | 82*TA48070V17*** | 17500 | 17900 | 16.5 | 10.5 | 8.5 | 2.24 | 68 | 104 | 211261825
DAY & NIGHT | DLCURAH24ABK | EN(A,D)4X36L21** | *92ESN1002120A* | 24800 | 26800 | 16.5 | 10.5 | 8.5 | 1.84 | 72 | 83 | 211245694
BRYANT HEATING AND COOLING SYSTEMS | 38MURAQ24AB3* | CNPV*3621AL* | 912SD60080E21*** | 24800 | 26800 | 16.5 | 10.5 | 8.5 | 1.84 | 72 | 83 | 211245678
AIRQUEST | DLCURAH24ABK | EN(A,D)4X36L21** | *92ESN1002120A* | 24800 | 26800 | 16.5 | 10.5 | 8.5 | 1.84 | 72 | 83 | 211245691
COMFORTMAKER | DLCURAH24ABK | EN(A,D)4X36L21** | *92ESN0802120A* | 24800 | 26800 | 16.5 | 10.5 | 8.5 | 1.84 | 72 | 83 | 211245682
ARCOAIRE | DLCURAH24ABK | EN(A,D)4X36L21** | *80ES(N,L)1102120A* | 24800 | 26800 | 16 | 10.5 | 8.5 | 1.82 | 72 | 83 | 211245647
GRANDAIRE | WDLCURAH24ABK | WLNC364CA* | WFEL110C060B* | 24800 | 26800 | 16 | 10.5 | 8.5 | 1.82 | 72 | 83 | 211245654
HEIL | DLCURAH24ABK | EN(A,D)4X36L21** | *92ESN0601714A* | 24400 | 26400 | 16.5 | 10.5 | 8.1 | 1.88 | 72 | 86 | 211245662
SMART COMFORT | DLCURAH24ABK | EN(A,D)4X36L21** | *92ESN0801716A* | 24200 | 26200 | 17 | 10.5 | 8.1 | 1.88 | 73 | 87 | 211245675
TEMPSTAR | DLCURAH24ABK | EN(A,D)4X36L21** | *92ESN0801716A* | 24200 | 26200 | 17 | 10.5 | 8.1 | 1.88 | 73 | 87 | 211245676
KEEPRITE | DLCURAH24ABK | EN(A,D)4X36L21** | *92ESN0802120A* | 24800 | 26800 | 16.5 | 10.5 | 8.5 | 1.84 | 72 | 83 | 211245685
AIRQUEST | DLCURAH24ABK | EN(A,D)4X36L21** | *92ESN0802120A* | 24800 | 26800 | 16.5 | 10.5 | 8.5 | 1.84 | 72 | 83 | 211245680
HEIL | DLCURAH24ABK | EN(A,D)4X36L21** | *92ESN0802120A* | 24800 | 26800 | 16.5 | 10.5 | 8.5 | 1.84 | 72 | 83 | 211245684
DAY & NIGHT | DLCURAH24ABK | EN(A,D)4X36L21** | *92ESN0802120A* | 24800 | 26800 | 16.5 | 10.5 | 8.5 | 1.84 | 72 | 83 | 211245683
GRANDAIRE | WDLCURAH24ABK | WLNC364CA* | WFAX080B048A* | 24200 | 26200 | 17 | 10.5 | 8.1 | 1.88 | 73 | 87 | 211245677
SMART COMFORT | DLCURAH24ABK | EN(A,D)4X36L21** | *92ESN0802120A* | 24800 | 26800 | 16.5 | 10.5 | 8.5 | 1.84 | 72 | 83 | 211245686
PAYNE HEATING AND COOLING | 38MURAQ24AB3* | CNPV*3621AL* | PG92ESAA60080C** | 24800 | 26800 | 16.5 | 10.5 | 8.5 | 1.84 | 72 | 83 | 211245679
GRANDAIRE | WDLCURAH24ABK | WLNC364CA* | WFAX080C060A* | 24800 | 26800 | 16.5 | 10.5 | 8.5 | 1.84 | 72 | 83 | 211245688
ARCOAIRE | DLCURAH24ABK | EN(A,D)4X36L21** | *92ESN0802120A* | 24800 | 26800 | 16.5 | 10.5 | 8.5 | 1.84 | 72 | 83 | 211245681
COMFORTMAKER | DLCURAH24ABK | EN(A,D)4X36L21** | *92ESN1002120A* | 24800 | 26800 | 16.5 | 10.5 | 8.5 | 1.84 | 72 | 83 | 211245693
BRYANT HEATING AND COOLING SYSTEMS | 38MURAQ24AB3* | CNPV*3621AL* | 912SD60100E21*** | 24800 | 26800 | 16.5 | 10.5 | 8.5 | 1.84 | 72 | 83 | 211245689
TEMPSTAR | DLCURAH24ABK | EN(A,D)4X36L21** | *92ESN0802120A* | 24800 | 26800 | 16.5 | 10.5 | 8.5 | 1.84 | 72 | 83 | 211245687
PAYNE HEATING AND COOLING | 38MURAQ24AB3* | CNPV*3621AL* | PG92ESAA60100C** | 24800 | 26800 | 16.5 | 10.5 | 8.5 | 1.84 | 72 | 83 | 211245690
ARCOAIRE | DLCURAH24ABK | EN(A,D)4X36L21** | *92ESN1002120A* | 24800 | 26800 | 16.5 | 10.5 | 8.5 | 1.84 | 72 | 83 | 211245692
AIRQUEST | DLCURAH18ABK | FEM4X18**BL |  | 17400 | 18300 | 16 | 10.5 | 8.5 | 2.34 | 67 | 106 | 211264805
PAYNE HEATING AND COOLING | 38MURAQ18AB3* | FB4CNP024L |  | 17300 | 18200 | 16 | 10.5 | 8.5 | 2.34 | 68 | 107 | 211264826
BRYANT HEATING AND COOLING SYSTEMS | 38MURAQ18AB3* | FB4CNP024L |  | 17300 | 18200 | 16 | 10.5 | 8.5 | 2.34 | 68 | 107 | 211264824
GRANDAIRE | WDLCURAH18ABK | WAHL244B* |  | 17300 | 18200 | 16 | 10.5 | 8.5 | 2.34 | 68 | 107 | 211264829
TEMPSTAR | DLCURAH18ABK | FEM4X18**BL |  | 17400 | 18300 | 16 | 10.5 | 8.5 | 2.34 | 67 | 106 | 211264820
KEEPRITE | DLCURAH18ABK | FEM4X18**BL |  | 17400 | 18300 | 16 | 10.5 | 8.5 | 2.34 | 67 | 106 | 211264816
DAY & NIGHT | DLCURAH18ABK | FEM4X18**BL |  | 17400 | 18300 | 16 | 10.5 | 8.5 | 2.34 | 67 | 106 | 211264812
GRANDAIRE | WDLCURAH18ABK | WAHL184B* |  | 17400 | 18300 | 16 | 10.5 | 8.5 | 2.34 | 67 | 106 | 211264822
SMART COMFORT | DLCURAH18ABK | FEM4X18**BL |  | 17400 | 18300 | 16 | 10.5 | 8.5 | 2.34 | 67 | 106 | 211264818
HEIL | DLCURAH18ABK | FEM4X18**BL |  | 17400 | 18300 | 16 | 10.5 | 8.5 | 2.34 | 67 | 106 | 211264814
PAYNE HEATING AND COOLING | 38MURAQ18AB3* | PF4MNP018L* |  | 17400 | 18300 | 16 | 10.5 | 8.5 | 2.34 | 67 | 106 | 211264804
GRANDAIRE | WDLCURAH18ABK | WAPL244A* |  | 17300 | 18200 | 16 | 10.5 | 8.5 | 2.34 | 68 | 107 | 211264798
TEMPSTAR | DLCURAH18ABK | FEM4P24**AL |  | 17300 | 18200 | 16 | 10.5 | 8.5 | 2.34 | 68 | 107 | 211264796
BRYANT HEATING AND COOLING SYSTEMS | 38MURAQ18AB3* | FB4CNP018L |  | 17400 | 18300 | 16 | 10.5 | 8.5 | 2.34 | 67 | 106 | 211264800
SMART COMFORT | DLCURAH18ABK | FEM4P24**AL |  | 17300 | 18200 | 16 | 10.5 | 8.5 | 2.34 | 68 | 107 | 211264794
PAYNE HEATING AND COOLING | 38MURAQ18AB3* | FB4CNP018L |  | 17400 | 18300 | 16 | 10.5 | 8.5 | 2.34 | 67 | 106 | 211264801
DAY & NIGHT | DLCURAH18ABK | FEM4P24**AL |  | 17300 | 18200 | 16 | 10.5 | 8.5 | 2.34 | 68 | 107 | 211264788
KEEPRITE | DLCURAH18ABK | FEM4P24**AL |  | 17300 | 18200 | 16 | 10.5 | 8.5 | 2.34 | 68 | 107 | 211264792
COMFORTMAKER | DLCURAH18ABK | FEM4P24**AL |  | 17300 | 18200 | 16 | 10.5 | 8.5 | 2.34 | 68 | 107 | 211264786
TEMPSTAR | DLCURAH18ABK | EN(A,D)4X30L17** | OMV112K14A | 18200 | 18900 | 15.5 | 11 | 8.5 | 2.2 | 67 | 97 | 211264724
HEIL | DLCURAH18ABK | FEM4P18**AL |  | 17400 | 18300 | 16 | 10.5 | 8.5 | 2.34 | 67 | 106 | 211264768
HEIL | DLCURAH18ABK | FEM4P24**AL |  | 17300 | 18200 | 16 | 10.5 | 8.5 | 2.34 | 68 | 107 | 211264790
PAYNE HEATING AND COOLING | 38MURAQ18AB3* | FB4CNF024L |  | 17300 | 18200 | 16 | 10.5 | 8.5 | 2.34 | 68 | 107 | 211264780
AIRQUEST | DLCURAH18ABK | FEM4P24**AL |  | 17300 | 18200 | 16 | 10.5 | 8.5 | 2.34 | 68 | 107 | 211264782
GRANDAIRE | WDLCURAH18ABK | WAPL184A* |  | 17400 | 18300 | 16 | 10.5 | 8.5 | 2.34 | 67 | 106 | 211264776
BRYANT HEATING AND COOLING SYSTEMS | 38MURAQ18AB3* | FB4CNF024L |  | 17300 | 18200 | 16 | 10.5 | 8.5 | 2.34 | 68 | 107 | 211264778
SMART COMFORT | DLCURAH18ABK | FEM4P18**AL |  | 17400 | 18300 | 16 | 10.5 | 8.5 | 2.34 | 67 | 106 | 211264772
KEEPRITE | DLCURAH18ABK | FEM4P18**AL |  | 17400 | 18300 | 16 | 10.5 | 8.5 | 2.34 | 67 | 106 | 211264770
DAY & NIGHT | DLCURAH18ABK | FEM4P18**AL |  | 17400 | 18300 | 16 | 10.5 | 8.5 | 2.34 | 67 | 106 | 211264766
ARCOAIRE | DLCURAH18ABK | FEM4P18**AL |  | 17400 | 18300 | 16 | 10.5 | 8.5 | 2.34 | 67 | 106 | 211264762
AIRQUEST | DLCURAH18ABK | FEM4P18**AL |  | 17400 | 18300 | 16 | 10.5 | 8.5 | 2.34 | 67 | 106 | 211264760
PAYNE HEATING AND COOLING | 38MURAQ18AB3* | FB4CNF018L |  | 17400 | 18300 | 16 | 10.5 | 8.5 | 2.34 | 67 | 106 | 211264758
BRYANT HEATING AND COOLING SYSTEMS | 38MURAQ18AB3* | FB4CNF018L |  | 17400 | 18300 | 16 | 10.5 | 8.5 | 2.34 | 67 | 106 | 211264756
HEIL | DLCURAH24ABK | EN(A,D)4X30L14** | *80ES(N,L)0451412A* | 24400 | 26600 | 16 | 10 | 8.1 | 1.84 | 73 | 85 | 211244371
TEMPSTAR | DLCURAH24ABK | EN(A,D)4X30L14** | *80ES(N,L)0451412A* | 24400 | 26600 | 16 | 10 | 8.1 | 1.84 | 73 | 85 | 211244374
SMART COMFORT | DLCURAH24ABK | EN(A,D)4X30L14** | *80ES(N,L)0451412A* | 24400 | 26600 | 16 | 10 | 8.1 | 1.84 | 73 | 85 | 211244373
GRANDAIRE | WDLCURAH24ABK | WLNC304AA* | WFEL045A036B* | 24400 | 26600 | 16 | 10 | 8.1 | 1.84 | 73 | 85 | 211244375
ARCOAIRE | DLCURAH24ABK | EN(A,D)4X30L14** | *80ES(N,L)0451412A* | 24400 | 26600 | 16 | 10 | 8.1 | 1.84 | 73 | 85 | 211244368
AIRQUEST | DLCURAH24ABK | EN(A,D)4X30L14** | *80ES(N,L)0451412A* | 24400 | 26600 | 16 | 10 | 8.1 | 1.84 | 73 | 85 | 211244367
PAYNE HEATING AND COOLING | 38MURAQ24AB3* | CNPV*3014AL* | PG80ES(A,L)A36045A** | 24400 | 26600 | 16 | 10 | 8.1 | 1.84 | 73 | 85 | 211244366
AIRQUEST | DLCURAH24ABK | EN(A,D)4X30L14** | *96VTN0601412A* | 23400 | 25800 | 16.5 | 10 | 8.1 | 1.98 | 74 | 93 | 211244346
ARCOAIRE | DLCURAH24ABK | EN(A,D)4X30L14** | *95ESN0601412A* | 24200 | 26600 | 15.5 | 10 | 8.1 | 1.86 | 73 | 86 | 211244326
HEIL | DLCURAH24ABK | EN(A,D)4X30L14** | *95ESN0601412A* | 24200 | 26600 | 15.5 | 10 | 8.1 | 1.86 | 73 | 86 | 211244329
TEMPSTAR | DLCURAH24ABK | EN(A,D)4X30L14** | *96VTN0601412A* | 23400 | 25800 | 16.5 | 10 | 8.1 | 1.98 | 74 | 93 | 211244353
SMART COMFORT | DLCURAH24ABK | EN(A,D)4X30L14** | *96VTN0601412A* | 23400 | 25800 | 16.5 | 10 | 8.1 | 1.98 | 74 | 93 | 211244352
DAY & NIGHT | DLCURAH24ABK | EN(A,D)4X30L14** | *96VTN0601412A* | 23400 | 25800 | 16.5 | 10 | 8.1 | 1.98 | 74 | 93 | 211244349
KEEPRITE | DLCURAH24ABK | EN(A,D)4X30L14** | *96VTN0601412A* | 23400 | 25800 | 16.5 | 10 | 8.1 | 1.98 | 74 | 93 | 211244351
AIRQUEST | DLCURAH24ABK | EN(A,D)4X30L14** | *96VTN0401410A* | 23600 | 26200 | 15.5 | 10 | 8.1 | 1.92 | 73 | 90 | 211244336
ARCOAIRE | DLCURAH24ABK | EN(A,D)4X30L14** | *96VTN0401410A* | 23600 | 26200 | 15.5 | 10 | 8.1 | 1.92 | 73 | 90 | 211244337
ARCOAIRE | DLCURAH24ABK | EN(A,D)4X30L14** | *96VTN0601412A* | 23400 | 25800 | 16.5 | 10 | 8.1 | 1.98 | 74 | 93 | 211244347
COMFORTMAKER | DLCURAH24ABK | EN(A,D)4X30L14** | *96VTN0601412A* | 23400 | 25800 | 16.5 | 10 | 8.1 | 1.98 | 74 | 93 | 211244348
HEIL | DLCURAH24ABK | EN(A,D)4X30L14** | *96VTN0601412A* | 23400 | 25800 | 16.5 | 10 | 8.1 | 1.98 | 74 | 93 | 211244350
PAYNE HEATING AND COOLING | 38MURAQ24AB3* | CNPV*3014AL* | PG96VTAA36060A** | 23400 | 25800 | 16.5 | 10 | 8.1 | 1.98 | 74 | 93 | 211244345
BRYANT HEATING AND COOLING SYSTEMS | 38MURAQ24AB3* | CNPV*3014AL* | 926TB36060V14*** | 23400 | 25800 | 16.5 | 10 | 8.1 | 1.98 | 74 | 93 | 211244344
DAY & NIGHT | C4H7T24*K*AAA* | EA*4X25L17A* | *96VTN0801716A* | 23600 | 24000 | 16.5 | 12.5 | 8.1 | 2.22 | 58 | 43 | 211581765
COMFORTMAKER | C4H7T24*K*AAA* | EA*4X25L17A* | *96VTN0801716A* | 23600 | 24000 | 16.5 | 12.5 | 8.1 | 2.22 | 58 | 43 | 211581764
HEIL | DLCURAH18ABK | EN(A,D)4X24L14** | *95ESN0601412A* | 17800 | 18700 | 16 | 11 | 8.5 | 2.26 | 67 | 101 | 211262621
TEMPSTAR | DLCURAH18ABK | EN(A,D)4X24L14** | *95ESN0601412A* | 17800 | 18700 | 16 | 11 | 8.5 | 2.26 | 67 | 101 | 211262626
ARCOAIRE | DLCURAH18ABK | EN(A,D)4X24L14** | *95ESN0601412A* | 17800 | 18700 | 16 | 11 | 8.5 | 2.26 | 67 | 101 | 211262615
KEEPRITE | DLCURAH18ABK | EN(A,D)4X24L14** | *95ESN0601412A* | 17800 | 18700 | 16 | 11 | 8.5 | 2.26 | 67 | 101 | 211262623
BRYANT HEATING AND COOLING SYSTEMS | 38MURAQ18AB3* | CNPV*2414AL* | 915SB36060E14*** | 17800 | 18700 | 16 | 11 | 8.5 | 2.26 | 67 | 101 | 211262609
DAY & NIGHT | DLCURAH18ABK | EN(A,D)4X24L14** | *95ESN0601412A* | 17800 | 18700 | 16 | 11 | 8.5 | 2.26 | 67 | 101 | 211262619
GRANDAIRE | WDLCURAH18ABK | WLNC244BA* | WFSX060A036A* | 17800 | 18700 | 16 | 11 | 8.5 | 2.26 | 67 | 101 | 211263198
BRYANT HEATING AND COOLING SYSTEMS | 38MURAQ18AB3* | CNPV*2414AL* | 82*TA36070V14*** | 17700 | 18500 | 16 | 11 | 8.5 | 2.26 | 67 | 102 | 211262582
COMFORTMAKER | DLCURAH18ABK | EN(A,D)4X24L14** | *95ESN0601412A* | 17800 | 18700 | 16 | 11 | 8.5 | 2.26 | 67 | 101 | 211262617
KEEPRITE | DLCURAH18ABK | EN(A,D)4X24L14** | *95ESN0401410A* | 17800 | 18700 | 15.5 | 10.5 | 8.5 | 2.26 | 67 | 101 | 211262601
AIRQUEST | DLCURAH18ABK | EN(A,D)4X24L14** | *95ESN0601412A* | 17800 | 18700 | 16 | 11 | 8.5 | 2.26 | 67 | 101 | 211262613
COMFORTMAKER | DLCURAH18ABK | EN(A,D)4X24L14** | *95ESN0401410A* | 17800 | 18700 | 15.5 | 10.5 | 8.5 | 2.26 | 67 | 101 | 211262594
AIRQUEST | DLCURAH18ABK | EN(A,D)4X24L14** | *95ESN0401410A* | 17800 | 18700 | 15.5 | 10.5 | 8.5 | 2.26 | 67 | 101 | 211262591
TEMPSTAR | DLCURAH18ABK | EN(A,D)4X24L14** | *95ESN0401410A* | 17800 | 18700 | 15.5 | 10.5 | 8.5 | 2.26 | 67 | 101 | 211262605
HEIL | DLCURAH18ABK | EN(A,D)4X24L14** | *95ESN0401410A* | 17800 | 18700 | 15.5 | 10.5 | 8.5 | 2.26 | 67 | 101 | 211262598
BRYANT HEATING AND COOLING SYSTEMS | 38MURAQ18AB3* | CNPV*2414AL* | 915SB30040E14*** | 17800 | 18700 | 15.5 | 10.5 | 8.5 | 2.26 | 67 | 101 | 211262586
DAY & NIGHT | DLCURAH18ABK | EN(A,D)4X24L14** | *95ESN0401410A* | 17800 | 18700 | 15.5 | 10.5 | 8.5 | 2.26 | 67 | 101 | 211262596
ARCOAIRE | DLCURAH18ABK | EN(A,D)4X24L14** | *95ESN0401410A* | 17800 | 18700 | 15.5 | 10.5 | 8.5 | 2.26 | 67 | 101 | 211262592
TEMPSTAR | DLCURAH18ABK | EN(A,D)4X24L14** | *80VTL0451412A* | 17600 | 18500 | 16 | 11 | 8.5 | 2.26 | 67 | 102 | 211262580
DAY & NIGHT | DLCURAH18ABK | EN(A,D)4X24L14** | *80VTL0451412A* | 17600 | 18500 | 16 | 11 | 8.5 | 2.26 | 67 | 102 | 211262572
PAYNE HEATING AND COOLING | 38MURAQ18AB3* | CNPV*2414AL* | PG95ESAA30040A** | 17800 | 18700 | 15.5 | 10.5 | 8.5 | 2.26 | 67 | 101 | 211262589
AIRQUEST | DLCURAH18ABK | EN(A,D)4X24L14** | *96VSN0601412A* | 17900 | 18800 | 15.5 | 11 | 8.5 | 2.26 | 66 | 99 | 211262546
TEMPSTAR | DLCURAH18ABK | EN(A,D)4X24L17** | *95ESN0601412A* | 17800 | 18700 | 16 | 11 | 8.5 | 2.26 | 67 | 101 | 211263196
ARCOAIRE | DLCURAH18ABK | EN(A,D)4X24L14** | *80VTL0451412A* | 17600 | 18500 | 16 | 11 | 8.5 | 2.26 | 67 | 102 | 211262568
PAYNE HEATING AND COOLING | 38MURAQ18AB3* | CNPV*2414AL* | PG80VTLA36070A** | 17700 | 18500 | 16 | 11 | 8.5 | 2.26 | 67 | 102 | 211262584
SMART COMFORT | DLCURAH18ABK | EN(A,D)4X24L14** | *80VTL0451412A* | 17600 | 18500 | 16 | 11 | 8.5 | 2.26 | 67 | 102 | 211262578
AIRQUEST | DLCURAH18ABK | EN(A,D)4X24L14** | *80VTL0451412A* | 17600 | 18500 | 16 | 11 | 8.5 | 2.26 | 67 | 102 | 211262566
KEEPRITE | DLCURAH18ABK | EN(A,D)4X24L14** | *80VTL0451412A* | 17600 | 18500 | 16 | 11 | 8.5 | 2.26 | 67 | 102 | 211262576
COMFORTMAKER | DLCURAH18ABK | EN(A,D)4X24L14** | *80VTL0451412A* | 17600 | 18500 | 16 | 11 | 8.5 | 2.26 | 67 | 102 | 211262570
DAY & NIGHT | DLCURAH18ABK | EN(A,D)4X24L14** | *96VSN0601412A* | 17900 | 18800 | 15.5 | 11 | 8.5 | 2.26 | 66 | 99 | 211262553
HEIL | DLCURAH18ABK | EN(A,D)4X24L14** | *96VSN0601412A* | 17900 | 18800 | 15.5 | 11 | 8.5 | 2.26 | 66 | 99 | 211262555
TEMPSTAR | DLCURAH18ABK | EN(A,D)4X24L14** | *96VSN0601412A* | 17900 | 18800 | 15.5 | 11 | 8.5 | 2.26 | 66 | 99 | 211262560
SMART COMFORT | DLCURAH18ABK | EN(A,D)4X24L14** | *96VSN0601412A* | 17900 | 18800 | 15.5 | 11 | 8.5 | 2.26 | 66 | 99 | 211262558
BRYANT HEATING AND COOLING SYSTEMS | 38MURAQ24AB3* | FM(C,U)4Z30**AL* |  | 24200 | 26600 | 18 | 10.5 | 9 | 1.92 | 73 | 86 | 211245948
PAYNE HEATING AND COOLING | 38MURAQ24AB3* | FM(C,U)4Z30**AL* |  | 24200 | 26600 | 18 | 10.5 | 9 | 1.92 | 73 | 86 | 211245949
ARCOAIRE | DLCURAH24ABK | FM(C,U)4Z30**AL* |  | 24200 | 26600 | 18 | 10.5 | 9 | 1.92 | 73 | 86 | 211245951
GRANDAIRE | WDLCURAH24ABK | FM(C,U)4Z24**AL* |  | 23800 | 27200 | 17.5 | 10 | 9 | 2.18 | 72 | 95 | 211245947
TEMPSTAR | DLCURAH24ABK | FM(C,U)4Z24**AL* |  | 23800 | 27200 | 17.5 | 10 | 9 | 2.18 | 72 | 95 | 211245946
KEEPRITE | DLCURAH24ABK | FM(C,U)4Z24**AL* |  | 23800 | 27200 | 17.5 | 10 | 9 | 2.18 | 72 | 95 | 211245944
HEIL | DLCURAH24ABK | FM(C,U)4Z24**AL* |  | 23800 | 27200 | 17.5 | 10 | 9 | 2.18 | 72 | 95 | 211245943
TEMPSTAR | DLCURAH24ABK | FMA4X36**AL* |  | 25800 | 27600 | 18 | 10.5 | 9 | 1.8 | 71 | 76 | 211245913
ARCOAIRE | DLCURAH24ABK | FM(C,U)4Z24**AL* |  | 23800 | 27200 | 17.5 | 10 | 9 | 2.18 | 72 | 95 | 211245940
PAYNE HEATING AND COOLING | 38MURAQ24AB3* | FM(C,U)4Z24**AL* |  | 23800 | 27200 | 17.5 | 10 | 9 | 2.18 | 72 | 95 | 211245938
BRYANT HEATING AND COOLING SYSTEMS | 38MURAQ24AB3* | FM(C,U)4Z24**AL* |  | 23800 | 27200 | 17.5 | 10 | 9 | 2.18 | 72 | 95 | 211245937
AIRQUEST | DLCURAH24ABK | FM(C,U)4Z24**AL* |  | 23800 | 27200 | 17.5 | 10 | 9 | 2.18 | 72 | 95 | 211245939
PAYNE HEATING AND COOLING | 38MURAQ24AB3* | FM(C,U)4X30**AL* |  | 25000 | 27800 | 15.2 | 10 | 8.5 | 1.8 | 72 | 78 | 211245916
GRANDAIRE | WDLCURAH24ABK | FM(C,U)4X30**AL* |  | 25000 | 27800 | 15.2 | 10 | 8.5 | 1.8 | 72 | 78 | 211245925
SMART COMFORT | DLCURAH24ABK | FM(C,U)4X30**AL* |  | 25000 | 27800 | 15.2 | 10 | 8.5 | 1.8 | 72 | 78 | 211245923
HEIL | DLCURAH24ABK | FM(C,U)4X30**AL* |  | 25000 | 27800 | 15.2 | 10 | 8.5 | 1.8 | 72 | 78 | 211245921
DAY & NIGHT | DLCURAH24ABK | FM(C,U)4X30**AL* |  | 25000 | 27800 | 15.2 | 10 | 8.5 | 1.8 | 72 | 78 | 211245920
COMFORTMAKER | DLCURAH24ABK | FM(C,U)4X30**AL* |  | 25000 | 27800 | 15.2 | 10 | 8.5 | 1.8 | 72 | 78 | 211245919
AIRQUEST | DLCURAH24ABK | FM(C,U)4X30**AL* |  | 25000 | 27800 | 15.2 | 10 | 8.5 | 1.8 | 72 | 78 | 211245917
GRANDAIRE | WDLCURAH24ABK | FMA4X30**AL* |  | 25800 | 27600 | 18 | 10.5 | 9 | 1.8 | 71 | 76 | 211245903
BRYANT HEATING AND COOLING SYSTEMS | 38MURAQ24AB3* | FM(C,U)4X30**AL* |  | 25000 | 27800 | 15.2 | 10 | 8.5 | 1.8 | 72 | 78 | 211245915
GRANDAIRE | WDLCURAH24ABK | FMA4X36**AL* |  | 25800 | 27600 | 18 | 10.5 | 9 | 1.8 | 71 | 76 | 211245914
BRYANT HEATING AND COOLING SYSTEMS | 38MURAQ24AB3* | FMA4X24**AL* |  | 23600 | 27200 | 17 | 10 | 9 | 2.14 | 72 | 94 | 211245882
SMART COMFORT | DLCURAH24ABK | FMA4X36**AL* |  | 25800 | 27600 | 18 | 10.5 | 9 | 1.8 | 71 | 76 | 211245912
KEEPRITE | DLCURAH24ABK | FMA4X36**AL* |  | 25800 | 27600 | 18 | 10.5 | 9 | 1.8 | 71 | 76 | 211245911
HEIL | DLCURAH24ABK | FMA4X36**AL* |  | 25800 | 27600 | 18 | 10.5 | 9 | 1.8 | 71 | 76 | 211245910
DAY & NIGHT | DLCURAH24ABK | FMA4X36**AL* |  | 25800 | 27600 | 18 | 10.5 | 9 | 1.8 | 71 | 76 | 211245909
ARCOAIRE | DLCURAH24ABK | FMA4X36**AL* |  | 25800 | 27600 | 18 | 10.5 | 9 | 1.8 | 71 | 76 | 211245907
AIRQUEST | DLCURAH24ABK | FMA4X36**AL* |  | 25800 | 27600 | 18 | 10.5 | 9 | 1.8 | 71 | 76 | 211245906
COMFORTMAKER | DLCURAH24ABK | FMA4X36**AL* |  | 25800 | 27600 | 18 | 10.5 | 9 | 1.8 | 71 | 76 | 211245908
BRYANT HEATING AND COOLING SYSTEMS | 38MURAQ24AB3* | CNPV*2417AL* | 926TB36060V14*** | 23200 | 26400 | 16 | 10 | 8.5 | 2.04 | 73 | 93 | 211244067
TEMPSTAR | DLCURAH24ABK | EN(A,D)4X24L17** | *96VTN0601412A* | 23200 | 26400 | 16 | 10 | 8.5 | 2.04 | 73 | 93 | 211244076
SMART COMFORT | DLCURAH24ABK | EN(A,D)4X24L17** | *96VTN0601412A* | 23200 | 26400 | 16 | 10 | 8.5 | 2.04 | 73 | 93 | 211244075
KEEPRITE | DLCURAH24ABK | EN(A,D)4X24L17** | *96VTN0601412A* | 23200 | 26400 | 16 | 10 | 8.5 | 2.04 | 73 | 93 | 211244074
HEIL | DLCURAH24ABK | EN(A,D)4X24L17** | *96VTN0601412A* | 23200 | 26400 | 16 | 10 | 8.5 | 2.04 | 73 | 93 | 211244073
DAY & NIGHT | DLCURAH24ABK | EN(A,D)4X24L17** | *96VTN0601412A* | 23200 | 26400 | 16 | 10 | 8.5 | 2.04 | 73 | 93 | 211244072
COMFORTMAKER | DLCURAH24ABK | EN(A,D)4X24L17** | *96VTN0601412A* | 23200 | 26400 | 16 | 10 | 8.5 | 2.04 | 73 | 93 | 211244071
ARCOAIRE | DLCURAH24ABK | EN(A,D)4X24L17** | *96VTN0601412A* | 23200 | 26400 | 16 | 10 | 8.5 | 2.04 | 73 | 93 | 211244070
AIRQUEST | DLCURAH24ABK | EN(A,D)4X24L17** | *96VTN0601412A* | 23200 | 26400 | 16 | 10 | 8.5 | 2.04 | 73 | 93 | 211244069
DAY & NIGHT | DLCURAH24ABK | EN(A,D)4X24L17** | *95ESN0601412A* | 24000 | 27200 | 15.2 | 10 | 8.5 | 1.88 | 72 | 85 | 211244051
TEMPSTAR | DLCURAH24ABK | EN(A,D)4X24L17** | *95ESN0601412A* | 24000 | 27200 | 15.2 | 10 | 8.5 | 1.88 | 72 | 85 | 211244055
PAYNE HEATING AND COOLING | 38MURAQ24AB3* | CNPV*2417AL* | PG96VTAA36060A** | 23200 | 26400 | 16 | 10 | 8.5 | 2.04 | 73 | 93 | 211244068
SMART COMFORT | DLCURAH24ABK | EN(A,D)4X24L17** | *96VTN0401410A* | 23400 | 26600 | 15.5 | 10 | 8.5 | 1.96 | 73 | 90 | 211244065
KEEPRITE | DLCURAH24ABK | EN(A,D)4X24L17** | *96VTN0401410A* | 23400 | 26600 | 15.5 | 10 | 8.5 | 1.96 | 73 | 90 | 211244064
DAY & NIGHT | DLCURAH24ABK | EN(A,D)4X24L17** | *96VTN0401410A* | 23400 | 26600 | 15.5 | 10 | 8.5 | 1.96 | 73 | 90 | 211244062
COMFORTMAKER | DLCURAH24ABK | EN(A,D)4X24L17** | *96VTN0401410A* | 23400 | 26600 | 15.5 | 10 | 8.5 | 1.96 | 73 | 90 | 211244061
AIRQUEST | DLCURAH24ABK | EN(A,D)4X24L17** | *96VTN0401410A* | 23400 | 26600 | 15.5 | 10 | 8.5 | 1.96 | 73 | 90 | 211244059
PAYNE HEATING AND COOLING | 38MURAQ24AB3* | CNPV*2417AL* | PG96VTAA30040A** | 23400 | 26600 | 15.5 | 10 | 8.5 | 1.96 | 73 | 90 | 211244058
BRYANT HEATING AND COOLING SYSTEMS | 38MURAQ24AB3* | CNPV*2417AL* | 926TB30040V14*** | 23400 | 26600 | 15.5 | 10 | 8.5 | 1.96 | 73 | 90 | 211244057
GRANDAIRE | WDLCURAH24ABK | WLNC244BA* | WFSX060A036A* | 24000 | 27200 | 15.2 | 10 | 8.5 | 1.88 | 72 | 85 | 211244056
SMART COMFORT | DLCURAH24ABK | EN(A,D)4X24L17** | *95ESN0601412A* | 24000 | 27200 | 15.2 | 10 | 8.5 | 1.88 | 72 | 85 | 211244054
KEEPRITE | DLCURAH24ABK | EN(A,D)4X24L17** | *95ESN0601412A* | 24000 | 27200 | 15.2 | 10 | 8.5 | 1.88 | 72 | 85 | 211244053
HEIL | DLCURAH24ABK | EN(A,D)4X24L17** | *95ESN0601412A* | 24000 | 27200 | 15.2 | 10 | 8.5 | 1.88 | 72 | 85 | 211244052
COMFORTMAKER | DLCURAH24ABK | EN(A,D)4X24L17** | *95ESN0601412A* | 24000 | 27200 | 15.2 | 10 | 8.5 | 1.88 | 72 | 85 | 211244050
ARCOAIRE | DLCURAH24ABK | EN(A,D)4X24L17** | *95ESN0601412A* | 24000 | 27200 | 15.2 | 10 | 8.5 | 1.88 | 72 | 85 | 211244049
AIRQUEST | DLCURAH24ABK | EN(A,D)4X24L17** | *95ESN0601412A* | 24000 | 27200 | 15.2 | 10 | 8.5 | 1.88 | 72 | 85 | 211244048
PAYNE HEATING AND COOLING | 38MURAQ24AB3* | CNPV*2417AL* | PG95ESAA36060A** | 24000 | 27200 | 15.2 | 10 | 8.5 | 1.88 | 72 | 85 | 211244047
BRYANT HEATING AND COOLING SYSTEMS | 38MURAQ24AB3* | CNPV*2417AL* | 915SB36060E14*** | 24000 | 27200 | 15.2 | 10 | 8.5 | 1.88 | 72 | 85 | 211244046
HEIL | DLCURAH18ABK | EA*4X30L17A* | *80ES(N,L)0701712A* | 18200 | 18700 | 16.5 | 10.5 | 8.5 | 2.22 | 67 | 98 | 211262057
GRANDAIRE | WDLCURAH18ABK | WLA*304BA* | WFER045B036A* | 18000 | 18500 | 16 | 10.5 | 8.5 | 2.22 | 67 | 100 | 211262043
DAY & NIGHT | DLCURAH18ABK | EA*4X30L17A* | *80ES(N,L)0701712A* | 18200 | 18700 | 16.5 | 10.5 | 8.5 | 2.22 | 67 | 98 | 211262055
COMFORTMAKER | DLCURAH18ABK | EA*4X30L17A* | *80ES(N,L)0701712A* | 18200 | 18700 | 16.5 | 10.5 | 8.5 | 2.22 | 67 | 98 | 211262053
SMART COMFORT | DLCURAH18ABK | EA*4X30L17A* | *80ES(N,L)0451712A* | 18000 | 18500 | 16 | 10.5 | 8.5 | 2.22 | 67 | 100 | 211262035
AIRQUEST | DLCURAH18ABK | EA*4X30L17A* | *80ES(N,L)0701712A* | 18200 | 18700 | 16.5 | 10.5 | 8.5 | 2.22 | 67 | 98 | 211262049
ARCOAIRE | DLCURAH18ABK | EA*4X30L17A* | *80ES(N,L)0451712A* | 18000 | 18500 | 16 | 10.5 | 8.5 | 2.22 | 67 | 100 | 211262025
HEIL | DLCURAH18ABK | EA*4X30L17A* | *80ES(N,L)0451412A* | 18200 | 18700 | 16.5 | 11 | 8.5 | 2.22 | 67 | 98 | 211262004
COMFORTMAKER | DLCURAH18ABK | EA*4X30L17A* | *80ES(N,L)0451712A* | 18000 | 18500 | 16 | 10.5 | 8.5 | 2.22 | 67 | 100 | 211262027
GRANDAIRE | WDLCURAH18ABK | WLA*304BA* | WFEL045B036B* | 18000 | 18500 | 16 | 10.5 | 8.5 | 2.22 | 67 | 100 | 211262040
TEMPSTAR | DLCURAH18ABK | EA*4X30L17A* | *80ES(N,L)0451712A* | 18000 | 18500 | 16 | 10.5 | 8.5 | 2.22 | 67 | 100 | 211262038
KEEPRITE | DLCURAH18ABK | EA*4X30L17A* | *80ES(N,L)0451712A* | 18000 | 18500 | 16 | 10.5 | 8.5 | 2.22 | 67 | 100 | 211262033
GRANDAIRE | WDLCURAH18ABK | WLA*304BA* | WFER045A036A* | 18200 | 18700 | 16.5 | 11 | 8.5 | 2.22 | 67 | 98 | 211262015
AIRQUEST | DLCURAH18ABK | EA*4X30L17A* | *80ES(N,L)0451712A* | 18000 | 18500 | 16 | 10.5 | 8.5 | 2.22 | 67 | 100 | 211262022
AIRQUEST | DLCURAH18ABK | EA*4X30L17A* | *80ES(N,L)0451412A* | 18200 | 18700 | 16.5 | 11 | 8.5 | 2.22 | 67 | 98 | 211261996
SMART COMFORT | DLCURAH18ABK | EA*4X30L17A* | *80ES(N,L)0451412A* | 18200 | 18700 | 16.5 | 11 | 8.5 | 2.22 | 67 | 98 | 211262009
TEMPSTAR | DLCURAH18ABK | EA*4X30L17A* | *80ES(N,L)0451412A* | 18200 | 18700 | 16.5 | 11 | 8.5 | 2.22 | 67 | 98 | 211262010
PAYNE HEATING AND COOLING | 38MURAQ18AB3* | CAP**3017AL* | PG80ES(A,L)A36045B** | 18000 | 18500 | 16 | 10.5 | 8.5 | 2.22 | 67 | 100 | 211262020
BRYANT HEATING AND COOLING SYSTEMS | 38MURAQ18AB3* | CAP**3017AL* | 8(0,1)*SA36045E17*** | 18000 | 18500 | 16 | 10.5 | 8.5 | 2.22 | 67 | 100 | 211262018
DAY & NIGHT | DLCURAH18ABK | EA*4X30L17A* | *80ES(N,L)0451412A* | 18200 | 18700 | 16.5 | 11 | 8.5 | 2.22 | 67 | 98 | 211262002
GRANDAIRE | WDLCURAH18ABK | WLA*304BA* | WFEL045A036B* | 18200 | 18700 | 16.5 | 11 | 8.5 | 2.22 | 67 | 98 | 211262013
HEIL | DLCURAH18ABK | EA*4X30L17A* | *96VTN0601714A* | 17800 | 18400 | 16 | 10.5 | 8.5 | 2.22 | 67 | 101 | 211261983
KEEPRITE | DLCURAH18ABK | EA*4X30L17A* | *96VTN0601714A* | 17800 | 18400 | 16 | 10.5 | 8.5 | 2.22 | 67 | 101 | 211261986
BRYANT HEATING AND COOLING SYSTEMS | 38MURAQ18AB3* | CAP**3017AL* | 8(0,1)*SA36045E14*** | 18200 | 18700 | 16.5 | 11 | 8.5 | 2.22 | 67 | 98 | 211261992
SMART COMFORT | DLCURAH18ABK | EA*4X30L17A* | *96VTN0601714A* | 17800 | 18400 | 16 | 10.5 | 8.5 | 2.22 | 67 | 101 | 211261988
KEEPRITE | DLCURAH18ABK | EA*4X30L17A* | *80ES(N,L)0451412A* | 18200 | 18700 | 16.5 | 11 | 8.5 | 2.22 | 67 | 98 | 211262007
COMFORTMAKER | DLCURAH18ABK | EA*4X30L17A* | *80ES(N,L)0451412A* | 18200 | 18700 | 16.5 | 11 | 8.5 | 2.22 | 67 | 98 | 211262000
ARCOAIRE | DLCURAH18ABK | EA*4X30L17A* | *80ES(N,L)0451412A* | 18200 | 18700 | 16.5 | 11 | 8.5 | 2.22 | 67 | 98 | 211261998
AIRQUEST | DLCURAH18ABK | EA*4X30L17A* | *96VTN0601714A* | 17800 | 18400 | 16 | 10.5 | 8.5 | 2.22 | 67 | 101 | 211261975
PAYNE HEATING AND COOLING | 38MURAQ18AB3* | CAP**3017AL* | PG80ES(A,L)A36045A** | 18200 | 18700 | 16.5 | 11 | 8.5 | 2.22 | 67 | 98 | 211261994
ARCOAIRE | DLCURAH18ABK | EA*4X30L17A* | *96VTN0601714A* | 17800 | 18400 | 16 | 10.5 | 8.5 | 2.22 | 67 | 101 | 211261977
PAYNE HEATING AND COOLING | 38MURAQ18AB3* | CAP**3017AL* | PG96VTAA42060B** | 17800 | 18400 | 16 | 10.5 | 8.5 | 2.22 | 67 | 101 | 211261973
TEMPSTAR | DLCURAH18ABK | EA*4X30L17A* | *96VTN0601714A* | 17800 | 18400 | 16 | 10.5 | 8.5 | 2.22 | 67 | 101 | 211261990
PAYNE HEATING AND COOLING | 38MURAQ18AB3* | CAP**3017AL* | PG95ESAA30026A** | 18200 | 18800 | 15.5 | 10.5 | 8.5 | 2.22 | 67 | 98 | 211261947
TEMPSTAR | DLCURAH18ABK | EA*4X30L17A* | *95ESN0261410A* | 18200 | 18800 | 15.5 | 10.5 | 8.5 | 2.22 | 67 | 98 | 211261965
DAY & NIGHT | DLCURAH18ABK | EA*4X30L17A* | *96VTN0601714A* | 17800 | 18400 | 16 | 10.5 | 8.5 | 2.22 | 67 | 101 | 211261980
COMFORTMAKER | DLCURAH18ABK | EA*4X30L17A* | *96VTN0601714A* | 17800 | 18400 | 16 | 10.5 | 8.5 | 2.22 | 67 | 101 | 211261978
ARCOAIRE | DLCURAH18ABK | EA*4X30L17A* | *95ESN0261410A* | 18200 | 18800 | 15.5 | 10.5 | 8.5 | 2.22 | 67 | 98 | 211261951
BRYANT HEATING AND COOLING SYSTEMS | 38MURAQ18AB3* | CAP**3017AL* | 926TB42060V17*** | 17800 | 18400 | 16 | 10.5 | 8.5 | 2.22 | 67 | 101 | 211261971
GRANDAIRE | WDLCURAH18ABK | WLA*304BA* | WFSX026A030A* | 18200 | 18800 | 15.5 | 10.5 | 8.5 | 2.22 | 67 | 98 | 211261966
TEMPSTAR | DLCURAH24ABK | EN(A,D,W)4X36L17** | *92ESN0401712A* | 23600 | 26200 | 15.5 | 10 | 8.1 | 1.92 | 73 | 89 | 211245231
TEMPSTAR | DLCURAH24ABK | EN(A,D,W)4X36L17** | *80ESU0601716A | 24800 | 26600 | 16.5 | 10.5 | 8.5 | 1.84 | 73 | 83 | 211245254
HEIL | DLCURAH24ABK | EN(A,D,W)4X36L17** | *80ESU0601716A | 24800 | 26600 | 16.5 | 10.5 | 8.5 | 1.84 | 73 | 83 | 211245251
SMART COMFORT | DLCURAH24ABK | EN(A,D,W)4X36L17** | *80ESU0601716A | 24800 | 26600 | 16.5 | 10.5 | 8.5 | 1.84 | 73 | 83 | 211245253
KEEPRITE | DLCURAH24ABK | EN(A,D,W)4X36L17** | *92ESN0401410A* | 24000 | 26600 | 15.2 | 10 | 8.1 | 1.86 | 73 | 86 | 211245218
COMFORTMAKER | DLCURAH24ABK | EN(A,D,W)4X36L17** | *80ESU0601716A | 24800 | 26600 | 16.5 | 10.5 | 8.5 | 1.84 | 73 | 83 | 211245249
AIRQUEST | DLCURAH24ABK | EN(A,D,W)4X36L17** | *80ESU0601716A | 24800 | 26600 | 16.5 | 10.5 | 8.5 | 1.84 | 73 | 83 | 211245247
PAYNE HEATING AND COOLING | 38MURAQ24AB3* | CNPV*3617AL* | PG80ESUA48060B** | 24800 | 26600 | 16.5 | 10.5 | 8.5 | 1.84 | 73 | 83 | 211245246
BRYANT HEATING AND COOLING SYSTEMS | 38MURAQ24AB3* | CNPV*3617AL* | 83*SA48060E17*** | 24800 | 26600 | 16.5 | 10.5 | 8.5 | 1.84 | 73 | 83 | 211245245
DAY & NIGHT | DLCURAH24ABK | EN(A,D,W)4X36L17** | *80ESU0601716A | 24800 | 26600 | 16.5 | 10.5 | 8.5 | 1.84 | 73 | 83 | 211245250
GRANDAIRE | WDLCURAH24ABK | WLN(C,W)364BA* | WFAX040B036A* | 23600 | 26200 | 15.5 | 10 | 8.1 | 1.92 | 73 | 89 | 211245232
GRANDAIRE | WDLCURAH24ABK | WLN(C,W)364BA* | WFEL070A036B* | 24200 | 26400 | 16.5 | 10.5 | 8.1 | 1.88 | 72 | 86 | 211245243
TEMPSTAR | DLCURAH24ABK | EN(A,D,W)4X36L17** | *80ES(N,L)0701412A* | 24200 | 26400 | 16.5 | 10.5 | 8.1 | 1.88 | 72 | 86 | 211245242
SMART COMFORT | DLCURAH24ABK | EN(A,D,W)4X36L17** | *80ES(N,L)0701412A* | 24200 | 26400 | 16.5 | 10.5 | 8.1 | 1.88 | 72 | 86 | 211245241
HEIL | DLCURAH24ABK | EN(A,D,W)4X36L17** | *80ES(N,L)0701412A* | 24200 | 26400 | 16.5 | 10.5 | 8.1 | 1.88 | 72 | 86 | 211245239
KEEPRITE | DLCURAH24ABK | EN(A,D,W)4X36L17** | *80ES(N,L)0701412A* | 24200 | 26400 | 16.5 | 10.5 | 8.1 | 1.88 | 72 | 86 | 211245240
ARCOAIRE | DLCURAH24ABK | EN(A,D,W)4X36L17** | *80ES(N,L)0701412A* | 24200 | 26400 | 16.5 | 10.5 | 8.1 | 1.88 | 72 | 86 | 211245236
DAY & NIGHT | DLCURAH24ABK | EN(A,D,W)4X36L17** | *80ES(N,L)0701412A* | 24200 | 26400 | 16.5 | 10.5 | 8.1 | 1.88 | 72 | 86 | 211245238
AIRQUEST | DLCURAH24ABK | EN(A,D,W)4X36L17** | *80ES(N,L)0701412A* | 24200 | 26400 | 16.5 | 10.5 | 8.1 | 1.88 | 72 | 86 | 211245235
PAYNE HEATING AND COOLING | 38MURAQ24AB3* | CNPV*3617AL* | PG80ES(A,L)A36070A** | 24200 | 26400 | 16.5 | 10.5 | 8.1 | 1.88 | 72 | 86 | 211245234
BRYANT HEATING AND COOLING SYSTEMS | 38MURAQ24AB3* | CNPV*3617AL* | 8(0,1)*SA36070E14*** | 24200 | 26400 | 16.5 | 10.5 | 8.1 | 1.88 | 72 | 86 | 211245233
TEMPSTAR | DLCURAH24ABK | EN(A,D,W)4X36L17** | *92ESN0401410A* | 24000 | 26600 | 15.2 | 10 | 8.1 | 1.86 | 73 | 86 | 211245220
KEEPRITE | DLCURAH24ABK | EN(A,D,W)4X36L17** | *92ESN0401712A* | 23600 | 26200 | 15.5 | 10 | 8.1 | 1.92 | 73 | 89 | 211245229
DAY & NIGHT | DLCURAH24ABK | EN(A,D,W)4X36L17** | *92ESN0401712A* | 23600 | 26200 | 15.5 | 10 | 8.1 | 1.92 | 73 | 89 | 211245227
ARCOAIRE | DLCURAH24ABK | EN(A,D,W)4X36L17** | *92ESN0401712A* | 23600 | 26200 | 15.5 | 10 | 8.1 | 1.92 | 73 | 89 | 211245225
COMFORTMAKER | DLCURAH24ABK | EN(A,D,W)4X36L17** | *92ESN0401712A* | 23600 | 26200 | 15.5 | 10 | 8.1 | 1.92 | 73 | 89 | 211245226
GRANDAIRE | WDLCURAH24ABK | WLN(C,W)364BA* | WFAX040A030A* | 24000 | 26600 | 15.2 | 10 | 8.1 | 1.86 | 73 | 86 | 211245221
AIRQUEST | DLCURAH24ABK | EN(A,D,W)4X36L17** | *92ESN0401712A* | 23600 | 26200 | 15.5 | 10 | 8.1 | 1.92 | 73 | 89 | 211245224
BRYANT HEATING AND COOLING SYSTEMS | 38MURAQ24AB3* | CNPV*3617AL* | 912SD36040E17*** | 23600 | 26200 | 15.5 | 10 | 8.1 | 1.92 | 73 | 89 | 211245222
PAYNE HEATING AND COOLING | 38MURAQ24AB3* | CNPV*3617AL* | PG92ESAA36040B** | 23600 | 26200 | 15.5 | 10 | 8.1 | 1.92 | 73 | 89 | 211245223
SMART COMFORT | DLCURAH24ABK | EN(A,D,W)4X36L17** | *95ESN0801716A* | 24600 | 26800 | 15.5 | 10 | 8.1 | 1.82 | 73 | 83 | 211245208
KEEPRITE | DLCURAH24ABK | EN(A,D,W)4X36L17** | *95ESN0601714A* | 24600 | 26600 | 16 | 10 | 8.1 | 1.84 | 73 | 84 | 211245196
DAY & NIGHT | DLCURAH24ABK | EN(A,D,W)4X36L17** | *92ESN0401410A* | 24000 | 26600 | 15.2 | 10 | 8.1 | 1.86 | 73 | 86 | 211245216
HEIL | DLCURAH24ABK | EN(A,D,W)4X36L17** | *92ESN0401410A* | 24000 | 26600 | 15.2 | 10 | 8.1 | 1.86 | 73 | 86 | 211245217
COMFORTMAKER | DLCURAH24ABK | EN(A,D,W)4X36L17** | *92ESN0401410A* | 24000 | 26600 | 15.2 | 10 | 8.1 | 1.86 | 73 | 86 | 211245215
SMART COMFORT | DLCURAH24ABK | EN(A,D,W)4X36L17** | *92ESN0401410A* | 24000 | 26600 | 15.2 | 10 | 8.1 | 1.86 | 73 | 86 | 211245219
ARCOAIRE | DLCURAH24ABK | EN(A,D,W)4X36L17** | *92ESN0401410A* | 24000 | 26600 | 15.2 | 10 | 8.1 | 1.86 | 73 | 86 | 211245214
AIRQUEST | DLCURAH24ABK | EN(A,D,W)4X36L17** | *92ESN0401410A* | 24000 | 26600 | 15.2 | 10 | 8.1 | 1.86 | 73 | 86 | 211245213
BRYANT HEATING AND COOLING SYSTEMS | 38MURAQ24AB3* | CNPV*3617AL* | 912SD30040E14*** | 24000 | 26600 | 15.2 | 10 | 8.1 | 1.86 | 73 | 86 | 211245211
GRANDAIRE | WDLCURAH24ABK | WLN(C,W)364BA* | WFSX080B048A* | 24600 | 26800 | 15.5 | 10 | 8.1 | 1.82 | 73 | 83 | 211245210
AIRQUEST | DLCURAH24ABK | EN(A,D)4X24L14** | *80VSL0451412A* | 23800 | 26800 | 16 | 10 | 8.5 | 1.9 | 73 | 87 | 211243700
HEIL | DLCURAH24ABK | EA*4X37L21A* | *92ESN0801716A* | 25000 | 25600 | 17.5 | 10.5 | 8.5 | 1.76 | 73 | 81 | 211243581
BRYANT HEATING AND COOLING SYSTEMS | 38MURAQ24AB3* | CNPV*2414AL* | 82*SA36045V14*** | 23800 | 26800 | 16 | 10 | 8.5 | 1.9 | 73 | 87 | 211243699
GRANDAIRE | WDLCURAH24ABK | WLA*374CA* | WFAX080B048A* | 25000 | 25600 | 17.5 | 10.5 | 8.5 | 1.76 | 73 | 81 | 211243585
TEMPSTAR | DLCURAH24ABK | EA*4X37L21A* | *92ESN0801716A* | 25000 | 25600 | 17.5 | 10.5 | 8.5 | 1.76 | 73 | 81 | 211243584
KEEPRITE | DLCURAH24ABK | EA*4X37L21A* | *92ESN0801716A* | 25000 | 25600 | 17.5 | 10.5 | 8.5 | 1.76 | 73 | 81 | 211243582
SMART COMFORT | DLCURAH24ABK | EA*4X37L21A* | *92ESN0801716A* | 25000 | 25600 | 17.5 | 10.5 | 8.5 | 1.76 | 73 | 81 | 211243583
HEIL | DLCURAH24ABK | EA*4X37L21A* | *92ESN0601714A* | 25000 | 25600 | 17 | 10.5 | 8.5 | 1.76 | 73 | 81 | 211243570
ARCOAIRE | DLCURAH24ABK | EA*4X37L21A* | *92ESN0801716A* | 25000 | 25600 | 17.5 | 10.5 | 8.5 | 1.76 | 73 | 81 | 211243578
COMFORTMAKER | DLCURAH24ABK | EA*4X37L21A* | *92ESN0601714A* | 25000 | 25600 | 17 | 10.5 | 8.5 | 1.76 | 73 | 81 | 211243568
AIRQUEST | DLCURAH24ABK | EA*4X37L21A* | *92ESN0801716A* | 25000 | 25600 | 17.5 | 10.5 | 8.5 | 1.76 | 73 | 81 | 211243577
GRANDAIRE | WDLCURAH24ABK | WLA*374CA* | WFAX060B042A* | 25000 | 25600 | 17 | 10.5 | 8.5 | 1.76 | 73 | 81 | 211243574
BRYANT HEATING AND COOLING SYSTEMS | 38MURAQ24AB3* | CAP**3721AL* | 912SD48080E17*** | 25000 | 25600 | 17.5 | 10.5 | 8.5 | 1.76 | 73 | 81 | 211243575
PAYNE HEATING AND COOLING | 38MURAQ24AB3* | CAP**3721AL* | PG92ESAA48080B** | 25000 | 25600 | 17.5 | 10.5 | 8.5 | 1.76 | 73 | 81 | 211243576
HEIL | DLCURAH18ABK | FMA4X18**AL* |  | 17400 | 18500 | 16 | 10.5 | 8.5 | 2.44 | 67 | 108 | 211264932
DAY & NIGHT | DLCURAH18ABK | FMA4X18**AL* |  | 17400 | 18500 | 16 | 10.5 | 8.5 | 2.44 | 67 | 108 | 211264930
ARCOAIRE | DLCURAH18ABK | FMA4X18**AL* |  | 17400 | 18500 | 16 | 10.5 | 8.5 | 2.44 | 67 | 108 | 211264926
KEEPRITE | DLCURAH18ABK | FXM4X30**AL |  | 18100 | 18400 | 16 | 10.5 | 8.5 | 2.18 | 67 | 99 | 211264913
AIRQUEST | DLCURAH18ABK | FMA4X18**AL* |  | 17400 | 18500 | 16 | 10.5 | 8.5 | 2.44 | 67 | 108 | 211264924
PAYNE HEATING AND COOLING | 38MURAQ18AB3* | FMA4X18**AL* |  | 17400 | 18500 | 16 | 10.5 | 8.5 | 2.44 | 67 | 108 | 211264923
BRYANT HEATING AND COOLING SYSTEMS | 38MURAQ18AB3* | FMA4X18**AL* |  | 17400 | 18500 | 16 | 10.5 | 8.5 | 2.44 | 67 | 108 | 211264921
GRANDAIRE | WDLCURAH18ABK | WAXL304A* |  | 18100 | 18400 | 16 | 10.5 | 8.5 | 2.18 | 67 | 99 | 211264919
TEMPSTAR | DLCURAH18ABK | FXM4X30**AL |  | 18100 | 18400 | 16 | 10.5 | 8.5 | 2.18 | 67 | 99 | 211264917
SMART COMFORT | DLCURAH18ABK | FXM4X30**AL |  | 18100 | 18400 | 16 | 10.5 | 8.5 | 2.18 | 67 | 99 | 211264915
COMFORTMAKER | DLCURAH18ABK | FXM4X18**AL |  | 17800 | 18300 | 16.5 | 10.5 | 8.5 | 2.22 | 67 | 101 | 211264862
ARCOAIRE | DLCURAH18ABK | FXM4X30**AL |  | 18100 | 18400 | 16 | 10.5 | 8.5 | 2.18 | 67 | 99 | 211264905
DAY & NIGHT | DLCURAH18ABK | FXM4X30**AL |  | 18100 | 18400 | 16 | 10.5 | 8.5 | 2.18 | 67 | 99 | 211264909
AIRQUEST | DLCURAH18ABK | FXM4X30**AL |  | 18100 | 18400 | 16 | 10.5 | 8.5 | 2.18 | 67 | 99 | 211264903
HEIL | DLCURAH18ABK | FXM4X30**AL |  | 18100 | 18400 | 16 | 10.5 | 8.5 | 2.18 | 67 | 99 | 211264911
COMFORTMAKER | DLCURAH18ABK | FXM4X30**AL |  | 18100 | 18400 | 16 | 10.5 | 8.5 | 2.18 | 67 | 99 | 211264907
BRYANT HEATING AND COOLING SYSTEMS | 38MURAQ18AB3* | FX4DNF031L |  | 18100 | 18400 | 16 | 10.5 | 8.5 | 2.18 | 67 | 99 | 211264899
SMART COMFORT | DLCURAH18ABK | FXM4X24**AL |  | 18100 | 18600 | 16 | 10.5 | 8.5 | 2.22 | 67 | 99 | 211264892
KEEPRITE | DLCURAH18ABK | FXM4X24**AL |  | 18100 | 18600 | 16 | 10.5 | 8.5 | 2.22 | 67 | 99 | 211264890
HEIL | DLCURAH18ABK | FXM4X24**AL |  | 18100 | 18600 | 16 | 10.5 | 8.5 | 2.22 | 67 | 99 | 211264889
DAY & NIGHT | DLCURAH18ABK | FXM4X24**AL |  | 18100 | 18600 | 16 | 10.5 | 8.5 | 2.22 | 67 | 99 | 211264887
TEMPSTAR | DLCURAH18ABK | FXM4X24**AL |  | 18100 | 18600 | 16 | 10.5 | 8.5 | 2.22 | 67 | 99 | 211264894
COMFORTMAKER | DLCURAH18ABK | FXM4X24**AL |  | 18100 | 18600 | 16 | 10.5 | 8.5 | 2.22 | 67 | 99 | 211264885
ARCOAIRE | DLCURAH18ABK | FXM4X24**AL |  | 18100 | 18600 | 16 | 10.5 | 8.5 | 2.22 | 67 | 99 | 211264883
BRYANT HEATING AND COOLING SYSTEMS | 38MURAQ18AB3* | FX4DNF025L |  | 18100 | 18600 | 16 | 10.5 | 8.5 | 2.22 | 67 | 99 | 211264877
AIRQUEST | DLCURAH18ABK | FXM4X24**AL |  | 18100 | 18600 | 16 | 10.5 | 8.5 | 2.22 | 67 | 99 | 211264881
GRANDAIRE | WDLCURAH18ABK | WAXL184A* |  | 17800 | 18300 | 16.5 | 10.5 | 8.5 | 2.22 | 67 | 101 | 211264875
TEMPSTAR | DLCURAH18ABK | FXM4X18**AL |  | 17800 | 18300 | 16.5 | 10.5 | 8.5 | 2.22 | 67 | 101 | 211264873
PAYNE HEATING AND COOLING | 38MURAQ18AB3* | PF4MNB025L |  | 18100 | 18600 | 16 | 10.5 | 8.5 | 2.22 | 67 | 99 | 211264879
KEEPRITE | DLCURAH18ABK | FXM4X18**AL |  | 17800 | 18300 | 16.5 | 10.5 | 8.5 | 2.22 | 67 | 101 | 211264869
SMART COMFORT | DLCURAH18ABK | FXM4X18**AL |  | 17800 | 18300 | 16.5 | 10.5 | 8.5 | 2.22 | 67 | 101 | 211264871
HEIL | DLCURAH18ABK | FXM4X18**AL |  | 17800 | 18300 | 16.5 | 10.5 | 8.5 | 2.22 | 67 | 101 | 211264867
DAY & NIGHT | DLCURAH18ABK | FXM4X18**AL |  | 17800 | 18300 | 16.5 | 10.5 | 8.5 | 2.22 | 67 | 101 | 211264865
BRYANT HEATING AND COOLING SYSTEMS | 38MURAQ18AB3* | FX4DNF019L |  | 17800 | 18300 | 16.5 | 10.5 | 8.5 | 2.22 | 67 | 101 | 211264855
PAYNE HEATING AND COOLING | 38MURAQ18AB3* | PF4MNB019L |  | 17800 | 18300 | 16.5 | 10.5 | 8.5 | 2.22 | 67 | 101 | 211264857
AIRQUEST | DLCURAH18ABK | FXM4X18**AL |  | 17800 | 18300 | 16.5 | 10.5 | 8.5 | 2.22 | 67 | 101 | 211264859
DAY & NIGHT | DLCURAH18ABK | EA*4X24L17A* | *96VTN0801716A* | 17400 | 18300 | 16 | 10.5 | 8.5 | 2.3 | 67 | 105 | 211260423
HEIL | DLCURAH18ABK | EA*4X24L17A* | *96VTN0801716A* | 17400 | 18300 | 16 | 10.5 | 8.5 | 2.3 | 67 | 105 | 211260424
TEMPSTAR | DLCURAH18ABK | EA*4X24L17A* | *96VTN0401712A* | 17700 | 18700 | 15.5 | 10.5 | 8.5 | 2.28 | 67 | 102 | 211260414
ARCOAIRE | DLCURAH18ABK | EA*4X24L17A* | *96VTN0801716A* | 17400 | 18300 | 16 | 10.5 | 8.5 | 2.3 | 67 | 105 | 211260420
PAYNE HEATING AND COOLING | 38MURAQ18AB3* | CAP**2417AL* | PG96VTAA48080B** | 17400 | 18300 | 16 | 10.5 | 8.5 | 2.3 | 67 | 105 | 211260418
BRYANT HEATING AND COOLING SYSTEMS | 38MURAQ18AB3* | CAP**2417AL* | 926TB48080V17*** | 17400 | 18300 | 16 | 10.5 | 8.5 | 2.3 | 67 | 105 | 211260417
DAY & NIGHT | DLCURAH18ABK | EA*4X24L17A* | *96VTN0401712A* | 17700 | 18700 | 15.5 | 10.5 | 8.5 | 2.28 | 67 | 102 | 211260409
AIRQUEST | DLCURAH18ABK | EA*4X24L17A* | *96VTN0401712A* | 17700 | 18700 | 15.5 | 10.5 | 8.5 | 2.28 | 67 | 102 | 211260406
BRYANT HEATING AND COOLING SYSTEMS | 38MURAQ18AB3* | CAP**2417AL* | 926TB36040V17*** | 17700 | 18700 | 15.5 | 10.5 | 8.5 | 2.28 | 67 | 102 | 211260403
PAYNE HEATING AND COOLING | 38MURAQ18AB3* | CAP**2417AL* | PG96VTAA36040B** | 17700 | 18700 | 15.5 | 10.5 | 8.5 | 2.28 | 67 | 102 | 211260405
SMART COMFORT | DLCURAH18ABK | EA*4X24L17A* | *96VTN0401712A* | 17700 | 18700 | 15.5 | 10.5 | 8.5 | 2.28 | 67 | 102 | 211260413
HEIL | DLCURAH18ABK | EA*4X24L17A* | *80VTL0451412A* | 17600 | 18500 | 16.5 | 10.5 | 8.5 | 2.3 | 67 | 103 | 211260394
COMFORTMAKER | DLCURAH18ABK | EA*4X24L17A* | *96VTN0401712A* | 17700 | 18700 | 15.5 | 10.5 | 8.5 | 2.28 | 67 | 102 | 211260408
PAYNE HEATING AND COOLING | 38MURAQ18AB3* | CAP**2417AL* | PG80VTLA48090B** | 17600 | 18500 | 16 | 10.5 | 8.5 | 2.3 | 67 | 103 | 211260402
ARCOAIRE | DLCURAH18ABK | EA*4X24L17A* | *96VTN0401712A* | 17700 | 18700 | 15.5 | 10.5 | 8.5 | 2.28 | 67 | 102 | 211260407
DAY & NIGHT | DLCURAH18ABK | EA*4X24L17A* | *80VTL0451412A* | 17600 | 18500 | 16.5 | 10.5 | 8.5 | 2.3 | 67 | 103 | 211260393
BRYANT HEATING AND COOLING SYSTEMS | 38MURAQ18AB3* | CAP**2417AL* | 82*TA48090V17*** | 17600 | 18500 | 16 | 10.5 | 8.5 | 2.3 | 67 | 103 | 211260401
TEMPSTAR | DLCURAH18ABK | EA*4X24L17A* | *80ESU0401712A* | 18400 | 19200 | 16.5 | 11 | 9 | 2.26 | 66 | 97 | 211260384
PAYNE HEATING AND COOLING | 38MURAQ18AB3* | CAP**2417AL* | PG80VTLA36070A** | 17700 | 18500 | 16.5 | 10.5 | 8.5 | 2.3 | 67 | 103 | 211260400
ARCOAIRE | DLCURAH18ABK | EA*4X24L17A* | *80VTL0451412A* | 17600 | 18500 | 16.5 | 10.5 | 8.5 | 2.3 | 67 | 103 | 211260390
TEMPSTAR | DLCURAH18ABK | EA*4X24L17A* | *80VTL0451412A* | 17600 | 18500 | 16.5 | 10.5 | 8.5 | 2.3 | 67 | 103 | 211260397
SMART COMFORT | DLCURAH18ABK | EA*4X24L17A* | *80VTL0451412A* | 17600 | 18500 | 16.5 | 10.5 | 8.5 | 2.3 | 67 | 103 | 211260396
PAYNE HEATING AND COOLING | 38MURAQ18AB3* | CAP**2417AL* | PG80VTLA36045A** | 17600 | 18500 | 16.5 | 10.5 | 8.5 | 2.3 | 67 | 103 | 211260388
GRANDAIRE | WDLCURAH18ABK | WLA*244BA* | WFEU040B036A* | 18400 | 19200 | 16.5 | 11 | 9 | 2.26 | 66 | 97 | 211260385
HEIL | DLCURAH18ABK | EA*4X24L17A* | *80ESU0401712A* | 18400 | 19200 | 16.5 | 11 | 9 | 2.26 | 66 | 97 | 211260381
KEEPRITE | DLCURAH18ABK | EA*4X24L17A* | *80ESU0401712A* | 18400 | 19200 | 16.5 | 11 | 9 | 2.26 | 66 | 97 | 211260382
COMFORTMAKER | DLCURAH18ABK | EA*4X24L17A* | *80VTL0451412A* | 17600 | 18500 | 16.5 | 10.5 | 8.5 | 2.3 | 67 | 103 | 211260391
AIRQUEST | DLCURAH18ABK | EA*4X24L17A* | *80VTL0451412A* | 17600 | 18500 | 16.5 | 10.5 | 8.5 | 2.3 | 67 | 103 | 211260389
COMFORTMAKER | DLCURAH18ABK | EA*4X24L17A* | *80ESU0401712A* | 18400 | 19200 | 16.5 | 11 | 9 | 2.26 | 66 | 97 | 211260378
BRYANT HEATING AND COOLING SYSTEMS | 38MURAQ18AB3* | CAP**2417AL* | 82*TA36045V14*** | 17600 | 18500 | 16.5 | 10.5 | 8.5 | 2.3 | 67 | 103 | 211260387
SMART COMFORT | DLCURAH18ABK | EA*4X24L17A* | *80ESU0401712A* | 18400 | 19200 | 16.5 | 11 | 9 | 2.26 | 66 | 97 | 211260383
COMFORTMAKER | DLCURAH18ABK | EA*4X24L17A* | *80VSL0701716A* | 17400 | 18300 | 16 | 10.5 | 8.5 | 2.32 | 67 | 105 | 211260366
AIRQUEST | DLCURAH18ABK | EA*4X24L17A* | *80ESU0401712A* | 18400 | 19200 | 16.5 | 11 | 9 | 2.26 | 66 | 97 | 211260376
DAY & NIGHT | DLCURAH18ABK | EA*4X24L17A* | *80ESU0401712A* | 18400 | 19200 | 16.5 | 11 | 9 | 2.26 | 66 | 97 | 211260379
KEEPRITE | DLCURAH18ABK | EA*4X24L17A* | *80VSL0701716A* | 17400 | 18300 | 16 | 10.5 | 8.5 | 2.32 | 67 | 105 | 211260370
ARCOAIRE | DLCURAH18ABK | EA*4X24L17A* | *80ESU0401712A* | 18400 | 19200 | 16.5 | 11 | 9 | 2.26 | 66 | 97 | 211260377
HEIL | DLCURAH18ABK | EA*4X24L17A* | *80VSL0701716A* | 17400 | 18300 | 16 | 10.5 | 8.5 | 2.32 | 67 | 105 | 211260368
BRYANT HEATING AND COOLING SYSTEMS | 38MURAQ18AB3* | CAP**2417AL* | 83*SA36040E17*** | 18400 | 19200 | 16.5 | 11 | 9 | 2.26 | 66 | 97 | 211260373
DAY & NIGHT | DLCURAH18ABK | EA*4X24L17A* | *80VSL0701716A* | 17400 | 18300 | 16 | 10.5 | 8.5 | 2.32 | 67 | 105 | 211260367
DAY & NIGHT | DLCURAH18ABK | EA*4X24L17A* | *80VSL0451716A* | 17600 | 18500 | 16 | 10.5 | 8.5 | 2.3 | 67 | 103 | 211260356
BRYANT HEATING AND COOLING SYSTEMS | 38MURAQ24AB3* | CNPV*3017AL* | 8(0,1)*SA36070E14*** | 24200 | 26400 | 16.5 | 10.5 | 8.1 | 1.88 | 72 | 86 | 211244797
SMART COMFORT | DLCURAH24ABK | EN(A,D)4X30L17** | *92ESN0401712A* | 23600 | 26200 | 15.5 | 10 | 8.1 | 1.92 | 73 | 89 | 211244794
HEIL | DLCURAH24ABK | EN(A,D)4X30L17** | *92ESN0401712A* | 23600 | 26200 | 15.5 | 10 | 8.1 | 1.92 | 73 | 89 | 211244792
KEEPRITE | DLCURAH24ABK | EN(A,D)4X30L17** | *95ESN0801716A* | 24600 | 26800 | 15.5 | 10 | 8.1 | 1.82 | 73 | 83 | 211244771
AIRQUEST | DLCURAH24ABK | EN(A,D)4X30L17** | *92ESN0401712A* | 23600 | 26200 | 15.5 | 10 | 8.1 | 1.92 | 73 | 89 | 211244788
TEMPSTAR | DLCURAH24ABK | EN(A,D)4X30L17** | *92ESN0401410A* | 24000 | 26600 | 15.2 | 10 | 8.1 | 1.86 | 73 | 86 | 211244784
HEIL | DLCURAH24ABK | EN(A,D)4X30L17** | *92ESN0401410A* | 24000 | 26600 | 15.2 | 10 | 8.1 | 1.86 | 73 | 86 | 211244781
GRANDAIRE | WDLCURAH24ABK | WLNC304BA* | WFAX040A030A* | 24000 | 26600 | 15.2 | 10 | 8.1 | 1.86 | 73 | 86 | 211244785
SMART COMFORT | DLCURAH24ABK | EN(A,D)4X30L17** | *92ESN0401410A* | 24000 | 26600 | 15.2 | 10 | 8.1 | 1.86 | 73 | 86 | 211244783
AIRQUEST | DLCURAH24ABK | EN(A,D)4X36L21** | *92ESN0801716A* | 24200 | 26200 | 17 | 10.5 | 8.1 | 1.88 | 73 | 87 | 211245669
KEEPRITE | DLCURAH24ABK | EN(A,D)4X30L17** | *92ESN0401410A* | 24000 | 26600 | 15.2 | 10 | 8.1 | 1.86 | 73 | 86 | 211244782
PAYNE HEATING AND COOLING | 38MURAQ24AB3* | CNPV*3017AL* | PG92ESAA30040A** | 24000 | 26600 | 15.2 | 10 | 8.1 | 1.86 | 73 | 86 | 211244776
COMFORTMAKER | DLCURAH24ABK | EN(A,D)4X30L17** | *92ESN0401410A* | 24000 | 26600 | 15.2 | 10 | 8.1 | 1.86 | 73 | 86 | 211244779
DAY & NIGHT | DLCURAH24ABK | EN(A,D)4X30L17** | *92ESN0401410A* | 24000 | 26600 | 15.2 | 10 | 8.1 | 1.86 | 73 | 86 | 211244780
BRYANT HEATING AND COOLING SYSTEMS | 38MURAQ24AB3* | CNPV*3017AL* | 912SD30040E14*** | 24000 | 26600 | 15.2 | 10 | 8.1 | 1.86 | 73 | 86 | 211244775
AIRQUEST | DLCURAH24ABK | EN(A,D)4X30L17** | *92ESN0401410A* | 24000 | 26600 | 15.2 | 10 | 8.1 | 1.86 | 73 | 86 | 211244777
SMART COMFORT | DLCURAH24ABK | EN(A,D)4X30L17** | *95ESN0801716A* | 24600 | 26800 | 15.5 | 10 | 8.1 | 1.82 | 73 | 83 | 211244772
TEMPSTAR | DLCURAH24ABK | EN(A,D)4X30L17** | *95ESN0801716A* | 24600 | 26800 | 15.5 | 10 | 8.1 | 1.82 | 73 | 83 | 211244773
GRANDAIRE | WDLCURAH24ABK | WLNC304BA* | WFSX080B048A* | 24600 | 26800 | 15.5 | 10 | 8.1 | 1.82 | 73 | 83 | 211244774
ARCOAIRE | DLCURAH24ABK | EN(A,D)4X30L17** | *92ESN0401410A* | 24000 | 26600 | 15.2 | 10 | 8.1 | 1.86 | 73 | 86 | 211244778
DAY & NIGHT | DLCURAH24ABK | EN(A,D)4X30L17** | *95ESN0801716A* | 24600 | 26800 | 15.5 | 10 | 8.1 | 1.82 | 73 | 83 | 211244769
HEIL | DLCURAH24ABK | EN(A,D)4X30L17** | *95ESN0801716A* | 24600 | 26800 | 15.5 | 10 | 8.1 | 1.82 | 73 | 83 | 211244770
COMFORTMAKER | DLCURAH24ABK | EN(A,D)4X30L17** | *95ESN0801716A* | 24600 | 26800 | 15.5 | 10 | 8.1 | 1.82 | 73 | 83 | 211244768
GRANDAIRE | WDLCURAH24ABK | WLNC304BA* | WFSX060B042A* | 24600 | 26600 | 16 | 10 | 8.1 | 1.84 | 73 | 84 | 211244763
PAYNE HEATING AND COOLING | 38MURAQ24AB3* | CNPV*3017AL* | PG95ESAA48080B** | 24600 | 26800 | 15.5 | 10 | 8.1 | 1.82 | 73 | 83 | 211244765
DAY & NIGHT | DLCURAH24ABK | EN(A,D)4X30L17** | *95ESN0601714A* | 24600 | 26600 | 16 | 10 | 8.1 | 1.84 | 73 | 84 | 211244758
ARCOAIRE | DLCURAH24ABK | EN(A,D)4X30L17** | *95ESN0801716A* | 24600 | 26800 | 15.5 | 10 | 8.1 | 1.82 | 73 | 83 | 211244767
TEMPSTAR | DLCURAH24ABK | EN(A,D)4X30L17** | *95ESN0601714A* | 24600 | 26600 | 16 | 10 | 8.1 | 1.84 | 73 | 84 | 211244762
AIRQUEST | DLCURAH24ABK | EN(A,D)4X30L17** | *95ESN0601714A* | 24600 | 26600 | 16 | 10 | 8.1 | 1.84 | 73 | 84 | 211244755
BRYANT HEATING AND COOLING SYSTEMS | 38MURAQ24AB3* | CNPV*3017AL* | 915SB48080E17*** | 24600 | 26800 | 15.5 | 10 | 8.1 | 1.82 | 73 | 83 | 211244764
SMART COMFORT | DLCURAH24ABK | EN(A,D)4X30L17** | *95ESN0601714A* | 24600 | 26600 | 16 | 10 | 8.1 | 1.84 | 73 | 84 | 211244761
PAYNE HEATING AND COOLING | 38MURAQ24AB3* | CNPV*3621AL* | PG92ESAA48080B** | 24200 | 26200 | 17 | 10.5 | 8.1 | 1.88 | 73 | 87 | 211245668
KEEPRITE | DLCURAH24ABK | EN(A,D)4X30L17** | *95ESN0601714A* | 24600 | 26600 | 16 | 10 | 8.1 | 1.84 | 73 | 84 | 211244760
AIRQUEST | DLCURAH24ABK | EN(A,D)4X30L17** | *92ESN0801716A* | 24200 | 26200 | 17 | 10.5 | 8.1 | 1.88 | 73 | 87 | 211244744
HEIL | DLCURAH24ABK | EN(A,D)4X30L17** | *95ESN0601714A* | 24600 | 26600 | 16 | 10 | 8.1 | 1.84 | 73 | 84 | 211244759
ARCOAIRE | DLCURAH24ABK | EN(A,D)4X30L17** | *95ESN0601714A* | 24600 | 26600 | 16 | 10 | 8.1 | 1.84 | 73 | 84 | 211244756
COMFORTMAKER | DLCURAH24ABK | EN(A,D)4X30L17** | *95ESN0601714A* | 24600 | 26600 | 16 | 10 | 8.1 | 1.84 | 73 | 84 | 211244757
KEEPRITE | DLCURAH24ABK | EN(A,D)4X30L17** | *92ESN0801716A* | 24200 | 26200 | 17 | 10.5 | 8.1 | 1.88 | 73 | 87 | 211244749
TEMPSTAR | DLCURAH24ABK | EN(A,D)4X30L17** | *92ESN0801716A* | 24200 | 26200 | 17 | 10.5 | 8.1 | 1.88 | 73 | 87 | 211244751
GRANDAIRE | WDLCURAH24ABK | WLNC304BA* | WFAX080B048A* | 24200 | 26200 | 17 | 10.5 | 8.1 | 1.88 | 73 | 87 | 211244752
PAYNE HEATING AND COOLING | 38MURAQ24AB3* | FMA4X36**AL* |  | 25800 | 27600 | 18 | 10.5 | 9 | 1.8 | 71 | 76 | 211245905
TEMPSTAR | DLCURAH24ABK | FMA4X24**AL* |  | 23600 | 27200 | 17 | 10 | 9 | 2.14 | 72 | 94 | 211245891
BRYANT HEATING AND COOLING SYSTEMS | 38MURAQ24AB3* | FMA4X36**AL* |  | 25800 | 27600 | 18 | 10.5 | 9 | 1.8 | 71 | 76 | 211245904
SMART COMFORT | DLCURAH24ABK | FMA4X30**AL* |  | 25800 | 27600 | 18 | 10.5 | 9 | 1.8 | 71 | 76 | 211245901
HEIL | DLCURAH24ABK | FMA4X30**AL* |  | 25800 | 27600 | 18 | 10.5 | 9 | 1.8 | 71 | 76 | 211245899
KEEPRITE | DLCURAH24ABK | FMA4X30**AL* |  | 25800 | 27600 | 18 | 10.5 | 9 | 1.8 | 71 | 76 | 211245900
COMFORTMAKER | DLCURAH24ABK | FMA4X30**AL* |  | 25800 | 27600 | 18 | 10.5 | 9 | 1.8 | 71 | 76 | 211245897
DAY & NIGHT | DLCURAH24ABK | FMA4X30**AL* |  | 25800 | 27600 | 18 | 10.5 | 9 | 1.8 | 71 | 76 | 211245898
TEMPSTAR | DLCURAH24ABK | FMA4X30**AL* |  | 25800 | 27600 | 18 | 10.5 | 9 | 1.8 | 71 | 76 | 211245902
ARCOAIRE | DLCURAH24ABK | FMA4X30**AL* |  | 25800 | 27600 | 18 | 10.5 | 9 | 1.8 | 71 | 76 | 211245896
AIRQUEST | DLCURAH24ABK | FMA4X30**AL* |  | 25800 | 27600 | 18 | 10.5 | 9 | 1.8 | 71 | 76 | 211245895
PAYNE HEATING AND COOLING | 38MURAQ24AB3* | FMA4X30**AL* |  | 25800 | 27600 | 18 | 10.5 | 9 | 1.8 | 71 | 76 | 211245894
GRANDAIRE | WDLCURAH24ABK | FMA4X24**AL* |  | 23600 | 27200 | 17 | 10 | 9 | 2.14 | 72 | 94 | 211245892
SMART COMFORT | DLCURAH24ABK | FMA4P30**AL* |  | 25200 | 27800 | 15.2 | 10 | 9 | 1.78 | 72 | 78 | 211245879
BRYANT HEATING AND COOLING SYSTEMS | 38MURAQ24AB3* | FMA4X30**AL* |  | 25800 | 27600 | 18 | 10.5 | 9 | 1.8 | 71 | 76 | 211245893
SMART COMFORT | DLCURAH24ABK | FMA4X24**AL* |  | 23600 | 27200 | 17 | 10 | 9 | 2.14 | 72 | 94 | 211245890
KEEPRITE | DLCURAH24ABK | FMA4X24**AL* |  | 23600 | 27200 | 17 | 10 | 9 | 2.14 | 72 | 94 | 211245889
HEIL | DLCURAH24ABK | FMA4X24**AL* |  | 23600 | 27200 | 17 | 10 | 9 | 2.14 | 72 | 94 | 211245888
DAY & NIGHT | DLCURAH24ABK | FMA4X24**AL* |  | 23600 | 27200 | 17 | 10 | 9 | 2.14 | 72 | 94 | 211245887
COMFORTMAKER | DLCURAH24ABK | FMA4X24**AL* |  | 23600 | 27200 | 17 | 10 | 9 | 2.14 | 72 | 94 | 211245886
ARCOAIRE | DLCURAH24ABK | FMA4X24**AL* |  | 23600 | 27200 | 17 | 10 | 9 | 2.14 | 72 | 94 | 211245885
PAYNE HEATING AND COOLING | 38MURAQ24AB3* | FMA4X24**AL* |  | 23600 | 27200 | 17 | 10 | 9 | 2.14 | 72 | 94 | 211245883
GRANDAIRE | WDLCURAH24ABK | FMA4P30**AL* |  | 25200 | 27800 | 15.2 | 10 | 9 | 1.78 | 72 | 78 | 211245881
TEMPSTAR | DLCURAH24ABK | FMA4P30**AL* |  | 25200 | 27800 | 15.2 | 10 | 9 | 1.78 | 72 | 78 | 211245880
HEIL | DLCURAH24ABK | FMA4P30**AL* |  | 25200 | 27800 | 15.2 | 10 | 9 | 1.78 | 72 | 78 | 211245877
DAY & NIGHT | DLCURAH24ABK | FMA4P30**AL* |  | 25200 | 27800 | 15.2 | 10 | 9 | 1.78 | 72 | 78 | 211245876
AIRQUEST | DLCURAH24ABK | FMA4P30**AL* |  | 25200 | 27800 | 15.2 | 10 | 9 | 1.78 | 72 | 78 | 211245873
COMFORTMAKER | DLCURAH24ABK | FMA4P30**AL* |  | 25200 | 27800 | 15.2 | 10 | 9 | 1.78 | 72 | 78 | 211245875
PAYNE HEATING AND COOLING | 38MURAQ24AB3* | FMA4P30**AL* |  | 25200 | 27800 | 15.2 | 10 | 9 | 1.78 | 72 | 78 | 211245872
ARCOAIRE | DLCURAH24ABK | FMA4P30**AL* |  | 25200 | 27800 | 15.2 | 10 | 9 | 1.78 | 72 | 78 | 211245874
DAY & NIGHT | DLCURAH24ABK | FXM4X24**AL |  | 24000 | 26200 | 17 | 10 | 8.5 | 1.94 | 73 | 89 | 211245832
BRYANT HEATING AND COOLING SYSTEMS | 38MURAQ24AB3* | FMA4P30**AL* |  | 25200 | 27800 | 15.2 | 10 | 9 | 1.78 | 72 | 78 | 211245871
BRYANT HEATING AND COOLING SYSTEMS | 38MURAQ24AB3* | CNPV*2417AL* | 82*TA48070V17*** | 23600 | 26600 | 16.5 | 10 | 8.5 | 1.94 | 73 | 88 | 211244014
HEIL | DLCURAH24ABK | EN(A,D)4X24L17** | *80VTL0701716A* | 23600 | 26600 | 16.5 | 10 | 8.5 | 1.94 | 73 | 88 | 211244020
BRYANT HEATING AND COOLING SYSTEMS | 38MURAQ24AB3* | CNPV*2417AL* | 82*TA36045V14*** | 23800 | 26800 | 16 | 10 | 8.5 | 1.92 | 73 | 87 | 211243980
TEMPSTAR | DLCURAH24ABK | EN(A,D)4X24L17** | *80VTL0701716A* | 23600 | 26600 | 16.5 | 10 | 8.5 | 1.94 | 73 | 88 | 211244023
KEEPRITE | DLCURAH24ABK | EN(A,D)4X24L17** | *80VTL0701716A* | 23600 | 26600 | 16.5 | 10 | 8.5 | 1.94 | 73 | 88 | 211244021
DAY & NIGHT | DLCURAH24ABK | EN(A,D)4X24L17** | *96VTN0801716A* | 23800 | 26800 | 16 | 10 | 8.5 | 1.92 | 73 | 87 | 211244009
DAY & NIGHT | DLCURAH24ABK | EN(A,D)4X24L17** | *80VTL0701716A* | 23600 | 26600 | 16.5 | 10 | 8.5 | 1.94 | 73 | 88 | 211244019
AIRQUEST | DLCURAH24ABK | EN(A,D)4X24L17** | *80VTL0701716A* | 23600 | 26600 | 16.5 | 10 | 8.5 | 1.94 | 73 | 88 | 211244016
ARCOAIRE | DLCURAH24ABK | EN(A,D)4X24L17** | *80VTL0701716A* | 23600 | 26600 | 16.5 | 10 | 8.5 | 1.94 | 73 | 88 | 211244017
PAYNE HEATING AND COOLING | 38MURAQ24AB3* | CNPV*2417AL* | PG80VTLA48070B** | 23600 | 26600 | 16.5 | 10 | 8.5 | 1.94 | 73 | 88 | 211244015
SMART COMFORT | DLCURAH24ABK | EN(A,D)4X24L17** | *96VTN0801716A* | 23800 | 26800 | 16 | 10 | 8.5 | 1.92 | 73 | 87 | 211244012
TEMPSTAR | DLCURAH24ABK | EN(A,D)4X24L17** | *96VTN0801716A* | 23800 | 26800 | 16 | 10 | 8.5 | 1.92 | 73 | 87 | 211244013
KEEPRITE | DLCURAH24ABK | EN(A,D)4X24L17** | *96VTN0801716A* | 23800 | 26800 | 16 | 10 | 8.5 | 1.92 | 73 | 87 | 211244011
ARCOAIRE | DLCURAH24ABK | EN(A,D)4X24L17** | *96VTN0801716A* | 23800 | 26800 | 16 | 10 | 8.5 | 1.92 | 73 | 87 | 211244007
HEIL | DLCURAH24ABK | EN(A,D)4X24L17** | *96VTN0801716A* | 23800 | 26800 | 16 | 10 | 8.5 | 1.92 | 73 | 87 | 211244010
COMFORTMAKER | DLCURAH24ABK | EN(A,D)4X24L17** | *96VTN0801716A* | 23800 | 26800 | 16 | 10 | 8.5 | 1.92 | 73 | 87 | 211244008
BRYANT HEATING AND COOLING SYSTEMS | 38MURAQ24AB3* | CNPV*2417AL* | 926TB48080V17*** | 23800 | 26800 | 16 | 10 | 8.5 | 1.92 | 73 | 87 | 211244004
PAYNE HEATING AND COOLING | 38MURAQ24AB3* | CNPV*2417AL* | PG96VTAA48080B** | 23800 | 26800 | 16 | 10 | 8.5 | 1.92 | 73 | 87 | 211244005
AIRQUEST | DLCURAH24ABK | EN(A,D)4X24L17** | *96VTN0801716A* | 23800 | 26800 | 16 | 10 | 8.5 | 1.92 | 73 | 87 | 211244006
KEEPRITE | DLCURAH24ABK | EN(A,D)4X24L17** | *80VSL0701716A* | 23400 | 26600 | 16 | 10 | 8.5 | 1.98 | 73 | 90 | 211243955
DAY & NIGHT | DLCURAH24ABK | EN(A,D)4X24L17** | *80VTL0451412A* | 23800 | 26800 | 16 | 10 | 8.5 | 1.92 | 73 | 87 | 211243985
WEATHERMAKER | PH7TAN424**AA* | CAP**3717AL* | PG96VTAA30040A** | 23600 | 24600 | 16.5 | 12 | 8.1 | 2.16 | 59 | 43 | 211288909
WEATHERMAKER | PH7TAN460**AA* | CAP**6124AL* | PG80VTLA60090C** | 55500 | 59000 | 15.5 | 11.7 | 8.1 | 2.18 | 63 | 51 | 211288902
BROCK | PH7TAN424**AA* | CAP**3717AL* | PG96VTAA30040A** | 23600 | 24600 | 16.5 | 12 | 8.1 | 2.16 | 59 | 43 | 211288881
CARRIER | 38MURAQ18AB3* | CAP**3017AL* | GG96VTAA42060B | 17800 | 18400 | 16 | 10.5 | 8.5 | 2.22 | 67 | 101 | 211261968
HEIL | DLCURAH18ABK | EA*4X30L17A* | *95ESN0261410A* | 18200 | 18800 | 15.5 | 10.5 | 8.5 | 2.22 | 67 | 98 | 211261958
TEMPSTAR | DLCURAH18ABK | EA*4X30L17A* | *96VTN0601412A* | 18000 | 18600 | 16 | 10.5 | 8.5 | 2.22 | 67 | 99 | 211261944
SMART COMFORT | DLCURAH18ABK | EA*4X30L17A* | *95ESN0261410A* | 18200 | 18800 | 15.5 | 10.5 | 8.5 | 2.22 | 67 | 98 | 211261962
TEMPSTAR | DLCURAH18ABK | EA*4X30L17A* | *96VTN0401410A* | 17500 | 18100 | 16 | 10.5 | 8.5 | 2.24 | 67 | 103 | 211261928
KEEPRITE | DLCURAH18ABK | EA*4X30L17A* | *95ESN0261410A* | 18200 | 18800 | 15.5 | 10.5 | 8.5 | 2.22 | 67 | 98 | 211261960
AIRQUEST | DLCURAH18ABK | EA*4X30L17A* | *95ESN0261410A* | 18200 | 18800 | 15.5 | 10.5 | 8.5 | 2.22 | 67 | 98 | 211261949
BRYANT HEATING AND COOLING SYSTEMS | 38MURAQ18AB3* | CAP**3017AL* | 915SB30026E14*** | 18200 | 18800 | 15.5 | 10.5 | 8.5 | 2.22 | 67 | 98 | 211261945
HEIL | DLCURAH18ABK | EA*4X30L17A* | *96VTN0601412A* | 18000 | 18600 | 16 | 10.5 | 8.5 | 2.22 | 67 | 99 | 211261938
COMFORTMAKER | DLCURAH18ABK | EA*4X30L17A* | *95ESN0261410A* | 18200 | 18800 | 15.5 | 10.5 | 8.5 | 2.22 | 67 | 98 | 211261953
DAY & NIGHT | DLCURAH18ABK | EA*4X30L17A* | *95ESN0261410A* | 18200 | 18800 | 15.5 | 10.5 | 8.5 | 2.22 | 67 | 98 | 211261956
ARCOAIRE | DLCURAH18ABK | EA*4X30L17A* | *96VTN0601412A* | 18000 | 18600 | 16 | 10.5 | 8.5 | 2.22 | 67 | 99 | 211261933
AIRQUEST | DLCURAH18ABK | EA*4X30L17A* | *96VTN0601412A* | 18000 | 18600 | 16 | 10.5 | 8.5 | 2.22 | 67 | 99 | 211261932
SMART COMFORT | DLCURAH18ABK | EA*4X30L17A* | *96VTN0601412A* | 18000 | 18600 | 16 | 10.5 | 8.5 | 2.22 | 67 | 99 | 211261942
KEEPRITE | DLCURAH18ABK | EA*4X30L17A* | *96VTN0601412A* | 18000 | 18600 | 16 | 10.5 | 8.5 | 2.22 | 67 | 99 | 211261940
SMART COMFORT | DLCURAH18ABK | EA*4X30L17A* | *96VTN0401410A* | 17500 | 18100 | 16 | 10.5 | 8.5 | 2.24 | 67 | 103 | 211261926
COMFORTMAKER | DLCURAH18ABK | EA*4X30L17A* | *96VTN0601412A* | 18000 | 18600 | 16 | 10.5 | 8.5 | 2.22 | 67 | 99 | 211261935
DAY & NIGHT | DLCURAH18ABK | EA*4X30L17A* | *96VTN0601412A* | 18000 | 18600 | 16 | 10.5 | 8.5 | 2.22 | 67 | 99 | 211261937
PAYNE HEATING AND COOLING | 38MURAQ18AB3* | CAP**3017AL* | PG96VTAA30040A** | 17500 | 18100 | 16 | 10.5 | 8.5 | 2.24 | 67 | 103 | 211261915
HEIL | DLCURAH18ABK | EA*4X30L17A* | *95ESN0601412A* | 18000 | 18500 | 16 | 10.5 | 8.5 | 2.22 | 67 | 100 | 211261900
DAY & NIGHT | DLCURAH18ABK | EA*4X30L17A* | *96VTN0401410A* | 17500 | 18100 | 16 | 10.5 | 8.5 | 2.24 | 67 | 103 | 211261921
COMFORTMAKER | DLCURAH18ABK | EA*4X30L17A* | *96VTN0401410A* | 17500 | 18100 | 16 | 10.5 | 8.5 | 2.24 | 67 | 103 | 211261919
GRANDAIRE | WDLCURAH18ABK | WLA*304BA* | WFSX060A036A* | 18000 | 18500 | 16 | 10.5 | 8.5 | 2.22 | 67 | 100 | 211261908
PAYNE HEATING AND COOLING | 38MURAQ18AB3* | CAP**3017AL* | PG96VTAA36060A** | 18000 | 18600 | 16 | 10.5 | 8.5 | 2.22 | 67 | 99 | 211261930
BRYANT HEATING AND COOLING SYSTEMS | 38MURAQ18AB3* | CAP**3017AL* | 926TB36060V14*** | 18000 | 18600 | 16 | 10.5 | 8.5 | 2.22 | 67 | 99 | 211261929
AIRQUEST | DLCURAH18ABK | EA*4X30L17A* | *96VTN0401410A* | 17500 | 18100 | 16 | 10.5 | 8.5 | 2.24 | 67 | 103 | 211261916
HEIL | DLCURAH18ABK | EA*4X30L17A* | *96VTN0401410A* | 17500 | 18100 | 16 | 10.5 | 8.5 | 2.24 | 67 | 103 | 211261923
KEEPRITE | DLCURAH18ABK | EA*4X30L17A* | *96VTN0401410A* | 17500 | 18100 | 16 | 10.5 | 8.5 | 2.24 | 67 | 103 | 211261925
CARRIER | 38MURAQ18AB3* | CAP**3017AL* | GG96VTAA30040A | 17500 | 18100 | 16 | 10.5 | 8.5 | 2.24 | 67 | 103 | 211261910
SMART COMFORT | DLCURAH18ABK | EA*4X30L17A* | *95ESN0601412A* | 18000 | 18500 | 16 | 10.5 | 8.5 | 2.22 | 67 | 100 | 211261903
ARCOAIRE | DLCURAH18ABK | EA*4X30L17A* | *96VTN0401410A* | 17500 | 18100 | 16 | 10.5 | 8.5 | 2.24 | 67 | 103 | 211261918
BRYANT HEATING AND COOLING SYSTEMS | 38MURAQ18AB3* | CAP**3017AL* | 926TB30040V14*** | 17500 | 18100 | 16 | 10.5 | 8.5 | 2.24 | 67 | 103 | 211261913
COMFORTMAKER | DLCURAH18ABK | EA*4X30L17A* | *95ESN0601412A* | 18000 | 18500 | 16 | 10.5 | 8.5 | 2.22 | 67 | 100 | 211261895
KEEPRITE | DLCURAH18ABK | EA*4X30L17A* | *95ESN0601412A* | 18000 | 18500 | 16 | 10.5 | 8.5 | 2.22 | 67 | 100 | 211261901
TEMPSTAR | DLCURAH18ABK | EA*4X30L17A* | *95ESN0601412A* | 18000 | 18500 | 16 | 10.5 | 8.5 | 2.22 | 67 | 100 | 211261906
ARCOAIRE | DLCURAH18ABK | EA*4X30L17A* | *95ESN0601412A* | 18000 | 18500 | 16 | 10.5 | 8.5 | 2.22 | 67 | 100 | 211261893
PAYNE HEATING AND COOLING | 38MURAQ18AB3* | CAP**3017AL* | PG95ESAA36060A** | 18000 | 18500 | 16 | 10.5 | 8.5 | 2.22 | 67 | 100 | 211261888
DAY & NIGHT | DLCURAH18ABK | EA*4X30L17A* | *95ESN0601412A* | 18000 | 18500 | 16 | 10.5 | 8.5 | 2.22 | 67 | 100 | 211261898
AIRQUEST | DLCURAH24ABK | EA*4X37L21A* | *96VTN0801716A* | 24800 | 25600 | 17 | 10.5 | 8.5 | 1.76 | 73 | 82 | 211243423
TEMPSTAR | DLCURAH24ABK | EA*4X37L21A* | OLV098A12* | 24000 | 25000 | 16.5 | 10 | 8.1 | 1.8 | 74 | 86 | 211243680
HEIL | DLCURAH24ABK | EA*4X37L21A* | *96VTN0801716A* | 24800 | 25600 | 17 | 10.5 | 8.5 | 1.76 | 73 | 82 | 211243427
AIRQUEST | DLCURAH24ABK | EA*4X37L21A* | OMV112K14A | 25000 | 25600 | 16 | 10 | 8.5 | 1.76 | 74 | 82 | 211243682
KEEPRITE | DLCURAH24ABK | EA*4X37L21A* | OLV098A12* | 24000 | 25000 | 16.5 | 10 | 8.1 | 1.8 | 74 | 86 | 211243678
PAYNE HEATING AND COOLING | 38MURAQ24AB3* | CAP**3721AL* | PG96VTAA48080B** | 24800 | 25600 | 17 | 10.5 | 8.5 | 1.76 | 73 | 82 | 211243422
BRYANT HEATING AND COOLING SYSTEMS | 38MURAQ24AB3* | CAP**3721AL* | 926TB48080V17*** | 24800 | 25600 | 17 | 10.5 | 8.5 | 1.76 | 73 | 82 | 211243421
SMART COMFORT | DLCURAH24ABK | EA*4X37L21A* | OLV098A12* | 24000 | 25000 | 16.5 | 10 | 8.1 | 1.8 | 74 | 86 | 211243679
BRYANT HEATING AND COOLING SYSTEMS | 38MURAQ24AB3* | CAP**3721AL* | OVMAAB042112 | 25000 | 25600 | 16 | 10 | 8.5 | 1.76 | 74 | 82 | 211243681
COMFORTMAKER | DLCURAH24ABK | EN(A,D)4X30L17** | *96VTN0601714A* | 24000 | 26200 | 16.5 | 10 | 8.1 | 1.92 | 73 | 89 | 211244666
ARCOAIRE | DLCURAH24ABK | EN(A,D)4X30L17** | *96VTN0601714A* | 24000 | 26200 | 16.5 | 10 | 8.1 | 1.92 | 73 | 89 | 211244665
DAY & NIGHT | DLCURAH24ABK | EA*4X37L21A* | OLV098A12* | 24000 | 25000 | 16.5 | 10 | 8.1 | 1.8 | 74 | 86 | 211243676
HEIL | DLCURAH24ABK | EA*4X37L21A* | OLV098A12* | 24000 | 25000 | 16.5 | 10 | 8.1 | 1.8 | 74 | 86 | 211243677
KEEPRITE | DLCURAH24ABK | EA*4X37L21A* | *96VTN0401712A* | 24000 | 25000 | 16 | 10 | 8.1 | 1.8 | 74 | 86 | 211243407
COMFORTMAKER | DLCURAH24ABK | EA*4X37L21A* | *80ESU0401712A* | 24600 | 25200 | 17.5 | 10.5 | 8.5 | 1.78 | 73 | 83 | 211243381
PAYNE HEATING AND COOLING | 38MURAQ24AB3* | CAP**3721AL* | PG80ESUA36040B** | 24600 | 25200 | 17.5 | 10.5 | 8.5 | 1.78 | 73 | 83 | 211243378
SMART COMFORT | DLCURAH24ABK | EA*4X37L21A* | *96VTN0401712A* | 24000 | 25000 | 16 | 10 | 8.1 | 1.8 | 74 | 86 | 211243408
DAY & NIGHT | DLCURAH24ABK | EA*4X37L21A* | *95ESU0601716A* | 25000 | 25600 | 17 | 10.5 | 8.5 | 1.76 | 73 | 81 | 211243371
DAY & NIGHT | DLCURAH24ABK | EA*4X37L21A* | *80VTL0902120A* | 24600 | 25400 | 17 | 10.5 | 8.5 | 1.78 | 73 | 83 | 211243395
TEMPSTAR | DLCURAH24ABK | EA*4X37L21A* | *96VTN0401712A* | 24000 | 25000 | 16 | 10 | 8.1 | 1.8 | 74 | 86 | 211243409
HEIL | DLCURAH24ABK | EA*4X37L21A* | *96VTN0401712A* | 24000 | 25000 | 16 | 10 | 8.1 | 1.8 | 74 | 86 | 211243406
DAY & NIGHT | DLCURAH24ABK | EA*4X37L21A* | *96VTN0401712A* | 24000 | 25000 | 16 | 10 | 8.1 | 1.8 | 74 | 86 | 211243405
ARCOAIRE | DLCURAH24ABK | EA*4X37L21A* | *96VTN0401712A* | 24000 | 25000 | 16 | 10 | 8.1 | 1.8 | 74 | 86 | 211243403
COMFORTMAKER | DLCURAH24ABK | EA*4X37L21A* | *96VTN0401712A* | 24000 | 25000 | 16 | 10 | 8.1 | 1.8 | 74 | 86 | 211243404
AIRQUEST | DLCURAH24ABK | EA*4X37L21A* | *96VTN0401712A* | 24000 | 25000 | 16 | 10 | 8.1 | 1.8 | 74 | 86 | 211243402
PAYNE HEATING AND COOLING | 38MURAQ24AB3* | CAP**3721AL* | PG96VTAA36040B** | 24000 | 25000 | 16 | 10 | 8.1 | 1.8 | 74 | 86 | 211243401
BRYANT HEATING AND COOLING SYSTEMS | 38MURAQ24AB3* | CAP**3721AL* | 926TB36040V17*** | 24000 | 25000 | 16 | 10 | 8.1 | 1.8 | 74 | 86 | 211243400
TEMPSTAR | DLCURAH24ABK | EA*4X37L21A* | *80VTL0902120A* | 24600 | 25400 | 17 | 10.5 | 8.5 | 1.78 | 73 | 83 | 211243399
SMART COMFORT | DLCURAH24ABK | EA*4X37L21A* | *80VTL0902120A* | 24600 | 25400 | 17 | 10.5 | 8.5 | 1.78 | 73 | 83 | 211243398
HEIL | DLCURAH24ABK | EA*4X37L21A* | *80VTL0902120A* | 24600 | 25400 | 17 | 10.5 | 8.5 | 1.78 | 73 | 83 | 211243396
SMART COMFORT | DLCURAH24ABK | EA*4X37L21A* | *80ESU0401712A* | 24600 | 25200 | 17.5 | 10.5 | 8.5 | 1.78 | 73 | 83 | 211243385
KEEPRITE | DLCURAH24ABK | EA*4X37L21A* | *80VTL0902120A* | 24600 | 25400 | 17 | 10.5 | 8.5 | 1.78 | 73 | 83 | 211243397
HEIL | DLCURAH18ABK | EN(A,D)4X30L17** | *80ES(N,L)0451412A* | 18200 | 18700 | 16.5 | 11 | 8.5 | 2.22 | 67 | 98 | 211264477
BRYANT HEATING AND COOLING SYSTEMS | 38MURAQ18AB3* | CNPV*3017AL* | 8(0,1)*SA36045E14*** | 18200 | 18700 | 16.5 | 11 | 8.5 | 2.22 | 67 | 98 | 211264465
PAYNE HEATING AND COOLING | 38MURAQ18AB3* | CNPV*3017AL* | PG80ES(A,L)A36045A** | 18200 | 18700 | 16.5 | 11 | 8.5 | 2.22 | 67 | 98 | 211264467
COMFORTMAKER | DLCURAH18ABK | EN(A,D)4X30L17** | *80ES(N,L)0451412A* | 18200 | 18700 | 16.5 | 11 | 8.5 | 2.22 | 67 | 98 | 211264473
ARCOAIRE | DLCURAH18ABK | EN(A,D)4X30L17** | *80ES(N,L)0451412A* | 18200 | 18700 | 16.5 | 11 | 8.5 | 2.22 | 67 | 98 | 211264471
KEEPRITE | DLCURAH18ABK | EN(A,D)4X30L17** | *80ES(N,L)0451412A* | 18200 | 18700 | 16.5 | 11 | 8.5 | 2.22 | 67 | 98 | 211264479
SMART COMFORT | DLCURAH18ABK | EN(A,D)4X30L17** | *80ES(N,L)0451412A* | 18200 | 18700 | 16.5 | 11 | 8.5 | 2.22 | 67 | 98 | 211264481
TEMPSTAR | DLCURAH18ABK | EN(A,D)4X30L17** | *80ES(N,L)0451412A* | 18200 | 18700 | 16.5 | 11 | 8.5 | 2.22 | 67 | 98 | 211264483
GRANDAIRE | WDLCURAH18ABK | WLNC304BA* | WFER045A036A* | 18200 | 18700 | 16.5 | 11 | 8.5 | 2.22 | 67 | 98 | 211264487
HEIL | H4H7T48*K*AAA* | EA*4X60L24A* | *80VTL0902120A* | 46000 | 47500 | 16.5 | 12 | 8.1 | 2.26 | 64 | 52 | 211582569
ARCOAIRE | H4H7T48*K*AAA* | EA*4X60L24A* | *80VTL0902120A* | 46000 | 47500 | 16.5 | 12 | 8.1 | 2.26 | 64 | 52 | 211582574
COMFORTMAKER | C4H7T48*K*AAA* | EA*4X60L24A* | *80VTL0902120A* | 46000 | 47500 | 16.5 | 12 | 8.1 | 2.26 | 64 | 52 | 211582576
DAY & NIGHT | C4H7T48*K*AAA* | EA*4X60L24A* | *80VTL0902120A* | 46000 | 47500 | 16.5 | 12 | 8.1 | 2.26 | 64 | 52 | 211582578
AIRQUEST | H4H7T48*K*AAA* | EA*4X60L24A* | *80VTL0902120A* | 46000 | 47500 | 16.5 | 12 | 8.1 | 2.26 | 64 | 52 | 211582572
KEEPRITE | C4H7T48*K*AAA* | EA*4X60L24A* | *80VTL0902120A* | 46000 | 47500 | 16.5 | 12 | 8.1 | 2.26 | 64 | 52 | 211582580
TEMPSTAR | T4H7T48*K*AAA* | EA*4X60L24A* | *80VTL0902120A* | 46000 | 47500 | 16.5 | 12 | 8.1 | 2.26 | 64 | 52 | 211582585
KENMORE | (C,H,T)4H7T48*K*AAA* | EA*4X60L24A* | *80VTL0902120A* | 46000 | 47500 | 16.5 | 12 | 8.1 | 2.26 | 64 | 52 | 211582582
HEIL | DLCURAH18ABK | EA*4X24L14A* | *80VSL0451412A* | 17700 | 18600 | 16 | 10.5 | 8.5 | 2.3 | 67 | 103 | 211260076
TEMPSTAR | DLCURAH18ABK | EA*4X24L14A* | *80VSL0451412A* | 17700 | 18600 | 16 | 10.5 | 8.5 | 2.3 | 67 | 103 | 211260080
BRYANT HEATING AND COOLING SYSTEMS | 38MURAQ18AB3* | CAP**2414AL* | 926SA30040V14*** | 17300 | 18300 | 16 | 10.5 | 8.5 | 2.3 | 67 | 105 | 211260083
COMFORTMAKER | DLCURAH18ABK | EA*4X24L14A* | *80VSL0451412A* | 17700 | 18600 | 16 | 10.5 | 8.5 | 2.3 | 67 | 103 | 211260074
AIRQUEST | DLCURAH18ABK | EA*4X24L14A* | *96VSN0401410A* | 17300 | 18300 | 16 | 10.5 | 8.5 | 2.3 | 67 | 105 | 211260084
KEEPRITE | DLCURAH18ABK | EA*4X24L14A* | *80VSL0451412A* | 17700 | 18600 | 16 | 10.5 | 8.5 | 2.3 | 67 | 103 | 211260078
AIRQUEST | DLCURAH18ABK | EA*4X24L14A* | *80VSL0451412A* | 17700 | 18600 | 16 | 10.5 | 8.5 | 2.3 | 67 | 103 | 211260070
HEIL | DLCURAH18ABK | EA*4X24L14A* | *96VSN0401410A* | 17300 | 18300 | 16 | 10.5 | 8.5 | 2.3 | 67 | 105 | 211260090
DAY & NIGHT | DLCURAH18ABK | EA*4X24L14A* | *96VSN0401410A* | 17300 | 18300 | 16 | 10.5 | 8.5 | 2.3 | 67 | 105 | 211260088
SMART COMFORT | DLCURAH18ABK | EA*4X24L14A* | *96VSN0401410A* | 17300 | 18300 | 16 | 10.5 | 8.5 | 2.3 | 67 | 105 | 211260093
TEMPSTAR | DLCURAH18ABK | EA*4X24L14A* | *96VSN0401410A* | 17300 | 18300 | 16 | 10.5 | 8.5 | 2.3 | 67 | 105 | 211260094
BRYANT HEATING AND COOLING SYSTEMS | 38MURAQ18AB3* | CAP**2414AL* | 926SA36060V14*** | 17800 | 18800 | 16 | 10.5 | 8.5 | 2.28 | 66 | 101 | 211260095
KEEPRITE | DLCURAH18ABK | EA*4X24L14A* | *96VSN0401410A* | 17300 | 18300 | 16 | 10.5 | 8.5 | 2.3 | 67 | 105 | 211260092
COMFORTMAKER | DLCURAH18ABK | EA*4X24L14A* | *96VSN0401410A* | 17300 | 18300 | 16 | 10.5 | 8.5 | 2.3 | 67 | 105 | 211260087
ARCOAIRE | DLCURAH18ABK | EA*4X24L14A* | *96VSN0401410A* | 17300 | 18300 | 16 | 10.5 | 8.5 | 2.3 | 67 | 105 | 211260085
AIRQUEST | DLCURAH18ABK | EA*4X24L14A* | *96VSN0601412A* | 17800 | 18800 | 16 | 10.5 | 8.5 | 2.28 | 66 | 101 | 211260097
DAY & NIGHT | DLCURAH18ABK | EA*4X24L14A* | *96VSN0601412A* | 17800 | 18800 | 16 | 10.5 | 8.5 | 2.28 | 66 | 101 | 211260102
ARCOAIRE | DLCURAH18ABK | EA*4X24L14A* | *96VSN0601412A* | 17800 | 18800 | 16 | 10.5 | 8.5 | 2.28 | 66 | 101 | 211260099
GRANDAIRE | WDLCURAH48ABK | WBHL604*D* |  | 49000 | 49500 | 16 | 10 | 8.1 | 2.02 | 63 | 69 | 211275004
TEMPSTAR | DLCURAH48ABK | FJMA4*60L*D* |  | 49000 | 49500 | 16 | 10 | 8.1 | 2.02 | 63 | 69 | 211275003
SMART COMFORT | DLCURAH48ABK | FJMA4*60L*D* |  | 49000 | 49500 | 16 | 10 | 8.1 | 2.02 | 63 | 69 | 211275002
KEEPRITE | DLCURAH48ABK | FJMA4*60L*D* |  | 49000 | 49500 | 16 | 10 | 8.1 | 2.02 | 63 | 69 | 211275001
HEIL | DLCURAH48ABK | FJMA4*60L*D* |  | 49000 | 49500 | 16 | 10 | 8.1 | 2.02 | 63 | 69 | 211275000
DAY & NIGHT | DLCURAH48ABK | FJMA4*60L*D* |  | 49000 | 49500 | 16 | 10 | 8.1 | 2.02 | 63 | 69 | 211274999
COMFORTMAKER | DLCURAH48ABK | FJMA4*60L*D* |  | 49000 | 49500 | 16 | 10 | 8.1 | 2.02 | 63 | 69 | 211274998
KEEPRITE | DLCURAH18ABK | EA*4X24L17A* | *92ESN0601412A* | 18100 | 19000 | 16 | 10.5 | 9 | 2.28 | 66 | 99 | 211260583
PAYNE HEATING AND COOLING | 38MURAQ18AB3* | CAP**2417AL* | PG92ESAA36060A** | 18100 | 19000 | 16 | 10.5 | 9 | 2.28 | 66 | 99 | 211260576
SMART COMFORT | DLCURAH18ABK | EA*4X24L17A* | *80ES(N,L)0701712A* | 18000 | 18800 | 16 | 10.5 | 8.5 | 2.28 | 67 | 101 | 211260570
KEEPRITE | DLCURAH18ABK | EA*4X24L17A* | *80ES(N,L)0701712A* | 18000 | 18800 | 16 | 10.5 | 8.5 | 2.28 | 67 | 101 | 211260568
COMFORTMAKER | DLCURAH18ABK | EA*4X24L17A* | *80ES(N,L)0701712A* | 18000 | 18800 | 16 | 10.5 | 8.5 | 2.28 | 67 | 101 | 211260565
HEIL | DLCURAH18ABK | EA*4X24L17A* | *80ES(N,L)0701712A* | 18000 | 18800 | 16 | 10.5 | 8.5 | 2.28 | 67 | 101 | 211260567
BRYANT HEATING AND COOLING SYSTEMS | 38MURAQ18AB3* | CAP**2417AL* | 912SD36060E14*** | 18100 | 19000 | 16 | 10.5 | 9 | 2.28 | 66 | 99 | 211260574
GRANDAIRE | WDLCURAH18ABK | WLA*244BA* | WFER070B036A* | 18000 | 18800 | 16 | 10.5 | 8.5 | 2.28 | 67 | 101 | 211260573
GRANDAIRE | WDLCURAH18ABK | WLA*244BA* | WFEL070B036B* | 18000 | 18800 | 16 | 10.5 | 8.5 | 2.28 | 67 | 101 | 211260572
GRANDAIRE | WDLCURAH18ABK | WLA*244BA* | WFEL045B036B* | 18500 | 19400 | 15.5 | 10.5 | 9 | 2.24 | 66 | 96 | 211260558
SMART COMFORT | DLCURAH18ABK | EA*4X24L17A* | *80ES(N,L)0451712A* | 18500 | 19400 | 15.5 | 10.5 | 9 | 2.24 | 66 | 96 | 211260555
BRYANT HEATING AND COOLING SYSTEMS | 38MURAQ18AB3* | CAP**2417AL* | 8(0,1)*SA36070E17*** | 18000 | 18800 | 16 | 10.5 | 8.5 | 2.28 | 67 | 101 | 211260560
GRANDAIRE | WDLCURAH18ABK | WLA*244BA* | WFER045B036A* | 18500 | 19400 | 15.5 | 10.5 | 9 | 2.24 | 66 | 96 | 211260559
TEMPSTAR | DLCURAH18ABK | EA*4X24L17A* | *80ES(N,L)0451712A* | 18500 | 19400 | 15.5 | 10.5 | 9 | 2.24 | 66 | 96 | 211260556
DAY & NIGHT | DLCURAH18ABK | EA*4X24L17A* | *80ES(N,L)0701712A* | 18000 | 18800 | 16 | 10.5 | 8.5 | 2.28 | 67 | 101 | 211260566
ARCOAIRE | DLCURAH18ABK | EA*4X24L17A* | *80ES(N,L)0701712A* | 18000 | 18800 | 16 | 10.5 | 8.5 | 2.28 | 67 | 101 | 211260564
PAYNE HEATING AND COOLING | 38MURAQ18AB3* | CAP**2417AL* | PG80ES(A,L)A36070B** | 18000 | 18800 | 16 | 10.5 | 8.5 | 2.28 | 67 | 101 | 211260561
GRANDAIRE | WDLCURAH18ABK | WLA*244BA* | WFER045A036A* | 18000 | 18900 | 16 | 10.5 | 8.5 | 2.28 | 67 | 100 | 211260545
AIRQUEST | DLCURAH18ABK | EA*4X24L17A* | *80ES(N,L)0451712A* | 18500 | 19400 | 15.5 | 10.5 | 9 | 2.24 | 66 | 96 | 211260548
PAYNE HEATING AND COOLING | 38MURAQ18AB3* | CAP**2417AL* | PG80ES(A,L)A36045B** | 18500 | 19400 | 15.5 | 10.5 | 9 | 2.24 | 66 | 96 | 211260547
KEEPRITE | DLCURAH18ABK | EA*4X24L17A* | *80ES(N,L)0451712A* | 18500 | 19400 | 15.5 | 10.5 | 9 | 2.24 | 66 | 96 | 211260554
HEIL | DLCURAH18ABK | EA*4X24L17A* | *80ES(N,L)0451712A* | 18500 | 19400 | 15.5 | 10.5 | 9 | 2.24 | 66 | 96 | 211260553
BRYANT HEATING AND COOLING SYSTEMS | 38MURAQ18AB3* | CAP**2417AL* | 8(0,1)*SA36045E17*** | 18500 | 19400 | 15.5 | 10.5 | 9 | 2.24 | 66 | 96 | 211260546
DAY & NIGHT | DLCURAH18ABK | EA*4X24L17A* | *80ES(N,L)0451712A* | 18500 | 19400 | 15.5 | 10.5 | 9 | 2.24 | 66 | 96 | 211260552
COMFORTMAKER | DLCURAH18ABK | EA*4X24L17A* | *80ES(N,L)0451712A* | 18500 | 19400 | 15.5 | 10.5 | 9 | 2.24 | 66 | 96 | 211260550
ARCOAIRE | DLCURAH18ABK | EA*4X24L17A* | *80ES(N,L)0451712A* | 18500 | 19400 | 15.5 | 10.5 | 9 | 2.24 | 66 | 96 | 211260549
SMART COMFORT | DLCURAH18ABK | EA*4X24L17A* | *80ES(N,L)0451412A* | 18000 | 18900 | 16 | 10.5 | 8.5 | 2.28 | 67 | 100 | 211260541
DAY & NIGHT | DLCURAH18ABK | EA*4X24L17A* | *80ES(N,L)0451412A* | 18000 | 18900 | 16 | 10.5 | 8.5 | 2.28 | 67 | 100 | 211260537
COMFORTMAKER | DLCURAH18ABK | EA*4X24L17A* | *80ES(N,L)0451412A* | 18000 | 18900 | 16 | 10.5 | 8.5 | 2.28 | 67 | 100 | 211260536
ARCOAIRE | DLCURAH18ABK | EA*4X24L17A* | *80ES(N,L)0451412A* | 18000 | 18900 | 16 | 10.5 | 8.5 | 2.28 | 67 | 100 | 211260535
HEIL | DLCURAH18ABK | EA*4X24L17A* | *96VTN0601714A* | 17600 | 18600 | 15.5 | 10.5 | 8.5 | 2.3 | 67 | 103 | 211260527
AIRQUEST | DLCURAH18ABK | EA*4X24L17A* | *80ES(N,L)0451412A* | 18000 | 18900 | 16 | 10.5 | 8.5 | 2.28 | 67 | 100 | 211260534
HEIL | DLCURAH18ABK | EA*4X24L17A* | *80ES(N,L)0451412A* | 18000 | 18900 | 16 | 10.5 | 8.5 | 2.28 | 67 | 100 | 211260539
KEEPRITE | DLCURAH18ABK | EA*4X24L17A* | *80ES(N,L)0451412A* | 18000 | 18900 | 16 | 10.5 | 8.5 | 2.28 | 67 | 100 | 211260540
GRANDAIRE | WDLCURAH18ABK | WLA*244BA* | WFEL045A036B* | 18000 | 18900 | 16 | 10.5 | 8.5 | 2.28 | 67 | 100 | 211260543
BRYANT HEATING AND COOLING SYSTEMS | 38MURAQ18AB3* | CAP**2417AL* | 8(0,1)*SA36045E14*** | 18000 | 18900 | 16 | 10.5 | 8.5 | 2.28 | 67 | 100 | 211260531
KEEPRITE | DLCURAH18ABK | EA*4X24L17A* | *96VTN0601714A* | 17600 | 18600 | 15.5 | 10.5 | 8.5 | 2.3 | 67 | 103 | 211260528
COMFORTMAKER | DLCURAH18ABK | EA*4X24L17A* | *96VTN0601714A* | 17600 | 18600 | 15.5 | 10.5 | 8.5 | 2.3 | 67 | 103 | 211260524
TEMPSTAR | DLCURAH18ABK | EA*4X24L17A* | *95ESN0261410A* | 18000 | 19000 | 15.5 | 10.5 | 8.5 | 2.26 | 67 | 99 | 211260516
PAYNE HEATING AND COOLING | 38MURAQ18AB3* | CAP**2417AL* | PG80ES(A,L)A36045A** | 18000 | 18900 | 16 | 10.5 | 8.5 | 2.28 | 67 | 100 | 211260533
KEEPRITE | DLCURAH24ABK | EN(A,D,W)4X36L17** | *80ESU0401712A* | 24000 | 26000 | 17 | 10.5 | 8.1 | 1.94 | 73 | 89 | 211244986
DAY & NIGHT | DLCURAH24ABK | EN(A,D,W)4X36L17** | *80ESU0401712A* | 24000 | 26000 | 17 | 10.5 | 8.1 | 1.94 | 73 | 89 | 211244984
AIRQUEST | DLCURAH24ABK | EN(A,D,W)4X36L17** | *80ESU0401712A* | 24000 | 26000 | 17 | 10.5 | 8.1 | 1.94 | 73 | 89 | 211244981
ARCOAIRE | DLCURAH24ABK | EN(A,D,W)4X36L17** | *80ESU0401712A* | 24000 | 26000 | 17 | 10.5 | 8.1 | 1.94 | 73 | 89 | 211244982
TEMPSTAR | DLCURAH24ABK | EN(A,D,W)4X36L17** | *95ESU0601716A* | 24200 | 26200 | 16.5 | 10.5 | 8.1 | 1.9 | 73 | 87 | 211244977
SMART COMFORT | DLCURAH24ABK | EN(A,D,W)4X36L17** | *80VSL0701716A* | 23800 | 26000 | 16.5 | 10.5 | 8.1 | 1.92 | 73 | 89 | 211244966
KEEPRITE | DLCURAH24ABK | EN(A,D,W)4X36L17** | *95ESU0601716A* | 24200 | 26200 | 16.5 | 10.5 | 8.1 | 1.9 | 73 | 87 | 211244975
DAY & NIGHT | DLCURAH24ABK | EN(A,D,W)4X36L17** | *95ESU0601716A* | 24200 | 26200 | 16.5 | 10.5 | 8.1 | 1.9 | 73 | 87 | 211244973
COMFORTMAKER | DLCURAH24ABK | EN(A,D,W)4X36L17** | *95ESU0601716A* | 24200 | 26200 | 16.5 | 10.5 | 8.1 | 1.9 | 73 | 87 | 211244972
ARCOAIRE | DLCURAH24ABK | EN(A,D,W)4X36L17** | *95ESU0601716A* | 24200 | 26200 | 16.5 | 10.5 | 8.1 | 1.9 | 73 | 87 | 211244971
BRYANT HEATING AND COOLING SYSTEMS | 38MURAQ24AB3* | CNPV*3617AL* | 935SA48060E17*** | 24200 | 26200 | 16.5 | 10.5 | 8.1 | 1.9 | 73 | 87 | 211244968
AIRQUEST | DLCURAH24ABK | EN(A,D,W)4X36L17** | *95ESU0601716A* | 24200 | 26200 | 16.5 | 10.5 | 8.1 | 1.9 | 73 | 87 | 211244970
PAYNE HEATING AND COOLING | 38MURAQ24AB3* | CNPV*3617AL* | PG95ESUA48060B** | 24200 | 26200 | 16.5 | 10.5 | 8.1 | 1.9 | 73 | 87 | 211244969
TEMPSTAR | DLCURAH24ABK | EN(A,D,W)4X36L17** | *80VSL0701716A* | 23800 | 26000 | 16.5 | 10.5 | 8.1 | 1.92 | 73 | 89 | 211244967
HEIL | DLCURAH24ABK | EN(A,D,W)4X36L17** | *80VSL0451716A* | 24200 | 26400 | 16 | 10.5 | 8.1 | 1.88 | 73 | 86 | 211244955
KEEPRITE | DLCURAH24ABK | EN(A,D,W)4X36L17** | *80VSL0701716A* | 23800 | 26000 | 16.5 | 10.5 | 8.1 | 1.92 | 73 | 89 | 211244965
SMART COMFORT | DLCURAH24ABK | EN(A,D,W)4X36L17** | *80VSL0451716A* | 24200 | 26400 | 16 | 10.5 | 8.1 | 1.88 | 73 | 86 | 211244957
HEIL | DLCURAH24ABK | EN(A,D,W)4X36L17** | *80VSL0701716A* | 23800 | 26000 | 16.5 | 10.5 | 8.1 | 1.92 | 73 | 89 | 211244964
TEMPSTAR | DLCURAH24ABK | EN(A,D,W)4X36L17** | *80ES(N,L)0701716A* | 24800 | 26800 | 16 | 10.5 | 8.1 | 1.82 | 72 | 83 | 211244930
COMFORTMAKER | DLCURAH24ABK | EN(A,D,W)4X36L17** | *80VSL0701716A* | 23800 | 26000 | 16.5 | 10.5 | 8.1 | 1.92 | 73 | 89 | 211244962
DAY & NIGHT | DLCURAH24ABK | EN(A,D,W)4X36L17** | *80VSL0701716A* | 23800 | 26000 | 16.5 | 10.5 | 8.1 | 1.92 | 73 | 89 | 211244963
ARCOAIRE | DLCURAH24ABK | EN(A,D,W)4X36L17** | *80VSL0701716A* | 23800 | 26000 | 16.5 | 10.5 | 8.1 | 1.92 | 73 | 89 | 211244961
TEMPSTAR | DLCURAH24ABK | EN(A,D,W)4X36L17** | *80VSL0451716A* | 24200 | 26400 | 16 | 10.5 | 8.1 | 1.88 | 73 | 86 | 211244958
AIRQUEST | DLCURAH24ABK | EN(A,D,W)4X36L17** | *80VSL0701716A* | 23800 | 26000 | 16.5 | 10.5 | 8.1 | 1.92 | 73 | 89 | 211244960
KEEPRITE | DLCURAH24ABK | EN(A,D,W)4X36L17** | *80VSL0451716A* | 24200 | 26400 | 16 | 10.5 | 8.1 | 1.88 | 73 | 86 | 211244956
COMFORTMAKER | DLCURAH24ABK | EN(A,D,W)4X36L17** | *80VSL0451716A* | 24200 | 26400 | 16 | 10.5 | 8.1 | 1.88 | 73 | 86 | 211244953
ARCOAIRE | DLCURAH24ABK | EN(A,D,W)4X36L17** | *80VSL0451716A* | 24200 | 26400 | 16 | 10.5 | 8.1 | 1.88 | 73 | 86 | 211244952
AIRQUEST | DLCURAH24ABK | EN(A,D,W)4X36L17** | *80VSL0451716A* | 24200 | 26400 | 16 | 10.5 | 8.1 | 1.88 | 73 | 86 | 211244951
DAY & NIGHT | DLCURAH24ABK | EN(A,D,W)4X36L17** | *80VSL0451716A* | 24200 | 26400 | 16 | 10.5 | 8.1 | 1.88 | 73 | 86 | 211244954
BRYANT HEATING AND COOLING SYSTEMS | 38MURAQ24AB3* | CNPV*3617AL* | 82*SA48045V17*** | 24200 | 26400 | 16 | 10.5 | 8.1 | 1.88 | 73 | 86 | 211244950
KEEPRITE | DLCURAH24ABK | EN(A,D,W)4X36L17** | *95ESU0401712A* | 23600 | 25800 | 16.5 | 10 | 8.1 | 1.96 | 74 | 91 | 211244917
HEIL | DLCURAH24ABK | EN(A,D,W)4X36L17** | *80ES(N,L)0701716A* | 24800 | 26800 | 16 | 10.5 | 8.1 | 1.82 | 72 | 83 | 211244927
PAYNE HEATING AND COOLING | 38MURAQ24AB3* | CNPV*3617AL* | PG80ES(A,L)A48070B** | 24800 | 26800 | 16 | 10.5 | 8.1 | 1.82 | 72 | 83 | 211244922
GRANDAIRE | WDLCURAH24ABK | WLN(C,W)364BA* | WFER070B048A* | 24800 | 26800 | 16 | 10.5 | 8.1 | 1.82 | 72 | 83 | 211244931
SMART COMFORT | DLCURAH24ABK | EN(A,D,W)4X36L17** | *80ES(N,L)0701716A* | 24800 | 26800 | 16 | 10.5 | 8.1 | 1.82 | 72 | 83 | 211244929
KEEPRITE | DLCURAH24ABK | EN(A,D,W)4X36L17** | *80ES(N,L)0701716A* | 24800 | 26800 | 16 | 10.5 | 8.1 | 1.82 | 72 | 83 | 211244928
DAY & NIGHT | DLCURAH24ABK | EN(A,D,W)4X36L17** | *80ES(N,L)0701716A* | 24800 | 26800 | 16 | 10.5 | 8.1 | 1.82 | 72 | 83 | 211244926
COMFORTMAKER | DLCURAH24ABK | EN(A,D,W)4X36L17** | *80ES(N,L)0701716A* | 24800 | 26800 | 16 | 10.5 | 8.1 | 1.82 | 72 | 83 | 211244925
DAY & NIGHT | DLCURAH24ABK | EN(A,D,W)4X36L17** | *95ESU0401712A* | 23600 | 25800 | 16.5 | 10 | 8.1 | 1.96 | 74 | 91 | 211244915
ARCOAIRE | DLCURAH24ABK | EN(A,D,W)4X36L17** | *80ES(N,L)0701716A* | 24800 | 26800 | 16 | 10.5 | 8.1 | 1.82 | 72 | 83 | 211244924
TEMPSTAR | DLCURAH18ABK | EN(A,D)4X30L17** | *80ESU0401712A* | 18600 | 19000 | 16.5 | 11 | 8.5 | 2.2 | 67 | 96 | 211264099
HEIL | DLCURAH18ABK | EN(A,D)4X30L17** | *80ESU0401712A* | 18600 | 19000 | 16.5 | 11 | 8.5 | 2.2 | 67 | 96 | 211264093
PAYNE HEATING AND COOLING | 38MURAQ18AB3* | CNPV*3017AL* | PG80ESUA36040B** | 18600 | 19000 | 16.5 | 11 | 8.5 | 2.2 | 67 | 96 | 211264083
BRYANT HEATING AND COOLING SYSTEMS | 38MURAQ18AB3* | CNPV*3017AL* | 83*SA36040E17*** | 18600 | 19000 | 16.5 | 11 | 8.5 | 2.2 | 67 | 96 | 211264081
ARCOAIRE | DLCURAH24ABK | EN(A,D,W)4X36L17** | *96VTN0401410A* | 23400 | 25800 | 16 | 10 | 8.1 | 2 | 74 | 93 | 211245070
DAY & NIGHT | DLCURAH24ABK | EN(A,D,W)4X36L17** | *96VTN0401410A* | 23400 | 25800 | 16 | 10 | 8.1 | 2 | 74 | 93 | 211245072
KEEPRITE | DLCURAH24ABK | EN(A,D,W)4X36L17** | *96VTN0401410A* | 23400 | 25800 | 16 | 10 | 8.1 | 2 | 74 | 93 | 211245074
BRYANT HEATING AND COOLING SYSTEMS | 38MURAQ24AB3* | CNPV*3617AL* | 926TB30040V14*** | 23400 | 25800 | 16 | 10 | 8.1 | 2 | 74 | 93 | 211245067
AIRQUEST | DLCURAH24ABK | EN(A,D,W)4X36L17** | *96VTN0401410A* | 23400 | 25800 | 16 | 10 | 8.1 | 2 | 74 | 93 | 211245069
SMART COMFORT | DLCURAH24ABK | EN(A,D,W)4X36L17** | *95ESN0601412A* | 24400 | 26600 | 15.5 | 10 | 8.1 | 1.86 | 73 | 85 | 211245064
KEEPRITE | DLCURAH24ABK | EN(A,D,W)4X36L17** | *95ESN0601412A* | 24400 | 26600 | 15.5 | 10 | 8.1 | 1.86 | 73 | 85 | 211245063
TEMPSTAR | DLCURAH24ABK | EN(A,D,W)4X36L17** | *95ESN0601412A* | 24400 | 26600 | 15.5 | 10 | 8.1 | 1.86 | 73 | 85 | 211245065
HEIL | DLCURAH24ABK | EN(A,D,W)4X36L17** | *95ESN0601412A* | 24400 | 26600 | 15.5 | 10 | 8.1 | 1.86 | 73 | 85 | 211245062
ARCOAIRE | DLCURAH24ABK | EN(A,D,W)4X36L17** | *95ESN0601412A* | 24400 | 26600 | 15.5 | 10 | 8.1 | 1.86 | 73 | 85 | 211245059
PAYNE HEATING AND COOLING | 38MURAQ24AB3* | CNPV*3617AL* | PG95ESAA36060A** | 24400 | 26600 | 15.5 | 10 | 8.1 | 1.86 | 73 | 85 | 211245057
DAY & NIGHT | DLCURAH24ABK | EN(A,D,W)4X36L17** | *95ESN0601412A* | 24400 | 26600 | 15.5 | 10 | 8.1 | 1.86 | 73 | 85 | 211245061
BRYANT HEATING AND COOLING SYSTEMS | 38MURAQ24AB3* | CNPV*3617AL* | 915SB36060E14*** | 24400 | 26600 | 15.5 | 10 | 8.1 | 1.86 | 73 | 85 | 211245056
AIRQUEST | DLCURAH24ABK | EN(A,D,W)4X36L17** | *95ESN0601412A* | 24400 | 26600 | 15.5 | 10 | 8.1 | 1.86 | 73 | 85 | 211245058
SMART COMFORT | DLCURAH24ABK | EN(A,D,W)4X36L17** | *96VTN0801716A* | 24200 | 26200 | 16.5 | 10.5 | 8.1 | 1.9 | 73 | 88 | 211245022
ARCOAIRE | DLCURAH24ABK | EN(A,D,W)4X36L17** | *80VTL0451412A* | 24200 | 26200 | 16.5 | 10.5 | 8.1 | 1.88 | 73 | 87 | 211244993
SMART COMFORT | DLCURAH24ABK | EN(A,D,W)4X36L17** | *80VTL0701716A* | 24200 | 26200 | 17 | 10.5 | 8.1 | 1.9 | 73 | 88 | 211245032
TEMPSTAR | DLCURAH24ABK | EN(A,D,W)4X36L17** | *80VTL0701716A* | 24200 | 26200 | 17 | 10.5 | 8.1 | 1.9 | 73 | 88 | 211245033
KEEPRITE | DLCURAH24ABK | EN(A,D,W)4X36L17** | *80VTL0701716A* | 24200 | 26200 | 17 | 10.5 | 8.1 | 1.9 | 73 | 88 | 211245031
PAYNE HEATING AND COOLING | 38MURAQ18AB3* | CAP**2414AL* | PG95ESAA30040A** | 17700 | 18700 | 15.5 | 10.5 | 8.5 | 2.28 | 67 | 102 | 211260123
TEMPSTAR | DLCURAH18ABK | EA*4X24L14A* | *95ESN0401410A* | 17700 | 18700 | 15.5 | 10.5 | 8.5 | 2.28 | 67 | 102 | 211260133
SMART COMFORT | DLCURAH18ABK | EA*4X24L14A* | *95ESN0401410A* | 17700 | 18700 | 15.5 | 10.5 | 8.5 | 2.28 | 67 | 102 | 211260132
TEMPSTAR | DLCURAH18ABK | EA*4X24L14A* | *80VTL0451412A* | 17600 | 18400 | 16 | 10.5 | 8.5 | 2.3 | 67 | 104 | 211260118
PAYNE HEATING AND COOLING | 38MURAQ18AB3* | CAP**2414AL* | PG80VTLA36070A** | 17700 | 18500 | 16 | 10.5 | 8.5 | 2.3 | 67 | 103 | 211260121
AIRQUEST | DLCURAH18ABK | EA*4X24L14A* | *95ESN0401410A* | 17700 | 18700 | 15.5 | 10.5 | 8.5 | 2.28 | 67 | 102 | 211260124
BRYANT HEATING AND COOLING SYSTEMS | 38MURAQ18AB3* | CAP**2414AL* | 915SB30040E14*** | 17700 | 18700 | 15.5 | 10.5 | 8.5 | 2.28 | 67 | 102 | 211260122
COMFORTMAKER | DLCURAH18ABK | EA*4X24L14A* | *95ESN0401410A* | 17700 | 18700 | 15.5 | 10.5 | 8.5 | 2.28 | 67 | 102 | 211260127
ARCOAIRE | DLCURAH18ABK | EA*4X24L14A* | *95ESN0401410A* | 17700 | 18700 | 15.5 | 10.5 | 8.5 | 2.28 | 67 | 102 | 211260126
SMART COMFORT | DLCURAH18ABK | EA*4X24L14A* | *80VTL0451412A* | 17600 | 18400 | 16 | 10.5 | 8.5 | 2.3 | 67 | 104 | 211260117
ARCOAIRE | DLCURAH18ABK | EA*4X24L14A* | *80VTL0451412A* | 17600 | 18400 | 16 | 10.5 | 8.5 | 2.3 | 67 | 104 | 211260111
AIRQUEST | DLCURAH18ABK | EA*4X24L14A* | *80VTL0451412A* | 17600 | 18400 | 16 | 10.5 | 8.5 | 2.3 | 67 | 104 | 211260110
BRYANT HEATING AND COOLING SYSTEMS | 38MURAQ18AB3* | CAP**2414AL* | 82*TA36045V14*** | 17600 | 18400 | 16 | 10.5 | 8.5 | 2.3 | 67 | 104 | 211260108
COMFORTMAKER | DLCURAH18ABK | EA*4X24L14A* | *96VSN0601412A* | 17800 | 18800 | 16 | 10.5 | 8.5 | 2.28 | 66 | 101 | 211260100
KEEPRITE | DLCURAH18ABK | EA*4X24L14A* | *80VTL0451412A* | 17600 | 18400 | 16 | 10.5 | 8.5 | 2.3 | 67 | 104 | 211260116
COMFORTMAKER | DLCURAH18ABK | EA*4X24L14A* | *80VTL0451412A* | 17600 | 18400 | 16 | 10.5 | 8.5 | 2.3 | 67 | 104 | 211260113
HEIL | DLCURAH18ABK | EA*4X24L14A* | *80VTL0451412A* | 17600 | 18400 | 16 | 10.5 | 8.5 | 2.3 | 67 | 104 | 211260115
SMART COMFORT | DLCURAH18ABK | EA*4X24L14A* | *96VSN0601412A* | 17800 | 18800 | 16 | 10.5 | 8.5 | 2.28 | 66 | 101 | 211260106
PAYNE HEATING AND COOLING | 38MURAQ18AB3* | CAP**2414AL* | PG80VTLA36045A** | 17600 | 18400 | 16 | 10.5 | 8.5 | 2.3 | 67 | 104 | 211260109
HEIL | DLCURAH18ABK | EA*4X24L14A* | *96VSN0601412A* | 17800 | 18800 | 16 | 10.5 | 8.5 | 2.28 | 66 | 101 | 211260103
TEMPSTAR | DLCURAH18ABK | EA*4X24L14A* | *96VSN0601412A* | 17800 | 18800 | 16 | 10.5 | 8.5 | 2.28 | 66 | 101 | 211260107
KEEPRITE | DLCURAH18ABK | EA*4X24L14A* | *96VSN0601412A* | 17800 | 18800 | 16 | 10.5 | 8.5 | 2.28 | 66 | 101 | 211260104
GRANDAIRE | WDLCURAH24ABK | WLNC304AA* | WFER045A036A* | 24400 | 26600 | 16 | 10 | 8.1 | 1.84 | 73 | 85 | 211244376
PAYNE HEATING AND COOLING | 38MURAQ24AB3* | CNPV*3014AL* | PG92ESAA36060A** | 23400 | 25800 | 16.5 | 10 | 8.1 | 2.02 | 73 | 94 | 211244378
BRYANT HEATING AND COOLING SYSTEMS | 38MURAQ24AB3* | CNPV*3014AL* | 912SD36060E14*** | 23400 | 25800 | 16.5 | 10 | 8.1 | 2.02 | 73 | 94 | 211244377
AIRQUEST | DLCURAH24ABK | EN(A,D)4X30L14** | *92ESN0601412A* | 23400 | 25800 | 16.5 | 10 | 8.1 | 2.02 | 73 | 94 | 211244379
COMFORTMAKER | DLCURAH24ABK | EN(A,D)4X30L14** | *92ESN0601412A* | 23400 | 25800 | 16.5 | 10 | 8.1 | 2.02 | 73 | 94 | 211244381
DAY & NIGHT | DLCURAH24ABK | EN(A,D)4X30L14** | *92ESN0601412A* | 23400 | 25800 | 16.5 | 10 | 8.1 | 2.02 | 73 | 94 | 211244382
HEIL | DLCURAH24ABK | EN(A,D)4X30L14** | *92ESN0601412A* | 23400 | 25800 | 16.5 | 10 | 8.1 | 2.02 | 73 | 94 | 211244383
KEEPRITE | DLCURAH24ABK | EN(A,D)4X30L14** | *80ES(N,L)0451412A* | 24400 | 26600 | 16 | 10 | 8.1 | 1.84 | 73 | 85 | 211244372
SMART COMFORT | DLCURAH24ABK | EN(A,D)4X30L14** | *92ESN0601412A* | 23400 | 25800 | 16.5 | 10 | 8.1 | 2.02 | 73 | 94 | 211244385
SMART COMFORT | DLCURAH18ABK | EA*4X24L17A* | *92ESN0401712A* | 17800 | 18800 | 15.5 | 10.5 | 8.5 | 2.28 | 67 | 101 | 211260620
TEMPSTAR | DLCURAH18ABK | EA*4X24L17A* | *92ESN0401712A* | 17800 | 18800 | 15.5 | 10.5 | 8.5 | 2.28 | 67 | 101 | 211260621
GRANDAIRE | WDLCURAH18ABK | WLA*244BA* | WFAX040B036A* | 17800 | 18800 | 15.5 | 10.5 | 8.5 | 2.28 | 67 | 101 | 211260622
HEIL | DLCURAH18ABK | EA*4X24L17A* | *80ES(N,L)0701412A* | 17600 | 18400 | 16 | 10.5 | 8.5 | 2.3 | 67 | 104 | 211260630
TEMPSTAR | DLCURAH18ABK | EA*4X24L17A* | *80ES(N,L)0701412A* | 17600 | 18400 | 16 | 10.5 | 8.5 | 2.3 | 67 | 104 | 211260634
KEEPRITE | DLCURAH18ABK | EA*4X24L17A* | *92ESN0401712A* | 17800 | 18800 | 15.5 | 10.5 | 8.5 | 2.28 | 67 | 101 | 211260619
GRANDAIRE | WDLCURAH18ABK | WLA*244BA* | WFER070A036A* | 17600 | 18400 | 16 | 10.5 | 8.5 | 2.3 | 67 | 104 | 211260636
PAYNE HEATING AND COOLING | 38MURAQ18AB3* | CAP**2417AL* | PG80ESUA48060B** | 18500 | 19400 | 16 | 10.5 | 9 | 2.26 | 66 | 96 | 211260638
KEEPRITE | DLCURAH18ABK | EA*4X24L17A* | *80ES(N,L)0701412A* | 17600 | 18400 | 16 | 10.5 | 8.5 | 2.3 | 67 | 104 | 211260631
BRYANT HEATING AND COOLING SYSTEMS | 38MURAQ18AB3* | CAP**2417AL* | 83*SA48060E17*** | 18500 | 19400 | 16 | 10.5 | 9 | 2.26 | 66 | 96 | 211260637
GRANDAIRE | WDLCURAH18ABK | WLA*244BA* | WFEL070A036B* | 17600 | 18400 | 16 | 10.5 | 8.5 | 2.3 | 67 | 104 | 211260635
SMART COMFORT | DLCURAH18ABK | EA*4X24L17A* | *80ES(N,L)0701412A* | 17600 | 18400 | 16 | 10.5 | 8.5 | 2.3 | 67 | 104 | 211260632
COMFORTMAKER | DLCURAH18ABK | EA*4X24L17A* | *80ES(N,L)0701412A* | 17600 | 18400 | 16 | 10.5 | 8.5 | 2.3 | 67 | 104 | 211260628
DAY & NIGHT | DLCURAH18ABK | EA*4X24L17A* | *80ESU0601716A | 18500 | 19400 | 16 | 10.5 | 9 | 2.26 | 66 | 96 | 211260643
KEEPRITE | DLCURAH18ABK | EA*4X24L17A* | *80ESU0601716A | 18500 | 19400 | 16 | 10.5 | 9 | 2.26 | 66 | 96 | 211260645
TEMPSTAR | DLCURAH18ABK | EA*4X24L17A* | *80ESU0601716A | 18500 | 19400 | 16 | 10.5 | 9 | 2.26 | 66 | 96 | 211260648
AIRQUEST | DLCURAH18ABK | EA*4X24L17A* | *80ESU0601716A | 18500 | 19400 | 16 | 10.5 | 9 | 2.26 | 66 | 96 | 211260640
GRANDAIRE | WDLCURAH18ABK | WLA*244BA* | WFEU060B048A* | 18500 | 19400 | 16 | 10.5 | 9 | 2.26 | 66 | 96 | 211260649
ARCOAIRE | DLCURAH18ABK | EA*4X24L17A* | *80ESU0601716A | 18500 | 19400 | 16 | 10.5 | 9 | 2.26 | 66 | 96 | 211260641
COMFORTMAKER | DLCURAH18ABK | EA*4X24L17A* | *80ESU0601716A | 18500 | 19400 | 16 | 10.5 | 9 | 2.26 | 66 | 96 | 211260642
HEIL | DLCURAH18ABK | EA*4X24L17A* | *80ESU0601716A | 18500 | 19400 | 16 | 10.5 | 9 | 2.26 | 66 | 96 | 211260644
AIRQUEST | DLCURAH18ABK | EA*4X24L17A* | OMV098J12* | 18200 | 19200 | 16 | 10.5 | 9 | 2.26 | 66 | 98 | 211260651
KEEPRITE | DLCURAH18ABK | EA*4X24L17A* | OMV098J12* | 18200 | 19200 | 16 | 10.5 | 9 | 2.26 | 66 | 98 | 211260657
HEIL | DLCURAH18ABK | EA*4X24L17A* | OMV098J12* | 18200 | 19200 | 16 | 10.5 | 9 | 2.26 | 66 | 98 | 211260656
SMART COMFORT | DLCURAH18ABK | EA*4X24L17A* | *80ESU0601716A | 18500 | 19400 | 16 | 10.5 | 9 | 2.26 | 66 | 96 | 211260647
ARCOAIRE | DLCURAH18ABK | EA*4X24L17A* | OMV098J12* | 18200 | 19200 | 16 | 10.5 | 9 | 2.26 | 66 | 98 | 211260652
BRYANT HEATING AND COOLING SYSTEMS | 38MURAQ18AB3* | CAP**2417AL* | OVMAAB036098 | 18200 | 19200 | 16 | 10.5 | 9 | 2.26 | 66 | 98 | 211260650
COMFORTMAKER | DLCURAH18ABK | EA*4X24L17A* | OMV098J12* | 18200 | 19200 | 16 | 10.5 | 9 | 2.26 | 66 | 98 | 211260654
BRYANT HEATING AND COOLING SYSTEMS | 38MURAQ18AB3* | CAP**2417AL* | OVLAAB036098 | 18000 | 19000 | 15.5 | 10.5 | 8.5 | 2.26 | 67 | 99 | 211260661
SMART COMFORT | DLCURAH18ABK | EA*4X24L17A* | OMV098J12* | 18200 | 19200 | 16 | 10.5 | 9 | 2.26 | 66 | 98 | 211260658
HEIL | DLCURAH18ABK | EA*4X24L17A* | OLV098A12* | 18000 | 19000 | 15.5 | 10.5 | 8.5 | 2.26 | 67 | 99 | 211260666
DAY & NIGHT | DLCURAH18ABK | EA*4X24L17A* | OLV098A12* | 18000 | 19000 | 15.5 | 10.5 | 8.5 | 2.26 | 67 | 99 | 211260665
DAY & NIGHT | DLCURAH18ABK | EA*4X24L17A* | OMV098J12* | 18200 | 19200 | 16 | 10.5 | 9 | 2.26 | 66 | 98 | 211260655
AIRQUEST | DLCURAH18ABK | EA*4X24L17A* | OLV098A12* | 18000 | 19000 | 15.5 | 10.5 | 8.5 | 2.26 | 67 | 99 | 211260662
ARCOAIRE | DLCURAH18ABK | EA*4X24L17A* | OLV098A12* | 18000 | 19000 | 15.5 | 10.5 | 8.5 | 2.26 | 67 | 99 | 211260663
COMFORTMAKER | DLCURAH18ABK | EA*4X24L17A* | OLV098A12* | 18000 | 19000 | 15.5 | 10.5 | 8.5 | 2.26 | 67 | 99 | 211260664
TEMPSTAR | DLCURAH18ABK | EA*4X24L17A* | OMV098J12* | 18200 | 19200 | 16 | 10.5 | 9 | 2.26 | 66 | 98 | 211260659
KEEPRITE | DLCURAH18ABK | EA*4X24L17A* | OLV098A12* | 18000 | 19000 | 15.5 | 10.5 | 8.5 | 2.26 | 67 | 99 | 211260668
ARCOAIRE | DLCURAH18ABK | EA*4X24L17A* | OMV112K14A | 18100 | 19100 | 15.5 | 10.5 | 8.5 | 2.26 | 66 | 99 | 211260673
COMFORTMAKER | DLCURAH18ABK | EA*4X24L17A* | OMV112K14A | 18100 | 19100 | 15.5 | 10.5 | 8.5 | 2.26 | 66 | 99 | 211260675
DAY & NIGHT | DLCURAH24ABK | EA*4X37L21A* | *92ESN0801716A* | 25000 | 25600 | 17.5 | 10.5 | 8.5 | 1.76 | 73 | 81 | 211243580
ARCOAIRE | DLCURAH24ABK | EN(A,D)4X24L14** | *80VSL0451412A* | 23800 | 26800 | 16 | 10 | 8.5 | 1.9 | 73 | 87 | 211243701
COMFORTMAKER | DLCURAH24ABK | EN(A,D)4X24L14** | *80VSL0451412A* | 23800 | 26800 | 16 | 10 | 8.5 | 1.9 | 73 | 87 | 211243702
DAY & NIGHT | DLCURAH24ABK | EN(A,D)4X24L14** | *80VSL0451412A* | 23800 | 26800 | 16 | 10 | 8.5 | 1.9 | 73 | 87 | 211243703
AIRQUEST | DLCURAH24ABK | EA*4X37L21A* | *92ESN0401712A* | 24400 | 25400 | 16 | 10 | 8.1 | 1.78 | 74 | 83 | 211243632
PAYNE HEATING AND COOLING | 38MURAQ24AB3* | CAP**3721AL* | PG92ESAA36040B** | 24400 | 25400 | 16 | 10 | 8.1 | 1.78 | 74 | 83 | 211243631
ARCOAIRE | DLCURAH24ABK | EA*4X37L21A* | *92ESN0401712A* | 24400 | 25400 | 16 | 10 | 8.1 | 1.78 | 74 | 83 | 211243633
COMFORTMAKER | DLCURAH24ABK | EA*4X37L21A* | *92ESN0401712A* | 24400 | 25400 | 16 | 10 | 8.1 | 1.78 | 74 | 83 | 211243634
SMART COMFORT | DLCURAH24ABK | EN(A,D)4X24L14** | *80VSL0451412A* | 23800 | 26800 | 16 | 10 | 8.5 | 1.9 | 73 | 87 | 211243706
DAY & NIGHT | DLCURAH24ABK | EA*4X37L21A* | *92ESN0401712A* | 24400 | 25400 | 16 | 10 | 8.1 | 1.78 | 74 | 83 | 211243635
SMART COMFORT | DLCURAH24ABK | EA*4X37L21A* | *92ESN0401712A* | 24400 | 25400 | 16 | 10 | 8.1 | 1.78 | 74 | 83 | 211243638
HEIL | DLCURAH24ABK | EA*4X37L21A* | *92ESN0401712A* | 24400 | 25400 | 16 | 10 | 8.1 | 1.78 | 74 | 83 | 211243636
KEEPRITE | DLCURAH24ABK | EA*4X37L21A* | *92ESN0401712A* | 24400 | 25400 | 16 | 10 | 8.1 | 1.78 | 74 | 83 | 211243637
GRANDAIRE | WDLCURAH24ABK | WLA*374CA* | WFAX040B036A* | 24400 | 25400 | 16 | 10 | 8.1 | 1.78 | 74 | 83 | 211243640
TEMPSTAR | DLCURAH24ABK | EA*4X37L21A* | *92ESN0401712A* | 24400 | 25400 | 16 | 10 | 8.1 | 1.78 | 74 | 83 | 211243639
BRYANT HEATING AND COOLING SYSTEMS | 38MURAQ24AB3* | CAP**3721AL* | 83*SA60080E21*** | 25000 | 25600 | 17.5 | 10.5 | 8.5 | 1.76 | 73 | 81 | 211243641
PAYNE HEATING AND COOLING | 38MURAQ24AB3* | CAP**3721AL* | PG80ESUA60080C** | 25000 | 25600 | 17.5 | 10.5 | 8.5 | 1.76 | 73 | 81 | 211243642
AIRQUEST | DLCURAH24ABK | EA*4X37L21A* | *80ESU0802120A | 25000 | 25600 | 17.5 | 10.5 | 8.5 | 1.76 | 73 | 81 | 211243643
KEEPRITE | DLCURAH24ABK | EN(A,D)4X24L14** | *80VSL0451412A* | 23800 | 26800 | 16 | 10 | 8.5 | 1.9 | 73 | 87 | 211243705
DAY & NIGHT | DLCURAH24ABK | EA*4X37L21A* | *80ESU0802120A | 25000 | 25600 | 17.5 | 10.5 | 8.5 | 1.76 | 73 | 81 | 211243646
DAY & NIGHT | DLCURAH24ABK | EN(A,D)4X36L21** | *96VTN1002120A* | 23800 | 26000 | 16.5 | 10.5 | 8.1 | 1.94 | 73 | 90 | 211245569
PAYNE HEATING AND COOLING | 38MURAQ24AB3* | CNPV*3621AL* | PG80VTLA66110C** | 23800 | 26000 | 17 | 10.5 | 8.1 | 1.96 | 73 | 91 | 211245575
KEEPRITE | DLCURAH24ABK | EN(A,D)4X36L21** | *96VTN0802120A* | 23600 | 25800 | 17 | 10.5 | 8.1 | 1.98 | 73 | 92 | 211245561
HEIL | DLCURAH24ABK | EN(A,D)4X36L21** | *96VTN1002120A* | 23800 | 26000 | 16.5 | 10.5 | 8.1 | 1.94 | 73 | 90 | 211245570
BRYANT HEATING AND COOLING SYSTEMS | 38MURAQ24AB3* | CNPV*3621AL* | 82*TA66110V21*** | 23800 | 26000 | 17 | 10.5 | 8.1 | 1.96 | 73 | 91 | 211245574
SMART COMFORT | DLCURAH24ABK | EN(A,D)4X36L21** | *96VTN1002120A* | 23800 | 26000 | 16.5 | 10.5 | 8.1 | 1.94 | 73 | 90 | 211245572
TEMPSTAR | DLCURAH24ABK | EN(A,D)4X36L21** | *96VTN1002120A* | 23800 | 26000 | 16.5 | 10.5 | 8.1 | 1.94 | 73 | 90 | 211245573
AIRQUEST | DLCURAH24ABK | EN(A,D)4X36L21** | *80VTL1102122A* | 23800 | 26000 | 17 | 10.5 | 8.1 | 1.96 | 73 | 91 | 211245576
ARCOAIRE | DLCURAH24ABK | EN(A,D)4X36L21** | *80VTL1102122A* | 23800 | 26000 | 17 | 10.5 | 8.1 | 1.96 | 73 | 91 | 211245577
COMFORTMAKER | DLCURAH24ABK | EN(A,D)4X36L21** | *80VTL1102122A* | 23800 | 26000 | 17 | 10.5 | 8.1 | 1.96 | 73 | 91 | 211245578
DAY & NIGHT | DLCURAH24ABK | EN(A,D)4X36L21** | *80VTL1102122A* | 23800 | 26000 | 17 | 10.5 | 8.1 | 1.96 | 73 | 91 | 211245579
AIRQUEST | DLCURAH24ABK | EN(A,D)4X36L21** | *80ES(N,L)0451712A* | 24000 | 26200 | 16.5 | 10.5 | 8.1 | 1.9 | 73 | 88 | 211245586
HEIL | DLCURAH24ABK | EN(A,D)4X36L21** | *80VTL1102122A* | 23800 | 26000 | 17 | 10.5 | 8.1 | 1.96 | 73 | 91 | 211245580
KEEPRITE | DLCURAH24ABK | EN(A,D)4X36L21** | *80VTL1102122A* | 23800 | 26000 | 17 | 10.5 | 8.1 | 1.96 | 73 | 91 | 211245581
DAY & NIGHT | DLCURAH24ABK | EN(A,D)4X36L21** | *96VTN0601714A* | 24000 | 26200 | 16.5 | 10 | 8.1 | 1.92 | 73 | 89 | 211245549
KEEPRITE | DLCURAH24ABK | EN(A,D)4X36L21** | *96VTN1002120A* | 23800 | 26000 | 16.5 | 10.5 | 8.1 | 1.94 | 73 | 90 | 211245571
TEMPSTAR | DLCURAH24ABK | EN(A,D)4X36L21** | *80VTL1102122A* | 23800 | 26000 | 17 | 10.5 | 8.1 | 1.96 | 73 | 91 | 211245583
PAYNE HEATING AND COOLING | 38MURAQ24AB3* | CNPV*3621AL* | PG80ES(A,L)A36045B** | 24000 | 26200 | 16.5 | 10.5 | 8.1 | 1.9 | 73 | 88 | 211245585
BRYANT HEATING AND COOLING SYSTEMS | 38MURAQ24AB3* | CNPV*3621AL* | 8(0,1)*SA36045E17*** | 24000 | 26200 | 16.5 | 10.5 | 8.1 | 1.9 | 73 | 88 | 211245584
HEIL | DLCURAH24ABK | EN(A,D)4X36L21** | *80ES(N,L)0451712A* | 24000 | 26200 | 16.5 | 10.5 | 8.1 | 1.9 | 73 | 88 | 211245590
DAY & NIGHT | DLCURAH24ABK | EN(A,D)4X36L21** | *80ES(N,L)0451712A* | 24000 | 26200 | 16.5 | 10.5 | 8.1 | 1.9 | 73 | 88 | 211245589
COMFORTMAKER | DLCURAH24ABK | EN(A,D)4X36L21** | *80ES(N,L)0451712A* | 24000 | 26200 | 16.5 | 10.5 | 8.1 | 1.9 | 73 | 88 | 211245588
TEMPSTAR | DLCURAH24ABK | EN(A,D)4X36L21** | *80ES(N,L)0451712A* | 24000 | 26200 | 16.5 | 10.5 | 8.1 | 1.9 | 73 | 88 | 211245593
SMART COMFORT | DLCURAH24ABK | EN(A,D)4X36L21** | *80ES(N,L)0451712A* | 24000 | 26200 | 16.5 | 10.5 | 8.1 | 1.9 | 73 | 88 | 211245592
GRANDAIRE | WDLCURAH24ABK | WLNC364CA* | WFER045B036A* | 24000 | 26200 | 16.5 | 10.5 | 8.1 | 1.9 | 73 | 88 | 211245595
GRANDAIRE | WDLCURAH24ABK | WLNC364CA* | WFEL045B036B* | 24000 | 26200 | 16.5 | 10.5 | 8.1 | 1.9 | 73 | 88 | 211245594
SMART COMFORT | DLCURAH24ABK | EN(A,D)4X36L21** | *80VTL1102122A* | 23800 | 26000 | 17 | 10.5 | 8.1 | 1.96 | 73 | 91 | 211245582
AIRQUEST | DLCURAH24ABK | EN(A,D)4X36L21** | *80ES(N,L)0701712A* | 24400 | 26400 | 16.5 | 10.5 | 8.1 | 1.88 | 73 | 86 | 211245598
DAY & NIGHT | DLCURAH24ABK | EN(A,D)4X36L21** | *80ES(N,L)0701712A* | 24400 | 26400 | 16.5 | 10.5 | 8.1 | 1.88 | 73 | 86 | 211245601
ARCOAIRE | DLCURAH24ABK | EN(A,D)4X36L21** | *80ES(N,L)0701712A* | 24400 | 26400 | 16.5 | 10.5 | 8.1 | 1.88 | 73 | 86 | 211245599
COMFORTMAKER | DLCURAH24ABK | EN(A,D)4X36L21** | *80ES(N,L)0701712A* | 24400 | 26400 | 16.5 | 10.5 | 8.1 | 1.88 | 73 | 86 | 211245600
KEEPRITE | DLCURAH24ABK | EN(A,D)4X36L21** | *80ES(N,L)0701712A* | 24400 | 26400 | 16.5 | 10.5 | 8.1 | 1.88 | 73 | 86 | 211245603
HEIL | DLCURAH24ABK | EN(A,D)4X36L21** | *80ES(N,L)0701712A* | 24400 | 26400 | 16.5 | 10.5 | 8.1 | 1.88 | 73 | 86 | 211245602
SMART COMFORT | DLCURAH24ABK | EN(A,D)4X36L21** | *80ES(N,L)0701712A* | 24400 | 26400 | 16.5 | 10.5 | 8.1 | 1.88 | 73 | 86 | 211245604
TEMPSTAR | DLCURAH24ABK | EN(A,D)4X36L21** | *80ES(N,L)0701712A* | 24400 | 26400 | 16.5 | 10.5 | 8.1 | 1.88 | 73 | 86 | 211245605
GRANDAIRE | WDLCURAH24ABK | WLNC364CA* | WFEL070B036B* | 24400 | 26400 | 16.5 | 10.5 | 8.1 | 1.88 | 73 | 86 | 211245606
AIRQUEST | DLCURAH24ABK | EN(A,D)4X36L21** | *80ES(N,L)0702116A* | 24200 | 26200 | 17 | 10.5 | 8.1 | 1.9 | 73 | 87 | 211245610
GRANDAIRE | WDLCURAH24ABK | WLNC364CA* | WFER070B036A* | 24400 | 26400 | 16.5 | 10.5 | 8.1 | 1.88 | 73 | 86 | 211245607
BRYANT HEATING AND COOLING SYSTEMS | 38MURAQ24AB3* | CNPV*3621AL* | 8(0,1)*SA36070E17*** | 24400 | 26400 | 16.5 | 10.5 | 8.1 | 1.88 | 73 | 86 | 211245596
TEMPSTAR | DLCURAH18ABK | EA*4X25L17A* | *92ESN0601714A* | 18300 | 18000 | 16.5 | 11 | 8.5 | 2.12 | 68 | 97 | 211261043
DAY & NIGHT | DLCURAH18ABK | EA*4X25L17A* | *92ESN0401410A* | 18400 | 18400 | 15.5 | 10.5 | 8.5 | 2.12 | 67 | 95 | 211261051
KEEPRITE | DLCURAH18ABK | EA*4X25L17A* | *92ESN0401410A* | 18400 | 18400 | 15.5 | 10.5 | 8.5 | 2.12 | 67 | 95 | 211261053
HEIL | DLCURAH18ABK | EA*4X25L17A* | *92ESN0401410A* | 18400 | 18400 | 15.5 | 10.5 | 8.5 | 2.12 | 67 | 95 | 211261052
ARCOAIRE | DLCURAH18ABK | EA*4X25L17A* | *92ESN0401410A* | 18400 | 18400 | 15.5 | 10.5 | 8.5 | 2.12 | 67 | 95 | 211261048
SMART COMFORT | DLCURAH18ABK | EA*4X25L17A* | *92ESN0401410A* | 18400 | 18400 | 15.5 | 10.5 | 8.5 | 2.12 | 67 | 95 | 211261054
TEMPSTAR | DLCURAH18ABK | EA*4X25L17A* | *92ESN0401410A* | 18400 | 18400 | 15.5 | 10.5 | 8.5 | 2.12 | 67 | 95 | 211261055
BRYANT HEATING AND COOLING SYSTEMS | 38MURAQ18AB3* | CAP**2517AL* | 912SD36040E17*** | 18400 | 18300 | 15.5 | 10.5 | 8.5 | 2.12 | 68 | 96 | 211261057
GRANDAIRE | WDLCURAH18ABK | WLA*254BA* | WFAX040A030A* | 18400 | 18400 | 15.5 | 10.5 | 8.5 | 2.12 | 67 | 95 | 211261056
PAYNE HEATING AND COOLING | 38MURAQ18AB3* | CAP**2517AL* | PG92ESAA36040B** | 18400 | 18300 | 15.5 | 10.5 | 8.5 | 2.12 | 68 | 96 | 211261059
AIRQUEST | DLCURAH18ABK | EA*4X25L17A* | *92ESN0401712A* | 18400 | 18300 | 15.5 | 10.5 | 8.5 | 2.12 | 68 | 96 | 211261061
ARCOAIRE | DLCURAH18ABK | EA*4X25L17A* | *92ESN0401712A* | 18400 | 18300 | 15.5 | 10.5 | 8.5 | 2.12 | 68 | 96 | 211261064
COMFORTMAKER | DLCURAH18ABK | EA*4X25L17A* | *92ESN0401712A* | 18400 | 18300 | 15.5 | 10.5 | 8.5 | 2.12 | 68 | 96 | 211261067
DAY & NIGHT | DLCURAH18ABK | EA*4X25L17A* | *92ESN0401712A* | 18400 | 18300 | 15.5 | 10.5 | 8.5 | 2.12 | 68 | 96 | 211261071
HEIL | DLCURAH18ABK | EA*4X25L17A* | *92ESN0401712A* | 18400 | 18300 | 15.5 | 10.5 | 8.5 | 2.12 | 68 | 96 | 211261075
KEEPRITE | DLCURAH18ABK | EA*4X25L17A* | *92ESN0401712A* | 18400 | 18300 | 15.5 | 10.5 | 8.5 | 2.12 | 68 | 96 | 211261078
SMART COMFORT | DLCURAH18ABK | EA*4X25L17A* | *92ESN0401712A* | 18400 | 18300 | 15.5 | 10.5 | 8.5 | 2.12 | 68 | 96 | 211261082
KEEPRITE | DLCURAH18ABK | EA*4X25L17A* | *80ES(N,L)0701412A* | 18200 | 17900 | 16.5 | 11 | 8.5 | 2.12 | 68 | 98 | 211261126
TEMPSTAR | DLCURAH18ABK | EA*4X25L17A* | *92ESN0401712A* | 18400 | 18300 | 15.5 | 10.5 | 8.5 | 2.12 | 68 | 96 | 211261085
GRANDAIRE | WDLCURAH18ABK | WLA*254BA* | WFAX040B036A* | 18400 | 18300 | 15.5 | 10.5 | 8.5 | 2.12 | 68 | 96 | 211261091
PAYNE HEATING AND COOLING | 38MURAQ18AB3* | CAP**2517AL* | PG80ES(A,L)A36070A** | 18200 | 17900 | 16.5 | 11 | 8.5 | 2.12 | 68 | 98 | 211261103
AIRQUEST | DLCURAH18ABK | EA*4X25L17A* | *80ES(N,L)0701412A* | 18200 | 17900 | 16.5 | 11 | 8.5 | 2.12 | 68 | 98 | 211261106
ARCOAIRE | DLCURAH18ABK | EA*4X25L17A* | *80ES(N,L)0701412A* | 18200 | 17900 | 16.5 | 11 | 8.5 | 2.12 | 68 | 98 | 211261110
COMFORTMAKER | DLCURAH18ABK | EA*4X25L17A* | *80ES(N,L)0701412A* | 18200 | 17900 | 16.5 | 11 | 8.5 | 2.12 | 68 | 98 | 211261115
DAY & NIGHT | DLCURAH18ABK | EA*4X25L17A* | *80ES(N,L)0701412A* | 18200 | 17900 | 16.5 | 11 | 8.5 | 2.12 | 68 | 98 | 211261119
HEIL | DLCURAH18ABK | EA*4X25L17A* | *80ES(N,L)0701412A* | 18200 | 17900 | 16.5 | 11 | 8.5 | 2.12 | 68 | 98 | 211261122
SMART COMFORT | DLCURAH18ABK | EA*4X25L17A* | *80ES(N,L)0701412A* | 18200 | 17900 | 16.5 | 11 | 8.5 | 2.12 | 68 | 98 | 211261130
ARCOAIRE | DLCURAH18ABK | EA*4X30L17A* | *96VTN0801716A* | 17600 | 18100 | 16 | 10.5 | 8.5 | 2.24 | 67 | 103 | 211261812
TEMPSTAR | DLCURAH18ABK | EA*4X25L17A* | *80ES(N,L)0701412A* | 18200 | 17900 | 16.5 | 11 | 8.5 | 2.12 | 68 | 98 | 211261135
COMFORTMAKER | DLCURAH18ABK | EA*4X30L17A* | *96VTN0801716A* | 17600 | 18100 | 16 | 10.5 | 8.5 | 2.24 | 67 | 103 | 211261814
GRANDAIRE | WDLCURAH18ABK | WLA*254BA* | WFEL070A036B* | 18200 | 17900 | 16.5 | 11 | 8.5 | 2.12 | 68 | 98 | 211261138
GRANDAIRE | WDLCURAH18ABK | WLA*254BA* | WFER070A036A* | 18200 | 17900 | 16.5 | 11 | 8.5 | 2.12 | 68 | 98 | 211261140
BRYANT HEATING AND COOLING SYSTEMS | 38MURAQ18AB3* | CAP**2517AL* | 83*SA48060E17*** | 19100 | 18900 | 16.5 | 11 | 8.5 | 2.12 | 67 | 92 | 211261143
DAY & NIGHT | DLCURAH18ABK | EA*4X30L17A* | *96VTN0801716A* | 17600 | 18100 | 16 | 10.5 | 8.5 | 2.24 | 67 | 103 | 211261816
ARCOAIRE | DLCURAH18ABK | EA*4X30L17A* | *96VSN0401712A* | 17900 | 18500 | 15.5 | 10.5 | 8.5 | 2.22 | 67 | 100 | 211261592
COMFORTMAKER | DLCURAH18ABK | EA*4X30L17A* | *96VSN0401712A* | 17900 | 18500 | 15.5 | 10.5 | 8.5 | 2.22 | 67 | 100 | 211261594
HEIL | DLCURAH18ABK | EA*4X30L17A* | *96VSN0401712A* | 17900 | 18500 | 15.5 | 10.5 | 8.5 | 2.22 | 67 | 100 | 211261598
KEEPRITE | DLCURAH18ABK | EA*4X30L17A* | *96VSN0401712A* | 17900 | 18500 | 15.5 | 10.5 | 8.5 | 2.22 | 67 | 100 | 211261600
SMART COMFORT | DLCURAH18ABK | EA*4X30L17A* | *96VSN0401712A* | 17900 | 18500 | 15.5 | 10.5 | 8.5 | 2.22 | 67 | 100 | 211261602
TEMPSTAR | DLCURAH18ABK | EA*4X30L17A* | *96VSN0401712A* | 17900 | 18500 | 15.5 | 10.5 | 8.5 | 2.22 | 67 | 100 | 211261604
WEATHERMAKER | PH7TAN424**AA* | CAP**3717AL* | PG80VTLA36070A** | 23600 | 24000 | 17 | 13 | 8.1 | 2.22 | 58 | 43 | 211277012
WEATHERMAKER | PH7TAN424**AA* | CAP**3717AL* | PG80VTLA48090B** | 23400 | 24000 | 16.5 | 12.5 | 8.1 | 2.2 | 58 | 43 | 211277013
WEATHERMAKER | PH7TAN424**AA* | CAP**3717AL* | PG96VTAA36060A** | 23600 | 24400 | 16.5 | 12.5 | 8.1 | 2.18 | 58 | 43 | 211277015
WEATHERMAKER | PH7TAN424**AA* | CAP**3721AL* | PG80VTLA48090B** | 23800 | 24200 | 17 | 12.5 | 8.1 | 2.24 | 58 | 42 | 211277019
WEATHERMAKER | PH7TAN424**AA* | CAP**3721AL* | PG96VTAA42060B** | 23800 | 24400 | 16.5 | 12.5 | 8.1 | 2.22 | 59 | 43 | 211277022
WEATHERMAKER | PH7TAN424**AA* | CAP**3717AL* | PG96VTAA42060B** | 23600 | 24200 | 16.5 | 12.5 | 8.1 | 2.2 | 58 | 43 | 211277016
WEATHERMAKER | PH7TAN436**AA* | CAP**3721AL* | PG96VTAA42060B** | 35000 | 36000 | 15.5 | 11.5 | 8.1 | 2.1 | 62 | 49 | 211277049
WEATHERMAKER | PH7TAN436**AA* | CAP**3721AL* | PG96VTAA48080B** | 34800 | 35400 | 15.5 | 12 | 8.1 | 2.12 | 61 | 49 | 211277050
COMFORTMAKER | DLCURAH24ABK | EN(A,D)4X24L17** | *80VSL0701716A* | 23400 | 26600 | 16 | 10 | 8.5 | 1.98 | 73 | 90 | 211243952
DAY & NIGHT | DLCURAH24ABK | EN(A,D)4X24L17** | *80VSL0701716A* | 23400 | 26600 | 16 | 10 | 8.5 | 1.98 | 73 | 90 | 211243953
SMART COMFORT | DLCURAH24ABK | EN(A,D)4X24L17** | *80VSL0701716A* | 23400 | 26600 | 16 | 10 | 8.5 | 1.98 | 73 | 90 | 211243956
AIRQUEST | DLCURAH24ABK | EN(A,D)4X24L17** | *95ESU0601716A* | 23800 | 26800 | 16.5 | 10 | 8.5 | 1.92 | 72 | 87 | 211243960
PAYNE HEATING AND COOLING | 38MURAQ24AB3* | CNPV*2417AL* | PG95ESUA48060B** | 23800 | 26800 | 16.5 | 10 | 8.5 | 1.92 | 72 | 87 | 211243959
BRYANT HEATING AND COOLING SYSTEMS | 38MURAQ24AB3* | CNPV*2417AL* | 935SA48060E17*** | 23800 | 26800 | 16.5 | 10 | 8.5 | 1.92 | 72 | 87 | 211243958
SMART COMFORT | DLCURAH24ABK | EN(A,D)4X24L17** | *80VSL0451716A* | 23800 | 26800 | 16 | 10 | 8.5 | 1.92 | 73 | 87 | 211243947
COMFORTMAKER | DLCURAH24ABK | EN(A,D)4X24L17** | *95ESU0601716A* | 23800 | 26800 | 16.5 | 10 | 8.5 | 1.92 | 72 | 87 | 211243962
DAY & NIGHT | DLCURAH24ABK | EN(A,D)4X24L17** | *95ESU0601716A* | 23800 | 26800 | 16.5 | 10 | 8.5 | 1.92 | 72 | 87 | 211243963
TEMPSTAR | DLCURAH24ABK | EN(A,D)4X24L17** | *95ESU0601716A* | 23800 | 26800 | 16.5 | 10 | 8.5 | 1.92 | 72 | 87 | 211243967
SMART COMFORT | DLCURAH24ABK | EN(A,D)4X24L17** | *95ESU0601716A* | 23800 | 26800 | 16.5 | 10 | 8.5 | 1.92 | 72 | 87 | 211243966
KEEPRITE | DLCURAH24ABK | EN(A,D)4X24L17** | *95ESU0601716A* | 23800 | 26800 | 16.5 | 10 | 8.5 | 1.92 | 72 | 87 | 211243965
GRANDAIRE | WDLCURAH24ABK | WLNC244BA* | WFSU060B048A* | 23800 | 26800 | 16.5 | 10 | 8.5 | 1.92 | 72 | 87 | 211243968
ARCOAIRE | DLCURAH24ABK | EN(A,D)4X24L17** | *80VSL0701716A* | 23400 | 26600 | 16 | 10 | 8.5 | 1.98 | 73 | 90 | 211243951
BRYANT HEATING AND COOLING SYSTEMS | 38MURAQ24AB3* | CNPV*2417AL* | 83*SA36040E17*** | 23600 | 26400 | 17 | 10 | 8.5 | 1.98 | 73 | 90 | 211243969
PAYNE HEATING AND COOLING | 38MURAQ24AB3* | CNPV*2417AL* | PG80ESUA36040B** | 23600 | 26400 | 17 | 10 | 8.5 | 1.98 | 73 | 90 | 211243970
AIRQUEST | DLCURAH24ABK | EN(A,D)4X24L17** | *80ESU0401712A* | 23600 | 26400 | 17 | 10 | 8.5 | 1.98 | 73 | 90 | 211243971
ARCOAIRE | DLCURAH24ABK | EN(A,D)4X24L17** | *80ESU0401712A* | 23600 | 26400 | 17 | 10 | 8.5 | 1.98 | 73 | 90 | 211243972
ARCOAIRE | DLCURAH24ABK | EN(A,D)4X24L17** | *95ESU0601716A* | 23800 | 26800 | 16.5 | 10 | 8.5 | 1.92 | 72 | 87 | 211243961
KEEPRITE | DLCURAH24ABK | EN(A,D)4X24L17** | *80ESU0401712A* | 23600 | 26400 | 17 | 10 | 8.5 | 1.98 | 73 | 90 | 211243976
HEIL | DLCURAH24ABK | EN(A,D)4X24L17** | *80ESU0401712A* | 23600 | 26400 | 17 | 10 | 8.5 | 1.98 | 73 | 90 | 211243975
DAY & NIGHT | DLCURAH24ABK | EN(A,D)4X24L17** | *80ESU0401712A* | 23600 | 26400 | 17 | 10 | 8.5 | 1.98 | 73 | 90 | 211243974
TEMPSTAR | DLCURAH24ABK | EN(A,D)4X24L17** | *80ESU0401712A* | 23600 | 26400 | 17 | 10 | 8.5 | 1.98 | 73 | 90 | 211243978
GRANDAIRE | WDLCURAH24ABK | WLNC244BA* | WFEU040B036A* | 23600 | 26400 | 17 | 10 | 8.5 | 1.98 | 73 | 90 | 211243979
PAYNE HEATING AND COOLING | 38MURAQ24AB3* | CNPV*2417AL* | PG80VTLA36045A** | 23800 | 26800 | 16 | 10 | 8.5 | 1.92 | 73 | 87 | 211243981
ARCOAIRE | DLCURAH24ABK | EN(A,D)4X24L17** | *80VTL0451412A* | 23800 | 26800 | 16 | 10 | 8.5 | 1.92 | 73 | 87 | 211243983
HEIL | DLCURAH24ABK | EN(A,D)4X24L17** | *80VTL0451412A* | 23800 | 26800 | 16 | 10 | 8.5 | 1.92 | 73 | 87 | 211243986
HEIL | DLCURAH24ABK | EN(A,D)4X24L17** | *95ESU0601716A* | 23800 | 26800 | 16.5 | 10 | 8.5 | 1.92 | 72 | 87 | 211243964
COMFORTMAKER | DLCURAH24ABK | EN(A,D)4X24L17** | *80ESU0401712A* | 23600 | 26400 | 17 | 10 | 8.5 | 1.98 | 73 | 90 | 211243973
AIRQUEST | DLCURAH24ABK | EN(A,D)4X24L17** | *80VTL0451412A* | 23800 | 26800 | 16 | 10 | 8.5 | 1.92 | 73 | 87 | 211243982
COMFORTMAKER | DLCURAH24ABK | EN(A,D)4X24L17** | *80VTL0451412A* | 23800 | 26800 | 16 | 10 | 8.5 | 1.92 | 73 | 87 | 211243984
KEEPRITE | DLCURAH24ABK | EN(A,D)4X24L17** | *80VTL0451412A* | 23800 | 26800 | 16 | 10 | 8.5 | 1.92 | 73 | 87 | 211243987
SMART COMFORT | DLCURAH24ABK | EN(A,D)4X24L17** | *80VTL0451412A* | 23800 | 26800 | 16 | 10 | 8.5 | 1.92 | 73 | 87 | 211243988
PAYNE HEATING AND COOLING | 38MURAQ24AB3* | CNPV*2417AL* | PG80VTLA36070A** | 23800 | 26800 | 16.5 | 10 | 8.5 | 1.92 | 73 | 87 | 211243991
TEMPSTAR | DLCURAH24ABK | EN(A,D)4X24L17** | *80VTL0451412A* | 23800 | 26800 | 16 | 10 | 8.5 | 1.92 | 73 | 87 | 211243989
BRYANT HEATING AND COOLING SYSTEMS | 38MURAQ24AB3* | CNPV*2417AL* | 82*TA36070V14*** | 23800 | 26800 | 16.5 | 10 | 8.5 | 1.92 | 73 | 87 | 211243990
PAYNE HEATING AND COOLING | 38MURAQ24AB3* | CNPV*2417AL* | PG80VTLA48090B** | 23200 | 26400 | 16.5 | 10 | 8.5 | 2.02 | 73 | 92 | 211243993
BRYANT HEATING AND COOLING SYSTEMS | 38MURAQ24AB3* | CNPV*2417AL* | 82*TA48090V17*** | 23200 | 26400 | 16.5 | 10 | 8.5 | 2.02 | 73 | 92 | 211243992
AIRQUEST | DLCURAH18ABK | EA*4X30L14A* | *80ES(N,L)0701412A* | 17700 | 18200 | 16.5 | 10.5 | 8.5 | 2.22 | 68 | 102 | 211261497
GRANDAIRE | WDLCURAH18ABK | WLA*304AA* | WFER070A036A* | 17700 | 18200 | 16.5 | 10.5 | 8.5 | 2.22 | 68 | 102 | 211261515
TEMPSTAR | DLCURAH18ABK | EA*4X30L14A* | *80ES(N,L)0701412A* | 17700 | 18200 | 16.5 | 10.5 | 8.5 | 2.22 | 68 | 102 | 211261511
AIRQUEST | DLCURAH18ABK | EA*4X30L17A* | *80VSL0451412A* | 17900 | 18400 | 16 | 10.5 | 8.5 | 2.22 | 67 | 101 | 211261519
BRYANT HEATING AND COOLING SYSTEMS | 38MURAQ18AB3* | CAP**3017AL* | 82*SA36045V14*** | 17900 | 18400 | 16 | 10.5 | 8.5 | 2.22 | 67 | 101 | 211261517
SMART COMFORT | DLCURAH18ABK | EA*4X30L14A* | *80ES(N,L)0701412A* | 17700 | 18200 | 16.5 | 10.5 | 8.5 | 2.22 | 68 | 102 | 211261509
KEEPRITE | DLCURAH18ABK | EA*4X30L14A* | *80ES(N,L)0701412A* | 17700 | 18200 | 16.5 | 10.5 | 8.5 | 2.22 | 68 | 102 | 211261507
SMART COMFORT | DLCURAH18ABK | EA*4X30L17A* | *80VSL0451412A* | 17900 | 18400 | 16 | 10.5 | 8.5 | 2.22 | 67 | 101 | 211261531
DAY & NIGHT | DLCURAH18ABK | EA*4X30L14A* | *80ES(N,L)0701412A* | 17700 | 18200 | 16.5 | 10.5 | 8.5 | 2.22 | 68 | 102 | 211261503
HEIL | DLCURAH18ABK | EA*4X30L17A* | *80VSL0451412A* | 17900 | 18400 | 16 | 10.5 | 8.5 | 2.22 | 67 | 101 | 211261527
HEIL | DLCURAH18ABK | EA*4X30L14A* | *80ES(N,L)0701412A* | 17700 | 18200 | 16.5 | 10.5 | 8.5 | 2.22 | 68 | 102 | 211261505
COMFORTMAKER | DLCURAH18ABK | EA*4X30L17A* | *80VSL0451412A* | 17900 | 18400 | 16 | 10.5 | 8.5 | 2.22 | 67 | 101 | 211261523
DAY & NIGHT | DLCURAH18ABK | EA*4X30L17A* | *80VSL0451412A* | 17900 | 18400 | 16 | 10.5 | 8.5 | 2.22 | 67 | 101 | 211261525
ARCOAIRE | DLCURAH18ABK | EA*4X30L17A* | *80VSL0451412A* | 17900 | 18400 | 16 | 10.5 | 8.5 | 2.22 | 67 | 101 | 211261521
BRYANT HEATING AND COOLING SYSTEMS | 38MURAQ18AB3* | CAP**3017AL* | 926SA42060V17*** | 17800 | 18400 | 16 | 10.5 | 8.5 | 2.22 | 67 | 101 | 211261552
TEMPSTAR | DLCURAH18ABK | EA*4X30L17A* | *80VSL0451412A* | 17900 | 18400 | 16 | 10.5 | 8.5 | 2.22 | 67 | 101 | 211261533
KEEPRITE | DLCURAH18ABK | EA*4X30L17A* | *96VSN0601714A* | 17800 | 18400 | 16 | 10.5 | 8.5 | 2.22 | 67 | 101 | 211261564
AIRQUEST | DLCURAH18ABK | EA*4X30L17A* | *96VSN0601714A* | 17800 | 18400 | 16 | 10.5 | 8.5 | 2.22 | 67 | 101 | 211261554
DAY & NIGHT | DLCURAH18ABK | EA*4X30L17A* | *96VSN0601714A* | 17800 | 18400 | 16 | 10.5 | 8.5 | 2.22 | 67 | 101 | 211261560
BRYANT HEATING AND COOLING SYSTEMS | 38MURAQ18AB3* | CAP**3017AL* | 926SA30040V14*** | 17500 | 18100 | 16 | 10.5 | 8.5 | 2.24 | 67 | 103 | 211261570
ARCOAIRE | DLCURAH18ABK | EA*4X30L17A* | *96VSN0601714A* | 17800 | 18400 | 16 | 10.5 | 8.5 | 2.22 | 67 | 101 | 211261556
ARCOAIRE | DLCURAH18ABK | EA*4X30L17A* | *96VSN0401410A* | 17500 | 18100 | 16 | 10.5 | 8.5 | 2.24 | 67 | 103 | 211261574
DAY & NIGHT | DLCURAH18ABK | EA*4X30L17A* | *96VSN0401410A* | 17500 | 18100 | 16 | 10.5 | 8.5 | 2.24 | 67 | 103 | 211261578
TEMPSTAR | DLCURAH18ABK | EA*4X30L17A* | *96VSN0601714A* | 17800 | 18400 | 16 | 10.5 | 8.5 | 2.22 | 67 | 101 | 211261568
SMART COMFORT | DLCURAH18ABK | EA*4X30L17A* | *96VSN0601714A* | 17800 | 18400 | 16 | 10.5 | 8.5 | 2.22 | 67 | 101 | 211261566
AIRQUEST | DLCURAH18ABK | EA*4X30L17A* | *96VSN0401410A* | 17500 | 18100 | 16 | 10.5 | 8.5 | 2.24 | 67 | 103 | 211261572
KEEPRITE | DLCURAH18ABK | EA*4X30L17A* | *96VSN0401410A* | 17500 | 18100 | 16 | 10.5 | 8.5 | 2.24 | 67 | 103 | 211261582
SMART COMFORT | DLCURAH18ABK | EA*4X30L17A* | *96VSN0401410A* | 17500 | 18100 | 16 | 10.5 | 8.5 | 2.24 | 67 | 103 | 211261584
HEIL | DLCURAH18ABK | EA*4X30L17A* | *96VSN0601714A* | 17800 | 18400 | 16 | 10.5 | 8.5 | 2.22 | 67 | 101 | 211261562
BRYANT HEATING AND COOLING SYSTEMS | 38MURAQ18AB3* | CAP**3017AL* | 926SA36040V17*** | 17900 | 18500 | 15.5 | 10.5 | 8.5 | 2.22 | 67 | 100 | 211261588
HEIL | DLCURAH18ABK | EA*4X30L17A* | *96VSN0401410A* | 17500 | 18100 | 16 | 10.5 | 8.5 | 2.24 | 67 | 103 | 211261580
COMFORTMAKER | DLCURAH18ABK | EA*4X30L17A* | OLV098A12* | 18200 | 18800 | 15.5 | 10.5 | 8.5 | 2.22 | 67 | 98 | 211262202
SMART COMFORT | DLCURAH18ABK | EA*4X30L17A* | OLV098A12* | 18200 | 18800 | 15.5 | 10.5 | 8.5 | 2.22 | 67 | 98 | 211262209
CARRIER | 38MURAQ18AB3* | CAP**2417AL* | 59TP6B060V17**14 | 17600 | 18600 | 15.5 | 10.5 | 8.5 | 2.3 | 67 | 103 | 211257814
CARRIER | 38MURAQ18AB3* | CAP**2517AL* | 58SP*A045V14**12 | 18300 | 18100 | 16.5 | 11 | 8.5 | 2.12 | 67 | 97 | 211257831
CARRIER | 38MURAQ18AB3* | CAP**2417AL* | 59SC2D040E17**12 | 17800 | 18800 | 15.5 | 10.5 | 8.5 | 2.28 | 67 | 101 | 211257823
CARRIER | 38MURAQ18AB3* | CAP**2417AL* | 58SU*A060E17**16 | 18500 | 19400 | 16 | 10.5 | 9 | 2.26 | 66 | 96 | 211257825
CARRIER | 38MURAQ18AB3* | CAP**2517AL* | 59SP6A060V17**14 | 18200 | 18100 | 16 | 11 | 8.5 | 2.12 | 67 | 97 | 211257833
CARRIER | 38MURAQ18AB3* | CAP**2517AL* | 59SP6A040V17**12 | 18200 | 18200 | 15.5 | 10.5 | 8.5 | 2.12 | 68 | 96 | 211257837
CARRIER | 38MURAQ18AB3* | CAP**2417AL* | OVLAAB036098 | 18000 | 19000 | 15.5 | 10.5 | 8.5 | 2.26 | 67 | 99 | 211257829
CARRIER | 38MURAQ18AB3* | CAP**2417AL* | OVMAAB042112 | 18100 | 19100 | 15.5 | 10.5 | 8.5 | 2.26 | 66 | 99 | 211257830
CARRIER | 38MURAQ18AB3* | CAP**2517AL* | 59SP6A060V14**12 | 18500 | 18300 | 16 | 11 | 8.5 | 2.12 | 67 | 95 | 211257838
CARRIER | 38MURAQ18AB3* | CAP**2517AL* | 58SP*A045V17**16 | 18100 | 18000 | 16 | 10.5 | 8.5 | 2.12 | 68 | 97 | 211257845
CARRIER | 38MURAQ18AB3* | CAP**2417AL* | OVMAAB036098 | 18200 | 19200 | 16 | 10.5 | 9 | 2.26 | 66 | 98 | 211257826
CARRIER | 38MURAQ18AB3* | CAP**2517AL* | 59SU5A040E17**12 | 18200 | 18000 | 16.5 | 11 | 8.5 | 2.12 | 68 | 98 | 211257840
CARRIER | 38MURAQ18AB3* | CAP**2517AL* | 58TP*A070V14**12 | 18300 | 18000 | 16.5 | 11 | 8.5 | 2.12 | 68 | 97 | 211257849
CARRIER | 38MURAQ18AB3* | CAP**2517AL* | 59TP6B040V17**12 | 18200 | 18200 | 15.5 | 10.5 | 8.5 | 2.12 | 68 | 96 | 211257853
CARRIER | 38MURAQ18AB3* | CAP**2517AL* | 58TP*A090V17**16 | 18100 | 18000 | 16.5 | 11 | 8.5 | 2.12 | 68 | 97 | 211257851
CARRIER | 38MURAQ18AB3* | CAP**2517AL* | 58SU*A040E17**12 | 19000 | 18600 | 16.5 | 11 | 8.5 | 2.12 | 67 | 92 | 211257847
CARRIER | 38MURAQ18AB3* | CAP**2517AL* | 59SC5B040E14**10 | 18300 | 18200 | 16 | 10.5 | 8.5 | 2.12 | 68 | 96 | 211257856
CARRIER | 38MURAQ18AB3* | CAP**2517AL* | 58TP*A045V14**12 | 18200 | 18000 | 16.5 | 11 | 8.5 | 2.12 | 68 | 97 | 211257848
CARRIER | 38MURAQ18AB3* | CAP**2517AL* | 59TP6B060V14**12 | 18500 | 18300 | 16 | 11 | 8.5 | 2.12 | 67 | 95 | 211257861
CARRIER | 38MURAQ18AB3* | CAP**2517AL* | 59SC5B026E14**10 | 18600 | 18500 | 16 | 11 | 8.5 | 2.12 | 67 | 94 | 211257862
CARRIER | 38MURAQ18AB3* | CAP**2517AL* | 58S(B,C)*A070E17**12 | 18600 | 18400 | 16.5 | 11 | 8.5 | 2.12 | 67 | 95 | 211257867
CARRIER | 38MURAQ18AB3* | CAP**2517AL* | 59SC2D060E14**12 | 18700 | 18500 | 16.5 | 11 | 8.5 | 2.12 | 67 | 94 | 211257868
CARRIER | 38MURAQ18AB3* | CAP**2517AL* | 59SC5B060E14**12 | 18400 | 18200 | 16.5 | 11 | 8.5 | 2.12 | 68 | 96 | 211257858
CARRIER | 38MURAQ18AB3* | CAP**2517AL* | 59SC2D040E17**12 | 18400 | 18300 | 15.5 | 10.5 | 8.5 | 2.12 | 68 | 96 | 211257872
CARRIER | 38MURAQ18AB3* | CAP**2517AL* | 58S(B,C)*A070E14**12 | 18200 | 17900 | 16.5 | 11 | 8.5 | 2.12 | 68 | 98 | 211257874
CARRIER | 38MURAQ18AB3* | CAP**2517AL* | 59SC2D040E14**10 | 18400 | 18400 | 15.5 | 10.5 | 8.5 | 2.12 | 67 | 95 | 211257871
CARRIER | 38MURAQ18AB3* | CAP**2517AL* | 58S(B,C)*A045E17**12 | 19100 | 19000 | 16 | 11 | 8.5 | 2.12 | 67 | 91 | 211257866
CARRIER | 38MURAQ18AB3* | CAP**2517AL* | OVMAAB036098 | 18800 | 18700 | 16 | 11 | 8.5 | 2.12 | 67 | 93 | 211257876
CARRIER | 38MURAQ18AB3* | CAP**2517AL* | 59SC2D060E17**14 | 18300 | 18000 | 16.5 | 11 | 8.5 | 2.12 | 68 | 97 | 211257870
CARRIER | 38MURAQ18AB3* | CAP**2517AL* | OVLAAB036098 | 18600 | 18600 | 16 | 11 | 8.5 | 2.12 | 67 | 94 | 211257877
CARRIER | 38MURAQ18AB3* | CAP**3014AL* | 59SP6A040V14**10 | 17500 | 18100 | 16 | 10.5 | 8.5 | 2.24 | 67 | 103 | 211257881
CARRIER | 38MURAQ18AB3* | CAP**3014AL* | 59SP6A060V14**12 | 18000 | 18500 | 16 | 10.5 | 8.5 | 2.22 | 67 | 100 | 211257883
CARRIER | 38MURAQ18AB3* | CAP**3014AL* | 58TP*A045V14**12 | 17800 | 18200 | 16.5 | 10.5 | 8.5 | 2.22 | 68 | 102 | 211257884
AIRQUEST | DLCURAH24ABK | EN(A,D)4X24L17** | *92ESN0401712A* | 23200 | 26600 | 15.5 | 10 | 8.5 | 1.98 | 73 | 91 | 211244214
COMFORTMAKER | DLCURAH24ABK | EN(A,D)4X24L17** | *92ESN0401712A* | 23200 | 26600 | 15.5 | 10 | 8.5 | 1.98 | 73 | 91 | 211244216
HEIL | DLCURAH24ABK | EN(A,D)4X24L17** | *92ESN0401712A* | 23200 | 26600 | 15.5 | 10 | 8.5 | 1.98 | 73 | 91 | 211244218
KEEPRITE | DLCURAH24ABK | EN(A,D)4X24L17** | *92ESN0401712A* | 23200 | 26600 | 15.5 | 10 | 8.5 | 1.98 | 73 | 91 | 211244219
DAY & NIGHT | DLCURAH24ABK | EN(A,D)4X24L17** | *92ESN0401712A* | 23200 | 26600 | 15.5 | 10 | 8.5 | 1.98 | 73 | 91 | 211244217
ARCOAIRE | DLCURAH24ABK | EN(A,D)4X24L17** | *95ESN0801716A* | 24200 | 27400 | 15.2 | 10 | 8.5 | 1.84 | 72 | 82 | 211244193
BRYANT HEATING AND COOLING SYSTEMS | 38MURAQ24AB3* | CNPV*2417AL* | 8(0,1)*SA36070E14*** | 23800 | 26800 | 16 | 10 | 8.5 | 1.92 | 73 | 87 | 211244223
TEMPSTAR | DLCURAH24ABK | EN(A,D)4X24L17** | *92ESN0401712A* | 23200 | 26600 | 15.5 | 10 | 8.5 | 1.98 | 73 | 91 | 211244221
PAYNE HEATING AND COOLING | 38MURAQ24AB3* | CNPV*2417AL* | PG80ES(A,L)A36070A** | 23800 | 26800 | 16 | 10 | 8.5 | 1.92 | 73 | 87 | 211244224
GRANDAIRE | WDLCURAH24ABK | WLNC244BA* | WFAX040B036A* | 23200 | 26600 | 15.5 | 10 | 8.5 | 1.98 | 73 | 91 | 211244222
AIRQUEST | DLCURAH24ABK | EN(A,D)4X24L17** | *80ES(N,L)0701412A* | 23800 | 26800 | 16 | 10 | 8.5 | 1.92 | 73 | 87 | 211244225
COMFORTMAKER | DLCURAH24ABK | EN(A,D)4X24L17** | *80ES(N,L)0701412A* | 23800 | 26800 | 16 | 10 | 8.5 | 1.92 | 73 | 87 | 211244227
ARCOAIRE | DLCURAH24ABK | EN(A,D)4X24L17** | *92ESN0401712A* | 23200 | 26600 | 15.5 | 10 | 8.5 | 1.98 | 73 | 91 | 211244215
GRANDAIRE | WDLCURAH24ABK | WLNC304BA* | WFER045A036A* | 24600 | 26600 | 16 | 10.5 | 8.1 | 1.84 | 73 | 84 | 211244683
HEIL | DLCURAH24ABK | EN(A,D)4X24L17** | *80ES(N,L)0701412A* | 23800 | 26800 | 16 | 10 | 8.5 | 1.92 | 73 | 87 | 211244229
ARCOAIRE | DLCURAH24ABK | EN(A,D)4X24L17** | *80ES(N,L)0701412A* | 23800 | 26800 | 16 | 10 | 8.5 | 1.92 | 73 | 87 | 211244226
SMART COMFORT | DLCURAH24ABK | EN(A,D)4X24L17** | *80ES(N,L)0701412A* | 23800 | 26800 | 16 | 10 | 8.5 | 1.92 | 73 | 87 | 211244231
KEEPRITE | DLCURAH24ABK | EN(A,D)4X24L17** | *80ES(N,L)0701412A* | 23800 | 26800 | 16 | 10 | 8.5 | 1.92 | 73 | 87 | 211244230
BRYANT HEATING AND COOLING SYSTEMS | 38MURAQ24AB3* | CNPV*2417AL* | 83*SA48060E17*** | 24400 | 27200 | 16 | 10 | 8.5 | 1.86 | 72 | 83 | 211244235
ARCOAIRE | DLCURAH24ABK | EN(A,D)4X24L17** | *80ESU0601716A | 24400 | 27200 | 16 | 10 | 8.5 | 1.86 | 72 | 83 | 211244238
GRANDAIRE | WDLCURAH24ABK | WLNC244BA* | WFER070A036A* | 23800 | 26800 | 16 | 10 | 8.5 | 1.92 | 73 | 87 | 211244234
GRANDAIRE | WDLCURAH24ABK | WLNC244BA* | WFEL070A036B* | 23800 | 26800 | 16 | 10 | 8.5 | 1.92 | 73 | 87 | 211244233
COMFORTMAKER | DLCURAH24ABK | EN(A,D)4X24L17** | *80ESU0601716A | 24400 | 27200 | 16 | 10 | 8.5 | 1.86 | 72 | 83 | 211244239
KEEPRITE | DLCURAH24ABK | EN(A,D)4X24L17** | *80ESU0601716A | 24400 | 27200 | 16 | 10 | 8.5 | 1.86 | 72 | 83 | 211244242
GRANDAIRE | WDLCURAH24ABK | WLNC244BA* | WFEU060B048A* | 24400 | 27200 | 16 | 10 | 8.5 | 1.86 | 72 | 83 | 211244245
TEMPSTAR | DLCURAH24ABK | EN(A,D)4X24L17** | *80ES(N,L)0701412A* | 23800 | 26800 | 16 | 10 | 8.5 | 1.92 | 73 | 87 | 211244232
BRYANT HEATING AND COOLING SYSTEMS | 38MURAQ24AB3* | CNPV*2417AL* | OVMAAB036098 | 23400 | 26600 | 16 | 10 | 8.5 | 1.98 | 73 | 90 | 211244246
ARCOAIRE | DLCURAH24ABK | EN(A,D)4X24L17** | OMV098J12* | 23400 | 26600 | 16 | 10 | 8.5 | 1.98 | 73 | 90 | 211244248
AIRQUEST | DLCURAH24ABK | EN(A,D)4X24L17** | OMV098J12* | 23400 | 26600 | 16 | 10 | 8.5 | 1.98 | 73 | 90 | 211244247
HEIL | DLCURAH24ABK | EN(A,D)4X24L17** | OMV098J12* | 23400 | 26600 | 16 | 10 | 8.5 | 1.98 | 73 | 90 | 211244251
TEMPSTAR | DLCURAH24ABK | EN(A,D)4X24L17** | *80ESU0601716A | 24400 | 27200 | 16 | 10 | 8.5 | 1.86 | 72 | 83 | 211244244
SMART COMFORT | DLCURAH24ABK | EN(A,D)4X24L17** | *80ESU0601716A | 24400 | 27200 | 16 | 10 | 8.5 | 1.86 | 72 | 83 | 211244243
KEEPRITE | DLCURAH24ABK | EN(A,D)4X24L17** | OMV098J12* | 23400 | 26600 | 16 | 10 | 8.5 | 1.98 | 73 | 90 | 211244252
DAY & NIGHT | DLCURAH24ABK | EN(A,D)4X24L17** | *80ESU0601716A | 24400 | 27200 | 16 | 10 | 8.5 | 1.86 | 72 | 83 | 211244240
HEIL | DLCURAH24ABK | EN(A,D)4X24L17** | *80ESU0601716A | 24400 | 27200 | 16 | 10 | 8.5 | 1.86 | 72 | 83 | 211244241
DAY & NIGHT | DLCURAH24ABK | EN(A,D)4X24L17** | OMV098J12* | 23400 | 26600 | 16 | 10 | 8.5 | 1.98 | 73 | 90 | 211244250
COMFORTMAKER | DLCURAH24ABK | EN(A,D)4X24L17** | OMV098J12* | 23400 | 26600 | 16 | 10 | 8.5 | 1.98 | 73 | 90 | 211244249
BRYANT HEATING AND COOLING SYSTEMS | 38MURAQ24AB3* | CNPV*2417AL* | OVLAAB036098 | 23000 | 26400 | 16 | 10 | 8.5 | 2.04 | 73 | 93 | 211244255
COMFORTMAKER | DLCURAH18ABK | EN(A,D)4X24L17** | *95ESN0401410A* | 17800 | 18700 | 15.5 | 10.5 | 8.5 | 2.26 | 67 | 101 | 211263141
KEEPRITE | DLCURAH18ABK | EN(A,D)4X24L17** | *96VTN0601412A* | 17900 | 18800 | 15.5 | 11 | 8.5 | 2.26 | 66 | 99 | 211263238
SMART COMFORT | DLCURAH18ABK | EN(A,D)4X24L17** | *96VTN0601412A* | 17900 | 18800 | 15.5 | 11 | 8.5 | 2.26 | 66 | 99 | 211263240
GRANDAIRE | WDLCURAH18ABK | WLNC244BA* | WFSX040A030A* | 17800 | 18700 | 15.5 | 10.5 | 8.5 | 2.26 | 67 | 101 | 211263154
ARCOAIRE | DLCURAH18ABK | EN(A,D)4X24L17** | *95ESN0401410A* | 17800 | 18700 | 15.5 | 10.5 | 8.5 | 2.26 | 67 | 101 | 211263139
PAYNE HEATING AND COOLING | 38MURAQ18AB3* | CNPV*2417AL* | PG95ESAA30026A** | 18000 | 19000 | 15.5 | 10.5 | 8.5 | 2.24 | 67 | 98 | 211263246
SMART COMFORT | DLCURAH18ABK | EN(A,D)4X24L17** | *95ESN0401410A* | 17800 | 18700 | 15.5 | 10.5 | 8.5 | 2.26 | 67 | 101 | 211263149
DAY & NIGHT | DLCURAH18ABK | EN(A,D)4X24L17** | *95ESN0261410A* | 18000 | 19000 | 15.5 | 10.5 | 8.5 | 2.24 | 67 | 98 | 211263255
BRYANT HEATING AND COOLING SYSTEMS | 38MURAQ18AB3* | CNPV*2417AL* | 915SB30026E14*** | 18000 | 19000 | 15.5 | 10.5 | 8.5 | 2.24 | 67 | 98 | 211263244
HEIL | DLCURAH18ABK | EN(A,D)4X24L17** | *95ESN0261410A* | 18000 | 19000 | 15.5 | 10.5 | 8.5 | 2.24 | 67 | 98 | 211263257
COMFORTMAKER | DLCURAH18ABK | EN(A,D)4X24L17** | *95ESN0261410A* | 18000 | 19000 | 15.5 | 10.5 | 8.5 | 2.24 | 67 | 98 | 211263253
TEMPSTAR | DLCURAH18ABK | EN(A,D)4X24L17** | *95ESN0261410A* | 18000 | 19000 | 15.5 | 10.5 | 8.5 | 2.24 | 67 | 98 | 211263263
ARCOAIRE | DLCURAH18ABK | EN(A,D)4X24L17** | *95ESN0261410A* | 18000 | 19000 | 15.5 | 10.5 | 8.5 | 2.24 | 67 | 98 | 211263250
TEMPSTAR | DLCURAH18ABK | EN(A,D)4X24L17** | *96VTN0601412A* | 17900 | 18800 | 15.5 | 11 | 8.5 | 2.26 | 66 | 99 | 211263242
AIRQUEST | DLCURAH18ABK | EN(A,D)4X24L17** | *95ESN0261410A* | 18000 | 19000 | 15.5 | 10.5 | 8.5 | 2.24 | 67 | 98 | 211263248
PAYNE HEATING AND COOLING | 38MURAQ18AB3* | CNPV*2417AL* | PG96VTAA42060B** | 17600 | 18600 | 15.5 | 10.5 | 8.5 | 2.26 | 67 | 102 | 211263272
ARCOAIRE | DLCURAH18ABK | EN(A,D)4X24L17** | *96VTN0601714A* | 17600 | 18600 | 15.5 | 10.5 | 8.5 | 2.26 | 67 | 102 | 211263276
COMFORTMAKER | DLCURAH18ABK | EN(A,D)4X24L17** | *96VTN0601714A* | 17600 | 18600 | 15.5 | 10.5 | 8.5 | 2.26 | 67 | 102 | 211263278
KEEPRITE | DLCURAH18ABK | EN(A,D)4X24L17** | *95ESN0261410A* | 18000 | 19000 | 15.5 | 10.5 | 8.5 | 2.24 | 67 | 98 | 211263259
HEIL | DLCURAH18ABK | EN(A,D)4X24L17** | *96VTN0601714A* | 17600 | 18600 | 15.5 | 10.5 | 8.5 | 2.26 | 67 | 102 | 211263282
AIRQUEST | DLCURAH18ABK | EN(A,D)4X24L17** | *96VTN0601714A* | 17600 | 18600 | 15.5 | 10.5 | 8.5 | 2.26 | 67 | 102 | 211263274
GRANDAIRE | WDLCURAH18ABK | WLNC244BA* | WFSX026A030A* | 18000 | 19000 | 15.5 | 10.5 | 8.5 | 2.24 | 67 | 98 | 211263265
CARRIER | 38MURAQ18AB3* | CNPV*2417AL* | GG96VTAA42060B | 17600 | 18600 | 15.5 | 10.5 | 8.5 | 2.26 | 67 | 102 | 211263268
TEMPSTAR | DLCURAH18ABK | EN(A,D)4X24L17** | *96VTN0601714A* | 17600 | 18600 | 15.5 | 10.5 | 8.5 | 2.26 | 67 | 102 | 211263288
PAYNE HEATING AND COOLING | 38MURAQ18AB3* | CNPV*2417AL* | PG80ES(A,L)A36045A** | 18000 | 18900 | 16 | 11 | 8.5 | 2.26 | 67 | 99 | 211263293
SMART COMFORT | DLCURAH18ABK | EN(A,D)4X24L17** | *95ESN0261410A* | 18000 | 19000 | 15.5 | 10.5 | 8.5 | 2.24 | 67 | 98 | 211263261
AIRQUEST | DLCURAH18ABK | EN(A,D)4X24L17** | *80ES(N,L)0451412A* | 18000 | 18900 | 16 | 11 | 8.5 | 2.26 | 67 | 99 | 211263295
BRYANT HEATING AND COOLING SYSTEMS | 38MURAQ18AB3* | CNPV*2417AL* | 8(0,1)*SA36045E14*** | 18000 | 18900 | 16 | 11 | 8.5 | 2.26 | 67 | 99 | 211263290
ARCOAIRE | DLCURAH18ABK | EN(A,D)4X24L17** | *80ES(N,L)0451412A* | 18000 | 18900 | 16 | 11 | 8.5 | 2.26 | 67 | 99 | 211263297
BRYANT HEATING AND COOLING SYSTEMS | 38MURAQ18AB3* | CNPV*2417AL* | 926TB42060V17*** | 17600 | 18600 | 15.5 | 10.5 | 8.5 | 2.26 | 67 | 102 | 211263270
SMART COMFORT | DLCURAH18ABK | EN(A,D)4X24L17** | *96VTN0601714A* | 17600 | 18600 | 15.5 | 10.5 | 8.5 | 2.26 | 67 | 102 | 211263286
DAY & NIGHT | DLCURAH18ABK | EN(A,D)4X24L17** | *96VTN0601714A* | 17600 | 18600 | 15.5 | 10.5 | 8.5 | 2.26 | 67 | 102 | 211263280
SMART COMFORT | DLCURAH18ABK | EN(A,D)4X24L17** | *80ES(N,L)0451412A* | 18000 | 18900 | 16 | 11 | 8.5 | 2.26 | 67 | 99 | 211263307
KEEPRITE | DLCURAH18ABK | EN(A,D)4X24L17** | *80ES(N,L)0451412A* | 18000 | 18900 | 16 | 11 | 8.5 | 2.26 | 67 | 99 | 211263305
COMFORTMAKER | DLCURAH18ABK | EN(A,D)4X24L17** | *80ES(N,L)0451412A* | 18000 | 18900 | 16 | 11 | 8.5 | 2.26 | 67 | 99 | 211263299
GRANDAIRE | WDLCURAH18ABK | WLNC244BA* | WFER045A036A* | 18000 | 18900 | 16 | 11 | 8.5 | 2.26 | 67 | 99 | 211263314
KEEPRITE | DLCURAH18ABK | EN(A,D)4X24L17** | *96VTN0601714A* | 17600 | 18600 | 15.5 | 10.5 | 8.5 | 2.26 | 67 | 102 | 211263284
PAYNE HEATING AND COOLING | 38MURAQ24AB3* | CNPV*3017AL* | PG80VTLA36045A** | 24200 | 26200 | 16.5 | 10.5 | 8.1 | 1.88 | 73 | 87 | 211244555
COMFORTMAKER | DLCURAH24ABK | EN(A,D)4X30L17** | *80VTL0451412A* | 24200 | 26200 | 16.5 | 10.5 | 8.1 | 1.88 | 73 | 87 | 211244558
TEMPSTAR | DLCURAH24ABK | EN(A,D)4X30L17** | *80ES(N,L)0701712A* | 24400 | 26400 | 16.5 | 10.5 | 8.1 | 1.88 | 73 | 86 | 211244705
AIRQUEST | DLCURAH24ABK | EN(A,D)4X30L17** | *80VTL0451412A* | 24200 | 26200 | 16.5 | 10.5 | 8.1 | 1.88 | 73 | 87 | 211244556
ARCOAIRE | DLCURAH24ABK | EN(A,D)4X30L17** | *80VTL0451412A* | 24200 | 26200 | 16.5 | 10.5 | 8.1 | 1.88 | 73 | 87 | 211244557
DAY & NIGHT | DLCURAH24ABK | EN(A,D)4X30L17** | *80ESU0401712A* | 24000 | 26000 | 17 | 10.5 | 8.1 | 1.94 | 73 | 89 | 211244548
TEMPSTAR | DLCURAH24ABK | EN(A,D)4X30L17** | *95ESU0601716A* | 24200 | 26200 | 16.5 | 10.5 | 8.1 | 1.9 | 73 | 87 | 211244541
KEEPRITE | DLCURAH24ABK | EN(A,D)4X30L17** | *80VTL0451412A* | 24200 | 26200 | 16.5 | 10.5 | 8.1 | 1.88 | 73 | 87 | 211244561
SMART COMFORT | DLCURAH24ABK | EN(A,D)4X30L17** | *80VTL0451412A* | 24200 | 26200 | 16.5 | 10.5 | 8.1 | 1.88 | 73 | 87 | 211244562
TEMPSTAR | DLCURAH24ABK | EN(A,D)4X30L17** | *80VTL0451412A* | 24200 | 26200 | 16.5 | 10.5 | 8.1 | 1.88 | 73 | 87 | 211244563
BRYANT HEATING AND COOLING SYSTEMS | 38MURAQ24AB3* | CNPV*3017AL* | 82*TA36070V14*** | 24400 | 26400 | 16.5 | 10.5 | 8.1 | 1.88 | 72 | 86 | 211244564
PAYNE HEATING AND COOLING | 38MURAQ24AB3* | CNPV*3017AL* | PG80VTLA36070A** | 24400 | 26400 | 16.5 | 10.5 | 8.1 | 1.88 | 72 | 86 | 211244565
SMART COMFORT | DLCURAH24ABK | EN(A,D)4X30L17** | *95ESU0601716A* | 24200 | 26200 | 16.5 | 10.5 | 8.1 | 1.9 | 73 | 87 | 211244540
PAYNE HEATING AND COOLING | 38MURAQ24AB3* | CNPV*3017AL* | PG96VTAA36040B** | 23400 | 25800 | 16 | 10 | 8.1 | 1.98 | 74 | 93 | 211244569
PAYNE HEATING AND COOLING | 38MURAQ24AB3* | CNPV*3017AL* | PG80VTLA48090B** | 23800 | 26000 | 17 | 10.5 | 8.1 | 1.94 | 73 | 90 | 211244567
BRYANT HEATING AND COOLING SYSTEMS | 38MURAQ24AB3* | CNPV*3017AL* | 926TB36040V17*** | 23400 | 25800 | 16 | 10 | 8.1 | 1.98 | 74 | 93 | 211244568
BRYANT HEATING AND COOLING SYSTEMS | 38MURAQ24AB3* | CNPV*3017AL* | 82*TA48090V17*** | 23800 | 26000 | 17 | 10.5 | 8.1 | 1.94 | 73 | 90 | 211244566
GRANDAIRE | WDLCURAH24ABK | WLNC304BA* | WFEL070B036B* | 24400 | 26400 | 16.5 | 10.5 | 8.1 | 1.88 | 73 | 86 | 211244706
SMART COMFORT | DLCURAH24ABK | EN(A,D)4X30L17** | *80ESU0401712A* | 24000 | 26000 | 17 | 10.5 | 8.1 | 1.94 | 73 | 89 | 211244551
DAY & NIGHT | DLCURAH24ABK | EN(A,D)4X30L17** | *96VTN0401712A* | 23400 | 25800 | 16 | 10 | 8.1 | 1.98 | 74 | 93 | 211244573
DAY & NIGHT | DLCURAH24ABK | EN(A,D)4X30L17** | *80VTL0451412A* | 24200 | 26200 | 16.5 | 10.5 | 8.1 | 1.88 | 73 | 87 | 211244559
ARCOAIRE | DLCURAH24ABK | EN(A,D)4X30L17** | *96VTN0401712A* | 23400 | 25800 | 16 | 10 | 8.1 | 1.98 | 74 | 93 | 211244571
HEIL | DLCURAH24ABK | EN(A,D)4X30L17** | *96VTN0401712A* | 23400 | 25800 | 16 | 10 | 8.1 | 1.98 | 74 | 93 | 211244574
COMFORTMAKER | DLCURAH24ABK | EN(A,D)4X30L17** | *96VTN0401712A* | 23400 | 25800 | 16 | 10 | 8.1 | 1.98 | 74 | 93 | 211244572
AIRQUEST | DLCURAH24ABK | EN(A,D)4X30L17** | *96VTN0401712A* | 23400 | 25800 | 16 | 10 | 8.1 | 1.98 | 74 | 93 | 211244570
GRANDAIRE | WDLCURAH24ABK | WLNC304BA* | WFER070B036A* | 24400 | 26400 | 16.5 | 10.5 | 8.1 | 1.88 | 73 | 86 | 211244707
TEMPSTAR | DLCURAH24ABK | EN(A,D)4X30L17** | *96VTN0401712A* | 23400 | 25800 | 16 | 10 | 8.1 | 1.98 | 74 | 93 | 211244577
PAYNE HEATING AND COOLING | 38MURAQ24AB3* | CNPV*3017AL* | PG96VTAA48080B** | 24200 | 26200 | 16.5 | 10.5 | 8.1 | 1.9 | 73 | 88 | 211244579
ARCOAIRE | DLCURAH24ABK | EN(A,D)4X30L17** | *96VTN0801716A* | 24200 | 26200 | 16.5 | 10.5 | 8.1 | 1.9 | 73 | 88 | 211244581
COMFORTMAKER | DLCURAH24ABK | EN(A,D)4X30L17** | *96VTN0801716A* | 24200 | 26200 | 16.5 | 10.5 | 8.1 | 1.9 | 73 | 88 | 211244582
BRYANT HEATING AND COOLING SYSTEMS | 38MURAQ24AB3* | CNPV*3017AL* | 926TB48080V17*** | 24200 | 26200 | 16.5 | 10.5 | 8.1 | 1.9 | 73 | 88 | 211244578
AIRQUEST | DLCURAH24ABK | EN(A,D)4X30L17** | *96VTN0801716A* | 24200 | 26200 | 16.5 | 10.5 | 8.1 | 1.9 | 73 | 88 | 211244580
DAY & NIGHT | DLCURAH24ABK | EN(A,D)4X30L17** | *96VTN0801716A* | 24200 | 26200 | 16.5 | 10.5 | 8.1 | 1.9 | 73 | 88 | 211244583
KEEPRITE | DLCURAH24ABK | EN(A,D)4X30L17** | *96VTN0401712A* | 23400 | 25800 | 16 | 10 | 8.1 | 1.98 | 74 | 93 | 211244575
SMART COMFORT | DLCURAH24ABK | EN(A,D)4X30L17** | *96VTN0801716A* | 24200 | 26200 | 16.5 | 10.5 | 8.1 | 1.9 | 73 | 88 | 211244586
KEEPRITE | DLCURAH24ABK | EN(A,D)4X30L17** | *96VTN0801716A* | 24200 | 26200 | 16.5 | 10.5 | 8.1 | 1.9 | 73 | 88 | 211244585
HEIL | DLCURAH24ABK | EN(A,D)4X30L17** | *80VTL0701716A* | 24200 | 26200 | 17 | 10.5 | 8.1 | 1.9 | 73 | 88 | 211244594
PAYNE HEATING AND COOLING | 38MURAQ24AB3* | CNPV*3017AL* | PG80VTLA48070B** | 24200 | 26200 | 17 | 10.5 | 8.1 | 1.9 | 73 | 88 | 211244589
HEIL | DLCURAH24ABK | EN(A,D)4X30L17** | *96VTN0801716A* | 24200 | 26200 | 16.5 | 10.5 | 8.1 | 1.9 | 73 | 88 | 211244584
BRYANT HEATING AND COOLING SYSTEMS | 38MURAQ24AB3* | CNPV*3017AL* | 82*TA48070V17*** | 24200 | 26200 | 17 | 10.5 | 8.1 | 1.9 | 73 | 88 | 211244588
BRYANT HEATING AND COOLING SYSTEMS | 38MURAQ18AB3* | CNPV*3017AL* | 926TB36060V14*** | 18000 | 18600 | 16 | 11 | 8.5 | 2.22 | 67 | 99 | 211264398
PAYNE HEATING AND COOLING | 38MURAQ18AB3* | CNPV*3017AL* | PG96VTAA36060A** | 18000 | 18600 | 16 | 11 | 8.5 | 2.22 | 67 | 99 | 211264401
AIRQUEST | DLCURAH18ABK | EN(A,D)4X30L17** | *96VTN0601412A* | 18000 | 18600 | 16 | 11 | 8.5 | 2.22 | 67 | 99 | 211264403
ARCOAIRE | DLCURAH18ABK | EN(A,D)4X30L17** | *96VTN0601412A* | 18000 | 18600 | 16 | 11 | 8.5 | 2.22 | 67 | 99 | 211264405
COMFORTMAKER | DLCURAH18ABK | EN(A,D)4X30L17** | *96VTN0601412A* | 18000 | 18600 | 16 | 11 | 8.5 | 2.22 | 67 | 99 | 211264408
DAY & NIGHT | DLCURAH18ABK | EN(A,D)4X30L17** | *96VTN0601412A* | 18000 | 18600 | 16 | 11 | 8.5 | 2.22 | 67 | 99 | 211264410
HEIL | DLCURAH18ABK | EN(A,D)4X30L17** | *96VTN0601412A* | 18000 | 18600 | 16 | 11 | 8.5 | 2.22 | 67 | 99 | 211264412
KEEPRITE | DLCURAH18ABK | EN(A,D)4X30L17** | *96VTN0601412A* | 18000 | 18600 | 16 | 11 | 8.5 | 2.22 | 67 | 99 | 211264414
SMART COMFORT | DLCURAH18ABK | EN(A,D)4X30L17** | *96VTN0601412A* | 18000 | 18600 | 16 | 11 | 8.5 | 2.22 | 67 | 99 | 211264416
TEMPSTAR | DLCURAH18ABK | EN(A,D)4X30L17** | *96VTN0601412A* | 18000 | 18600 | 16 | 11 | 8.5 | 2.22 | 67 | 99 | 211264418
BRYANT HEATING AND COOLING SYSTEMS | 38MURAQ18AB3* | CNPV*3017AL* | 915SB30026E14*** | 18200 | 18800 | 15.5 | 11 | 8.5 | 2.2 | 67 | 98 | 211264420
PAYNE HEATING AND COOLING | 38MURAQ18AB3* | CNPV*3017AL* | PG95ESAA30026A** | 18200 | 18800 | 15.5 | 11 | 8.5 | 2.2 | 67 | 98 | 211264423
AIRQUEST | DLCURAH18ABK | EN(A,D)4X30L17** | *95ESN0261410A* | 18200 | 18800 | 15.5 | 11 | 8.5 | 2.2 | 67 | 98 | 211264425
ARCOAIRE | DLCURAH18ABK | EN(A,D)4X30L17** | *95ESN0261410A* | 18200 | 18800 | 15.5 | 11 | 8.5 | 2.2 | 67 | 98 | 211264427
DAY & NIGHT | DLCURAH18ABK | EN(A,D)4X30L17** | *95ESN0261410A* | 18200 | 18800 | 15.5 | 11 | 8.5 | 2.2 | 67 | 98 | 211264431
HEIL | DLCURAH18ABK | EN(A,D)4X30L17** | *95ESN0261410A* | 18200 | 18800 | 15.5 | 11 | 8.5 | 2.2 | 67 | 98 | 211264433
SMART COMFORT | DLCURAH18ABK | EN(A,D)4X30L17** | *95ESN0261410A* | 18200 | 18800 | 15.5 | 11 | 8.5 | 2.2 | 67 | 98 | 211264436
TEMPSTAR | DLCURAH18ABK | EN(A,D)4X30L17** | *95ESN0261410A* | 18200 | 18800 | 15.5 | 11 | 8.5 | 2.2 | 67 | 98 | 211264439
GRANDAIRE | WDLCURAH18ABK | WLNC304BA* | WFSX026A030A* | 18200 | 18800 | 15.5 | 11 | 8.5 | 2.2 | 67 | 98 | 211264441
SMART COMFORT | DLCURAH24ABK | EN(A,D)4X36L21** | *80VSL0902120A* | 23800 | 26000 | 16.5 | 10.5 | 8.1 | 1.92 | 73 | 89 | 211245456
TEMPSTAR | DLCURAH24ABK | EN(A,D)4X36L21** | *80VSL0702120A* | 24600 | 26600 | 16 | 10.5 | 8.1 | 1.84 | 73 | 84 | 211245448
SMART COMFORT | DLCURAH24ABK | EN(A,D)4X36L21** | *80VSL0702120A* | 24600 | 26600 | 16 | 10.5 | 8.1 | 1.84 | 73 | 84 | 211245447
KEEPRITE | DLCURAH24ABK | EN(A,D)4X36L21** | *80VSL0702120A* | 24600 | 26600 | 16 | 10.5 | 8.1 | 1.84 | 73 | 84 | 211245446
TEMPSTAR | DLCURAH24ABK | EN(A,D)4X36L21** | *80VSL0451716A* | 24200 | 26400 | 16 | 10.5 | 8.1 | 1.88 | 73 | 86 | 211245430
GRANDAIRE | WDLCURAH18ABK | WLNC304BA* | WFSX060A036A* | 18000 | 18500 | 16 | 11 | 8.5 | 2.22 | 67 | 99 | 211264340
TEMPSTAR | DLCURAH18ABK | EN(A,D)4X30L17** | *95ESN0601412A* | 18000 | 18500 | 16 | 11 | 8.5 | 2.22 | 67 | 99 | 211264337
SMART COMFORT | DLCURAH18ABK | EN(A,D)4X30L17** | *95ESN0601412A* | 18000 | 18500 | 16 | 11 | 8.5 | 2.22 | 67 | 99 | 211264333
KEEPRITE | DLCURAH18ABK | EN(A,D)4X30L17** | *95ESN0601412A* | 18000 | 18500 | 16 | 11 | 8.5 | 2.22 | 67 | 99 | 211264330
HEIL | DLCURAH18ABK | EN(A,D)4X30L17** | *95ESN0601412A* | 18000 | 18500 | 16 | 11 | 8.5 | 2.22 | 67 | 99 | 211264322
DAY & NIGHT | DLCURAH18ABK | EN(A,D)4X30L17** | *95ESN0601412A* | 18000 | 18500 | 16 | 11 | 8.5 | 2.22 | 67 | 99 | 211264319
COMFORTMAKER | DLCURAH18ABK | EN(A,D)4X30L17** | *95ESN0601412A* | 18000 | 18500 | 16 | 11 | 8.5 | 2.22 | 67 | 99 | 211264314
ARCOAIRE | DLCURAH18ABK | EN(A,D)4X30L17** | *95ESN0601412A* | 18000 | 18500 | 16 | 11 | 8.5 | 2.22 | 67 | 99 | 211264310
AIRQUEST | DLCURAH18ABK | EN(A,D)4X30L17** | *95ESN0601412A* | 18000 | 18500 | 16 | 11 | 8.5 | 2.22 | 67 | 99 | 211264302
PAYNE HEATING AND COOLING | 38MURAQ18AB3* | CNPV*3017AL* | PG95ESAA36060A** | 18000 | 18500 | 16 | 11 | 8.5 | 2.22 | 67 | 99 | 211264300
BRYANT HEATING AND COOLING SYSTEMS | 38MURAQ18AB3* | CNPV*3017AL* | 915SB36060E14*** | 18000 | 18500 | 16 | 11 | 8.5 | 2.22 | 67 | 99 | 211264297
KEEPRITE | DLCURAH18ABK | EN(A,D)4X24L17** | *95ESN0401410A* | 17800 | 18700 | 15.5 | 10.5 | 8.5 | 2.26 | 67 | 101 | 211263147
TEMPSTAR | DLCURAH18ABK | EN(A,D)4X24L17** | *95ESN0401410A* | 17800 | 18700 | 15.5 | 10.5 | 8.5 | 2.26 | 67 | 101 | 211263151
DAY & NIGHT | DLCURAH18ABK | EN(A,D)4X24L17** | *95ESN0401410A* | 17800 | 18700 | 15.5 | 10.5 | 8.5 | 2.26 | 67 | 101 | 211263143
HEIL | DLCURAH18ABK | EN(A,D)4X24L17** | *95ESN0401410A* | 17800 | 18700 | 15.5 | 10.5 | 8.5 | 2.26 | 67 | 101 | 211263145
HEIL | DLCURAH18ABK | EN(A,D)4X24L17** | *96VTN0601412A* | 17900 | 18800 | 15.5 | 11 | 8.5 | 2.26 | 66 | 99 | 211263236
PAYNE HEATING AND COOLING | 38MURAQ18AB3* | CNPV*2417AL* | PG95ESAA30040A** | 17800 | 18700 | 15.5 | 10.5 | 8.5 | 2.26 | 67 | 101 | 211263137
BRYANT HEATING AND COOLING SYSTEMS | 38MURAQ18AB3* | CNPV*2417AL* | 915SB30040E14*** | 17800 | 18700 | 15.5 | 10.5 | 8.5 | 2.26 | 67 | 101 | 211263136
DAY & NIGHT | DLCURAH18ABK | EN(A,D)4X24L17** | *96VTN0601412A* | 17900 | 18800 | 15.5 | 11 | 8.5 | 2.26 | 66 | 99 | 211263234
AIRQUEST | DLCURAH18ABK | EN(A,D)4X24L17** | *96VTN0401712A* | 17700 | 18700 | 15.5 | 10.5 | 8.5 | 2.26 | 67 | 101 | 211263080
SMART COMFORT | DLCURAH18ABK | EN(A,D)4X24L17** | *96VTN0401712A* | 17700 | 18700 | 15.5 | 10.5 | 8.5 | 2.26 | 67 | 101 | 211263092
KEEPRITE | DLCURAH18ABK | EN(A,D)4X24L17** | *96VTN0401712A* | 17700 | 18700 | 15.5 | 10.5 | 8.5 | 2.26 | 67 | 101 | 211263090
BRYANT HEATING AND COOLING SYSTEMS | 38MURAQ18AB3* | CNPV*2417AL* | 926TB36040V17*** | 17700 | 18700 | 15.5 | 10.5 | 8.5 | 2.26 | 67 | 101 | 211263076
DAY & NIGHT | DLCURAH18ABK | EN(A,D)4X24L17** | *96VTN0401712A* | 17700 | 18700 | 15.5 | 10.5 | 8.5 | 2.26 | 67 | 101 | 211263086
TEMPSTAR | DLCURAH18ABK | EN(A,D)4X24L17** | *96VTN0401712A* | 17700 | 18700 | 15.5 | 10.5 | 8.5 | 2.26 | 67 | 101 | 211263094
KEEPRITE | DLCURAH18ABK | EN(A,D)4X24L17** | *80VTL0451412A* | 17600 | 18500 | 16 | 11 | 8.5 | 2.26 | 67 | 102 | 211263062
PAYNE HEATING AND COOLING | 38MURAQ18AB3* | CNPV*2417AL* | PG80VTLA36070A** | 17700 | 18500 | 16 | 11 | 8.5 | 2.26 | 67 | 102 | 211263070
HEIL | DLCURAH18ABK | EN(A,D)4X24L17** | *96VTN0401712A* | 17700 | 18700 | 15.5 | 10.5 | 8.5 | 2.26 | 67 | 101 | 211263088
BRYANT HEATING AND COOLING SYSTEMS | 38MURAQ18AB3* | CNPV*2417AL* | 82*TA48090V17*** | 17600 | 18500 | 16 | 10.5 | 8.5 | 2.26 | 67 | 102 | 211263072
COMFORTMAKER | DLCURAH18ABK | EN(A,D)4X24L17** | *80VTL0451412A* | 17600 | 18500 | 16 | 11 | 8.5 | 2.26 | 67 | 102 | 211263056
PAYNE HEATING AND COOLING | 38MURAQ24AB3* | CNPV*2417AL* | PG92ESAA36040B** | 23200 | 26600 | 15.5 | 10 | 8.5 | 1.98 | 73 | 91 | 211244213
BRYANT HEATING AND COOLING SYSTEMS | 38MURAQ24AB3* | CNPV*2417AL* | 912SD36040E17*** | 23200 | 26600 | 15.5 | 10 | 8.5 | 1.98 | 73 | 91 | 211244212
ARCOAIRE | DLCURAH24ABK | EN(A,D)4X24L17** | *95ESN0601714A* | 24200 | 27200 | 15.5 | 10 | 8.5 | 1.86 | 72 | 84 | 211244182
AIRQUEST | DLCURAH24ABK | EN(A,D)4X24L17** | *95ESN0801716A* | 24200 | 27400 | 15.2 | 10 | 8.5 | 1.84 | 72 | 82 | 211244192
GRANDAIRE | WDLCURAH24ABK | WLNC304BA* | WFEL045A036B* | 24600 | 26600 | 16 | 10.5 | 8.1 | 1.84 | 73 | 84 | 211244682
TEMPSTAR | DLCURAH24ABK | EN(A,D)4X24L17** | *95ESN0801716A* | 24200 | 27400 | 15.2 | 10 | 8.5 | 1.84 | 72 | 82 | 211244199
GRANDAIRE | WDLCURAH24ABK | WLNC244BA* | WFSX080B048A* | 24200 | 27400 | 15.2 | 10 | 8.5 | 1.84 | 72 | 82 | 211244200
HEIL | DLCURAH24ABK | EN(A,D)4X24L17** | *95ESN0801716A* | 24200 | 27400 | 15.2 | 10 | 8.5 | 1.84 | 72 | 82 | 211244196
DAY & NIGHT | DLCURAH24ABK | EN(A,D)4X24L17** | *95ESN0801716A* | 24200 | 27400 | 15.2 | 10 | 8.5 | 1.84 | 72 | 82 | 211244195
COMFORTMAKER | DLCURAH24ABK | EN(A,D)4X24L17** | *95ESN0801716A* | 24200 | 27400 | 15.2 | 10 | 8.5 | 1.84 | 72 | 82 | 211244194
PAYNE HEATING AND COOLING | 38MURAQ24AB3* | CNPV*2417AL* | PG95ESAA42060B** | 24200 | 27200 | 15.5 | 10 | 8.5 | 1.86 | 72 | 84 | 211244180
BRYANT HEATING AND COOLING SYSTEMS | 38MURAQ24AB3* | CNPV*2417AL* | 915SB48080E17*** | 24200 | 27400 | 15.2 | 10 | 8.5 | 1.84 | 72 | 82 | 211244190
GRANDAIRE | WDLCURAH24ABK | WLNC244BA* | WFSX060B042A* | 24200 | 27200 | 15.5 | 10 | 8.5 | 1.86 | 72 | 84 | 211244189
KEEPRITE | DLCURAH24ABK | EN(A,D)4X24L17** | *95ESN0601714A* | 24200 | 27200 | 15.5 | 10 | 8.5 | 1.86 | 72 | 84 | 211244186
TEMPSTAR | DLCURAH24ABK | EN(A,D)4X24L17** | *95ESN0601714A* | 24200 | 27200 | 15.5 | 10 | 8.5 | 1.86 | 72 | 84 | 211244188
SMART COMFORT | DLCURAH24ABK | EN(A,D)4X24L17** | *95ESN0601714A* | 24200 | 27200 | 15.5 | 10 | 8.5 | 1.86 | 72 | 84 | 211244187
PAYNE HEATING AND COOLING | 38MURAQ24AB3* | CNPV*2417AL* | PG95ESAA48080B** | 24200 | 27400 | 15.2 | 10 | 8.5 | 1.84 | 72 | 82 | 211244191
DAY & NIGHT | DLCURAH24ABK | EN(A,D)4X24L17** | *95ESN0601714A* | 24200 | 27200 | 15.5 | 10 | 8.5 | 1.86 | 72 | 84 | 211244184
DAY & NIGHT | DLCURAH24ABK | EN(A,D)4X24L17** | *92ESN0601714A* | 23800 | 26800 | 16.5 | 10 | 8.5 | 1.92 | 73 | 87 | 211244162
AIRQUEST | DLCURAH24ABK | EN(A,D)4X24L17** | *95ESN0601714A* | 24200 | 27200 | 15.5 | 10 | 8.5 | 1.86 | 72 | 84 | 211244181
COMFORTMAKER | DLCURAH24ABK | EN(A,D)4X24L17** | *95ESN0601714A* | 24200 | 27200 | 15.5 | 10 | 8.5 | 1.86 | 72 | 84 | 211244183
HEIL | DLCURAH24ABK | EN(A,D)4X24L17** | *95ESN0601714A* | 24200 | 27200 | 15.5 | 10 | 8.5 | 1.86 | 72 | 84 | 211244185
COMFORTMAKER | DLCURAH24ABK | EN(A,D)4X24L17** | *92ESN0801716A* | 23800 | 26800 | 16.5 | 10 | 8.5 | 1.92 | 72 | 87 | 211244172
BRYANT HEATING AND COOLING SYSTEMS | 38MURAQ24AB3* | CNPV*2417AL* | 915SB42060E17*** | 24200 | 27200 | 15.5 | 10 | 8.5 | 1.86 | 72 | 84 | 211244179
KEEPRITE | DLCURAH24ABK | EN(A,D)4X24L17** | *92ESN0801716A* | 23800 | 26800 | 16.5 | 10 | 8.5 | 1.92 | 72 | 87 | 211244175
TEMPSTAR | DLCURAH24ABK | EN(A,D)4X24L17** | *92ESN0801716A* | 23800 | 26800 | 16.5 | 10 | 8.5 | 1.92 | 72 | 87 | 211244177
HEIL | DLCURAH24ABK | EN(A,D)4X24L17** | *92ESN0801716A* | 23800 | 26800 | 16.5 | 10 | 8.5 | 1.92 | 72 | 87 | 211244174
DAY & NIGHT | DLCURAH24ABK | EN(A,D)4X24L17** | *92ESN0801716A* | 23800 | 26800 | 16.5 | 10 | 8.5 | 1.92 | 72 | 87 | 211244173
GRANDAIRE | WDLCURAH24ABK | WLNC244BA* | WFAX080B048A* | 23800 | 26800 | 16.5 | 10 | 8.5 | 1.92 | 72 | 87 | 211244178
ARCOAIRE | DLCURAH24ABK | EN(A,D)4X24L17** | *92ESN0801716A* | 23800 | 26800 | 16.5 | 10 | 8.5 | 1.92 | 72 | 87 | 211244171
AIRQUEST | DLCURAH24ABK | EN(A,D)4X24L17** | *92ESN0801716A* | 23800 | 26800 | 16.5 | 10 | 8.5 | 1.92 | 72 | 87 | 211244170
SMART COMFORT | DLCURAH24ABK | EN(A,D)4X30L17** | *80ES(N,L)0451412A* | 24600 | 26600 | 16 | 10.5 | 8.1 | 1.84 | 73 | 84 | 211244680
COMFORTMAKER | DLCURAH18ABK | EA*4X30L14A* | *80ES(N,L)0701412A* | 17700 | 18200 | 16.5 | 10.5 | 8.5 | 2.22 | 68 | 102 | 211261501
ARCOAIRE | DLCURAH18ABK | EA*4X30L14A* | *80ES(N,L)0701412A* | 17700 | 18200 | 16.5 | 10.5 | 8.5 | 2.22 | 68 | 102 | 211261499
PAYNE HEATING AND COOLING | 38MURAQ18AB3* | CAP**3014AL* | PG80ES(A,L)A36070A** | 17700 | 18200 | 16.5 | 10.5 | 8.5 | 2.22 | 68 | 102 | 211261495
BRYANT HEATING AND COOLING SYSTEMS | 38MURAQ18AB3* | CAP**3014AL* | 8(0,1)*SA36070E14*** | 17700 | 18200 | 16.5 | 10.5 | 8.5 | 2.22 | 68 | 102 | 211261493
PAYNE HEATING AND COOLING | 38MURAQ18AB3* | CAP**3014AL* | PG92ESAA36060A** | 18200 | 18700 | 16 | 10.5 | 8.5 | 2.22 | 67 | 98 | 211261452
ARCOAIRE | DLCURAH18ABK | EA*4X30L14A* | *92ESN0601412A* | 18200 | 18700 | 16 | 10.5 | 8.5 | 2.22 | 67 | 98 | 211261455
GRANDAIRE | WDLCURAH18ABK | WLA*304AA* | WFAX060A036A* | 18200 | 18700 | 16 | 10.5 | 8.5 | 2.22 | 67 | 98 | 211261469
SMART COMFORT | DLCURAH18ABK | EA*4X30L14A* | *92ESN0601412A* | 18200 | 18700 | 16 | 10.5 | 8.5 | 2.22 | 67 | 98 | 211261465
COMFORTMAKER | DLCURAH18ABK | EA*4X30L14A* | *92ESN0601412A* | 18200 | 18700 | 16 | 10.5 | 8.5 | 2.22 | 67 | 98 | 211261457
AIRQUEST | DLCURAH18ABK | EA*4X30L14A* | *92ESN0601412A* | 18200 | 18700 | 16 | 10.5 | 8.5 | 2.22 | 67 | 98 | 211261454
HEIL | DLCURAH18ABK | EA*4X30L14A* | *80ES(N,L)0451412A* | 18200 | 18600 | 16.5 | 10.5 | 8.5 | 2.22 | 67 | 99 | 211261437
TEMPSTAR | DLCURAH18ABK | EA*4X30L14A* | *92ESN0601412A* | 18200 | 18700 | 16 | 10.5 | 8.5 | 2.22 | 67 | 98 | 211261467
DAY & NIGHT | DLCURAH18ABK | EA*4X30L14A* | *92ESN0601412A* | 18200 | 18700 | 16 | 10.5 | 8.5 | 2.22 | 67 | 98 | 211261459
KEEPRITE | DLCURAH18ABK | EA*4X30L14A* | *92ESN0601412A* | 18200 | 18700 | 16 | 10.5 | 8.5 | 2.22 | 67 | 98 | 211261463
HEIL | DLCURAH18ABK | EA*4X30L14A* | *92ESN0601412A* | 18200 | 18700 | 16 | 10.5 | 8.5 | 2.22 | 67 | 98 | 211261461
GRANDAIRE | WDLCURAH18ABK | WLA*304AA* | WFEL045A036B* | 18200 | 18600 | 16.5 | 10.5 | 8.5 | 2.22 | 67 | 99 | 211261445
AIRQUEST | DLCURAH18ABK | EA*4X30L14A* | *80ES(N,L)0451412A* | 18200 | 18600 | 16.5 | 10.5 | 8.5 | 2.22 | 67 | 99 | 211261430
KEEPRITE | DLCURAH18ABK | EA*4X30L14A* | *80ES(N,L)0451412A* | 18200 | 18600 | 16.5 | 10.5 | 8.5 | 2.22 | 67 | 99 | 211261439
BRYANT HEATING AND COOLING SYSTEMS | 38MURAQ18AB3* | CAP**3014AL* | 912SD36060E14*** | 18200 | 18700 | 16 | 10.5 | 8.5 | 2.22 | 67 | 98 | 211261449
GRANDAIRE | WDLCURAH18ABK | WLA*304AA* | WFER045A036A* | 18200 | 18600 | 16.5 | 10.5 | 8.5 | 2.22 | 67 | 99 | 211261447
TEMPSTAR | DLCURAH18ABK | EA*4X30L14A* | *80ES(N,L)0451412A* | 18200 | 18600 | 16.5 | 10.5 | 8.5 | 2.22 | 67 | 99 | 211261443
DAY & NIGHT | DLCURAH18ABK | EA*4X30L14A* | *80ES(N,L)0451412A* | 18200 | 18600 | 16.5 | 10.5 | 8.5 | 2.22 | 67 | 99 | 211261435
DAY & NIGHT | DLCURAH18ABK | EA*4X30L14A* | *95ESN0261410A* | 18100 | 18800 | 15.5 | 10.5 | 8.5 | 2.22 | 66 | 98 | 211261414
BRYANT HEATING AND COOLING SYSTEMS | 38MURAQ18AB3* | CAP**3014AL* | 8(0,1)*SA36045E14*** | 18200 | 18600 | 16.5 | 10.5 | 8.5 | 2.22 | 67 | 99 | 211261426
AIRQUEST | DLCURAH18ABK | EA*4X30L14A* | *95ESN0261410A* | 18100 | 18800 | 15.5 | 10.5 | 8.5 | 2.22 | 66 | 98 | 211261408
TEMPSTAR | DLCURAH18ABK | EA*4X30L14A* | *95ESN0261410A* | 18100 | 18800 | 15.5 | 10.5 | 8.5 | 2.22 | 66 | 98 | 211261422
SMART COMFORT | DLCURAH18ABK | EA*4X30L14A* | *95ESN0261410A* | 18100 | 18800 | 15.5 | 10.5 | 8.5 | 2.22 | 66 | 98 | 211261419
COMFORTMAKER | DLCURAH18ABK | EA*4X30L14A* | *80ES(N,L)0451412A* | 18200 | 18600 | 16.5 | 10.5 | 8.5 | 2.22 | 67 | 99 | 211261434
GRANDAIRE | WDLCURAH18ABK | WLA*304AA* | WFSX026A030A* | 18100 | 18800 | 15.5 | 10.5 | 8.5 | 2.22 | 66 | 98 | 211261424
ARCOAIRE | DLCURAH18ABK | EA*4X30L14A* | *80ES(N,L)0451412A* | 18200 | 18600 | 16.5 | 10.5 | 8.5 | 2.22 | 67 | 99 | 211261432
PAYNE HEATING AND COOLING | 38MURAQ18AB3* | CAP**3014AL* | PG80ES(A,L)A36045A** | 18200 | 18600 | 16.5 | 10.5 | 8.5 | 2.22 | 67 | 99 | 211261428
KEEPRITE | DLCURAH18ABK | EA*4X30L14A* | *95ESN0261410A* | 18100 | 18800 | 15.5 | 10.5 | 8.5 | 2.22 | 66 | 98 | 211261418
HEIL | DLCURAH24ABK | EN(A,D)4X30L17** | *80VTL0451412A* | 24200 | 26200 | 16.5 | 10.5 | 8.1 | 1.88 | 73 | 87 | 211244560
GRANDAIRE | WDLCURAH24ABK | WLNC304BA* | WFEU040B036A* | 24000 | 26000 | 17 | 10.5 | 8.1 | 1.94 | 73 | 89 | 211244553
BRYANT HEATING AND COOLING SYSTEMS | 38MURAQ24AB3* | CNPV*3017AL* | 82*TA36045V14*** | 24200 | 26200 | 16.5 | 10.5 | 8.1 | 1.88 | 73 | 87 | 211244554
TEMPSTAR | DLCURAH24ABK | EN(A,D)4X30L17** | *80ESU0401712A* | 24000 | 26000 | 17 | 10.5 | 8.1 | 1.94 | 73 | 89 | 211244552
KEEPRITE | DLCURAH24ABK | EN(A,D)4X30L17** | *80ESU0401712A* | 24000 | 26000 | 17 | 10.5 | 8.1 | 1.94 | 73 | 89 | 211244550
COMFORTMAKER | DLCURAH24ABK | EN(A,D)4X30L17** | *80ESU0401712A* | 24000 | 26000 | 17 | 10.5 | 8.1 | 1.94 | 73 | 89 | 211244547
ARCOAIRE | DLCURAH24ABK | EN(A,D)4X30L17** | *80ESU0401712A* | 24000 | 26000 | 17 | 10.5 | 8.1 | 1.94 | 73 | 89 | 211244546
BRYANT HEATING AND COOLING SYSTEMS | 38MURAQ24AB3* | CNPV*3017AL* | 83*SA36040E17*** | 24000 | 26000 | 17 | 10.5 | 8.1 | 1.94 | 73 | 89 | 211244543
PAYNE HEATING AND COOLING | 38MURAQ24AB3* | CNPV*3017AL* | PG80ESUA36040B** | 24000 | 26000 | 17 | 10.5 | 8.1 | 1.94 | 73 | 89 | 211244544
ARCOAIRE | DLCURAH24ABK | EN(A,D)4X30L17** | *95ESU0601716A* | 24200 | 26200 | 16.5 | 10.5 | 8.1 | 1.9 | 73 | 87 | 211244535
SMART COMFORT | DLCURAH24ABK | EN(A,D)4X30L17** | *80ES(N,L)0701712A* | 24400 | 26400 | 16.5 | 10.5 | 8.1 | 1.88 | 73 | 86 | 211244704
AIRQUEST | DLCURAH24ABK | EN(A,D)4X30L17** | *80ESU0401712A* | 24000 | 26000 | 17 | 10.5 | 8.1 | 1.94 | 73 | 89 | 211244545
HEIL | DLCURAH24ABK | EN(A,D)4X30L17** | *80ESU0401712A* | 24000 | 26000 | 17 | 10.5 | 8.1 | 1.94 | 73 | 89 | 211244549
KEEPRITE | DLCURAH24ABK | EN(A,D)4X30L17** | *80ES(N,L)0701712A* | 24400 | 26400 | 16.5 | 10.5 | 8.1 | 1.88 | 73 | 86 | 211244703
GRANDAIRE | WDLCURAH24ABK | WLNC304BA* | WFSU060B048A* | 24200 | 26200 | 16.5 | 10.5 | 8.1 | 1.9 | 73 | 87 | 211244542
KEEPRITE | DLCURAH24ABK | EN(A,D)4X30L17** | *95ESU0601716A* | 24200 | 26200 | 16.5 | 10.5 | 8.1 | 1.9 | 73 | 87 | 211244539
HEIL | DLCURAH24ABK | EN(A,D)4X30L17** | *95ESU0601716A* | 24200 | 26200 | 16.5 | 10.5 | 8.1 | 1.9 | 73 | 87 | 211244538
COMFORTMAKER | DLCURAH24ABK | EN(A,D)4X30L17** | *95ESU0601716A* | 24200 | 26200 | 16.5 | 10.5 | 8.1 | 1.9 | 73 | 87 | 211244536
ARCOAIRE | DLCURAH24ABK | EN(A,D)4X30L17** | *80ES(N,L)0701712A* | 24400 | 26400 | 16.5 | 10.5 | 8.1 | 1.88 | 73 | 86 | 211244699
BRYANT HEATING AND COOLING SYSTEMS | 38MURAQ24AB3* | CNPV*3017AL* | 935SA48060E17*** | 24200 | 26200 | 16.5 | 10.5 | 8.1 | 1.9 | 73 | 87 | 211244532
AIRQUEST | DLCURAH24ABK | EN(A,D)4X30L17** | *95ESU0601716A* | 24200 | 26200 | 16.5 | 10.5 | 8.1 | 1.9 | 73 | 87 | 211244534
PAYNE HEATING AND COOLING | 38MURAQ24AB3* | CNPV*3017AL* | PG95ESUA48060B** | 24200 | 26200 | 16.5 | 10.5 | 8.1 | 1.9 | 73 | 87 | 211244533
TEMPSTAR | DLCURAH24ABK | EN(A,D)4X30L17** | *80VSL0701716A* | 23800 | 26000 | 16.5 | 10.5 | 8.1 | 1.92 | 73 | 89 | 211244531
DAY & NIGHT | DLCURAH24ABK | EN(A,D)4X30L17** | *95ESU0601716A* | 24200 | 26200 | 16.5 | 10.5 | 8.1 | 1.9 | 73 | 87 | 211244537
HEIL | DLCURAH24ABK | EN(A,D)4X30L17** | *80ES(N,L)0701712A* | 24400 | 26400 | 16.5 | 10.5 | 8.1 | 1.88 | 73 | 86 | 211244702
DAY & NIGHT | DLCURAH24ABK | EN(A,D)4X30L17** | *80ES(N,L)0701712A* | 24400 | 26400 | 16.5 | 10.5 | 8.1 | 1.88 | 73 | 86 | 211244701
TEMPSTAR | DLCURAH24ABK | EN(A,D)4X30L17** | *80ES(N,L)0701716A* | 24800 | 26800 | 16 | 10.5 | 8.1 | 1.82 | 72 | 83 | 211244494
KEEPRITE | DLCURAH24ABK | EN(A,D)4X30L17** | *80VSL0701716A* | 23800 | 26000 | 16.5 | 10.5 | 8.1 | 1.92 | 73 | 89 | 211244529
DAY & NIGHT | DLCURAH24ABK | EN(A,D)4X30L17** | *80VSL0701716A* | 23800 | 26000 | 16.5 | 10.5 | 8.1 | 1.92 | 73 | 89 | 211244527
HEIL | DLCURAH24ABK | EN(A,D)4X30L17** | *80VSL0701716A* | 23800 | 26000 | 16.5 | 10.5 | 8.1 | 1.92 | 73 | 89 | 211244528
SMART COMFORT | DLCURAH24ABK | EN(A,D)4X30L17** | *80VSL0701716A* | 23800 | 26000 | 16.5 | 10.5 | 8.1 | 1.92 | 73 | 89 | 211244530
COMFORTMAKER | DLCURAH24ABK | EN(A,D)4X30L17** | *80VSL0701716A* | 23800 | 26000 | 16.5 | 10.5 | 8.1 | 1.92 | 73 | 89 | 211244526
COMFORTMAKER | DLCURAH24ABK | EN(A,D)4X30L17** | *80ES(N,L)0701712A* | 24400 | 26400 | 16.5 | 10.5 | 8.1 | 1.88 | 73 | 86 | 211244700
AIRQUEST | DLCURAH24ABK | EN(A,D)4X30L17** | *80VSL0701716A* | 23800 | 26000 | 16.5 | 10.5 | 8.1 | 1.92 | 73 | 89 | 211244524
TEMPSTAR | DLCURAH24ABK | EN(A,D)4X30L17** | *80VSL0451716A* | 24200 | 26400 | 16 | 10.5 | 8.1 | 1.88 | 73 | 86 | 211244522
ARCOAIRE | DLCURAH24ABK | EN(A,D)4X30L17** | *80VSL0701716A* | 23800 | 26000 | 16.5 | 10.5 | 8.1 | 1.92 | 73 | 89 | 211244525
BRYANT HEATING AND COOLING SYSTEMS | 38MURAQ24AB3* | CNPV*3017AL* | 82*SA48045V17*** | 24200 | 26400 | 16 | 10.5 | 8.1 | 1.88 | 73 | 86 | 211244514
BRYANT HEATING AND COOLING SYSTEMS | 38MURAQ24AB3* | CNPV*3017AL* | 82*SA48070V17*** | 23800 | 26000 | 16.5 | 10.5 | 8.1 | 1.92 | 73 | 89 | 211244523
KEEPRITE | DLCURAH24ABK | EN(A,D)4X30L17** | *80VSL0451716A* | 24200 | 26400 | 16 | 10.5 | 8.1 | 1.88 | 73 | 86 | 211244520
SMART COMFORT | DLCURAH24ABK | EN(A,D)4X30L17** | *80VSL0451716A* | 24200 | 26400 | 16 | 10.5 | 8.1 | 1.88 | 73 | 86 | 211244521
TEMPSTAR | DLCURAH18ABK | EA*4X19L17A* | *95ESN0401410A* | 18300 | 18300 | 16 | 10.5 | 8.5 | 2.12 | 68 | 96 | 211259805
HEIL | DLCURAH18ABK | EA*4X19L17A* | *95ESN0401410A* | 18300 | 18300 | 16 | 10.5 | 8.5 | 2.12 | 68 | 96 | 211259802
SMART COMFORT | DLCURAH18ABK | EA*4X19L17A* | *95ESN0401410A* | 18300 | 18300 | 16 | 10.5 | 8.5 | 2.12 | 68 | 96 | 211259804
DAY & NIGHT | DLCURAH18ABK | EA*4X19L17A* | *95ESN0401410A* | 18300 | 18300 | 16 | 10.5 | 8.5 | 2.12 | 68 | 96 | 211259801
ARCOAIRE | DLCURAH18ABK | EA*4X19L17A* | *95ESN0401410A* | 18300 | 18300 | 16 | 10.5 | 8.5 | 2.12 | 68 | 96 | 211259799
AIRQUEST | DLCURAH18ABK | EA*4X19L17A* | *95ESN0401410A* | 18300 | 18300 | 16 | 10.5 | 8.5 | 2.12 | 68 | 96 | 211259797
HEIL | DLCURAH18ABK | EA*4X19L17A* | *96VTN0401712A* | 18200 | 18300 | 15.5 | 10.5 | 8.5 | 2.12 | 67 | 96 | 211259768
TEMPSTAR | DLCURAH18ABK | EA*4X19L17A* | *96VTN0401712A* | 18200 | 18300 | 15.5 | 10.5 | 8.5 | 2.12 | 67 | 96 | 211259772
COMFORTMAKER | DLCURAH18ABK | EA*4X19L17A* | *96VTN0401712A* | 18200 | 18300 | 15.5 | 10.5 | 8.5 | 2.12 | 67 | 96 | 211259766
DAY & NIGHT | DLCURAH18ABK | EA*4X19L17A* | *96VTN0401712A* | 18200 | 18300 | 15.5 | 10.5 | 8.5 | 2.12 | 67 | 96 | 211259767
BRYANT HEATING AND COOLING SYSTEMS | 38MURAQ18AB3* | CAP**1917AL* | 926TB36040V17*** | 18200 | 18300 | 15.5 | 10.5 | 8.5 | 2.12 | 67 | 96 | 211259762
SMART COMFORT | DLCURAH18ABK | EA*4X19L17A* | *96VTN0401712A* | 18200 | 18300 | 15.5 | 10.5 | 8.5 | 2.12 | 67 | 96 | 211259770
KEEPRITE | DLCURAH18ABK | EA*4X19L17A* | *96VTN0401712A* | 18200 | 18300 | 15.5 | 10.5 | 8.5 | 2.12 | 67 | 96 | 211259769
PAYNE HEATING AND COOLING | 38MURAQ18AB3* | CAP**1917AL* | PG80VTLA36070A** | 18200 | 18100 | 16.5 | 11 | 8.5 | 2.14 | 67 | 97 | 211259758
TEMPSTAR | DLCURAH18ABK | EA*4X19L17A* | *80VTL0451412A* | 18100 | 18000 | 16.5 | 11 | 8.5 | 2.14 | 68 | 98 | 211259756
ARCOAIRE | DLCURAH18ABK | EA*4X19L17A* | *96VTN0401712A* | 18200 | 18300 | 15.5 | 10.5 | 8.5 | 2.12 | 67 | 96 | 211259765
AIRQUEST | DLCURAH18ABK | EA*4X19L17A* | *80VTL0451412A* | 18100 | 18000 | 16.5 | 11 | 8.5 | 2.14 | 68 | 98 | 211259746
AIRQUEST | DLCURAH18ABK | EA*4X19L17A* | *96VTN0401712A* | 18200 | 18300 | 15.5 | 10.5 | 8.5 | 2.12 | 67 | 96 | 211259764
PAYNE HEATING AND COOLING | 38MURAQ18AB3* | CAP**1917AL* | PG96VTAA36040B** | 18200 | 18300 | 15.5 | 10.5 | 8.5 | 2.12 | 67 | 96 | 211259763
CARRIER | 25TPA724A**30* | CAP**3721AL* | GG96VTAA42060B | 23800 | 24400 | 16.5 | 12.5 | 8.1 | 2.22 | 59 | 43 | 211581906
CARRIER | GH7TAN424**AA* | CAP**3721AL* | GG96VTAA42060B | 23800 | 24400 | 16.5 | 12.5 | 8.1 | 2.22 | 59 | 43 | 211581907
CARRIER | 25TPA724A**30* | CAP**3717AL* | GG96VTAA42060B | 23600 | 24200 | 16.5 | 12.5 | 8.1 | 2.2 | 58 | 43 | 211581866
PAYNE HEATING AND COOLING | 38MURAQ18AB3* | CNPV*2417AL* | PG96VTAA36060A** | 17900 | 18800 | 15.5 | 11 | 8.5 | 2.26 | 66 | 99 | 211263226
BRYANT HEATING AND COOLING SYSTEMS | 38MURAQ18AB3* | CNPV*2417AL* | 926TB36060V14*** | 17900 | 18800 | 15.5 | 11 | 8.5 | 2.26 | 66 | 99 | 211263224
SMART COMFORT | DLCURAH18ABK | EN(A,D)4X24L17** | *95ESU0401712A* | 17600 | 18500 | 16 | 11 | 8.5 | 2.26 | 67 | 102 | 211262927
TEMPSTAR | DLCURAH18ABK | EN(A,D)4X24L17** | *95ESU0401712A* | 17600 | 18500 | 16 | 11 | 8.5 | 2.26 | 67 | 102 | 211262929
KEEPRITE | DLCURAH18ABK | EN(A,D)4X24L17** | *95ESU0401712A* | 17600 | 18500 | 16 | 11 | 8.5 | 2.26 | 67 | 102 | 211262925
GRANDAIRE | WDLCURAH18ABK | WLNC244BA* | WFSU040B036A* | 17600 | 18500 | 16 | 11 | 8.5 | 2.26 | 67 | 102 | 211262931
HEIL | DLCURAH18ABK | EN(A,D)4X24L17** | *95ESU0401712A* | 17600 | 18500 | 16 | 11 | 8.5 | 2.26 | 67 | 102 | 211262924
ARCOAIRE | DLCURAH18ABK | EN(A,D)4X24L17** | *95ESU0401712A* | 17600 | 18500 | 16 | 11 | 8.5 | 2.26 | 67 | 102 | 211262918
PAYNE HEATING AND COOLING | 38MURAQ18AB3* | CNPV*2417AL* | PG95ESUA36040B** | 17600 | 18500 | 16 | 11 | 8.5 | 2.26 | 67 | 102 | 211262914
DAY & NIGHT | DLCURAH18ABK | EN(A,D)4X24L17** | *95ESU0401712A* | 17600 | 18500 | 16 | 11 | 8.5 | 2.26 | 67 | 102 | 211262922
HEIL | DLCURAH18ABK | EN(A,D)4X24L17** | *96VSN0601412A* | 17900 | 18800 | 15.5 | 11 | 8.5 | 2.26 | 66 | 99 | 211262887
BRYANT HEATING AND COOLING SYSTEMS | 38MURAQ18AB3* | CNPV*2417AL* | 935SA36040E17*** | 17600 | 18500 | 16 | 11 | 8.5 | 2.26 | 67 | 102 | 211262912
COMFORTMAKER | DLCURAH18ABK | EN(A,D)4X24L17** | *95ESU0401712A* | 17600 | 18500 | 16 | 11 | 8.5 | 2.26 | 67 | 102 | 211262920
AIRQUEST | DLCURAH18ABK | EN(A,D)4X24L17** | *95ESU0401712A* | 17600 | 18500 | 16 | 11 | 8.5 | 2.26 | 67 | 102 | 211262916
DAY & NIGHT | DLCURAH18ABK | EN(A,D)4X24L17** | *96VSN0601412A* | 17900 | 18800 | 15.5 | 11 | 8.5 | 2.26 | 66 | 99 | 211262885
CARRIER | 38MURAQ18AB3* | CAP**2414AL* | 58SP*A045V14**12 | 17700 | 18600 | 16 | 10.5 | 8.5 | 2.3 | 67 | 103 | 211257762
CARRIER | 38MURAQ18AB3* | CAP**1917AL* | OVMAAB036098 | 18800 | 18800 | 16 | 11 | 8.5 | 2.12 | 67 | 93 | 211257759
CARRIER | 38MURAQ18AB3* | CAP**1917AL* | OVMAAB042112 | 18600 | 18700 | 15.5 | 10.5 | 8.5 | 2.12 | 67 | 94 | 211257761
CARRIER | 38MURAQ18AB3* | CAP**2414AL* | 59SP6A040V14**10 | 17300 | 18300 | 16 | 10.5 | 8.5 | 2.3 | 67 | 105 | 211257764
CARRIER | 38MURAQ18AB3* | CAP**1917AL* | 58S(B,C)*A070E17**12 | 18600 | 18400 | 16.5 | 11 | 8.5 | 2.14 | 67 | 95 | 211257750
CARRIER | 38MURAQ18AB3* | CAP**1917AL* | 58SU*A060E17**16 | 19100 | 19000 | 16.5 | 11 | 9 | 2.14 | 67 | 92 | 211257758
CARRIER | 38MURAQ18AB3* | CAP**1917AL* | 59SC2D040E14**10 | 18400 | 18500 | 15.5 | 10.5 | 8.5 | 2.12 | 67 | 95 | 211257754
CARRIER | 38MURAQ18AB3* | CAP**1917AL* | 58S(B,C)*A070E14**12 | 18100 | 18000 | 16.5 | 11 | 8.5 | 2.14 | 68 | 98 | 211257757
CARRIER | 38MURAQ18AB3* | CAP**1917AL* | 59SC2D060E17**14 | 18200 | 18100 | 16.5 | 11 | 8.5 | 2.14 | 67 | 97 | 211257752
CARRIER | 38MURAQ18AB3* | CAP**1917AL* | 59SC2D040E17**12 | 18300 | 18400 | 15.5 | 10.5 | 8.5 | 2.12 | 67 | 96 | 211257756
CARRIER | 38MURAQ18AB3* | CAP**1917AL* | 59TP6B060V14**12 | 18400 | 18400 | 16 | 11 | 8.5 | 2.12 | 67 | 96 | 211257743
CARRIER | 38MURAQ18AB3* | CAP**1917AL* | 58S(B,C)*A045E17**12 | 19100 | 19100 | 16 | 11 | 9 | 2.14 | 66 | 91 | 211257749
CARRIER | 38MURAQ18AB3* | CAP**1917AL* | 59SC2D060E14**12 | 18700 | 18600 | 16.5 | 11 | 8.5 | 2.14 | 67 | 94 | 211257751
CARRIER | 38MURAQ18AB3* | CAP**1917AL* | 58S(B,C)*A045E14**12 | 18600 | 18500 | 16.5 | 11 | 8.5 | 2.14 | 67 | 95 | 211257747
CARRIER | 38MURAQ18AB3* | CAP**1917AL* | 59TP6B060V17**14 | 18200 | 18200 | 16 | 10.5 | 8.5 | 2.14 | 68 | 97 | 211257746
CARRIER | 38MURAQ18AB3* | CAP**1917AL* | 59SC5B026E14**10 | 18600 | 18600 | 16 | 11 | 8.5 | 2.12 | 67 | 94 | 211257744
CARRIER | 38MURAQ18AB3* | CAP**1917AL* | 59SC5B060E14**12 | 18400 | 18300 | 16.5 | 11 | 8.5 | 2.14 | 67 | 96 | 211257741
CARRIER | 38MURAQ18AB3* | CAP**1917AL* | 59TP6B040V17**12 | 18200 | 18300 | 15.5 | 10.5 | 8.5 | 2.12 | 67 | 96 | 211257734
CARRIER | 38MURAQ18AB3* | CAP**1917AL* | 58TP*A070V14**12 | 18200 | 18100 | 16.5 | 11 | 8.5 | 2.14 | 67 | 97 | 211257732
CARRIER | 38MURAQ18AB3* | CAP**1917AL* | 58TP*A090V17**16 | 18100 | 18100 | 16.5 | 11 | 8.5 | 2.14 | 67 | 98 | 211257733
CARRIER | 38MURAQ18AB3* | CAP**1917AL* | 58TP*A045V14**12 | 18100 | 18000 | 16.5 | 11 | 8.5 | 2.14 | 68 | 98 | 211257730
CARRIER | 38MURAQ18AB3* | CAP**1917AL* | 58SU*A040E17**12 | 19000 | 18900 | 17 | 11 | 8.5 | 2.14 | 67 | 92 | 211257729
CARRIER | 38MURAQ18AB3* | CAP**1917AL* | 58SP*A045V17**16 | 18100 | 18100 | 16 | 10.5 | 8.5 | 2.14 | 67 | 98 | 211257726
CARRIER | 38MURAQ18AB3* | CAP**1917AL* | 59SU5A040E17**12 | 18200 | 18100 | 16.5 | 11 | 8.5 | 2.14 | 67 | 97 | 211257722
CARRIER | 38MURAQ18AB3* | CAP**1917AL* | 59SP6A060V14**12 | 18400 | 18400 | 16 | 11 | 8.5 | 2.12 | 67 | 96 | 211257719
CARRIER | 38MURAQ18AB3* | CAP**1917AL* | 59SP6A040V17**12 | 18200 | 18300 | 15.5 | 10.5 | 8.5 | 2.12 | 67 | 96 | 211257718
CARRIER | 38MURAQ18AB3* | CAP**1917AL* | 59SP6A060V17**14 | 18200 | 18200 | 16 | 10.5 | 8.5 | 2.14 | 68 | 97 | 211257716
CARRIER | 38MURAQ18AB3* | CAP**1917AL* | 58SP*A045V14**12 | 18200 | 18200 | 16.5 | 11 | 8.5 | 2.14 | 68 | 97 | 211257712
SMART COMFORT | DLCURAH18ABK | FJMA4*24L*B* |  | 18500 | 19300 | 15.5 | 10.5 | 9 | 2.2 | 66 | 95 | 211257342
GRANDAIRE | WDLCURAH18ABK | WBHL244*B* |  | 18500 | 19300 | 15.5 | 10.5 | 9 | 2.2 | 66 | 95 | 211257344
TEMPSTAR | DLCURAH18ABK | FJMA4*24L*B* |  | 18500 | 19300 | 15.5 | 10.5 | 9 | 2.2 | 66 | 95 | 211257343
DAY & NIGHT | DLCURAH18ABK | FJMA4*24L*B* |  | 18500 | 19300 | 15.5 | 10.5 | 9 | 2.2 | 66 | 95 | 211257339
KEEPRITE | DLCURAH18ABK | FJMA4*24L*B* |  | 18500 | 19300 | 15.5 | 10.5 | 9 | 2.2 | 66 | 95 | 211257341
BRYANT HEATING AND COOLING SYSTEMS | 38MURAQ24AB3* | CNPV*3017AL* | 8(0,1)*SA36045E14*** | 24600 | 26600 | 16 | 10.5 | 8.1 | 1.84 | 73 | 84 | 211244672
KEEPRITE | DLCURAH24ABK | EN(A,D)4X24L17** | *80VSL0451412A* | 23800 | 26800 | 16 | 10 | 8.5 | 1.9 | 73 | 87 | 211243843
SMART COMFORT | DLCURAH24ABK | EN(A,D)4X24L17** | *80VSL0451412A* | 23800 | 26800 | 16 | 10 | 8.5 | 1.9 | 73 | 87 | 211243844
GRANDAIRE | WDLCURAH24ABK | WLNC244AA* | WFER045A036A* | 24200 | 27200 | 15.5 | 10 | 8.5 | 1.86 | 72 | 83 | 211243802
COMFORTMAKER | DLCURAH24ABK | EN(A,D)4X24L17** | *80VSL0451412A* | 23800 | 26800 | 16 | 10 | 8.5 | 1.9 | 73 | 87 | 211243840
ARCOAIRE | DLCURAH24ABK | EN(A,D)4X24L17** | *80VSL0451412A* | 23800 | 26800 | 16 | 10 | 8.5 | 1.9 | 73 | 87 | 211243839
BRYANT HEATING AND COOLING SYSTEMS | 38MURAQ24AB3* | CNPV*2417AL* | 82*SA36045V14*** | 23800 | 26800 | 16 | 10 | 8.5 | 1.9 | 73 | 87 | 211243837
AIRQUEST | DLCURAH24ABK | EN(A,D)4X24L17** | *80VSL0451412A* | 23800 | 26800 | 16 | 10 | 8.5 | 1.9 | 73 | 87 | 211243838
GRANDAIRE | WDLCURAH24ABK | WLNC244AA* | WFEL070A036B* | 23800 | 26800 | 16 | 10 | 8.5 | 1.92 | 73 | 87 | 211243835
GRANDAIRE | WDLCURAH24ABK | WLNC244AA* | WFER070A036A* | 23800 | 26800 | 16 | 10 | 8.5 | 1.92 | 73 | 87 | 211243836
SMART COMFORT | DLCURAH24ABK | EN(A,D)4X24L14** | *80ES(N,L)0701412A* | 23800 | 26800 | 16 | 10 | 8.5 | 1.92 | 73 | 87 | 211243833
KEEPRITE | DLCURAH24ABK | EN(A,D)4X24L14** | *80ES(N,L)0701412A* | 23800 | 26800 | 16 | 10 | 8.5 | 1.92 | 73 | 87 | 211243832
TEMPSTAR | DLCURAH24ABK | EN(A,D)4X24L14** | *80ES(N,L)0701412A* | 23800 | 26800 | 16 | 10 | 8.5 | 1.92 | 73 | 87 | 211243834
HEIL | DLCURAH24ABK | EN(A,D)4X24L14** | *80ES(N,L)0701412A* | 23800 | 26800 | 16 | 10 | 8.5 | 1.92 | 73 | 87 | 211243831
KEEPRITE | DLCURAH24ABK | EN(A,D)4X24L14** | *92ESN0601412A* | 24200 | 27200 | 15.5 | 10 | 8.5 | 1.86 | 72 | 83 | 211243810
TEMPSTAR | DLCURAH24ABK | EN(A,D)4X36L21** | *95ESU0601716A* | 24200 | 26200 | 16.5 | 10.5 | 8.1 | 1.9 | 73 | 87 | 211245467
DAY & NIGHT | DLCURAH24ABK | EN(A,D)4X36L21** | *95ESU0601716A* | 24200 | 26200 | 16.5 | 10.5 | 8.1 | 1.9 | 73 | 87 | 211245463
AIRQUEST | DLCURAH24ABK | EN(A,D)4X36L21** | *80VSL0902120A* | 23800 | 26000 | 16.5 | 10.5 | 8.1 | 1.92 | 73 | 89 | 211245450
BRYANT HEATING AND COOLING SYSTEMS | 38MURAQ24AB3* | CNPV*3621AL* | 82*SA60090V21*** | 23800 | 26000 | 16.5 | 10.5 | 8.1 | 1.92 | 73 | 89 | 211245449
DAY & NIGHT | DLCURAH24ABK | EN(A,D)4X36L21** | *80VSL0902120A* | 23800 | 26000 | 16.5 | 10.5 | 8.1 | 1.92 | 73 | 89 | 211245453
ARCOAIRE | DLCURAH24ABK | EN(A,D)4X36L21** | *80VSL0902120A* | 23800 | 26000 | 16.5 | 10.5 | 8.1 | 1.92 | 73 | 89 | 211245451
ARCOAIRE | DLCURAH24ABK | EN(A,D)4X36L21** | *95ESU0601716A* | 24200 | 26200 | 16.5 | 10.5 | 8.1 | 1.9 | 73 | 87 | 211245461
PAYNE HEATING AND COOLING | 38MURAQ24AB3* | CNPV*3621AL* | PG95ESUA48060B** | 24200 | 26200 | 16.5 | 10.5 | 8.1 | 1.9 | 73 | 87 | 211245459
KEEPRITE | DLCURAH24ABK | EN(A,D)4X36L21** | *80VSL0902120A* | 23800 | 26000 | 16.5 | 10.5 | 8.1 | 1.92 | 73 | 89 | 211245455
HEIL | DLCURAH24ABK | EN(A,D)4X36L21** | *80VSL0902120A* | 23800 | 26000 | 16.5 | 10.5 | 8.1 | 1.92 | 73 | 89 | 211245454
COMFORTMAKER | DLCURAH24ABK | EN(A,D)4X36L21** | *80VSL0702120A* | 24600 | 26600 | 16 | 10.5 | 8.1 | 1.84 | 73 | 84 | 211245443
TEMPSTAR | DLCURAH24ABK | EN(A,D)4X30L17** | *96VTN0601714A* | 24000 | 26200 | 16.5 | 10 | 8.1 | 1.92 | 73 | 89 | 211244671
KEEPRITE | DLCURAH24ABK | EN(A,D)4X30L17** | *96VTN0601714A* | 24000 | 26200 | 16.5 | 10 | 8.1 | 1.92 | 73 | 89 | 211244669
GRANDAIRE | WDLCURAH24ABK | WLNC244AA* | WFAX060A036A* | 24200 | 27200 | 15.5 | 10 | 8.5 | 1.86 | 72 | 83 | 211243813
GRANDAIRE | WDLCURAH24ABK | WLNC244AA* | WFEL045A036B* | 24200 | 27200 | 15.5 | 10 | 8.5 | 1.86 | 72 | 83 | 211243801
HEIL | DLCURAH24ABK | EN(A,D)4X24L14** | *92ESN0601412A* | 24200 | 27200 | 15.5 | 10 | 8.5 | 1.86 | 72 | 83 | 211243809
DAY & NIGHT | DLCURAH24ABK | EN(A,D)4X24L14** | *80ES(N,L)0451412A* | 24200 | 27200 | 15.5 | 10 | 8.5 | 1.86 | 72 | 83 | 211243796
DAY & NIGHT | DLCURAH24ABK | EN(A,D)4X24L14** | *92ESN0601412A* | 24200 | 27200 | 15.5 | 10 | 8.5 | 1.86 | 72 | 83 | 211243808
KENMORE | (C,H,T)4H7T24*K*AAA* | FVM4X24***L |  | 22600 | 23400 | 16.5 | 12.5 | 8.1 | 2.18 | 58 | 42 | 211337801
TEMPSTAR | T4H7T24*K*AAA* | FVM4X24***L |  | 22600 | 23400 | 16.5 | 12.5 | 8.1 | 2.18 | 58 | 42 | 211337802
BRYANT HEATING AND COOLING SYSTEMS | 38MURAQ18AB3* | CAP**3014AL* | 915SB36060E14*** | 17900 | 18500 | 16 | 10.5 | 8.5 | 2.22 | 67 | 100 | 211261342
GRANDAIRE | WDLCURAH18ABK | WLA*304AA* | WFSX040A030A* | 17900 | 18500 | 15.5 | 10.5 | 8.5 | 2.22 | 67 | 100 | 211261340
TEMPSTAR | DLCURAH18ABK | EA*4X30L14A* | *95ESN0401410A* | 17900 | 18500 | 15.5 | 10.5 | 8.5 | 2.22 | 67 | 100 | 211261338
PAYNE HEATING AND COOLING | 38MURAQ18AB3* | CAP**3014AL* | PG95ESAA30040A** | 17900 | 18500 | 15.5 | 10.5 | 8.5 | 2.22 | 67 | 100 | 211261322
AIRQUEST | DLCURAH18ABK | EA*4X30L14A* | *95ESN0401410A* | 17900 | 18500 | 15.5 | 10.5 | 8.5 | 2.22 | 67 | 100 | 211261324
HEIL | DLCURAH18ABK | EA*4X30L14A* | *95ESN0401410A* | 17900 | 18500 | 15.5 | 10.5 | 8.5 | 2.22 | 67 | 100 | 211261332
TEMPSTAR | DLCURAH18ABK | EA*4X30L14A* | *80VTL0451412A* | 17800 | 18200 | 16.5 | 10.5 | 8.5 | 2.22 | 68 | 102 | 211261314
PAYNE HEATING AND COOLING | 38MURAQ18AB3* | CAP**3014AL* | PG80VTLA36045A** | 17800 | 18200 | 16.5 | 10.5 | 8.5 | 2.22 | 68 | 102 | 211261298
ARCOAIRE | DLCURAH18ABK | EA*4X30L14A* | *95ESN0401410A* | 17900 | 18500 | 15.5 | 10.5 | 8.5 | 2.22 | 67 | 100 | 211261326
BRYANT HEATING AND COOLING SYSTEMS | 38MURAQ18AB3* | CAP**3014AL* | 915SB30040E14*** | 17900 | 18500 | 15.5 | 10.5 | 8.5 | 2.22 | 67 | 100 | 211261320
DAY & NIGHT | DLCURAH18ABK | EA*4X30L14A* | *80VTL0451412A* | 17800 | 18200 | 16.5 | 10.5 | 8.5 | 2.22 | 68 | 102 | 211261306
COMFORTMAKER | DLCURAH18ABK | EA*4X30L14A* | *96VSN0601412A* | 18000 | 18500 | 16 | 10.5 | 8.5 | 2.22 | 67 | 100 | 211261283
COMFORTMAKER | DLCURAH18ABK | EA*4X30L14A* | *80VTL0451412A* | 17800 | 18200 | 16.5 | 10.5 | 8.5 | 2.22 | 68 | 102 | 211261304
SMART COMFORT | DLCURAH18ABK | EA*4X30L14A* | *80VTL0451412A* | 17800 | 18200 | 16.5 | 10.5 | 8.5 | 2.22 | 68 | 102 | 211261312
AIRQUEST | DLCURAH18ABK | EA*4X30L14A* | *80VTL0451412A* | 17800 | 18200 | 16.5 | 10.5 | 8.5 | 2.22 | 68 | 102 | 211261300
KEEPRITE | DLCURAH18ABK | EA*4X30L14A* | *80VTL0451412A* | 17800 | 18200 | 16.5 | 10.5 | 8.5 | 2.22 | 68 | 102 | 211261310
HEIL | DLCURAH18ABK | EA*4X30L14A* | *80VTL0451412A* | 17800 | 18200 | 16.5 | 10.5 | 8.5 | 2.22 | 68 | 102 | 211261308
SMART COMFORT | DLCURAH18ABK | EA*4X30L14A* | *96VSN0601412A* | 18000 | 18500 | 16 | 10.5 | 8.5 | 2.22 | 67 | 100 | 211261292
ARCOAIRE | DLCURAH18ABK | EA*4X30L14A* | *80VTL0451412A* | 17800 | 18200 | 16.5 | 10.5 | 8.5 | 2.22 | 68 | 102 | 211261302
DAY & NIGHT | DLCURAH18ABK | EA*4X30L14A* | *96VSN0601412A* | 18000 | 18500 | 16 | 10.5 | 8.5 | 2.22 | 67 | 100 | 211261285
AIRQUEST | DLCURAH18ABK | EA*4X30L14A* | *96VSN0401410A* | 17500 | 18100 | 16 | 10.5 | 8.5 | 2.24 | 67 | 103 | 211261262
COMFORTMAKER | DLCURAH18ABK | EA*4X30L14A* | *96VSN0401410A* | 17500 | 18100 | 16 | 10.5 | 8.5 | 2.24 | 67 | 103 | 211261266
HEIL | DLCURAH18ABK | EA*4X30L14A* | *96VSN0601412A* | 18000 | 18500 | 16 | 10.5 | 8.5 | 2.22 | 67 | 100 | 211261288
KEEPRITE | DLCURAH18ABK | EA*4X30L14A* | *96VSN0601412A* | 18000 | 18500 | 16 | 10.5 | 8.5 | 2.22 | 67 | 100 | 211261290
TEMPSTAR | DLCURAH18ABK | EA*4X30L14A* | *96VSN0601412A* | 18000 | 18500 | 16 | 10.5 | 8.5 | 2.22 | 67 | 100 | 211261294
BRYANT HEATING AND COOLING SYSTEMS | 38MURAQ18AB3* | CAP**3014AL* | 82*TA36045V14*** | 17800 | 18200 | 16.5 | 10.5 | 8.5 | 2.22 | 68 | 102 | 211261296
AIRQUEST | DLCURAH18ABK | EA*4X30L14A* | *96VSN0601412A* | 18000 | 18500 | 16 | 10.5 | 8.5 | 2.22 | 67 | 100 | 211261279
KEEPRITE | DLCURAH18ABK | EA*4X30L14A* | *96VSN0401410A* | 17500 | 18100 | 16 | 10.5 | 8.5 | 2.24 | 67 | 103 | 211261271
ARCOAIRE | DLCURAH18ABK | EA*4X30L14A* | *96VSN0601412A* | 18000 | 18500 | 16 | 10.5 | 8.5 | 2.22 | 67 | 100 | 211261281
DAY & NIGHT | DLCURAH18ABK | EA*4X30L14A* | *96VSN0401410A* | 17500 | 18100 | 16 | 10.5 | 8.5 | 2.24 | 67 | 103 | 211261268
HEIL | DLCURAH18ABK | EA*4X30L14A* | *80VSL0451412A* | 17800 | 18400 | 16 | 10.5 | 8.5 | 2.22 | 67 | 101 | 211261251
BRYANT HEATING AND COOLING SYSTEMS | 38MURAQ18AB3* | CAP**3014AL* | 926SA36060V14*** | 18000 | 18500 | 16 | 10.5 | 8.5 | 2.22 | 67 | 100 | 211261277
TEMPSTAR | DLCURAH18ABK | EA*4X30L14A* | *96VSN0401410A* | 17500 | 18100 | 16 | 10.5 | 8.5 | 2.24 | 67 | 103 | 211261275
ARCOAIRE | DLCURAH18ABK | EA*4X30L14A* | *96VSN0401410A* | 17500 | 18100 | 16 | 10.5 | 8.5 | 2.24 | 67 | 103 | 211261264
SMART COMFORT | DLCURAH18ABK | EA*4X30L14A* | *96VSN0401410A* | 17500 | 18100 | 16 | 10.5 | 8.5 | 2.24 | 67 | 103 | 211261273
DAY & NIGHT | DLCURAH18ABK | EA*4X30L14A* | *80VSL0451412A* | 17800 | 18400 | 16 | 10.5 | 8.5 | 2.22 | 67 | 101 | 211261249
KEEPRITE | DLCURAH18ABK | EA*4X30L14A* | *80VSL0451412A* | 17800 | 18400 | 16 | 10.5 | 8.5 | 2.22 | 67 | 101 | 211261253
HEIL | DLCURAH18ABK | EA*4X25L17A* | OMV112K14A | 18700 | 18700 | 15.5 | 11 | 8.5 | 2.12 | 67 | 93 | 211261232
HEIL | DLCURAH18ABK | EA*4X30L14A* | *96VSN0401410A* | 17500 | 18100 | 16 | 10.5 | 8.5 | 2.24 | 67 | 103 | 211261269
DAY & NIGHT | DLCURAH24ABK | FXM4X30**AL |  | 24200 | 26000 | 16.5 | 10 | 8.5 | 1.86 | 73 | 87 | 211245843
SMART COMFORT | DLCURAH24ABK | FEM4X24**CL |  | 23800 | 26000 | 17.5 | 10 | 8.5 | 2 | 73 | 92 | 211245812
GRANDAIRE | WDLCURAH24ABK | WAXL304A* |  | 24200 | 26000 | 16.5 | 10 | 8.5 | 1.86 | 73 | 87 | 211245848
COMFORTMAKER | DLCURAH24ABK | FEM4X24**CL |  | 23800 | 26000 | 17.5 | 10 | 8.5 | 2 | 73 | 92 | 211245808
TEMPSTAR | DLCURAH24ABK | FXM4X30**AL |  | 24200 | 26000 | 16.5 | 10 | 8.5 | 1.86 | 73 | 87 | 211245847
SMART COMFORT | DLCURAH24ABK | FXM4X30**AL |  | 24200 | 26000 | 16.5 | 10 | 8.5 | 1.86 | 73 | 87 | 211245846
KEEPRITE | DLCURAH24ABK | FXM4X30**AL |  | 24200 | 26000 | 16.5 | 10 | 8.5 | 1.86 | 73 | 87 | 211245845
HEIL | DLCURAH24ABK | FXM4X30**AL |  | 24200 | 26000 | 16.5 | 10 | 8.5 | 1.86 | 73 | 87 | 211245844
COMFORTMAKER | DLCURAH24ABK | FXM4X24**AL |  | 24000 | 26200 | 17 | 10 | 8.5 | 1.94 | 73 | 89 | 211245831
COMFORTMAKER | DLCURAH24ABK | FXM4X30**AL |  | 24200 | 26000 | 16.5 | 10 | 8.5 | 1.86 | 73 | 87 | 211245842
ARCOAIRE | DLCURAH24ABK | FXM4X30**AL |  | 24200 | 26000 | 16.5 | 10 | 8.5 | 1.86 | 73 | 87 | 211245841
PAYNE HEATING AND COOLING | 38MURAQ24AB3* | PF4MNB031L |  | 24200 | 26000 | 16.5 | 10 | 8.5 | 1.86 | 73 | 87 | 211245839
AIRQUEST | DLCURAH24ABK | FXM4X30**AL |  | 24200 | 26000 | 16.5 | 10 | 8.5 | 1.86 | 73 | 87 | 211245840
TEMPSTAR | DLCURAH24ABK | FXM4X24**AL |  | 24000 | 26200 | 17 | 10 | 8.5 | 1.94 | 73 | 89 | 211245836
BRYANT HEATING AND COOLING SYSTEMS | 38MURAQ24AB3* | FX4DNF031L |  | 24200 | 26000 | 16.5 | 10 | 8.5 | 1.86 | 73 | 87 | 211245838
SMART COMFORT | DLCURAH24ABK | FXM4X24**AL |  | 24000 | 26200 | 17 | 10 | 8.5 | 1.94 | 73 | 89 | 211245835
HEIL | DLCURAH24ABK | FXM4X24**AL |  | 24000 | 26200 | 17 | 10 | 8.5 | 1.94 | 73 | 89 | 211245833
KEEPRITE | DLCURAH24ABK | FXM4X24**AL |  | 24000 | 26200 | 17 | 10 | 8.5 | 1.94 | 73 | 89 | 211245834
COMFORTMAKER | DLCURAH24ABK | FEM4X30**BL |  | 24000 | 26200 | 17 | 10 | 8.5 | 1.94 | 73 | 89 | 211245820
ARCOAIRE | DLCURAH24ABK | FXM4X24**AL |  | 24000 | 26200 | 17 | 10 | 8.5 | 1.94 | 73 | 89 | 211245830
PAYNE HEATING AND COOLING | 38MURAQ24AB3* | PF4MNB025L |  | 24000 | 26200 | 17 | 10 | 8.5 | 1.94 | 73 | 89 | 211245828
AIRQUEST | DLCURAH24ABK | FXM4X24**AL |  | 24000 | 26200 | 17 | 10 | 8.5 | 1.94 | 73 | 89 | 211245829
GRANDAIRE | WDLCURAH24ABK | WAHL304B* |  | 24000 | 26200 | 17 | 10 | 8.5 | 1.94 | 73 | 89 | 211245826
BRYANT HEATING AND COOLING SYSTEMS | 38MURAQ24AB3* | FX4DNF025L |  | 24000 | 26200 | 17 | 10 | 8.5 | 1.94 | 73 | 89 | 211245827
TEMPSTAR | DLCURAH24ABK | FEM4X30**BL |  | 24000 | 26200 | 17 | 10 | 8.5 | 1.94 | 73 | 89 | 211245825
KEEPRITE | DLCURAH24ABK | FEM4X30**BL |  | 24000 | 26200 | 17 | 10 | 8.5 | 1.94 | 73 | 89 | 211245823
HEIL | DLCURAH24ABK | FEM4X30**BL |  | 24000 | 26200 | 17 | 10 | 8.5 | 1.94 | 73 | 89 | 211245822
SMART COMFORT | DLCURAH24ABK | FEM4X30**BL |  | 24000 | 26200 | 17 | 10 | 8.5 | 1.94 | 73 | 89 | 211245824
BROCK | PH7TAN436**AA* | CAP**4321AL* | PG96VTAA48080B** | 35000 | 35400 | 15.5 | 12 | 8.1 | 2.12 | 61 | 49 | 211276862
BROCK | PH7TAN424**AA* | CAP**3717AL* | PG80VTLA36070A** | 23600 | 24000 | 17 | 13 | 8.1 | 2.22 | 58 | 43 | 211276805
BROCK | PH7TAN436**AA* | CAP**3721AL* | PG96VTAA42060B** | 35000 | 36000 | 15.5 | 11.5 | 8.1 | 2.1 | 62 | 49 | 211276842
BROCK | PH7TAN424**AA* | CAP**2517AL* | PG96VTAA36060A** | 23800 | 24400 | 16.5 | 12 | 8.1 | 2.2 | 59 | 43 | 211276786
BROCK | PH7TAN424**AA* | CAP**3717AL* | PG96VTAA42060B** | 23600 | 24200 | 16.5 | 12.5 | 8.1 | 2.2 | 58 | 43 | 211276809
BROCK | PH7TAN424**AA* | CAP**3721AL* | PG96VTAA42060B** | 23800 | 24400 | 16.5 | 12.5 | 8.1 | 2.22 | 59 | 43 | 211276815
BROCK | PH7TAN424**AA* | CAP**3721AL* | PG80VTLA48090B** | 23800 | 24200 | 17 | 12.5 | 8.1 | 2.24 | 58 | 42 | 211276812
BROCK | PH7TAN424**AA* | CAP**3717AL* | PG96VTAA36060A** | 23600 | 24400 | 16.5 | 12.5 | 8.1 | 2.18 | 58 | 43 | 211276808
BROCK | PH7TAN424**AA* | CAP**3717AL* | PG80VTLA48090B** | 23400 | 24000 | 16.5 | 12.5 | 8.1 | 2.2 | 58 | 43 | 211276806
COMFORTMAKER | DLCURAH18ABK | EA*4X25L17A* | *96VTN0601412A* | 18500 | 18300 | 16 | 11 | 8.5 | 2.12 | 67 | 95 | 211260941
ARCOAIRE | DLCURAH18ABK | EA*4X25L17A* | *96VTN0601412A* | 18500 | 18300 | 16 | 11 | 8.5 | 2.12 | 67 | 95 | 211260940
AIRQUEST | DLCURAH18ABK | EA*4X25L17A* | *95ESN0261410A* | 18600 | 18500 | 16 | 11 | 8.5 | 2.12 | 67 | 94 | 211260951
SMART COMFORT | DLCURAH18ABK | EA*4X25L17A* | *96VTN0601412A* | 18500 | 18300 | 16 | 11 | 8.5 | 2.12 | 67 | 95 | 211260947
BRYANT HEATING AND COOLING SYSTEMS | 38MURAQ18AB3* | CAP**2517AL* | 915SB30026E14*** | 18600 | 18500 | 16 | 11 | 8.5 | 2.12 | 67 | 94 | 211260949
TEMPSTAR | DLCURAH18ABK | EA*4X25L17A* | *96VTN0601412A* | 18500 | 18300 | 16 | 11 | 8.5 | 2.12 | 67 | 95 | 211260948
BRYANT HEATING AND COOLING SYSTEMS | 38MURAQ18AB3* | CAP**2517AL* | 926TB36060V14*** | 18500 | 18300 | 16 | 11 | 8.5 | 2.12 | 67 | 95 | 211260937
AIRQUEST | DLCURAH18ABK | EA*4X25L17A* | *96VTN0601412A* | 18500 | 18300 | 16 | 11 | 8.5 | 2.12 | 67 | 95 | 211260939
PAYNE HEATING AND COOLING | 38MURAQ18AB3* | CAP**2517AL* | PG96VTAA36060A** | 18500 | 18300 | 16 | 11 | 8.5 | 2.12 | 67 | 95 | 211260938
GRANDAIRE | WDLCURAH18ABK | WLA*254BA* | WFSX060A036A* | 18400 | 18200 | 16.5 | 11 | 8.5 | 2.12 | 68 | 96 | 211260922
SMART COMFORT | DLCURAH18ABK | EA*4X25L17A* | *95ESN0601412A* | 18400 | 18200 | 16.5 | 11 | 8.5 | 2.12 | 68 | 96 | 211260920
TEMPSTAR | DLCURAH18ABK | EA*4X25L17A* | *95ESN0601412A* | 18400 | 18200 | 16.5 | 11 | 8.5 | 2.12 | 68 | 96 | 211260921
DAY & NIGHT | DLCURAH18ABK | EA*4X25L17A* | *95ESN0601412A* | 18400 | 18200 | 16.5 | 11 | 8.5 | 2.12 | 68 | 96 | 211260916
PAYNE HEATING AND COOLING | 38MURAQ18AB3* | CAP**2517AL* | PG95ESAA36060A** | 18400 | 18200 | 16.5 | 11 | 8.5 | 2.12 | 68 | 96 | 211260911
KEEPRITE | DLCURAH18ABK | EA*4X25L17A* | *95ESN0601412A* | 18400 | 18200 | 16.5 | 11 | 8.5 | 2.12 | 68 | 96 | 211260918
HEIL | DLCURAH18ABK | EA*4X25L17A* | *95ESN0601412A* | 18400 | 18200 | 16.5 | 11 | 8.5 | 2.12 | 68 | 96 | 211260917
BRYANT HEATING AND COOLING SYSTEMS | 38MURAQ18AB3* | CAP**2517AL* | 915SB36060E14*** | 18400 | 18200 | 16.5 | 11 | 8.5 | 2.12 | 68 | 96 | 211260909
ARCOAIRE | DLCURAH18ABK | EA*4X25L17A* | *95ESN0601412A* | 18400 | 18200 | 16.5 | 11 | 8.5 | 2.12 | 68 | 96 | 211260913
COMFORTMAKER | DLCURAH18ABK | EA*4X25L17A* | *95ESN0601412A* | 18400 | 18200 | 16.5 | 11 | 8.5 | 2.12 | 68 | 96 | 211260914
AIRQUEST | DLCURAH18ABK | EA*4X25L17A* | *95ESN0601412A* | 18400 | 18200 | 16.5 | 11 | 8.5 | 2.12 | 68 | 96 | 211260912
GRANDAIRE | WDLCURAH18ABK | WLA*254BA* | WFSX040A030A* | 18300 | 18200 | 16 | 10.5 | 8.5 | 2.12 | 68 | 96 | 211260895
HEIL | DLCURAH24ABK | EN(A,D)4X36L21** | *80VTL0902120A* | 23800 | 26000 | 16.5 | 10.5 | 8.1 | 1.92 | 73 | 89 | 211245488
PAYNE HEATING AND COOLING | 38MURAQ24AB3* | CNPV*3621AL* | PG96VTAA36040B** | 23400 | 25800 | 16 | 10 | 8.1 | 1.98 | 74 | 93 | 211245493
DAY & NIGHT | DLCURAH24ABK | EN(A,D)4X36L21** | *80VTL0902120A* | 23800 | 26000 | 16.5 | 10.5 | 8.1 | 1.92 | 73 | 89 | 211245487
ARCOAIRE | DLCURAH24ABK | EN(A,D)4X36L21** | *80VTL0902120A* | 23800 | 26000 | 16.5 | 10.5 | 8.1 | 1.92 | 73 | 89 | 211245485
AIRQUEST | DLCURAH24ABK | EN(A,D)4X36L21** | *80VTL0902120A* | 23800 | 26000 | 16.5 | 10.5 | 8.1 | 1.92 | 73 | 89 | 211245484
PAYNE HEATING AND COOLING | 38MURAQ24AB3* | CNPV*3621AL* | PG80VTLA60090C** | 23800 | 26000 | 16.5 | 10.5 | 8.1 | 1.92 | 73 | 89 | 211245483
COMFORTMAKER | DLCURAH24ABK | EN(A,D)4X36L21** | *80VTL0902120A* | 23800 | 26000 | 16.5 | 10.5 | 8.1 | 1.92 | 73 | 89 | 211245486
BRYANT HEATING AND COOLING SYSTEMS | 38MURAQ24AB3* | CNPV*3621AL* | 83*SA36040E17*** | 24000 | 26000 | 17 | 10.5 | 8.1 | 1.92 | 73 | 89 | 211245469
BRYANT HEATING AND COOLING SYSTEMS | 38MURAQ24AB3* | CNPV*3621AL* | 82*TA60090V21*** | 23800 | 26000 | 16.5 | 10.5 | 8.1 | 1.92 | 73 | 89 | 211245482
GRANDAIRE | WDLCURAH24ABK | WLNC364CA* | WFEU040B036A* | 24000 | 26000 | 17 | 10.5 | 8.1 | 1.92 | 73 | 89 | 211245479
TEMPSTAR | DLCURAH24ABK | EN(A,D)4X36L21** | *80ESU0401712A* | 24000 | 26000 | 17 | 10.5 | 8.1 | 1.92 | 73 | 89 | 211245478
SMART COMFORT | DLCURAH24ABK | EN(A,D)4X36L21** | *80ESU0401712A* | 24000 | 26000 | 17 | 10.5 | 8.1 | 1.92 | 73 | 89 | 211245477
HEIL | DLCURAH24ABK | EN(A,D)4X36L21** | *80ESU0401712A* | 24000 | 26000 | 17 | 10.5 | 8.1 | 1.92 | 73 | 89 | 211245475
KEEPRITE | DLCURAH24ABK | EN(A,D)4X36L21** | *80ESU0401712A* | 24000 | 26000 | 17 | 10.5 | 8.1 | 1.92 | 73 | 89 | 211245476
COMFORTMAKER | DLCURAH24ABK | EN(A,D)4X36L21** | *80ESU0401712A* | 24000 | 26000 | 17 | 10.5 | 8.1 | 1.92 | 73 | 89 | 211245473
ARCOAIRE | DLCURAH24ABK | EN(A,D)4X36L21** | *80ESU0401712A* | 24000 | 26000 | 17 | 10.5 | 8.1 | 1.92 | 73 | 89 | 211245472
AIRQUEST | DLCURAH24ABK | EN(A,D)4X36L21** | *80ESU0401712A* | 24000 | 26000 | 17 | 10.5 | 8.1 | 1.92 | 73 | 89 | 211245471
DAY & NIGHT | DLCURAH24ABK | EN(A,D)4X36L21** | *80ESU0401712A* | 24000 | 26000 | 17 | 10.5 | 8.1 | 1.92 | 73 | 89 | 211245474
BRYANT HEATING AND COOLING SYSTEMS | 38MURAQ24AB3* | CNPV*3621AL* | 935SA48060E17*** | 24200 | 26200 | 16.5 | 10.5 | 8.1 | 1.9 | 73 | 87 | 211245458
GRANDAIRE | WDLCURAH24ABK | WLNC364CA* | WFSU060B048A* | 24200 | 26200 | 16.5 | 10.5 | 8.1 | 1.9 | 73 | 87 | 211245468
KEEPRITE | DLCURAH24ABK | EN(A,D)4X36L21** | *95ESU0601716A* | 24200 | 26200 | 16.5 | 10.5 | 8.1 | 1.9 | 73 | 87 | 211245465
SMART COMFORT | DLCURAH24ABK | EN(A,D)4X36L21** | *95ESU0601716A* | 24200 | 26200 | 16.5 | 10.5 | 8.1 | 1.9 | 73 | 87 | 211245466
HEIL | DLCURAH24ABK | EN(A,D)4X36L21** | *95ESU0601716A* | 24200 | 26200 | 16.5 | 10.5 | 8.1 | 1.9 | 73 | 87 | 211245464
COMFORTMAKER | DLCURAH24ABK | EN(A,D)4X36L21** | *95ESU0601716A* | 24200 | 26200 | 16.5 | 10.5 | 8.1 | 1.9 | 73 | 87 | 211245462
TEMPSTAR | DLCURAH24ABK | EN(A,D)4X24L14** | *92ESN0601412A* | 24200 | 27200 | 15.5 | 10 | 8.5 | 1.86 | 72 | 83 | 211243812
SMART COMFORT | DLCURAH24ABK | EN(A,D)4X24L14** | *92ESN0601412A* | 24200 | 27200 | 15.5 | 10 | 8.5 | 1.86 | 72 | 83 | 211243811
COMFORTMAKER | DLCURAH24ABK | EN(A,D)4X24L14** | *80ES(N,L)0701412A* | 23800 | 26800 | 16 | 10 | 8.5 | 1.92 | 73 | 87 | 211243829
DAY & NIGHT | DLCURAH24ABK | EN(A,D)4X24L14** | *80ES(N,L)0701412A* | 23800 | 26800 | 16 | 10 | 8.5 | 1.92 | 73 | 87 | 211243830
ARCOAIRE | DLCURAH24ABK | EN(A,D)4X24L14** | *80ES(N,L)0701412A* | 23800 | 26800 | 16 | 10 | 8.5 | 1.92 | 73 | 87 | 211243828
AIRQUEST | DLCURAH24ABK | EN(A,D)4X24L14** | *80ES(N,L)0701412A* | 23800 | 26800 | 16 | 10 | 8.5 | 1.92 | 73 | 87 | 211243827
BRYANT HEATING AND COOLING SYSTEMS | 38MURAQ24AB3* | CNPV*2414AL* | 8(0,1)*SA36070E14*** | 23800 | 26800 | 16 | 10 | 8.5 | 1.92 | 73 | 87 | 211243825
PAYNE HEATING AND COOLING | 38MURAQ24AB3* | CNPV*2414AL* | PG80ES(A,L)A36070A** | 23800 | 26800 | 16 | 10 | 8.5 | 1.92 | 73 | 87 | 211243826
HEIL | DLCURAH24ABK | EN(A,D,W)4X36L17** | *80VTL0701716A* | 24200 | 26200 | 17 | 10.5 | 8.1 | 1.9 | 73 | 88 | 211245030
DAY & NIGHT | DLCURAH24ABK | EN(A,D,W)4X36L17** | *80VTL0701716A* | 24200 | 26200 | 17 | 10.5 | 8.1 | 1.9 | 73 | 88 | 211245029
AIRQUEST | DLCURAH24ABK | EN(A,D,W)4X36L17** | *80VTL0701716A* | 24200 | 26200 | 17 | 10.5 | 8.1 | 1.9 | 73 | 88 | 211245026
COMFORTMAKER | DLCURAH24ABK | EN(A,D,W)4X36L17** | *80VTL0701716A* | 24200 | 26200 | 17 | 10.5 | 8.1 | 1.9 | 73 | 88 | 211245028
ARCOAIRE | DLCURAH24ABK | EN(A,D,W)4X36L17** | *80VTL0701716A* | 24200 | 26200 | 17 | 10.5 | 8.1 | 1.9 | 73 | 88 | 211245027
BRYANT HEATING AND COOLING SYSTEMS | 38MURAQ24AB3* | CNPV*3617AL* | 82*TA48070V17*** | 24200 | 26200 | 17 | 10.5 | 8.1 | 1.9 | 73 | 88 | 211245024
PAYNE HEATING AND COOLING | 38MURAQ24AB3* | CNPV*3617AL* | PG80VTLA48070B** | 24200 | 26200 | 17 | 10.5 | 8.1 | 1.9 | 73 | 88 | 211245025
KEEPRITE | DLCURAH24ABK | EN(A,D,W)4X36L17** | *96VTN0801716A* | 24200 | 26200 | 16.5 | 10.5 | 8.1 | 1.9 | 73 | 88 | 211245021
HEIL | DLCURAH24ABK | EN(A,D,W)4X36L17** | *96VTN0801716A* | 24200 | 26200 | 16.5 | 10.5 | 8.1 | 1.9 | 73 | 88 | 211245020
COMFORTMAKER | DLCURAH24ABK | EN(A,D,W)4X36L17** | *96VTN0801716A* | 24200 | 26200 | 16.5 | 10.5 | 8.1 | 1.9 | 73 | 88 | 211245018
AIRQUEST | DLCURAH24ABK | EN(A,D,W)4X36L17** | *96VTN0801716A* | 24200 | 26200 | 16.5 | 10.5 | 8.1 | 1.9 | 73 | 88 | 211245016
TEMPSTAR | DLCURAH24ABK | EN(A,D,W)4X36L17** | *96VTN0401712A* | 23400 | 25800 | 16 | 10 | 8.1 | 1.98 | 74 | 93 | 211245013
SMART COMFORT | DLCURAH24ABK | EN(A,D,W)4X36L17** | *96VTN0401712A* | 23400 | 25800 | 16 | 10 | 8.1 | 1.98 | 74 | 93 | 211245012
BRYANT HEATING AND COOLING SYSTEMS | 38MURAQ24AB3* | CNPV*3617AL* | 926TB48080V17*** | 24200 | 26200 | 16.5 | 10.5 | 8.1 | 1.9 | 73 | 88 | 211245014
KEEPRITE | DLCURAH24ABK | EN(A,D,W)4X36L17** | *96VTN0401712A* | 23400 | 25800 | 16 | 10 | 8.1 | 1.98 | 74 | 93 | 211245011
HEIL | DLCURAH24ABK | EN(A,D,W)4X36L17** | *95ESU0601716A* | 24200 | 26200 | 16.5 | 10.5 | 8.1 | 1.9 | 73 | 87 | 211244974
BRYANT HEATING AND COOLING SYSTEMS | 38MURAQ24AB3* | CNPV*3617AL* | 82*TA36070V14*** | 24400 | 26400 | 16.5 | 10.5 | 8.1 | 1.88 | 72 | 86 | 211245000
DAY & NIGHT | DLCURAH24ABK | EN(A,D,W)4X36L17** | *96VTN0401712A* | 23400 | 25800 | 16 | 10 | 8.1 | 1.98 | 74 | 93 | 211245009
COMFORTMAKER | DLCURAH24ABK | EN(A,D,W)4X36L17** | *96VTN0401712A* | 23400 | 25800 | 16 | 10 | 8.1 | 1.98 | 74 | 93 | 211245008
ARCOAIRE | DLCURAH24ABK | EN(A,D,W)4X36L17** | *96VTN0401712A* | 23400 | 25800 | 16 | 10 | 8.1 | 1.98 | 74 | 93 | 211245007
AIRQUEST | DLCURAH24ABK | EN(A,D,W)4X36L17** | *96VTN0401712A* | 23400 | 25800 | 16 | 10 | 8.1 | 1.98 | 74 | 93 | 211245006
PAYNE HEATING AND COOLING | 38MURAQ24AB3* | CNPV*3617AL* | PG96VTAA36040B** | 23400 | 25800 | 16 | 10 | 8.1 | 1.98 | 74 | 93 | 211245005
BRYANT HEATING AND COOLING SYSTEMS | 38MURAQ24AB3* | CNPV*3617AL* | 926TB36040V17*** | 23400 | 25800 | 16 | 10 | 8.1 | 1.98 | 74 | 93 | 211245004
BRYANT HEATING AND COOLING SYSTEMS | 38MURAQ24AB3* | CNPV*3617AL* | 83*SA36040E17*** | 24000 | 26000 | 17 | 10.5 | 8.1 | 1.94 | 73 | 89 | 211244979
PAYNE HEATING AND COOLING | 38MURAQ24AB3* | CNPV*3617AL* | PG80VTLA48090B** | 23800 | 26000 | 17 | 10.5 | 8.1 | 1.94 | 73 | 90 | 211245003
BRYANT HEATING AND COOLING SYSTEMS | 38MURAQ24AB3* | CNPV*3617AL* | 82*TA48090V17*** | 23800 | 26000 | 17 | 10.5 | 8.1 | 1.94 | 73 | 90 | 211245002
PAYNE HEATING AND COOLING | 38MURAQ24AB3* | CNPV*3617AL* | PG80VTLA36070A** | 24400 | 26400 | 16.5 | 10.5 | 8.1 | 1.88 | 72 | 86 | 211245001
GRANDAIRE | WDLCURAH24ABK | WLN(C,W)364BA* | WFEU040B036A* | 24000 | 26000 | 17 | 10.5 | 8.1 | 1.94 | 73 | 89 | 211244989
TEMPSTAR | DLCURAH24ABK | EN(A,D,W)4X36L17** | *80VTL0451412A* | 24200 | 26200 | 16.5 | 10.5 | 8.1 | 1.88 | 73 | 87 | 211244999
COMFORTMAKER | DLCURAH24ABK | EN(A,D,W)4X36L17** | *80VTL0451412A* | 24200 | 26200 | 16.5 | 10.5 | 8.1 | 1.88 | 73 | 87 | 211244994
DAY & NIGHT | DLCURAH24ABK | EN(A,D,W)4X36L17** | *80VTL0451412A* | 24200 | 26200 | 16.5 | 10.5 | 8.1 | 1.88 | 73 | 87 | 211244995
SMART COMFORT | DLCURAH24ABK | EN(A,D,W)4X36L17** | *80VTL0451412A* | 24200 | 26200 | 16.5 | 10.5 | 8.1 | 1.88 | 73 | 87 | 211244998
AIRQUEST | DLCURAH24ABK | EN(A,D,W)4X36L17** | *80VTL0451412A* | 24200 | 26200 | 16.5 | 10.5 | 8.1 | 1.88 | 73 | 87 | 211244992
PAYNE HEATING AND COOLING | 38MURAQ24AB3* | CNPV*3617AL* | PG80VTLA36045A** | 24200 | 26200 | 16.5 | 10.5 | 8.1 | 1.88 | 73 | 87 | 211244991
BRYANT HEATING AND COOLING SYSTEMS | 38MURAQ24AB3* | CNPV*3617AL* | 82*TA36045V14*** | 24200 | 26200 | 16.5 | 10.5 | 8.1 | 1.88 | 73 | 87 | 211244990
GRANDAIRE | WDLCURAH24ABK | WLN(C,W)364BA* | WFSU060B048A* | 24200 | 26200 | 16.5 | 10.5 | 8.1 | 1.9 | 73 | 87 | 211244978
SMART COMFORT | DLCURAH24ABK | EN(A,D,W)4X36L17** | *80ESU0401712A* | 24000 | 26000 | 17 | 10.5 | 8.1 | 1.94 | 73 | 89 | 211244987
TEMPSTAR | DLCURAH24ABK | EN(A,D,W)4X36L17** | *80ESU0401712A* | 24000 | 26000 | 17 | 10.5 | 8.1 | 1.94 | 73 | 89 | 211244988
COMFORTMAKER | DLCURAH24ABK | EN(A,D,W)4X36L17** | *80ESU0401712A* | 24000 | 26000 | 17 | 10.5 | 8.1 | 1.94 | 73 | 89 | 211244983
HEIL | DLCURAH24ABK | EN(A,D,W)4X36L17** | *80ESU0401712A* | 24000 | 26000 | 17 | 10.5 | 8.1 | 1.94 | 73 | 89 | 211244985
KEEPRITE | DLCURAH24ABK | EN(A,D)4X36L21** | *80ESU0601716A | 24800 | 26600 | 16.5 | 10.5 | 8.5 | 1.84 | 73 | 83 | 211245751
DAY & NIGHT | DLCURAH24ABK | EN(A,D)4X36L21** | *80ESU0601716A | 24800 | 26600 | 16.5 | 10.5 | 8.5 | 1.84 | 73 | 83 | 211245749
AIRQUEST | DLCURAH24ABK | EN(A,D)4X36L21** | *80ESU0601716A | 24800 | 26600 | 16.5 | 10.5 | 8.5 | 1.84 | 73 | 83 | 211245746
COMFORTMAKER | DLCURAH24ABK | EN(A,D)4X36L21** | *80ESU0601716A | 24800 | 26600 | 16.5 | 10.5 | 8.5 | 1.84 | 73 | 83 | 211245748
ARCOAIRE | DLCURAH24ABK | EN(A,D)4X36L21** | *80ESU0802120A | 24400 | 26200 | 17 | 10.5 | 8.5 | 1.88 | 73 | 87 | 211245736
KEEPRITE | DLCURAH24ABK | EN(A,D)4X36L21** | *80ESU0802120A | 24400 | 26200 | 17 | 10.5 | 8.5 | 1.88 | 73 | 87 | 211245740
PAYNE HEATING AND COOLING | 38MURAQ24AB3* | CNPV*3621AL* | PG80ESUA48060B** | 24800 | 26600 | 16.5 | 10.5 | 8.5 | 1.84 | 73 | 83 | 211245745
AIRQUEST | DLCURAH24ABK | EN(A,D)4X36L21** | *80ESU0802120A | 24400 | 26200 | 17 | 10.5 | 8.5 | 1.88 | 73 | 87 | 211245735
BRYANT HEATING AND COOLING SYSTEMS | 38MURAQ24AB3* | CNPV*3621AL* | 83*SA48060E17*** | 24800 | 26600 | 16.5 | 10.5 | 8.5 | 1.84 | 73 | 83 | 211245744
TEMPSTAR | DLCURAH24ABK | EN(A,D)4X36L21** | *80ESU0802120A | 24400 | 26200 | 17 | 10.5 | 8.5 | 1.88 | 73 | 87 | 211245742
GRANDAIRE | WDLCURAH24ABK | WLNC364CA* | WFEU080C060A* | 24400 | 26200 | 17 | 10.5 | 8.5 | 1.88 | 73 | 87 | 211245743
DAY & NIGHT | DLCURAH24ABK | EN(A,D)4X36L21** | *80ESU0802120A | 24400 | 26200 | 17 | 10.5 | 8.5 | 1.88 | 73 | 87 | 211245738
DAY & NIGHT | DLCURAH18ABK | EA*4X25L17A* | *96VTN0401712A* | 18200 | 18200 | 15.5 | 10.5 | 8.5 | 2.12 | 68 | 96 | 211260851
PAYNE HEATING AND COOLING | 38MURAQ18AB3* | CAP**2517AL* | PG80VTLA48090B** | 18100 | 18000 | 16.5 | 11 | 8.5 | 2.12 | 68 | 97 | 211260843
BRYANT HEATING AND COOLING SYSTEMS | 38MURAQ18AB3* | CAP**2517AL* | 82*TA36070V14*** | 18300 | 18000 | 16.5 | 11 | 8.5 | 2.12 | 68 | 97 | 211260840
BRYANT HEATING AND COOLING SYSTEMS | 38MURAQ18AB3* | CAP**2517AL* | 926TB36040V17*** | 18200 | 18200 | 15.5 | 10.5 | 8.5 | 2.12 | 68 | 96 | 211260844
AIRQUEST | DLCURAH18ABK | EA*4X25L17A* | *96VTN0401712A* | 18200 | 18200 | 15.5 | 10.5 | 8.5 | 2.12 | 68 | 96 | 211260847
ARCOAIRE | DLCURAH18ABK | EA*4X25L17A* | *96VTN0401712A* | 18200 | 18200 | 15.5 | 10.5 | 8.5 | 2.12 | 68 | 96 | 211260848
COMFORTMAKER | DLCURAH18ABK | EA*4X25L17A* | *80VTL0451412A* | 18200 | 18000 | 16.5 | 11 | 8.5 | 2.12 | 68 | 97 | 211260833
SMART COMFORT | DLCURAH18ABK | EA*4X25L17A* | *80VTL0451412A* | 18200 | 18000 | 16.5 | 11 | 8.5 | 2.12 | 68 | 97 | 211260837
DAY & NIGHT | DLCURAH18ABK | EA*4X25L17A* | *80VTL0451412A* | 18200 | 18000 | 16.5 | 11 | 8.5 | 2.12 | 68 | 97 | 211260834
BRYANT HEATING AND COOLING SYSTEMS | 38MURAQ18AB3* | CAP**2517AL* | 82*TA48090V17*** | 18100 | 18000 | 16.5 | 11 | 8.5 | 2.12 | 68 | 97 | 211260842
PAYNE HEATING AND COOLING | 38MURAQ18AB3* | CAP**2517AL* | PG80VTLA36070A** | 18300 | 18000 | 16.5 | 11 | 8.5 | 2.12 | 68 | 97 | 211260841
ARCOAIRE | DLCURAH18ABK | EA*4X25L17A* | *80VTL0451412A* | 18200 | 18000 | 16.5 | 11 | 8.5 | 2.12 | 68 | 97 | 211260831
TEMPSTAR | DLCURAH18ABK | EA*4X25L17A* | *80VTL0451412A* | 18200 | 18000 | 16.5 | 11 | 8.5 | 2.12 | 68 | 97 | 211260838
PAYNE HEATING AND COOLING | 38MURAQ18AB3* | CAP**2517AL* | PG80VTLA36045A** | 18200 | 18000 | 16.5 | 11 | 8.5 | 2.12 | 68 | 97 | 211260829
HEIL | DLCURAH18ABK | EA*4X25L17A* | *80VTL0451412A* | 18200 | 18000 | 16.5 | 11 | 8.5 | 2.12 | 68 | 97 | 211260835
KEEPRITE | DLCURAH18ABK | EA*4X25L17A* | *80VTL0451412A* | 18200 | 18000 | 16.5 | 11 | 8.5 | 2.12 | 68 | 97 | 211260836
KEEPRITE | DLCURAH18ABK | EA*4X25L17A* | *80ESU0401712A* | 19000 | 18600 | 16.5 | 11 | 8.5 | 2.12 | 67 | 92 | 211260823
HEIL | DLCURAH18ABK | EA*4X25L17A* | *80ESU0401712A* | 19000 | 18600 | 16.5 | 11 | 8.5 | 2.12 | 67 | 92 | 211260822
DAY & NIGHT | DLCURAH18ABK | EA*4X25L17A* | *80ESU0401712A* | 19000 | 18600 | 16.5 | 11 | 8.5 | 2.12 | 67 | 92 | 211260821
BRYANT HEATING AND COOLING SYSTEMS | 38MURAQ18AB3* | CAP**2517AL* | 82*TA36045V14*** | 18200 | 18000 | 16.5 | 11 | 8.5 | 2.12 | 68 | 97 | 211260828
AIRQUEST | DLCURAH18ABK | EA*4X25L17A* | *80VTL0451412A* | 18200 | 18000 | 16.5 | 11 | 8.5 | 2.12 | 68 | 97 | 211260830
AIRQUEST | DLCURAH18ABK | EA*4X25L17A* | *80ESU0401712A* | 19000 | 18600 | 16.5 | 11 | 8.5 | 2.12 | 67 | 92 | 211260815
GRANDAIRE | WDLCURAH18ABK | WLA*254BA* | WFEU040B036A* | 19000 | 18600 | 16.5 | 11 | 8.5 | 2.12 | 67 | 92 | 211260827
COMFORTMAKER | DLCURAH18ABK | EA*4X25L17A* | *80ESU0401712A* | 19000 | 18600 | 16.5 | 11 | 8.5 | 2.12 | 67 | 92 | 211260820
TEMPSTAR | DLCURAH18ABK | EA*4X25L17A* | *80ESU0401712A* | 19000 | 18600 | 16.5 | 11 | 8.5 | 2.12 | 67 | 92 | 211260826
SMART COMFORT | DLCURAH18ABK | EA*4X25L17A* | *80ESU0401712A* | 19000 | 18600 | 16.5 | 11 | 8.5 | 2.12 | 67 | 92 | 211260824
PAYNE HEATING AND COOLING | 38MURAQ18AB3* | CAP**2517AL* | PG80ESUA36040B** | 19000 | 18600 | 16.5 | 11 | 8.5 | 2.12 | 67 | 92 | 211260814
ARCOAIRE | DLCURAH18ABK | EA*4X25L17A* | *80ESU0401712A* | 19000 | 18600 | 16.5 | 11 | 8.5 | 2.12 | 67 | 92 | 211260817
BRYANT HEATING AND COOLING SYSTEMS | 38MURAQ18AB3* | CAP**2517AL* | 83*SA36040E17*** | 19000 | 18600 | 16.5 | 11 | 8.5 | 2.12 | 67 | 92 | 211260813
KEEPRITE | DLCURAH18ABK | EA*4X25L17A* | *80VSL0451716A* | 18100 | 18000 | 16 | 10.5 | 8.5 | 2.12 | 68 | 97 | 211260799
DAY & NIGHT | DLCURAH18ABK | EA*4X25L17A* | *80VSL0451716A* | 18100 | 18000 | 16 | 10.5 | 8.5 | 2.12 | 68 | 97 | 211260796
BRYANT HEATING AND COOLING SYSTEMS | 38MURAQ24AB3* | CNPV*3621AL* | 8(0,1)*SA48070E17*** | 24800 | 26800 | 16 | 10.5 | 8.1 | 1.82 | 72 | 83 | 211245366
PAYNE HEATING AND COOLING | 38MURAQ24AB3* | CNPV*3621AL* | PG80ES(A,L)A48070B** | 24800 | 26800 | 16 | 10.5 | 8.1 | 1.82 | 72 | 83 | 211245367
ARCOAIRE | DLCURAH24ABK | EN(A,D)4X36L21** | *80ES(N,L)0701716A* | 24800 | 26800 | 16 | 10.5 | 8.1 | 1.82 | 72 | 83 | 211245369
GRANDAIRE | WDLCURAH24ABK | WLNC364CA* | WFSU040B036A* | 23600 | 26000 | 16.5 | 10.5 | 8.1 | 1.96 | 73 | 91 | 211245365
SMART COMFORT | DLCURAH24ABK | EN(A,D)4X36L21** | *95ESU0401712A* | 23600 | 26000 | 16.5 | 10.5 | 8.1 | 1.96 | 73 | 91 | 211245363
HEIL | DLCURAH24ABK | EN(A,D)4X36L21** | *95ESU0401712A* | 23600 | 26000 | 16.5 | 10.5 | 8.1 | 1.96 | 73 | 91 | 211245361
COMFORTMAKER | DLCURAH24ABK | EN(A,D)4X36L21** | *95ESU0401712A* | 23600 | 26000 | 16.5 | 10.5 | 8.1 | 1.96 | 73 | 91 | 211245359
DAY & NIGHT | DLCURAH24ABK | EN(A,D)4X36L21** | *95ESU0401712A* | 23600 | 26000 | 16.5 | 10.5 | 8.1 | 1.96 | 73 | 91 | 211245360
AIRQUEST | DLCURAH24ABK | EN(A,D)4X36L21** | *95ESU0401712A* | 23600 | 26000 | 16.5 | 10.5 | 8.1 | 1.96 | 73 | 91 | 211245357
ARCOAIRE | DLCURAH24ABK | EN(A,D)4X36L21** | *95ESU0401712A* | 23600 | 26000 | 16.5 | 10.5 | 8.1 | 1.96 | 73 | 91 | 211245358
HEIL | DLCURAH24ABK | EN(A,D)4X36L21** | *96VSN0601714A* | 23400 | 25800 | 16.5 | 10 | 8.1 | 2 | 73 | 93 | 211245315
TEMPSTAR | DLCURAH24ABK | EN(A,D)4X36L21** | *96VSN0801716A* | 24200 | 26200 | 16.5 | 10.5 | 8.1 | 1.9 | 73 | 88 | 211245354
SMART COMFORT | DLCURAH24ABK | EN(A,D)4X36L21** | *96VSN0801716A* | 24200 | 26200 | 16.5 | 10.5 | 8.1 | 1.9 | 73 | 88 | 211245353
BRYANT HEATING AND COOLING SYSTEMS | 38MURAQ24AB3* | CNPV*3621AL* | 935SA36040E17*** | 23600 | 26000 | 16.5 | 10.5 | 8.1 | 1.96 | 73 | 91 | 211245355
COMFORTMAKER | DLCURAH24ABK | EN(A,D)4X36L21** | *96VSN0601714A* | 23400 | 25800 | 16.5 | 10 | 8.1 | 2 | 73 | 93 | 211245313
HEIL | DLCURAH24ABK | EN(A,D)4X36L21** | *96VSN0801716A* | 24200 | 26200 | 16.5 | 10.5 | 8.1 | 1.9 | 73 | 88 | 211245351
DAY & NIGHT | DLCURAH24ABK | EN(A,D)4X36L21** | *96VSN0801716A* | 24200 | 26200 | 16.5 | 10.5 | 8.1 | 1.9 | 73 | 88 | 211245350
DAY & NIGHT | DLCURAH24ABK | EN(A,D)4X36L21** | *96VSN0401712A* | 23400 | 25800 | 16 | 10 | 8.1 | 1.98 | 74 | 93 | 211245341
COMFORTMAKER | DLCURAH24ABK | EN(A,D)4X36L21** | *96VSN0801716A* | 24200 | 26200 | 16.5 | 10.5 | 8.1 | 1.9 | 73 | 88 | 211245349
ARCOAIRE | DLCURAH24ABK | EN(A,D)4X36L21** | *96VSN0801716A* | 24200 | 26200 | 16.5 | 10.5 | 8.1 | 1.9 | 73 | 88 | 211245348
AIRQUEST | DLCURAH24ABK | EN(A,D)4X36L21** | *96VSN0801716A* | 24200 | 26200 | 16.5 | 10.5 | 8.1 | 1.9 | 73 | 88 | 211245347
DAY & NIGHT | DLCURAH24ABK | EN(A,D)4X36L21** | *96VSN0601714A* | 23400 | 25800 | 16.5 | 10 | 8.1 | 2 | 73 | 93 | 211245314
SMART COMFORT | DLCURAH24ABK | EN(A,D)4X36L21** | *96VSN0401712A* | 23400 | 25800 | 16 | 10 | 8.1 | 1.98 | 74 | 93 | 211245344
BRYANT HEATING AND COOLING SYSTEMS | 38MURAQ24AB3* | CNPV*3621AL* | 926SA48080V17*** | 24200 | 26200 | 16.5 | 10.5 | 8.1 | 1.9 | 73 | 88 | 211245346
KEEPRITE | DLCURAH24ABK | EN(A,D)4X36L21** | *96VSN0401712A* | 23400 | 25800 | 16 | 10 | 8.1 | 1.98 | 74 | 93 | 211245343
TEMPSTAR | DLCURAH24ABK | EN(A,D)4X36L21** | *96VSN0401712A* | 23400 | 25800 | 16 | 10 | 8.1 | 1.98 | 74 | 93 | 211245345
HEIL | DLCURAH24ABK | EN(A,D)4X36L21** | *96VSN0401712A* | 23400 | 25800 | 16 | 10 | 8.1 | 1.98 | 74 | 93 | 211245342
COMFORTMAKER | DLCURAH24ABK | EN(A,D)4X36L21** | *96VSN0401712A* | 23400 | 25800 | 16 | 10 | 8.1 | 1.98 | 74 | 93 | 211245340
AIRQUEST | DLCURAH24ABK | EN(A,D)4X36L21** | *96VSN1002120A* | 23800 | 26000 | 17 | 10.5 | 8.1 | 1.94 | 73 | 90 | 211245329
ARCOAIRE | DLCURAH24ABK | EN(A,D)4X36L21** | *96VSN0401712A* | 23400 | 25800 | 16 | 10 | 8.1 | 1.98 | 74 | 93 | 211245339
TEMPSTAR | DLCURAH24ABK | EN(A,D)4X36L21** | *96VSN1002120A* | 23800 | 26000 | 17 | 10.5 | 8.1 | 1.94 | 73 | 90 | 211245336
AIRQUEST | DLCURAH24ABK | EN(A,D)4X36L21** | *96VSN0401712A* | 23400 | 25800 | 16 | 10 | 8.1 | 1.98 | 74 | 93 | 211245338
HEIL | DLCURAH24ABK | EN(A,D)4X36L21** | *96VSN1002120A* | 23800 | 26000 | 17 | 10.5 | 8.1 | 1.94 | 73 | 90 | 211245333
SMART COMFORT | DLCURAH24ABK | EN(A,D)4X36L21** | *96VSN1002120A* | 23800 | 26000 | 17 | 10.5 | 8.1 | 1.94 | 73 | 90 | 211245335
KEEPRITE | DLCURAH24ABK | EN(A,D)4X36L21** | *96VSN1002120A* | 23800 | 26000 | 17 | 10.5 | 8.1 | 1.94 | 73 | 90 | 211245334
DAY & NIGHT | DLCURAH24ABK | EN(A,D)4X36L21** | *96VSN1002120A* | 23800 | 26000 | 17 | 10.5 | 8.1 | 1.94 | 73 | 90 | 211245332
COMFORTMAKER | DLCURAH24ABK | EN(A,D)4X36L21** | *96VSN1002120A* | 23800 | 26000 | 17 | 10.5 | 8.1 | 1.94 | 73 | 90 | 211245331
BRYANT HEATING AND COOLING SYSTEMS | 38MURAQ24AB3* | CNPV*3621AL* | 926SA60080V21*** | 24000 | 26000 | 17 | 10.5 | 8.1 | 1.92 | 73 | 89 | 211245319
ARCOAIRE | DLCURAH24ABK | EN(A,D)4X36L21** | *96VSN1002120A* | 23800 | 26000 | 17 | 10.5 | 8.1 | 1.94 | 73 | 90 | 211245330
BRYANT HEATING AND COOLING SYSTEMS | 38MURAQ24AB3* | CNPV*3621AL* | 926SA60100V21*** | 23800 | 26000 | 17 | 10.5 | 8.1 | 1.94 | 73 | 90 | 211245328
SMART COMFORT | DLCURAH18ABK | FVM4X24***L |  | 18100 | 18500 | 16.5 | 11 | 8.5 | 2.18 | 67 | 97 | 211265045
KEEPRITE | DLCURAH18ABK | FVM4X24***L |  | 18100 | 18500 | 16.5 | 11 | 8.5 | 2.18 | 67 | 97 | 211265044
TEMPSTAR | DLCURAH18ABK | FVM4X24***L |  | 18100 | 18500 | 16.5 | 11 | 8.5 | 2.18 | 67 | 97 | 211265047
DAY & NIGHT | DLCURAH18ABK | FVM4X24***L |  | 18100 | 18500 | 16.5 | 11 | 8.5 | 2.18 | 67 | 97 | 211265039
HEIL | DLCURAH18ABK | FVM4X24***L |  | 18100 | 18500 | 16.5 | 11 | 8.5 | 2.18 | 67 | 97 | 211265042
COMFORTMAKER | DLCURAH18ABK | FVM4X24***L |  | 18100 | 18500 | 16.5 | 11 | 8.5 | 2.18 | 67 | 97 | 211265037
ARCOAIRE | DLCURAH18ABK | FVM4X24***L |  | 18100 | 18500 | 16.5 | 11 | 8.5 | 2.18 | 67 | 97 | 211265035
AIRQUEST | DLCURAH18ABK | FVM4X24***L |  | 18100 | 18500 | 16.5 | 11 | 8.5 | 2.18 | 67 | 97 | 211265033
PAYNE HEATING AND COOLING | 38MURAQ18AB3* | FV4CNF002L |  | 18100 | 18500 | 16.5 | 11 | 8.5 | 2.18 | 67 | 97 | 211265031
BRYANT HEATING AND COOLING SYSTEMS | 38MURAQ18AB3* | FV4CNF002L |  | 18100 | 18500 | 16.5 | 11 | 8.5 | 2.18 | 67 | 97 | 211265030
HEIL | DLCURAH18ABK | FM(C,U)4Z30**AL* |  | 18000 | 18500 | 17.5 | 11 | 8.5 | 2.3 | 67 | 102 | 211265019
GRANDAIRE | WDLCURAH18ABK | FM(C,U)4Z30**AL* |  | 18000 | 18500 | 17.5 | 11 | 8.5 | 2.3 | 67 | 102 | 211265027
TEMPSTAR | DLCURAH18ABK | EA*4X24L17A* | *96VTN0601714A* | 17600 | 18600 | 15.5 | 10.5 | 8.5 | 2.3 | 67 | 103 | 211260530
ARCOAIRE | DLCURAH18ABK | EA*4X24L17A* | *96VTN0601714A* | 17600 | 18600 | 15.5 | 10.5 | 8.5 | 2.3 | 67 | 103 | 211260523
SMART COMFORT | DLCURAH18ABK | EA*4X24L17A* | *96VTN0601714A* | 17600 | 18600 | 15.5 | 10.5 | 8.5 | 2.3 | 67 | 103 | 211260529
DAY & NIGHT | DLCURAH18ABK | EA*4X24L17A* | *96VTN0601714A* | 17600 | 18600 | 15.5 | 10.5 | 8.5 | 2.3 | 67 | 103 | 211260525
GRANDAIRE | WDLCURAH18ABK | WLA*244BA* | WFSX026A030A* | 18000 | 19000 | 15.5 | 10.5 | 8.5 | 2.26 | 67 | 99 | 211260517
KEEPRITE | DLCURAH18ABK | EA*4X24L17A* | *95ESN0261410A* | 18000 | 19000 | 15.5 | 10.5 | 8.5 | 2.26 | 67 | 99 | 211260513
SMART COMFORT | DLCURAH18ABK | EA*4X24L17A* | *95ESN0261410A* | 18000 | 19000 | 15.5 | 10.5 | 8.5 | 2.26 | 67 | 99 | 211260515
AIRQUEST | DLCURAH18ABK | EA*4X24L17A* | *96VTN0601714A* | 17600 | 18600 | 15.5 | 10.5 | 8.5 | 2.3 | 67 | 103 | 211260522
PAYNE HEATING AND COOLING | 38MURAQ18AB3* | CAP**2417AL* | PG96VTAA42060B** | 17600 | 18600 | 15.5 | 10.5 | 8.5 | 2.3 | 67 | 103 | 211260521
CARRIER | 38MURAQ18AB3* | CAP**2417AL* | GG96VTAA42060B | 17600 | 18600 | 15.5 | 10.5 | 8.5 | 2.3 | 67 | 103 | 211260518
DAY & NIGHT | DLCURAH18ABK | EA*4X24L17A* | *95ESN0261410A* | 18000 | 19000 | 15.5 | 10.5 | 8.5 | 2.26 | 67 | 99 | 211260511
BRYANT HEATING AND COOLING SYSTEMS | 38MURAQ18AB3* | CAP**2417AL* | 926TB42060V17*** | 17600 | 18600 | 15.5 | 10.5 | 8.5 | 2.3 | 67 | 103 | 211260519
ARCOAIRE | DLCURAH18ABK | EA*4X24L17A* | *95ESN0261410A* | 18000 | 19000 | 15.5 | 10.5 | 8.5 | 2.26 | 67 | 99 | 211260509
KEEPRITE | DLCURAH18ABK | EA*4X24L17A* | *96VTN0601412A* | 17900 | 18800 | 16 | 10.5 | 8.5 | 2.28 | 66 | 101 | 211260502
HEIL | DLCURAH18ABK | EA*4X24L17A* | *95ESN0261410A* | 18000 | 19000 | 15.5 | 10.5 | 8.5 | 2.26 | 67 | 99 | 211260512
BRYANT HEATING AND COOLING SYSTEMS | 38MURAQ18AB3* | CAP**2417AL* | 915SB30026E14*** | 18000 | 19000 | 15.5 | 10.5 | 8.5 | 2.26 | 67 | 99 | 211260505
HEIL | DLCURAH18ABK | EA*4X24L17A* | *96VTN0601412A* | 17900 | 18800 | 16 | 10.5 | 8.5 | 2.28 | 66 | 101 | 211260500
COMFORTMAKER | DLCURAH18ABK | EA*4X24L17A* | *95ESN0261410A* | 18000 | 19000 | 15.5 | 10.5 | 8.5 | 2.26 | 67 | 99 | 211260510
TEMPSTAR | DLCURAH18ABK | EA*4X24L17A* | *96VTN0601412A* | 17900 | 18800 | 16 | 10.5 | 8.5 | 2.28 | 66 | 101 | 211260504
AIRQUEST | DLCURAH18ABK | EA*4X24L17A* | *95ESN0261410A* | 18000 | 19000 | 15.5 | 10.5 | 8.5 | 2.26 | 67 | 99 | 211260508
DAY & NIGHT | DLCURAH18ABK | EA*4X24L17A* | *96VTN0601412A* | 17900 | 18800 | 16 | 10.5 | 8.5 | 2.28 | 66 | 101 | 211260499
SMART COMFORT | DLCURAH18ABK | EA*4X24L17A* | *96VTN0401410A* | 17400 | 18300 | 16 | 10.5 | 8.5 | 2.3 | 67 | 105 | 211260491
AIRQUEST | DLCURAH18ABK | EA*4X24L17A* | *96VTN0601412A* | 17900 | 18800 | 16 | 10.5 | 8.5 | 2.28 | 66 | 101 | 211260496
TEMPSTAR | DLCURAH18ABK | EA*4X24L17A* | *96VTN0401410A* | 17400 | 18300 | 16 | 10.5 | 8.5 | 2.3 | 67 | 105 | 211260492
SMART COMFORT | DLCURAH18ABK | EA*4X24L17A* | *96VTN0601412A* | 17900 | 18800 | 16 | 10.5 | 8.5 | 2.28 | 66 | 101 | 211260503
KEEPRITE | DLCURAH18ABK | EA*4X24L17A* | *96VTN0401410A* | 17400 | 18300 | 16 | 10.5 | 8.5 | 2.3 | 67 | 105 | 211260490
COMFORTMAKER | DLCURAH18ABK | EA*4X24L17A* | *96VTN0601412A* | 17900 | 18800 | 16 | 10.5 | 8.5 | 2.28 | 66 | 101 | 211260498
HEIL | DLCURAH18ABK | EA*4X24L17A* | *96VTN0401410A* | 17400 | 18300 | 16 | 10.5 | 8.5 | 2.3 | 67 | 105 | 211260488
ARCOAIRE | DLCURAH18ABK | EA*4X24L17A* | *96VTN0601412A* | 17900 | 18800 | 16 | 10.5 | 8.5 | 2.28 | 66 | 101 | 211260497
PAYNE HEATING AND COOLING | 38MURAQ18AB3* | CAP**2417AL* | PG96VTAA36060A** | 17900 | 18800 | 16 | 10.5 | 8.5 | 2.28 | 66 | 101 | 211260494
AIRQUEST | DLCURAH18ABK | EA*4X24L17A* | *96VTN0401410A* | 17400 | 18300 | 16 | 10.5 | 8.5 | 2.3 | 67 | 105 | 211260484
BRYANT HEATING AND COOLING SYSTEMS | 38MURAQ18AB3* | CAP**2417AL* | 926TB36060V14*** | 17900 | 18800 | 16 | 10.5 | 8.5 | 2.28 | 66 | 101 | 211260493
DAY & NIGHT | DLCURAH18ABK | EA*4X24L17A* | *96VTN0401410A* | 17400 | 18300 | 16 | 10.5 | 8.5 | 2.3 | 67 | 105 | 211260487
KEEPRITE | DLCURAH18ABK | EA*4X24L17A* | *95ESN0601412A* | 17800 | 18700 | 16 | 10.5 | 8.5 | 2.28 | 67 | 102 | 211260475
PAYNE HEATING AND COOLING | 38MURAQ18AB3* | CAP**2417AL* | PG96VTAA30040A** | 17400 | 18300 | 16 | 10.5 | 8.5 | 2.3 | 67 | 105 | 211260482
SMART COMFORT | DLCURAH18ABK | EA*4X24L17A* | *95ESN0601412A* | 17800 | 18700 | 16 | 10.5 | 8.5 | 2.28 | 67 | 102 | 211260476
ARCOAIRE | DLCURAH18ABK | EA*4X24L17A* | *96VTN0401410A* | 17400 | 18300 | 16 | 10.5 | 8.5 | 2.3 | 67 | 105 | 211260485
DAY & NIGHT | DLCURAH18ABK | EA*4X24L17A* | *95ESN0601412A* | 17800 | 18700 | 16 | 10.5 | 8.5 | 2.28 | 67 | 102 | 211260473
CARRIER | 38MURAQ18AB3* | CAP**2417AL* | GG96VTAA30040A | 17400 | 18300 | 16 | 10.5 | 8.5 | 2.3 | 67 | 105 | 211260480
BRYANT HEATING AND COOLING SYSTEMS | 38MURAQ18AB3* | CAP**2417AL* | 926TB30040V14*** | 17400 | 18300 | 16 | 10.5 | 8.5 | 2.3 | 67 | 105 | 211260481
AIRQUEST | DLCURAH24ABK | EN(A,D,W)4X36L17** | *96VSN0401712A* | 23400 | 25800 | 16 | 10 | 8.1 | 1.98 | 74 | 93 | 211244884
SMART COMFORT | DLCURAH24ABK | EN(A,D,W)4X36L17** | *96VSN0401410A* | 23400 | 25800 | 16 | 10 | 8.1 | 2 | 74 | 93 | 211244881
KEEPRITE | DLCURAH24ABK | EN(A,D,W)4X36L17** | *96VSN0401410A* | 23400 | 25800 | 16 | 10 | 8.1 | 2 | 74 | 93 | 211244880
HEIL | DLCURAH24ABK | EN(A,D,W)4X36L17** | *96VSN0401410A* | 23400 | 25800 | 16 | 10 | 8.1 | 2 | 74 | 93 | 211244879
DAY & NIGHT | DLCURAH24ABK | EN(A,D,W)4X36L17** | *96VSN0401410A* | 23400 | 25800 | 16 | 10 | 8.1 | 2 | 74 | 93 | 211244878
ARCOAIRE | DLCURAH24ABK | EN(A,D,W)4X36L17** | *96VSN0401410A* | 23400 | 25800 | 16 | 10 | 8.1 | 2 | 74 | 93 | 211244876
SMART COMFORT | DLCURAH24ABK | EN(A,D,W)4X36L17** | *80VSL0451412A* | 23400 | 25800 | 16.5 | 10 | 8.1 | 2 | 73 | 94 | 211244854
DAY & NIGHT | DLCURAH24ABK | EN(A,D)4X36L21** | *92ESN0801716A* | 24200 | 26200 | 17 | 10.5 | 8.1 | 1.88 | 73 | 87 | 211245672
SMART COMFORT | DLCURAH24ABK | EN(A,D,W)4X36L17** | *96VSN0601714A* | 23400 | 25800 | 16.5 | 10 | 8.1 | 2 | 73 | 93 | 211244872
KEEPRITE | DLCURAH24ABK | EN(A,D,W)4X36L17** | *96VSN0601714A* | 23400 | 25800 | 16.5 | 10 | 8.1 | 2 | 73 | 93 | 211244871
HEIL | DLCURAH24ABK | EN(A,D,W)4X36L17** | *96VSN0601714A* | 23400 | 25800 | 16.5 | 10 | 8.1 | 2 | 73 | 93 | 211244870
DAY & NIGHT | DLCURAH24ABK | EN(A,D,W)4X36L17** | *96VSN0601714A* | 23400 | 25800 | 16.5 | 10 | 8.1 | 2 | 73 | 93 | 211244869
COMFORTMAKER | DLCURAH24ABK | EN(A,D,W)4X36L17** | *96VSN0601714A* | 23400 | 25800 | 16.5 | 10 | 8.1 | 2 | 73 | 93 | 211244868
ARCOAIRE | DLCURAH24ABK | EN(A,D,W)4X36L17** | *96VSN0601714A* | 23400 | 25800 | 16.5 | 10 | 8.1 | 2 | 73 | 93 | 211244867
DAY & NIGHT | DLCURAH24ABK | EN(A,D)4X30L17** | OLV098A12* | 23400 | 25800 | 16.5 | 10 | 8.1 | 2 | 73 | 94 | 211244833
BRYANT HEATING AND COOLING SYSTEMS | 38MURAQ24AB3* | CNPV*3617AL* | 926SA42060V17*** | 23400 | 25800 | 16.5 | 10 | 8.1 | 2 | 73 | 93 | 211244865
AIRQUEST | DLCURAH24ABK | EN(A,D,W)4X36L17** | *96VSN0601714A* | 23400 | 25800 | 16.5 | 10 | 8.1 | 2 | 73 | 93 | 211244866
AIRQUEST | DLCURAH24ABK | EN(A,D,W)4X36L17** | *80VSL0451412A* | 23400 | 25800 | 16.5 | 10 | 8.1 | 2 | 73 | 94 | 211244848
TEMPSTAR | DLCURAH24ABK | EN(A,D,W)4X36L17** | *80VSL0451412A* | 23400 | 25800 | 16.5 | 10 | 8.1 | 2 | 73 | 94 | 211244855
KEEPRITE | DLCURAH24ABK | EN(A,D,W)4X36L17** | *80VSL0451412A* | 23400 | 25800 | 16.5 | 10 | 8.1 | 2 | 73 | 94 | 211244853
COMFORTMAKER | DLCURAH24ABK | EN(A,D,W)4X36L17** | *80VSL0451412A* | 23400 | 25800 | 16.5 | 10 | 8.1 | 2 | 73 | 94 | 211244850
DAY & NIGHT | DLCURAH24ABK | EN(A,D,W)4X36L17** | *80VSL0451412A* | 23400 | 25800 | 16.5 | 10 | 8.1 | 2 | 73 | 94 | 211244851
COMFORTMAKER | DLCURAH24ABK | EN(A,D)4X30L17** | *80ESU0601716A | 24800 | 26600 | 16.5 | 10.5 | 8.5 | 1.84 | 73 | 83 | 211244813
ARCOAIRE | DLCURAH24ABK | EN(A,D,W)4X36L17** | *80VSL0451412A* | 23400 | 25800 | 16.5 | 10 | 8.1 | 2 | 73 | 94 | 211244849
COMFORTMAKER | DLCURAH24ABK | EN(A,D)4X36L21** | *92ESN0801716A* | 24200 | 26200 | 17 | 10.5 | 8.1 | 1.88 | 73 | 87 | 211245671
BRYANT HEATING AND COOLING SYSTEMS | 38MURAQ24AB3* | CNPV*3617AL* | 82*SA36045V14*** | 23400 | 25800 | 16.5 | 10 | 8.1 | 2 | 73 | 94 | 211244847
KEEPRITE | DLCURAH24ABK | EN(A,D)4X30L17** | OMV112K14A | 24000 | 26400 | 16 | 10 | 8.1 | 1.88 | 73 | 87 | 211244844
SMART COMFORT | DLCURAH24ABK | EN(A,D)4X30L17** | OMV112K14A | 24000 | 26400 | 16 | 10 | 8.1 | 1.88 | 73 | 87 | 211244845
TEMPSTAR | DLCURAH24ABK | EN(A,D)4X30L17** | OMV112K14A | 24000 | 26400 | 16 | 10 | 8.1 | 1.88 | 73 | 87 | 211244846
HEIL | DLCURAH24ABK | EN(A,D)4X30L17** | OMV112K14A | 24000 | 26400 | 16 | 10 | 8.1 | 1.88 | 73 | 87 | 211244843
DAY & NIGHT | DLCURAH24ABK | EN(A,D)4X30L17** | OMV112K14A | 24000 | 26400 | 16 | 10 | 8.1 | 1.88 | 73 | 87 | 211244842
GRANDAIRE | WDLCURAH24ABK | WLNC304BA* | WFEU060B048A* | 24800 | 26600 | 16.5 | 10.5 | 8.5 | 1.84 | 73 | 83 | 211244819
ARCOAIRE | DLCURAH24ABK | EN(A,D)4X30L17** | OMV112K14A | 24000 | 26400 | 16 | 10 | 8.1 | 1.88 | 73 | 87 | 211244840
COMFORTMAKER | DLCURAH24ABK | EN(A,D)4X30L17** | OMV112K14A | 24000 | 26400 | 16 | 10 | 8.1 | 1.88 | 73 | 87 | 211244841
BRYANT HEATING AND COOLING SYSTEMS | 38MURAQ24AB3* | CNPV*3017AL* | OVMAAB042112 | 24000 | 26400 | 16 | 10 | 8.1 | 1.88 | 73 | 87 | 211244838
AIRQUEST | DLCURAH24ABK | EN(A,D)4X30L17** | OMV112K14A | 24000 | 26400 | 16 | 10 | 8.1 | 1.88 | 73 | 87 | 211244839
SMART COMFORT | DLCURAH24ABK | EN(A,D)4X30L17** | OLV098A12* | 23400 | 25800 | 16.5 | 10 | 8.1 | 2 | 73 | 94 | 211244836
DAY & NIGHT | DLCURAH24ABK | EN(A,D)4X30L17** | OMV098J12* | 23600 | 26000 | 16.5 | 10 | 8.1 | 1.96 | 73 | 91 | 211244824
TEMPSTAR | DLCURAH24ABK | EN(A,D)4X30L17** | OLV098A12* | 23400 | 25800 | 16.5 | 10 | 8.1 | 2 | 73 | 94 | 211244837
HEIL | DLCURAH24ABK | EN(A,D)4X30L17** | OLV098A12* | 23400 | 25800 | 16.5 | 10 | 8.1 | 2 | 73 | 94 | 211244834
KEEPRITE | DLCURAH18ABK | EN(A,D)4X30L14** | *92ESN0601412A* | 18200 | 18700 | 16 | 11 | 8.5 | 2.22 | 67 | 98 | 211263816
TEMPSTAR | DLCURAH18ABK | EN(A,D)4X30L14** | *92ESN0601412A* | 18200 | 18700 | 16 | 11 | 8.5 | 2.22 | 67 | 98 | 211263819
GRANDAIRE | WDLCURAH18ABK | WLNC304AA* | WFAX060A036A* | 18200 | 18700 | 16 | 11 | 8.5 | 2.22 | 67 | 98 | 211263821
HEIL | DLCURAH18ABK | EN(A,D)4X30L14** | *92ESN0601412A* | 18200 | 18700 | 16 | 11 | 8.5 | 2.22 | 67 | 98 | 211263814
DAY & NIGHT | DLCURAH18ABK | EN(A,D)4X30L14** | *92ESN0601412A* | 18200 | 18700 | 16 | 11 | 8.5 | 2.22 | 67 | 98 | 211263812
GRANDAIRE | WDLCURAH18ABK | WLNC304AA* | WFEL045A036B* | 18200 | 18600 | 16 | 11 | 8.5 | 2.22 | 67 | 99 | 211263797
SMART COMFORT | DLCURAH18ABK | EN(A,D)4X30L14** | *92ESN0601412A* | 18200 | 18700 | 16 | 11 | 8.5 | 2.22 | 67 | 98 | 211263818
GRANDAIRE | WDLCURAH24ABK | WLNC304BA* | WFER045B036A* | 24000 | 26200 | 16.5 | 10.5 | 8.1 | 1.9 | 73 | 88 | 211244695
BRYANT HEATING AND COOLING SYSTEMS | 38MURAQ24AB3* | CNPV*3017AL* | 926SA48080V17*** | 24200 | 26200 | 16.5 | 10.5 | 8.1 | 1.9 | 73 | 88 | 211244465
TEMPSTAR | DLCURAH24ABK | EN(A,D)4X30L17** | *96VSN0601412A* | 23600 | 25800 | 16.5 | 10 | 8.1 | 1.98 | 74 | 92 | 211244464
SMART COMFORT | DLCURAH24ABK | EN(A,D)4X30L17** | *96VSN0801716A* | 24200 | 26200 | 16.5 | 10.5 | 8.1 | 1.9 | 73 | 88 | 211244472
HEIL | DLCURAH24ABK | EN(A,D)4X30L17** | *96VSN0601412A* | 23600 | 25800 | 16.5 | 10 | 8.1 | 1.98 | 74 | 92 | 211244461
DAY & NIGHT | DLCURAH24ABK | EN(A,D)4X30L17** | *96VSN0601412A* | 23600 | 25800 | 16.5 | 10 | 8.1 | 1.98 | 74 | 92 | 211244460
KEEPRITE | DLCURAH24ABK | EN(A,D)4X30L17** | *96VSN0601412A* | 23600 | 25800 | 16.5 | 10 | 8.1 | 1.98 | 74 | 92 | 211244462
ARCOAIRE | DLCURAH24ABK | EN(A,D)4X30L17** | *96VSN0601412A* | 23600 | 25800 | 16.5 | 10 | 8.1 | 1.98 | 74 | 92 | 211244458
TEMPSTAR | DLCURAH24ABK | EN(A,D)4X30L17** | *80ES(N,L)0451712A* | 24000 | 26200 | 16.5 | 10.5 | 8.1 | 1.9 | 73 | 88 | 211244693
GRANDAIRE | WDLCURAH24ABK | WLNC304BA* | WFEL045B036B* | 24000 | 26200 | 16.5 | 10.5 | 8.1 | 1.9 | 73 | 88 | 211244694
TEMPSTAR | DLCURAH24ABK | EN(A,D)4X30L17** | *96VSN0401712A* | 23400 | 25800 | 16 | 10 | 8.1 | 1.98 | 74 | 93 | 211244455
AIRQUEST | DLCURAH24ABK | EN(A,D)4X30L17** | *96VSN0601412A* | 23600 | 25800 | 16.5 | 10 | 8.1 | 1.98 | 74 | 92 | 211244457
BRYANT HEATING AND COOLING SYSTEMS | 38MURAQ24AB3* | CNPV*3017AL* | 926SA36060V14*** | 23600 | 25800 | 16.5 | 10 | 8.1 | 1.98 | 74 | 92 | 211244456
SMART COMFORT | DLCURAH24ABK | EN(A,D)4X30L17** | *96VSN0401712A* | 23400 | 25800 | 16 | 10 | 8.1 | 1.98 | 74 | 93 | 211244454
SMART COMFORT | DLCURAH24ABK | EN(A,D)4X30L17** | *80ES(N,L)0451712A* | 24000 | 26200 | 16.5 | 10.5 | 8.1 | 1.9 | 73 | 88 | 211244692
HEIL | DLCURAH24ABK | EN(A,D)4X30L17** | *96VSN0401712A* | 23400 | 25800 | 16 | 10 | 8.1 | 1.98 | 74 | 93 | 211244452
ARCOAIRE | DLCURAH24ABK | EN(A,D)4X30L17** | *96VSN0401712A* | 23400 | 25800 | 16 | 10 | 8.1 | 1.98 | 74 | 93 | 211244449
COMFORTMAKER | DLCURAH24ABK | EN(A,D)4X30L17** | *96VSN0401712A* | 23400 | 25800 | 16 | 10 | 8.1 | 1.98 | 74 | 93 | 211244450
TEMPSTAR | DLCURAH24ABK | EN(A,D)4X30L17** | *96VSN0601714A* | 23400 | 25800 | 16.5 | 10 | 8.1 | 2 | 73 | 93 | 211244437
BRYANT HEATING AND COOLING SYSTEMS | 38MURAQ24AB3* | CNPV*3017AL* | 926SA36040V17*** | 23400 | 25800 | 16 | 10 | 8.1 | 1.98 | 74 | 93 | 211244447
TEMPSTAR | DLCURAH24ABK | EN(A,D)4X30L17** | *96VSN0401410A* | 23400 | 25800 | 16 | 10 | 8.1 | 2 | 74 | 93 | 211244446
SMART COMFORT | DLCURAH24ABK | EN(A,D)4X30L17** | *96VSN0401410A* | 23400 | 25800 | 16 | 10 | 8.1 | 2 | 74 | 93 | 211244445
DAY & NIGHT | DLCURAH24ABK | EN(A,D)4X30L17** | *96VSN0401410A* | 23400 | 25800 | 16 | 10 | 8.1 | 2 | 74 | 93 | 211244442
KEEPRITE | DLCURAH24ABK | EN(A,D)4X30L17** | *96VSN0401410A* | 23400 | 25800 | 16 | 10 | 8.1 | 2 | 74 | 93 | 211244444
HEIL | DLCURAH24ABK | EN(A,D)4X30L17** | *96VSN0401410A* | 23400 | 25800 | 16 | 10 | 8.1 | 2 | 74 | 93 | 211244443
COMFORTMAKER | DLCURAH24ABK | EN(A,D)4X30L17** | *96VSN0401410A* | 23400 | 25800 | 16 | 10 | 8.1 | 2 | 74 | 93 | 211244441
DAY & NIGHT | DLCURAH24ABK | EN(A,D)4X30L17** | *80VSL0451412A* | 23400 | 25800 | 16.5 | 10 | 8.1 | 2 | 73 | 94 | 211244415
ARCOAIRE | DLCURAH24ABK | EN(A,D)4X30L17** | *96VSN0401410A* | 23400 | 25800 | 16 | 10 | 8.1 | 2 | 74 | 93 | 211244440
COMFORTMAKER | DLCURAH24ABK | EN(A,D)4X30L17** | *80VSL0451412A* | 23400 | 25800 | 16.5 | 10 | 8.1 | 2 | 73 | 94 | 211244414
AIRQUEST | DLCURAH24ABK | EN(A,D)4X30L17** | *96VSN0401410A* | 23400 | 25800 | 16 | 10 | 8.1 | 2 | 74 | 93 | 211244439
BRYANT HEATING AND COOLING SYSTEMS | 38MURAQ24AB3* | CNPV*3017AL* | 926SA30040V14*** | 23400 | 25800 | 16 | 10 | 8.1 | 2 | 74 | 93 | 211244438
BRYANT HEATING AND COOLING SYSTEMS | 38MURAQ24AB3* | CNPV*3017AL* | 926SA42060V17*** | 23400 | 25800 | 16.5 | 10 | 8.1 | 2 | 73 | 93 | 211244429
SMART COMFORT | DLCURAH24ABK | EN(A,D)4X30L17** | *96VSN0601714A* | 23400 | 25800 | 16.5 | 10 | 8.1 | 2 | 73 | 93 | 211244436
HEIL | DLCURAH24ABK | EN(A,D)4X30L17** | *96VSN0601714A* | 23400 | 25800 | 16.5 | 10 | 8.1 | 2 | 73 | 93 | 211244434
KEEPRITE | DLCURAH24ABK | EN(A,D)4X30L17** | *96VSN0601714A* | 23400 | 25800 | 16.5 | 10 | 8.1 | 2 | 73 | 93 | 211244435
COMFORTMAKER | DLCURAH24ABK | EN(A,D)4X30L17** | *96VSN0601714A* | 23400 | 25800 | 16.5 | 10 | 8.1 | 2 | 73 | 93 | 211244432
AIRQUEST | DLCURAH24ABK | EN(A,D)4X30L17** | *96VSN0601714A* | 23400 | 25800 | 16.5 | 10 | 8.1 | 2 | 73 | 93 | 211244430
ARCOAIRE | DLCURAH24ABK | EN(A,D)4X30L17** | *96VSN0601714A* | 23400 | 25800 | 16.5 | 10 | 8.1 | 2 | 73 | 93 | 211244431
DAY & NIGHT | DLCURAH24ABK | EN(A,D)4X30L17** | *96VSN0601714A* | 23400 | 25800 | 16.5 | 10 | 8.1 | 2 | 73 | 93 | 211244433
BRYANT HEATING AND COOLING SYSTEMS | 38MURAQ24AB3* | CNPV*3017AL* | 82*SA36045V14*** | 23400 | 25800 | 16.5 | 10 | 8.1 | 2 | 73 | 94 | 211244411
KENMORE | (C,H,T)4H7T24*K*AAA* | EA*4X25L17A* | *96VTN0601714A* | 23800 | 24400 | 16.5 | 12.5 | 8.1 | 2.22 | 58 | 43 | 211581756
TEMPSTAR | T4H7T24*K*AAA* | EA*4X25L17A* | *96VTN0801716A* | 23600 | 24000 | 16.5 | 12.5 | 8.1 | 2.22 | 58 | 43 | 211581768
KEEPRITE | C4H7T24*K*AAA* | EA*4X25L17A* | *96VTN0801716A* | 23600 | 24000 | 16.5 | 12.5 | 8.1 | 2.22 | 58 | 43 | 211581766
ARCOAIRE | H4H7T24*K*AAA* | EA*4X25L17A* | *96VTN0801716A* | 23600 | 24000 | 16.5 | 12.5 | 8.1 | 2.22 | 58 | 43 | 211581763
KENMORE | (C,H,T)4H7T24*K*AAA* | EA*4X25L17A* | *96VTN0801716A* | 23600 | 24000 | 16.5 | 12.5 | 8.1 | 2.22 | 58 | 43 | 211581767
CARRIER | GH7TAN424**AA* | CAP**2517AL* | GG96VTAA48080B | 23600 | 24000 | 16.5 | 12.5 | 8.1 | 2.22 | 58 | 43 | 211581759
HEIL | H4H7T24*K*AAA* | EA*4X25L17A* | *96VTN0601714A* | 23800 | 24400 | 16.5 | 12.5 | 8.1 | 2.22 | 58 | 43 | 211581754
WEATHERMAKER | PH7TAN424**AA* | CAP**2517AL* | PG96VTAA42060B** | 23800 | 24400 | 16.5 | 12.5 | 8.1 | 2.22 | 58 | 43 | 211581753
WEATHERMAKER | PH7TAN424**AA* | CAP**2517AL* | PG96VTAA30040A** | 23800 | 24800 | 16.5 | 12 | 8.1 | 2.18 | 58 | 43 | 211581744
AIRQUEST | H4H7T24*K*AAA* | EA*4X25L17A* | *96VTN0801716A* | 23600 | 24000 | 16.5 | 12.5 | 8.1 | 2.22 | 58 | 43 | 211581762
HEIL | H4H7T24*K*AAA* | EA*4X25L17A* | *96VTN0801716A* | 23600 | 24000 | 16.5 | 12.5 | 8.1 | 2.22 | 58 | 43 | 211581760
CARRIER | 25TPA724A**30* | CAP**2517AL* | GG96VTAA48080B | 23600 | 24000 | 16.5 | 12.5 | 8.1 | 2.22 | 58 | 43 | 211581758
SMART COMFORT | DLCURAH18ABK | EN(A,D)4X24L17** | *80VSL0451412A* | 17700 | 18600 | 16 | 10.5 | 8.5 | 2.26 | 67 | 101 | 211262802
ARCOAIRE | DLCURAH18ABK | EN(A,D)4X24L14** | *80ES(N,L)0701412A* | 17500 | 18400 | 16 | 11 | 8.5 | 2.26 | 67 | 102 | 211262770
AIRQUEST | DLCURAH18ABK | EN(A,D)4X24L14** | *80ES(N,L)0701412A* | 17500 | 18400 | 16 | 11 | 8.5 | 2.26 | 67 | 102 | 211262768
AIRQUEST | DLCURAH18ABK | EN(A,D)4X24L17** | *80VSL0451412A* | 17700 | 18600 | 16 | 10.5 | 8.5 | 2.26 | 67 | 101 | 211262790
TEMPSTAR | DLCURAH18ABK | EN(A,D)4X24L14** | *80ES(N,L)0701412A* | 17500 | 18400 | 16 | 11 | 8.5 | 2.26 | 67 | 102 | 211262782
SMART COMFORT | DLCURAH18ABK | EN(A,D)4X24L14** | *80ES(N,L)0701412A* | 17500 | 18400 | 16 | 11 | 8.5 | 2.26 | 67 | 102 | 211262779
ARCOAIRE | DLCURAH18ABK | EN(A,D)4X24L17** | *80VSL0451412A* | 17700 | 18600 | 16 | 10.5 | 8.5 | 2.26 | 67 | 101 | 211262792
BRYANT HEATING AND COOLING SYSTEMS | 38MURAQ18AB3* | CNPV*2417AL* | 82*SA36045V14*** | 17700 | 18600 | 16 | 10.5 | 8.5 | 2.26 | 67 | 101 | 211262788
GRANDAIRE | WDLCURAH18ABK | WLNC244AA* | WFEL070A036B* | 17500 | 18400 | 16 | 11 | 8.5 | 2.26 | 67 | 102 | 211262784
DAY & NIGHT | DLCURAH18ABK | EN(A,D)4X24L14** | *80ES(N,L)0701412A* | 17500 | 18400 | 16 | 11 | 8.5 | 2.26 | 67 | 102 | 211262774
BRYANT HEATING AND COOLING SYSTEMS | 38MURAQ18AB3* | CNPV*2414AL* | 8(0,1)*SA36070E14*** | 17500 | 18400 | 16 | 11 | 8.5 | 2.26 | 67 | 102 | 211262764
HEIL | DLCURAH18ABK | EN(A,D)4X24L14** | *80ES(N,L)0701412A* | 17500 | 18400 | 16 | 11 | 8.5 | 2.26 | 67 | 102 | 211262776
KEEPRITE | DLCURAH18ABK | EN(A,D)4X24L14** | *80ES(N,L)0701412A* | 17500 | 18400 | 16 | 11 | 8.5 | 2.26 | 67 | 102 | 211262778
COMFORTMAKER | DLCURAH18ABK | EN(A,D)4X24L14** | *80ES(N,L)0701412A* | 17500 | 18400 | 16 | 11 | 8.5 | 2.26 | 67 | 102 | 211262772
PAYNE HEATING AND COOLING | 38MURAQ18AB3* | CNPV*2414AL* | PG80ES(A,L)A36070A** | 17500 | 18400 | 16 | 11 | 8.5 | 2.26 | 67 | 102 | 211262766
DAY & NIGHT | DLCURAH18ABK | EN(A,D)4X24L14** | *92ESN0601412A* | 18100 | 19000 | 16 | 11 | 8.5 | 2.24 | 66 | 98 | 211262729
AIRQUEST | DLCURAH18ABK | EN(A,D)4X24L14** | *92ESN0601412A* | 18100 | 19000 | 16 | 11 | 8.5 | 2.24 | 66 | 98 | 211262723
SMART COMFORT | DLCURAH18ABK | EN(A,D)4X24L14** | *92ESN0601412A* | 18100 | 19000 | 16 | 11 | 8.5 | 2.24 | 66 | 98 | 211262735
GRANDAIRE | WDLCURAH18ABK | WLNC244AA* | WFAX060A036A* | 18100 | 19000 | 16 | 11 | 8.5 | 2.24 | 66 | 98 | 211262739
KEEPRITE | DLCURAH18ABK | EN(A,D)4X24L14** | *92ESN0601412A* | 18100 | 19000 | 16 | 11 | 8.5 | 2.24 | 66 | 98 | 211262733
TEMPSTAR | DLCURAH18ABK | EN(A,D)4X24L14** | *92ESN0601412A* | 18100 | 19000 | 16 | 11 | 8.5 | 2.24 | 66 | 98 | 211262737
KEEPRITE | DLCURAH18ABK | EN(A,D)4X24L14** | *80ES(N,L)0451412A* | 18000 | 18900 | 16 | 11 | 8.5 | 2.26 | 67 | 99 | 211262709
HEIL | DLCURAH18ABK | EN(A,D)4X24L14** | *80ES(N,L)0451412A* | 18000 | 18900 | 16 | 11 | 8.5 | 2.26 | 67 | 99 | 211262707
BRYANT HEATING AND COOLING SYSTEMS | 38MURAQ18AB3* | CNPV*2414AL* | 912SD36060E14*** | 18100 | 19000 | 16 | 11 | 8.5 | 2.24 | 66 | 98 | 211262719
PAYNE HEATING AND COOLING | 38MURAQ18AB3* | CNPV*2414AL* | PG92ESAA36060A** | 18100 | 19000 | 16 | 11 | 8.5 | 2.24 | 66 | 98 | 211262721
ARCOAIRE | DLCURAH18ABK | EN(A,D)4X24L14** | *92ESN0601412A* | 18100 | 19000 | 16 | 11 | 8.5 | 2.24 | 66 | 98 | 211262725
COMFORTMAKER | DLCURAH18ABK | EN(A,D)4X24L14** | *92ESN0601412A* | 18100 | 19000 | 16 | 11 | 8.5 | 2.24 | 66 | 98 | 211262727
ARCOAIRE | DLCURAH18ABK | EN(A,D)4X24L14** | *80ES(N,L)0451412A* | 18000 | 18900 | 16 | 11 | 8.5 | 2.26 | 67 | 99 | 211262701
TEMPSTAR | DLCURAH18ABK | EA*4X19L17A* | *95ESU0401712A* | 18200 | 18100 | 16.5 | 11 | 8.5 | 2.14 | 67 | 97 | 211259675
BRYANT HEATING AND COOLING SYSTEMS | 38MURAQ18AB3* | CAP**1917AL* | 935SA36040E17*** | 18200 | 18100 | 16.5 | 11 | 8.5 | 2.14 | 67 | 97 | 211259664
PAYNE HEATING AND COOLING | 38MURAQ18AB3* | CAP**1917AL* | PG95ESUA36040B** | 18200 | 18100 | 16.5 | 11 | 8.5 | 2.14 | 67 | 97 | 211259665
GRANDAIRE | WDLCURAH18ABK | WLA*194BA* | WFSU040B036A* | 18200 | 18100 | 16.5 | 11 | 8.5 | 2.14 | 67 | 97 | 211259677
KEEPRITE | DLCURAH18ABK | EA*4X19L17A* | *95ESU0401712A* | 18200 | 18100 | 16.5 | 11 | 8.5 | 2.14 | 67 | 97 | 211259673
ARCOAIRE | DLCURAH18ABK | EA*4X19L17A* | *95ESU0401712A* | 18200 | 18100 | 16.5 | 11 | 8.5 | 2.14 | 67 | 97 | 211259667
HEIL | DLCURAH18ABK | EA*4X19L17A* | *95ESU0401712A* | 18200 | 18100 | 16.5 | 11 | 8.5 | 2.14 | 67 | 97 | 211259672
DAY & NIGHT | DLCURAH18ABK | EA*4X19L17A* | *95ESU0401712A* | 18200 | 18100 | 16.5 | 11 | 8.5 | 2.14 | 67 | 97 | 211259671
COMFORTMAKER | DLCURAH18ABK | EA*4X19L17A* | *95ESU0401712A* | 18200 | 18100 | 16.5 | 11 | 8.5 | 2.14 | 67 | 97 | 211259668
AIRQUEST | DLCURAH18ABK | EA*4X19L17A* | *95ESU0401712A* | 18200 | 18100 | 16.5 | 11 | 8.5 | 2.14 | 67 | 97 | 211259666
TEMPSTAR | DLCURAH18ABK | EA*4X19L17A* | *96VSN0601412A* | 18400 | 18400 | 16 | 11 | 8.5 | 2.12 | 67 | 96 | 211259650
KEEPRITE | DLCURAH18ABK | EA*4X19L17A* | *96VSN0601412A* | 18400 | 18400 | 16 | 11 | 8.5 | 2.12 | 67 | 96 | 211259647
HEIL | DLCURAH18ABK | EA*4X19L17A* | *96VSN0401712A* | 18200 | 18300 | 15.5 | 10.5 | 8.5 | 2.12 | 67 | 96 | 211259633
AIRQUEST | DLCURAH18ABK | EA*4X19L17A* | *96VSN0601412A* | 18400 | 18400 | 16 | 11 | 8.5 | 2.12 | 67 | 96 | 211259640
SMART COMFORT | DLCURAH18ABK | EA*4X19L17A* | *96VSN0401712A* | 18200 | 18300 | 15.5 | 10.5 | 8.5 | 2.12 | 67 | 96 | 211259636
SMART COMFORT | DLCURAH18ABK | EA*4X19L17A* | *96VSN0601412A* | 18400 | 18400 | 16 | 11 | 8.5 | 2.12 | 67 | 96 | 211259649
AIRQUEST | DLCURAH18ABK | EA*4X19L17A* | *96VSN0401712A* | 18200 | 18300 | 15.5 | 10.5 | 8.5 | 2.12 | 67 | 96 | 211259628
HEIL | DLCURAH24ABK | EN(A,D)4X24L17** | *80VSL0701716A* | 23400 | 26600 | 16 | 10 | 8.5 | 1.98 | 73 | 90 | 211243954
ARCOAIRE | DLCURAH18ABK | EA*4X19L17A* | *96VSN0401712A* | 18200 | 18300 | 15.5 | 10.5 | 8.5 | 2.12 | 67 | 96 | 211259629
COMFORTMAKER | DLCURAH18ABK | EA*4X19L17A* | *96VSN0601412A* | 18400 | 18400 | 16 | 11 | 8.5 | 2.12 | 67 | 96 | 211259643
BRYANT HEATING AND COOLING SYSTEMS | 38MURAQ18AB3* | CAP**1917AL* | 926SA36060V14*** | 18400 | 18400 | 16 | 11 | 8.5 | 2.12 | 67 | 96 | 211259639
DAY & NIGHT | DLCURAH18ABK | EA*4X19L17A* | *96VSN0601412A* | 18400 | 18400 | 16 | 11 | 8.5 | 2.12 | 67 | 96 | 211259644
TEMPSTAR | DLCURAH18ABK | EA*4X19L17A* | *96VSN0401712A* | 18200 | 18300 | 15.5 | 10.5 | 8.5 | 2.12 | 67 | 96 | 211259638
ARCOAIRE | DLCURAH18ABK | EA*4X19L17A* | *96VSN0601412A* | 18400 | 18400 | 16 | 11 | 8.5 | 2.12 | 67 | 96 | 211259642
KEEPRITE | DLCURAH18ABK | EA*4X19L17A* | *96VSN0401712A* | 18200 | 18300 | 15.5 | 10.5 | 8.5 | 2.12 | 67 | 96 | 211259635
COMFORTMAKER | DLCURAH18ABK | EA*4X19L17A* | *96VSN0401712A* | 18200 | 18300 | 15.5 | 10.5 | 8.5 | 2.12 | 67 | 96 | 211259631
SMART COMFORT | DLCURAH24ABK | EN(A,D)4X24L17** | *95ESU0401712A* | 23200 | 26400 | 16.5 | 10 | 8.5 | 2.04 | 73 | 92 | 211243908
CARRIER | 38MURAQ24AB3* | CNPV*3617AL* | GG96VTAA42060B | 24000 | 26200 | 16.5 | 10 | 8.1 | 1.92 | 73 | 89 | 211246023
CARRIER | 38MURAQ24AB3* | CNPV*3017AL* | GG96VTAA42060B | 24000 | 26200 | 16.5 | 10 | 8.1 | 1.92 | 73 | 89 | 211246020
CARRIER | 38MURAQ24AB3* | CNPV*3017AL* | GG96VTAA30040A | 23400 | 25800 | 16 | 10 | 8.1 | 2 | 74 | 93 | 211246019
CARRIER | 38MURAQ24AB3* | CNPV*3017AL* | GG96VTAA48080B | 24200 | 26200 | 16.5 | 10.5 | 8.1 | 1.9 | 73 | 88 | 211246018
CARRIER | 38MURAQ24AB3* | CNPV*3014AL* | GG96VTAA30040A | 23600 | 26200 | 15.5 | 10 | 8.1 | 1.92 | 73 | 90 | 211246017
CARRIER | 38MURAQ24AB3* | CAP**3721AL* | GG96VTAA42060B | 24600 | 25400 | 16.5 | 10 | 8.5 | 1.78 | 74 | 83 | 211246012
CARRIER | 38MURAQ24AB3* | CNPV*2417AL* | GG96VTAA42060B | 23400 | 26600 | 16 | 10 | 8.5 | 1.96 | 73 | 89 | 211246016
CARRIER | 38MURAQ24AB3* | CNPV*2417AL* | GG96VTAA48080B | 23800 | 26800 | 16 | 10 | 8.5 | 1.92 | 73 | 87 | 211246014
CARRIER | 38MURAQ24AB3* | CNPV*2417AL* | GG96VTAA30040A | 23400 | 26600 | 15.5 | 10 | 8.5 | 1.96 | 73 | 90 | 211246015
CARRIER | 38MURAQ24AB3* | CAP**3721AL* | GG96VTAA60100C | 24200 | 25000 | 17 | 10 | 8.1 | 1.8 | 74 | 86 | 211246010
CARRIER | 38MURAQ24AB3* | CAP**3717AL* | GG96VTAA42060B | 24400 | 25600 | 16.5 | 10 | 8.5 | 1.8 | 74 | 84 | 211246009
CARRIER | 38MURAQ24AB3* | CAP**3717AL* | GG96VTAA30040A | 24200 | 25600 | 16 | 10 | 8.5 | 1.8 | 74 | 85 | 211246008
SMART COMFORT | DLCURAH24ABK | FM(C,U)4Z36**AL* |  | 24200 | 26600 | 18 | 10.5 | 9 | 1.92 | 73 | 86 | 211245967
CARRIER | 38MURAQ24AB3* | CAP**3621AL* | GG96VTAA42060B | 24000 | 26000 | 16.5 | 10 | 8.5 | 1.88 | 73 | 88 | 211246006
CARRIER | 38MURAQ24AB3* | CAP**3617AL* | GG96VTAA42060B | 24000 | 26000 | 16.5 | 10 | 8.5 | 1.88 | 73 | 88 | 211246003
CARRIER | 38MURAQ24AB3* | CAP**3621AL* | GG96VTAA48080B | 24400 | 26200 | 16.5 | 10 | 8.5 | 1.86 | 73 | 85 | 211246005
CARRIER | 38MURAQ24AB3* | CAP**3617AL* | GG96VTAA30040A | 23400 | 25600 | 16 | 10 | 8.5 | 1.96 | 74 | 93 | 211246002
CARRIER | 38MURAQ24AB3* | CAP**3017AL* | GG96VTAA30040A | 23200 | 25800 | 16 | 10 | 8.5 | 2.02 | 74 | 94 | 211245999
CARRIER | 38MURAQ24AB3* | CAP**3017AL* | GG96VTAA48080B | 24200 | 26400 | 16.5 | 10 | 8.5 | 1.9 | 73 | 87 | 211245998
CARRIER | 38MURAQ24AB3* | CAP**3014AL* | GG96VTAA30040A | 23600 | 26200 | 15.5 | 10 | 8.5 | 1.94 | 73 | 90 | 211245997
BRYANT HEATING AND COOLING SYSTEMS | 38MURAQ24AB3* | FV4CNF002L |  | 23800 | 25800 | 17 | 10 | 8.5 | 1.92 | 74 | 89 | 211245970
CARRIER | 38MURAQ24AB3* | CAP**2517AL* | GG96VTAA30040A | 24400 | 25600 | 16 | 10 | 8.5 | 1.78 | 73 | 84 | 211245995
CARRIER | 38MURAQ24AB3* | CAP**2517AL* | GG96VTAA48080B | 24800 | 25600 | 17 | 10.5 | 8.5 | 1.78 | 73 | 83 | 211245994
BRYANT HEATING AND COOLING SYSTEMS | 38MURAQ24AB3* | CNPV*2417AL* | 912SD48080E17*** | 23800 | 26800 | 16.5 | 10 | 8.5 | 1.92 | 72 | 87 | 211244168
BRYANT HEATING AND COOLING SYSTEMS | 38MURAQ24AB3* | CNPV*2417AL* | 912SD42060E17*** | 23800 | 26800 | 16.5 | 10 | 8.5 | 1.92 | 73 | 87 | 211244157
PAYNE HEATING AND COOLING | 38MURAQ24AB3* | CNPV*2417AL* | PG92ESAA48080B** | 23800 | 26800 | 16.5 | 10 | 8.5 | 1.92 | 72 | 87 | 211244169
GRANDAIRE | WDLCURAH24ABK | WLNC244BA* | WFAX060B042A* | 23800 | 26800 | 16.5 | 10 | 8.5 | 1.92 | 73 | 87 | 211244167
TEMPSTAR | DLCURAH24ABK | EN(A,D)4X24L17** | *92ESN0601714A* | 23800 | 26800 | 16.5 | 10 | 8.5 | 1.92 | 73 | 87 | 211244166
SMART COMFORT | DLCURAH24ABK | EN(A,D)4X24L17** | *92ESN0601714A* | 23800 | 26800 | 16.5 | 10 | 8.5 | 1.92 | 73 | 87 | 211244165
KEEPRITE | DLCURAH24ABK | EN(A,D)4X24L17** | *92ESN0601714A* | 23800 | 26800 | 16.5 | 10 | 8.5 | 1.92 | 73 | 87 | 211244164
TEMPSTAR | DLCURAH24ABK | EN(A,D)4X30L17** | *80ES(N,L)0451412A* | 24600 | 26600 | 16 | 10.5 | 8.1 | 1.84 | 73 | 84 | 211244681
GRANDAIRE | WDLCURAH24ABK | WLNC244BA* | WFER090B042A* | 24000 | 27000 | 16 | 10 | 8.5 | 1.9 | 72 | 85 | 211244145
COMFORTMAKER | DLCURAH24ABK | EN(A,D)4X24L17** | *92ESN0601714A* | 23800 | 26800 | 16.5 | 10 | 8.5 | 1.92 | 73 | 87 | 211244161
AIRQUEST | DLCURAH24ABK | EN(A,D)4X24L17** | *92ESN0601714A* | 23800 | 26800 | 16.5 | 10 | 8.5 | 1.92 | 73 | 87 | 211244159
GRANDAIRE | WDLCURAH24ABK | WLNC244BA* | WFAX060A036A* | 24200 | 27200 | 15.5 | 10 | 8.5 | 1.86 | 72 | 83 | 211244156
TEMPSTAR | DLCURAH24ABK | EN(A,D)4X24L17** | *92ESN0601412A* | 24200 | 27200 | 15.5 | 10 | 8.5 | 1.86 | 72 | 83 | 211244155
SMART COMFORT | DLCURAH24ABK | EN(A,D)4X24L17** | *92ESN0601412A* | 24200 | 27200 | 15.5 | 10 | 8.5 | 1.86 | 72 | 83 | 211244154
KEEPRITE | DLCURAH24ABK | EN(A,D)4X24L17** | *92ESN0601412A* | 24200 | 27200 | 15.5 | 10 | 8.5 | 1.86 | 72 | 83 | 211244153
HEIL | DLCURAH24ABK | EN(A,D)4X24L17** | *92ESN0601412A* | 24200 | 27200 | 15.5 | 10 | 8.5 | 1.86 | 72 | 83 | 211244152
COMFORTMAKER | DLCURAH24ABK | EN(A,D)4X24L17** | *92ESN0601412A* | 24200 | 27200 | 15.5 | 10 | 8.5 | 1.86 | 72 | 83 | 211244150
AIRQUEST | DLCURAH24ABK | EN(A,D)4X24L17** | *80ES(N,L)0701712A* | 23800 | 27000 | 16 | 10 | 8.5 | 1.9 | 72 | 86 | 211244124
ARCOAIRE | DLCURAH24ABK | EN(A,D)4X24L17** | *92ESN0601412A* | 24200 | 27200 | 15.5 | 10 | 8.5 | 1.86 | 72 | 83 | 211244149
AIRQUEST | DLCURAH24ABK | EN(A,D)4X24L17** | *92ESN0601412A* | 24200 | 27200 | 15.5 | 10 | 8.5 | 1.86 | 72 | 83 | 211244148
PAYNE HEATING AND COOLING | 38MURAQ24AB3* | CNPV*2417AL* | PG92ESAA36060A** | 24200 | 27200 | 15.5 | 10 | 8.5 | 1.86 | 72 | 83 | 211244147
BRYANT HEATING AND COOLING SYSTEMS | 38MURAQ24AB3* | CNPV*2417AL* | 912SD36060E14*** | 24200 | 27200 | 15.5 | 10 | 8.5 | 1.86 | 72 | 83 | 211244146
COMFORTMAKER | DLCURAH24ABK | EN(A,D)4X24L17** | *80ES(N,L)0451712A* | 23600 | 26800 | 16 | 10 | 8.5 | 1.94 | 72 | 88 | 211244114
PAYNE HEATING AND COOLING | 38MURAQ24AB3* | CNPV*2417AL* | PG80ES(A,L)A42090B** | 24000 | 27000 | 16 | 10 | 8.5 | 1.9 | 72 | 85 | 211244135
KEEPRITE | DLCURAH24ABK | EN(A,D)4X24L17** | *80ES(N,L)0901714A* | 24000 | 27000 | 16 | 10 | 8.5 | 1.9 | 72 | 85 | 211244141
KEEPRITE | DLCURAH24ABK | EN(A,D)4X30L17** | *80ES(N,L)0451412A* | 24600 | 26600 | 16 | 10.5 | 8.1 | 1.84 | 73 | 84 | 211244679
TEMPSTAR | DLCURAH24ABK | EN(A,D)4X24L17** | *80ES(N,L)0901714A* | 24000 | 27000 | 16 | 10 | 8.5 | 1.9 | 72 | 85 | 211244143
HEIL | DLCURAH24ABK | EN(A,D)4X24L17** | *80ES(N,L)0901714A* | 24000 | 27000 | 16 | 10 | 8.5 | 1.9 | 72 | 85 | 211244140
ARCOAIRE | DLCURAH24ABK | EN(A,D)4X24L17** | *80ES(N,L)0451712A* | 23600 | 26800 | 16 | 10 | 8.5 | 1.94 | 72 | 88 | 211244113
DAY & NIGHT | DLCURAH24ABK | EN(A,D)4X24L17** | *80ES(N,L)0901714A* | 24000 | 27000 | 16 | 10 | 8.5 | 1.9 | 72 | 85 | 211244139
AIRQUEST | DLCURAH24ABK | EN(A,D)4X24L17** | *80ES(N,L)0901714A* | 24000 | 27000 | 16 | 10 | 8.5 | 1.9 | 72 | 85 | 211244136
COMFORTMAKER | DLCURAH24ABK | EN(A,D)4X24L17** | *80ES(N,L)0901714A* | 24000 | 27000 | 16 | 10 | 8.5 | 1.9 | 72 | 85 | 211244138
COMFORTMAKER | DLCURAH24ABK | EN(A,D)4X24L17** | *80ES(N,L)0701712A* | 23800 | 27000 | 16 | 10 | 8.5 | 1.9 | 72 | 86 | 211244126
GRANDAIRE | WDLCURAH24ABK | WLNC244BA* | WFER070B036A* | 23800 | 27000 | 16 | 10 | 8.5 | 1.9 | 72 | 86 | 211244133
TEMPSTAR | DLCURAH24ABK | EN(A,D)4X24L17** | *80ES(N,L)0701712A* | 23800 | 27000 | 16 | 10 | 8.5 | 1.9 | 72 | 86 | 211244131
HEIL | DLCURAH24ABK | EN(A,D)4X30L17** | *80ES(N,L)0451412A* | 24600 | 26600 | 16 | 10.5 | 8.1 | 1.84 | 73 | 84 | 211244678
GRANDAIRE | WDLCURAH24ABK | WLNC244BA* | WFEL070B036B* | 23800 | 27000 | 16 | 10 | 8.5 | 1.9 | 72 | 86 | 211244132
BRYANT HEATING AND COOLING SYSTEMS | 38MURAQ24AB3* | CNPV*2417AL* | 8(0,1)*SA42090E17*** | 24000 | 27000 | 16 | 10 | 8.5 | 1.9 | 72 | 85 | 211244134
HEIL | DLCURAH24ABK | EN(A,D)4X24L17** | *80ES(N,L)0701712A* | 23800 | 27000 | 16 | 10 | 8.5 | 1.9 | 72 | 86 | 211244128
SMART COMFORT | DLCURAH24ABK | EN(A,D)4X24L17** | *80ES(N,L)0701712A* | 23800 | 27000 | 16 | 10 | 8.5 | 1.9 | 72 | 86 | 211244130
AIRQUEST | DLCURAH18ABK | EA*4X25L17A* | *80ESU0601716A | 19100 | 18900 | 16.5 | 11 | 8.5 | 2.12 | 67 | 92 | 211261149
BRYANT HEATING AND COOLING SYSTEMS | 38MURAQ18AB3* | CAP**3017AL* | OVLAAB036098 | 18200 | 18800 | 15.5 | 10.5 | 8.5 | 2.22 | 67 | 98 | 211262196
PAYNE HEATING AND COOLING | 38MURAQ18AB3* | CAP**2517AL* | PG80ESUA48060B** | 19100 | 18900 | 16.5 | 11 | 8.5 | 2.12 | 67 | 92 | 211261146
ARCOAIRE | DLCURAH18ABK | EA*4X30L17A* | OMV098J12* | 18300 | 18900 | 16 | 10.5 | 8.5 | 2.22 | 67 | 97 | 211262182
AIRQUEST | DLCURAH18ABK | EA*4X30L17A* | OLV098A12* | 18200 | 18800 | 15.5 | 10.5 | 8.5 | 2.22 | 67 | 98 | 211262198
TEMPSTAR | DLCURAH18ABK | EA*4X30L17A* | OMV098J12* | 18300 | 18900 | 16 | 10.5 | 8.5 | 2.22 | 67 | 97 | 211262194
KEEPRITE | DLCURAH18ABK | EA*4X30L17A* | *80ES(N,L)0701412A* | 17800 | 18200 | 16.5 | 10.5 | 8.5 | 2.22 | 68 | 102 | 211262168
ARCOAIRE | DLCURAH18ABK | EA*4X30L17A* | OLV098A12* | 18200 | 18800 | 15.5 | 10.5 | 8.5 | 2.22 | 67 | 98 | 211262200
DAY & NIGHT | DLCURAH18ABK | EA*4X30L17A* | OMV098J12* | 18300 | 18900 | 16 | 10.5 | 8.5 | 2.22 | 67 | 97 | 211262186
AIRQUEST | DLCURAH18ABK | EA*4X30L17A* | OMV098J12* | 18300 | 18900 | 16 | 10.5 | 8.5 | 2.22 | 67 | 97 | 211262180
HEIL | DLCURAH18ABK | EA*4X30L17A* | OMV098J12* | 18300 | 18900 | 16 | 10.5 | 8.5 | 2.22 | 67 | 97 | 211262188
KEEPRITE | DLCURAH18ABK | EA*4X30L17A* | OMV098J12* | 18300 | 18900 | 16 | 10.5 | 8.5 | 2.22 | 67 | 97 | 211262190
SMART COMFORT | DLCURAH18ABK | EA*4X30L17A* | OMV098J12* | 18300 | 18900 | 16 | 10.5 | 8.5 | 2.22 | 67 | 97 | 211262192
AIRQUEST | DLCURAH18ABK | EA*4X30L17A* | *80ES(N,L)0701412A* | 17800 | 18200 | 16.5 | 10.5 | 8.5 | 2.22 | 68 | 102 | 211262158
BRYANT HEATING AND COOLING SYSTEMS | 38MURAQ18AB3* | CAP**3017AL* | OVMAAB036098 | 18300 | 18900 | 16 | 10.5 | 8.5 | 2.22 | 67 | 97 | 211262178
SMART COMFORT | DLCURAH18ABK | EA*4X30L17A* | *80ES(N,L)0701412A* | 17800 | 18200 | 16.5 | 10.5 | 8.5 | 2.22 | 68 | 102 | 211262170
COMFORTMAKER | DLCURAH18ABK | EA*4X30L17A* | OMV098J12* | 18300 | 18900 | 16 | 10.5 | 8.5 | 2.22 | 67 | 97 | 211262184
HEIL | DLCURAH18ABK | EA*4X30L17A* | *80ES(N,L)0701412A* | 17800 | 18200 | 16.5 | 10.5 | 8.5 | 2.22 | 68 | 102 | 211262166
ARCOAIRE | DLCURAH18ABK | EA*4X30L17A* | *80ES(N,L)0701412A* | 17800 | 18200 | 16.5 | 10.5 | 8.5 | 2.22 | 68 | 102 | 211262160
COMFORTMAKER | DLCURAH18ABK | EA*4X30L17A* | *80ES(N,L)0701412A* | 17800 | 18200 | 16.5 | 10.5 | 8.5 | 2.22 | 68 | 102 | 211262162
GRANDAIRE | WDLCURAH18ABK | WLA*304BA* | WFEL070A036B* | 17800 | 18200 | 16.5 | 10.5 | 8.5 | 2.22 | 68 | 102 | 211262174
TEMPSTAR | DLCURAH18ABK | EA*4X30L17A* | *80ES(N,L)0701412A* | 17800 | 18200 | 16.5 | 10.5 | 8.5 | 2.22 | 68 | 102 | 211262172
GRANDAIRE | WDLCURAH18ABK | WLA*304BA* | WFER070A036A* | 17800 | 18200 | 16.5 | 10.5 | 8.5 | 2.22 | 68 | 102 | 211262176
GRANDAIRE | WDLCURAH18ABK | WLA*304BA* | WFAX040B036A* | 17900 | 18600 | 15.5 | 10.5 | 8.5 | 2.22 | 67 | 99 | 211262152
DAY & NIGHT | DLCURAH18ABK | EA*4X30L17A* | *80ES(N,L)0701412A* | 17800 | 18200 | 16.5 | 10.5 | 8.5 | 2.22 | 68 | 102 | 211262164
SMART COMFORT | DLCURAH18ABK | EA*4X30L17A* | *92ESN0401712A* | 17900 | 18600 | 15.5 | 10.5 | 8.5 | 2.22 | 67 | 99 | 211262149
BRYANT HEATING AND COOLING SYSTEMS | 38MURAQ18AB3* | CAP**3017AL* | 912SD36040E17*** | 17900 | 18600 | 15.5 | 10.5 | 8.5 | 2.22 | 67 | 99 | 211262133
HEIL | DLCURAH18ABK | EA*4X30L17A* | *92ESN0401712A* | 17900 | 18600 | 15.5 | 10.5 | 8.5 | 2.22 | 67 | 99 | 211262145
BRYANT HEATING AND COOLING SYSTEMS | 38MURAQ18AB3* | CAP**3017AL* | 8(0,1)*SA36070E14*** | 17800 | 18200 | 16.5 | 10.5 | 8.5 | 2.22 | 68 | 102 | 211262154
PAYNE HEATING AND COOLING | 38MURAQ18AB3* | CAP**3017AL* | PG80ES(A,L)A36070A** | 17800 | 18200 | 16.5 | 10.5 | 8.5 | 2.22 | 68 | 102 | 211262156
TEMPSTAR | DLCURAH18ABK | EA*4X30L17A* | *92ESN0401712A* | 17900 | 18600 | 15.5 | 10.5 | 8.5 | 2.22 | 67 | 99 | 211262150
ARCOAIRE | DLCURAH18ABK | EA*4X30L17A* | *92ESN0401712A* | 17900 | 18600 | 15.5 | 10.5 | 8.5 | 2.22 | 67 | 99 | 211262139
TEMPSTAR | DLCURAH18ABK | EA*4X30L17A* | *92ESN0401410A* | 18000 | 18700 | 15.5 | 10.5 | 8.5 | 2.22 | 67 | 99 | 211262129
AIRQUEST | DLCURAH18ABK | EA*4X30L17A* | *92ESN0401712A* | 17900 | 18600 | 15.5 | 10.5 | 8.5 | 2.22 | 67 | 99 | 211262137
KEEPRITE | DLCURAH18ABK | EA*4X30L17A* | *92ESN0401712A* | 17900 | 18600 | 15.5 | 10.5 | 8.5 | 2.22 | 67 | 99 | 211262147
GRANDAIRE | WDLCURAH18ABK | WLA*304BA* | WFAX040A030A* | 18000 | 18700 | 15.5 | 10.5 | 8.5 | 2.22 | 67 | 99 | 211262131
HEIL | DLCURAH18ABK | EA*4X30L17A* | *92ESN0401410A* | 18000 | 18700 | 15.5 | 10.5 | 8.5 | 2.22 | 67 | 99 | 211262124
BRYANT HEATING AND COOLING SYSTEMS | 38MURAQ18AB3* | CAP**3017AL* | 912SD30040E14*** | 18000 | 18700 | 15.5 | 10.5 | 8.5 | 2.22 | 67 | 99 | 211262112
COMFORTMAKER | DLCURAH18ABK | EA*4X30L17A* | *92ESN0401712A* | 17900 | 18600 | 15.5 | 10.5 | 8.5 | 2.22 | 67 | 99 | 211262141
DAY & NIGHT | DLCURAH18ABK | EA*4X30L17A* | *92ESN0401712A* | 17900 | 18600 | 15.5 | 10.5 | 8.5 | 2.22 | 67 | 99 | 211262143
SMART COMFORT | DLCURAH24ABK | EN(A,D)4X36L21** | OMV112K14A | 24200 | 26400 | 16 | 10 | 8.1 | 1.88 | 73 | 87 | 211245780
KEEPRITE | DLCURAH24ABK | EN(A,D)4X36L21** | OMV112K14A | 24200 | 26400 | 16 | 10 | 8.1 | 1.88 | 73 | 87 | 211245779
DAY & NIGHT | DLCURAH24ABK | EN(A,D)4X36L21** | OMV112K14A | 24200 | 26400 | 16 | 10 | 8.1 | 1.88 | 73 | 87 | 211245777
HEIL | DLCURAH24ABK | EN(A,D)4X36L21** | OMV112K14A | 24200 | 26400 | 16 | 10 | 8.1 | 1.88 | 73 | 87 | 211245778
ARCOAIRE | DLCURAH24ABK | EN(A,D)4X36L21** | OMV112K14A | 24200 | 26400 | 16 | 10 | 8.1 | 1.88 | 73 | 87 | 211245775
HEIL | DLCURAH24ABK | EN(A,D)4X36L21** | OLV098A12* | 23400 | 25800 | 16.5 | 10 | 8.1 | 2 | 73 | 94 | 211245769
AIRQUEST | DLCURAH24ABK | EN(A,D)4X36L21** | OMV112K14A | 24200 | 26400 | 16 | 10 | 8.1 | 1.88 | 73 | 87 | 211245774
BRYANT HEATING AND COOLING SYSTEMS | 38MURAQ24AB3* | CNPV*3621AL* | OVMAAB042112 | 24200 | 26400 | 16 | 10 | 8.1 | 1.88 | 73 | 87 | 211245773
TEMPSTAR | DLCURAH24ABK | EN(A,D)4X36L21** | OLV098A12* | 23400 | 25800 | 16.5 | 10 | 8.1 | 2 | 73 | 94 | 211245772
KEEPRITE | DLCURAH24ABK | EN(A,D)4X36L21** | OLV098A12* | 23400 | 25800 | 16.5 | 10 | 8.1 | 2 | 73 | 94 | 211245770
COMFORTMAKER | DLCURAH24ABK | EN(A,D)4X36L21** | OLV098A12* | 23400 | 25800 | 16.5 | 10 | 8.1 | 2 | 73 | 94 | 211245767
AIRQUEST | DLCURAH24ABK | EN(A,D)4X36L21** | OLV098A12* | 23400 | 25800 | 16.5 | 10 | 8.1 | 2 | 73 | 94 | 211245765
ARCOAIRE | DLCURAH24ABK | EN(A,D)4X36L21** | OLV098A12* | 23400 | 25800 | 16.5 | 10 | 8.1 | 2 | 73 | 94 | 211245766
BRYANT HEATING AND COOLING SYSTEMS | 38MURAQ24AB3* | CNPV*3621AL* | OVLAAB036098 | 23400 | 25800 | 16.5 | 10 | 8.1 | 2 | 73 | 94 | 211245764
TEMPSTAR | DLCURAH24ABK | EN(A,D)4X36L21** | OMV098J12* | 23600 | 26000 | 16.5 | 10 | 8.1 | 1.96 | 73 | 91 | 211245763
SMART COMFORT | DLCURAH24ABK | EN(A,D)4X36L21** | OMV098J12* | 23600 | 26000 | 16.5 | 10 | 8.1 | 1.96 | 73 | 91 | 211245762
KEEPRITE | DLCURAH24ABK | EN(A,D)4X36L21** | OMV098J12* | 23600 | 26000 | 16.5 | 10 | 8.1 | 1.96 | 73 | 91 | 211245761
HEIL | DLCURAH24ABK | EN(A,D)4X36L21** | OMV098J12* | 23600 | 26000 | 16.5 | 10 | 8.1 | 1.96 | 73 | 91 | 211245760
DAY & NIGHT | DLCURAH24ABK | EN(A,D)4X36L21** | OMV098J12* | 23600 | 26000 | 16.5 | 10 | 8.1 | 1.96 | 73 | 91 | 211245759
ARCOAIRE | DLCURAH24ABK | EN(A,D)4X36L21** | *80ESU0601716A | 24800 | 26600 | 16.5 | 10.5 | 8.5 | 1.84 | 73 | 83 | 211245747
ARCOAIRE | DLCURAH24ABK | EN(A,D)4X36L21** | OMV098J12* | 23600 | 26000 | 16.5 | 10 | 8.1 | 1.96 | 73 | 91 | 211245757
SMART COMFORT | DLCURAH24ABK | EN(A,D)4X36L21** | *80ESU0802120A | 24400 | 26200 | 17 | 10.5 | 8.5 | 1.88 | 73 | 87 | 211245741
HEIL | DLCURAH24ABK | EN(A,D)4X36L21** | *80ESU0802120A | 24400 | 26200 | 17 | 10.5 | 8.5 | 1.88 | 73 | 87 | 211245739
GRANDAIRE | WDLCURAH24ABK | WLNC364CA* | WFEU060B048A* | 24800 | 26600 | 16.5 | 10.5 | 8.5 | 1.84 | 73 | 83 | 211245754
AIRQUEST | DLCURAH24ABK | EN(A,D)4X36L21** | OMV098J12* | 23600 | 26000 | 16.5 | 10 | 8.1 | 1.96 | 73 | 91 | 211245756
TEMPSTAR | DLCURAH24ABK | EN(A,D)4X36L21** | *80ESU0601716A | 24800 | 26600 | 16.5 | 10.5 | 8.5 | 1.84 | 73 | 83 | 211245753
SMART COMFORT | DLCURAH24ABK | EN(A,D)4X36L21** | *80ESU0601716A | 24800 | 26600 | 16.5 | 10.5 | 8.5 | 1.84 | 73 | 83 | 211245752
AIRQUEST | DLCURAH24ABK | EN(A,D)4X24L17** | *80VSL0701716A* | 23400 | 26600 | 16 | 10 | 8.5 | 1.98 | 73 | 90 | 211243950
HEIL | DLCURAH24ABK | EN(A,D)4X36L21** | *80ESU0601716A | 24800 | 26600 | 16.5 | 10.5 | 8.5 | 1.84 | 73 | 83 | 211245750
BRYANT HEATING AND COOLING SYSTEMS | 38MURAQ18AB3* | CAP**1917AL* | 926SA36040V17*** | 18200 | 18300 | 15.5 | 10.5 | 8.5 | 2.12 | 67 | 96 | 211259626
HEIL | DLCURAH18ABK | EA*4X19L17A* | *96VSN0601412A* | 18400 | 18400 | 16 | 11 | 8.5 | 2.12 | 67 | 96 | 211259645
BRYANT HEATING AND COOLING SYSTEMS | 38MURAQ24AB3* | CNPV*2417AL* | 82*SA48070V17*** | 23400 | 26600 | 16 | 10 | 8.5 | 1.98 | 73 | 90 | 211243949
KEEPRITE | DLCURAH24ABK | EN(A,D)4X24L17** | *80VSL0451716A* | 23800 | 26800 | 16 | 10 | 8.5 | 1.92 | 73 | 87 | 211243946
TEMPSTAR | DLCURAH24ABK | EN(A,D)4X24L17** | *80VSL0451716A* | 23800 | 26800 | 16 | 10 | 8.5 | 1.92 | 73 | 87 | 211243948
DAY & NIGHT | DLCURAH18ABK | EA*4X19L17A* | *96VSN0401712A* | 18200 | 18300 | 15.5 | 10.5 | 8.5 | 2.12 | 67 | 96 | 211259632
DAY & NIGHT | DLCURAH24ABK | EN(A,D)4X24L17** | *80VSL0451716A* | 23800 | 26800 | 16 | 10 | 8.5 | 1.92 | 73 | 87 | 211243944
HEIL | DLCURAH24ABK | EN(A,D)4X24L17** | *80VSL0451716A* | 23800 | 26800 | 16 | 10 | 8.5 | 1.92 | 73 | 87 | 211243945
COMFORTMAKER | DLCURAH24ABK | EN(A,D)4X24L17** | *80VSL0451716A* | 23800 | 26800 | 16 | 10 | 8.5 | 1.92 | 73 | 87 | 211243943
TEMPSTAR | DLCURAH24ABK | EN(A,D)4X24L17** | *80ES(N,L)0701716A* | 24400 | 27400 | 15.5 | 10 | 8.5 | 1.84 | 72 | 82 | 211243920
ARCOAIRE | DLCURAH24ABK | EN(A,D)4X24L17** | *80VSL0451716A* | 23800 | 26800 | 16 | 10 | 8.5 | 1.92 | 73 | 87 | 211243942
AIRQUEST | DLCURAH24ABK | EN(A,D)4X24L17** | *80VSL0451716A* | 23800 | 26800 | 16 | 10 | 8.5 | 1.92 | 73 | 87 | 211243941
BRYANT HEATING AND COOLING SYSTEMS | 38MURAQ24AB3* | CNPV*2417AL* | 82*SA48045V17*** | 23800 | 26800 | 16 | 10 | 8.5 | 1.92 | 73 | 87 | 211243940
PAYNE HEATING AND COOLING | 38MURAQ24AB3* | CNPV*2417AL* | PG80ES(A,L)A48070B** | 24400 | 27400 | 15.5 | 10 | 8.5 | 1.84 | 72 | 82 | 211243912
GRANDAIRE | WDLCURAH24ABK | WLNC244BA* | WFER070B048A* | 24400 | 27400 | 15.5 | 10 | 8.5 | 1.84 | 72 | 82 | 211243921
SMART COMFORT | DLCURAH24ABK | EN(A,D)4X24L17** | *80ES(N,L)0701716A* | 24400 | 27400 | 15.5 | 10 | 8.5 | 1.84 | 72 | 82 | 211243919
HEIL | DLCURAH24ABK | EN(A,D)4X24L17** | *80ES(N,L)0701716A* | 24400 | 27400 | 15.5 | 10 | 8.5 | 1.84 | 72 | 82 | 211243917
ARCOAIRE | DLCURAH24ABK | EN(A,D)4X24L17** | *80ES(N,L)0701716A* | 24400 | 27400 | 15.5 | 10 | 8.5 | 1.84 | 72 | 82 | 211243914
DAY & NIGHT | DLCURAH24ABK | EN(A,D)4X24L17** | *80ES(N,L)0701716A* | 24400 | 27400 | 15.5 | 10 | 8.5 | 1.84 | 72 | 82 | 211243916
COMFORTMAKER | DLCURAH24ABK | EN(A,D)4X24L17** | *80ES(N,L)0701716A* | 24400 | 27400 | 15.5 | 10 | 8.5 | 1.84 | 72 | 82 | 211243915
BRYANT HEATING AND COOLING SYSTEMS | 38MURAQ24AB3* | CNPV*2417AL* | 8(0,1)*SA48070E17*** | 24400 | 27400 | 15.5 | 10 | 8.5 | 1.84 | 72 | 82 | 211243911
KEEPRITE | DLCURAH24ABK | EN(A,D)4X24L17** | *80ES(N,L)0701716A* | 24400 | 27400 | 15.5 | 10 | 8.5 | 1.84 | 72 | 82 | 211243918
TEMPSTAR | DLCURAH24ABK | EN(A,D)4X24L17** | *96VSN0801716A* | 23800 | 26800 | 16 | 10 | 8.5 | 1.92 | 73 | 87 | 211243899
GRANDAIRE | WDLCURAH24ABK | WLNC244BA* | WFSU040B036A* | 23200 | 26400 | 16.5 | 10 | 8.5 | 2.04 | 73 | 92 | 211243910
TEMPSTAR | DLCURAH24ABK | EN(A,D)4X24L17** | *95ESU0401712A* | 23200 | 26400 | 16.5 | 10 | 8.5 | 2.04 | 73 | 92 | 211243909
BRYANT HEATING AND COOLING SYSTEMS | 38MURAQ24AB3* | CNPV*2417AL* | 926SA30040V14*** | 23400 | 26600 | 15.5 | 10 | 8.5 | 1.96 | 73 | 90 | 211243864
KEEPRITE | DLCURAH24ABK | EN(A,D)4X24L17** | *95ESU0401712A* | 23200 | 26400 | 16.5 | 10 | 8.5 | 2.04 | 73 | 92 | 211243907
HEIL | DLCURAH24ABK | EN(A,D)4X24L17** | *95ESU0401712A* | 23200 | 26400 | 16.5 | 10 | 8.5 | 2.04 | 73 | 92 | 211243906
DAY & NIGHT | DLCURAH24ABK | EN(A,D)4X24L17** | *95ESU0401712A* | 23200 | 26400 | 16.5 | 10 | 8.5 | 2.04 | 73 | 92 | 211243905
COMFORTMAKER | DLCURAH24ABK | EN(A,D)4X24L17** | *95ESU0401712A* | 23200 | 26400 | 16.5 | 10 | 8.5 | 2.04 | 73 | 92 | 211243904
ARCOAIRE | DLCURAH24ABK | EN(A,D)4X24L17** | *95ESU0401712A* | 23200 | 26400 | 16.5 | 10 | 8.5 | 2.04 | 73 | 92 | 211243903
AIRQUEST | DLCURAH24ABK | EN(A,D)4X24L17** | *95ESU0401712A* | 23200 | 26400 | 16.5 | 10 | 8.5 | 2.04 | 73 | 92 | 211243902
BRYANT HEATING AND COOLING SYSTEMS | 38MURAQ24AB3* | CNPV*2417AL* | 935SA36040E17*** | 23200 | 26400 | 16.5 | 10 | 8.5 | 2.04 | 73 | 92 | 211243900
HEIL | DLCURAH24ABK | EN(A,D)4X24L17** | *96VSN0601412A* | 23200 | 26400 | 16 | 10 | 8.5 | 2.04 | 73 | 93 | 211243887
SMART COMFORT | DLCURAH24ABK | EN(A,D)4X24L17** | *96VSN0801716A* | 23800 | 26800 | 16 | 10 | 8.5 | 1.92 | 73 | 87 | 211243898
KEEPRITE | DLCURAH24ABK | EN(A,D)4X24L17** | *96VSN0801716A* | 23800 | 26800 | 16 | 10 | 8.5 | 1.92 | 73 | 87 | 211243897
HEIL | DLCURAH24ABK | EN(A,D)4X24L17** | *96VSN0801716A* | 23800 | 26800 | 16 | 10 | 8.5 | 1.92 | 73 | 87 | 211243896
DAY & NIGHT | DLCURAH24ABK | EN(A,D)4X24L17** | *96VSN0801716A* | 23800 | 26800 | 16 | 10 | 8.5 | 1.92 | 73 | 87 | 211243895
ARCOAIRE | DLCURAH24ABK | EN(A,D)4X24L17** | *96VSN0801716A* | 23800 | 26800 | 16 | 10 | 8.5 | 1.92 | 73 | 87 | 211243893
TEMPSTAR | DLCURAH24ABK | EN(A,D)4X24L17** | *96VSN0601412A* | 23200 | 26400 | 16 | 10 | 8.5 | 2.04 | 73 | 93 | 211243890
WEATHERMAKER | PH7TAN424**AA* | CAP**2517AL* | PG96VTAA36060A** | 23800 | 24400 | 16.5 | 12 | 8.1 | 2.2 | 59 | 43 | 211276993
WEATHERMAKER | PH7TAN424**AA* | CAP**2517AL* | PG96VTAA48080B** | 23600 | 24000 | 16.5 | 12.5 | 8.1 | 2.22 | 58 | 43 | 211276994
GRANDAIRE | WDLCURAH18ABK | WLA*254BA* | WFAX060B042A* | 18300 | 18000 | 16.5 | 11 | 8.5 | 2.12 | 68 | 97 | 211261044
SMART COMFORT | DLCURAH18ABK | EA*4X25L17A* | *92ESN0601714A* | 18300 | 18000 | 16.5 | 11 | 8.5 | 2.12 | 68 | 97 | 211261041
AIRQUEST | DLCURAH18ABK | EA*4X25L17A* | *92ESN0401410A* | 18400 | 18400 | 15.5 | 10.5 | 8.5 | 2.12 | 67 | 95 | 211261047
PAYNE HEATING AND COOLING | 38MURAQ18AB3* | CAP**2517AL* | PG92ESAA30040A** | 18400 | 18400 | 15.5 | 10.5 | 8.5 | 2.12 | 67 | 95 | 211261046
BRYANT HEATING AND COOLING SYSTEMS | 38MURAQ18AB3* | CAP**2517AL* | 912SD30040E14*** | 18400 | 18400 | 15.5 | 10.5 | 8.5 | 2.12 | 67 | 95 | 211261045
DAY & NIGHT | DLCURAH18ABK | EA*4X25L17A* | *92ESN0601714A* | 18300 | 18000 | 16.5 | 11 | 8.5 | 2.12 | 68 | 97 | 211261038
KEEPRITE | DLCURAH18ABK | EA*4X25L17A* | *92ESN0601714A* | 18300 | 18000 | 16.5 | 11 | 8.5 | 2.12 | 68 | 97 | 211261040
ARCOAIRE | DLCURAH18ABK | EA*4X25L17A* | *92ESN0601714A* | 18300 | 18000 | 16.5 | 11 | 8.5 | 2.12 | 68 | 97 | 211261035
HEIL | DLCURAH18ABK | EA*4X25L17A* | *92ESN0601714A* | 18300 | 18000 | 16.5 | 11 | 8.5 | 2.12 | 68 | 97 | 211261039
BRYANT HEATING AND COOLING SYSTEMS | 38MURAQ18AB3* | CAP**2517AL* | 912SD42060E17*** | 18300 | 18000 | 16.5 | 11 | 8.5 | 2.12 | 68 | 97 | 211261032
TEMPSTAR | DLCURAH18ABK | EA*4X25L17A* | *92ESN0601412A* | 18700 | 18500 | 16.5 | 11 | 8.5 | 2.12 | 67 | 94 | 211261029
SMART COMFORT | DLCURAH18ABK | EA*4X25L17A* | *92ESN0601412A* | 18700 | 18500 | 16.5 | 11 | 8.5 | 2.12 | 67 | 94 | 211261028
HEIL | DLCURAH18ABK | EA*4X25L17A* | *92ESN0601412A* | 18700 | 18500 | 16.5 | 11 | 8.5 | 2.12 | 67 | 94 | 211261026
COMFORTMAKER | DLCURAH18ABK | EA*4X25L17A* | *92ESN0601714A* | 18300 | 18000 | 16.5 | 11 | 8.5 | 2.12 | 68 | 97 | 211261037
PAYNE HEATING AND COOLING | 38MURAQ18AB3* | CAP**2517AL* | PG92ESAA42060B** | 18300 | 18000 | 16.5 | 11 | 8.5 | 2.12 | 68 | 97 | 211261033
AIRQUEST | DLCURAH18ABK | EA*4X25L17A* | *92ESN0601714A* | 18300 | 18000 | 16.5 | 11 | 8.5 | 2.12 | 68 | 97 | 211261034
KEEPRITE | DLCURAH18ABK | EA*4X25L17A* | *92ESN0601412A* | 18700 | 18500 | 16.5 | 11 | 8.5 | 2.12 | 67 | 94 | 211261027
PAYNE HEATING AND COOLING | 38MURAQ18AB3* | CAP**2517AL* | PG92ESAA36060A** | 18700 | 18500 | 16.5 | 11 | 8.5 | 2.12 | 67 | 94 | 211261020
GRANDAIRE | WDLCURAH18ABK | WLA*254BA* | WFAX060A036A* | 18700 | 18500 | 16.5 | 11 | 8.5 | 2.12 | 67 | 94 | 211261031
AIRQUEST | DLCURAH18ABK | EA*4X25L17A* | *92ESN0601412A* | 18700 | 18500 | 16.5 | 11 | 8.5 | 2.12 | 67 | 94 | 211261021
BRYANT HEATING AND COOLING SYSTEMS | 38MURAQ18AB3* | CAP**2517AL* | 912SD36060E14*** | 18700 | 18500 | 16.5 | 11 | 8.5 | 2.12 | 67 | 94 | 211261019
COMFORTMAKER | DLCURAH18ABK | EA*4X25L17A* | *92ESN0601412A* | 18700 | 18500 | 16.5 | 11 | 8.5 | 2.12 | 67 | 94 | 211261023
GRANDAIRE | WDLCURAH18ABK | WLA*254BA* | WFEL070B036B* | 18600 | 18400 | 16.5 | 11 | 8.5 | 2.12 | 67 | 95 | 211261016
DAY & NIGHT | DLCURAH18ABK | EA*4X25L17A* | *92ESN0601412A* | 18700 | 18500 | 16.5 | 11 | 8.5 | 2.12 | 67 | 94 | 211261025
TEMPSTAR | DLCURAH18ABK | EA*4X25L17A* | *80ES(N,L)0701712A* | 18600 | 18400 | 16.5 | 11 | 8.5 | 2.12 | 67 | 95 | 211261015
GRANDAIRE | WDLCURAH18ABK | WLA*254BA* | WFER070B036A* | 18600 | 18400 | 16.5 | 11 | 8.5 | 2.12 | 67 | 95 | 211261018
HEIL | DLCURAH18ABK | EA*4X25L17A* | *80ES(N,L)0701712A* | 18600 | 18400 | 16.5 | 11 | 8.5 | 2.12 | 67 | 95 | 211261012
COMFORTMAKER | DLCURAH18ABK | EA*4X25L17A* | *80ES(N,L)0701712A* | 18600 | 18400 | 16.5 | 11 | 8.5 | 2.12 | 67 | 95 | 211261009
DAY & NIGHT | DLCURAH18ABK | EA*4X25L17A* | *80ES(N,L)0701712A* | 18600 | 18400 | 16.5 | 11 | 8.5 | 2.12 | 67 | 95 | 211261010
AIRQUEST | DLCURAH18ABK | EA*4X25L17A* | *80ES(N,L)0701712A* | 18600 | 18400 | 16.5 | 11 | 8.5 | 2.12 | 67 | 95 | 211261007
KEEPRITE | DLCURAH18ABK | EA*4X25L17A* | *80ES(N,L)0701712A* | 18600 | 18400 | 16.5 | 11 | 8.5 | 2.12 | 67 | 95 | 211261013
SMART COMFORT | DLCURAH18ABK | EA*4X25L17A* | *80ES(N,L)0701712A* | 18600 | 18400 | 16.5 | 11 | 8.5 | 2.12 | 67 | 95 | 211261014
PAYNE HEATING AND COOLING | 38MURAQ18AB3* | CAP**2517AL* | PG80ES(A,L)A36070B** | 18600 | 18400 | 16.5 | 11 | 8.5 | 2.12 | 67 | 95 | 211261006
GRANDAIRE | WDLCURAH18ABK | WLA*254BA* | WFER045B036A* | 19100 | 19000 | 16 | 11 | 8.5 | 2.12 | 67 | 91 | 211261003
BRYANT HEATING AND COOLING SYSTEMS | 38MURAQ18AB3* | CAP**2517AL* | 8(0,1)*SA36070E17*** | 18600 | 18400 | 16.5 | 11 | 8.5 | 2.12 | 67 | 95 | 211261005
SMART COMFORT | DLCURAH18ABK | EA*4X25L17A* | *80ES(N,L)0451712A* | 19100 | 19000 | 16 | 11 | 8.5 | 2.12 | 67 | 91 | 211261000
ARCOAIRE | DLCURAH18ABK | EA*4X25L17A* | *80ES(N,L)0701712A* | 18600 | 18400 | 16.5 | 11 | 8.5 | 2.12 | 67 | 95 | 211261008
KEEPRITE | DLCURAH18ABK | EA*4X25L17A* | *80ES(N,L)0451712A* | 19100 | 19000 | 16 | 11 | 8.5 | 2.12 | 67 | 91 | 211260999
HEIL | DLCURAH18ABK | EA*4X25L17A* | *80ES(N,L)0451712A* | 19100 | 19000 | 16 | 11 | 8.5 | 2.12 | 67 | 91 | 211260997
GRANDAIRE | WDLCURAH18ABK | WLA*254BA* | WFEL045B036B* | 19100 | 19000 | 16 | 11 | 8.5 | 2.12 | 67 | 91 | 211261002
ARCOAIRE | DLCURAH24ABK | EN(A,D)4X36L21** | *96VTN1002120A* | 23800 | 26000 | 16.5 | 10.5 | 8.1 | 1.94 | 73 | 90 | 211245567
COMFORTMAKER | DLCURAH24ABK | EN(A,D)4X36L21** | *96VTN1002120A* | 23800 | 26000 | 16.5 | 10.5 | 8.1 | 1.94 | 73 | 90 | 211245568
PAYNE HEATING AND COOLING | 38MURAQ24AB3* | CNPV*3621AL* | PG96VTAA60100C** | 23800 | 26000 | 16.5 | 10.5 | 8.1 | 1.94 | 73 | 90 | 211245565
AIRQUEST | DLCURAH24ABK | EN(A,D)4X36L21** | *96VTN1002120A* | 23800 | 26000 | 16.5 | 10.5 | 8.1 | 1.94 | 73 | 90 | 211245566
TEMPSTAR | DLCURAH24ABK | EN(A,D)4X36L21** | *96VTN0802120A* | 23600 | 25800 | 17 | 10.5 | 8.1 | 1.98 | 73 | 92 | 211245563
BRYANT HEATING AND COOLING SYSTEMS | 38MURAQ24AB3* | CNPV*3621AL* | 926TB60100V21*** | 23800 | 26000 | 16.5 | 10.5 | 8.1 | 1.94 | 73 | 90 | 211245564
SMART COMFORT | DLCURAH24ABK | EN(A,D)4X36L21** | *96VTN0802120A* | 23600 | 25800 | 17 | 10.5 | 8.1 | 1.98 | 73 | 92 | 211245562
HEIL | DLCURAH24ABK | EN(A,D)4X36L21** | *96VTN0601714A* | 24000 | 26200 | 16.5 | 10 | 8.1 | 1.92 | 73 | 89 | 211245550
HEIL | DLCURAH24ABK | EN(A,D)4X36L21** | *96VTN0802120A* | 23600 | 25800 | 17 | 10.5 | 8.1 | 1.98 | 73 | 92 | 211245560
DAY & NIGHT | DLCURAH24ABK | EN(A,D)4X36L21** | *96VTN0802120A* | 23600 | 25800 | 17 | 10.5 | 8.1 | 1.98 | 73 | 92 | 211245559
PAYNE HEATING AND COOLING | 38MURAQ24AB3* | CNPV*3621AL* | PG96VTAA60080C** | 23600 | 25800 | 17 | 10.5 | 8.1 | 1.98 | 73 | 92 | 211245555
AIRQUEST | DLCURAH24ABK | EN(A,D)4X36L21** | *96VTN0802120A* | 23600 | 25800 | 17 | 10.5 | 8.1 | 1.98 | 73 | 92 | 211245556
COMFORTMAKER | DLCURAH24ABK | EN(A,D)4X36L21** | *96VTN0802120A* | 23600 | 25800 | 17 | 10.5 | 8.1 | 1.98 | 73 | 92 | 211245558
ARCOAIRE | DLCURAH24ABK | EN(A,D)4X36L21** | *96VTN0802120A* | 23600 | 25800 | 17 | 10.5 | 8.1 | 1.98 | 73 | 92 | 211245557
BRYANT HEATING AND COOLING SYSTEMS | 38MURAQ24AB3* | CNPV*3621AL* | 926TB60080V21*** | 23600 | 25800 | 17 | 10.5 | 8.1 | 1.98 | 73 | 92 | 211245554
TEMPSTAR | DLCURAH24ABK | EN(A,D)4X36L21** | *96VTN0601714A* | 24000 | 26200 | 16.5 | 10 | 8.1 | 1.92 | 73 | 89 | 211245553
SMART COMFORT | DLCURAH24ABK | EN(A,D)4X36L21** | *96VTN0601714A* | 24000 | 26200 | 16.5 | 10 | 8.1 | 1.92 | 73 | 89 | 211245552
KEEPRITE | DLCURAH24ABK | EN(A,D)4X36L21** | *96VTN0601714A* | 24000 | 26200 | 16.5 | 10 | 8.1 | 1.92 | 73 | 89 | 211245551
ARCOAIRE | DLCURAH24ABK | EN(A,D)4X36L21** | *96VTN0601714A* | 24000 | 26200 | 16.5 | 10 | 8.1 | 1.92 | 73 | 89 | 211245547
COMFORTMAKER | DLCURAH24ABK | EN(A,D)4X36L21** | *96VTN0601714A* | 24000 | 26200 | 16.5 | 10 | 8.1 | 1.92 | 73 | 89 | 211245548
BRYANT HEATING AND COOLING SYSTEMS | 38MURAQ24AB3* | CNPV*3621AL* | 926TB42060V17*** | 24000 | 26200 | 16.5 | 10 | 8.1 | 1.92 | 73 | 89 | 211245544
PAYNE HEATING AND COOLING | 38MURAQ24AB3* | CNPV*3621AL* | PG96VTAA42060B** | 24000 | 26200 | 16.5 | 10 | 8.1 | 1.92 | 73 | 89 | 211245545
AIRQUEST | DLCURAH24ABK | EN(A,D)4X36L21** | *96VTN0601714A* | 24000 | 26200 | 16.5 | 10 | 8.1 | 1.92 | 73 | 89 | 211245546
HEIL | DLCURAH24ABK | EN(A,D)4X36L21** | *80VTL0701716A* | 24200 | 26200 | 17 | 10.5 | 8.1 | 1.9 | 73 | 88 | 211245529
COMFORTMAKER | DLCURAH24ABK | EN(A,D)4X36L21** | *95ESN0802120A* | 24600 | 26600 | 16.5 | 10.5 | 8.5 | 1.84 | 73 | 84 | 211245506
HEIL | DLCURAH24ABK | EN(A,D)4X36L21** | *96VTN0801716A* | 24200 | 26200 | 16.5 | 10.5 | 8.1 | 1.9 | 73 | 88 | 211245519
TEMPSTAR | DLCURAH24ABK | EN(A,D)4X36L21** | *80VTL0701716A* | 24200 | 26200 | 17 | 10.5 | 8.1 | 1.9 | 73 | 88 | 211245532
SMART COMFORT | DLCURAH24ABK | EN(A,D)4X36L21** | *80VTL0701716A* | 24200 | 26200 | 17 | 10.5 | 8.1 | 1.9 | 73 | 88 | 211245531
ARCOAIRE | DLCURAH24ABK | EN(A,D)4X36L21** | *95ESN0802120A* | 24600 | 26600 | 16.5 | 10.5 | 8.5 | 1.84 | 73 | 84 | 211245505
KEEPRITE | DLCURAH24ABK | EN(A,D)4X36L21** | *80VTL0701716A* | 24200 | 26200 | 17 | 10.5 | 8.1 | 1.9 | 73 | 88 | 211245530
COMFORTMAKER | DLCURAH18ABK | FJMA4*24L*B* |  | 18500 | 19300 | 15.5 | 10.5 | 9 | 2.2 | 66 | 95 | 211257338
HEIL | DLCURAH18ABK | FJMA4*24L*B* |  | 18500 | 19300 | 15.5 | 10.5 | 9 | 2.2 | 66 | 95 | 211257340
ARCOAIRE | DLCURAH18ABK | FJMA4*24L*B* |  | 18500 | 19300 | 15.5 | 10.5 | 9 | 2.2 | 66 | 95 | 211257337
PAYNE HEATING AND COOLING | 38MURAQ18AB3* | PF4MN*B24L* |  | 18500 | 19300 | 15.5 | 10.5 | 9 | 2.2 | 66 | 95 | 211257335
AIRQUEST | DLCURAH18ABK | FJMA4*24L*B* |  | 18500 | 19300 | 15.5 | 10.5 | 9 | 2.2 | 66 | 95 | 211257336
BRYANT HEATING AND COOLING SYSTEMS | 38MURAQ18AB3* | PF4MN*B24L* |  | 18500 | 19300 | 15.5 | 10.5 | 9 | 2.2 | 66 | 95 | 211257333
PAYNE HEATING AND COOLING | 38MURAQ18AB3* | FJ4DN*B24L* |  | 18500 | 19300 | 15.5 | 10.5 | 9 | 2.2 | 66 | 95 | 211257334
BRYANT HEATING AND COOLING SYSTEMS | 38MURAQ18AB3* | FJ4DN*B24L* |  | 18500 | 19300 | 15.5 | 10.5 | 9 | 2.2 | 66 | 95 | 211257332
CARRIER | 38MURAQ18AB3* | FJ4DN*B24L* |  | 18500 | 19300 | 15.5 | 10.5 | 9 | 2.2 | 66 | 95 | 211257311
CARRIER | 38MURAQ24AB3* | CNPV*3617AL* | GG96VTAA48080B | 24200 | 26200 | 16.5 | 10.5 | 8.1 | 1.9 | 73 | 88 | 211246021
CARRIER | 38MURAQ24AB3* | CAP**3721AL* | GG96VTAA48080B | 24800 | 25600 | 17 | 10.5 | 8.5 | 1.76 | 73 | 82 | 211246011
CARRIER | 38MURAQ24AB3* | CNPV*3621AL* | GG96VTAA48080B | 24200 | 26200 | 16.5 | 10.5 | 8.1 | 1.9 | 73 | 88 | 211246025
CARRIER | 38MURAQ24AB3* | CNPV*3621AL* | GG96VTAA42060B | 24000 | 26200 | 16.5 | 10 | 8.1 | 1.92 | 73 | 89 | 211246026
CARRIER | 38MURAQ24AB3* | CAP**3617AL* | GG96VTAA48080B | 24200 | 26200 | 16.5 | 10 | 8.5 | 1.86 | 73 | 86 | 211246001
CARRIER | 38MURAQ24AB3* | CNPV*3621AL* | GG96VTAA60100C | 23600 | 25800 | 17 | 10.5 | 8.1 | 1.98 | 73 | 92 | 211246024
CARRIER | 38MURAQ24AB3* | CNPV*3617AL* | GG96VTAA30040A | 23400 | 25800 | 16 | 10 | 8.1 | 2 | 74 | 93 | 211246022
BRYANT HEATING AND COOLING SYSTEMS | 38MURAQ24AA3* | CAP**2517AL* | 926TB48080V17*** | 24800 | 25000 | 16 | 10 | 8.1 | 1.88 | 80 | 64 | 211635968
AIRQUEST | DLCURAH24AAK | EA*4X25L17A* | *96VTN0801716A* | 24800 | 25000 | 16 | 10 | 8.1 | 1.88 | 80 | 64 | 211635970
CARRIER | 38MURAQ24AA3* | CAP**2517AL* | GG96VTAA48080B | 24800 | 25000 | 16 | 10 | 8.1 | 1.88 | 80 | 64 | 211635967
KEEPRITE | DLCURAH24AAK | EA*4X25L17A* | *96VTN0801716A* | 24800 | 25000 | 16 | 10 | 8.1 | 1.88 | 80 | 64 | 211635975
TEMPSTAR | DLCURAH24AAK | EA*4X25L17A* | *96VTN0801716A* | 24800 | 25000 | 16 | 10 | 8.1 | 1.88 | 80 | 64 | 211635977
PAYNE HEATING AND COOLING | 38MURAQ24AA3* | CAP**2517AL* | PG96VTAA48080B** | 24800 | 25000 | 16 | 10 | 8.1 | 1.88 | 80 | 64 | 211635969
DAY & NIGHT | DLCURAH24AAK | EA*4X25L17A* | *96VTN0801716A* | 24800 | 25000 | 16 | 10 | 8.1 | 1.88 | 80 | 64 | 211635973
HEIL | DLCURAH24AAK | EA*4X25L17A* | *96VTN0801716A* | 24800 | 25000 | 16 | 10 | 8.1 | 1.88 | 80 | 64 | 211635974
ARCOAIRE | DLCURAH24AAK | EA*4X25L17A* | *96VTN0801716A* | 24800 | 25000 | 16 | 10 | 8.1 | 1.88 | 80 | 64 | 211635971
CARRIER | 38MURAQ24AA3* | CAP**2517AL* | 59TP6B080V17**16 | 24800 | 25000 | 16 | 10 | 8.1 | 1.88 | 80 | 64 | 211635966
CARRIER | 38MURAQ24AA3* | CAP**2517AL* | GG96VTAA42060B | 24600 | 24800 | 15.5 | 10 | 8.1 | 1.88 | 80 | 65 | 211636049
SMART COMFORT | DLCURAH24AAK | EA*4X25L17A* | *96VTN0601714A* | 24600 | 24800 | 15.5 | 10 | 8.1 | 1.88 | 80 | 65 | 211636058
DAY & NIGHT | DLCURAH24AAK | EA*4X25L17A* | *96VTN0601714A* | 24600 | 24800 | 15.5 | 10 | 8.1 | 1.88 | 80 | 65 | 211636055
KEEPRITE | DLCURAH24AAK | EA*4X25L17A* | *96VTN0601714A* | 24600 | 24800 | 15.5 | 10 | 8.1 | 1.88 | 80 | 65 | 211636057
ARCOAIRE | DLCURAH24AAK | EA*4X25L17A* | *96VTN0601714A* | 24600 | 24800 | 15.5 | 10 | 8.1 | 1.88 | 80 | 65 | 211636053
TEMPSTAR | DLCURAH24AAK | EA*4X25L17A* | *96VTN0601714A* | 24600 | 24800 | 15.5 | 10 | 8.1 | 1.88 | 80 | 65 | 211636059
BRYANT HEATING AND COOLING SYSTEMS | 38MURAQ24AA3* | CAP**2517AL* | 926TB42060V17*** | 24600 | 24800 | 15.5 | 10 | 8.1 | 1.88 | 80 | 65 | 211636050
HEIL | DLCURAH24AAK | EA*4X25L17A* | *96VTN0601714A* | 24600 | 24800 | 15.5 | 10 | 8.1 | 1.88 | 80 | 65 | 211636056
COMFORTMAKER | DLCURAH24AAK | EA*4X25L17A* | *96VTN0601714A* | 24600 | 24800 | 15.5 | 10 | 8.1 | 1.88 | 80 | 65 | 211636054
AIRQUEST | DLCURAH24AAK | EA*4X25L17A* | *96VTN0601714A* | 24600 | 24800 | 15.5 | 10 | 8.1 | 1.88 | 80 | 65 | 211636052
PAYNE HEATING AND COOLING | 38MURAQ24AA3* | CAP**2517AL* | PG96VTAA42060B** | 24600 | 24800 | 15.5 | 10 | 8.1 | 1.88 | 80 | 65 | 211636051
SMART COMFORT | DLCURAH24AAK | EA*4X37L21A* | *80ESU0601716A | 25600 | 25600 | 16 | 10 | 8.5 | 1.92 | 79 | 64 | 211638778
GRANDAIRE | WDLCURAH24AAK | WLA*374CA* | WFEU060B048A* | 25600 | 25600 | 16 | 10 | 8.5 | 1.92 | 79 | 64 | 211638780
AIRQUEST | DLCURAH24AAK | EA*4X37L21A* | *80ESU0601716A | 25600 | 25600 | 16 | 10 | 8.5 | 1.92 | 79 | 64 | 211638772
HEIL | DLCURAH24AAK | EA*4X37L21A* | *80ESU0601716A | 25600 | 25600 | 16 | 10 | 8.5 | 1.92 | 79 | 64 | 211638776
DAY & NIGHT | DLCURAH24AAK | EA*4X37L21A* | *80ESU0601716A | 25600 | 25600 | 16 | 10 | 8.5 | 1.92 | 79 | 64 | 211638775
HEIL | DLCURAH24AAK | EA*4X37L21A* | *80ESU0802120A | 25000 | 24800 | 16.5 | 10 | 8.1 | 1.9 | 80 | 65 | 211638764
GRANDAIRE | WDLCURAH24AAK | WLA*374CA* | WFEU080C060A* | 25000 | 24800 | 16.5 | 10 | 8.1 | 1.9 | 80 | 65 | 211638768
ARCOAIRE | DLCURAH24AAK | EA*4X37L21A* | *80ESU0601716A | 25600 | 25600 | 16 | 10 | 8.5 | 1.92 | 79 | 64 | 211638773
AIRQUEST | DLCURAH24AAK | EA*4X37L21A* | *80ESU0802120A | 25000 | 24800 | 16.5 | 10 | 8.1 | 1.9 | 80 | 65 | 211638760
SMART COMFORT | DLCURAH24AAK | EA*4X37L21A* | *80ESU0802120A | 25000 | 24800 | 16.5 | 10 | 8.1 | 1.9 | 80 | 65 | 211638766
CARRIER | 38MURAQ24AA3* | CAP**3721AL* | 58SU*A060E17**16 | 25600 | 25600 | 16 | 10 | 8.5 | 1.92 | 79 | 64 | 211638769
DAY & NIGHT | DLCURAH24AAK | EA*4X37L21A* | *80ESU0802120A | 25000 | 24800 | 16.5 | 10 | 8.1 | 1.9 | 80 | 65 | 211638763
TEMPSTAR | DLCURAH24AAK | EA*4X37L21A* | *80ESU0802120A | 25000 | 24800 | 16.5 | 10 | 8.1 | 1.9 | 80 | 65 | 211638767
KEEPRITE | DLCURAH24AAK | EA*4X37L21A* | *80ESU0802120A | 25000 | 24800 | 16.5 | 10 | 8.1 | 1.9 | 80 | 65 | 211638765
COMFORTMAKER | DLCURAH24AAK | EA*4X37L21A* | *80ESU0802120A | 25000 | 24800 | 16.5 | 10 | 8.1 | 1.9 | 80 | 65 | 211638762
BRYANT HEATING AND COOLING SYSTEMS | 38MURAQ24AA3* | CAP**3721AL* | 83*SA60080E21*** | 25000 | 24800 | 16.5 | 10 | 8.1 | 1.9 | 80 | 65 | 211638758
PAYNE HEATING AND COOLING | 38MURAQ24AA3* | CAP**3721AL* | PG80ESUA60080C** | 25000 | 24800 | 16.5 | 10 | 8.1 | 1.9 | 80 | 65 | 211638759
GRANDAIRE | WDLCURAH24AAK | WLA*374CA* | WFAX080C060A* | 25600 | 25600 | 16 | 10 | 8.5 | 1.94 | 79 | 64 | 211638708
TEMPSTAR | DLCURAH24AAK | EA*4X37L21A* | *92ESN1002120A* | 25600 | 25600 | 16 | 10 | 8.5 | 1.92 | 79 | 64 | 211638719
KEEPRITE | DLCURAH24AAK | EA*4X37L21A* | *92ESN1002120A* | 25600 | 25600 | 16 | 10 | 8.5 | 1.92 | 79 | 64 | 211638717
GRANDAIRE | WDLCURAH24AAK | WLA*374CA* | WFAX080B048A* | 25000 | 24800 | 16.5 | 10 | 8.1 | 1.9 | 80 | 65 | 211638696
GRANDAIRE | WDLCURAH24AAK | WLA*374CA* | WFAX100C060A* | 25600 | 25600 | 16 | 10 | 8.5 | 1.92 | 79 | 64 | 211638720
SMART COMFORT | DLCURAH24AAK | EA*4X37L21A* | *92ESN1002120A* | 25600 | 25600 | 16 | 10 | 8.5 | 1.92 | 79 | 64 | 211638718
HEIL | DLCURAH24AAK | EA*4X37L21A* | *92ESN1002120A* | 25600 | 25600 | 16 | 10 | 8.5 | 1.92 | 79 | 64 | 211638716
DAY & NIGHT | DLCURAH24AAK | EA*4X37L21A* | *92ESN0802120A* | 25600 | 25600 | 16 | 10 | 8.5 | 1.94 | 79 | 64 | 211638703
DAY & NIGHT | DLCURAH24AAK | EA*4X37L21A* | *92ESN1002120A* | 25600 | 25600 | 16 | 10 | 8.5 | 1.92 | 79 | 64 | 211638715
CARRIER | 38MURAQ24AA3* | CAP**3721AL* | 59SC2D100E21**20 | 25600 | 25600 | 16 | 10 | 8.5 | 1.92 | 79 | 64 | 211638709
COMFORTMAKER | DLCURAH24AAK | EA*4X37L21A* | *92ESN1002120A* | 25600 | 25600 | 16 | 10 | 8.5 | 1.92 | 79 | 64 | 211638714
ARCOAIRE | DLCURAH24AAK | EA*4X37L21A* | *92ESN1002120A* | 25600 | 25600 | 16 | 10 | 8.5 | 1.92 | 79 | 64 | 211638713
PAYNE HEATING AND COOLING | 38MURAQ24AA3* | CAP**3721AL* | PG92ESAA60080C** | 25600 | 25600 | 16 | 10 | 8.5 | 1.94 | 79 | 64 | 211638699
BRYANT HEATING AND COOLING SYSTEMS | 38MURAQ24AA3* | CAP**3721AL* | 912SD60080E21*** | 25600 | 25600 | 16 | 10 | 8.5 | 1.94 | 79 | 64 | 211638698
AIRQUEST | DLCURAH24AAK | EA*4X37L21A* | *92ESN0802120A* | 25600 | 25600 | 16 | 10 | 8.5 | 1.94 | 79 | 64 | 211638700
BRYANT HEATING AND COOLING SYSTEMS | 38MURAQ24AA3* | CAP**3721AL* | 912SD60100E21*** | 25600 | 25600 | 16 | 10 | 8.5 | 1.92 | 79 | 64 | 211638710
DAY & NIGHT | DLCURAH24AAK | EA*4X37L21A* | *92ESN0801716A* | 25000 | 24800 | 16.5 | 10 | 8.1 | 1.9 | 80 | 65 | 211638691
TEMPSTAR | DLCURAH24AAK | EA*4X37L21A* | *92ESN0802120A* | 25600 | 25600 | 16 | 10 | 8.5 | 1.94 | 79 | 64 | 211638707
KEEPRITE | DLCURAH24AAK | EA*4X37L21A* | *92ESN0802120A* | 25600 | 25600 | 16 | 10 | 8.5 | 1.94 | 79 | 64 | 211638705
SMART COMFORT | DLCURAH24AAK | EA*4X37L21A* | *92ESN0802120A* | 25600 | 25600 | 16 | 10 | 8.5 | 1.94 | 79 | 64 | 211638706
HEIL | DLCURAH24AAK | EA*4X37L21A* | *92ESN0802120A* | 25600 | 25600 | 16 | 10 | 8.5 | 1.94 | 79 | 64 | 211638704
HEIL | DLCURAH24AAK | EA*4X37L21A* | *92ESN0801716A* | 25000 | 24800 | 16.5 | 10 | 8.1 | 1.9 | 80 | 65 | 211638692
ARCOAIRE | DLCURAH24AAK | EA*4X37L21A* | *92ESN0802120A* | 25600 | 25600 | 16 | 10 | 8.5 | 1.94 | 79 | 64 | 211638701
COMFORTMAKER | DLCURAH24AAK | EA*4X37L21A* | *92ESN0802120A* | 25600 | 25600 | 16 | 10 | 8.5 | 1.94 | 79 | 64 | 211638702
GRANDAIRE | WDLCURAH24AAK | WLNC364CA* | WFER090B042A* | 24600 | 25800 | 15.5 | 10 | 8.1 | 1.88 | 79 | 63 | 211640726
SMART COMFORT | DLCURAH24AAK | EN(A,D)4X36L21** | *80ES(N,L)0901714A* | 24600 | 25800 | 15.5 | 10 | 8.1 | 1.88 | 79 | 63 | 211640723
DAY & NIGHT | DLCURAH24AAK | EN(A,D)4X36L21** | *80ES(N,L)0901714A* | 24600 | 25800 | 15.5 | 10 | 8.1 | 1.88 | 79 | 63 | 211640720
CARRIER | 38MURAQ24AA3* | CNPV*3621AL* | 58S(B,C)*A090E17**14 | 24600 | 25800 | 15.5 | 10 | 8.1 | 1.88 | 79 | 63 | 211640714
AIRQUEST | DLCURAH24AAK | EN(A,D)4X36L21** | *80ES(N,L)0901714A* | 24600 | 25800 | 15.5 | 10 | 8.1 | 1.88 | 79 | 63 | 211640717
ARCOAIRE | DLCURAH24AAK | EN(A,D)4X36L21** | *80ES(N,L)0901714A* | 24600 | 25800 | 15.5 | 10 | 8.1 | 1.88 | 79 | 63 | 211640718
COMFORTMAKER | DLCURAH24AAK | EN(A,D)4X36L21** | *80ES(N,L)0901714A* | 24600 | 25800 | 15.5 | 10 | 8.1 | 1.88 | 79 | 63 | 211640719
PAYNE HEATING AND COOLING | 38MURAQ24AA3* | CNPV*3621AL* | PG80ES(A,L)A42090B** | 24600 | 25800 | 15.5 | 10 | 8.1 | 1.88 | 79 | 63 | 211640716
GRANDAIRE | WDLCURAH24AAK | WLNC364CA* | WFEL090B042B* | 24600 | 25800 | 15.5 | 10 | 8.1 | 1.88 | 79 | 63 | 211640725
BRYANT HEATING AND COOLING SYSTEMS | 38MURAQ24AA3* | CNPV*3621AL* | 8(0,1)*SA42090E17*** | 24600 | 25800 | 15.5 | 10 | 8.1 | 1.88 | 79 | 63 | 211640715
HEIL | DLCURAH24AAK | EN(A,D)4X36L21** | *80ES(N,L)0901714A* | 24600 | 25800 | 15.5 | 10 | 8.1 | 1.88 | 79 | 63 | 211640721
DAY & NIGHT | DLCURAH24AAK | EN(A,D,W)4X36L17** | *80ES(N,L)0901714A* | 24600 | 25800 | 15.5 | 10 | 8.1 | 1.88 | 79 | 63 | 211640217
SMART COMFORT | DLCURAH24AAK | EN(A,D,W)4X36L17** | *80ES(N,L)0901714A* | 24600 | 25800 | 15.5 | 10 | 8.1 | 1.88 | 79 | 63 | 211640220
TEMPSTAR | DLCURAH24AAK | EN(A,D,W)4X36L17** | *80ES(N,L)0901714A* | 24600 | 25800 | 15.5 | 10 | 8.1 | 1.88 | 79 | 63 | 211640221
KEEPRITE | DLCURAH24AAK | EN(A,D)4X36L21** | *92ESN0802120A* | 24800 | 26000 | 15.5 | 10 | 8.1 | 1.9 | 79 | 63 | 211640785
PAYNE HEATING AND COOLING | 38MURAQ24AA3* | CNPV*3621AL* | PG80ESUA48060B** | 24800 | 26000 | 15.5 | 10 | 8.1 | 1.9 | 79 | 63 | 211640851
BRYANT HEATING AND COOLING SYSTEMS | 38MURAQ24AA3* | CNPV*3621AL* | 83*SA48060E17*** | 24800 | 26000 | 15.5 | 10 | 8.1 | 1.9 | 79 | 63 | 211640850
BRYANT HEATING AND COOLING SYSTEMS | 38MURAQ24AA3* | CNPV*3621AL* | 912SD60080E21*** | 24800 | 26000 | 15.5 | 10 | 8.1 | 1.9 | 79 | 63 | 211640778
CARRIER | 38MURAQ24AA3* | CNPV*3621AL* | 58SU*A060E17**16 | 24800 | 26000 | 15.5 | 10 | 8.1 | 1.9 | 79 | 63 | 211640849
DAY & NIGHT | DLCURAH24AAK | EN(A,D)4X36L21** | *92ESN0802120A* | 24800 | 26000 | 15.5 | 10 | 8.1 | 1.9 | 79 | 63 | 211640783
SMART COMFORT | DLCURAH24AAK | EN(A,D)4X36L21** | *92ESN0802120A* | 24800 | 26000 | 15.5 | 10 | 8.1 | 1.9 | 79 | 63 | 211640786
AIRQUEST | DLCURAH24AAK | EN(A,D)4X36L21** | *92ESN0802120A* | 24800 | 26000 | 15.5 | 10 | 8.1 | 1.9 | 79 | 63 | 211640780
ARCOAIRE | DLCURAH24AAK | EN(A,D)4X36L21** | *92ESN0802120A* | 24800 | 26000 | 15.5 | 10 | 8.1 | 1.9 | 79 | 63 | 211640781
PAYNE HEATING AND COOLING | 38MURAQ24AA3* | CNPV*3621AL* | PG92ESAA60080C** | 24800 | 26000 | 15.5 | 10 | 8.1 | 1.9 | 79 | 63 | 211640779
CARRIER | 38MURAQ24AA3* | CNPV*3621AL* | 59SC2D080E21**20 | 24800 | 26000 | 15.5 | 10 | 8.1 | 1.9 | 79 | 63 | 211640777
TEMPSTAR | DLCURAH24AAK | EN(A,D)4X36L21** | *80ES(N,L)0901714A* | 24600 | 25800 | 15.5 | 10 | 8.1 | 1.88 | 79 | 63 | 211640724
ARCOAIRE | DLCURAH24AAK | EA*4X36L21A* | *96VTN1002122A* | 24000 | 24800 | 16.5 | 10 | 8.1 | 1.84 | 80 | 65 | 211637370
BRYANT HEATING AND COOLING SYSTEMS | 38MURAQ24AA3* | CAP**3621AL* | 926TB66100V21*** | 24000 | 24800 | 16.5 | 10 | 8.1 | 1.84 | 80 | 65 | 211637368
HEIL | DLCURAH24AAK | EA*4X36L21A* | *96VTN1002122A* | 24000 | 24800 | 16.5 | 10 | 8.1 | 1.84 | 80 | 65 | 211637373
CARRIER | 38MURAQ24AA3* | CAP**3621AL* | 59TP6B100V21**22 | 24000 | 24800 | 16.5 | 10 | 8.1 | 1.84 | 80 | 65 | 211637366
SMART COMFORT | DLCURAH24AAK | EA*4X36L21A* | *96VTN1002122A* | 24000 | 24800 | 16.5 | 10 | 8.1 | 1.84 | 80 | 65 | 211637375
AIRQUEST | DLCURAH24AAK | EA*4X36L21A* | *96VTN1002122A* | 24000 | 24800 | 16.5 | 10 | 8.1 | 1.84 | 80 | 65 | 211637369
CARRIER | 38MURAQ24AA3* | CAP**3621AL* | GG96VTAA60100C | 24000 | 24800 | 16.5 | 10 | 8.1 | 1.84 | 80 | 65 | 211637367
TEMPSTAR | DLCURAH24AAK | EA*4X36L21A* | *96VTN1002122A* | 24000 | 24800 | 16.5 | 10 | 8.1 | 1.84 | 80 | 65 | 211637376
COMFORTMAKER | DLCURAH24AAK | EA*4X36L21A* | *96VTN1002122A* | 24000 | 24800 | 16.5 | 10 | 8.1 | 1.84 | 80 | 65 | 211637371
KEEPRITE | DLCURAH24AAK | EA*4X36L21A* | *96VTN1002122A* | 24000 | 24800 | 16.5 | 10 | 8.1 | 1.84 | 80 | 65 | 211637374
PAYNE HEATING AND COOLING | 38MURAQ24AA3* | CNPV*3017AL* | PG80ES(A,L)A42090B** | 24600 | 25800 | 15.5 | 10 | 8.1 | 1.88 | 79 | 63 | 211639766
BRYANT HEATING AND COOLING SYSTEMS | 38MURAQ24AA3* | CNPV*3017AL* | 8(0,1)*SA42090E17*** | 24600 | 25800 | 15.5 | 10 | 8.1 | 1.88 | 79 | 63 | 211639765
CARRIER | 38MURAQ24AA3* | CNPV*3017AL* | 58S(B,C)*A090E17**14 | 24600 | 25800 | 15.5 | 10 | 8.1 | 1.88 | 79 | 63 | 211639764
COMFORTMAKER | DLCURAH24AAK | EN(A,D)4X30L17** | *80ES(N,L)0901714A* | 24600 | 25800 | 15.5 | 10 | 8.1 | 1.88 | 79 | 63 | 211639769
HEIL | DLCURAH24AAK | EN(A,D)4X30L17** | *80ES(N,L)0901714A* | 24600 | 25800 | 15.5 | 10 | 8.1 | 1.88 | 79 | 63 | 211639771
ARCOAIRE | DLCURAH24AAK | EN(A,D)4X30L17** | *80ES(N,L)0901714A* | 24600 | 25800 | 15.5 | 10 | 8.1 | 1.88 | 79 | 63 | 211639768
KEEPRITE | DLCURAH24AAK | EN(A,D)4X30L17** | *80ES(N,L)0901714A* | 24600 | 25800 | 15.5 | 10 | 8.1 | 1.88 | 79 | 63 | 211639772
DAY & NIGHT | DLCURAH24AAK | EN(A,D)4X30L17** | *80ES(N,L)0901714A* | 24600 | 25800 | 15.5 | 10 | 8.1 | 1.88 | 79 | 63 | 211639770
GRANDAIRE | WDLCURAH24AAK | WLN(C,W)364BA* | WFER090B042A* | 24600 | 25800 | 15.5 | 10 | 8.1 | 1.88 | 79 | 63 | 211640223
TEMPSTAR | DLCURAH24AAK | EA*4X37L21A* | *80ESU0601716A | 25600 | 25600 | 16 | 10 | 8.5 | 1.92 | 79 | 64 | 211638779
KEEPRITE | DLCURAH24AAK | EA*4X37L21A* | *80ESU0601716A | 25600 | 25600 | 16 | 10 | 8.5 | 1.92 | 79 | 64 | 211638777
ARCOAIRE | DLCURAH24AAK | EA*4X37L21A* | *80ESU0802120A | 25000 | 24800 | 16.5 | 10 | 8.1 | 1.9 | 80 | 65 | 211638761
HEIL | DLCURAH24AAK | EN(A,D)4X36L21** | *80ESU0601716A | 24800 | 26000 | 15.5 | 10 | 8.1 | 1.9 | 79 | 63 | 211640856
SMART COMFORT | DLCURAH24AAK | EN(A,D)4X36L21** | *80ESU0601716A | 24800 | 26000 | 15.5 | 10 | 8.1 | 1.9 | 79 | 63 | 211640858
TEMPSTAR | DLCURAH24AAK | EN(A,D)4X36L21** | *80ESU0601716A | 24800 | 26000 | 15.5 | 10 | 8.1 | 1.9 | 79 | 63 | 211640859
KEEPRITE | DLCURAH24AAK | EN(A,D)4X36L21** | *80ESU0601716A | 24800 | 26000 | 15.5 | 10 | 8.1 | 1.9 | 79 | 63 | 211640857
COMFORTMAKER | DLCURAH24AAK | EN(A,D)4X36L21** | *80ESU0601716A | 24800 | 26000 | 15.5 | 10 | 8.1 | 1.9 | 79 | 63 | 211640854
DAY & NIGHT | DLCURAH24AAK | EN(A,D)4X36L21** | *80ESU0601716A | 24800 | 26000 | 15.5 | 10 | 8.1 | 1.9 | 79 | 63 | 211640855
ARCOAIRE | DLCURAH24AAK | EN(A,D)4X36L21** | *80ESU0601716A | 24800 | 26000 | 15.5 | 10 | 8.1 | 1.9 | 79 | 63 | 211640853
AIRQUEST | DLCURAH24AAK | EN(A,D)4X36L21** | *80ESU0601716A | 24800 | 26000 | 15.5 | 10 | 8.1 | 1.9 | 79 | 63 | 211640852
HEIL | DLCURAH24AAK | EN(A,D)4X36L21** | *92ESN0802120A* | 24800 | 26000 | 15.5 | 10 | 8.1 | 1.9 | 79 | 63 | 211640784
KEEPRITE | DLCURAH24AAK | EA*4X37L21A* | *80CSU0802120A* | 25200 | 25200 | 16 | 10 | 8.5 | 1.9 | 79 | 64 | 211638401
CARRIER | 38MURAQ24AA3* | CAP**3721AL* | 58CU*A080C21**20 | 25200 | 25200 | 16 | 10 | 8.5 | 1.9 | 79 | 64 | 211638394
DAY & NIGHT | DLCURAH24AAK | EA*4X37L21A* | *80CSU0802120A* | 25200 | 25200 | 16 | 10 | 8.5 | 1.9 | 79 | 64 | 211638399
HEIL | DLCURAH24AAK | EA*4X37L21A* | *80CSU0802120A* | 25200 | 25200 | 16 | 10 | 8.5 | 1.9 | 79 | 64 | 211638400
SMART COMFORT | DLCURAH24AAK | EA*4X37L21A* | *80CSU0802120A* | 25200 | 25200 | 16 | 10 | 8.5 | 1.9 | 79 | 64 | 211638402
COMFORTMAKER | DLCURAH24AAK | EA*4X37L21A* | *80CSU0802120A* | 25200 | 25200 | 16 | 10 | 8.5 | 1.9 | 79 | 64 | 211638398
ARCOAIRE | DLCURAH24AAK | EA*4X37L21A* | *80CSU0802120A* | 25200 | 25200 | 16 | 10 | 8.5 | 1.9 | 79 | 64 | 211638397
AIRQUEST | DLCURAH24AAK | EA*4X37L21A* | *80CSU0802120A* | 25200 | 25200 | 16 | 10 | 8.5 | 1.9 | 79 | 64 | 211638396
BRYANT HEATING AND COOLING SYSTEMS | 38MURAQ24AA3* | CAP**3721AL* | 83*CA60080C21*** | 25200 | 25200 | 16 | 10 | 8.5 | 1.9 | 79 | 64 | 211638395
DAY & NIGHT | DLCURAH24AAK | EA*4X37L21A* | *80CSU0401712A* | 25000 | 25000 | 16.5 | 10 | 8.1 | 1.9 | 80 | 64 | 211638379
AIRQUEST | DLCURAH24AAK | EA*4X37L21A* | *80CSU0401712A* | 25000 | 25000 | 16.5 | 10 | 8.1 | 1.9 | 80 | 64 | 211638376
SMART COMFORT | DLCURAH24AAK | EA*4X37L21A* | *80CSU0401712A* | 25000 | 25000 | 16.5 | 10 | 8.1 | 1.9 | 80 | 64 | 211638382
ARCOAIRE | DLCURAH24AAK | EA*4X37L21A* | *80CSU0401712A* | 25000 | 25000 | 16.5 | 10 | 8.1 | 1.9 | 80 | 64 | 211638377
KEEPRITE | DLCURAH24AAK | EA*4X37L21A* | *80CSU0401712A* | 25000 | 25000 | 16.5 | 10 | 8.1 | 1.9 | 80 | 64 | 211638381
TEMPSTAR | DLCURAH24AAK | EA*4X37L21A* | *80CSU0401712A* | 25000 | 25000 | 16.5 | 10 | 8.1 | 1.9 | 80 | 64 | 211638383
HEIL | DLCURAH24AAK | EA*4X37L21A* | *80CSU0401712A* | 25000 | 25000 | 16.5 | 10 | 8.1 | 1.9 | 80 | 64 | 211638380
COMFORTMAKER | DLCURAH24AAK | EA*4X37L21A* | *80CSU0401712A* | 25000 | 25000 | 16.5 | 10 | 8.1 | 1.9 | 80 | 64 | 211638378
CARRIER | 38MURAQ24AA3* | CAP**3721AL* | 58CU*A040C17**12 | 25000 | 25000 | 16.5 | 10 | 8.1 | 1.9 | 80 | 64 | 211638374
BRYANT HEATING AND COOLING SYSTEMS | 38MURAQ24AA3* | CAP**3721AL* | 83*CA36040C17*** | 25000 | 25000 | 16.5 | 10 | 8.1 | 1.9 | 80 | 64 | 211638375
TEMPSTAR | DLCURAH24AAK | EN(A,D,W)4X36L17** | *80ESU0601716A | 24800 | 26000 | 15.5 | 10 | 8.1 | 1.9 | 79 | 63 | 211640319
COMFORTMAKER | DLCURAH24AAK | EN(A,D,W)4X36L17** | *80ESU0601716A | 24800 | 26000 | 15.5 | 10 | 8.1 | 1.9 | 79 | 63 | 211640314
SMART COMFORT | DLCURAH24AAK | EN(A,D,W)4X36L17** | *80ESU0601716A | 24800 | 26000 | 15.5 | 10 | 8.1 | 1.9 | 79 | 63 | 211640318
HEIL | DLCURAH24AAK | EN(A,D,W)4X36L17** | *80ESU0601716A | 24800 | 26000 | 15.5 | 10 | 8.1 | 1.9 | 79 | 63 | 211640316
KEEPRITE | DLCURAH24AAK | EN(A,D,W)4X36L17** | *80ESU0601716A | 24800 | 26000 | 15.5 | 10 | 8.1 | 1.9 | 79 | 63 | 211640317
PAYNE HEATING AND COOLING | 38MURAQ24AA3* | CNPV*3617AL* | PG80ESUA48060B** | 24800 | 26000 | 15.5 | 10 | 8.1 | 1.9 | 79 | 63 | 211640311
ARCOAIRE | DLCURAH24AAK | EN(A,D,W)4X36L17** | *80ESU0601716A | 24800 | 26000 | 15.5 | 10 | 8.1 | 1.9 | 79 | 63 | 211640313
AIRQUEST | DLCURAH24AAK | EN(A,D,W)4X36L17** | *80ESU0601716A | 24800 | 26000 | 15.5 | 10 | 8.1 | 1.9 | 79 | 63 | 211640312
CARRIER | 38MURAQ24AA3* | CNPV*3617AL* | 58SU*A060E17**16 | 24800 | 26000 | 15.5 | 10 | 8.1 | 1.9 | 79 | 63 | 211640309
BRYANT HEATING AND COOLING SYSTEMS | 38MURAQ24AA3* | CNPV*3617AL* | 83*SA48060E17*** | 24800 | 26000 | 15.5 | 10 | 8.1 | 1.9 | 79 | 63 | 211640310
TEMPSTAR | DLCURAH24AAK | EA*4X37L21A* | *80CSU0802120A* | 25200 | 25200 | 16 | 10 | 8.5 | 1.9 | 79 | 64 | 211638403
GRANDAIRE | WDLCURAH24AAK | WLN(C,W)364BA* | WFEU060B048A* | 24800 | 26000 | 15.5 | 10 | 8.1 | 1.9 | 79 | 63 | 211640320
GRANDAIRE | WDLCURAH24AAK | WLNC364CA* | WFAX080C060A* | 24800 | 26000 | 15.5 | 10 | 8.1 | 1.9 | 79 | 63 | 211640788
GRANDAIRE | WDLCURAH24AAK | WLNC304BA* | WFEU060B048A* | 24800 | 26000 | 15.5 | 10 | 8.1 | 1.9 | 79 | 63 | 211639873
BRYANT HEATING AND COOLING SYSTEMS | 38MURAQ24AA3* | CNPV*3017AL* | 83*SA48060E17*** | 24800 | 26000 | 15.5 | 10 | 8.1 | 1.9 | 79 | 63 | 211639863
COMFORTMAKER | DLCURAH24AAK | EN(A,D)4X30L17** | *80ESU0601716A | 24800 | 26000 | 15.5 | 10 | 8.1 | 1.9 | 79 | 63 | 211639867
TEMPSTAR | DLCURAH24AAK | EN(A,D)4X30L17** | *80ESU0601716A | 24800 | 26000 | 15.5 | 10 | 8.1 | 1.9 | 79 | 63 | 211639872
AIRQUEST | DLCURAH24AAK | EN(A,D)4X30L17** | *80ESU0601716A | 24800 | 26000 | 15.5 | 10 | 8.1 | 1.9 | 79 | 63 | 211639865
CARRIER | 38MURAQ24AA3* | CNPV*3017AL* | 58SU*A060E17**16 | 24800 | 26000 | 15.5 | 10 | 8.1 | 1.9 | 79 | 63 | 211639862
DAY & NIGHT | DLCURAH24AAK | EN(A,D)4X30L17** | *80ESU0601716A | 24800 | 26000 | 15.5 | 10 | 8.1 | 1.9 | 79 | 63 | 211639868
HEIL | DLCURAH24AAK | EN(A,D)4X30L17** | *80ESU0601716A | 24800 | 26000 | 15.5 | 10 | 8.1 | 1.9 | 79 | 63 | 211639869
ARCOAIRE | DLCURAH24AAK | EN(A,D)4X30L17** | *80ESU0601716A | 24800 | 26000 | 15.5 | 10 | 8.1 | 1.9 | 79 | 63 | 211639866
PAYNE HEATING AND COOLING | 38MURAQ24AA3* | CNPV*3017AL* | PG80ESUA48060B** | 24800 | 26000 | 15.5 | 10 | 8.1 | 1.9 | 79 | 63 | 211639864
TEMPSTAR | DLCURAH24AAK | EN(A,D)4X36L21** | *92ESN0802120A* | 24800 | 26000 | 15.5 | 10 | 8.1 | 1.9 | 79 | 63 | 211640787
GRANDAIRE | WDLCURAH24AAK | WLNC304BA* | WFEL090B042B* | 24600 | 25800 | 15.5 | 10 | 8.1 | 1.88 | 79 | 63 | 211639775
SMART COMFORT | DLCURAH24AAK | EN(A,D)4X30L17** | *80ES(N,L)0901714A* | 24600 | 25800 | 15.5 | 10 | 8.1 | 1.88 | 79 | 63 | 211639773
TEMPSTAR | DLCURAH24AAK | EN(A,D)4X30L17** | *80ES(N,L)0901714A* | 24600 | 25800 | 15.5 | 10 | 8.1 | 1.88 | 79 | 63 | 211639774
CARRIER | 38MURAQ24AA3* | CNPV*3621AL* | 59SC2D100E21**20 | 24800 | 26000 | 15.5 | 10 | 8.1 | 1.9 | 79 | 63 | 211640789
SMART COMFORT | DLCURAH24AAK | EN(A,D)4X30L17** | *80ESU0601716A | 24800 | 26000 | 15.5 | 10 | 8.1 | 1.9 | 79 | 63 | 211639871
DAY & NIGHT | DLCURAH24AAK | EA*4X36L21A* | *96VTN1002122A* | 24000 | 24800 | 16.5 | 10 | 8.1 | 1.84 | 80 | 65 | 211637372
AIRQUEST | DLCURAH24AAK | EN(A,D)4X36L21** | *92ESN1002120A* | 24800 | 26000 | 15.5 | 10 | 8.1 | 1.9 | 79 | 63 | 211640792
BRYANT HEATING AND COOLING SYSTEMS | 38MURAQ24AB3* | PF4MN*B24L* |  | 24000 | 26400 | 16 | 10 | 9 | 1.92 | 73 | 89 | 211727051
PAYNE HEATING AND COOLING | 38MURAQ24AB3* | PF4MN*B24L* |  | 24000 | 26400 | 16 | 10 | 9 | 1.92 | 73 | 89 | 211727052
CARRIER | 38MURAQ24AB3* | PF4MN*B24L* |  | 24000 | 26400 | 16 | 10 | 9 | 1.92 | 73 | 89 | 211727050
PAYNE HEATING AND COOLING | 38MURAQ24AA3* | CNPV*3621AL* | PG92ESAA60100C** | 24800 | 26000 | 15.5 | 10 | 8.1 | 1.9 | 79 | 63 | 211640791
BRYANT HEATING AND COOLING SYSTEMS | 38MURAQ24AA3* | CNPV*3621AL* | 912SD60100E21*** | 24800 | 26000 | 15.5 | 10 | 8.1 | 1.9 | 79 | 63 | 211640790
ARCOAIRE | DLCURAH24AAK | EN(A,D)4X36L21** | *80CSU0802120A* | 24400 | 25600 | 16 | 10 | 8.1 | 1.88 | 79 | 64 | 211640489
HEIL | DLCURAH24AAK | EN(A,D)4X36L21** | *80CSU0802120A* | 24400 | 25600 | 16 | 10 | 8.1 | 1.88 | 79 | 64 | 211640492
DAY & NIGHT | DLCURAH24AAK | EN(A,D)4X36L21** | *80CSU0802120A* | 24400 | 25600 | 16 | 10 | 8.1 | 1.88 | 79 | 64 | 211640491
AIRQUEST | DLCURAH24AAK | EN(A,D)4X36L21** | *80CSU0802120A* | 24400 | 25600 | 16 | 10 | 8.1 | 1.88 | 79 | 64 | 211640488
CARRIER | 38MURAQ24AA3* | CNPV*3621AL* | 58CU*A080C21**20 | 24400 | 25600 | 16 | 10 | 8.1 | 1.88 | 79 | 64 | 211640486
COMFORTMAKER | DLCURAH24AAK | EN(A,D)4X36L21** | *80CSU0802120A* | 24400 | 25600 | 16 | 10 | 8.1 | 1.88 | 79 | 64 | 211640490
TEMPSTAR | DLCURAH24AAK | FMA4X30**AL* |  | 25800 | 27000 | 16.5 | 10 | 9 | 2.02 | 78 | 63 | 211641012
TEMPSTAR | DLCURAH24AAK | EA*4X37L21A* | *80ESU0401712A* | 24600 | 24400 | 16.5 | 10 | 8.1 | 1.88 | 80 | 65 | 211638476
AIRQUEST | DLCURAH24AAK | EA*4X37L21A* | *80ESU0401712A* | 24600 | 24400 | 16.5 | 10 | 8.1 | 1.88 | 80 | 65 | 211638469
HEIL | DLCURAH24AAK | EA*4X37L21A* | *80ESU0401712A* | 24600 | 24400 | 16.5 | 10 | 8.1 | 1.88 | 80 | 65 | 211638473
ARCOAIRE | DLCURAH24AAK | EA*4X37L21A* | *80ESU0401712A* | 24600 | 24400 | 16.5 | 10 | 8.1 | 1.88 | 80 | 65 | 211638470
DAY & NIGHT | DLCURAH24AAK | EA*4X37L21A* | *80ESU0401712A* | 24600 | 24400 | 16.5 | 10 | 8.1 | 1.88 | 80 | 65 | 211638472
GRANDAIRE | WDLCURAH24AAK | WLA*374CA* | WFEU040B036A* | 24600 | 24400 | 16.5 | 10 | 8.1 | 1.88 | 80 | 65 | 211638477
SMART COMFORT | DLCURAH24AAK | EA*4X37L21A* | *80ESU0401712A* | 24600 | 24400 | 16.5 | 10 | 8.1 | 1.88 | 80 | 65 | 211638475
KEEPRITE | DLCURAH24AAK | EA*4X37L21A* | *80ESU0401712A* | 24600 | 24400 | 16.5 | 10 | 8.1 | 1.88 | 80 | 65 | 211638474
COMFORTMAKER | DLCURAH24AAK | EA*4X37L21A* | *80ESU0401712A* | 24600 | 24400 | 16.5 | 10 | 8.1 | 1.88 | 80 | 65 | 211638471
PAYNE HEATING AND COOLING | 38MURAQ24AA3* | CAP**3721AL* | PG80ESUA36040B** | 24600 | 24400 | 16.5 | 10 | 8.1 | 1.88 | 80 | 65 | 211638468
CARRIER | 38MURAQ24AA3* | CAP**3721AL* | 58SU*A040E17**12 | 24600 | 24400 | 16.5 | 10 | 8.1 | 1.88 | 80 | 65 | 211638466
BRYANT HEATING AND COOLING SYSTEMS | 38MURAQ24AA3* | CAP**3721AL* | 83*SA36040E17*** | 24600 | 24400 | 16.5 | 10 | 8.1 | 1.88 | 80 | 65 | 211638467
BRYANT HEATING AND COOLING SYSTEMS | 38MURAQ24AA3* | FMA4X30**AL* |  | 25800 | 27000 | 16.5 | 10 | 9 | 2.02 | 78 | 63 | 211641003
DAY & NIGHT | DLCURAH24AAK | FMA4X30**AL* |  | 25800 | 27000 | 16.5 | 10 | 9 | 2.02 | 78 | 63 | 211641008
COMFORTMAKER | DLCURAH24AAK | FMA4X30**AL* |  | 25800 | 27000 | 16.5 | 10 | 9 | 2.02 | 78 | 63 | 211641007
HEIL | DLCURAH24AAK | FMA4X30**AL* |  | 25800 | 27000 | 16.5 | 10 | 9 | 2.02 | 78 | 63 | 211641009
KEEPRITE | DLCURAH24AAK | FMA4X30**AL* |  | 25800 | 27000 | 16.5 | 10 | 9 | 2.02 | 78 | 63 | 211641010
AIRQUEST | DLCURAH24AAK | FMA4X30**AL* |  | 25800 | 27000 | 16.5 | 10 | 9 | 2.02 | 78 | 63 | 211641005
GRANDAIRE | WDLCURAH24AAK | FMA4X30**AL* |  | 25800 | 27000 | 16.5 | 10 | 9 | 2.02 | 78 | 63 | 211641013
CARRIER | 38MURAQ24AA3* | FMA4X30**AL* |  | 25800 | 27000 | 16.5 | 10 | 9 | 2.02 | 78 | 63 | 211641002
PAYNE HEATING AND COOLING | 38MURAQ24AA3* | FMA4X30**AL* |  | 25800 | 27000 | 16.5 | 10 | 9 | 2.02 | 78 | 63 | 211641004
ARCOAIRE | DLCURAH24AAK | FMA4X30**AL* |  | 25800 | 27000 | 16.5 | 10 | 9 | 2.02 | 78 | 63 | 211641006
SMART COMFORT | DLCURAH24AAK | FMA4X30**AL* |  | 25800 | 27000 | 16.5 | 10 | 9 | 2.02 | 78 | 63 | 211641011
TRANE | 4TWX8024A1 | 4PX*BD42BS3 | S8V2B080M4PCA | 25600 | 23800 | 16 | 12 | 8.1 | 1.9 | 63 | 47 | 211092232
TRANE | 4TWX8024A1 | 4PX*BD42BS3 | S8V2B080M4PDA | 25600 | 23800 | 16 | 12 | 8.1 | 1.9 | 63 | 47 | 211092229
AMERICAN STANDARD | 4A6L6036A1 | 4TXCC007DS3 | S8X2C100M5PTC | 36400 | 33200 | 15.2 | 12 | 8.1 | 2.1 | 65 | 50 | 207150078
AMERICAN STANDARD | 4A6L6036A1 | 4TXCC007DS3 | S8X2C100M5PSC | 36400 | 33200 | 15.2 | 12 | 8.1 | 2.1 | 65 | 50 | 207150077
AMERICAN STANDARD | 4A6L6036A1 | 4PX*CU48BS3 | S8X2C100M5PTC | 36400 | 33200 | 15.2 | 12 | 8.1 | 2.1 | 65 | 50 | 207150074
AMERICAN STANDARD | 4A6L6036A1 | 4PX*CU48BS3 | S8X2C100M5PSC | 36400 | 33200 | 15.2 | 12 | 8.1 | 2.1 | 65 | 50 | 207150073
AMERICAN STANDARD | 4A6L6036A1 | 4PX*CU42BS3 | S8X2C100M5PSC | 36400 | 34000 | 15.2 | 12 | 8.1 | 2.1 | 64 | 50 | 207150072
AMERICAN STANDARD | 4A6L6036A1 | 4PX*CU42BS3 | S8X2C100M5PTC | 36400 | 34000 | 15.2 | 12 | 8.1 | 2.1 | 64 | 50 | 207150071
AMERICAN STANDARD | 5A6H5060A1 | 5TXCD010AS3+TSTAT+P0V0D000M50SD |  | 55500 | 53500 | 15.2 | 11.7 | 8.1 | 2.4 | 67 | 53 | 214079136
TRANE | 5TWR5060A1 | 5TXCD010AS3+TSTAT+P0V0D000M50SD |  | 55500 | 53500 | 15.2 | 11.7 | 8.1 | 2.4 | 67 | 53 | 214079135
AMERICAN STANDARD | 5A6H5048A1 | 5TXCD010AS3+TSTAT | S8V2D120M5PDB | 45500 | 43500 | 16 | 12 | 8.1 | 2.1 | 66 | 51 | 214079130
TRANE | 5TWR5048A1 | 5TXCD010AS3+TSTAT | S8V2D120M5PDB | 45500 | 43500 | 16 | 12 | 8.1 | 2.1 | 66 | 51 | 214079129
AMERICAN STANDARD | 5A6H5048A1 | 5TXCD010AS3+TSTAT | S8V2D120M5PDA | 45000 | 43500 | 16 | 12 | 8.1 | 2.2 | 66 | 51 | 214079128
TRANE | 5TWR5048A1 | 5TXCD010AS3+TSTAT | S8V2D120M5PDA | 45000 | 43500 | 16 | 12 | 8.1 | 2.2 | 66 | 51 | 214079127
AMERICAN STANDARD | 5A6H5048A1 | 5TXCD010AS3+TSTAT | S8V2D120M5PCB | 45500 | 43500 | 16 | 12 | 8.1 | 2.1 | 66 | 51 | 214079126
TRANE | 5TWR5048A1 | 5TXCD010AS3+TSTAT | S8V2D120M5PCB | 45500 | 43500 | 16 | 12 | 8.1 | 2.1 | 66 | 51 | 214079125
AMERICAN STANDARD | 5A6H5048A1 | 5TXCD010AS3+TSTAT | S8V2D120M5PCA | 45000 | 43500 | 16 | 12 | 8.1 | 2.2 | 66 | 51 | 214079124
TRANE | 5TWR5048A1 | 5TXCD010AS3+TSTAT | S8V2D120M5PCA | 45000 | 43500 | 16 | 12 | 8.1 | 2.2 | 66 | 51 | 214079123
AMERICAN STANDARD | 5A6H5048A1 | 5TXCD010AS3+TSTAT+P0V0D000M50SD |  | 45500 | 43000 | 16 | 12 | 8.1 | 2.2 | 66 | 51 | 214079106
TRANE | 5TWR5048A1 | 5TXCD010AS3+TSTAT+P0V0D000M50SD |  | 45500 | 43000 | 16 | 12 | 8.1 | 2.2 | 66 | 51 | 214079105
AMERICAN STANDARD | 5A6H5048A1 | 5TXCD010AS3+TSTAT | *UHMD120CCV5 | 45500 | 43500 | 15.2 | 11.7 | 8.1 | 2.1 | 66 | 51 | 214079100
TRANE | 5TWR5048A1 | 5TXCD010AS3+TSTAT | *UHMD120CCV5 | 45500 | 43500 | 15.2 | 11.7 | 8.1 | 2.1 | 66 | 51 | 214079099
AMERICAN STANDARD | 5A6H5048A1 | 5TXCD010AS3+TSTAT | *UHMD120ACV5 | 44000 | 43000 | 15.2 | 12 | 8.1 | 2.2 | 67 | 51 | 214079098
AMERICAN STANDARD | 4A6V0X36A1 | 4TXCC005DS3 | S9V2C080U5PSC+RP | 34600 | 34200 | 19.5 | 12 | 8.7 | 1.8 | 83 | 64 | 214639478
TRANE | 4TWV0X36A1 | 4TXCC005DS3 | S9V2C080U5PSC+RP | 34600 | 34200 | 19.5 | 12 | 8.7 | 1.8 | 83 | 64 | 214639477
AMERICAN STANDARD | 4A6V0X36A1 | 4PX*CU48BS3 | S9V2C080U5PSC+RP | 35600 | 34800 | 20.5 | 12.7 | 8.7 | 1.9 | 83 | 63 | 214639468
TRANE | 4TWV0X36A1 | 4PX*CU48BS3 | S9V2C080U5PSC+RP | 35600 | 34800 | 20.5 | 12.7 | 8.7 | 1.9 | 83 | 63 | 214639467
AMERICAN STANDARD | 4A6V0X36A1 | 4PX*CU42BS3 | S9V2C080U5PSC+RP | 35600 | 35200 | 20 | 12.7 | 8.7 | 1.9 | 82 | 62 | 214639466
TRANE | 4TWV0X36A1 | 4PX*CU42BS3 | S9V2C080U5PSC+RP | 35600 | 35200 | 20 | 12.7 | 8.7 | 1.9 | 82 | 62 | 214639465
AMERICAN STANDARD | 4A6V0X36A1 | 4PX*CU36BS3 | S9V2C080U5PSC+RP | 34600 | 34200 | 19.5 | 12 | 8.7 | 1.9 | 82 | 64 | 214639464
TRANE | 4TWV0X36A1 | 4PX*CU36BS3 | S9V2C080U5PSC+RP | 34600 | 34200 | 19.5 | 12 | 8.7 | 1.9 | 82 | 64 | 214639463
AMERICAN STANDARD | 4A6V0X36A1 | 4PX*BU48BS3 | S9V2B040D3PSC+RP | 33200 | 33800 | 18.5 | 11.5 | 8.7 | 1.8 | 83 | 65 | 214639462
TRANE | 4TWV0X36A1 | 4PX*BU48BS3 | S9V2B040D3PSC+RP | 33200 | 33800 | 18.5 | 11.5 | 8.7 | 1.8 | 83 | 65 | 214639461
AMERICAN STANDARD | 4A6V0X36A1 | 4PX*BU42BS3 | S9V2B040U3PSC+RP | 35400 | 35600 | 20 | 12.5 | 8.7 | 1.8 | 81 | 63 | 214639460
TRANE | 4TWV0X36A1 | 4PX*BU42BS3 | S9V2B040U3PSC+RP | 35400 | 35600 | 20 | 12.5 | 8.7 | 1.8 | 81 | 63 | 214639459
AMERICAN STANDARD | 4A6V0X36A1 | 4PX*BU42BS3 | S9V2B080U4PSC+RP | 35400 | 35400 | 20 | 12.5 | 8.7 | 1.8 | 82 | 62 | 214639458
TRANE | 4TWV0X36A1 | 4PX*BU42BS3 | S9V2B080U4PSC+RP | 35400 | 35400 | 20 | 12.5 | 8.7 | 1.8 | 82 | 62 | 214639457
AMERICAN STANDARD | 4A6V0X36A1 | 4PX*BU42BS3 | S9V2B060U4PSC+RP | 35600 | 35600 | 20 | 12.5 | 8.7 | 1.8 | 82 | 62 | 214639456
TRANE | 4TWV0X36A1 | 4PX*BU42BS3 | S9V2B060U4PSC+RP | 35600 | 35600 | 20 | 12.5 | 8.7 | 1.8 | 82 | 62 | 214639455
AMERICAN STANDARD | 4A6V0X36A1 | 4PX*BU36BS3 | S9V2B060U4PSC+RP | 34400 | 34400 | 19.5 | 12 | 8.7 | 1.8 | 83 | 64 | 214639454
TRANE | 4TWV0X36A1 | 4PX*BU36BS3 | S9V2B060U4PSC+RP | 34400 | 34400 | 19.5 | 12 | 8.7 | 1.8 | 83 | 64 | 214639453
AMERICAN STANDARD | 4A6V0X36A1 | 4PX*BU36BS3 | S9V2B080U4PSC+RP | 34200 | 34200 | 19.5 | 12 | 8.7 | 1.8 | 84 | 64 | 214639452
TRANE | 4TWV0X36A1 | 4PX*BU36BS3 | S9V2B080U4PSC+RP | 34200 | 34200 | 19.5 | 12 | 8.7 | 1.8 | 84 | 64 | 214639451
AMERICAN STANDARD | 4A6V0X36A1 | 4PX*BU36BS3 | S9V2B060D3PSC+RP | 32000 | 33400 | 18 | 11.2 | 8.7 | 1.8 | 83 | 63 | 214639450
TRANE | 4TWV0X36A1 | 4PX*BU36BS3 | S9V2B060D3PSC+RP | 32000 | 33400 | 18 | 11.2 | 8.7 | 1.8 | 83 | 63 | 214639449
AMERICAN STANDARD | 4A6V0X36A1 | 4PX*BU36BS3 | S9V2B040U3PSC+RP | 34400 | 34400 | 19.5 | 12 | 8.7 | 1.8 | 83 | 65 | 214639448
TRANE | 4TWV0X36A1 | 4PX*BU36BS3 | S9V2B040U3PSC+RP | 34400 | 34400 | 19.5 | 12 | 8.7 | 1.8 | 83 | 65 | 214639447
AMERICAN STANDARD | 4A6V0X36A1 | 4PX*BD42BS3+HORIZ-RT | S9V2B040U3PSC+RP | 35800 | 34200 | 20 | 12.5 | 8.5 | 1.8 | 83 | 65 | 214639444
TRANE | 4TWV0X36A1 | 4PX*BD42BS3+HORIZ-RT | S9V2B040U3PSC+RP | 35800 | 34200 | 20 | 12.5 | 8.5 | 1.8 | 83 | 65 | 214639443
AMERICAN STANDARD | 4A6V0X36A1 | 4PX*BD42BS3+HORIZ-RT | S9V2B060U4PSC+RP | 36000 | 34200 | 20 | 12.5 | 8.5 | 1.8 | 83 | 64 | 214639442
TRANE | 4TWV0X36A1 | 4PX*BD42BS3+HORIZ-RT | S9V2B060U4PSC+RP | 36000 | 34200 | 20 | 12.5 | 8.5 | 1.8 | 83 | 64 | 214639441
AMERICAN STANDARD | 4A6V0X36A1 | 4PX*BD42BS3+HORIZ-RT | S9V2B080U4PSC+RP | 35800 | 34200 | 20 | 12.5 | 8.5 | 1.8 | 83 | 64 | 214639440
TRANE | 4TWV0X36A1 | 4PX*BD42BS3+HORIZ-RT | S9V2B080U4PSC+RP | 35800 | 34200 | 20 | 12.5 | 8.5 | 1.8 | 83 | 64 | 214639439
AMERICAN STANDARD | 4A6V0X36A1 | 4PX*BD42BS3 | S9V2B040D3PSC+RP | 35800 | 34200 | 20 | 12.5 | 8.5 | 1.8 | 83 | 65 | 214639438
TRANE | 4TWV0X36A1 | 4PX*BD42BS3 | S9V2B040D3PSC+RP | 35800 | 34200 | 20 | 12.5 | 8.5 | 1.8 | 83 | 65 | 214639437
AMERICAN STANDARD | 4A6V0X36A1 | 4PX*BD42BS3 | S9V2B080D4PSC+RP | 35800 | 34200 | 20 | 12.5 | 8.5 | 1.8 | 83 | 64 | 214639436
TRANE | 4TWV0X36A1 | 4PX*BD42BS3 | S9V2B080D4PSC+RP | 35800 | 34200 | 20 | 12.5 | 8.5 | 1.8 | 83 | 64 | 214639435
AMERICAN STANDARD | 4A6V0X24A1 | 4TXCB004DS3 | S9V2B040U3PSC+RP | 24000 | 21400 | 19 | 12.5 | 8.5 | 1.8 | 80 | 59 | 214639434
TRANE | 4TWV0X24A1 | 4TXCB004DS3 | S9V2B040U3PSC+RP | 24000 | 21400 | 19 | 12.5 | 8.5 | 1.8 | 80 | 59 | 214639433
AMERICAN STANDARD | 4A6V0X24A1 | 4TXCB004DS3 | S9V2B080U4PSC+RP | 23800 | 21200 | 19 | 12.7 | 8.5 | 1.8 | 81 | 61 | 214639432
TRANE | 4TWV0X24A1 | 4TXCB004DS3 | S9V2B080U4PSC+RP | 23800 | 21200 | 19 | 12.7 | 8.5 | 1.8 | 81 | 61 | 214639431
AMERICAN STANDARD | 4A6V0X24A1 | 4TXCB004DS3 | S9V2B060U4PSC+RP | 24000 | 21400 | 18.5 | 12.7 | 8.5 | 1.8 | 80 | 60 | 214639430
TRANE | 4TWV0X24A1 | 4TXCB004DS3 | S9V2B060U4PSC+RP | 24000 | 21400 | 18.5 | 12.7 | 8.5 | 1.8 | 80 | 60 | 214639429
AMERICAN STANDARD | 4A6V0X24A1 | 4PX*BU42BS3 | S9V2B080U4PSC+RP | 24400 | 21400 | 19 | 12.7 | 8.7 | 1.9 | 81 | 60 | 214639420
TRANE | 4TWV0X24A1 | 4PX*BU42BS3 | S9V2B080U4PSC+RP | 24400 | 21400 | 19 | 12.7 | 8.7 | 1.9 | 81 | 60 | 214639419
AMERICAN STANDARD | 4A6V0X24A1 | 4PX*BU36BS3 | S9V2B080U4PSC+RP | 23800 | 20800 | 19 | 12.7 | 8.5 | 1.8 | 81 | 62 | 214639418
AMERICAN STANDARD | 4A6V0X48A1 | 4TXCC009DS3 | S9V2C080U5PSC+RP | 46500 | 43500 | 19.5 | 11.7 | 8.5 | 1.8 | 84 | 64 | 214639532
TRANE | 4TWV0X48A1 | 4TXCC009DS3 | S9V2C080U5PSC+RP | 46500 | 43500 | 19.5 | 11.7 | 8.5 | 1.8 | 84 | 64 | 214639531
AMERICAN STANDARD | 4A6V0X48A1 | 4TXCC009DS3 | S9V2C100U5PSC+RP | 46500 | 43500 | 19.5 | 11.7 | 8.5 | 1.8 | 84 | 64 | 214639530
TRANE | 4TWV0X48A1 | 4TXCC009DS3 | S9V2C100U5PSC+RP | 46500 | 43500 | 19.5 | 11.7 | 8.5 | 1.8 | 84 | 64 | 214639529
AMERICAN STANDARD | 4A6V0X48A1 | 4PX*CU60BS3 | S9V2C080U5PSC+RP | 46500 | 43500 | 19.5 | 11.7 | 8.5 | 1.8 | 84 | 64 | 214639506
TRANE | 4TWV0X48A1 | 4PX*CU60BS3 | S9V2C080U5PSC+RP | 46500 | 43500 | 19.5 | 11.7 | 8.5 | 1.8 | 84 | 64 | 214639505
AMERICAN STANDARD | 4A6V0X48A1 | 4PX*CU60BS3 | S9V2C100U5PSC+RP | 46500 | 43500 | 19.5 | 11.7 | 8.5 | 1.8 | 84 | 64 | 214639504
TRANE | 4TWV0X48A1 | 4PX*CU60BS3 | S9V2C100U5PSC+RP | 46500 | 43500 | 19.5 | 11.7 | 8.5 | 1.8 | 84 | 64 | 214639503
AMERICAN STANDARD | 4A6L6030A1 | 4PX*CU42BS3 | *UD2C100ACV5 | 29800 | 27800 | 15.2 | 12 | 8.1 | 2.09 | 65 | 50 | 211217883
AMERICAN STANDARD | 4A6L6030A1 | 4PX*CU42BS3 | *UD2C080ACV4 | 29800 | 27800 | 15.2 | 12 | 8.1 | 2.08 | 65 | 50 | 211217882
AMERICAN STANDARD | 4A6L6030A1 | TEM8B0C60V51+TDR |  | 30800 | 27400 | 15.2 | 12 | 8.1 | 2.16 | 66 | 51 | 211217942
AMERICAN STANDARD | 4A6L6030A1 | TEM6B0C60H51+TDR |  | 30400 | 27200 | 15.2 | 12 | 8.1 | 2.15 | 66 | 51 | 211217940
AMERICAN STANDARD | 4A6L6030A1 | TAMXB0C36V31 |  | 29800 | 27400 | 15.2 | 12 | 8.1 | 2.08 | 65 | 50 | 211217938
AMERICAN STANDARD | 4A6L6042A1 | TEM4A0C49M41+TDR |  | 42000 | 38000 | 15.2 | 12 | 8.1 | 2.2 | 68 | 54 | 206963208
TRANE | 4TWX6048H1 | TEM4A0C49M41+TDR |  | 47000 | 44500 | 15.2 | 12 | 8.1 | 2.2 | 65 | 49 | 206963197
TRANE | 4TWX6042H1 | TEM4A0C49M41+TDR |  | 42000 | 39000 | 15.2 | 12 | 8.1 | 2.2 | 64 | 48 | 206963193
TRANE | 4TWL6042A1 | TEM4A0C49M41+TDR |  | 42000 | 38000 | 15.2 | 12 | 8.1 | 2.2 | 68 | 54 | 206963156
AMERICAN STANDARD | 4A6V0024A1 | TEM8A0B24V21+TDR |  | 23600 | 21600 | 19 | 12.5 | 8.7 | 1.9 | 81 | 61 | 211455294
TRANE | 4TWV0024A1 | TEM8A0B24V21+TDR |  | 23600 | 21600 | 19 | 12.5 | 8.7 | 1.9 | 81 | 61 | 211455293
AMERISTAR | A4HP5030D1 | A4AH5V30A1B3+TSTAT |  | 29000 | 27600 | 15.2 | 12 | 8.1 | 2.1 | 66 | 51 | 212868262
RUNTRU | A4HP5030D1 | A4AH5V30A1B3+TSTAT |  | 29000 | 27600 | 15.2 | 12 | 8.1 | 2.1 | 66 | 51 | 212868261
TRANE | 4TWL9036A1 | 4PX*BU42BS3 | S9V2B080D4VSB+RP | 33800 | 33600 | 15.2 | 10 | 8.7 | 2.1 | 69 | 54 | 214639129
AMERICAN STANDARD | 4A6L9036A1 | 4PX*BU42BS3 | S9V2B080D4PSC+RP | 33800 | 33600 | 15.2 | 10 | 8.7 | 2.1 | 69 | 54 | 214639128
TRANE | 4TWL9036A1 | 4PX*BU42BS3 | S9V2B080D4PSC+RP | 33800 | 33600 | 15.2 | 10 | 8.7 | 2.1 | 69 | 54 | 214639127
AMERICAN STANDARD | 4A6L9036A1 | 4PX*BU42BS3 | S9V2B040D3PSC+RP | 33800 | 33800 | 15.2 | 10 | 8.7 | 2.1 | 69 | 55 | 214639126
TRANE | 4TWL9036A1 | 4PX*BU42BS3 | S9V2B040D3PSC+RP | 33800 | 33800 | 15.2 | 10 | 8.7 | 2.1 | 69 | 55 | 214639125
AMERICAN STANDARD | 4A6L9036A1 | 4PX*BU42BS3 | S9V2B080U4VSB+RP | 36800 | 35000 | 17 | 11.5 | 8.7 | 2.3 | 67 | 53 | 214639124
TRANE | 4TWL9036A1 | 4PX*BU42BS3 | S9V2B080U4VSB+RP | 36800 | 35000 | 17 | 11.5 | 8.7 | 2.3 | 67 | 53 | 214639123
AMERICAN STANDARD | 4A6L9036A1 | 4PX*BU42BS3 | S9V2B080U4PSC+RP | 36800 | 35000 | 17 | 11.5 | 8.7 | 2.2 | 68 | 53 | 214639122
TRANE | 4TWL9036A1 | 4PX*BU42BS3 | S9V2B080U4PSC+RP | 36800 | 35000 | 17 | 11.5 | 8.7 | 2.2 | 68 | 53 | 214639121
AMERICAN STANDARD | 4A6L9036A1 | 4PX*BU42BS3 | S9V2B040U3PSC+RP | 36600 | 35200 | 17 | 11.2 | 8.7 | 2.2 | 68 | 53 | 214639120
TRANE | 4TWL9036A1 | 4PX*BU42BS3 | S9V2B040U3PSC+RP | 36600 | 35200 | 17 | 11.2 | 8.7 | 2.2 | 68 | 53 | 214639119
AMERICAN STANDARD | 4A6L9036A1 | 4PX*BU42BS3 | S9V2B040U3VSB+RP | 36600 | 35200 | 17 | 11.2 | 8.7 | 2.2 | 68 | 53 | 214639118
TRANE | 4TWL9036A1 | 4PX*BU42BS3 | S9V2B040U3VSB+RP | 36600 | 35200 | 17 | 11.2 | 8.7 | 2.2 | 68 | 53 | 214639117
AMERICAN STANDARD | 4A6L9036A1 | 4PX*BU42BS3 | S9V2B060U4PSC+RP | 37000 | 35200 | 17 | 11.5 | 8.7 | 2.2 | 68 | 53 | 214639116
TRANE | 4TWL9036A1 | 4PX*BU42BS3 | S9V2B060U4PSC+RP | 37000 | 35200 | 17 | 11.5 | 8.7 | 2.2 | 68 | 53 | 214639115
AMERICAN STANDARD | 4A6L9036A1 | 4PX*BU36BS3 | S9V2B080D4VSB+RP | 33400 | 34000 | 15.2 | 10 | 8.5 | 2.1 | 68 | 54 | 214639114
TRANE | 4TWL9036A1 | 4PX*BU36BS3 | S9V2B080D4VSB+RP | 33400 | 34000 | 15.2 | 10 | 8.5 | 2.1 | 68 | 54 | 214639113
AMERICAN STANDARD | 4A6L9036A1 | 4PX*BU36BS3 | S9V2B080D4PSC+RP | 33400 | 34000 | 15.2 | 10 | 8.5 | 2.1 | 68 | 54 | 214639112
TRANE | 4TWL9036A1 | 4PX*BU36BS3 | S9V2B080D4PSC+RP | 33400 | 34000 | 15.2 | 10 | 8.5 | 2.1 | 68 | 54 | 214639111
AMERICAN STANDARD | 4A6L9036A1 | 4PX*BU36BS3 | S9V2B060D3PSC+RP | 33200 | 34000 | 15.2 | 10 | 8.5 | 2.1 | 68 | 54 | 214639110
TRANE | 4TWL9036A1 | 4PX*BU36BS3 | S9V2B060D3PSC+RP | 33200 | 34000 | 15.2 | 10 | 8.5 | 2.1 | 68 | 54 | 214639109
AMERICAN STANDARD | 4A6L9036A1 | 4PX*BU36BS3 | S9V2B040D3PSC+RP | 33400 | 34000 | 15.2 | 10 | 8.5 | 2.1 | 69 | 54 | 214639108
TRANE | 4TWL9036A1 | 4PX*BU36BS3 | S9V2B040D3PSC+RP | 33400 | 34000 | 15.2 | 10 | 8.5 | 2.1 | 69 | 54 | 214639107
AMERICAN STANDARD | 4A6L9036A1 | 4PX*BU36BS3 | S9V2B040U3VSB+RP | 35400 | 35200 | 17 | 11.2 | 8.7 | 2.2 | 68 | 53 | 214639106
TRANE | 4TWL9036A1 | 4PX*BU36BS3 | S9V2B040U3VSB+RP | 35400 | 35200 | 17 | 11.2 | 8.7 | 2.2 | 68 | 53 | 214639105
AMERICAN STANDARD | 4A6L9036A1 | 4PX*BU36BS3 | S9V2B060U4PSC+RP | 35600 | 35200 | 16.5 | 11.2 | 8.7 | 2.2 | 68 | 53 | 214639104
TRANE | 4TWL9036A1 | 4PX*BU36BS3 | S9V2B060U4PSC+RP | 35600 | 35200 | 16.5 | 11.2 | 8.7 | 2.2 | 68 | 53 | 214639103
AMERICAN STANDARD | 4A6L9036A1 | 4PX*BU36BS3 | S9V2B080U4PSC+RP | 35600 | 35000 | 16.5 | 11.2 | 8.7 | 2.2 | 68 | 53 | 214639102
TRANE | 4TWL9036A1 | 4PX*BU36BS3 | S9V2B080U4PSC+RP | 35600 | 35000 | 16.5 | 11.2 | 8.7 | 2.2 | 68 | 53 | 214639101
AMERICAN STANDARD | 4A6L9036A1 | 4PX*BU36BS3 | S9V2B080U4VSB+RP | 35600 | 35000 | 16.5 | 11.2 | 8.7 | 2.2 | 68 | 53 | 214639100
TRANE | 4TWL9036A1 | 4PX*BU36BS3 | S9V2B080U4VSB+RP | 35600 | 35000 | 16.5 | 11.2 | 8.7 | 2.2 | 68 | 53 | 214639099
AMERICAN STANDARD | 4A6L9036A1 | 4PX*BU36BS3 | S9V2B040U3PSC+RP | 35400 | 35200 | 17 | 11.2 | 8.7 | 2.2 | 68 | 53 | 214639098
TRANE | 4TWL9036A1 | 4PX*BU36BS3 | S9V2B040U3PSC+RP | 35400 | 35200 | 17 | 11.2 | 8.7 | 2.2 | 68 | 53 | 214639097
AMERICAN STANDARD | 4A6L9036A1 | 4PX*BU36BS3 | S9V2B060U3VSB+RP | 35600 | 35200 | 16.5 | 11.2 | 8.7 | 2.2 | 68 | 53 | 214639096
TRANE | 4TWL9036A1 | 4PX*BU36BS3 | S9V2B060U3VSB+RP | 35600 | 35200 | 16.5 | 11.2 | 8.7 | 2.2 | 68 | 53 | 214639095
AMERICAN STANDARD | 4A6L9036A1 | 4PX*BU30BS3 | S9V2B080U4VSB+RP | 34800 | 36800 | 16.5 | 10 | 8.2 | 2.1 | 66 | 52 | 214639092
TRANE | 4TWL9036A1 | 4PX*BU30BS3 | S9V2B080U4VSB+RP | 34800 | 36800 | 16.5 | 10 | 8.2 | 2.1 | 66 | 52 | 214639091
AMERICAN STANDARD | 4A6L9036A1 | 4PX*BD42BS3+HORIZ-RT | S9V2B040U3PSC+RP | 37000 | 35200 | 17.5 | 11.5 | 8.2 | 2.1 | 68 | 53 | 214639088
TRANE | 4TWL9036A1 | 4PX*BD42BS3+HORIZ-RT | S9V2B040U3PSC+RP | 37000 | 35200 | 17.5 | 11.5 | 8.2 | 2.1 | 68 | 53 | 214639087
AMERICAN STANDARD | 4A6L9036A1 | 4PX*BD42BS3+HORIZ-RT | S9V2B080U4PSC+RP | 37000 | 35000 | 17 | 11.5 | 8.2 | 2.1 | 68 | 53 | 214639086
TRANE | 4TWL9036A1 | 4PX*BD42BS3+HORIZ-RT | S9V2B080U4PSC+RP | 37000 | 35000 | 17 | 11.5 | 8.2 | 2.1 | 68 | 53 | 214639085
AMERICAN STANDARD | 4A6L9036A1 | 4PX*BD42BS3+HORIZ-RT | S9V2B040U3VSB+RP | 37000 | 35200 | 17.5 | 11.5 | 8.2 | 2.1 | 68 | 53 | 214639084
TRANE | 4TWL9036A1 | 4PX*BD42BS3+HORIZ-RT | S9V2B040U3VSB+RP | 37000 | 35200 | 17.5 | 11.5 | 8.2 | 2.1 | 68 | 53 | 214639083
AMERICAN STANDARD | 4A6L9036A1 | 4PX*BD42BS3+HORIZ-RT | S9V2B060U3VSB+RP | 37200 | 35200 | 17 | 11.5 | 8.2 | 2.1 | 68 | 53 | 214639082
TRANE | 4TWL9036A1 | 4PX*BD42BS3+HORIZ-RT | S9V2B060U3VSB+RP | 37200 | 35200 | 17 | 11.5 | 8.2 | 2.1 | 68 | 53 | 214639081
AMERICAN STANDARD | 4A6L9036A1 | 4PX*BD42BS3+HORIZ-RT | S9V2B080U4VSB+RP | 37000 | 35000 | 17 | 11.5 | 8.2 | 2.1 | 68 | 53 | 214639080
TRANE | 4TWL9036A1 | 4PX*BD42BS3+HORIZ-RT | S9V2B080U4VSB+RP | 37000 | 35000 | 17 | 11.5 | 8.2 | 2.1 | 68 | 53 | 214639079
AMERICAN STANDARD | 4A6L9036A1 | 4PX*BD42BS3 | S9V2B060D3PSC+RP | 36800 | 35000 | 17.5 | 11.5 | 8.2 | 2.1 | 67 | 53 | 214639078
TRANE | 4TWL9036A1 | 4PX*BD42BS3 | S9V2B060D3PSC+RP | 36800 | 35000 | 17.5 | 11.5 | 8.2 | 2.1 | 67 | 53 | 214639077
AMERICAN STANDARD | 4A6L9036A1 | 4PX*BD42BS3 | S9V2B080D4PSC+RP | 37000 | 35000 | 17 | 11.5 | 8.2 | 2.1 | 68 | 53 | 214639076
TRANE | 4TWL9036A1 | 4PX*BD42BS3 | S9V2B080D4PSC+RP | 37000 | 35000 | 17 | 11.5 | 8.2 | 2.1 | 68 | 53 | 214639075
AMERICAN STANDARD | 4A6L9036A1 | 4PX*BD42BS3 | S9V2B080D4VSB+RP | 37000 | 35000 | 17 | 11.5 | 8.2 | 2.1 | 68 | 53 | 214639074
TRANE | 4TWL9036A1 | 4PX*BD42BS3 | S9V2B080D4VSB+RP | 37000 | 35000 | 17 | 11.5 | 8.2 | 2.1 | 68 | 53 | 214639073
AMERICAN STANDARD | 4A6L9036A1 | 4PX*BD42BS3 | S9V2B040D3PSC+RP | 37000 | 35200 | 17.5 | 11.5 | 8.2 | 2.1 | 68 | 53 | 214639072
TRANE | 4TWL9036A1 | 4PX*BD42BS3 | S9V2B040D3PSC+RP | 37000 | 35200 | 17.5 | 11.5 | 8.2 | 2.1 | 68 | 53 | 214639071
AMERICAN STANDARD | 4A6L9036A1 | 4PX*BD36BS3+HORIZ-RT | S9V2B080U4VSB+RP | 35600 | 35600 | 17 | 11.2 | 8.2 | 2.1 | 67 | 53 | 214639070
TRANE | 4TWL9036A1 | 4PX*BD36BS3+HORIZ-RT | S9V2B080U4VSB+RP | 35600 | 35600 | 17 | 11.2 | 8.2 | 2.1 | 67 | 53 | 214639069
AMERICAN STANDARD | 4A6L9036A1 | 4PX*BD36BS3+HORIZ-RT | S9V2B080U4PSC+RP | 35600 | 35600 | 17 | 11.2 | 8.2 | 2.1 | 67 | 53 | 214639068
TRANE | 4TWL9036A1 | 4PX*BD36BS3+HORIZ-RT | S9V2B080U4PSC+RP | 35600 | 35600 | 17 | 11.2 | 8.2 | 2.1 | 67 | 53 | 214639067
AMERICAN STANDARD | 4A6L9036A1 | 4PX*BD36BS3+HORIZ-RT | S9V2B060U4PSC+RP | 35800 | 35600 | 17 | 11.2 | 8.2 | 2.1 | 67 | 53 | 214639066
TRANE | 4TWL9036A1 | 4PX*BD36BS3+HORIZ-RT | S9V2B060U4PSC+RP | 35800 | 35600 | 17 | 11.2 | 8.2 | 2.1 | 67 | 53 | 214639065
AMERICAN STANDARD | 4A6L9036A1 | 4PX*BD36BS3+HORIZ-RT | S9V2B060U3VSB+RP | 35800 | 35600 | 17 | 11.2 | 8.2 | 2.1 | 67 | 53 | 214639064
TRANE | 4TWL9036A1 | 4PX*BD36BS3+HORIZ-RT | S9V2B060U3VSB+RP | 35800 | 35600 | 17 | 11.2 | 8.2 | 2.1 | 67 | 53 | 214639063
AMERICAN STANDARD | 4A6L9036A1 | 4PX*BD36BS3+HORIZ-RT | S9V2B040U3VSB+RP | 35600 | 35600 | 17.5 | 11.2 | 8.2 | 2.1 | 67 | 53 | 214639062
TRANE | 4TWL9036A1 | 4PX*BD36BS3+HORIZ-RT | S9V2B040U3VSB+RP | 35600 | 35600 | 17.5 | 11.2 | 8.2 | 2.1 | 67 | 53 | 214639061
AMERICAN STANDARD | 4A6L9036A1 | 4PX*BD36BS3+HORIZ-RT | S9V2B040U3PSC+RP | 35600 | 35600 | 17.5 | 11.2 | 8.2 | 2.1 | 67 | 53 | 214639060
TRANE | 4TWL9036A1 | 4PX*BD36BS3+HORIZ-RT | S9V2B040U3PSC+RP | 35600 | 35600 | 17.5 | 11.2 | 8.2 | 2.1 | 67 | 53 | 214639059
AMERICAN STANDARD | 4A6L9036A1 | 4PX*BD36BS3 | S9V2B080D4VSB+RP | 35600 | 35600 | 17 | 11.2 | 8.2 | 2.1 | 67 | 53 | 214639058
TRANE | 4TWX8024A1 | TEM8B0C60V51+TDR |  | 25600 | 24400 | 16 | 12 | 8.1 | 2.16 | 63 | 47 | 211217362
TRANE | 4TWX8024A1 | TEM8A0C48V41+TDR |  | 25600 | 24400 | 16 | 12 | 8.1 | 2.16 | 63 | 47 | 211217361
TRANE | 4TWX8024A1 | TEM8A0C42V41+TDR |  | 25400 | 24800 | 16 | 12 | 8.1 | 2.11 | 63 | 47 | 211217360
TRANE | 4TWX8024A1 | TEM8A0C36V31+TDR |  | 25400 | 24800 | 16 | 12 | 8.1 | 2.11 | 63 | 47 | 211217359
TRANE | 4TWX8024A1 | TAMXB0C36V31 |  | 25200 | 24600 | 16 | 12 | 8.1 | 2.05 | 63 | 47 | 211217357
TRANE | 4TWX8024A1 | TAMXB0B30V31 |  | 25000 | 24800 | 16 | 12 | 8.1 | 2.06 | 63 | 46 | 211217356
GREE | FLEXX60HP230V1AO | ENVBR60HPJ1IB |  | 54000 | 54000 | 15.8 | 10 | 9 | 1.8 | 67 | 76 | 212924813
GREE | FLEXX60HP230V1AO | ENVBR48HPJ1IB |  | 48000 | 48000 | 17 | 11 | 9 | 1.8 | 65 | 81 | 212924812
GREE | FLEXX36HP230V1AO | ENVBR36HPJ1IB |  | 34000 | 35000 | 16 | 10 | 9 | 1.8 | 69 | 80 | 212924811
GREE | FLEXX36HP230V1AO | ENVBR24HPJ1IB |  | 24000 | 24000 | 17 | 12 | 9 | 1.8 | 67 | 92 | 212924810
Willis | FLEX24/36KUH | FLEXAH24/36K |  | 34000 | 35000 | 16 | 10 | 9 | 1.8 | 69 | 80 | 214137765
CONTINENTAL | CS18HV48A60 | CPFX48A60A |  | 54000 | 54000 | 15.8 | 10 | 9 | 1.8 | 67 | 76 | 207335559
CONTINENTAL | CS18HV48A60 | CPFX48A |  | 48000 | 48000 | 17 | 11 | 9 | 1.8 | 65 | 81 | 207335558
CONTINENTAL | CS18HV24A36 | CPFX24A36A |  | 34000 | 35000 | 16 | 10 | 9 | 1.8 | 69 | 80 | 207335557
CONTINENTAL | CS18HV24A36 | CPFX24A |  | 24000 | 24000 | 17 | 12 | 9 | 1.8 | 67 | 92 | 207335556
NAPOLEON | NS18HV48A60 | NPFX48A60A |  | 54000 | 54000 | 15.8 | 10 | 9 | 1.8 | 67 | 76 | 207335555
NAPOLEON | NS18HV48A60 | NPFX48A |  | 48000 | 48000 | 17 | 11 | 9 | 1.8 | 65 | 81 | 207335554
NAPOLEON | NS18HV24A36 | NPFX24A36A |  | 34000 | 35000 | 16 | 10 | 9 | 1.8 | 69 | 80 | 207335553
NAPOLEON | NS18HV24A36 | NPFX24A |  | 24000 | 24000 | 17 | 12 | 9 | 1.8 | 67 | 92 | 207335552
AC PRO.com | AUD60W/A-D(U) | AUD48AH2/A-D(U) |  | 48000 | 48000 | 17 | 11 | 9 | 1.8 | 65 | 81 | 207335069
AC PRO.com | AUD60W/A-D(U) | AUD60AH2/A-D(U) |  | 54000 | 54000 | 15.8 | 10 | 9 | 1.8 | 67 | 76 | 207335068
AC PRO.com | AUD36W/A-D(U) | AUD36AH2/A-D(U) |  | 34000 | 35000 | 16 | 10 | 9 | 1.8 | 69 | 80 | 207335067
AC PRO.com | AUD36W/A-D(U) | AUD24AH2/A-D(U) |  | 24000 | 24000 | 17 | 12 | 9 | 1.8 | 67 | 92 | 207335066
GREE | FLEXX60HP230V1AO | FLEXX48HP230V1BH |  | 48000 | 48000 | 17 | 11 | 9 | 1.8 | 65 | 81 | 207256443
GREE | FLEXX36HP230V1AO | FLEXX36HP230V1BH |  | 34000 | 35000 | 16 | 10 | 9 | 1.8 | 69 | 80 | 207256441
GREE | FLEXX36HP230V1AO | FLEXX24HP230V1BH |  | 24000 | 24000 | 17 | 12 | 9 | 1.8 | 67 | 92 | 207256440
WABBAN | BB36-24WADU | BBD24-24AH2ADU |  | 24000 | 24000 | 17 | 12 | 9 | 1.8 | 67 | 92 | 207196961
WABBAN | BB60-48WADU | BBD60-24AH2ADU |  | 54000 | 54000 | 15.8 | 10 | 9 | 1.8 | 67 | 76 | 207196960
WABBAN | BB60-48WADU | BBD48-24AH2ADU |  | 48000 | 48000 | 17 | 11 | 9 | 1.8 | 65 | 81 | 207196959
WABBAN | BB36-24WADU | BBD36-24AH2ADU |  | 34000 | 35000 | 16 | 10 | 9 | 1.8 | 69 | 80 | 207196958
GREE | GUD24W2/NHE-D(U) | GUD24AH2/E-D(U) |  | 24000 | 24000 | 16 | 11.7 | 9.5 | 1.8 | 69 | 100 | 214610240
MRCOOL | MDUO18048060 | MDUI18060E |  | 54000 | 54000 | 15.8 | 10 | 9 | 1.8 | 67 | 76 | 210410120
MRCOOL | MDUO18048060 | MDUI18048E |  | 48000 | 48000 | 17 | 11 | 9 | 1.8 | 65 | 81 | 210410119
MRCOOL | MDUO18024036 | MDUI18036E |  | 34000 | 35000 | 16 | 10 | 9 | 1.8 | 69 | 80 | 210410118
MRCOOL | MDUO18024036 | MDUI18024E |  | 24000 | 24000 | 17 | 12 | 9 | 1.8 | 67 | 92 | 210410117
MRCOOL | MDUO18048060 | MDUCC15048 |  | 47000 | 48000 | 15.2 | 10 | 8.5 | 1.8 | 65 | 70 | 214421455
MRCOOL | MDUO18024036 | MDUCC15024 |  | 23000 | 24000 | 15.2 | 11 | 8.5 | 1.8 | 63 | 90 | 214421453
AURIAL | ARU60-48WADU | ARCAT48H/NAA |  | 47000 | 48000 | 15.2 | 10 | 8.5 | 1.8 | 65 | 70 | 212681009
AURIAL | ARU36-24WADU | ARCAT24F/NAA |  | 23000 | 24000 | 15.2 | 11 | 8.5 | 1.8 | 63 | 90 | 212681007
AURIAL | ARU60-48WADU | ARUD60-24AH2ADU |  | 54000 | 54000 | 15.8 | 10 | 9 | 1.8 | 67 | 76 | 212681006
AURIAL | ARU60-48WADU | ARUD48-24AH2ADU |  | 48000 | 48000 | 17 | 11 | 9 | 1.8 | 65 | 81 | 212681005
AURIAL | ARU36-24WADU | ARUD36-24AH2ADU |  | 34000 | 35000 | 16 | 10 | 9 | 1.8 | 69 | 80 | 212681004
AURIAL | ARU36-24WADU | ARUD24-24AH2ADU |  | 24000 | 24000 | 17 | 12 | 9 | 1.8 | 67 | 92 | 212681003
LENNOX | LISC048060-200U432 | LIAH060-200U432-1 |  | 54000 | 54000 | 15.8 | 10 | 9 | 1.8 | 67 | 76 | 209095667
LENNOX | LISC048060-200U432 | LIAH048-200U432-1 |  | 48000 | 48000 | 17 | 11 | 9 | 1.8 | 65 | 81 | 209095666
LENNOX | LISC024036-200U432 | LIAH036-200U432-1 |  | 34000 | 35000 | 16 | 10 | 9 | 1.8 | 69 | 80 | 209095665
LENNOX | LISC024036-200U432 | LIAH024-200U432-1 |  | 24000 | 24000 | 17 | 12 | 9 | 1.8 | 67 | 92 | 209095664
ForestAir | FAD60W/A-D(U) | FAD60AH2/A-D(U) |  | 54000 | 54000 | 15.8 | 10 | 9 | 1.8 | 67 | 76 | 208939395
ForestAir | FAD60W/A-D(U) | FAD48AH2/A-D(U) |  | 48000 | 48000 | 17 | 11 | 9 | 1.8 | 65 | 81 | 208939393
ForestAir | FAD36W/A-D(U) | FAD36AH2/A-D(U) |  | 34000 | 35000 | 16 | 10 | 9 | 1.8 | 69 | 80 | 208939392
ForestAir | FAD36W/A-D(U) | FAD24AH2/A-D(U) |  | 24000 | 24000 | 17 | 12 | 9 | 1.8 | 67 | 92 | 208939391
AC PRO.com | AUD60W/A1-D(U) | AUD60AH2/A1-D(U) |  | 54000 | 54000 | 15.8 | 10 | 9 | 1.8 | 67 | 76 | 211131916
AC PRO.com | AUD60W/A1-D(U) | AUD48AH2/A1-D(U) |  | 48000 | 48000 | 17 | 11 | 9 | 1.8 | 65 | 81 | 211131915
AC PRO.com | AUD36W/A1-D(U) | AUD36AH2/A1-D(U) |  | 34000 | 35000 | 16 | 10 | 9 | 1.8 | 69 | 80 | 211131914
AC PRO.com | AUD36W/A1-D(U) | AUD24AH2/A1-D(U) |  | 24000 | 24000 | 17 | 12 | 9 | 1.8 | 67 | 92 | 211131913
BOREAL | ENVBR60HPJ1OA | ENVBR48C |  | 47000 | 48000 | 15.2 | 10 | 8.5 | 1.8 | 65 | 70 | 212436231
BOREAL | ENVBR36HPJ1OA | ENVBR24C |  | 23000 | 24000 | 15.2 | 11 | 8.5 | 1.8 | 63 | 90 | 212436229
TGM | GTS18HN060A | GTA18H048A |  | 48000 | 48000 | 17 | 11 | 9 | 1.8 | 65 | 81 | 210627723
TGM | GTS18HN060A | GTA18H060A |  | 54000 | 54000 | 15.8 | 10 | 9 | 1.8 | 67 | 76 | 210627722
TGM | GTS18HN036A | GTA18H036A |  | 34000 | 35000 | 16 | 10 | 9 | 1.8 | 69 | 80 | 210627721
TGM | GTS18HN036A | GTA18H024A |  | 24000 | 24000 | 17 | 12 | 9 | 1.8 | 67 | 92 | 210627720
GE Appliances | AUH2436ZGDA* | UUY36ZGDAB* |  | 34000 | 35000 | 16 | 10 | 9 | 1.8 | 69 | 80 | 206799411
GE Appliances | AUH2436ZGDA* | UUY24ZGDAB* |  | 24000 | 24000 | 17 | 12 | 9 | 1.8 | 67 | 92 | 206799410
GREE | FLEXX60HP230V1AO | FLEXX48C |  | 47000 | 48000 | 15.2 | 10 | 8.5 | 1.8 | 65 | 70 | 211717299
GREE | FLEXX36HP230V1AO | FLEXX24C |  | 23000 | 24000 | 15.2 | 11 | 8.5 | 1.8 | 63 | 90 | 211717297
Stealth Comfort | SC-4860-HP | SC-60-AH |  | 54000 | 54000 | 15.8 | 10 | 9 | 1.8 | 67 | 76 | 211717296
Stealth Comfort | SC-4860-HP | SC-48-AH |  | 48000 | 48000 | 17 | 11 | 9 | 1.8 | 65 | 81 | 211717295
Stealth Comfort | SC-2436-HP | SC-36-AH |  | 34000 | 35000 | 16 | 10 | 9 | 1.8 | 69 | 80 | 211717294
Stealth Comfort | SC-2436-HP | SC-24-AH |  | 24000 | 24000 | 17 | 12 | 9 | 1.8 | 67 | 92 | 211717293
DIYCOOL | SC-4860-HP | SC-60-AH |  | 54000 | 54000 | 15.8 | 10 | 9 | 1.8 | 67 | 76 | 211717292
DIYCOOL | SC-4860-HP | SC-48-AH |  | 48000 | 48000 | 17 | 11 | 9 | 1.8 | 65 | 81 | 211717291
DIYCOOL | SC-2436-HP | SC-36-AH |  | 34000 | 35000 | 16 | 10 | 9 | 1.8 | 69 | 80 | 211717290
DIYCOOL | SC-2436-HP | SC-24-AH |  | 24000 | 24000 | 17 | 12 | 9 | 1.8 | 67 | 92 | 211717289
ACIQ | SC-4860-HP | SC-60-AH |  | 54000 | 54000 | 15.8 | 10 | 9 | 1.8 | 67 | 76 | 211717288
ACIQ | SC-4860-HP | SC-48-AH |  | 48000 | 48000 | 17 | 11 | 9 | 1.8 | 65 | 81 | 211717287
ACIQ | SC-2436-HP | SC-36-AH |  | 34000 | 35000 | 16 | 10 | 9 | 1.8 | 69 | 80 | 211717286
ACIQ | SC-2436-HP | SC-24-AH |  | 24000 | 24000 | 17 | 12 | 9 | 1.8 | 67 | 92 | 211717285
1HVAC | SC-4860-HP | SC-60-AH |  | 54000 | 54000 | 15.8 | 10 | 9 | 1.8 | 67 | 76 | 211717284
1HVAC | SC-4860-HP | SC-48-AH |  | 48000 | 48000 | 17 | 11 | 9 | 1.8 | 65 | 81 | 211717283
1HVAC | SC-2436-HP | SC-36-AH |  | 34000 | 35000 | 16 | 10 | 9 | 1.8 | 69 | 80 | 211717282
1HVAC | SC-2436-HP | SC-24-AH |  | 24000 | 24000 | 17 | 12 | 9 | 1.8 | 67 | 92 | 211717281
Honeywell | HSH17S-36AAA | HVTAN-24SA |  | 24000 | 24000 | 17 | 12 | 9 | 1.8 | 67 | 92 | 208480450
Honeywell | HSH17S-60AAA | HVTAN-60SA |  | 54000 | 54000 | 15.8 | 10 | 9 | 1.8 | 67 | 76 | 208480449
Honeywell | HSH17S-60AAA | HVTAN-48SA |  | 48000 | 48000 | 17 | 11 | 9 | 1.8 | 65 | 81 | 208480448
Honeywell | HSH17S-36AAA | HVTAN-36SA |  | 34000 | 35000 | 16 | 10 | 9 | 1.8 | 69 | 80 | 208480447
GE Appliances | AUH4860ZGDA* | UUY48ZGDAB* |  | 48000 | 48000 | 17 | 11 | 9 | 1.8 | 65 | 81 | 206753163
GE Appliances | AUH4860ZGDA* | UUY60ZGDAB* |  | 54000 | 54000 | 15.8 | 10 | 9 | 1.8 | 67 | 76 | 206753162
MRCOOL | MDUCO18048060 | MDUI18060E |  | 54000 | 54000 | 15.8 | 10 | 9 | 1.8 | 67 | 76 | 206735344
MRCOOL | MDUCO18048060 | MDUI18048E |  | 48000 | 48000 | 17 | 11 | 9 | 1.8 | 65 | 81 | 206735343
MRCOOL | MDUCO18024036 | MDUI18036E |  | 34000 | 35000 | 16 | 10 | 9 | 1.8 | 69 | 80 | 206735342
MRCOOL | MDUCO18024036 | MDUI18024E |  | 24000 | 24000 | 17 | 12 | 9 | 1.8 | 67 | 92 | 206735341
LBG Products | LCH48060DO | LCH48DGHNI |  | 48000 | 48000 | 17 | 11 | 9 | 1.8 | 65 | 81 | 206726721
LBG Products | LCH48060DO | LCH60DGHNI |  | 54000 | 54000 | 15.8 | 10 | 9 | 1.8 | 67 | 76 | 206726720
LBG Products | LCH24036DO | LCH36DGHNI |  | 34000 | 35000 | 16 | 10 | 9 | 1.8 | 69 | 80 | 206726719
LBG Products | LCH24036DO | LCH24DGHNI |  | 24000 | 24000 | 17 | 12 | 9 | 1.8 | 67 | 92 | 206726718
MAMMOTH | GXH48-60MSK4DH | GMH**-60MSK4DH1 |  | 54000 | 54000 | 15.8 | 10 | 9 | 1.8 | 67 | 76 | 206724415
MAMMOTH | GXH48-60MSK4DH | GMH48-**MSK4DH1 |  | 48000 | 48000 | 17 | 11 | 9 | 1.8 | 65 | 81 | 206724414
MAMMOTH | GXH24-36MSK4DH | GMH**-36MSK4DH1 |  | 34000 | 35000 | 16 | 10 | 9 | 1.8 | 69 | 80 | 206724413
MAMMOTH | GXH24-36MSK4DH | GMH24-**MSK4DH1 |  | 24000 | 24000 | 17 | 12 | 9 | 1.8 | 67 | 92 | 206724412
AIRTEMP | GXH48-60MSK4DH | GMH**-60MSK4DH1 |  | 54000 | 54000 | 15.8 | 10 | 9 | 1.8 | 67 | 76 | 206724411
AIRTEMP | GXH48-60MSK4DH | GMH48-**MSK4DH1 |  | 48000 | 48000 | 17 | 11 | 9 | 1.8 | 65 | 81 | 206724410
AIRTEMP | GXH24-36MSK4DH | GMH**-36MSK4DH1 |  | 34000 | 35000 | 16 | 10 | 9 | 1.8 | 69 | 80 | 206724409
AIRTEMP | GXH24-36MSK4DH | GMH24-**MSK4DH1 |  | 24000 | 24000 | 17 | 12 | 9 | 1.8 | 67 | 92 | 206724408
AireForce | GXH48-60MSK4DH | GMH**-60MSK4DH1 |  | 54000 | 54000 | 15.8 | 10 | 9 | 1.8 | 67 | 76 | 206724407
AireForce | GXH48-60MSK4DH | GMH48-**MSK4DH1 |  | 48000 | 48000 | 17 | 11 | 9 | 1.8 | 65 | 81 | 206724406
AireForce | GXH24-36MSK4DH | GMH**-36MSK4DH1 |  | 34000 | 35000 | 16 | 10 | 9 | 1.8 | 69 | 80 | 206724405
AireForce | GXH24-36MSK4DH | GMH24-**MSK4DH1 |  | 24000 | 24000 | 17 | 12 | 9 | 1.8 | 67 | 92 | 206724404
REZNOR | GXH48-60MSK4DH | GMH**-60MSK4DH1 |  | 54000 | 54000 | 15.8 | 10 | 9 | 1.8 | 67 | 76 | 206724403
REZNOR | GXH48-60MSK4DH | GMH48-**MSK4DH1 |  | 48000 | 48000 | 17 | 11 | 9 | 1.8 | 65 | 81 | 206724402
REZNOR | GXH24-36MSK4DH | GMH**-36MSK4DH1 |  | 34000 | 35000 | 16 | 10 | 9 | 1.8 | 69 | 80 | 206724401
REZNOR | GXH24-36MSK4DH | GMH24-**MSK4DH1 |  | 24000 | 24000 | 17 | 12 | 9 | 1.8 | 67 | 92 | 206724400
NORTEK | GXH48-60MSK4DH | GMH**-60MSK4DH1 |  | 54000 | 54000 | 15.8 | 10 | 9 | 1.8 | 67 | 76 | 206724399
NORTEK | GXH48-60MSK4DH | GMH48-**MSK4DH1 |  | 48000 | 48000 | 17 | 11 | 9 | 1.8 | 65 | 81 | 206724398
NORTEK | GXH24-36MSK4DH | GMH**-36MSK4DH1 |  | 34000 | 35000 | 16 | 10 | 9 | 1.8 | 69 | 80 | 206724397
NORTEK | GXH24-36MSK4DH | GMH24-**MSK4DH1 |  | 24000 | 24000 | 17 | 12 | 9 | 1.8 | 67 | 92 | 206724396
KINGHOME | KU60UHO | KU48UH2I |  | 48000 | 48000 | 17 | 11 | 9 | 1.8 | 65 | 81 | 206414279
KINGHOME | KU36UHO | KU36UH2I |  | 34000 | 35000 | 16 | 10 | 9 | 1.8 | 69 | 80 | 206414277
KINGHOME | KU36UHO | KU24UH2I |  | 24000 | 24000 | 17 | 12 | 9 | 1.8 | 67 | 92 | 206414276
TOSOT | TU60-48WADU | TUD48-24AH2ADU |  | 48000 | 48000 | 17 | 11 | 9 | 1.8 | 65 | 81 | 206414275
TOSOT | TU36-24WADU | TUD36-24AH2ADU |  | 34000 | 35000 | 16 | 10 | 9 | 1.8 | 69 | 80 | 206414273
TOSOT | TU36-24WADU | TUD24-24AH2ADU |  | 24000 | 24000 | 17 | 12 | 9 | 1.8 | 67 | 92 | 206414272
GREE | GUD60W/A-D(U) | GUD48AH2/A-D(U) |  | 48000 | 48000 | 17 | 11 | 9 | 1.8 | 65 | 81 | 206249119
GREE | GUD36W/A-D(U) | GUD36AH2/A-D(U) |  | 34000 | 35000 | 16 | 10 | 9 | 1.8 | 69 | 80 | 206249117
GREE | GUD36W/A-D(U) | GUD24AH2/A-D(U) |  | 24000 | 24000 | 17 | 12 | 9 | 1.8 | 67 | 92 | 206249116
NAPOLEON | WSEHV4860RA1-N | WPCCB48 |  | 47000 | 48000 | 15.2 | 10 | 8.5 | 1.8 | 65 | 70 | 213061683
NAPOLEON | WSEHV2436RA1-N | WPCCA24 |  | 23000 | 24000 | 15.2 | 11 | 8.5 | 1.8 | 63 | 90 | 213061680
CONTINENTAL | WSEHV4860RA1-C | WPCCB48 |  | 47000 | 48000 | 15.2 | 10 | 8.5 | 1.8 | 65 | 70 | 213060801
CONTINENTAL | WSEHV2436RA1-C | WPCCA24 |  | 23000 | 24000 | 15.2 | 11 | 8.5 | 1.8 | 63 | 90 | 213060799
GE Appliances | AUH4860ZGDA* | NCCC48DT4** |  | 47000 | 48000 | 15.2 | 10 | 8.5 | 1.8 | 65 | 70 | 212596403
TOSOT | TU60-24WADU | TUD48-24AH2ADU |  | 48000 | 48000 | 17 | 11 | 9 | 1.8 | 65 | 81 | 209843760
AC PRO.com | AUD60W/A1-D(U) | ACAT48H/NAA |  | 47000 | 48000 | 15.2 | 10 | 8.5 | 1.8 | 65 | 70 | 212394303
AC PRO.com | AUD36W/A1-D(U) | ACAT24F/NAA |  | 23000 | 24000 | 15.2 | 11 | 8.5 | 1.8 | 63 | 90 | 212394301
American Standard | 4TXD2036A10NU** | 4MXA2024A10NU** |  | 24000 | 24000 | 17 | 12 | 9 | 1.8 | 67 | 92 | 208141276
American Standard | 4TXD2060A10NU** | 4MXA2060A10NU** |  | 54000 | 54000 | 15.8 | 10 | 9 | 1.8 | 67 | 76 | 208141275
American Standard | 4TXD2060A10NU** | 4MXA2048A10NU** |  | 48000 | 48000 | 17 | 11 | 9 | 1.8 | 65 | 81 | 208141274
American Standard | 4TXD2036A10NU** | 4MXA2036A10NU** |  | 34000 | 35000 | 16 | 10 | 9 | 1.8 | 69 | 80 | 208141273
TRANE | 4TXD2060A10NU** | 4MXA2060A10NU** |  | 54000 | 54000 | 15.8 | 10 | 9 | 1.8 | 67 | 76 | 208141272
TRANE | 4TXD2060A10NU** | 4MXA2048A10NU** |  | 48000 | 48000 | 17 | 11 | 9 | 1.8 | 65 | 81 | 208141271
TRANE | 4TXD2036A10NU** | 4MXA2036A10NU** |  | 34000 | 35000 | 16 | 10 | 9 | 1.8 | 69 | 80 | 208141270
TRANE | 4TXD2036A10NU** | 4MXA2024A10NU** |  | 24000 | 24000 | 17 | 12 | 9 | 1.8 | 67 | 92 | 208141269
BOREAL | ENVBR60HPJ1OA | ENVBR60HPJ1IB |  | 54000 | 54000 | 15.8 | 10 | 9 | 1.8 | 67 | 76 | 208130267
BOREAL | ENVBR60HPJ1OA | ENVBR48HPJ1IB |  | 48000 | 48000 | 17 | 11 | 9 | 1.8 | 65 | 81 | 208130266
BOREAL | ENVBR36HPJ1OA | ENVBR36HPJ1IB |  | 34000 | 35000 | 16 | 10 | 9 | 1.8 | 69 | 80 | 208130265
BOREAL | ENVBR36HPJ1OA | ENVBR24HPJ1IB |  | 24000 | 24000 | 17 | 12 | 9 | 1.8 | 67 | 92 | 208130264
Frigidaire | GXH24-36MSK4DH | GMH24-**MSK4DH1 |  | 24000 | 24000 | 17 | 12 | 9 | 1.8 | 67 | 92 | 208127840
Gibson | GXH24-36MSK4DH | GMH24-**MSK4DH1 |  | 24000 | 24000 | 17 | 12 | 9 | 1.8 | 67 | 92 | 208127838
Frigidaire | GXH48-60MSK4DH | GMH**-60MSK4DH1 |  | 54000 | 54000 | 15.8 | 10 | 9 | 1.8 | 67 | 76 | 208127836
Frigidaire | GXH48-60MSK4DH | GMH48-**MSK4DH1 |  | 48000 | 48000 | 17 | 11 | 9 | 1.8 | 65 | 81 | 208127835
Frigidaire | GXH24-36MSK4DH | GMH**-36MSK4DH1 |  | 34000 | 35000 | 16 | 10 | 9 | 1.8 | 69 | 80 | 208127834
Gibson | GXH48-60MSK4DH | GMH**-60MSK4DH1 |  | 54000 | 54000 | 15.8 | 10 | 9 | 1.8 | 67 | 76 | 208127830
Gibson | GXH48-60MSK4DH | GMH48-**MSK4DH1 |  | 48000 | 48000 | 17 | 11 | 9 | 1.8 | 65 | 81 | 208127829
Gibson | GXH24-36MSK4DH | GMH**-36MSK4DH1 |  | 34000 | 35000 | 16 | 10 | 9 | 1.8 | 69 | 80 | 208127828
AireForce | GXH48-60MSK4DH | UE48X4AD |  | 47000 | 48000 | 15.2 | 10 | 8.5 | 1.8 | 65 | 70 | 212386793
AireForce | GXH24-36MSK4DH | UE24X4AB |  | 23000 | 24000 | 15.2 | 11 | 8.5 | 1.8 | 63 | 90 | 212386791
AIRTEMP | GXH48-60MSK4DH | UE48X4AD |  | 47000 | 48000 | 15.2 | 10 | 8.5 | 1.8 | 65 | 70 | 212386789
AIRTEMP | GXH24-36MSK4DH | UE24X4AB |  | 23000 | 24000 | 15.2 | 11 | 8.5 | 1.8 | 63 | 90 | 212386787
Frigidaire | GXH48-60MSK4DH | UE48X4AD |  | 47000 | 48000 | 15.2 | 10 | 8.5 | 1.8 | 65 | 70 | 212386785
Frigidaire | GXH24-36MSK4DH | UE24X4AB |  | 23000 | 24000 | 15.2 | 11 | 8.5 | 1.8 | 63 | 90 | 212386783
Gibson | GXH48-60MSK4DH | UE48X4AD |  | 47000 | 48000 | 15.2 | 10 | 8.5 | 1.8 | 65 | 70 | 212386781
Gibson | GXH24-36MSK4DH | UE24X4AB |  | 23000 | 24000 | 15.2 | 11 | 8.5 | 1.8 | 63 | 90 | 212386779
GE Appliances | AUH2436ZGDA* | NCCC24BT4** |  | 23000 | 24000 | 15.2 | 11 | 8.5 | 1.8 | 63 | 90 | 212578538
WABBAN | BB60-48WADU | TCAT48H/NAA |  | 47000 | 48000 | 15.2 | 10 | 8.5 | 1.8 | 65 | 70 | 212521245
WABBAN | BB36-24WADU | TCAT24F/NAA |  | 23000 | 24000 | 15.2 | 11 | 8.5 | 1.8 | 63 | 90 | 212521243
TOSOT | TU60-48WADU | TCAT48H/NAA |  | 47000 | 48000 | 15.2 | 10 | 8.5 | 1.8 | 65 | 70 | 212361367
TOSOT | TU36-24WADU | TCAT24F/NAA |  | 23000 | 24000 | 15.2 | 11 | 8.5 | 1.8 | 63 | 90 | 212361365
KINGHOME | KU60UHO | KCA48*I |  | 47000 | 48000 | 15.2 | 10 | 8.5 | 1.8 | 65 | 70 | 212361363
KINGHOME | KU36UHO | KCA24*I |  | 23000 | 24000 | 15.2 | 11 | 8.5 | 1.8 | 63 | 90 | 212361361
American Standard | 4TXD2060A10NU** | 4RXCD048AS3HC** |  | 47000 | 48000 | 15.2 | 10 | 8.5 | 1.8 | 65 | 70 | 212361359
American Standard | 4TXD2036A10NU** | 4RXCB024AS3HC** |  | 23000 | 24000 | 15.2 | 11 | 8.5 | 1.8 | 63 | 90 | 212361357
TRANE | 4TXD2060A10NU** | 4RXCD048AS3HC** |  | 47000 | 48000 | 15.2 | 10 | 8.5 | 1.8 | 65 | 70 | 212361355
TRANE | 4TXD2036A10NU** | 4RXCB024AS3HC** |  | 23000 | 24000 | 15.2 | 11 | 8.5 | 1.8 | 63 | 90 | 212361353
Willis | FLEX48/60KUH | CC48V1 |  | 47000 | 48000 | 15.2 | 10 | 8.5 | 1.8 | 65 | 70 | 214797687
GREE | GUD60W2/NHE-D(U) | GUD60AH2/E-D(U) |  | 54000 | 54000 | 16 | 11 | 9 | 1.8 | 70 | 83 | 214568857
Willis | FLEX24/36KUH | CC24V1 |  | 23000 | 24000 | 15.2 | 11 | 8.5 | 1.8 | 63 | 90 | 214567596
GREE | GUD60W/A-D(U) | GCAT48*/NAA |  | 47000 | 48000 | 15.2 | 10 | 8.5 | 1.8 | 65 | 70 | 211644152
GREE | GUD36W/A-D(U) | GCAT24*/NAA |  | 23000 | 24000 | 15.2 | 11 | 8.5 | 1.8 | 63 | 90 | 211644150
TOSOT | HP-A36/O | HP-A36/I |  | 34000 | 35000 | 16 | 10 | 9 | 1.8 | 69 | 80 | 214731126
CONTINENTAL | WSEHV4860RA1-C | CPFX48A60A |  | 54000 | 54000 | 15.8 | 10 | 9 | 1.8 | 67 | 76 | 211624980
CONTINENTAL | WSEHV4860RA1-C | CPFX48A |  | 48000 | 48000 | 17 | 11 | 9 | 1.8 | 65 | 81 | 211624979
CONTINENTAL | WSEHV2436RA1-C | CPFX24A36A |  | 34000 | 35000 | 16 | 10 | 9 | 1.8 | 69 | 80 | 211624978
CONTINENTAL | WSEHV2436RA1-C | CPFX24A |  | 24000 | 24000 | 17 | 12 | 9 | 1.8 | 67 | 92 | 211624977
NAPOLEON | WSEHV4860RA1-N | NPFX48A60A |  | 54000 | 54000 | 15.8 | 10 | 9 | 1.8 | 67 | 76 | 211624976
NAPOLEON | WSEHV4860RA1-N | NPFX48A |  | 48000 | 48000 | 17 | 11 | 9 | 1.8 | 65 | 81 | 211624975
NAPOLEON | WSEHV2436RA1-N | NPFX24A36A |  | 34000 | 35000 | 16 | 10 | 9 | 1.8 | 69 | 80 | 211624974
NAPOLEON | WSEHV2436RA1-N | NPFX24A |  | 24000 | 24000 | 17 | 12 | 9 | 1.8 | 67 | 92 | 211624973
AC PRO.com | AUD60W/A*-D(U) | AUD60AH2/A*-D(U) |  | 48000 | 48000 | 17 | 11 | 9 | 1.8 | 65 | 81 | 213795610
AC PRO.com | AUD60W/A*-D(U) | AUD48AH2/A*-D(U) |  | 54000 | 54000 | 15.8 | 10 | 9 | 1.8 | 67 | 76 | 213795609
AC PRO.com | AUD36W/A*-D(U) | AUD36AH2/A*-D(U) |  | 34000 | 35000 | 16 | 10 | 9 | 1.8 | 69 | 80 | 213795608
AC PRO.com | AUD36W/A*-D(U) | AUD24AH2/A*-D(U) |  | 24000 | 24000 | 17 | 12 | 9 | 1.8 | 67 | 92 | 213795607
ACD | FXD-ACD60 | GCAT48H/NAA |  | 47000 | 48000 | 15.2 | 10 | 8.5 | 1.8 | 65 | 70 | 213164340
ACD | FXD-ACD36 | GCAT24F/NAA |  | 23000 | 24000 | 15.2 | 11 | 8.5 | 1.8 | 63 | 90 | 213164338
ACD | FXD-ACD60 | AH260 |  | 54000 | 54000 | 15.8 | 10 | 9 | 1.8 | 67 | 76 | 207497904
ACD | FXD-ACD60 | AH248 |  | 48000 | 48000 | 17 | 11 | 9 | 1.8 | 65 | 81 | 207497903
ACD | FXD-ACD36 | AH236 |  | 34000 | 35000 | 16 | 10 | 9 | 1.8 | 69 | 80 | 207497902
ACD | FXD-ACD36 | AH224 |  | 24000 | 24000 | 17 | 12 | 9 | 1.8 | 67 | 92 | 207497901
Multi MFG | MSU-48HD-B-H | 48MPHP0-M-B-H |  | 48000 | 47000 | 17.5 | 10.1 | 8.5 | 1.9 | 66 | 70 | 207104306
Multi MFG | MSU-36HD-B-H | 36MPHP0-M-B-H |  | 34000 | 35000 | 18 | 10.1 | 9.5 | 2.05 | 69 | 74 | 207104305
Multi MFG | MSU-24HD-B-H | 24MPHP0-M-B-H |  | 22000 | 23000 | 16.5 | 10.1 | 9 | 2.05 | 70 | 73 | 207104304
ZEPHYR | ZE-48HPB | AH-48B |  | 48000 | 47000 | 17.5 | 10.1 | 8.5 | 1.9 | 66 | 70 | 207036646
ZEPHYR | ZE-36HPB | AH-36B |  | 34000 | 35000 | 18 | 10.1 | 9.5 | 2.05 | 69 | 74 | 207036642
ZEPHYR | ZE-24HPB | AH-24B |  | 22000 | 23000 | 16.5 | 10.1 | 9 | 2.05 | 70 | 73 | 207036640
AZUR | AZ-48HPB | AH-48B |  | 48000 | 47000 | 17.5 | 10.1 | 8.5 | 1.9 | 66 | 70 | 207036533
AZUR | AZ-36HPB | AH-36B |  | 34000 | 35000 | 18 | 10.1 | 9.5 | 2.05 | 69 | 74 | 207036530
AZUR | AZ-24HPB | AH-24B |  | 22000 | 23000 | 16.5 | 10.1 | 9 | 2.05 | 70 | 73 | 207036527
HAXXAIR | HVHD-48E2D2 | HAHD-48E2D2 |  | 48000 | 47000 | 17.5 | 10.1 | 8.5 | 1.9 | 66 | 70 | 207036473
HAXXAIR | HVHD-36E2D2 | HAHD-36E2D2 |  | 34000 | 35000 | 18 | 10.1 | 9.5 | 2.05 | 69 | 74 | 207036468
HAXXAIR | HVHD-24E2D2 | HAHD-24E2D2 |  | 22000 | 23000 | 16.5 | 10.1 | 9 | 2.05 | 70 | 73 | 207036462
PIONEER | YH4248GHFD18R2 | DR048GHFD18HT2 |  | 48000 | 47000 | 17.5 | 10.1 | 8.5 | 1.9 | 66 | 70 | 207028597
PIONEER | YH3036GHFD18R2 | DR036GHFD18HT2 |  | 34000 | 35000 | 18 | 10.1 | 9.5 | 2.05 | 69 | 74 | 207028595
PIONEER | YH1824GHFD18R2 | DR024GHFD18HT2 |  | 22000 | 23000 | 16.5 | 10.1 | 9 | 2.05 | 70 | 73 | 207028594
DIAL | 48000-CHP-O | 48000-CHP-AHU |  | 48000 | 47000 | 17.5 | 10.1 | 8.5 | 1.9 | 66 | 70 | 207027469
DIAL | 36000-CHP-O | 36000-CHP-AHU |  | 34000 | 35000 | 18 | 10.1 | 9.5 | 2.05 | 69 | 74 | 207027467
DIAL | 24000-CHP-O | 24000-CHP-AHU |  | 22000 | 23000 | 16.5 | 10.1 | 9 | 2.05 | 70 | 73 | 207027465
AIR-CON | ASDDI4H4S48 | ASDVI4H4S48 |  | 48000 | 47000 | 17.5 | 10.1 | 8.5 | 1.9 | 66 | 70 | 207026916
AIR-CON | ASDDI4H4S36 | ASDVI4H4S36 |  | 34000 | 35000 | 18 | 10.1 | 9.5 | 2.05 | 69 | 74 | 207026915
AIR-CON | ASDDI4H4S24 | ASDVI4H4S24 |  | 22000 | 23000 | 16.5 | 10.1 | 9 | 2.05 | 70 | 73 | 207026911
HISENSE | AUWR-48U3SP2 | AUH-48UX3SEH2 |  | 48000 | 47000 | 17.5 | 10.1 | 8.5 | 1.9 | 66 | 70 | 206903533
HISENSE | AUWR-24U3SF2 | AUH-24UX3SDH2 |  | 22000 | 23000 | 16.5 | 10.1 | 9 | 2.05 | 70 | 73 | 206903532
Gridless | O-AYC48SD-1 | I-AYC48VAH-1 |  | 48000 | 47000 | 17.5 | 10.1 | 8.5 | 1.9 | 66 | 70 | 213249675
Gridless | O-AYC36SD-1 | I-AYC36VAH-1 |  | 34000 | 35000 | 18 | 10.1 | 9.5 | 2.05 | 69 | 74 | 213249674
Gridless | O-AYC24SD-1 | I-AYC24VAH-1 |  | 22000 | 23000 | 16.5 | 10.1 | 9 | 2.05 | 70 | 73 | 213249673
AURUS | ARU-H48CD/INVS-US | ARU-H48AH/INVS-US |  | 48000 | 47000 | 17.5 | 10.1 | 8.5 | 1.9 | 66 | 70 | 208842392
AURUS | ARU-H36CD/INVS-US | ARU-H36AH/INVS-US |  | 34000 | 35000 | 18 | 10.1 | 9.5 | 2.05 | 69 | 74 | 208842391
AURUS | ARU-H24CD/INVS-US | ARU-H24AH/INVS-US |  | 22000 | 23000 | 16.5 | 10.1 | 9 | 2.05 | 70 | 73 | 208842390
FRIEDRICH | WFPU18Z483C | DC61A44-245R |  | 42000 | 42000 | 15.55 | 11.4 | 8.55 | 1.94 | 74 | 82 | 214061914
FRIEDRICH | WFPU18Z363C | DC37A44-210L |  | 30000 | 30000 | 15.5 | 11.3 | 9.4 | 2.08 | 77 | 81 | 214061913
Hessaire | HOC48 | HAH48 |  | 48000 | 47000 | 17.5 | 10.1 | 8.5 | 1.9 | 66 | 70 | 212524531
Hessaire | HOC36 | HAH36 |  | 34000 | 35000 | 18 | 10.1 | 9.5 | 2.05 | 69 | 74 | 212524530
Hessaire | HOC24 | HAH24 |  | 22000 | 23000 | 16.5 | 10.1 | 9 | 2.05 | 70 | 73 | 212524529
HISENSE | AUWR-24U3TK5 | AUH-24UX3TDH3 |  | 24000 | 24000 | 20 | 12 | 10 | 2.3 | 85 | 87 | 214802096
FRIEDRICH | WFPU18Z363C | RH2TZ3617STANN |  | 28200 | 29000 | 17 | 10.1 | 8.5 | 2.07 | 64 | 80 | 214779541
FRIEDRICH | WFPU17Z243C | RH2TZ2417STANN |  | 21400 | 23200 | 15.8 | 10 | 8.4 | 1.98 | 73 | 76 | 214779540
FRIEDRICH | WFPU18Z363C | FRH2TZ3617STANN |  | 28200 | 29000 | 17 | 10.1 | 8.5 | 2.07 | 64 | 80 | 214779539
FRIEDRICH | WFPU17Z243C | FRH2TZ2417STANN |  | 21400 | 23200 | 15.8 | 10 | 8.4 | 1.98 | 73 | 76 | 214779538
HISENSE | AUWR-36U3SA2 | AUH-36UX3SXX3 |  | 28200 | 29000 | 17 | 10.1 | 8.5 | 2.07 | 64 | 80 | 214773317
HISENSE | AUWR-24U3SF2 | AUH-24UX3SXX2 |  | 21400 | 23200 | 15.8 | 10 | 8.4 | 1.98 | 73 | 76 | 214773316
HAXXAIR | HVHD-48E2D2 | DC61A44-245R |  | 42000 | 42000 | 15.55 | 11.4 | 8.55 | 1.94 | 74 | 82 | 214264495
HAXXAIR | HVHD-36E2D2 | DC37A44-210L |  | 30000 | 30000 | 15.5 | 11.3 | 9.4 | 2.08 | 77 | 81 | 214264494
ZEPHYR | ZE-48HPB | DC61A44-245R |  | 42000 | 42000 | 15.55 | 11.4 | 8.55 | 1.94 | 74 | 82 | 214264493
ZEPHYR | ZE-36HPB | DC37A44-210L |  | 30000 | 30000 | 15.5 | 11.3 | 9.4 | 2.08 | 77 | 81 | 214264492
WESTINGHOUSE | WHM48SZA21S | DC61A44-245R |  | 42000 | 42000 | 15.55 | 11.4 | 8.55 | 1.94 | 74 | 82 | 213886028
WESTINGHOUSE | WHM36SZA21S | DC37A44-210L |  | 30000 | 30000 | 15.5 | 11.3 | 9.4 | 2.08 | 77 | 81 | 213886027
FRIEDRICH | WFPU18Z483C | WFH48Z223C |  | 48000 | 47000 | 17.5 | 10.1 | 8.5 | 1.9 | 66 | 70 | 213795618
FRIEDRICH | WFPU18Z363C | WFH36Z193C |  | 34000 | 35000 | 18 | 10.1 | 9.5 | 2.05 | 69 | 74 | 213795617
FRIEDRICH | WFPU17Z243C | WFH24Z193C |  | 22000 | 23000 | 16.5 | 10.1 | 9 | 2.05 | 70 | 73 | 213795616
HISENSE | AUWR-48U3SP | DC61A44-245R |  | 42000 | 42000 | 15.55 | 11.4 | 8.55 | 1.94 | 74 | 82 | 213411088
HISENSE | AUWR-36U3SA | DC37A44-210L |  | 30000 | 30000 | 15.5 | 11.3 | 9.4 | 2.08 | 77 | 81 | 213411087
HEIL | H4H7T60*K*AAA* | FCM4X60***L+WALLCON |  | 55000 | 57000 | 16 | 12 | 8.1 | 2.32 | 64 | 51 | 211653570
HEIL | H4H7T24*K*AAA* | FCM4X24***L+WALLCON |  | 23200 | 24000 | 16.5 | 12.5 | 8.1 | 2.36 | 61 | 45 | 211653559
HEIL | H4H7T36*K*AAA* | FCM4X48***L+WALLCON |  | 34200 | 34200 | 16 | 12 | 8.1 | 2.22 | 63 | 51 | 211653561
HEIL | H4H7T48*K*AAA* | FCM4X60***L+WALLCON |  | 46000 | 46500 | 17 | 12.5 | 8.1 | 2.36 | 63 | 50 | 211653563
ARCOAIRE | DLCURAH24AAK | EN(A,D)4X36L21** | *92ESN1002120A* | 24800 | 26000 | 15.5 | 10 | 8.1 | 1.9 | 79 | 63 | 211640793
TEMPSTAR | DLCURAH24AAK | EN(A,D)4X36L21** | *80CSU0802120A* | 24400 | 25600 | 16 | 10 | 8.1 | 1.88 | 79 | 64 | 211640495
BRYANT HEATING AND COOLING SYSTEMS | 38MURAQ24AA3* | CNPV*3621AL* | 83*CA60080C21*** | 24400 | 25600 | 16 | 10 | 8.1 | 1.88 | 79 | 64 | 211640487
SMART COMFORT | DLCURAH24AAK | EN(A,D)4X36L21** | *80CSU0802120A* | 24400 | 25600 | 16 | 10 | 8.1 | 1.88 | 79 | 64 | 211640494
COMFORTMAKER | DLCURAH24AAK | EN(A,D)4X36L21** | *92ESN1002120A* | 24800 | 26000 | 15.5 | 10 | 8.1 | 1.9 | 79 | 63 | 211640794
GRANDAIRE | WDLCURAH24AAK | WLNC364CA* | WFAX100C060A* | 24800 | 26000 | 15.5 | 10 | 8.1 | 1.9 | 79 | 63 | 211640800
SMART COMFORT | DLCURAH24AAK | EN(A,D)4X36L21** | *92ESN1002120A* | 24800 | 26000 | 15.5 | 10 | 8.1 | 1.9 | 79 | 63 | 211640798
TEMPSTAR | DLCURAH24AAK | EN(A,D)4X36L21** | *92ESN1002120A* | 24800 | 26000 | 15.5 | 10 | 8.1 | 1.9 | 79 | 63 | 211640799
KEEPRITE | DLCURAH24AAK | EN(A,D)4X36L21** | *92ESN1002120A* | 24800 | 26000 | 15.5 | 10 | 8.1 | 1.9 | 79 | 63 | 211640797
TEMPSTAR | T4H7T60*K*AAA* | FCM4X60***L+WALLCON |  | 55000 | 57000 | 16 | 12 | 8.1 | 2.32 | 64 | 51 | 211653668
KENMORE | (C,H,T)4H7T60*K*AAA* | FCM4X60***L+WALLCON |  | 55000 | 57000 | 16 | 12 | 8.1 | 2.32 | 64 | 51 | 211653667
KEEPRITE | C4H7T60*K*AAA* | FCM4X60***L+WALLCON |  | 55000 | 57000 | 16 | 12 | 8.1 | 2.32 | 64 | 51 | 211653666
DAY & NIGHT | C4H7T60*K*AAA* | FCM4X60***L+WALLCON |  | 55000 | 57000 | 16 | 12 | 8.1 | 2.32 | 64 | 51 | 211653665
COMFORTMAKER | C4H7T60*K*AAA* | FCM4X60***L+WALLCON |  | 55000 | 57000 | 16 | 12 | 8.1 | 2.32 | 64 | 51 | 211653664
ARCOAIRE | H4H7T60*K*AAA* | FCM4X60***L+WALLCON |  | 55000 | 57000 | 16 | 12 | 8.1 | 2.32 | 64 | 51 | 211653663
AIRQUEST | H4H7T60*K*AAA* | FCM4X60***L+WALLCON |  | 55000 | 57000 | 16 | 12 | 8.1 | 2.32 | 64 | 51 | 211653662
TEMPSTAR | T4H7T48*K*AAA* | FCM4X60***L+WALLCON |  | 46000 | 46500 | 17 | 12.5 | 8.1 | 2.36 | 63 | 50 | 211653654
KENMORE | (C,H,T)4H7T48*K*AAA* | FCM4X60***L+WALLCON |  | 46000 | 46500 | 17 | 12.5 | 8.1 | 2.36 | 63 | 50 | 211653653
KEEPRITE | C4H7T48*K*AAA* | FCM4X60***L+WALLCON |  | 46000 | 46500 | 17 | 12.5 | 8.1 | 2.36 | 63 | 50 | 211653652
DAY & NIGHT | C4H7T48*K*AAA* | FCM4X60***L+WALLCON |  | 46000 | 46500 | 17 | 12.5 | 8.1 | 2.36 | 63 | 50 | 211653651
COMFORTMAKER | C4H7T48*K*AAA* | FCM4X60***L+WALLCON |  | 46000 | 46500 | 17 | 12.5 | 8.1 | 2.36 | 63 | 50 | 211653650
ARCOAIRE | H4H7T48*K*AAA* | FCM4X60***L+WALLCON |  | 46000 | 46500 | 17 | 12.5 | 8.1 | 2.36 | 63 | 50 | 211653649
AIRQUEST | H4H7T48*K*AAA* | FCM4X60***L+WALLCON |  | 46000 | 46500 | 17 | 12.5 | 8.1 | 2.36 | 63 | 50 | 211653648
TEMPSTAR | T4H7T36*K*AAA* | FCM4X48***L+WALLCON |  | 34200 | 34200 | 16 | 12 | 8.1 | 2.22 | 63 | 51 | 211653640
KENMORE | (C,H,T)4H7T36*K*AAA* | FCM4X48***L+WALLCON |  | 34200 | 34200 | 16 | 12 | 8.1 | 2.22 | 63 | 51 | 211653639
KEEPRITE | C4H7T36*K*AAA* | FCM4X48***L+WALLCON |  | 34200 | 34200 | 16 | 12 | 8.1 | 2.22 | 63 | 51 | 211653638
DAY & NIGHT | C4H7T36*K*AAA* | FCM4X48***L+WALLCON |  | 34200 | 34200 | 16 | 12 | 8.1 | 2.22 | 63 | 51 | 211653637
COMFORTMAKER | C4H7T36*K*AAA* | FCM4X48***L+WALLCON |  | 34200 | 34200 | 16 | 12 | 8.1 | 2.22 | 63 | 51 | 211653636
ARCOAIRE | H4H7T36*K*AAA* | FCM4X48***L+WALLCON |  | 34200 | 34200 | 16 | 12 | 8.1 | 2.22 | 63 | 51 | 211653635
AIRQUEST | H4H7T36*K*AAA* | FCM4X48***L+WALLCON |  | 34200 | 34200 | 16 | 12 | 8.1 | 2.22 | 63 | 51 | 211653634
TEMPSTAR | T4H7T24*K*AAA* | FCM4X24***L+WALLCON |  | 23200 | 24000 | 16.5 | 12.5 | 8.1 | 2.36 | 61 | 45 | 211653626
KENMORE | (C,H,T)4H7T24*K*AAA* | FCM4X24***L+WALLCON |  | 23200 | 24000 | 16.5 | 12.5 | 8.1 | 2.36 | 61 | 45 | 211653625
DAY & NIGHT | C4H7T24*K*AAA* | FCM4X24***L+WALLCON |  | 23200 | 24000 | 16.5 | 12.5 | 8.1 | 2.36 | 61 | 45 | 211653623
KEEPRITE | C4H7T24*K*AAA* | FCM4X24***L+WALLCON |  | 23200 | 24000 | 16.5 | 12.5 | 8.1 | 2.36 | 61 | 45 | 211653624
ARCOAIRE | H4H7T24*K*AAA* | FCM4X24***L+WALLCON |  | 23200 | 24000 | 16.5 | 12.5 | 8.1 | 2.36 | 61 | 45 | 211653621
COMFORTMAKER | C4H7T24*K*AAA* | FCM4X24***L+WALLCON |  | 23200 | 24000 | 16.5 | 12.5 | 8.1 | 2.36 | 61 | 45 | 211653622
AIRQUEST | H4H7T24*K*AAA* | FCM4X24***L+WALLCON |  | 23200 | 24000 | 16.5 | 12.5 | 8.1 | 2.36 | 61 | 45 | 211653620
CARRIER | 25TPA724A**30* | CAP**2517AL* | 58SU*B080M21**20 | 23400 | 24400 | 17 | 12.5 | 8.1 | 2.38 | 60 | 45 | 212320206
TEMPSTAR | T4H7T24*K*AAA* | EA*4X25L17A* | *80MSU0601716A* | 23400 | 24400 | 17 | 12.5 | 8.1 | 2.38 | 60 | 44 | 212320231
KENMORE | (C,H,T)4H7T24*K*AAA* | EA*4X25L17A* | *80MSU0601716A* | 23400 | 24400 | 17 | 12.5 | 8.1 | 2.38 | 60 | 44 | 212320228
KEEPRITE | C4H7T24*K*AAA* | EA*4X25L17A* | *80MSU0601716A* | 23400 | 24400 | 17 | 12.5 | 8.1 | 2.38 | 60 | 44 | 212320226
DAY & NIGHT | C4H7T24*K*AAA* | EA*4X25L17A* | *80MSU0601716A* | 23400 | 24400 | 17 | 12.5 | 8.1 | 2.38 | 60 | 44 | 212320224
COMFORTMAKER | C4H7T24*K*AAA* | EA*4X25L17A* | *80MSU0601716A* | 23400 | 24400 | 17 | 12.5 | 8.1 | 2.38 | 60 | 44 | 212320222
ARCOAIRE | H4H7T24*K*AAA* | EA*4X25L17A* | *80MSU0601716A* | 23400 | 24400 | 17 | 12.5 | 8.1 | 2.38 | 60 | 44 | 212320220
CARRIER | GH7TAN424**AA* | CAP**2517AL* | 58SU*B080M21**20 | 23400 | 24400 | 17 | 12.5 | 8.1 | 2.38 | 60 | 45 | 212320207
HEIL | DLCURAH24AAK | EN(A,D)4X36L21** | *92ESN1002120A* | 24800 | 26000 | 15.5 | 10 | 8.1 | 1.9 | 79 | 63 | 211640796
DAY & NIGHT | DLCURAH24AAK | EN(A,D)4X36L21** | *92ESN1002120A* | 24800 | 26000 | 15.5 | 10 | 8.1 | 1.9 | 79 | 63 | 211640795
AIRQUEST | H4H7T24*K*AAA* | EA*4X25L17A* | *80MSU0601716A* | 23400 | 24400 | 17 | 12.5 | 8.1 | 2.38 | 60 | 44 | 212320218
KEEPRITE | DLCURAH24AAK | EA*4X37L21A* | *92ESN0801716A* | 25000 | 24800 | 16.5 | 10 | 8.1 | 1.9 | 80 | 65 | 211638693
TEMPSTAR | DLCURAH24AAK | EA*4X37L21A* | *92ESN0801716A* | 25000 | 24800 | 16.5 | 10 | 8.1 | 1.9 | 80 | 65 | 211638695
CARRIER | 38MURAQ24AA3* | CAP**3721AL* | 59SC2D080E17**16 | 25000 | 24800 | 16.5 | 10 | 8.1 | 1.9 | 80 | 65 | 211638685
SMART COMFORT | DLCURAH24AAK | EA*4X37L21A* | *92ESN0801716A* | 25000 | 24800 | 16.5 | 10 | 8.1 | 1.9 | 80 | 65 | 211638694
COMFORTMAKER | DLCURAH24AAK | EA*4X37L21A* | *92ESN0801716A* | 25000 | 24800 | 16.5 | 10 | 8.1 | 1.9 | 80 | 65 | 211638690
ARCOAIRE | DLCURAH24AAK | EA*4X37L21A* | *92ESN0801716A* | 25000 | 24800 | 16.5 | 10 | 8.1 | 1.9 | 80 | 65 | 211638689
BRYANT HEATING AND COOLING SYSTEMS | 38MURAQ24AA3* | CAP**3721AL* | 912SD48080E17*** | 25000 | 24800 | 16.5 | 10 | 8.1 | 1.9 | 80 | 65 | 211638686
PAYNE HEATING AND COOLING | 38MURAQ24AA3* | CAP**3721AL* | PG92ESAA48080B** | 25000 | 24800 | 16.5 | 10 | 8.1 | 1.9 | 80 | 65 | 211638687
PAYNE HEATING AND COOLING | 38MURAQ24AA3* | CNPV*3617AL* | PG80ES(A,L)A42090B** | 24600 | 25800 | 15.5 | 10 | 8.1 | 1.88 | 79 | 63 | 211640213
CARRIER | 38MURAQ24AA3* | CNPV*3617AL* | 58S(B,C)*A090E17**14 | 24600 | 25800 | 15.5 | 10 | 8.1 | 1.88 | 79 | 63 | 211640211
GRANDAIRE | WDLCURAH24AAK | WLN(C,W)364BA* | WFEL090B042B* | 24600 | 25800 | 15.5 | 10 | 8.1 | 1.88 | 79 | 63 | 211640222
AIRQUEST | DLCURAH24AAK | EN(A,D,W)4X36L17** | *80ES(N,L)0901714A* | 24600 | 25800 | 15.5 | 10 | 8.1 | 1.88 | 79 | 63 | 211640214
KEEPRITE | DLCURAH24AAK | EN(A,D,W)4X36L17** | *80ES(N,L)0901714A* | 24600 | 25800 | 15.5 | 10 | 8.1 | 1.88 | 79 | 63 | 211640219
HEIL | DLCURAH24AAK | EN(A,D,W)4X36L17** | *80ES(N,L)0901714A* | 24600 | 25800 | 15.5 | 10 | 8.1 | 1.88 | 79 | 63 | 211640218
COMFORTMAKER | DLCURAH24AAK | EN(A,D,W)4X36L17** | *80ES(N,L)0901714A* | 24600 | 25800 | 15.5 | 10 | 8.1 | 1.88 | 79 | 63 | 211640216
ARCOAIRE | DLCURAH24AAK | EN(A,D,W)4X36L17** | *80ES(N,L)0901714A* | 24600 | 25800 | 15.5 | 10 | 8.1 | 1.88 | 79 | 63 | 211640215
BRYANT HEATING AND COOLING SYSTEMS | 38MURAQ24AA3* | CNPV*3617AL* | 8(0,1)*SA42090E17*** | 24600 | 25800 | 15.5 | 10 | 8.1 | 1.88 | 79 | 63 | 211640212
CARRIER | 25VNA837A*031* | CAP**4221AL*+UI | 59TN6B100C21**22 | 31800 | 33000 | 17 | 11.5 | 8.1 | 1.9 | 95 | 74 | 206764934
TEMPSTAR | T4H7T24*K*AAA* | EA*4X37L21A* | *95MSU1002122A* | 23600 | 24600 | 17 | 12.5 | 8.1 | 2.4 | 60 | 45 | 212321119
TEMPSTAR | N4H7T24*K*AAA* | EA*4X37L21A* | *95MSU1002122A* | 23600 | 24600 | 17 | 12.5 | 8.1 | 2.4 | 60 | 45 | 212321118
DAY & NIGHT | CVH848GKA2* | EN(A,D,W)4X48L21**+WALLCON | *97CMN0802120A* | 44500 | 47000 | 17 | 10 | 8.5 | 1.98 | 78 | 61 | 206774196
COMFORTMAKER | CVH848GKA2* | EN(A,D,W)4X48L21**+WALLCON | *97CMN0802120A* | 44500 | 47000 | 17 | 10 | 8.5 | 1.98 | 78 | 61 | 206774195
ARCOAIRE | HVH848GKA2* | EN(A,D,W)4X48L21**+WALLCON | *97CMN0802120A* | 44500 | 47000 | 17 | 10 | 8.5 | 1.98 | 78 | 61 | 206774194
AIRQUEST | HVH848GKA2* | EN(A,D,W)4X48L21**+WALLCON | *97CMN0802120A* | 44500 | 47000 | 17 | 10 | 8.5 | 1.98 | 78 | 61 | 206774193
HEIL | HVH848GKA2* | EN(A,D,W)4X48L21**+WALLCON | *97CMN0802120A* | 44500 | 47000 | 17 | 10 | 8.5 | 1.98 | 78 | 61 | 206774192
BRYANT HEATING AND COOLING SYSTEMS | 288BNV048*0**B* | CNPV*4821AL*+UI | 987MB60080C21*** | 44500 | 47000 | 17 | 10 | 8.5 | 1.98 | 78 | 61 | 206774191
KEEPRITE | CVH848GKA2* | EA*4X61L24A*+WALLCON | *80CTL1102120A* | 46500 | 46000 | 17.5 | 10 | 8.5 | 2.02 | 79 | 63 | 206774161
DAY & NIGHT | CVH848GKA2* | EA*4X61L24A*+WALLCON | *80CTL1102120A* | 46500 | 46000 | 17.5 | 10 | 8.5 | 2.02 | 79 | 63 | 206774160
COMFORTMAKER | CVH848GKA2* | EA*4X61L24A*+WALLCON | *80CTL1102120A* | 46500 | 46000 | 17.5 | 10 | 8.5 | 2.02 | 79 | 63 | 206774159
ARCOAIRE | HVH848GKA2* | EA*4X61L24A*+WALLCON | *80CTL1102120A* | 46500 | 46000 | 17.5 | 10 | 8.5 | 2.02 | 79 | 63 | 206774158
AIRQUEST | HVH848GKA2* | EA*4X61L24A*+WALLCON | *80CTL1102120A* | 46500 | 46000 | 17.5 | 10 | 8.5 | 2.02 | 79 | 63 | 206774157
HEIL | HVH848GKA2* | EA*4X61L24A*+WALLCON | *80CTL1102120A* | 46500 | 46000 | 17.5 | 10 | 8.5 | 2.02 | 79 | 63 | 206774156
BRYANT HEATING AND COOLING SYSTEMS | 288BNV048*0**B* | CAP**6124AL*+UI | 88*TA60110C21*** | 46500 | 46000 | 17.5 | 10 | 8.5 | 2.02 | 79 | 63 | 206774155
TEMPSTAR | TVH848GKA2* | EA*4X61L24A*+WALLCON | *96CTN0802120A* | 46000 | 46000 | 17.5 | 10 | 8.5 | 2.02 | 79 | 63 | 206774145
KEEPRITE | CVH848GKA2* | EA*4X61L24A*+WALLCON | *96CTN0802120A* | 46000 | 46000 | 17.5 | 10 | 8.5 | 2.02 | 79 | 63 | 206774143
DAY & NIGHT | CVH848GKA2* | EA*4X61L24A*+WALLCON | *96CTN0802120A* | 46000 | 46000 | 17.5 | 10 | 8.5 | 2.02 | 79 | 63 | 206774142
COMFORTMAKER | CVH848GKA2* | EA*4X61L24A*+WALLCON | *96CTN0802120A* | 46000 | 46000 | 17.5 | 10 | 8.5 | 2.02 | 79 | 63 | 206774141
AIRQUEST | HVH848GKA2* | EA*4X61L24A*+WALLCON | *96CTN0802120A* | 46000 | 46000 | 17.5 | 10 | 8.5 | 2.02 | 79 | 63 | 206774139
HEIL | HVH848GKA2* | EA*4X61L24A*+WALLCON | *96CTN0802120A* | 46000 | 46000 | 17.5 | 10 | 8.5 | 2.02 | 79 | 63 | 206774138
BRYANT HEATING AND COOLING SYSTEMS | 288BNV048*0**B* | CAP**6124AL*+UI | 986TC60080C21*** | 46000 | 46000 | 17.5 | 10 | 8.5 | 2.02 | 79 | 63 | 206774137
TEMPSTAR | TVH848GKA2* | EA*4X61L24A*+WALLCON | *97CMN0802120A* | 46000 | 46000 | 17.5 | 10 | 8.5 | 2.02 | 79 | 63 | 206774118
KEEPRITE | CVH848GKA2* | EA*4X61L24A*+WALLCON | *97CMN0802120A* | 46000 | 46000 | 17.5 | 10 | 8.5 | 2.02 | 79 | 63 | 206774116
DAY & NIGHT | CVH848GKA2* | EA*4X61L24A*+WALLCON | *97CMN0802120A* | 46000 | 46000 | 17.5 | 10 | 8.5 | 2.02 | 79 | 63 | 206774115
COMFORTMAKER | CVH848GKA2* | EA*4X61L24A*+WALLCON | *97CMN0802120A* | 46000 | 46000 | 17.5 | 10 | 8.5 | 2.02 | 79 | 63 | 206774114
ARCOAIRE | HVH848GKA2* | EA*4X61L24A*+WALLCON | *97CMN0802120A* | 46000 | 46000 | 17.5 | 10 | 8.5 | 2.02 | 79 | 63 | 206774113
AIRQUEST | HVH848GKA2* | EA*4X61L24A*+WALLCON | *97CMN0802120A* | 46000 | 46000 | 17.5 | 10 | 8.5 | 2.02 | 79 | 63 | 206774112
HEIL | HVH848GKA2* | EA*4X61L24A*+WALLCON | *97CMN0802120A* | 46000 | 46000 | 17.5 | 10 | 8.5 | 2.02 | 79 | 63 | 206774111
BRYANT HEATING AND COOLING SYSTEMS | 288BNV048*0**B* | CAP**6124AL*+UI | 987MB60080C21*** | 46000 | 46000 | 17.5 | 10 | 8.5 | 2.02 | 79 | 63 | 206774110
TEMPSTAR | TVH848GKA2* | EA*4X60L24A*+WALLCON | *80CTL1102120A* | 45500 | 45500 | 17.5 | 10 | 8.5 | 2.02 | 79 | 63 | 206773983
KEEPRITE | CVH848GKA2* | EA*4X60L24A*+WALLCON | *80CTL1102120A* | 45500 | 45500 | 17.5 | 10 | 8.5 | 2.02 | 79 | 63 | 206773981
COMFORTMAKER | CVH848GKA2* | EA*4X60L24A*+WALLCON | *80CTL1102120A* | 45500 | 45500 | 17.5 | 10 | 8.5 | 2.02 | 79 | 63 | 206773979
AIRQUEST | HVH848GKA2* | EA*4X60L24A*+WALLCON | *80CTL1102120A* | 45500 | 45500 | 17.5 | 10 | 8.5 | 2.02 | 79 | 63 | 206773977
HEIL | HVH848GKA2* | EA*4X60L24A*+WALLCON | *80CTL1102120A* | 45500 | 45500 | 17.5 | 10 | 8.5 | 2.02 | 79 | 63 | 206773976
BRYANT HEATING AND COOLING SYSTEMS | 288BNV048*0**B* | CAP**6024AL*+UI | 88*TA60110C21*** | 45500 | 45500 | 17.5 | 10 | 8.5 | 2.02 | 79 | 63 | 206773975
TEMPSTAR | TVH848GKA2* | EA*4X60L24A*+WALLCON | *96CTN0802120A* | 45500 | 46000 | 17 | 10 | 8.5 | 2 | 78 | 63 | 206773965
KEEPRITE | CVH848GKA2* | EA*4X60L24A*+WALLCON | *96CTN0802120A* | 45500 | 46000 | 17 | 10 | 8.5 | 2 | 78 | 63 | 206773963
DAY & NIGHT | CVH848GKA2* | EA*4X60L24A*+WALLCON | *96CTN0802120A* | 45500 | 46000 | 17 | 10 | 8.5 | 2 | 78 | 63 | 206773962
COMFORTMAKER | CVH848GKA2* | EA*4X60L24A*+WALLCON | *96CTN0802120A* | 45500 | 46000 | 17 | 10 | 8.5 | 2 | 78 | 63 | 206773961
ARCOAIRE | HVH848GKA2* | EA*4X60L24A*+WALLCON | *96CTN0802120A* | 45500 | 46000 | 17 | 10 | 8.5 | 2 | 78 | 63 | 206773960
AIRQUEST | HVH848GKA2* | EA*4X60L24A*+WALLCON | *96CTN0802120A* | 45500 | 46000 | 17 | 10 | 8.5 | 2 | 78 | 63 | 206773959
HEIL | HVH848GKA2* | EA*4X60L24A*+WALLCON | *96CTN0802120A* | 45500 | 46000 | 17 | 10 | 8.5 | 2 | 78 | 63 | 206773958
BRYANT HEATING AND COOLING SYSTEMS | 288BNV048*0**B* | CAP**6024AL*+UI | 986TC60080C21*** | 45500 | 46000 | 17 | 10 | 8.5 | 2 | 78 | 63 | 206773957
TEMPSTAR | TVH848GKA2* | EA*4X60L24A*+WALLCON | *97CMN0802120A* | 45500 | 46000 | 17 | 10 | 8.5 | 2 | 78 | 63 | 206773938
KEEPRITE | CVH848GKA2* | EA*4X60L24A*+WALLCON | *97CMN0802120A* | 45500 | 46000 | 17 | 10 | 8.5 | 2 | 78 | 63 | 206773936
DAY & NIGHT | CVH848GKA2* | EA*4X60L24A*+WALLCON | *97CMN0802120A* | 45500 | 46000 | 17 | 10 | 8.5 | 2 | 78 | 63 | 206773935
COMFORTMAKER | CVH848GKA2* | EA*4X60L24A*+WALLCON | *97CMN0802120A* | 45500 | 46000 | 17 | 10 | 8.5 | 2 | 78 | 63 | 206773934
AIRQUEST | HVH848GKA2* | EA*4X60L24A*+WALLCON | *97CMN0802120A* | 45500 | 46000 | 17 | 10 | 8.5 | 2 | 78 | 63 | 206773932
HEIL | HVH848GKA2* | EA*4X60L24A*+WALLCON | *97CMN0802120A* | 45500 | 46000 | 17 | 10 | 8.5 | 2 | 78 | 63 | 206773931
BRYANT HEATING AND COOLING SYSTEMS | 288BNV048*0**B* | CAP**6024AL*+UI | 987MB60080C21*** | 45500 | 46000 | 17 | 10 | 8.5 | 2 | 78 | 63 | 206773930
TEMPSTAR | TVH837GKA2* | EA*4X42L21A*+WALLCON | *96CTN1002122A* | 31800 | 33000 | 17 | 11.5 | 8.1 | 1.9 | 95 | 74 | 206771486
KEEPRITE | CVH837GKA2* | EA*4X42L21A*+WALLCON | *96CTN1002122A* | 31800 | 33000 | 17 | 11.5 | 8.1 | 1.9 | 95 | 74 | 206771484
DAY & NIGHT | CVH837GKA2* | EA*4X42L21A*+WALLCON | *96CTN1002122A* | 31800 | 33000 | 17 | 11.5 | 8.1 | 1.9 | 95 | 74 | 206771483
COMFORTMAKER | CVH837GKA2* | EA*4X42L21A*+WALLCON | *96CTN1002122A* | 31800 | 33000 | 17 | 11.5 | 8.1 | 1.9 | 95 | 74 | 206771482
ARCOAIRE | HVH837GKA2* | EA*4X42L21A*+WALLCON | *96CTN1002122A* | 31800 | 33000 | 17 | 11.5 | 8.1 | 1.9 | 95 | 74 | 206771481
AIRQUEST | HVH837GKA2* | EA*4X42L21A*+WALLCON | *96CTN1002122A* | 31800 | 33000 | 17 | 11.5 | 8.1 | 1.9 | 95 | 74 | 206771480
HEIL | HVH837GKA2* | EA*4X42L21A*+WALLCON | *96CTN1002122A* | 31800 | 33000 | 17 | 11.5 | 8.1 | 1.9 | 95 | 74 | 206771479
BRYANT HEATING AND COOLING SYSTEMS | 288BNV037*0**B* | CAP**4221AL*+UI | 986TC66100C21*** | 31800 | 33000 | 17 | 11.5 | 8.1 | 1.9 | 95 | 74 | 206771478
CARRIER | 25VNA848A*031* | CNPV*6024AL*+UI | 59TN6B080C21**20 | 45500 | 46500 | 17.5 | 10 | 8.5 | 2 | 78 | 62 | 206765248
CARRIER | 25VNA848A*031* | CNPV*4824AL*+UI | 58TN*A110C21**20 | 45000 | 47000 | 17.5 | 10 | 8.5 | 1.98 | 77 | 61 | 206765239
CARRIER | 25VNA848A*031* | CNPV*4824AL*+UI | 59MN7B080C21**20 | 44500 | 47000 | 17 | 10 | 8.5 | 1.98 | 78 | 61 | 206765234
CARRIER | 25VNA848A*031* | CNPV*4821AL*+UI | 58TN*A110C21**20 | 45000 | 47000 | 17.5 | 10 | 8.5 | 1.98 | 77 | 61 | 206765228
CARRIER | 25VNA848A*031* | CNPV*4821AL*+UI | 59TN6B080C21**20 | 44500 | 47000 | 17 | 10 | 8.5 | 1.98 | 78 | 61 | 206765225
CARRIER | 25VNA848A*031* | CNPV*4821AL*+UI | 59MN7B080C21**20 | 44500 | 47000 | 17 | 10 | 8.5 | 1.98 | 78 | 61 | 206765223
CARRIER | 25VNA848A*031* | CAP**6124AL*+UI | 58TN*A110C21**20 | 46500 | 46000 | 17.5 | 10 | 8.5 | 2.02 | 79 | 63 | 206765219
CARRIER | 25VNA848A*031* | CAP**6124AL*+UI | 59TN6B080C21**20 | 46000 | 46000 | 17.5 | 10 | 8.5 | 2.02 | 79 | 63 | 206765217
CARRIER | 25VNA848A*031* | CAP**6124AL*+UI | 59MN7B080C21**20 | 46000 | 46000 | 17.5 | 10 | 8.5 | 2.02 | 79 | 63 | 206765214
CARRIER | 25VNA848A*031* | CAP**6024AL*+UI | 58TN*A110C21**20 | 45500 | 45500 | 17.5 | 10 | 8.5 | 2.02 | 79 | 63 | 206765199
CARRIER | 25VNA848A*031* | CAP**6024AL*+UI | 59TN6B080C21**20 | 45500 | 46000 | 17 | 10 | 8.5 | 2 | 78 | 63 | 206765197
CARRIER | 25VNA848A*031* | CAP**6024AL*+UI | 59MN7B080C21**20 | 45500 | 46000 | 17 | 10 | 8.5 | 2 | 78 | 63 | 206765194
BRYANT HEATING AND COOLING SYSTEMS | 288BNV048*0**B* | CNPV*4824AL*+UI | 986TC60080C21*** | 44500 | 47000 | 17 | 10 | 8.5 | 1.98 | 78 | 61 | 206774317
TEMPSTAR | TVH848GKA2* | EN(A,D)4X48L24**+WALLCON | *97CMN0802120A* | 44500 | 47000 | 17 | 10 | 8.5 | 1.98 | 78 | 61 | 206774298
KEEPRITE | CVH848GKA2* | EN(A,D)4X48L24**+WALLCON | *97CMN0802120A* | 44500 | 47000 | 17 | 10 | 8.5 | 1.98 | 78 | 61 | 206774296
DAY & NIGHT | CVH848GKA2* | EN(A,D)4X48L24**+WALLCON | *97CMN0802120A* | 44500 | 47000 | 17 | 10 | 8.5 | 1.98 | 78 | 61 | 206774295
COMFORTMAKER | CVH848GKA2* | EN(A,D)4X48L24**+WALLCON | *97CMN0802120A* | 44500 | 47000 | 17 | 10 | 8.5 | 1.98 | 78 | 61 | 206774294
ARCOAIRE | HVH848GKA2* | EN(A,D)4X48L24**+WALLCON | *97CMN0802120A* | 44500 | 47000 | 17 | 10 | 8.5 | 1.98 | 78 | 61 | 206774293
AIRQUEST | HVH848GKA2* | EN(A,D)4X48L24**+WALLCON | *97CMN0802120A* | 44500 | 47000 | 17 | 10 | 8.5 | 1.98 | 78 | 61 | 206774292
HEIL | HVH848GKA2* | EN(A,D)4X48L24**+WALLCON | *97CMN0802120A* | 44500 | 47000 | 17 | 10 | 8.5 | 1.98 | 78 | 61 | 206774291
BRYANT HEATING AND COOLING SYSTEMS | 288BNV048*0**B* | CNPV*4824AL*+UI | 987MB60080C21*** | 44500 | 47000 | 17 | 10 | 8.5 | 1.98 | 78 | 61 | 206774290
KEEPRITE | CVH848GKA2* | EN(A,D,W)4X48L21**+WALLCON | *80CTL1102120A* | 45000 | 47000 | 17.5 | 10 | 8.5 | 1.98 | 77 | 61 | 206774242
DAY & NIGHT | CVH848GKA2* | EN(A,D,W)4X48L21**+WALLCON | *80CTL1102120A* | 45000 | 47000 | 17.5 | 10 | 8.5 | 1.98 | 77 | 61 | 206774241
COMFORTMAKER | CVH848GKA2* | EN(A,D,W)4X48L21**+WALLCON | *80CTL1102120A* | 45000 | 47000 | 17.5 | 10 | 8.5 | 1.98 | 77 | 61 | 206774240
ARCOAIRE | HVH848GKA2* | EN(A,D,W)4X48L21**+WALLCON | *80CTL1102120A* | 45000 | 47000 | 17.5 | 10 | 8.5 | 1.98 | 77 | 61 | 206774239
AIRQUEST | HVH848GKA2* | EN(A,D,W)4X48L21**+WALLCON | *80CTL1102120A* | 45000 | 47000 | 17.5 | 10 | 8.5 | 1.98 | 77 | 61 | 206774238
HEIL | HVH848GKA2* | EN(A,D,W)4X48L21**+WALLCON | *80CTL1102120A* | 45000 | 47000 | 17.5 | 10 | 8.5 | 1.98 | 77 | 61 | 206774237
BRYANT HEATING AND COOLING SYSTEMS | 288BNV048*0**B* | CNPV*4821AL*+UI | 88*TA60110C21*** | 45000 | 47000 | 17.5 | 10 | 8.5 | 1.98 | 77 | 61 | 206774236
TEMPSTAR | TVH848GKA2* | EN(A,D,W)4X48L21**+WALLCON | *96CTN0802120A* | 44500 | 47000 | 17 | 10 | 8.5 | 1.98 | 78 | 61 | 206774217
KEEPRITE | CVH848GKA2* | EN(A,D,W)4X48L21**+WALLCON | *96CTN0802120A* | 44500 | 47000 | 17 | 10 | 8.5 | 1.98 | 78 | 61 | 206774215
DAY & NIGHT | CVH848GKA2* | EN(A,D,W)4X48L21**+WALLCON | *96CTN0802120A* | 44500 | 47000 | 17 | 10 | 8.5 | 1.98 | 78 | 61 | 206774214
COMFORTMAKER | CVH848GKA2* | EN(A,D,W)4X48L21**+WALLCON | *96CTN0802120A* | 44500 | 47000 | 17 | 10 | 8.5 | 1.98 | 78 | 61 | 206774213
ARCOAIRE | HVH848GKA2* | EN(A,D,W)4X48L21**+WALLCON | *96CTN0802120A* | 44500 | 47000 | 17 | 10 | 8.5 | 1.98 | 78 | 61 | 206774212
AIRQUEST | HVH848GKA2* | EN(A,D,W)4X48L21**+WALLCON | *96CTN0802120A* | 44500 | 47000 | 17 | 10 | 8.5 | 1.98 | 78 | 61 | 206774211
HEIL | HVH848GKA2* | EN(A,D,W)4X48L21**+WALLCON | *96CTN0802120A* | 44500 | 47000 | 17 | 10 | 8.5 | 1.98 | 78 | 61 | 206774210
BRYANT HEATING AND COOLING SYSTEMS | 288BNV048*0**B* | CNPV*4821AL*+UI | 986TC60080C21*** | 44500 | 47000 | 17 | 10 | 8.5 | 1.98 | 78 | 61 | 206774209
TEMPSTAR | TVH848GKA2* | EN(A,D,W)4X48L21**+WALLCON | *97CMN0802120A* | 44500 | 47000 | 17 | 10 | 8.5 | 1.98 | 78 | 61 | 206774199
KEEPRITE | CVH848GKA2* | EN(A,D,W)4X48L21**+WALLCON | *97CMN0802120A* | 44500 | 47000 | 17 | 10 | 8.5 | 1.98 | 78 | 61 | 206774197
CARRIER | GH7TAN424**AA* | CAP**3717AL* | 58SU*B080M21**20 | 23200 | 24200 | 16.5 | 12.5 | 8.1 | 2.34 | 60 | 45 | 212320790
CARRIER | 25TPA724A**30* | CAP**3717AL* | 58SU*B080M21**20 | 23200 | 24200 | 16.5 | 12.5 | 8.1 | 2.34 | 60 | 45 | 212320789
TEMPSTAR | T4H7T24*K*AAA* | EA*4X37L17A* | *80MSU0601716A* | 23200 | 24200 | 16.5 | 12.5 | 8.1 | 2.34 | 60 | 45 | 212320814
KENMORE | (C,H,T)4H7T24*K*AAA* | EA*4X37L17A* | *80MSU0601716A* | 23200 | 24200 | 16.5 | 12.5 | 8.1 | 2.34 | 60 | 45 | 212320811
KEEPRITE | C4H7T24*K*AAA* | EA*4X37L17A* | *80MSU0601716A* | 23200 | 24200 | 16.5 | 12.5 | 8.1 | 2.34 | 60 | 45 | 212320809
DAY & NIGHT | C4H7T24*K*AAA* | EA*4X37L17A* | *80MSU0601716A* | 23200 | 24200 | 16.5 | 12.5 | 8.1 | 2.34 | 60 | 45 | 212320807
COMFORTMAKER | C4H7T24*K*AAA* | EA*4X37L17A* | *80MSU0601716A* | 23200 | 24200 | 16.5 | 12.5 | 8.1 | 2.34 | 60 | 45 | 212320805
ARCOAIRE | H4H7T24*K*AAA* | EA*4X37L17A* | *80MSU0601716A* | 23200 | 24200 | 16.5 | 12.5 | 8.1 | 2.34 | 60 | 45 | 212320803
AIRQUEST | H4H7T24*K*AAA* | EA*4X37L17A* | *80MSU0601716A* | 23200 | 24200 | 16.5 | 12.5 | 8.1 | 2.34 | 60 | 45 | 212320801
HEIL | H4H7T24*K*AAA* | EA*4X37L17A* | *80MSU0601716A* | 23200 | 24200 | 16.5 | 12.5 | 8.1 | 2.34 | 60 | 45 | 212320798
KENMORE | (C,H,T)VH837GKA2* | EA*4X42L21A*+WALLCON | *96CTN1002122A* | 31800 | 33000 | 17 | 11.5 | 8.1 | 1.9 | 95 | 74 | 206997682
KENMORE | (C,H,T)VH848GKA2* | EN(A,D,W)4X60L24**+WALLCON | *97CMN0802120A* | 45500 | 46500 | 17.5 | 10 | 8.5 | 2 | 78 | 62 | 206997553
KENMORE | (C,H,T)VH848GKA2* | EN(A,D)4X48L24**+WALLCON | *80CTL1102120A* | 45000 | 47000 | 17.5 | 10 | 8.5 | 1.98 | 77 | 61 | 206997547
KENMORE | (C,H,T)VH848GKA2* | EN(A,D)4X48L24**+WALLCON | *96CTN0802120A* | 44500 | 47000 | 17 | 10 | 8.5 | 1.98 | 78 | 61 | 206997545
KENMORE | (C,H,T)VH848GKA2* | EN(A,D)4X48L24**+WALLCON | *97CMN0802120A* | 44500 | 47000 | 17 | 10 | 8.5 | 1.98 | 78 | 61 | 206997542
KENMORE | (C,H,T)VH848GKA2* | EN(A,D,W)4X48L21**+WALLCON | *80CTL1102120A* | 45000 | 47000 | 17.5 | 10 | 8.5 | 1.98 | 77 | 61 | 206997536
KENMORE | (C,H,T)VH848GKA2* | EN(A,D,W)4X48L21**+WALLCON | *96CTN0802120A* | 44500 | 47000 | 17 | 10 | 8.5 | 1.98 | 78 | 61 | 206997533
KENMORE | (C,H,T)VH848GKA2* | EN(A,D,W)4X48L21**+WALLCON | *97CMN0802120A* | 44500 | 47000 | 17 | 10 | 8.5 | 1.98 | 78 | 61 | 206997531
KENMORE | (C,H,T)VH848GKA2* | EA*4X61L24A*+WALLCON | *80CTL1102120A* | 46500 | 46000 | 17.5 | 10 | 8.5 | 2.02 | 79 | 63 | 206997527
KENMORE | (C,H,T)VH848GKA2* | EA*4X61L24A*+WALLCON | *96CTN0802120A* | 46000 | 46000 | 17.5 | 10 | 8.5 | 2.02 | 79 | 63 | 206997525
KENMORE | (C,H,T)VH848GKA2* | EA*4X61L24A*+WALLCON | *97CMN0802120A* | 46000 | 46000 | 17.5 | 10 | 8.5 | 2.02 | 79 | 63 | 206997522
KENMORE | (C,H,T)VH848GKA2* | EA*4X60L24A*+WALLCON | *80CTL1102120A* | 45500 | 45500 | 17.5 | 10 | 8.5 | 2.02 | 79 | 63 | 206997507
KENMORE | (C,H,T)VH848GKA2* | EA*4X60L24A*+WALLCON | *96CTN0802120A* | 45500 | 46000 | 17 | 10 | 8.5 | 2 | 78 | 63 | 206997505
KENMORE | (C,H,T)VH848GKA2* | EA*4X60L24A*+WALLCON | *97CMN0802120A* | 45500 | 46000 | 17 | 10 | 8.5 | 2 | 78 | 63 | 206997502
TEMPSTAR | TVH848GKA2* | EN(A,D,W)4X60L24**+WALLCON | *96CTN0802120A* | 45500 | 46500 | 17.5 | 10 | 8.5 | 2 | 78 | 62 | 206774424
KEEPRITE | CVH848GKA2* | EN(A,D,W)4X60L24**+WALLCON | *96CTN0802120A* | 45500 | 46500 | 17.5 | 10 | 8.5 | 2 | 78 | 62 | 206774422
DAY & NIGHT | CVH848GKA2* | EN(A,D,W)4X60L24**+WALLCON | *96CTN0802120A* | 45500 | 46500 | 17.5 | 10 | 8.5 | 2 | 78 | 62 | 206774421
COMFORTMAKER | CVH848GKA2* | EN(A,D,W)4X60L24**+WALLCON | *96CTN0802120A* | 45500 | 46500 | 17.5 | 10 | 8.5 | 2 | 78 | 62 | 206774420
ARCOAIRE | HVH848GKA2* | EN(A,D,W)4X60L24**+WALLCON | *96CTN0802120A* | 45500 | 46500 | 17.5 | 10 | 8.5 | 2 | 78 | 62 | 206774419
AIRQUEST | HVH848GKA2* | EN(A,D,W)4X60L24**+WALLCON | *96CTN0802120A* | 45500 | 46500 | 17.5 | 10 | 8.5 | 2 | 78 | 62 | 206774418
HEIL | HVH848GKA2* | EN(A,D,W)4X60L24**+WALLCON | *96CTN0802120A* | 45500 | 46500 | 17.5 | 10 | 8.5 | 2 | 78 | 62 | 206774417
BRYANT HEATING AND COOLING SYSTEMS | 288BNV048*0**B* | CNPV*6024AL*+UI | 986TC60080C21*** | 45500 | 46500 | 17.5 | 10 | 8.5 | 2 | 78 | 62 | 206774416
TEMPSTAR | TVH848GKA2* | EN(A,D,W)4X60L24**+WALLCON | *97CMN0802120A* | 45500 | 46500 | 17.5 | 10 | 8.5 | 2 | 78 | 62 | 206774397
KEEPRITE | CVH848GKA2* | EN(A,D,W)4X60L24**+WALLCON | *97CMN0802120A* | 45500 | 46500 | 17.5 | 10 | 8.5 | 2 | 78 | 62 | 206774395
DAY & NIGHT | CVH848GKA2* | EN(A,D,W)4X60L24**+WALLCON | *97CMN0802120A* | 45500 | 46500 | 17.5 | 10 | 8.5 | 2 | 78 | 62 | 206774394
COMFORTMAKER | CVH848GKA2* | EN(A,D,W)4X60L24**+WALLCON | *97CMN0802120A* | 45500 | 46500 | 17.5 | 10 | 8.5 | 2 | 78 | 62 | 206774393
ARCOAIRE | HVH848GKA2* | EN(A,D,W)4X60L24**+WALLCON | *97CMN0802120A* | 45500 | 46500 | 17.5 | 10 | 8.5 | 2 | 78 | 62 | 206774392
AIRQUEST | HVH848GKA2* | EN(A,D,W)4X60L24**+WALLCON | *97CMN0802120A* | 45500 | 46500 | 17.5 | 10 | 8.5 | 2 | 78 | 62 | 206774391
HEIL | HVH848GKA2* | EN(A,D,W)4X60L24**+WALLCON | *97CMN0802120A* | 45500 | 46500 | 17.5 | 10 | 8.5 | 2 | 78 | 62 | 206774390
BRYANT HEATING AND COOLING SYSTEMS | 288BNV048*0**B* | CNPV*6024AL*+UI | 987MB60080C21*** | 45500 | 46500 | 17.5 | 10 | 8.5 | 2 | 78 | 62 | 206774389
TEMPSTAR | TVH848GKA2* | EN(A,D)4X48L24**+WALLCON | *80CTL1102120A* | 45000 | 47000 | 17.5 | 10 | 8.5 | 1.98 | 77 | 61 | 206774343
KEEPRITE | CVH848GKA2* | EN(A,D)4X48L24**+WALLCON | *80CTL1102120A* | 45000 | 47000 | 17.5 | 10 | 8.5 | 1.98 | 77 | 61 | 206774341
DAY & NIGHT | CVH848GKA2* | EN(A,D)4X48L24**+WALLCON | *80CTL1102120A* | 45000 | 47000 | 17.5 | 10 | 8.5 | 1.98 | 77 | 61 | 206774340
COMFORTMAKER | CVH848GKA2* | EN(A,D)4X48L24**+WALLCON | *80CTL1102120A* | 45000 | 47000 | 17.5 | 10 | 8.5 | 1.98 | 77 | 61 | 206774339
ARCOAIRE | HVH848GKA2* | EN(A,D)4X48L24**+WALLCON | *80CTL1102120A* | 45000 | 47000 | 17.5 | 10 | 8.5 | 1.98 | 77 | 61 | 206774338
AIRQUEST | HVH848GKA2* | EN(A,D)4X48L24**+WALLCON | *80CTL1102120A* | 45000 | 47000 | 17.5 | 10 | 8.5 | 1.98 | 77 | 61 | 206774337
HEIL | HVH848GKA2* | EN(A,D)4X48L24**+WALLCON | *80CTL1102120A* | 45000 | 47000 | 17.5 | 10 | 8.5 | 1.98 | 77 | 61 | 206774336
BRYANT HEATING AND COOLING SYSTEMS | 288BNV048*0**B* | CNPV*4824AL*+UI | 88*TA60110C21*** | 45000 | 47000 | 17.5 | 10 | 8.5 | 1.98 | 77 | 61 | 206774335
TEMPSTAR | TVH848GKA2* | EN(A,D)4X48L24**+WALLCON | *96CTN0802120A* | 44500 | 47000 | 17 | 10 | 8.5 | 1.98 | 78 | 61 | 206774325
DAY & NIGHT | CVH848GKA2* | EN(A,D)4X48L24**+WALLCON | *96CTN0802120A* | 44500 | 47000 | 17 | 10 | 8.5 | 1.98 | 78 | 61 | 206774322
COMFORTMAKER | CVH848GKA2* | EN(A,D)4X48L24**+WALLCON | *96CTN0802120A* | 44500 | 47000 | 17 | 10 | 8.5 | 1.98 | 78 | 61 | 206774321
ARCOAIRE | HVH848GKA2* | EN(A,D)4X48L24**+WALLCON | *96CTN0802120A* | 44500 | 47000 | 17 | 10 | 8.5 | 1.98 | 78 | 61 | 206774320
AIRQUEST | HVH848GKA2* | EN(A,D)4X48L24**+WALLCON | *96CTN0802120A* | 44500 | 47000 | 17 | 10 | 8.5 | 1.98 | 78 | 61 | 206774319
HEIL | HVH848GKA2* | EN(A,D)4X48L24**+WALLCON | *96CTN0802120A* | 44500 | 47000 | 17 | 10 | 8.5 | 1.98 | 78 | 61 | 206774318
BRYANT HEATING AND COOLING SYSTEMS | GH7TAN424**AA* | CAP**3721AL* | 935SB36040M17*** | 23000 | 24200 | 16.5 | 12 | 8.1 | 2.34 | 60 | 45 | 212320988
CARRIER | GH7TAN424**AA* | CAP**3721AL* | 59SU5B040M17**12 | 23000 | 24200 | 16.5 | 12 | 8.1 | 2.34 | 60 | 45 | 212320986
CARRIER | 25TPA724A**30* | CAP**3721AL* | 59SU5B040M17**12 | 23000 | 24200 | 16.5 | 12 | 8.1 | 2.34 | 60 | 45 | 212320985
ECOTEMP | W4H7T24*K*AAA* | WLA*374CA* | WFEU100C060B* | 22800 | 24000 | 16 | 12.5 | 8.1 | 2.34 | 60 | 45 | 212320984
GRANDAIRE | W4H7T24*K*AAA* | WLA*374CA* | WFEU100C060B* | 22800 | 24000 | 16 | 12.5 | 8.1 | 2.34 | 60 | 45 | 212320983
TEMPSTAR | T4H7T24*K*AAA* | EA*4X37L21A* | *80MSU1002120A* | 23200 | 24200 | 16.5 | 12 | 8.1 | 2.34 | 60 | 45 | 212320982
TEMPSTAR | N4H7T24*K*AAA* | EA*4X37L21A* | *80MSU1002120A* | 22800 | 24000 | 16 | 12.5 | 8.1 | 2.34 | 60 | 45 | 212320981
MARATHERM | N4H7T24*K*AAA* | EA*4X37L21A* | *80MSU1002120A* | 22800 | 24000 | 16 | 12.5 | 8.1 | 2.34 | 60 | 45 | 212320980
KENMORE | (C,H,T)4H7T24*K*AAA* | EA*4X37L21A* | *80MSU1002120A* | 23200 | 24200 | 16.5 | 12 | 8.1 | 2.34 | 60 | 45 | 212320979
KENMORE | N4H7T24*K*AAA* | EA*4X37L21A* | *80MSU1002120A* | 22800 | 24000 | 16 | 12.5 | 8.1 | 2.34 | 60 | 45 | 212320978
KEEPRITE | C4H7T24*K*AAA* | EA*4X37L21A* | *80MSU1002120A* | 23200 | 24200 | 16.5 | 12 | 8.1 | 2.34 | 60 | 45 | 212320977
KEEPRITE | N4H7T24*K*AAA* | EA*4X37L21A* | *80MSU1002120A* | 22800 | 24000 | 16 | 12.5 | 8.1 | 2.34 | 60 | 45 | 212320976
DAY & NIGHT | C4H7T24*K*AAA* | EA*4X37L21A* | *80MSU1002120A* | 23200 | 24200 | 16.5 | 12 | 8.1 | 2.34 | 60 | 45 | 212320975
DAY & NIGHT | N4H7T24*K*AAA* | EA*4X37L21A* | *80MSU1002120A* | 22800 | 24000 | 16 | 12.5 | 8.1 | 2.34 | 60 | 45 | 212320974
COMFORTMAKER | C4H7T24*K*AAA* | EA*4X37L21A* | *80MSU1002120A* | 23200 | 24200 | 16.5 | 12 | 8.1 | 2.34 | 60 | 45 | 212320973
COMFORTMAKER | N4H7T24*K*AAA* | EA*4X37L21A* | *80MSU1002120A* | 22800 | 24000 | 16 | 12.5 | 8.1 | 2.34 | 60 | 45 | 212320972
ARCOAIRE | H4H7T24*K*AAA* | EA*4X37L21A* | *80MSU1002120A* | 23200 | 24200 | 16.5 | 12 | 8.1 | 2.34 | 60 | 45 | 212320971
ARCOAIRE | N4H7T24*K*AAA* | EA*4X37L21A* | *80MSU1002120A* | 22800 | 24000 | 16 | 12.5 | 8.1 | 2.34 | 60 | 45 | 212320970
AIRQUEST | H4H7T24*K*AAA* | EA*4X37L21A* | *80MSU1002120A* | 23200 | 24200 | 16.5 | 12 | 8.1 | 2.34 | 60 | 45 | 212320969
AIRQUEST | N4H7T24*K*AAA* | EA*4X37L21A* | *80MSU1002120A* | 22800 | 24000 | 16 | 12.5 | 8.1 | 2.34 | 60 | 45 | 212320968
HEIL | H4H7T24*K*AAA* | EA*4X37L21A* | *80MSU1002120A* | 23200 | 24200 | 16.5 | 12 | 8.1 | 2.34 | 60 | 45 | 212320966
HEIL | N4H7T24*K*AAA* | EA*4X37L21A* | *80MSU1002120A* | 22800 | 24000 | 16 | 12.5 | 8.1 | 2.34 | 60 | 45 | 212320965
WEATHERMAKER | PH7TAN424**AA* | CAP**3721AL* | PG80MSUA60100C** | 22800 | 24000 | 16 | 12.5 | 8.1 | 2.34 | 60 | 45 | 212320964
BROCK | PH7TAN424**AA* | CAP**3721AL* | PG80MSUA60100C** | 22800 | 24000 | 16 | 12.5 | 8.1 | 2.34 | 60 | 45 | 212320963
PAYNE HEATING AND COOLING | PH7TAN424**AA* | CAP**3721AL* | PG80MSUA60100C** | 22800 | 24000 | 16 | 12.5 | 8.1 | 2.34 | 60 | 45 | 212320962
BRYANT HEATING AND COOLING SYSTEMS | PH7TAN424**AA* | CAP**3721AL* | 83*SB60100M21*** | 22800 | 24000 | 16 | 12.5 | 8.1 | 2.34 | 60 | 45 | 212320961
BRYANT HEATING AND COOLING SYSTEMS | GH7TAN424**AA* | CAP**3721AL* | 83*SB60100M21*** | 22800 | 24000 | 16 | 12.5 | 8.1 | 2.34 | 60 | 45 | 212320960
CARRIER | GH7TAN424**AA* | CAP**3721AL* | 58SU*B040M17**12 | 23200 | 24200 | 16.5 | 12 | 8.1 | 2.34 | 60 | 44 | 212320958
CARRIER | 25TPA724A**30* | CAP**3721AL* | 58SU*B040M17**12 | 23200 | 24200 | 16.5 | 12 | 8.1 | 2.34 | 60 | 44 | 212320957
ECOTEMP | W4H7T24*K*AAA* | WLA*374CA* | WFEU080C060B* | 22800 | 24000 | 16 | 12.5 | 8.1 | 2.34 | 60 | 44 | 212320956
GRANDAIRE | W4H7T24*K*AAA* | WLA*374CA* | WFEU080C060B* | 22800 | 24000 | 16 | 12.5 | 8.1 | 2.34 | 60 | 44 | 212320955
TEMPSTAR | T4H7T24*K*AAA* | EA*4X37L21A* | *80MSU0802120A* | 22800 | 24000 | 16 | 12.5 | 8.1 | 2.34 | 60 | 44 | 212320954
TEMPSTAR | N4H7T24*K*AAA* | EA*4X37L21A* | *80MSU0802120A* | 22800 | 24000 | 16 | 12.5 | 8.1 | 2.34 | 60 | 44 | 212320953
MARATHERM | N4H7T24*K*AAA* | EA*4X37L21A* | *80MSU0802120A* | 22800 | 24000 | 16 | 12.5 | 8.1 | 2.34 | 60 | 44 | 212320952
KENMORE | (C,H,T)4H7T24*K*AAA* | EA*4X37L21A* | *80MSU0802120A* | 22800 | 24000 | 16 | 12.5 | 8.1 | 2.34 | 60 | 44 | 212320951
KENMORE | N4H7T24*K*AAA* | EA*4X37L21A* | *80MSU0802120A* | 22800 | 24000 | 16 | 12.5 | 8.1 | 2.34 | 60 | 44 | 212320950
KEEPRITE | C4H7T24*K*AAA* | EA*4X37L21A* | *80MSU0802120A* | 22800 | 24000 | 16 | 12.5 | 8.1 | 2.34 | 60 | 44 | 212320949
KEEPRITE | N4H7T24*K*AAA* | EA*4X37L21A* | *80MSU0802120A* | 22800 | 24000 | 16 | 12.5 | 8.1 | 2.34 | 60 | 44 | 212320948
DAY & NIGHT | C4H7T24*K*AAA* | EA*4X37L21A* | *80MSU0802120A* | 22800 | 24000 | 16 | 12.5 | 8.1 | 2.34 | 60 | 44 | 212320947
DAY & NIGHT | N4H7T24*K*AAA* | EA*4X37L21A* | *80MSU0802120A* | 22800 | 24000 | 16 | 12.5 | 8.1 | 2.34 | 60 | 44 | 212320946
COMFORTMAKER | C4H7T24*K*AAA* | EA*4X37L21A* | *80MSU0802120A* | 22800 | 24000 | 16 | 12.5 | 8.1 | 2.34 | 60 | 44 | 212320945
COMFORTMAKER | N4H7T24*K*AAA* | EA*4X37L21A* | *80MSU0802120A* | 22800 | 24000 | 16 | 12.5 | 8.1 | 2.34 | 60 | 44 | 212320944
ARCOAIRE | H4H7T24*K*AAA* | EA*4X37L21A* | *80MSU0802120A* | 22800 | 24000 | 16 | 12.5 | 8.1 | 2.34 | 60 | 44 | 212320943
ARCOAIRE | N4H7T24*K*AAA* | EA*4X37L21A* | *80MSU0802120A* | 22800 | 24000 | 16 | 12.5 | 8.1 | 2.34 | 60 | 44 | 212320942
AIRQUEST | H4H7T24*K*AAA* | EA*4X37L21A* | *80MSU0802120A* | 22800 | 24000 | 16 | 12.5 | 8.1 | 2.34 | 60 | 44 | 212320941
AIRQUEST | N4H7T24*K*AAA* | EA*4X37L21A* | *80MSU0802120A* | 22800 | 24000 | 16 | 12.5 | 8.1 | 2.34 | 60 | 44 | 212320940
HEIL | H4H7T24*K*AAA* | EA*4X37L21A* | *80MSU0802120A* | 22800 | 24000 | 16 | 12.5 | 8.1 | 2.34 | 60 | 44 | 212320938
HEIL | N4H7T24*K*AAA* | EA*4X37L21A* | *80MSU0802120A* | 22800 | 24000 | 16 | 12.5 | 8.1 | 2.34 | 60 | 44 | 212320937
WEATHERMAKER | PH7TAN424**AA* | CAP**3721AL* | PG80MSUA60080C** | 22800 | 24000 | 16 | 12.5 | 8.1 | 2.34 | 60 | 44 | 212320936
BROCK | PH7TAN424**AA* | CAP**3721AL* | PG80MSUA60080C** | 22800 | 24000 | 16 | 12.5 | 8.1 | 2.34 | 60 | 44 | 212320935
PAYNE HEATING AND COOLING | PH7TAN424**AA* | CAP**3721AL* | PG80MSUA60080C** | 22800 | 24000 | 16 | 12.5 | 8.1 | 2.34 | 60 | 44 | 212320934
BRYANT HEATING AND COOLING SYSTEMS | PH7TAN424**AA* | CAP**3721AL* | 83*SB60080M21*** | 22800 | 24000 | 16 | 12.5 | 8.1 | 2.34 | 60 | 44 | 212320933
BRYANT HEATING AND COOLING SYSTEMS | GH7TAN424**AA* | CAP**3721AL* | 83*SB60080M21*** | 22800 | 24000 | 16 | 12.5 | 8.1 | 2.34 | 60 | 44 | 212320932
CARRIER | GH7TAN424**AA* | CAP**3721AL* | 58SU*B100M21**20 | 22800 | 24000 | 16 | 12.5 | 8.1 | 2.34 | 60 | 45 | 212320930
CARRIER | 25TPA724A**30* | CAP**3721AL* | 58SU*B100M21**20 | 22800 | 24000 | 16 | 12.5 | 8.1 | 2.34 | 60 | 45 | 212320929
ECOTEMP | W4H7T24*K*AAA* | WLA*374CA* | WFEU060B048B* | 23000 | 24000 | 16.5 | 12.5 | 8.1 | 2.34 | 60 | 44 | 212320928
GRANDAIRE | W4H7T24*K*AAA* | WLA*374CA* | WFEU060B048B* | 23000 | 24000 | 16.5 | 12.5 | 8.1 | 2.34 | 60 | 44 | 212320927
TEMPSTAR | T4H7T24*K*AAA* | EA*4X37L21A* | *80MSU0601716A* | 22800 | 24000 | 16 | 12.5 | 8.1 | 2.34 | 60 | 44 | 212320926
TEMPSTAR | N4H7T24*K*AAA* | EA*4X37L21A* | *80MSU0601716A* | 23000 | 24000 | 16.5 | 12.5 | 8.1 | 2.34 | 60 | 44 | 212320925
MARATHERM | N4H7T24*K*AAA* | EA*4X37L21A* | *80MSU0601716A* | 23000 | 24000 | 16.5 | 12.5 | 8.1 | 2.34 | 60 | 44 | 212320924
KENMORE | (C,H,T)4H7T24*K*AAA* | EA*4X37L21A* | *80MSU0601716A* | 22800 | 24000 | 16 | 12.5 | 8.1 | 2.34 | 60 | 44 | 212320923
KENMORE | N4H7T24*K*AAA* | EA*4X37L21A* | *80MSU0601716A* | 23000 | 24000 | 16.5 | 12.5 | 8.1 | 2.34 | 60 | 44 | 212320922
KEEPRITE | C4H7T24*K*AAA* | EA*4X37L21A* | *80MSU0601716A* | 22800 | 24000 | 16 | 12.5 | 8.1 | 2.34 | 60 | 44 | 212320921
KEEPRITE | N4H7T24*K*AAA* | EA*4X37L21A* | *80MSU0601716A* | 23000 | 24000 | 16.5 | 12.5 | 8.1 | 2.34 | 60 | 44 | 212320920
DAY & NIGHT | C4H7T24*K*AAA* | EA*4X37L21A* | *80MSU0601716A* | 22800 | 24000 | 16 | 12.5 | 8.1 | 2.34 | 60 | 44 | 212320919
DAY & NIGHT | N4H7T24*K*AAA* | EA*4X37L21A* | *80MSU0601716A* | 23000 | 24000 | 16.5 | 12.5 | 8.1 | 2.34 | 60 | 44 | 212320918
COMFORTMAKER | C4H7T24*K*AAA* | EA*4X37L21A* | *80MSU0601716A* | 22800 | 24000 | 16 | 12.5 | 8.1 | 2.34 | 60 | 44 | 212320917
COMFORTMAKER | N4H7T24*K*AAA* | EA*4X37L21A* | *80MSU0601716A* | 23000 | 24000 | 16.5 | 12.5 | 8.1 | 2.34 | 60 | 44 | 212320916
ARCOAIRE | H4H7T24*K*AAA* | EA*4X37L21A* | *80MSU0601716A* | 22800 | 24000 | 16 | 12.5 | 8.1 | 2.34 | 60 | 44 | 212320915
ARCOAIRE | N4H7T24*K*AAA* | EA*4X37L21A* | *80MSU0601716A* | 23000 | 24000 | 16.5 | 12.5 | 8.1 | 2.34 | 60 | 44 | 212320914
AIRQUEST | H4H7T24*K*AAA* | EA*4X37L21A* | *80MSU0601716A* | 22800 | 24000 | 16 | 12.5 | 8.1 | 2.34 | 60 | 44 | 212320913
AIRQUEST | N4H7T24*K*AAA* | EA*4X37L21A* | *80MSU0601716A* | 23000 | 24000 | 16.5 | 12.5 | 8.1 | 2.34 | 60 | 44 | 212320912
HEIL | H4H7T24*K*AAA* | EA*4X37L21A* | *80MSU0601716A* | 22800 | 24000 | 16 | 12.5 | 8.1 | 2.34 | 60 | 44 | 212320910
HEIL | N4H7T24*K*AAA* | EA*4X37L21A* | *80MSU0601716A* | 23000 | 24000 | 16.5 | 12.5 | 8.1 | 2.34 | 60 | 44 | 212320909
WEATHERMAKER | PH7TAN424**AA* | CAP**3721AL* | PG80MSUA48060B** | 23000 | 24000 | 16.5 | 12.5 | 8.1 | 2.34 | 60 | 44 | 212320908
BROCK | PH7TAN424**AA* | CAP**3721AL* | PG80MSUA48060B** | 23000 | 24000 | 16.5 | 12.5 | 8.1 | 2.34 | 60 | 44 | 212320907
PAYNE HEATING AND COOLING | PH7TAN424**AA* | CAP**3721AL* | PG80MSUA48060B** | 23000 | 24000 | 16.5 | 12.5 | 8.1 | 2.34 | 60 | 44 | 212320906
BRYANT HEATING AND COOLING SYSTEMS | PH7TAN424**AA* | CAP**3721AL* | 83*SB48060M17*** | 23000 | 24000 | 16.5 | 12.5 | 8.1 | 2.34 | 60 | 44 | 212320905
BRYANT HEATING AND COOLING SYSTEMS | GH7TAN424**AA* | CAP**3721AL* | 83*SB48060M17*** | 23000 | 24000 | 16.5 | 12.5 | 8.1 | 2.34 | 60 | 44 | 212320904
CARRIER | GH7TAN424**AA* | CAP**3721AL* | 58SU*B080M21**20 | 22800 | 24000 | 16 | 12.5 | 8.1 | 2.34 | 60 | 44 | 212320902
CARRIER | 25TPA724A**30* | CAP**3721AL* | 58SU*B080M21**20 | 22800 | 24000 | 16 | 12.5 | 8.1 | 2.34 | 60 | 44 | 212320901
ECOTEMP | W4H7T24*K*AAA* | WLA*374CA* | WFEU040B036B* | 23200 | 24200 | 16.5 | 12 | 8.1 | 2.34 | 60 | 44 | 212320900
GRANDAIRE | W4H7T24*K*AAA* | WLA*374CA* | WFEU040B036B* | 23200 | 24200 | 16.5 | 12 | 8.1 | 2.34 | 60 | 44 | 212320899
TEMPSTAR | T4H7T24*K*AAA* | EA*4X37L21A* | *80MSU0401712A* | 23000 | 24000 | 16.5 | 12.5 | 8.1 | 2.34 | 60 | 45 | 212320898
TEMPSTAR | N4H7T24*K*AAA* | EA*4X37L21A* | *80MSU0401712A* | 23200 | 24200 | 16.5 | 12 | 8.1 | 2.34 | 60 | 44 | 212320897
MARATHERM | N4H7T24*K*AAA* | EA*4X37L21A* | *80MSU0401712A* | 23200 | 24200 | 16.5 | 12 | 8.1 | 2.34 | 60 | 44 | 212320896
KENMORE | (C,H,T)4H7T24*K*AAA* | EA*4X37L21A* | *80MSU0401712A* | 23000 | 24000 | 16.5 | 12.5 | 8.1 | 2.34 | 60 | 45 | 212320895
KENMORE | N4H7T24*K*AAA* | EA*4X37L21A* | *80MSU0401712A* | 23200 | 24200 | 16.5 | 12 | 8.1 | 2.34 | 60 | 44 | 212320894
KEEPRITE | C4H7T24*K*AAA* | EA*4X37L21A* | *80MSU0401712A* | 23000 | 24000 | 16.5 | 12.5 | 8.1 | 2.34 | 60 | 45 | 212320893
KEEPRITE | N4H7T24*K*AAA* | EA*4X37L21A* | *80MSU0401712A* | 23200 | 24200 | 16.5 | 12 | 8.1 | 2.34 | 60 | 44 | 212320892
DAY & NIGHT | C4H7T24*K*AAA* | EA*4X37L21A* | *80MSU0401712A* | 23000 | 24000 | 16.5 | 12.5 | 8.1 | 2.34 | 60 | 45 | 212320891
DAY & NIGHT | N4H7T24*K*AAA* | EA*4X37L21A* | *80MSU0401712A* | 23200 | 24200 | 16.5 | 12 | 8.1 | 2.34 | 60 | 44 | 212320890
COMFORTMAKER | C4H7T24*K*AAA* | EA*4X37L21A* | *80MSU0401712A* | 23000 | 24000 | 16.5 | 12.5 | 8.1 | 2.34 | 60 | 45 | 212320889
COMFORTMAKER | N4H7T24*K*AAA* | EA*4X37L21A* | *80MSU0401712A* | 23200 | 24200 | 16.5 | 12 | 8.1 | 2.34 | 60 | 44 | 212320888
ARCOAIRE | H4H7T24*K*AAA* | EA*4X37L21A* | *80MSU0401712A* | 23000 | 24000 | 16.5 | 12.5 | 8.1 | 2.34 | 60 | 45 | 212320887
ARCOAIRE | N4H7T24*K*AAA* | EA*4X37L21A* | *80MSU0401712A* | 23200 | 24200 | 16.5 | 12 | 8.1 | 2.34 | 60 | 44 | 212320886
AIRQUEST | H4H7T24*K*AAA* | EA*4X37L21A* | *80MSU0401712A* | 23000 | 24000 | 16.5 | 12.5 | 8.1 | 2.34 | 60 | 45 | 212320885
AIRQUEST | N4H7T24*K*AAA* | EA*4X37L21A* | *80MSU0401712A* | 23200 | 24200 | 16.5 | 12 | 8.1 | 2.34 | 60 | 44 | 212320884
HEIL | H4H7T24*K*AAA* | EA*4X37L21A* | *80MSU0401712A* | 23000 | 24000 | 16.5 | 12.5 | 8.1 | 2.34 | 60 | 45 | 212320882
HEIL | N4H7T24*K*AAA* | EA*4X37L21A* | *80MSU0401712A* | 23200 | 24200 | 16.5 | 12 | 8.1 | 2.34 | 60 | 44 | 212320881
WEATHERMAKER | PH7TAN424**AA* | CAP**3721AL* | PG80MSUA36040B** | 23200 | 24200 | 16.5 | 12 | 8.1 | 2.34 | 60 | 44 | 212320880
BROCK | PH7TAN424**AA* | CAP**3721AL* | PG80MSUA36040B** | 23200 | 24200 | 16.5 | 12 | 8.1 | 2.34 | 60 | 44 | 212320879
PAYNE HEATING AND COOLING | PH7TAN424**AA* | CAP**3721AL* | PG80MSUA36040B** | 23200 | 24200 | 16.5 | 12 | 8.1 | 2.34 | 60 | 44 | 212320878
BRYANT HEATING AND COOLING SYSTEMS | PH7TAN424**AA* | CAP**3721AL* | 83*SB36040M17*** | 23200 | 24200 | 16.5 | 12 | 8.1 | 2.34 | 60 | 44 | 212320877
BRYANT HEATING AND COOLING SYSTEMS | GH7TAN424**AA* | CAP**3721AL* | 83*SB36040M17*** | 23200 | 24200 | 16.5 | 12 | 8.1 | 2.34 | 60 | 44 | 212320876
CARRIER | 25TPA724A**30* | CAP**3721AL* | 58SU*B060M17**16 | 23000 | 24000 | 16.5 | 12.5 | 8.1 | 2.34 | 60 | 44 | 212320873
ECOTEMP | W4H7T24*K*AAA* | WLA*374CA* | WFSU060B048B* | 23000 | 24000 | 16 | 12 | 8.1 | 2.34 | 60 | 45 | 212321040
GRANDAIRE | W4H7T24*K*AAA* | WLA*374CA* | WFSU060B048B* | 23000 | 24000 | 16 | 12 | 8.1 | 2.34 | 60 | 45 | 212321039
TEMPSTAR | T4H7T24*K*AAA* | EA*4X37L21A* | *95MSU0601716A* | 23000 | 24000 | 16 | 12 | 8.1 | 2.34 | 60 | 45 | 212321038
TEMPSTAR | N4H7T24*K*AAA* | EA*4X37L21A* | *95MSU0601716A* | 23000 | 24000 | 16 | 12 | 8.1 | 2.34 | 60 | 45 | 212321037
MARATHERM | N4H7T24*K*AAA* | EA*4X37L21A* | *95MSU0601716A* | 23000 | 24000 | 16 | 12 | 8.1 | 2.34 | 60 | 45 | 212321036
KENMORE | (C,H,T)4H7T24*K*AAA* | EA*4X37L21A* | *95MSU0601716A* | 23000 | 24000 | 16 | 12 | 8.1 | 2.34 | 60 | 45 | 212321035
KENMORE | N4H7T24*K*AAA* | EA*4X37L21A* | *95MSU0601716A* | 23000 | 24000 | 16 | 12 | 8.1 | 2.34 | 60 | 45 | 212321034
KEEPRITE | C4H7T24*K*AAA* | EA*4X37L21A* | *95MSU0601716A* | 23000 | 24000 | 16 | 12 | 8.1 | 2.34 | 60 | 45 | 212321033
KEEPRITE | N4H7T24*K*AAA* | EA*4X37L21A* | *95MSU0601716A* | 23000 | 24000 | 16 | 12 | 8.1 | 2.34 | 60 | 45 | 212321032
DAY & NIGHT | C4H7T24*K*AAA* | EA*4X37L21A* | *95MSU0601716A* | 23000 | 24000 | 16 | 12 | 8.1 | 2.34 | 60 | 45 | 212321031
DAY & NIGHT | N4H7T24*K*AAA* | EA*4X37L21A* | *95MSU0601716A* | 23000 | 24000 | 16 | 12 | 8.1 | 2.34 | 60 | 45 | 212321030
COMFORTMAKER | C4H7T24*K*AAA* | EA*4X37L21A* | *95MSU0601716A* | 23000 | 24000 | 16 | 12 | 8.1 | 2.34 | 60 | 45 | 212321029
COMFORTMAKER | N4H7T24*K*AAA* | EA*4X37L21A* | *95MSU0601716A* | 23000 | 24000 | 16 | 12 | 8.1 | 2.34 | 60 | 45 | 212321028
ARCOAIRE | H4H7T24*K*AAA* | EA*4X37L21A* | *95MSU0601716A* | 23000 | 24000 | 16 | 12 | 8.1 | 2.34 | 60 | 45 | 212321027
ARCOAIRE | N4H7T24*K*AAA* | EA*4X37L21A* | *95MSU0601716A* | 23000 | 24000 | 16 | 12 | 8.1 | 2.34 | 60 | 45 | 212321026
AIRQUEST | H4H7T24*K*AAA* | EA*4X37L21A* | *95MSU0601716A* | 23000 | 24000 | 16 | 12 | 8.1 | 2.34 | 60 | 45 | 212321025
AIRQUEST | N4H7T24*K*AAA* | EA*4X37L21A* | *95MSU0601716A* | 23000 | 24000 | 16 | 12 | 8.1 | 2.34 | 60 | 45 | 212321024
HEIL | H4H7T24*K*AAA* | EA*4X37L21A* | *95MSU0601716A* | 23000 | 24000 | 16 | 12 | 8.1 | 2.34 | 60 | 45 | 212321022
HEIL | N4H7T24*K*AAA* | EA*4X37L21A* | *95MSU0601716A* | 23000 | 24000 | 16 | 12 | 8.1 | 2.34 | 60 | 45 | 212321021
WEATHERMAKER | PH7TAN424**AA* | CAP**3721AL* | PG95MSUA48060B** | 23000 | 24000 | 16 | 12 | 8.1 | 2.34 | 60 | 45 | 212321020
BROCK | PH7TAN424**AA* | CAP**3721AL* | PG95MSUA48060B** | 23000 | 24000 | 16 | 12 | 8.1 | 2.34 | 60 | 45 | 212321019
PAYNE HEATING AND COOLING | PH7TAN424**AA* | CAP**3721AL* | PG95MSUA48060B** | 23000 | 24000 | 16 | 12 | 8.1 | 2.34 | 60 | 45 | 212321018
BRYANT HEATING AND COOLING SYSTEMS | PH7TAN424**AA* | CAP**3721AL* | 935SB48060M17*** | 23000 | 24000 | 16 | 12 | 8.1 | 2.34 | 60 | 45 | 212321017
BRYANT HEATING AND COOLING SYSTEMS | GH7TAN424**AA* | CAP**3721AL* | 935SB48060M17*** | 23000 | 24000 | 16 | 12 | 8.1 | 2.34 | 60 | 45 | 212321016
CARRIER | GH7TAN424**AA* | CAP**3721AL* | 59SU5B060M17**16 | 23000 | 24000 | 16 | 12 | 8.1 | 2.34 | 60 | 45 | 212321014
CARRIER | 25TPA724A**30* | CAP**3721AL* | 59SU5B060M17**16 | 23000 | 24000 | 16 | 12 | 8.1 | 2.34 | 60 | 45 | 212321013
ECOTEMP | W4H7T24*K*AAA* | WLA*374CA* | WFSU040B036B* | 23000 | 24200 | 16.5 | 12 | 8.1 | 2.34 | 60 | 45 | 212321012
GRANDAIRE | W4H7T24*K*AAA* | WLA*374CA* | WFSU040B036B* | 23000 | 24200 | 16.5 | 12 | 8.1 | 2.34 | 60 | 45 | 212321011
TEMPSTAR | T4H7T24*K*AAA* | EA*4X37L21A* | *95MSU0401712A* | 23000 | 24200 | 16.5 | 12 | 8.1 | 2.34 | 60 | 45 | 212321010
TEMPSTAR | N4H7T24*K*AAA* | EA*4X37L21A* | *95MSU0401712A* | 23000 | 24200 | 16.5 | 12 | 8.1 | 2.34 | 60 | 45 | 212321009
MARATHERM | N4H7T24*K*AAA* | EA*4X37L21A* | *95MSU0401712A* | 23000 | 24200 | 16.5 | 12 | 8.1 | 2.34 | 60 | 45 | 212321008
KENMORE | (C,H,T)4H7T24*K*AAA* | EA*4X37L21A* | *95MSU0401712A* | 23000 | 24200 | 16.5 | 12 | 8.1 | 2.34 | 60 | 45 | 212321007
KENMORE | N4H7T24*K*AAA* | EA*4X37L21A* | *95MSU0401712A* | 23000 | 24200 | 16.5 | 12 | 8.1 | 2.34 | 60 | 45 | 212321006
KEEPRITE | C4H7T24*K*AAA* | EA*4X37L21A* | *95MSU0401712A* | 23000 | 24200 | 16.5 | 12 | 8.1 | 2.34 | 60 | 45 | 212321005
KEEPRITE | N4H7T24*K*AAA* | EA*4X37L21A* | *95MSU0401712A* | 23000 | 24200 | 16.5 | 12 | 8.1 | 2.34 | 60 | 45 | 212321004
DAY & NIGHT | C4H7T24*K*AAA* | EA*4X37L21A* | *95MSU0401712A* | 23000 | 24200 | 16.5 | 12 | 8.1 | 2.34 | 60 | 45 | 212321003
DAY & NIGHT | N4H7T24*K*AAA* | EA*4X37L21A* | *95MSU0401712A* | 23000 | 24200 | 16.5 | 12 | 8.1 | 2.34 | 60 | 45 | 212321002
COMFORTMAKER | C4H7T24*K*AAA* | EA*4X37L21A* | *95MSU0401712A* | 23000 | 24200 | 16.5 | 12 | 8.1 | 2.34 | 60 | 45 | 212321001
COMFORTMAKER | N4H7T24*K*AAA* | EA*4X37L21A* | *95MSU0401712A* | 23000 | 24200 | 16.5 | 12 | 8.1 | 2.34 | 60 | 45 | 212321000
ARCOAIRE | H4H7T24*K*AAA* | EA*4X37L21A* | *95MSU0401712A* | 23000 | 24200 | 16.5 | 12 | 8.1 | 2.34 | 60 | 45 | 212320999
ARCOAIRE | N4H7T24*K*AAA* | EA*4X37L21A* | *95MSU0401712A* | 23000 | 24200 | 16.5 | 12 | 8.1 | 2.34 | 60 | 45 | 212320998
AIRQUEST | H4H7T24*K*AAA* | EA*4X37L21A* | *95MSU0401712A* | 23000 | 24200 | 16.5 | 12 | 8.1 | 2.34 | 60 | 45 | 212320997
AIRQUEST | N4H7T24*K*AAA* | EA*4X37L21A* | *95MSU0401712A* | 23000 | 24200 | 16.5 | 12 | 8.1 | 2.34 | 60 | 45 | 212320996
HEIL | H4H7T24*K*AAA* | EA*4X37L21A* | *95MSU0401712A* | 23000 | 24200 | 16.5 | 12 | 8.1 | 2.34 | 60 | 45 | 212320994
HEIL | N4H7T24*K*AAA* | EA*4X37L21A* | *95MSU0401712A* | 23000 | 24200 | 16.5 | 12 | 8.1 | 2.34 | 60 | 45 | 212320993
WEATHERMAKER | PH7TAN424**AA* | CAP**3721AL* | PG95MSUA36040B** | 23000 | 24200 | 16.5 | 12 | 8.1 | 2.34 | 60 | 45 | 212320992
BROCK | PH7TAN424**AA* | CAP**3721AL* | PG95MSUA36040B** | 23000 | 24200 | 16.5 | 12 | 8.1 | 2.34 | 60 | 45 | 212320991
PAYNE HEATING AND COOLING | PH7TAN424**AA* | CAP**3721AL* | PG95MSUA36040B** | 23000 | 24200 | 16.5 | 12 | 8.1 | 2.34 | 60 | 45 | 212320990
BRYANT HEATING AND COOLING SYSTEMS | PH7TAN424**AA* | CAP**3721AL* | 935SB36040M17*** | 23000 | 24200 | 16.5 | 12 | 8.1 | 2.34 | 60 | 45 | 212320989
MARATHERM | N4H7T24*K*AAA* | EA*4X37L21A* | *95MSU1002122A* | 23600 | 24600 | 17 | 12.5 | 8.1 | 2.4 | 60 | 45 | 212321117
KENMORE | N4H7T24*K*AAA* | EA*4X37L21A* | *95MSU1002122A* | 23600 | 24600 | 17 | 12.5 | 8.1 | 2.4 | 60 | 45 | 212321115
KEEPRITE | C4H7T24*K*AAA* | EA*4X37L21A* | *95MSU1002122A* | 23600 | 24600 | 17 | 12.5 | 8.1 | 2.4 | 60 | 45 | 212321114
KEEPRITE | N4H7T24*K*AAA* | EA*4X37L21A* | *95MSU1002122A* | 23600 | 24600 | 17 | 12.5 | 8.1 | 2.4 | 60 | 45 | 212321113
DAY & NIGHT | C4H7T24*K*AAA* | EA*4X37L21A* | *95MSU1002122A* | 23600 | 24600 | 17 | 12.5 | 8.1 | 2.4 | 60 | 45 | 212321112
DAY & NIGHT | N4H7T24*K*AAA* | EA*4X37L21A* | *95MSU1002122A* | 23600 | 24600 | 17 | 12.5 | 8.1 | 2.4 | 60 | 45 | 212321111
COMFORTMAKER | C4H7T24*K*AAA* | EA*4X37L21A* | *95MSU1002122A* | 23600 | 24600 | 17 | 12.5 | 8.1 | 2.4 | 60 | 45 | 212321110
COMFORTMAKER | N4H7T24*K*AAA* | EA*4X37L21A* | *95MSU1002122A* | 23600 | 24600 | 17 | 12.5 | 8.1 | 2.4 | 60 | 45 | 212321109
ARCOAIRE | H4H7T24*K*AAA* | EA*4X37L21A* | *95MSU1002122A* | 23600 | 24600 | 17 | 12.5 | 8.1 | 2.4 | 60 | 45 | 212321108
ARCOAIRE | N4H7T24*K*AAA* | EA*4X37L21A* | *95MSU1002122A* | 23600 | 24600 | 17 | 12.5 | 8.1 | 2.4 | 60 | 45 | 212321107
AIRQUEST | H4H7T24*K*AAA* | EA*4X37L21A* | *95MSU1002122A* | 23600 | 24600 | 17 | 12.5 | 8.1 | 2.4 | 60 | 45 | 212321106
AIRQUEST | N4H7T24*K*AAA* | EA*4X37L21A* | *95MSU1002122A* | 23600 | 24600 | 17 | 12.5 | 8.1 | 2.4 | 60 | 45 | 212321105
HEIL | H4H7T24*K*AAA* | EA*4X37L21A* | *95MSU1002122A* | 23600 | 24600 | 17 | 12.5 | 8.1 | 2.4 | 60 | 45 | 212321103
HEIL | N4H7T24*K*AAA* | EA*4X37L21A* | *95MSU1002122A* | 23600 | 24600 | 17 | 12.5 | 8.1 | 2.4 | 60 | 45 | 212321102
BRYANT HEATING AND COOLING SYSTEMS | PH7TAN424**AA* | CAP**3721AL* | 935SB66100M21*** | 23600 | 24600 | 17 | 12.5 | 8.1 | 2.4 | 60 | 45 | 212321101
BRYANT HEATING AND COOLING SYSTEMS | GH7TAN424**AA* | CAP**3721AL* | 935SB66100M21*** | 23600 | 24600 | 17 | 12.5 | 8.1 | 2.4 | 60 | 45 | 212321100
CARRIER | GH7TAN424**AA* | CAP**3721AL* | 59SU5B100M21**22 | 23600 | 24600 | 17 | 12.5 | 8.1 | 2.4 | 60 | 45 | 212321098
CARRIER | 25TPA724A**30* | CAP**3721AL* | 59SU5B100M21**22 | 23600 | 24600 | 17 | 12.5 | 8.1 | 2.4 | 60 | 45 | 212321097
ECOTEMP | W4H7T24*K*AAA* | WLA*374CA* | WFSU100C060B* | 23200 | 24200 | 16.5 | 12.5 | 8.1 | 2.36 | 60 | 45 | 212321096
GRANDAIRE | W4H7T24*K*AAA* | WLA*374CA* | WFSU100C060B* | 23200 | 24200 | 16.5 | 12.5 | 8.1 | 2.36 | 60 | 45 | 212321095
TEMPSTAR | T4H7T24*K*AAA* | EA*4X37L21A* | *95MSU1002120A* | 23200 | 24200 | 16.5 | 12.5 | 8.1 | 2.36 | 60 | 45 | 212321094
TEMPSTAR | N4H7T24*K*AAA* | EA*4X37L21A* | *95MSU1002120A* | 23200 | 24200 | 16.5 | 12.5 | 8.1 | 2.36 | 60 | 45 | 212321093
MARATHERM | N4H7T24*K*AAA* | EA*4X37L21A* | *95MSU1002120A* | 23200 | 24200 | 16.5 | 12.5 | 8.1 | 2.36 | 60 | 45 | 212321092
KENMORE | (C,H,T)4H7T24*K*AAA* | EA*4X37L21A* | *95MSU1002120A* | 23200 | 24200 | 16.5 | 12.5 | 8.1 | 2.36 | 60 | 45 | 212321091
KENMORE | N4H7T24*K*AAA* | EA*4X37L21A* | *95MSU1002120A* | 23200 | 24200 | 16.5 | 12.5 | 8.1 | 2.36 | 60 | 45 | 212321090
KEEPRITE | C4H7T24*K*AAA* | EA*4X37L21A* | *95MSU1002120A* | 23200 | 24200 | 16.5 | 12.5 | 8.1 | 2.36 | 60 | 45 | 212321089
KEEPRITE | N4H7T24*K*AAA* | EA*4X37L21A* | *95MSU1002120A* | 23200 | 24200 | 16.5 | 12.5 | 8.1 | 2.36 | 60 | 45 | 212321088
DAY & NIGHT | C4H7T24*K*AAA* | EA*4X37L21A* | *95MSU1002120A* | 23200 | 24200 | 16.5 | 12.5 | 8.1 | 2.36 | 60 | 45 | 212321087
DAY & NIGHT | N4H7T24*K*AAA* | EA*4X37L21A* | *95MSU1002120A* | 23200 | 24200 | 16.5 | 12.5 | 8.1 | 2.36 | 60 | 45 | 212321086
COMFORTMAKER | C4H7T24*K*AAA* | EA*4X37L21A* | *95MSU1002120A* | 23200 | 24200 | 16.5 | 12.5 | 8.1 | 2.36 | 60 | 45 | 212321085
COMFORTMAKER | N4H7T24*K*AAA* | EA*4X37L21A* | *95MSU1002120A* | 23200 | 24200 | 16.5 | 12.5 | 8.1 | 2.36 | 60 | 45 | 212321084
ARCOAIRE | H4H7T24*K*AAA* | EA*4X37L21A* | *95MSU1002120A* | 23200 | 24200 | 16.5 | 12.5 | 8.1 | 2.36 | 60 | 45 | 212321083
ARCOAIRE | N4H7T24*K*AAA* | EA*4X37L21A* | *95MSU1002120A* | 23200 | 24200 | 16.5 | 12.5 | 8.1 | 2.36 | 60 | 45 | 212321082
AIRQUEST | H4H7T24*K*AAA* | EA*4X37L21A* | *95MSU1002120A* | 23200 | 24200 | 16.5 | 12.5 | 8.1 | 2.36 | 60 | 45 | 212321081
AIRQUEST | N4H7T24*K*AAA* | EA*4X37L21A* | *95MSU1002120A* | 23200 | 24200 | 16.5 | 12.5 | 8.1 | 2.36 | 60 | 45 | 212321080
HEIL | H4H7T24*K*AAA* | EA*4X37L21A* | *95MSU1002120A* | 23200 | 24200 | 16.5 | 12.5 | 8.1 | 2.36 | 60 | 45 | 212321078
HEIL | N4H7T24*K*AAA* | EA*4X37L21A* | *95MSU1002120A* | 23200 | 24200 | 16.5 | 12.5 | 8.1 | 2.36 | 60 | 45 | 212321077
WEATHERMAKER | PH7TAN424**AA* | CAP**3721AL* | PG95MSUA60100C** | 23200 | 24200 | 16.5 | 12.5 | 8.1 | 2.36 | 60 | 45 | 212321076
BROCK | PH7TAN424**AA* | CAP**3721AL* | PG95MSUA60100C** | 23200 | 24200 | 16.5 | 12.5 | 8.1 | 2.36 | 60 | 45 | 212321075
PAYNE HEATING AND COOLING | PH7TAN424**AA* | CAP**3721AL* | PG95MSUA60100C** | 23200 | 24200 | 16.5 | 12.5 | 8.1 | 2.36 | 60 | 45 | 212321074
BRYANT HEATING AND COOLING SYSTEMS | PH7TAN424**AA* | CAP**3721AL* | 935SB60100M21*** | 23200 | 24200 | 16.5 | 12.5 | 8.1 | 2.36 | 60 | 45 | 212321073
BRYANT HEATING AND COOLING SYSTEMS | GH7TAN424**AA* | CAP**3721AL* | 935SB60100M21*** | 23200 | 24200 | 16.5 | 12.5 | 8.1 | 2.36 | 60 | 45 | 212321072
CARRIER | GH7TAN424**AA* | CAP**3721AL* | 59SU5B100M21**20 | 23200 | 24200 | 16.5 | 12.5 | 8.1 | 2.36 | 60 | 45 | 212321070
CARRIER | 25TPA724A**30* | CAP**3721AL* | 59SU5B100M21**20 | 23200 | 24200 | 16.5 | 12.5 | 8.1 | 2.36 | 60 | 45 | 212321069
5 SERIES GEO-READY | NDGR038*1 | NGV/NGH038*1*(1,2) |  | 36800 | 35000 | 16 | 12.6 | 8.9 | 2.07 | 62 | 47 | 208101994
5 SERIES GEO-READY | NDGR049*1 | NGV/NGH049*1*(1,2) |  | 47000 | 48000 | 15.5 | 12.3 | 8.6 | 2.85 | 65 | 49 | 208101993
AC PRO | FSH1BG4CVRX60KP | B6VMAX60K-C(*) |  | 53000 | 58500 | 17.1 | 11 | 8.5 | 1.75 | 64 | 51 | 212361379
AC PRO | FSH1BG4CVRX48KP | B6VMAX48K-C(*) |  | 42500 | 43500 | 16.8 | 11.2 | 8.5 | 1.75 | 64 | 52 | 212361376
AC PRO | FSH1BG4CVRX36KP | B6VMAX36K-B(*) |  | 34200 | 34000 | 17.8 | 11.4 | 8.5 | 1.75 | 65 | 44 | 212361372
AC PRO | FSH1BG4CVRX24KP | B6VMAX24K-B(*) |  | 22800 | 22000 | 18.8 | 12.3 | 8.5 | 1.75 | 65 | 52 | 212361369
AC PRO | FSH3BF4M2SX36K | B64VMMX48K-C |  | 36000 | 34000 | 15.2 | 11.7 | 8.1 | 1.75 | 65 |  | 210586558
AC PRO | FSH3BF4M2SX24K | B64VMMX36K-B |  | 24000 | 22000 | 15.2 | 11.7 | 8.1 | 1.75 | 64 |  | 210586557
AireForce | FSH3BF4M2SX36K | B64VMMX48K-C |  | 36000 | 34000 | 15.2 | 11.7 | 8.1 | 1.75 | 65 |  | 210586549
AireForce | FSH3BF4M2SX24K | B64VMMX36K-B |  | 24000 | 22000 | 15.2 | 11.7 | 8.1 | 1.75 | 64 |  | 210586548
AIRTEMP | VSH3BF4M2SX36K | B64VMMX48K-C |  | 36000 | 34000 | 15.2 | 11.7 | 8.1 | 1.75 | 65 |  | 210586545
AIRTEMP | VSH3BF4M2SX24K | B64VMMX36K-B |  | 24000 | 22000 | 15.2 | 11.7 | 8.1 | 1.75 | 64 |  | 210586544
FRIGIDAIRE | FSH3BF4M2SX24K | B64VMMX36K-B |  | 24000 | 22000 | 15.2 | 11.7 | 8.1 | 1.75 | 64 |  | 210586540
BROAN | FSH3BF4M2SX36K | B64VMMX48K-C |  | 36000 | 34000 | 15.2 | 11.7 | 8.1 | 1.75 | 65 |  | 210586543
BROAN | FSH3BF4M2SX24K | B64VMMX36K-B |  | 24000 | 22000 | 15.2 | 11.7 | 8.1 | 1.75 | 64 |  | 210586542
FRIGIDAIRE | FSH3BF4M2SX36K | B64VMMX48K-C |  | 36000 | 34000 | 15.2 | 11.7 | 8.1 | 1.75 | 65 |  | 210586541
MAYTAG | PSH3BF4M2SX36K | B64VMMX48K-C |  | 36000 | 34000 | 15.2 | 11.7 | 8.1 | 1.75 | 65 |  | 210586539
MAYTAG | PSH3BF4M2SX24K | B64VMMX36K-B |  | 24000 | 22000 | 15.2 | 11.7 | 8.1 | 1.75 | 64 |  | 210586538
NORTEK GLOBAL HVAC LLC | SH3BF4M2SX36K | B64VMMX48K-C |  | 36000 | 34000 | 15.2 | 11.7 | 8.1 | 1.75 | 65 |  | 210586537
NORTEK GLOBAL HVAC LLC | SH3BF4M2SX24K | B64VMMX36K-B |  | 24000 | 22000 | 15.2 | 11.7 | 8.1 | 1.75 | 64 |  | 210586536
NORTEK GLOBAL HVAC LLC | SH1BG4CVRX48K | B6VMAX48K-C(*) |  | 42500 | 43500 | 16.8 | 11.2 | 8.5 | 1.75 | 64 | 52 | 207561607
NORTEK GLOBAL HVAC LLC | SH1BG4CVRX60K | B6VMAX60K-C(*) |  | 53000 | 58500 | 17.1 | 11 | 8.5 | 1.75 | 64 | 51 | 207561608
NORTEK GLOBAL HVAC LLC | SH1BG4CVRX36K | B6VMAX36K-B(*) |  | 34200 | 34000 | 17.8 | 11.4 | 8.5 | 1.75 | 65 | 44 | 207561606
NORTEK GLOBAL HVAC LLC | SH1BG4CVRX24K | B6VMAX24K-B(*) |  | 22800 | 22000 | 18.8 | 12.3 | 8.5 | 1.75 | 65 | 52 | 207561605
MAYTAG | PSH1BG4CVRX48K | B6VMAX48K-C(*) |  | 42500 | 43500 | 16.8 | 11.2 | 8.5 | 1.75 | 64 | 52 | 207560487
MAYTAG | PSH1BG4CVRX60K | B6VMAX60K-C(*) |  | 53000 | 58500 | 17.1 | 11 | 8.5 | 1.75 | 64 | 51 | 207560490
MAYTAG | PSH1BG4CVRX24K | B6VMAX24K-B(*) |  | 22800 | 22000 | 18.8 | 12.3 | 8.5 | 1.75 | 65 | 52 | 207560481
MAYTAG | PSH1BG4CVRX36K | B6VMAX36K-B(*) |  | 34200 | 34000 | 17.8 | 11.4 | 8.5 | 1.75 | 65 | 44 | 207560483
FRIGIDAIRE | FSH1BG4CVRX60KP | B6VMAX60K-C(*) |  | 53000 | 58500 | 17.1 | 11 | 8.5 | 1.75 | 64 | 51 | 206792501
BROAN | FSH1BG4CVRX60KP | B6VMAX60K-C(*) |  | 53000 | 58500 | 17.1 | 11 | 8.5 | 1.75 | 64 | 51 | 206792500
FRIGIDAIRE | FSH1BG4CVRX48KP | B6VMAX48K-C(*) |  | 42500 | 43500 | 16.8 | 11.2 | 8.5 | 1.75 | 64 | 52 | 206792495
BROAN | FSH1BG4CVRX48KP | B6VMAX48K-C(*) |  | 42500 | 43500 | 16.8 | 11.2 | 8.5 | 1.75 | 64 | 52 | 206792494
FRIGIDAIRE | FSH1BG4CVRX36KP | B6VMAX36K-B(*) |  | 34200 | 34000 | 17.8 | 11.4 | 8.5 | 1.75 | 65 | 44 | 206792486
BROAN | FSH1BG4CVRX36KP | B6VMAX36K-B(*) |  | 34200 | 34000 | 17.8 | 11.4 | 8.5 | 1.75 | 65 | 44 | 206792485
BROAN | FSH1BG4CVRX24KP | B6VMAX24K-B(*) |  | 22800 | 22000 | 18.8 | 12.3 | 8.5 | 1.75 | 65 | 52 | 206792479
FRIGIDAIRE | FSH1BG4CVRX24KP | B6VMAX24K-B(*) |  | 22800 | 22000 | 18.8 | 12.3 | 8.5 | 1.75 | 65 | 52 | 206792480
AireForce | FSH1BG4CVRX60KP | B6VMAX60K-C(*) |  | 53000 | 58500 | 17.1 | 11 | 8.5 | 1.75 | 64 | 51 | 206852896
NORTEK GLOBAL HVAC LLC | SH1BG4CVRX60KP | B6VMAX60K-C(*) |  | 53000 | 58500 | 17.1 | 11 | 8.5 | 1.75 | 64 | 51 | 206792180
AireForce | FSH1BG4CVRX48KP | B6VMAX48K-C(*) |  | 42500 | 43500 | 16.8 | 11.2 | 8.5 | 1.75 | 64 | 52 | 206852906
NORTEK GLOBAL HVAC LLC | SH1BG4CVRX48KP | B6VMAX48K-C(*) |  | 42500 | 43500 | 16.8 | 11.2 | 8.5 | 1.75 | 64 | 52 | 206792179
AireForce | FSH1BG4CVRX36KP | B6VMAX36K-B(*) |  | 34200 | 34000 | 17.8 | 11.4 | 8.5 | 1.75 | 65 | 44 | 206852905
NORTEK GLOBAL HVAC LLC | SH1BG4CVRX36KP | B6VMAX36K-B(*) |  | 34200 | 34000 | 17.8 | 11.4 | 8.5 | 1.75 | 65 | 44 | 206792178
AireForce | FSH1BG4CVRX24KP | B6VMAX24K-B(*) |  | 22800 | 22000 | 18.8 | 12.3 | 8.5 | 1.75 | 65 | 52 | 206852903
NORTEK GLOBAL HVAC LLC | SH1BG4CVRX24KP | B6VMAX24K-B(*) |  | 22800 | 22000 | 18.8 | 12.3 | 8.5 | 1.75 | 65 | 52 | 206792177
ARCOAIRE | DLCURAH24ABK | EN(A,D)4X30L14** | *80VSL0451412B* | 23400 | 25800 | 17 | 10 | 8.1 | 2.04 | 74 | 95 | 212969819
AIRQUEST | DLCURAH24ABK | EN(A,D)4X30L14** | *80VSL0451412B* | 23400 | 25800 | 17 | 10 | 8.1 | 2.04 | 74 | 95 | 212969818
BRYANT HEATING AND COOLING SYSTEMS | 38MURAQ24AB3* | CNPV*3014AL* | 82*SB36045V14*** | 23400 | 25800 | 17 | 10 | 8.1 | 2.04 | 74 | 95 | 212969817
CARRIER | 38MURAQ24AB3* | CNPV*3014AL* | 58SP*B045V14**12 | 23400 | 25800 | 17 | 10 | 8.1 | 2.04 | 74 | 95 | 212969816
TEMPSTAR | DLCURAH24ABK | EN(A,D)4X24L17** | *80VSL0451412B* | 23400 | 27000 | 17 | 10 | 8.5 | 2.04 | 70 | 90 | 212969815
SMART COMFORT | DLCURAH24ABK | EN(A,D)4X30L17** | *80VSL0451412B* | 23600 | 26200 | 17 | 10.5 | 8.5 | 2.04 | 73 | 94 | 212969834
SMART COMFORT | DLCURAH24ABK | EN(A,D)4X24L17** | *80VSL0451412B* | 23400 | 27000 | 17 | 10 | 8.5 | 2.08 | 72 | 93 | 212969814
HEIL | DLCURAH24ABK | EN(A,D)4X24L17** | *80VSL0451412B* | 23400 | 27000 | 17 | 10 | 8.5 | 2.08 | 72 | 93 | 212969812
KEEPRITE | DLCURAH24ABK | EN(A,D)4X30L17** | *80VSL0451412B* | 23600 | 26200 | 17 | 10.5 | 8.5 | 2.04 | 73 | 94 | 212969833
DAY & NIGHT | DLCURAH24ABK | EN(A,D)4X24L17** | *80VSL0451412B* | 23400 | 27000 | 17 | 10 | 8.5 | 2.08 | 72 | 93 | 212969811
COMFORTMAKER | DLCURAH24ABK | EN(A,D)4X24L17** | *80VSL0451412B* | 23400 | 27000 | 17 | 10 | 8.5 | 2.08 | 72 | 93 | 212969810
BRYANT HEATING AND COOLING SYSTEMS | 38MURAQ24AB3* | CNPV*2417AL* | 82*SB36045V14*** | 23400 | 27000 | 17 | 10 | 8.5 | 2.08 | 72 | 93 | 212969807
ARCOAIRE | DLCURAH24ABK | EN(A,D)4X24L17** | *80VSL0451412B* | 23400 | 27000 | 17 | 10 | 8.5 | 2.08 | 72 | 93 | 212969809
AIRQUEST | DLCURAH24ABK | EN(A,D)4X24L17** | *80VSL0451412B* | 23400 | 27000 | 17 | 10 | 8.5 | 2.08 | 72 | 93 | 212969808
SMART COMFORT | DLCURAH24ABK | EN(A,D)4X24L14** | *80VSL0451412B* | 23400 | 27000 | 17 | 10 | 8.5 | 2.08 | 72 | 93 | 212969804
CARRIER | 38MURAQ24AB3* | CNPV*2417AL* | 58SP*B045V14**12 | 23400 | 27000 | 17 | 10 | 8.5 | 2.08 | 72 | 93 | 212969806
KEEPRITE | DLCURAH24ABK | EN(A,D)4X24L14** | *80VSL0451412B* | 23400 | 27000 | 17 | 10 | 8.5 | 2.08 | 72 | 93 | 212969803
TEMPSTAR | DLCURAH24ABK | EN(A,D)4X24L14** | *80VSL0451412B* | 23400 | 27000 | 17 | 10 | 8.5 | 2.08 | 72 | 93 | 212969805
HEIL | DLCURAH24ABK | EN(A,D)4X24L14** | *80VSL0451412B* | 23400 | 27000 | 17 | 10 | 8.5 | 2.08 | 72 | 93 | 212969802
COMFORTMAKER | DLCURAH24ABK | EN(A,D)4X24L14** | *80VSL0451412B* | 23400 | 27000 | 17 | 10 | 8.5 | 2.08 | 72 | 93 | 212969800
DAY & NIGHT | DLCURAH24ABK | EN(A,D)4X24L14** | *80VSL0451412B* | 23400 | 27000 | 17 | 10 | 8.5 | 2.08 | 72 | 93 | 212969801
BRYANT HEATING AND COOLING SYSTEMS | 38MURAQ24AB3* | CNPV*2414AL* | 82*SB36045V14*** | 23400 | 27000 | 17 | 10 | 8.5 | 2.08 | 72 | 93 | 212969797
ARCOAIRE | DLCURAH24ABK | EN(A,D)4X24L14** | *80VSL0451412B* | 23400 | 27000 | 17 | 10 | 8.5 | 2.08 | 72 | 93 | 212969799
SMART COMFORT | DLCURAH24ABK | EA*4X37L17A* | *80VSL0451412B* | 24200 | 25200 | 17 | 10 | 8.5 | 1.84 | 74 | 87 | 212969794
AIRQUEST | DLCURAH24ABK | EN(A,D)4X24L14** | *80VSL0451412B* | 23400 | 27000 | 17 | 10 | 8.5 | 2.08 | 72 | 93 | 212969798
TEMPSTAR | DLCURAH24ABK | EA*4X37L17A* | *80VSL0451412B* | 24200 | 25200 | 17 | 10 | 8.5 | 2.08 | 77 | 99 | 212969795
DAY & NIGHT | DLCURAH24ABK | EA*4X37L17A* | *80VSL0451412B* | 24200 | 25200 | 17 | 10 | 8.5 | 1.84 | 74 | 87 | 212969791
COMFORTMAKER | DLCURAH24ABK | EA*4X37L17A* | *80VSL0451412B* | 24200 | 25200 | 17 | 10 | 8.5 | 1.84 | 74 | 87 | 212969790
HEIL | DLCURAH24ABK | EA*4X37L17A* | *80VSL0451412B* | 24200 | 25200 | 17 | 10 | 8.5 | 1.84 | 74 | 87 | 212969792
AIRQUEST | DLCURAH24ABK | EA*4X37L17A* | *80VSL0451412B* | 24200 | 25200 | 17 | 10 | 8.5 | 1.84 | 74 | 87 | 212969788
BRYANT HEATING AND COOLING SYSTEMS | 38MURAQ24AB3* | CAP**3717AL* | 82*SB36045V14*** | 24200 | 25200 | 17 | 10 | 8.5 | 1.84 | 74 | 87 | 212969787
CARRIER | 38MURAQ24AB3* | CAP**3717AL* | 58SP*B045V14**12 | 24200 | 25200 | 17 | 10 | 8.5 | 1.84 | 74 | 87 | 212969786
TEMPSTAR | DLCURAH24ABK | EA*4X36L17A* | *80VSL0451412B* | 23600 | 26000 | 17 | 10 | 8.5 | 1.84 | 72 | 85 | 212969785
SMART COMFORT | DLCURAH24ABK | EA*4X36L17A* | *80VSL0451412B* | 23600 | 26000 | 17 | 10 | 8.5 | 2 | 73 | 93 | 212969784
KEEPRITE | DLCURAH24ABK | EA*4X36L17A* | *80VSL0451412B* | 23600 | 26000 | 17 | 10 | 8.5 | 2 | 73 | 93 | 212969783
HEIL | DLCURAH24ABK | EA*4X36L17A* | *80VSL0451412B* | 23600 | 26000 | 17 | 10 | 8.5 | 2 | 73 | 93 | 212969782
ARCOAIRE | DLCURAH24ABK | EA*4X36L17A* | *80VSL0451412B* | 23600 | 26000 | 17 | 10 | 8.5 | 2 | 73 | 93 | 212969779
DAY & NIGHT | DLCURAH24ABK | EA*4X36L17A* | *80VSL0451412B* | 23600 | 26000 | 17 | 10 | 8.5 | 2 | 73 | 93 | 212969781
COMFORTMAKER | DLCURAH24ABK | EA*4X36L17A* | *80VSL0451412B* | 23600 | 26000 | 17 | 10 | 8.5 | 2 | 73 | 93 | 212969780
AIRQUEST | DLCURAH24ABK | EA*4X36L17A* | *80VSL0451412B* | 23600 | 26000 | 17 | 10 | 8.5 | 2 | 73 | 93 | 212969778
TEMPSTAR | DLCURAH36ABK | EN(A,D,W)4X42L21** | *95ESN1002122A* | 36600 | 40000 | 15.2 | 10 | 8.1 | 1.92 | 74 | 88 | 212384462
SMART COMFORT | DLCURAH36ABK | EN(A,D,W)4X42L21** | *95ESN1002122A* | 36600 | 40000 | 15.2 | 10 | 8.1 | 1.92 | 74 | 88 | 212384461
COMFORTMAKER | DLCURAH36ABK | EN(A,D,W)4X42L21** | *95ESN1002122A* | 36600 | 40000 | 15.2 | 10 | 8.1 | 1.92 | 74 | 88 | 212384457
KEEPRITE | DLCURAH36ABK | EN(A,D,W)4X42L21** | *95ESN1002122A* | 36600 | 40000 | 15.2 | 10 | 8.1 | 1.92 | 74 | 88 | 212384460
DAY & NIGHT | DLCURAH36ABK | EN(A,D,W)4X42L21** | *95ESN1002122A* | 36600 | 40000 | 15.2 | 10 | 8.1 | 1.92 | 74 | 88 | 212384458
HEIL | DLCURAH36ABK | EN(A,D,W)4X42L21** | *95ESN1002122A* | 36600 | 40000 | 15.2 | 10 | 8.1 | 1.92 | 74 | 88 | 212384459
ARCOAIRE | DLCURAH36ABK | EN(A,D,W)4X42L21** | *95ESN1002122A* | 36600 | 40000 | 15.2 | 10 | 8.1 | 1.92 | 74 | 88 | 212384456
BRYANT HEATING AND COOLING SYSTEMS | 38MURAQ18AB3* | CAP**3014AL* | 82*SB36045V14*** | 17800 | 18400 | 16.5 | 10.5 | 8.5 | 2.26 | 67 | 102 | 212969547
CARRIER | 38MURAQ18AB3* | CAP**3014AL* | 58SP*B045V14**12 | 17800 | 18400 | 16.5 | 10.5 | 8.5 | 2.26 | 67 | 102 | 212969546
TEMPSTAR | DLCURAH18ABK | EA*4X25L17A* | *80VSL0451412B* | 18300 | 18100 | 16.5 | 11 | 8.5 | 2.26 | 69 | 104 | 212969545
SMART COMFORT | DLCURAH18ABK | EA*4X25L17A* | *80VSL0451412B* | 18300 | 18100 | 16.5 | 11 | 8.5 | 2.14 | 67 | 97 | 212969544
KEEPRITE | DLCURAH18ABK | EA*4X25L17A* | *80VSL0451412B* | 18300 | 18100 | 16.5 | 11 | 8.5 | 2.14 | 67 | 97 | 212969543
HEIL | DLCURAH18ABK | EA*4X25L17A* | *80VSL0451412B* | 18300 | 18100 | 16.5 | 11 | 8.5 | 2.14 | 67 | 97 | 212969542
DAY & NIGHT | DLCURAH18ABK | EA*4X25L17A* | *80VSL0451412B* | 18300 | 18100 | 16.5 | 11 | 8.5 | 2.14 | 67 | 97 | 212969541
COMFORTMAKER | DLCURAH18ABK | EA*4X25L17A* | *80VSL0451412B* | 18300 | 18100 | 16.5 | 11 | 8.5 | 2.14 | 67 | 97 | 212969540
ARCOAIRE | DLCURAH18ABK | EA*4X25L17A* | *80VSL0451412B* | 18300 | 18100 | 16.5 | 11 | 8.5 | 2.14 | 67 | 97 | 212969539
AIRQUEST | DLCURAH18ABK | EA*4X25L17A* | *80VSL0451412B* | 18300 | 18100 | 16.5 | 11 | 8.5 | 2.14 | 67 | 97 | 212969538
BRYANT HEATING AND COOLING SYSTEMS | 38MURAQ18AB3* | CAP**2517AL* | 82*SB36045V14*** | 18300 | 18100 | 16.5 | 11 | 8.5 | 2.14 | 67 | 97 | 212969537
CARRIER | 38MURAQ18AB3* | CAP**2517AL* | 58SP*B045V14**12 | 18300 | 18100 | 16.5 | 11 | 8.5 | 2.14 | 67 | 97 | 212969536
TEMPSTAR | DLCURAH18ABK | EA*4X24L17A* | *80VSL0451412B* | 17700 | 18600 | 16.5 | 10.5 | 8.5 | 2.14 | 66 | 95 | 212969535
KEEPRITE | DLCURAH18ABK | EA*4X24L17A* | *80VSL0451412B* | 17700 | 18600 | 16.5 | 10.5 | 8.5 | 2.32 | 67 | 104 | 212969533
HEIL | DLCURAH18ABK | EA*4X24L17A* | *80VSL0451412B* | 17700 | 18600 | 16.5 | 10.5 | 8.5 | 2.32 | 67 | 104 | 212969532
DAY & NIGHT | DLCURAH18ABK | EA*4X24L17A* | *80VSL0451412B* | 17700 | 18600 | 16.5 | 10.5 | 8.5 | 2.32 | 67 | 104 | 212969531
COMFORTMAKER | DLCURAH18ABK | EA*4X24L17A* | *80VSL0451412B* | 17700 | 18600 | 16.5 | 10.5 | 8.5 | 2.32 | 67 | 104 | 212969530
ARCOAIRE | DLCURAH18ABK | EA*4X24L17A* | *80VSL0451412B* | 17700 | 18600 | 16.5 | 10.5 | 8.5 | 2.32 | 67 | 104 | 212969529
AIRQUEST | DLCURAH18ABK | EA*4X24L17A* | *80VSL0451412B* | 17700 | 18600 | 16.5 | 10.5 | 8.5 | 2.32 | 67 | 104 | 212969528
BRYANT HEATING AND COOLING SYSTEMS | 38MURAQ18AB3* | CAP**2417AL* | 82*SB36045V14*** | 17700 | 18600 | 16.5 | 10.5 | 8.5 | 2.32 | 67 | 104 | 212969527
CARRIER | 38MURAQ18AB3* | CAP**2417AL* | 58SP*B045V14**12 | 17700 | 18600 | 16.5 | 10.5 | 8.5 | 2.32 | 67 | 104 | 212969526
PAYNE HEATING AND COOLING | 38MURAQ36AB3* | CNPV*4217AL* | PG80VTLA48090B** | 35800 | 39000 | 16 | 10 | 8.1 | 1.96 | 75 | 90 | 212384247
BRYANT HEATING AND COOLING SYSTEMS | 38MURAQ36AB3* | CNPV*4217AL* | 82*TA48090V17*** | 35800 | 39000 | 16 | 10 | 8.1 | 1.96 | 75 | 90 | 212384246
CARRIER | 38MURAQ36AB3* | CNPV*4217AL* | 58TP*A090V17**16 | 35800 | 39000 | 16 | 10 | 8.1 | 1.96 | 75 | 90 | 212384245
AIRQUEST | DLCURAH24ABK | EA*4X30L17A* | *80VTL0701716B* | 23600 | 26000 | 17 | 10 | 8.5 | 2 | 73 | 92 | 212971646
COMFORTMAKER | DLCURAH24ABK | EA*4X30L17A* | *80VTL0701716B* | 23600 | 26000 | 17 | 10 | 8.5 | 2 | 73 | 92 | 212971648
PAYNE HEATING AND COOLING | 38MURAQ24AB3* | CAP**3017AL* | PG80VTLB48070B** | 23600 | 26000 | 17 | 10 | 8.5 | 2 | 73 | 92 | 212971645
TEMPSTAR | DLCURAH24ABK | EA*4X25L17A* | *80VTL0701716B* | 24200 | 25200 | 17 | 10 | 8.5 | 2 | 76 | 95 | 212971642
SMART COMFORT | DLCURAH24ABK | EA*4X25L17A* | *80VTL0701716B* | 24200 | 25200 | 17 | 10 | 8.5 | 1.82 | 74 | 86 | 212971641
BRYANT HEATING AND COOLING SYSTEMS | 38MURAQ24AB3* | CAP**3017AL* | 82*TB48070V17*** | 23600 | 26000 | 17 | 10 | 8.5 | 2 | 73 | 92 | 212971644
CARRIER | 38MURAQ24AB3* | CAP**3017AL* | 58TP*B070V17**16 | 23600 | 26000 | 17 | 10 | 8.5 | 2 | 73 | 92 | 212971643
HEIL | DLCURAH24ABK | EA*4X25L17A* | *80VTL0701716B* | 24200 | 25200 | 17 | 10 | 8.5 | 1.82 | 74 | 86 | 212971639
COMFORTMAKER | DLCURAH24ABK | EA*4X25L17A* | *80VTL0701716B* | 24200 | 25200 | 17 | 10 | 8.5 | 1.82 | 74 | 86 | 212971637
AIRQUEST | DLCURAH24ABK | EA*4X25L17A* | *80VTL0701716B* | 24200 | 25200 | 17 | 10 | 8.5 | 1.82 | 74 | 86 | 212971635
PAYNE HEATING AND COOLING | 38MURAQ24AB3* | CAP**2517AL* | PG80VTLB48070B** | 24200 | 25200 | 17 | 10 | 8.5 | 1.82 | 74 | 86 | 212971634
CARRIER | 38MURAQ24AB3* | CAP**2517AL* | 58TP*B070V17**16 | 24200 | 25200 | 17 | 10 | 8.5 | 1.82 | 74 | 86 | 212971632
BRYANT HEATING AND COOLING SYSTEMS | 38MURAQ24AB3* | CAP**2517AL* | 82*TB48070V17*** | 24200 | 25200 | 17 | 10 | 8.5 | 1.82 | 74 | 86 | 212971633
TEMPSTAR | DLCURAH24ABK | EA*4X24L17A* | *80VTL0701716B* | 23400 | 27000 | 17 | 10 | 8.5 | 1.82 | 69 | 80 | 212971631
SMART COMFORT | DLCURAH24ABK | EA*4X24L17A* | *80VTL0701716B* | 23400 | 27000 | 17 | 10 | 8.5 | 2.22 | 72 | 97 | 212971630
KEEPRITE | DLCURAH24ABK | EA*4X24L17A* | *80VTL0701716B* | 23400 | 27000 | 17 | 10 | 8.5 | 2.22 | 72 | 97 | 212971629
DAY & NIGHT | DLCURAH24ABK | EA*4X24L17A* | *80VTL0701716B* | 23400 | 27000 | 17 | 10 | 8.5 | 2.22 | 72 | 97 | 212971627
HEIL | DLCURAH24ABK | EA*4X24L17A* | *80VTL0701716B* | 23400 | 27000 | 17 | 10 | 8.5 | 2.22 | 72 | 97 | 212971628
AIRQUEST | DLCURAH24ABK | EA*4X24L17A* | *80VTL0701716B* | 23400 | 27000 | 17 | 10 | 8.5 | 2.22 | 72 | 97 | 212971624
COMFORTMAKER | DLCURAH24ABK | EA*4X24L17A* | *80VTL0701716B* | 23400 | 27000 | 17 | 10 | 8.5 | 2.22 | 72 | 97 | 212971626
ARCOAIRE | DLCURAH24ABK | EA*4X24L17A* | *80VTL0701716B* | 23400 | 27000 | 17 | 10 | 8.5 | 2.22 | 72 | 97 | 212971625
BRYANT HEATING AND COOLING SYSTEMS | 38MURAQ24AB3* | CAP**2417AL* | 82*TB48070V17*** | 23400 | 27000 | 17 | 10 | 8.5 | 2.22 | 72 | 97 | 212971622
CARRIER | 38MURAQ24AB3* | CAP**2417AL* | 58TP*B070V17**16 | 23400 | 27000 | 17 | 10 | 8.5 | 2.22 | 72 | 97 | 212971621
PAYNE HEATING AND COOLING | 38MURAQ24AB3* | CAP**2417AL* | PG80VTLB48070B** | 23400 | 27000 | 17 | 10 | 8.5 | 2.22 | 72 | 97 | 212971623
COMFORTMAKER | DLCURAH36ABK | EA*4X37L21A* | *80VTL0902120A* | 36200 | 38500 | 16 | 10 | 8.5 | 2.06 | 75 | 90 | 212383428
AIRQUEST | DLCURAH36ABK | EA*4X37L21A* | *80VTL0902120A* | 36200 | 38500 | 16 | 10 | 8.5 | 2.06 | 75 | 90 | 212383426
PAYNE HEATING AND COOLING | 38MURAQ36AB3* | CAP**3721AL* | PG80VTLA60090C** | 36200 | 38500 | 16 | 10 | 8.5 | 2.06 | 75 | 90 | 212383425
ARCOAIRE | DLCURAH36ABK | EA*4X37L21A* | *80VTL0902120A* | 36200 | 38500 | 16 | 10 | 8.5 | 2.06 | 75 | 90 | 212383427
BRYANT HEATING AND COOLING SYSTEMS | 38MURAQ36AB3* | CAP**3721AL* | 82*TA60090V21*** | 36200 | 38500 | 16 | 10 | 8.5 | 2.06 | 75 | 90 | 212383424
DAY & NIGHT | DLCURAH36ABK | EA*4X37L21A* | *95ESU0601716A* | 36800 | 39000 | 15.5 | 10 | 8.5 | 2.1 | 75 | 89 | 212383417
AIRQUEST | DLCURAH36ABK | EA*4X37L21A* | *95ESU0601716A* | 36800 | 39000 | 15.5 | 10 | 8.5 | 2.1 | 75 | 89 | 212383414
KEEPRITE | DLCURAH36ABK | EA*4X37L21A* | *95ESU0601716A* | 36800 | 39000 | 15.5 | 10 | 8.5 | 2.1 | 75 | 89 | 212383419
SMART COMFORT | DLCURAH36ABK | EA*4X37L21A* | *95ESU0601716A* | 36800 | 39000 | 15.5 | 10 | 8.5 | 2.1 | 75 | 89 | 212383420
COMFORTMAKER | DLCURAH36ABK | EA*4X37L21A* | *95ESU0601716A* | 36800 | 39000 | 15.5 | 10 | 8.5 | 2.1 | 75 | 89 | 212383416
GRANDAIRE | WDLCURAH36ABK | WLA*374CA* | WFSU060B048A* | 36800 | 39000 | 15.5 | 10 | 8.5 | 2.1 | 75 | 89 | 212383422
TEMPSTAR | DLCURAH36ABK | EA*4X37L21A* | *95ESU0601716A* | 36800 | 39000 | 15.5 | 10 | 8.5 | 2.1 | 75 | 89 | 212383421
HEIL | DLCURAH36ABK | EA*4X37L21A* | *95ESU0601716A* | 36800 | 39000 | 15.5 | 10 | 8.5 | 2.1 | 75 | 89 | 212383418
CARRIER | 38MURAQ36AB3* | CAP**3721AL* | 59SU5A060E17**16 | 36800 | 39000 | 15.5 | 10 | 8.5 | 2.1 | 75 | 89 | 212383411
BRYANT HEATING AND COOLING SYSTEMS | 38MURAQ36AB3* | CAP**3721AL* | 935SA48060E17*** | 36800 | 39000 | 15.5 | 10 | 8.5 | 2.1 | 75 | 89 | 212383412
GRANDAIRE | WDLCURAH36ABK | WLA*374CA* | WFER070B048A* | 36600 | 39000 | 15.5 | 10 | 8.5 | 2.1 | 75 | 89 | 212383410
PAYNE HEATING AND COOLING | 38MURAQ36AB3* | CAP**3721AL* | PG80ES(A,L)A48070B** | 36600 | 39000 | 15.5 | 10 | 8.5 | 2.1 | 75 | 89 | 212383401
TEMPSTAR | DLCURAH36ABK | EA*4X37L21A* | *80ES(N,L)0701716A* | 36600 | 39000 | 15.5 | 10 | 8.5 | 2.1 | 75 | 89 | 212383409
SMART COMFORT | DLCURAH36ABK | EA*4X37L21A* | *80ES(N,L)0701716A* | 36600 | 39000 | 15.5 | 10 | 8.5 | 2.1 | 75 | 89 | 212383408
KEEPRITE | DLCURAH36ABK | EA*4X37L21A* | *80ES(N,L)0701716A* | 36600 | 39000 | 15.5 | 10 | 8.5 | 2.1 | 75 | 89 | 212383407
HEIL | DLCURAH36ABK | EA*4X37L21A* | *80ES(N,L)0701716A* | 36600 | 39000 | 15.5 | 10 | 8.5 | 2.1 | 75 | 89 | 212383406
DAY & NIGHT | DLCURAH36ABK | EA*4X37L21A* | *80ES(N,L)0701716A* | 36600 | 39000 | 15.5 | 10 | 8.5 | 2.1 | 75 | 89 | 212383405
KEEPRITE | DLCURAH36ABK | EA*4X37L17A* | *80ESU0601716A | 36600 | 39500 | 15.5 | 10 | 8.5 | 2.04 | 74 | 89 | 212383395
COMFORTMAKER | DLCURAH36ABK | EA*4X37L21A* | *80ES(N,L)0701716A* | 36600 | 39000 | 15.5 | 10 | 8.5 | 2.1 | 75 | 89 | 212383404
ARCOAIRE | DLCURAH36ABK | EA*4X37L21A* | *80ES(N,L)0701716A* | 36600 | 39000 | 15.5 | 10 | 8.5 | 2.1 | 75 | 89 | 212383403
AIRQUEST | DLCURAH36ABK | EA*4X37L21A* | *80ES(N,L)0701716A* | 36600 | 39000 | 15.5 | 10 | 8.5 | 2.1 | 75 | 89 | 212383402
HEIL | DLCURAH36ABK | EA*4X37L17A* | *80ESU0601716A | 36600 | 39500 | 15.5 | 10 | 8.5 | 2.04 | 74 | 89 | 212383394
TEMPSTAR | DLCURAH36ABK | EA*4X37L17A* | *80ESU0601716A | 36600 | 39500 | 15.5 | 10 | 8.5 | 2.04 | 74 | 89 | 212383397
AIRQUEST | DLCURAH36ABK | EA*4X37L17A* | *80ESU0601716A | 36600 | 39500 | 15.5 | 10 | 8.5 | 2.04 | 74 | 89 | 212383390
SMART COMFORT | DLCURAH36ABK | EA*4X37L17A* | *80ESU0601716A | 36600 | 39500 | 15.5 | 10 | 8.5 | 2.04 | 74 | 89 | 212383396
CARRIER | 38MURAQ36AB3* | CAP**3721AL* | 58S(B,C)*A070E17**16 | 36600 | 39000 | 15.5 | 10 | 8.5 | 2.1 | 75 | 89 | 212383399
GRANDAIRE | WDLCURAH36ABK | WLA*374BA* | WFEU060B048A* | 36600 | 39500 | 15.5 | 10 | 8.5 | 2.04 | 74 | 89 | 212383398
DAY & NIGHT | DLCURAH36ABK | EA*4X37L17A* | *80ESU0601716A | 36600 | 39500 | 15.5 | 10 | 8.5 | 2.04 | 74 | 89 | 212383393
PAYNE HEATING AND COOLING | 38MURAQ36AB3* | CAP**3717AL* | PG80ESUA48060B** | 36600 | 39500 | 15.5 | 10 | 8.5 | 2.04 | 74 | 89 | 212383389
BRYANT HEATING AND COOLING SYSTEMS | 38MURAQ36AB3* | CAP**3717AL* | 83*SA48060E17*** | 36600 | 39500 | 15.5 | 10 | 8.5 | 2.04 | 74 | 89 | 212383388
CARRIER | 38MURAQ36AB3* | CAP**3717AL* | 58SU*A060E17**16 | 36600 | 39500 | 15.5 | 10 | 8.5 | 2.04 | 74 | 89 | 212383387
BRYANT HEATING AND COOLING SYSTEMS | 38MURAQ24AB3* | CAP**2417AL* | 82*TB36045V14*** | 23400 | 27000 | 17 | 10 | 9 | 2.18 | 72 | 96 | 212971397
CARRIER | 38MURAQ24AB3* | CAP**2414AL* | 58TP*B045V14**12 | 23200 | 38500 | 17 | 10 | 9.5 | 2.32 | 50 | 71 | 212971110
CARRIER | 38MURAQ24AB3* | CAP**2417AL* | 58TP*B070V14**12 | 23400 | 27000 | 17 | 10 | 9 | 2.18 | 72 | 96 | 212971396
TEMPSTAR | DLCURAH24ABK | EN(A,D)4X36L21** | *80VSL0902120B* | 23400 | 38500 | 17 | 10 | 8.5 | 1.78 | 61 | 73 | 212970565
SMART COMFORT | DLCURAH18ABK | EN(A,D)4X18L14** | *80VSL0451412B* | 17400 | 18600 | 16 | 10.5 | 8.5 | 2.38 | 67 | 106 | 212969564
TEMPSTAR | DLCURAH18ABK | EN(A,D)4X18L14** | *80VSL0451412B* | 17400 | 18600 | 16 | 10.5 | 8.5 | 2.3 | 67 | 103 | 212969565
CARRIER | 38MURAQ18AB3* | CNPV*2414AL* | 58SP*B045V14**12 | 17700 | 18700 | 16.5 | 11 | 8.5 | 2.3 | 67 | 102 | 212969566
BRYANT HEATING AND COOLING SYSTEMS | 38MURAQ18AB3* | CNPV*2414AL* | 82*SB36045V14*** | 17700 | 18700 | 16.5 | 11 | 8.5 | 2.3 | 67 | 102 | 212969567
AIRQUEST | DLCURAH18ABK | EN(A,D)4X24L14** | *80VSL0451412B* | 17700 | 18700 | 16.5 | 11 | 8.5 | 2.3 | 67 | 102 | 212969568
DAY & NIGHT | DLCURAH18ABK | EA*4X30L14A* | *80VSL0451412B* | 17800 | 18400 | 16.5 | 10.5 | 8.5 | 2.26 | 67 | 102 | 212969551
COMFORTMAKER | DLCURAH18ABK | EN(A,D)4X18L14** | *80VSL0451412B* | 17400 | 18600 | 16 | 10.5 | 8.5 | 2.38 | 67 | 106 | 212969560
DAY & NIGHT | DLCURAH18ABK | EN(A,D)4X18L14** | *80VSL0451412B* | 17400 | 18600 | 16 | 10.5 | 8.5 | 2.38 | 67 | 106 | 212969561
HEIL | DLCURAH18ABK | EN(A,D)4X18L14** | *80VSL0451412B* | 17400 | 18600 | 16 | 10.5 | 8.5 | 2.38 | 67 | 106 | 212969562
KEEPRITE | DLCURAH18ABK | EN(A,D)4X18L14** | *80VSL0451412B* | 17400 | 18600 | 16 | 10.5 | 8.5 | 2.38 | 67 | 106 | 212969563
HEIL | DLCURAH18ABK | EA*4X30L14A* | *80VSL0451412B* | 17800 | 18400 | 16.5 | 10.5 | 8.5 | 2.26 | 67 | 102 | 212969552
KEEPRITE | DLCURAH18ABK | EA*4X30L14A* | *80VSL0451412B* | 17800 | 18400 | 16.5 | 10.5 | 8.5 | 2.26 | 67 | 102 | 212969553
TEMPSTAR | DLCURAH18ABK | EA*4X30L14A* | *80VSL0451412B* | 17800 | 18400 | 16.5 | 10.5 | 8.5 | 2.38 | 68 | 107 | 212969555
CARRIER | 38MURAQ18AB3* | CNPV*1814AL* | 58SP*B045V14**12 | 17400 | 18600 | 16 | 10.5 | 8.5 | 2.38 | 67 | 106 | 212969556
AIRQUEST | DLCURAH18ABK | EN(A,D)4X18L14** | *80VSL0451412B* | 17400 | 18600 | 16 | 10.5 | 8.5 | 2.38 | 67 | 106 | 212969558
ARCOAIRE | DLCURAH18ABK | EN(A,D)4X18L14** | *80VSL0451412B* | 17400 | 18600 | 16 | 10.5 | 8.5 | 2.38 | 67 | 106 | 212969559
AIRQUEST | DLCURAH18ABK | EA*4X30L14A* | *80VSL0451412B* | 17800 | 18400 | 16.5 | 10.5 | 8.5 | 2.26 | 67 | 102 | 212969548
ARCOAIRE | DLCURAH18ABK | EA*4X30L14A* | *80VSL0451412B* | 17800 | 18400 | 16.5 | 10.5 | 8.5 | 2.26 | 67 | 102 | 212969549
COMFORTMAKER | DLCURAH18ABK | EA*4X30L14A* | *80VSL0451412B* | 17800 | 18400 | 16.5 | 10.5 | 8.5 | 2.26 | 67 | 102 | 212969550
CARRIER | 38MURAQ24AB3* | CAP**3621AL* | 58TP*B090V21**20 | 23600 | 26200 | 17 | 10 | 8.5 | 1.98 | 73 | 92 | 212972120
PAYNE HEATING AND COOLING | 38MURAQ24AB3* | CAP**3621AL* | PG80VTLB60090C** | 23600 | 26200 | 17 | 10 | 8.5 | 1.98 | 73 | 92 | 212972122
BRYANT HEATING AND COOLING SYSTEMS | 38MURAQ24AB3* | CAP**3621AL* | 82*TB60090V21*** | 23600 | 26200 | 17 | 10 | 8.5 | 1.98 | 73 | 92 | 212972121
AIRQUEST | DLCURAH24ABK | EA*4X36L21A* | *80VTL0902120B* | 23600 | 26200 | 17 | 10 | 8.5 | 1.98 | 73 | 92 | 212972123
COMFORTMAKER | DLCURAH24ABK | EA*4X36L21A* | *80VTL0902120B* | 23600 | 26200 | 17 | 10 | 8.5 | 1.98 | 73 | 92 | 212972125
ARCOAIRE | DLCURAH24ABK | EA*4X36L21A* | *80VTL0902120B* | 23600 | 26200 | 17 | 10 | 8.5 | 1.98 | 73 | 92 | 212972124
DAY & NIGHT | DLCURAH24ABK | EA*4X36L21A* | *80VTL0902120B* | 23600 | 26200 | 17 | 10 | 8.5 | 1.98 | 73 | 92 | 212972126
SMART COMFORT | DLCURAH24ABK | EA*4X36L21A* | *80VTL0902120B* | 23600 | 26200 | 17 | 10 | 8.5 | 1.98 | 73 | 92 | 212972129
HEIL | DLCURAH24ABK | EA*4X36L21A* | *80VTL0902120B* | 23600 | 26200 | 17 | 10 | 8.5 | 1.98 | 73 | 92 | 212972127
TEMPSTAR | DLCURAH24ABK | EA*4X36L21A* | *80VTL0902120B* | 23600 | 26200 | 17 | 10 | 8.5 | 1.8 | 72 | 82 | 212972130
KEEPRITE | DLCURAH24ABK | EA*4X36L21A* | *80VTL0902120B* | 23600 | 26200 | 17 | 10 | 8.5 | 1.98 | 73 | 92 | 212972128
CARRIER | 38MURAQ24AB3* | CAP**3721AL* | 58TP*B090V21**20 | 24800 | 25600 | 17 | 10.5 | 8.5 | 1.8 | 74 | 84 | 212972131
PAYNE HEATING AND COOLING | 38MURAQ24AB3* | CAP**3721AL* | PG80VTLB60090C** | 24800 | 25600 | 17 | 10.5 | 8.5 | 1.8 | 74 | 84 | 212972133
BRYANT HEATING AND COOLING SYSTEMS | 38MURAQ24AB3* | CAP**3721AL* | 82*TB60090V21*** | 24800 | 25600 | 17 | 10.5 | 8.5 | 1.8 | 74 | 84 | 212972132
ARCOAIRE | DLCURAH24ABK | EA*4X37L21A* | *80VTL0902120B* | 24800 | 25600 | 17 | 10.5 | 8.5 | 1.8 | 74 | 84 | 212972135
AIRQUEST | DLCURAH24ABK | EA*4X37L21A* | *80VTL0902120B* | 24800 | 25600 | 17 | 10.5 | 8.5 | 1.8 | 74 | 84 | 212972134
KEEPRITE | DLCURAH24ABK | EA*4X37L21A* | *80VTL0902120B* | 24800 | 25600 | 17 | 10.5 | 8.5 | 1.8 | 74 | 84 | 212972139
DAY & NIGHT | DLCURAH24ABK | EA*4X37L21A* | *80VTL0902120B* | 24800 | 25600 | 17 | 10.5 | 8.5 | 1.8 | 74 | 84 | 212972137
HEIL | DLCURAH24ABK | EA*4X37L21A* | *80VTL0902120B* | 24800 | 25600 | 17 | 10.5 | 8.5 | 1.8 | 74 | 84 | 212972138
COMFORTMAKER | DLCURAH24ABK | EA*4X37L21A* | *80VTL0902120B* | 24800 | 25600 | 17 | 10.5 | 8.5 | 1.8 | 74 | 84 | 212972136
TEMPSTAR | DLCURAH24ABK | EA*4X37L21A* | *80VTL0902120B* | 24800 | 25600 | 17 | 10.5 | 8.5 | 2.06 | 75 | 96 | 212972141
SMART COMFORT | DLCURAH24ABK | EA*4X37L21A* | *80VTL0902120B* | 24800 | 25600 | 17 | 10.5 | 8.5 | 1.8 | 74 | 84 | 212972140
BRYANT HEATING AND COOLING SYSTEMS | 38MURAQ24AB3* | CNPV*3621AL* | 82*TB60090V21*** | 23400 | 26200 | 17 | 10 | 8.5 | 2.06 | 73 | 94 | 212972143
CARRIER | 38MURAQ24AB3* | CNPV*3621AL* | 58TP*B090V21**20 | 23400 | 26200 | 17 | 10 | 8.5 | 2.06 | 73 | 94 | 212972142
PAYNE HEATING AND COOLING | 38MURAQ24AB3* | CNPV*3621AL* | PG80VTLB60090C** | 23400 | 26200 | 17 | 10 | 8.5 | 2.06 | 73 | 94 | 212972144
COMFORTMAKER | DLCURAH24ABK | EN(A,D)4X36L21** | *80VTL0902120B* | 23400 | 26200 | 17 | 10 | 8.5 | 2.06 | 73 | 94 | 212972147
AIRQUEST | DLCURAH24ABK | EN(A,D)4X36L21** | *80VTL0902120B* | 23400 | 26200 | 17 | 10 | 8.5 | 2.06 | 73 | 94 | 212972145
ARCOAIRE | DLCURAH24ABK | EN(A,D)4X36L21** | *80VTL0902120B* | 23400 | 26200 | 17 | 10 | 8.5 | 2.06 | 73 | 94 | 212972146
GRANDAIRE | WDLCURAH36ABK | WLN(C,W)424CA* | WFEU080C060A* | 36800 | 40000 | 15.2 | 10 | 8.1 | 1.94 | 74 | 88 | 212384721
KEEPRITE | DLCURAH36ABK | EN(A,D,W)4X42L21** | *80ESU0802120A | 36800 | 40000 | 15.2 | 10 | 8.1 | 1.94 | 74 | 88 | 212384718
TEMPSTAR | DLCURAH36ABK | EA*4X48L21A* | *80VTL0701716B* | 35600 | 37800 | 16 | 10 | 8.5 | 1.78 | 78 | 94 | 212971884
KEEPRITE | DLCURAH36ABK | EA*4X48L21A* | *80VTL0701716B* | 35600 | 37800 | 16 | 10 | 8.5 | 2.02 | 77 | 92 | 212971882
SMART COMFORT | DLCURAH36ABK | EA*4X48L21A* | *80VTL0701716B* | 35600 | 37800 | 16 | 10 | 8.5 | 2.02 | 77 | 92 | 212971883
HEIL | DLCURAH36ABK | EA*4X48L21A* | *80VTL0701716B* | 35600 | 37800 | 16 | 10 | 8.5 | 2.02 | 77 | 92 | 212971881
COMFORTMAKER | DLCURAH36ABK | EA*4X48L21A* | *80VTL0701716B* | 35600 | 37800 | 16 | 10 | 8.5 | 2.02 | 77 | 92 | 212971879
AIRQUEST | DLCURAH36ABK | EA*4X48L21A* | *80VTL0701716B* | 35600 | 37800 | 16 | 10 | 8.5 | 2.02 | 77 | 92 | 212971877
ARCOAIRE | DLCURAH36ABK | EA*4X48L21A* | *80VTL0701716B* | 35600 | 37800 | 16 | 10 | 8.5 | 2.02 | 77 | 92 | 212971878
BRYANT HEATING AND COOLING SYSTEMS | 38MURAQ36AB3* | CAP**4821AL* | 82*TB48070V17*** | 35600 | 37800 | 16 | 10 | 8.5 | 2.02 | 77 | 92 | 212971875
DAY & NIGHT | DLCURAH36ABK | EA*4X48L21A* | *80VTL0701716B* | 35600 | 37800 | 16 | 10 | 8.5 | 2.02 | 77 | 92 | 212971880
PAYNE HEATING AND COOLING | 38MURAQ36AB3* | CAP**4821AL* | PG80VTLB48070B** | 35600 | 37800 | 16 | 10 | 8.5 | 2.02 | 77 | 92 | 212971876
CARRIER | 38MURAQ36AB3* | CAP**4821AL* | 58TP*B070V17**16 | 35600 | 37800 | 16 | 10 | 8.5 | 2.02 | 77 | 92 | 212971874
CARRIER | 38MURAQ18AB3* | CNPV*3014AL* | 58TP*B070V14**12 | 17400 | 17900 | 16.5 | 11 | 8.1 | 2.24 | 68 | 104 | 212971366
CARRIER | 38MURAQ18AB3* | CNPV*2417AL* | 58TP*B070V14**12 | 17600 | 18500 | 16.5 | 11 | 8.5 | 2.3 | 67 | 103 | 212971364
BRYANT HEATING AND COOLING SYSTEMS | 38MURAQ18AB3* | CNPV*2414AL* | 82*TB36045V14*** | 17600 | 18500 | 16.5 | 11 | 8.5 | 2.3 | 67 | 103 | 212971363
CARRIER | 38MURAQ18AB3* | CNPV*2414AL* | 58TP*B070V14**12 | 17600 | 18500 | 16.5 | 11 | 8.5 | 2.3 | 67 | 103 | 212971362
BRYANT HEATING AND COOLING SYSTEMS | 38MURAQ18AB3* | CNPV*1814AL* | 82*TB36045V14*** | 17400 | 18500 | 16 | 10.5 | 8.5 | 2.38 | 67 | 106 | 212971361
CARRIER | 38MURAQ18AB3* | CNPV*1814AL* | 58TP*B070V14**12 | 17400 | 18500 | 16 | 10.5 | 8.5 | 2.38 | 67 | 106 | 212971360
BRYANT HEATING AND COOLING SYSTEMS | 38MURAQ18AB3* | CAP**3014AL* | 82*TB36045V14*** | 17700 | 18200 | 16.5 | 10.5 | 8.5 | 2.24 | 68 | 103 | 212971359
BRYANT HEATING AND COOLING SYSTEMS | 38MURAQ18AB3* | CAP**2517AL* | 82*TB36045V14*** | 18200 | 18000 | 16.5 | 11 | 8.5 | 2.14 | 68 | 98 | 212971357
CARRIER | 38MURAQ18AB3* | CAP**3014AL* | 58TP*B070V14**12 | 17700 | 18200 | 16.5 | 10.5 | 8.5 | 2.24 | 68 | 103 | 212971358
CARRIER | 38MURAQ18AB3* | CAP**2517AL* | 58TP*B070V14**12 | 18200 | 18000 | 16.5 | 11 | 8.5 | 2.14 | 68 | 98 | 212971356
CARRIER | 38MURAQ18AB3* | CAP**2417AL* | 58TP*B070V14**12 | 17600 | 18500 | 16.5 | 10.5 | 8.5 | 2.34 | 67 | 105 | 212971354
BRYANT HEATING AND COOLING SYSTEMS | 38MURAQ18AB3* | CAP**2414AL* | 82*TB36045V14*** | 17600 | 18500 | 16.5 | 10.5 | 8.5 | 2.34 | 67 | 105 | 212971353
CARRIER | 38MURAQ18AB3* | CAP**2414AL* | 58TP*B070V14**12 | 17600 | 18500 | 16.5 | 10.5 | 8.5 | 2.34 | 67 | 105 | 212971352
BRYANT HEATING AND COOLING SYSTEMS | 38MURAQ24AB3* | CAP**3717AL* | 82*TB36045V14*** | 24200 | 25200 | 17 | 10 | 8.5 | 1.84 | 74 | 87 | 212971407
BRYANT HEATING AND COOLING SYSTEMS | 38MURAQ18AB3* | CAP**2417AL* | 82*TB36045V14*** | 17600 | 18500 | 16.5 | 10.5 | 8.5 | 2.34 | 67 | 105 | 212971355
BRYANT HEATING AND COOLING SYSTEMS | 38MURAQ18AB3* | CAP**1917AL* | 82*TB36045V14*** | 18100 | 18000 | 16.5 | 11 | 8.5 | 2.16 | 68 | 98 | 212971351
CARRIER | 38MURAQ18AB3* | CAP**1917AL* | 58TP*B070V14**12 | 18100 | 18000 | 16.5 | 11 | 8.5 | 2.16 | 68 | 98 | 212971350
TEMPSTAR | DLCURAH36ABK | EA*4X37L21A* | *80VSL0701716B* | 36400 | 38000 | 16 | 10 | 8.5 | 1.9 | 77 | 93 | 212970405
SMART COMFORT | DLCURAH36ABK | EA*4X37L21A* | *80VSL0701716B* | 36400 | 38500 | 16 | 10 | 8.5 | 2.06 | 76 | 91 | 212970404
KEEPRITE | DLCURAH36ABK | EA*4X37L21A* | *80VSL0701716B* | 36400 | 38500 | 16 | 10 | 8.5 | 2.06 | 76 | 91 | 212970403
BRYANT HEATING AND COOLING SYSTEMS | 38MURAQ24AB3* | CNPV*3017AL* | 82*TB36045V14*** | 23800 | 26400 | 17 | 10.5 | 8.5 | 2 | 72 | 91 | 212971415
CARRIER | 38MURAQ24AB3* | CNPV*3617AL* | 58TP*B070V14**12 | 23800 | 26400 | 17 | 10.5 | 8.5 | 2 | 72 | 91 | 212971416
BRYANT HEATING AND COOLING SYSTEMS | 38MURAQ24AB3* | CNPV*3617AL* | 82*TB36045V14*** | 23800 | 26400 | 17 | 10.5 | 8.5 | 2 | 72 | 91 | 212971417
CARRIER | 38MURAQ24AB3* | CNPV*3017AL* | 58TP*B070V14**12 | 23800 | 26400 | 17 | 10.5 | 8.5 | 2 | 72 | 91 | 212971414
BRYANT HEATING AND COOLING SYSTEMS | 38MURAQ24AB3* | CNPV*2417AL* | 82*TB36045V14*** | 23400 | 27000 | 17 | 10 | 8.5 | 2.06 | 72 | 92 | 212971411
BRYANT HEATING AND COOLING SYSTEMS | 38MURAQ24AB3* | CNPV*3014AL* | 82*TB36045V14*** | 23600 | 26400 | 17 | 10.5 | 8.5 | 2.02 | 72 | 92 | 212971413
CARRIER | 38MURAQ24AB3* | CNPV*3014AL* | 58TP*B070V14**12 | 23600 | 26400 | 17 | 10.5 | 8.5 | 2.02 | 72 | 92 | 212971412
CARRIER | 38MURAQ24AB3* | CNPV*2417AL* | 58TP*B070V14**12 | 23400 | 27000 | 17 | 10 | 8.5 | 2.06 | 72 | 92 | 212971410
BRYANT HEATING AND COOLING SYSTEMS | 38MURAQ24AB3* | CNPV*2414AL* | 82*TB36045V14*** | 23400 | 27000 | 17 | 10 | 8.5 | 2.06 | 72 | 92 | 212971409
CARRIER | 38MURAQ24AB3* | CNPV*2414AL* | 58TP*B070V14**12 | 23400 | 27000 | 17 | 10 | 8.5 | 2.06 | 72 | 92 | 212971408
CARRIER | 38MURAQ18AB3* | CNPV*3017AL* | 58TP*B070V14**12 | 17400 | 17900 | 16.5 | 11 | 8.1 | 2.24 | 68 | 104 | 212971368
BRYANT HEATING AND COOLING SYSTEMS | 38MURAQ18AB3* | CNPV*2417AL* | 82*TB36045V14*** | 17600 | 18500 | 16.5 | 11 | 8.5 | 2.3 | 67 | 103 | 212971365
BRYANT HEATING AND COOLING SYSTEMS | 38MURAQ18AB3* | CNPV*3017AL* | 82*TB36045V14*** | 17400 | 17900 | 16.5 | 11 | 8.1 | 2.24 | 68 | 104 | 212971369
BRYANT HEATING AND COOLING SYSTEMS | 284ANV024*0**B* | CNPV*3017AL*+UI | 987MB42060C17*** | 23000 | 26800 | 19 | 12.5 | 9.5 | 2.34 | 94 | 75 | 212596826
CARRIER | 25VNA424A*031* | CNPV*3017AL*+UI | 59MN7B060C17**14 | 23000 | 26800 | 19 | 12.5 | 9.5 | 2.34 | 94 | 75 | 212596825
BRYANT HEATING AND COOLING SYSTEMS | 38MURAQ18AB3* | CAP**3017AL* | 82*TB48070V17*** | 17700 | 18200 | 16.5 | 10.5 | 8.5 | 2.24 | 68 | 103 | 212971468
CARRIER | 38MURAQ18AB3* | CAP**3017AL* | 58TP*B070V17**16 | 17700 | 18200 | 16.5 | 10.5 | 8.5 | 2.24 | 68 | 103 | 212971467
KEEPRITE | DLCURAH18ABK | EA*4X25L17A* | *80VTL0701716B* | 18000 | 17900 | 16.5 | 11 | 8.5 | 2.14 | 68 | 99 | 212971464
TEMPSTAR | DLCURAH18ABK | EA*4X25L17A* | *80VTL0701716B* | 18000 | 17900 | 16.5 | 11 | 8.5 | 2.24 | 69 | 104 | 212971466
HEIL | DLCURAH18ABK | EA*4X25L17A* | *80VTL0701716B* | 18000 | 17900 | 16.5 | 11 | 8.5 | 2.14 | 68 | 99 | 212971463
ARCOAIRE | DLCURAH18ABK | EA*4X25L17A* | *80VTL0701716B* | 18000 | 17900 | 16.5 | 11 | 8.5 | 2.14 | 68 | 99 | 212971460
SMART COMFORT | DLCURAH18ABK | EA*4X25L17A* | *80VTL0701716B* | 18000 | 17900 | 16.5 | 11 | 8.5 | 2.14 | 68 | 99 | 212971465
DAY & NIGHT | DLCURAH18ABK | EA*4X25L17A* | *80VTL0701716B* | 18000 | 17900 | 16.5 | 11 | 8.5 | 2.14 | 68 | 99 | 212971462
COMFORTMAKER | DLCURAH18ABK | EA*4X25L17A* | *80VTL0701716B* | 18000 | 17900 | 16.5 | 11 | 8.5 | 2.14 | 68 | 99 | 212971461
BRYANT HEATING AND COOLING SYSTEMS | 38MURAQ18AB3* | CAP**2517AL* | 82*TB48070V17*** | 18000 | 17900 | 16.5 | 11 | 8.5 | 2.14 | 68 | 99 | 212971457
CARRIER | 38MURAQ18AB3* | CAP**2517AL* | 58TP*B070V17**16 | 18000 | 17900 | 16.5 | 11 | 8.5 | 2.14 | 68 | 99 | 212971456
AIRQUEST | DLCURAH18ABK | EA*4X25L17A* | *80VTL0701716B* | 18000 | 17900 | 16.5 | 11 | 8.5 | 2.14 | 68 | 99 | 212971459
PAYNE HEATING AND COOLING | 38MURAQ18AB3* | CAP**2517AL* | PG80VTLB48070B** | 18000 | 17900 | 16.5 | 11 | 8.5 | 2.14 | 68 | 99 | 212971458
TEMPSTAR | DLCURAH18ABK | EA*4X24L17A* | *80VTL0701716B* | 17500 | 18500 | 16 | 10.5 | 8.5 | 2.14 | 65 | 96 | 212971455
SMART COMFORT | DLCURAH18ABK | EA*4X24L17A* | *80VTL0701716B* | 17500 | 18500 | 16 | 10.5 | 8.5 | 2.34 | 67 | 105 | 212971454
HEIL | DLCURAH18ABK | EA*4X24L17A* | *80VTL0701716B* | 17500 | 18500 | 16 | 10.5 | 8.5 | 2.34 | 67 | 105 | 212971452
COMFORTMAKER | DLCURAH18ABK | EA*4X24L17A* | *80VTL0701716B* | 17500 | 18500 | 16 | 10.5 | 8.5 | 2.34 | 67 | 105 | 212971450
DAY & NIGHT | DLCURAH18ABK | EA*4X24L17A* | *80VTL0701716B* | 17500 | 18500 | 16 | 10.5 | 8.5 | 2.34 | 67 | 105 | 212971451
KEEPRITE | DLCURAH18ABK | EA*4X24L17A* | *80VTL0701716B* | 17500 | 18500 | 16 | 10.5 | 8.5 | 2.34 | 67 | 105 | 212971453
ARCOAIRE | DLCURAH18ABK | EA*4X24L17A* | *80VTL0701716B* | 17500 | 18500 | 16 | 10.5 | 8.5 | 2.34 | 67 | 105 | 212971449
PAYNE HEATING AND COOLING | 38MURAQ18AB3* | CAP**2417AL* | PG80VTLB48070B** | 17500 | 18500 | 16 | 10.5 | 8.5 | 2.34 | 67 | 105 | 212971447
KEEPRITE | DLCURAH18ABK | EA*4X19L17A* | *80VTL0701716B* | 18000 | 18000 | 16.5 | 10.5 | 8.5 | 2.14 | 68 | 99 | 212971442
BRYANT HEATING AND COOLING SYSTEMS | 38MURAQ18AB3* | CAP**2417AL* | 82*TB48070V17*** | 17500 | 18500 | 16 | 10.5 | 8.5 | 2.34 | 67 | 105 | 212971446
CARRIER | 38MURAQ18AB3* | CAP**2417AL* | 58TP*B070V17**16 | 17500 | 18500 | 16 | 10.5 | 8.5 | 2.34 | 67 | 105 | 212971445
TEMPSTAR | DLCURAH18ABK | EA*4X19L17A* | *80VTL0701716B* | 18000 | 18000 | 16.5 | 10.5 | 8.5 | 2.34 | 69 | 108 | 212971444
SMART COMFORT | DLCURAH18ABK | EA*4X19L17A* | *80VTL0701716B* | 18000 | 18000 | 16.5 | 10.5 | 8.5 | 2.14 | 68 | 99 | 212971443
ARCOAIRE | DLCURAH18ABK | EA*4X19L17A* | *80VTL0701716B* | 18000 | 18000 | 16.5 | 10.5 | 8.5 | 2.14 | 68 | 99 | 212971438
COMFORTMAKER | DLCURAH18ABK | EA*4X19L17A* | *80VTL0701716B* | 18000 | 18000 | 16.5 | 10.5 | 8.5 | 2.14 | 68 | 99 | 212971439
HEIL | DLCURAH18ABK | EA*4X19L17A* | *80VTL0701716B* | 18000 | 18000 | 16.5 | 10.5 | 8.5 | 2.14 | 68 | 99 | 212971441
DAY & NIGHT | DLCURAH18ABK | EA*4X19L17A* | *80VTL0701716B* | 18000 | 18000 | 16.5 | 10.5 | 8.5 | 2.14 | 68 | 99 | 212971440
BRYANT HEATING AND COOLING SYSTEMS | 38MURAQ18AB3* | CAP**1917AL* | 82*TB48070V17*** | 18000 | 18000 | 16.5 | 10.5 | 8.5 | 2.14 | 68 | 99 | 212971435
AIRQUEST | DLCURAH18ABK | EA*4X19L17A* | *80VTL0701716B* | 18000 | 18000 | 16.5 | 10.5 | 8.5 | 2.14 | 68 | 99 | 212971437
PAYNE HEATING AND COOLING | 38MURAQ18AB3* | CAP**1917AL* | PG80VTLB48070B** | 18000 | 18000 | 16.5 | 10.5 | 8.5 | 2.14 | 68 | 99 | 212971436
CARRIER | 38MURAQ18AB3* | CAP**1917AL* | 58TP*B070V17**16 | 18000 | 18000 | 16.5 | 10.5 | 8.5 | 2.14 | 68 | 99 | 212971434
CARRIER | 38MURAQ18AB3* | CAP**1917AL* | 58TP*B090V17**16 | 18000 | 18000 | 16.5 | 11 | 8.5 | 2.14 | 68 | 99 | 212971907
GRANDAIRE | WDLCURAH18ABK | WLA*194BA* | WFET090B048A* | 18000 | 18000 | 16.5 | 11 | 8.5 | 2.34 | 69 | 108 | 212971910
BRYANT HEATING AND COOLING SYSTEMS | 38MURAQ18AB3* | CAP**2417AL* | 82*TB48090V17*** | 17500 | 18500 | 16 | 10.5 | 8.5 | 2.34 | 67 | 105 | 212971912
CARRIER | 38MURAQ18AB3* | CAP**2417AL* | 58TP*B090V17**16 | 17500 | 18500 | 16 | 10.5 | 8.5 | 2.34 | 67 | 105 | 212971911
PAYNE HEATING AND COOLING | 38MURAQ18AB3* | CAP**1917AL* | PG80VTLB48090B** | 18000 | 18000 | 16.5 | 11 | 8.5 | 2.14 | 68 | 99 | 212971909
PAYNE HEATING AND COOLING | 38MURAQ18AB3* | CAP**2417AL* | PG80VTLB48090B** | 17500 | 18500 | 16 | 10.5 | 8.5 | 2.34 | 67 | 105 | 212971913
GRANDAIRE | WDLCURAH18ABK | WLA*244BA* | WFET090B048A* | 17500 | 18500 | 16 | 10.5 | 8.5 | 2.14 | 65 | 96 | 212971914
CARRIER | 38MURAQ18AB3* | CAP**2517AL* | 58TP*B090V17**16 | 18000 | 17900 | 16.5 | 11 | 8.5 | 2.14 | 68 | 99 | 212971915
PAYNE HEATING AND COOLING | 38MURAQ18AB3* | CAP**2517AL* | PG80VTLB48090B** | 18000 | 17900 | 16.5 | 11 | 8.5 | 2.14 | 68 | 99 | 212971917
GRANDAIRE | WDLCURAH18ABK | WLA*254BA* | WFET090B048A* | 18000 | 17900 | 16.5 | 11 | 8.5 | 2.24 | 69 | 104 | 212971918
BRYANT HEATING AND COOLING SYSTEMS | 38MURAQ18AB3* | CAP**2517AL* | 82*TB48090V17*** | 18000 | 17900 | 16.5 | 11 | 8.5 | 2.14 | 68 | 99 | 212971916
BRYANT HEATING AND COOLING SYSTEMS | 38MURAQ18AB3* | CAP**3017AL* | 82*TB48090V17*** | 17700 | 18300 | 16 | 10.5 | 8.5 | 2.24 | 67 | 102 | 212971920
CARRIER | 38MURAQ18AB3* | CAP**3017AL* | 58TP*B090V17**16 | 17700 | 18300 | 16 | 10.5 | 8.5 | 2.24 | 67 | 102 | 212971919
GRANDAIRE | WDLCURAH18ABK | WLA*304BA* | WFET090B048A* | 17700 | 18300 | 16 | 10.5 | 8.5 | 2.3 | 68 | 105 | 212971922
PAYNE HEATING AND COOLING | 38MURAQ18AB3* | CAP**3017AL* | PG80VTLB48090B** | 17700 | 18300 | 16 | 10.5 | 8.5 | 2.24 | 67 | 102 | 212971921
CARRIER | 38MURAQ18AB3* | CNPV*2417AL* | 58TP*B090V17**16 | 17500 | 18500 | 16 | 10.5 | 8.5 | 2.3 | 67 | 104 | 212971923
BRYANT HEATING AND COOLING SYSTEMS | 38MURAQ18AB3* | CNPV*2417AL* | 82*TB48090V17*** | 17500 | 18500 | 16 | 10.5 | 8.5 | 2.3 | 67 | 104 | 212971924
PAYNE HEATING AND COOLING | 38MURAQ18AB3* | CNPV*2417AL* | PG80VTLB48090B** | 17500 | 18500 | 16 | 10.5 | 8.5 | 2.3 | 67 | 104 | 212971925
BRYANT HEATING AND COOLING SYSTEMS | 38MURAQ18AB3* | CNPV*3017AL* | 82*TB48090V17*** | 17700 | 18300 | 16 | 11 | 8.1 | 2.24 | 67 | 102 | 212971928
GRANDAIRE | WDLCURAH18ABK | WLNC244BA* | WFET090B048A* | 17500 | 18500 | 16 | 10.5 | 8.5 | 2.24 | 66 | 101 | 212971926
CARRIER | 38MURAQ18AB3* | CNPV*3017AL* | 58TP*B090V17**16 | 17700 | 18300 | 16 | 11 | 8.1 | 2.24 | 67 | 102 | 212971927
GRANDAIRE | WDLCURAH18ABK | WLNC304BA* | WFET090B048A* | 17700 | 18300 | 16 | 11 | 8.1 | 1.84 | 109 | 88 | 212971930
TEMPSTAR | DLCURAH24ABK | EN(A,D)4X30L17** | *80VSL0451412B* | 23600 | 26200 | 17 | 10.5 | 8.5 | 2.04 | 73 | 94 | 212969835
BRYANT HEATING AND COOLING SYSTEMS | 38MURAQ24AB3* | CNPV*3617AL* | 82*SB36045V14*** | 23600 | 26200 | 17 | 10.5 | 8.5 | 2.04 | 73 | 94 | 212969837
ARCOAIRE | DLCURAH24ABK | EN(A,D,W)4X36L17** | *80VSL0451412B* | 23600 | 26200 | 17 | 10.5 | 8.5 | 2.04 | 73 | 94 | 212969839
AIRQUEST | DLCURAH24ABK | EN(A,D,W)4X36L17** | *80VSL0451412B* | 23600 | 26200 | 17 | 10.5 | 8.5 | 2.04 | 73 | 94 | 212969838
CARRIER | 38MURAQ24AB3* | CNPV*3617AL* | 58SP*B045V14**12 | 23600 | 26200 | 17 | 10.5 | 8.5 | 2.04 | 73 | 94 | 212969836
COMFORTMAKER | DLCURAH24ABK | EN(A,D,W)4X36L17** | *80VSL0451412B* | 23600 | 26200 | 17 | 10.5 | 8.5 | 2.04 | 73 | 94 | 212969840
HEIL | DLCURAH24ABK | EN(A,D,W)4X36L17** | *80VSL0451412B* | 23600 | 26200 | 17 | 10.5 | 8.5 | 2.04 | 73 | 94 | 212969842
KEEPRITE | DLCURAH24ABK | EN(A,D,W)4X36L17** | *80VSL0451412B* | 23600 | 26200 | 17 | 10.5 | 8.5 | 2.04 | 73 | 94 | 212969843
DAY & NIGHT | DLCURAH24ABK | EN(A,D,W)4X36L17** | *80VSL0451412B* | 23600 | 26200 | 17 | 10.5 | 8.5 | 2.04 | 73 | 94 | 212969841
SMART COMFORT | DLCURAH24ABK | EN(A,D,W)4X36L17** | *80VSL0451412B* | 23600 | 26200 | 17 | 10.5 | 8.5 | 2.04 | 73 | 94 | 212969844
CARRIER | 38MURAQ36AB3* | CAP**3717AL* | 58SP*B070V17**16 | 36000 | 38500 | 15.5 | 10 | 8.1 | 2 | 76 | 91 | 212970386
AIRQUEST | DLCURAH36ABK | EA*4X37L17A* | *80VSL0701716B* | 36000 | 38500 | 15.5 | 10 | 8.1 | 2 | 76 | 91 | 212970388
BRYANT HEATING AND COOLING SYSTEMS | 38MURAQ36AB3* | CAP**3621AL* | 82*TA66110V21*** | 36000 | 39500 | 15.5 | 10 | 8.1 | 1.84 | 75 | 89 | 212383265
COMFORTMAKER | DLCURAH36ABK | EA*4X36L21A* | *80VTL1102122A* | 36000 | 39500 | 15.5 | 10 | 8.1 | 1.84 | 75 | 89 | 212383269
CARRIER | 38MURAQ36AB3* | CAP**3621AL* | 58TP*A110V21**22 | 36000 | 39500 | 15.5 | 10 | 8.1 | 1.84 | 75 | 89 | 212383264
PAYNE HEATING AND COOLING | 38MURAQ36AB3* | CAP**3621AL* | PG80VTLA66110C** | 36000 | 39500 | 15.5 | 10 | 8.1 | 1.84 | 75 | 89 | 212383266
SMART COMFORT | DLCURAH36ABK | EA*4X36L21A* | *80VTL1102122A* | 36000 | 39500 | 15.5 | 10 | 8.1 | 1.84 | 75 | 89 | 212383273
HEIL | DLCURAH36ABK | EA*4X36L21A* | *80VTL1102122A* | 36000 | 39500 | 15.5 | 10 | 8.1 | 1.84 | 75 | 89 | 212383271
KEEPRITE | DLCURAH36ABK | EA*4X36L21A* | *80VTL1102122A* | 36000 | 39500 | 15.5 | 10 | 8.1 | 1.84 | 75 | 89 | 212383272
AIRQUEST | DLCURAH36ABK | EA*4X36L21A* | *80VTL1102122A* | 36000 | 39500 | 15.5 | 10 | 8.1 | 1.84 | 75 | 89 | 212383267
DAY & NIGHT | DLCURAH36ABK | EA*4X36L21A* | *80VTL1102122A* | 36000 | 39500 | 15.5 | 10 | 8.1 | 1.84 | 75 | 89 | 212383270
ARCOAIRE | DLCURAH36ABK | EA*4X36L21A* | *80VTL1102122A* | 36000 | 39500 | 15.5 | 10 | 8.1 | 1.84 | 75 | 89 | 212383268
TEMPSTAR | DLCURAH36ABK | EA*4X48L21A* | *80VSL0701716B* | 36000 | 38500 | 16 | 10 | 8.5 | 1.78 | 77 | 92 | 212970435
SMART COMFORT | DLCURAH36ABK | EA*4X48L21A* | *80VSL0701716B* | 36000 | 38500 | 16 | 10 | 8.5 | 2.02 | 75 | 90 | 212970434
KEEPRITE | DLCURAH36ABK | EA*4X48L21A* | *80VSL0701716B* | 36000 | 38500 | 16 | 10 | 8.5 | 2.02 | 75 | 90 | 212970433
HEIL | DLCURAH36ABK | EA*4X48L21A* | *80VSL0701716B* | 36000 | 38500 | 16 | 10 | 8.5 | 2.02 | 75 | 90 | 212970432
AIRQUEST | DLCURAH36ABK | EA*4X48L21A* | *80VSL0701716B* | 36000 | 38500 | 16 | 10 | 8.5 | 2.02 | 75 | 90 | 212970428
ARCOAIRE | DLCURAH36ABK | EA*4X48L21A* | *80VSL0701716B* | 36000 | 38500 | 16 | 10 | 8.5 | 2.02 | 75 | 90 | 212970429
COMFORTMAKER | DLCURAH36ABK | EA*4X48L21A* | *80VSL0701716B* | 36000 | 38500 | 16 | 10 | 8.5 | 2.02 | 75 | 90 | 212970430
DAY & NIGHT | DLCURAH36ABK | EA*4X48L21A* | *80VSL0701716B* | 36000 | 38500 | 16 | 10 | 8.5 | 2.02 | 75 | 90 | 212970431
BRYANT HEATING AND COOLING SYSTEMS | 38MURAQ36AB3* | CAP**4821AL* | 82*SB48070V17*** | 36000 | 38500 | 16 | 10 | 8.5 | 2.02 | 75 | 90 | 212970427
TEMPSTAR | DLCURAH36ABK | EA*4X43L21A* | *80VSL0701716B* | 36400 | 39000 | 16 | 10 | 8.5 | 2.02 | 74 | 89 | 212970425
KEEPRITE | DLCURAH36ABK | EA*4X43L21A* | *80VSL0701716B* | 36400 | 39000 | 16 | 10 | 8.5 | 2.06 | 75 | 90 | 212970423
CARRIER | 38MURAQ36AB3* | CAP**4821AL* | 58SP*B070V17**16 | 36000 | 38500 | 16 | 10 | 8.5 | 2.02 | 75 | 90 | 212970426
HEIL | DLCURAH36ABK | EA*4X43L21A* | *80VSL0701716B* | 36400 | 38500 | 16 | 10 | 8.5 | 2.06 | 76 | 91 | 212970422
COMFORTMAKER | DLCURAH36ABK | EA*4X43L21A* | *80VSL0701716B* | 36400 | 38500 | 16 | 10 | 8.5 | 2.06 | 76 | 91 | 212970420
ARCOAIRE | DLCURAH36ABK | EA*4X43L21A* | *80VSL0701716B* | 36400 | 38500 | 16 | 10 | 8.5 | 2.06 | 76 | 91 | 212970419
BRYANT HEATING AND COOLING SYSTEMS | 38MURAQ36AB3* | CAP**4321AL* | 82*SB48070V17*** | 36400 | 38500 | 16 | 10 | 8.5 | 2.06 | 76 | 91 | 212970417
DAY & NIGHT | DLCURAH36ABK | EA*4X43L21A* | *80VSL0701716B* | 36400 | 38500 | 16 | 10 | 8.5 | 2.06 | 76 | 91 | 212970421
CARRIER | 38MURAQ36AB3* | CAP**4321AL* | 58SP*B070V17**16 | 36400 | 38500 | 16 | 10 | 8.5 | 2.06 | 76 | 91 | 212970416
AIRQUEST | DLCURAH36ABK | EA*4X43L21A* | *80VSL0701716B* | 36400 | 38500 | 16 | 10 | 8.5 | 2.06 | 76 | 91 | 212970418
HEIL | DLCURAH36ABK | END4X42L17** | *80VSL0451412B* | 35400 | 38500 | 16 | 10 | 8.1 | 1.94 | 76 | 91 | 212969962
KEEPRITE | DLCURAH36ABK | END4X42L17** | *80VSL0451412B* | 35400 | 38500 | 16 | 10 | 8.1 | 1.94 | 76 | 91 | 212969963
SMART COMFORT | DLCURAH36ABK | END4X42L17** | *80VSL0451412B* | 35400 | 38500 | 16 | 10 | 8.1 | 1.94 | 76 | 91 | 212969964
ARCOAIRE | DLCURAH36ABK | END4X42L17** | *80VSL0451412B* | 35400 | 38500 | 16 | 10 | 8.1 | 1.94 | 76 | 91 | 212969959
CARRIER | 38MURAQ36AB3* | CNPV*4217AL* | 58SP*B045V14**12 | 35400 | 38500 | 16 | 10 | 8.1 | 1.94 | 76 | 91 | 212969956
AIRQUEST | DLCURAH36ABK | END4X42L17** | *80VSL0451412B* | 35400 | 38500 | 16 | 10 | 8.1 | 1.94 | 76 | 91 | 212969958
BRYANT HEATING AND COOLING SYSTEMS | 38MURAQ36AB3* | CNPV*4217AL* | 82*SB36045V14*** | 35400 | 38500 | 16 | 10 | 8.1 | 1.94 | 76 | 91 | 212969957
TEMPSTAR | DLCURAH36ABK | EA*4X37L17A* | *80VSL0451412B* | 36000 | 38000 | 15.5 | 10 | 8.5 | 1.78 | 78 | 93 | 212969945
SMART COMFORT | DLCURAH36ABK | EA*4X37L17A* | *80VSL0451412B* | 36000 | 38000 | 15.5 | 10 | 8.5 | 2 | 77 | 92 | 212969944
KEEPRITE | DLCURAH36ABK | EA*4X37L17A* | *80VSL0451412B* | 36000 | 38500 | 15.5 | 10 | 8.5 | 2 | 76 | 91 | 212969943
HEIL | DLCURAH36ABK | EA*4X37L17A* | *80VSL0451412B* | 36000 | 38500 | 15.5 | 10 | 8.5 | 2 | 76 | 91 | 212969942
DAY & NIGHT | DLCURAH36ABK | EA*4X37L17A* | *80VSL0451412B* | 36000 | 38000 | 15.5 | 10 | 8.5 | 2 | 77 | 92 | 212969941
COMFORTMAKER | DLCURAH36ABK | EA*4X37L17A* | *80VSL0451412B* | 36000 | 38000 | 15.5 | 10 | 8.5 | 2 | 77 | 92 | 212969940
ARCOAIRE | DLCURAH36ABK | EA*4X37L17A* | *80VSL0451412B* | 36000 | 38500 | 15.5 | 10 | 8.5 | 2 | 76 | 91 | 212969939
BRYANT HEATING AND COOLING SYSTEMS | 38MURAQ36AB3* | CAP**3717AL* | 82*SB36045V14*** | 36000 | 39000 | 15.5 | 10 | 8.5 | 2 | 75 | 90 | 212969937
AIRQUEST | DLCURAH36ABK | EA*4X37L17A* | *80VSL0451412B* | 36000 | 38500 | 15.5 | 10 | 8.5 | 2 | 76 | 91 | 212969938
CARRIER | 38MURAQ36AB3* | CAP**3717AL* | 58SP*B045V14**12 | 36000 | 39000 | 15.5 | 10 | 8.5 | 2 | 75 | 90 | 212969936
PAYNE HEATING AND COOLING | 38MURAQ24AB3* | CNPV*3621AL* | PG80VTLB48090B** | 23400 | 26200 | 17 | 10 | 8.5 | 2.06 | 73 | 94 | 212972017
GRANDAIRE | WDLCURAH24ABK | WLNC364CA* | WFET090B048A* | 23400 | 26200 | 17 | 10 | 8.5 | 1.76 | 90 | 108 | 212972018
GRANDAIRE | WDLCURAH24ABK | WLN(C,W)364BA* | WFET090B048A* | 23400 | 26200 | 17 | 10 | 8.5 | 2.06 | 73 | 94 | 212972014
CARRIER | 38MURAQ24AB3* | CNPV*3621AL* | 58TP*B090V17**16 | 23400 | 26200 | 17 | 10 | 8.5 | 2.06 | 73 | 94 | 212972015
BRYANT HEATING AND COOLING SYSTEMS | 38MURAQ24AB3* | CNPV*3621AL* | 82*TB48090V17*** | 23400 | 26200 | 17 | 10 | 8.5 | 2.06 | 73 | 94 | 212972016
PAYNE HEATING AND COOLING | 38MURAQ24AB3* | CNPV*3617AL* | PG80VTLB48090B** | 23400 | 26200 | 17 | 10 | 8.5 | 2.06 | 73 | 94 | 212972013
GRANDAIRE | WDLCURAH24ABK | WLNC304BA* | WFET090B048A* | 23400 | 26200 | 17 | 10 | 8.5 | 2.06 | 73 | 94 | 212972010
PAYNE HEATING AND COOLING | 38MURAQ24AB3* | CNPV*3017AL* | PG80VTLB48090B** | 23400 | 26200 | 17 | 10 | 8.5 | 2.06 | 73 | 94 | 212972009
CARRIER | 38MURAQ24AB3* | CNPV*3617AL* | 58TP*B090V17**16 | 23400 | 26200 | 17 | 10 | 8.5 | 2.06 | 73 | 94 | 212972011
BRYANT HEATING AND COOLING SYSTEMS | 38MURAQ24AB3* | CNPV*3017AL* | 82*TB48090V17*** | 23400 | 26200 | 17 | 10 | 8.5 | 2.06 | 73 | 94 | 212972008
GRANDAIRE | WDLCURAH24ABK | WLNC244BA* | WFET090B048A* | 23400 | 27000 | 16.5 | 10 | 8.5 | 2.06 | 71 | 91 | 212972006
CARRIER | 38MURAQ24AB3* | CNPV*3017AL* | 58TP*B090V17**16 | 23400 | 26200 | 17 | 10 | 8.5 | 2.06 | 73 | 94 | 212972007
PAYNE HEATING AND COOLING | 38MURAQ24AB3* | CNPV*2417AL* | PG80VTLB48090B** | 23400 | 27000 | 16.5 | 10 | 8.5 | 2.06 | 72 | 93 | 212972005
GRANDAIRE | WDLCURAH24ABK | WLA*374CA* | WFET090B048A* | 24000 | 25200 | 17.5 | 10 | 8.5 | 2.06 | 77 | 99 | 212972002
CARRIER | 38MURAQ24AB3* | CNPV*2417AL* | 58TP*B090V17**16 | 23400 | 27000 | 16.5 | 10 | 8.5 | 2.06 | 72 | 93 | 212972003
BRYANT HEATING AND COOLING SYSTEMS | 38MURAQ24AB3* | CAP**3721AL* | 82*TB48090V17*** | 24000 | 25200 | 17.5 | 10 | 8.5 | 1.82 | 74 | 87 | 212972000
BRYANT HEATING AND COOLING SYSTEMS | 38MURAQ24AB3* | CNPV*2417AL* | 82*TB48090V17*** | 23400 | 27000 | 16.5 | 10 | 8.5 | 2.06 | 72 | 93 | 212972004
PAYNE HEATING AND COOLING | 38MURAQ24AB3* | CAP**3721AL* | PG80VTLB48090B** | 24000 | 25200 | 17.5 | 10 | 8.5 | 1.82 | 74 | 87 | 212972001
CARRIER | 38MURAQ24AB3* | CAP**3721AL* | 58TP*B090V17**16 | 24000 | 25200 | 17.5 | 10 | 8.5 | 1.82 | 74 | 87 | 212971999
PAYNE HEATING AND COOLING | 38MURAQ24AB3* | CAP**3717AL* | PG80VTLB48090B** | 24200 | 25200 | 17 | 10 | 8.5 | 1.84 | 75 | 87 | 212971997
PAYNE HEATING AND COOLING | 38MURAQ24AB3* | CAP**3621AL* | PG80VTLB48090B** | 23600 | 26200 | 17 | 10 | 8.5 | 2 | 73 | 92 | 212971993
CARRIER | 38MURAQ24AB3* | CAP**3717AL* | 58TP*B090V17**16 | 24200 | 25200 | 17 | 10 | 8.5 | 1.84 | 75 | 87 | 212971995
GRANDAIRE | WDLCURAH24ABK | WLA*374BA* | WFET090B048A* | 24200 | 25200 | 17 | 10 | 8.5 | 1.82 | 74 | 87 | 212971998
BRYANT HEATING AND COOLING SYSTEMS | 38MURAQ24AB3* | CAP**3717AL* | 82*TB48090V17*** | 24200 | 25200 | 17 | 10 | 8.5 | 1.84 | 75 | 87 | 212971996
GRANDAIRE | WDLCURAH24ABK | WLA*364CA* | WFET090B048A* | 23600 | 26200 | 17 | 10 | 8.5 | 1.84 | 72 | 84 | 212971994
BRYANT HEATING AND COOLING SYSTEMS | 38MURAQ24AB3* | CAP**3621AL* | 82*TB48090V17*** | 23600 | 26200 | 17 | 10 | 8.5 | 2 | 73 | 92 | 212971992
GRANDAIRE | WDLCURAH24ABK | WLA*364BA* | WFET090B048A* | 23600 | 26200 | 17 | 10 | 8.5 | 2 | 73 | 92 | 212971990
PAYNE HEATING AND COOLING | 38MURAQ24AB3* | CAP**3617AL* | PG80VTLB48090B** | 23600 | 26200 | 17 | 10 | 8.5 | 2 | 73 | 92 | 212971989
BRYANT HEATING AND COOLING SYSTEMS | 38MURAQ24AB3* | CAP**3617AL* | 82*TB48090V17*** | 23600 | 26200 | 17 | 10 | 8.5 | 2 | 73 | 92 | 212971988
CARRIER | 38MURAQ24AB3* | CAP**3621AL* | 58TP*B090V17**16 | 23600 | 26200 | 17 | 10 | 8.5 | 2 | 73 | 92 | 212971991
KEEPRITE | DLCURAH18ABK | EN(A,D)4X30L17** | *80VTL0701716B* | 17700 | 18200 | 16 | 11 | 8.1 | 2.24 | 68 | 102 | 212971497
SMART COMFORT | DLCURAH18ABK | EN(A,D)4X30L17** | *80VTL0701716B* | 17700 | 18200 | 16 | 11 | 8.1 | 2.24 | 68 | 102 | 212971498
DAY & NIGHT | DLCURAH18ABK | EN(A,D)4X30L17** | *80VTL0701716B* | 17700 | 18200 | 16 | 11 | 8.1 | 2.24 | 68 | 102 | 212971495
TEMPSTAR | DLCURAH18ABK | EN(A,D)4X30L17** | *80VTL0701716B* | 17700 | 18200 | 16 | 11 | 8.1 | 1.84 | 110 | 89 | 212971499
HEIL | DLCURAH18ABK | EN(A,D)4X30L17** | *80VTL0701716B* | 17700 | 18200 | 16 | 11 | 8.1 | 2.24 | 68 | 102 | 212971496
COMFORTMAKER | DLCURAH18ABK | EN(A,D)4X30L17** | *80VTL0701716B* | 17700 | 18200 | 16 | 11 | 8.1 | 2.24 | 68 | 102 | 212971494
AIRQUEST | DLCURAH18ABK | EN(A,D)4X30L17** | *80VTL0701716B* | 17700 | 18200 | 16 | 11 | 8.1 | 2.24 | 68 | 102 | 212971492
CARRIER | 38MURAQ18AB3* | CNPV*3017AL* | 58TP*B070V17**16 | 17700 | 18200 | 16 | 11 | 8.1 | 2.24 | 68 | 102 | 212971489
PAYNE HEATING AND COOLING | 38MURAQ18AB3* | CNPV*3017AL* | PG80VTLB48070B** | 17700 | 18200 | 16 | 11 | 8.1 | 2.24 | 68 | 102 | 212971491
TEMPSTAR | DLCURAH18ABK | EN(A,D)4X24L17** | *80VTL0701716B* | 17500 | 18500 | 16 | 10.5 | 8.5 | 2.24 | 66 | 101 | 212971488
BRYANT HEATING AND COOLING SYSTEMS | 38MURAQ18AB3* | CNPV*3017AL* | 82*TB48070V17*** | 17700 | 18200 | 16 | 11 | 8.1 | 2.24 | 68 | 102 | 212971490
HEIL | DLCURAH18ABK | EN(A,D)4X24L17** | *80VTL0701716B* | 17500 | 18500 | 16 | 10.5 | 8.5 | 2.3 | 67 | 104 | 212971485
KEEPRITE | DLCURAH18ABK | EN(A,D)4X24L17** | *80VTL0701716B* | 17500 | 18500 | 16 | 10.5 | 8.5 | 2.3 | 67 | 104 | 212971486
COMFORTMAKER | DLCURAH18ABK | EN(A,D)4X24L17** | *80VTL0701716B* | 17500 | 18500 | 16 | 10.5 | 8.5 | 2.3 | 67 | 104 | 212971483
DAY & NIGHT | DLCURAH18ABK | EN(A,D)4X24L17** | *80VTL0701716B* | 17500 | 18500 | 16 | 10.5 | 8.5 | 2.3 | 67 | 104 | 212971484
PAYNE HEATING AND COOLING | 38MURAQ18AB3* | CNPV*2417AL* | PG80VTLB48070B** | 17500 | 18500 | 16 | 10.5 | 8.5 | 2.3 | 67 | 104 | 212971480
ARCOAIRE | DLCURAH18ABK | EN(A,D)4X24L17** | *80VTL0701716B* | 17500 | 18500 | 16 | 10.5 | 8.5 | 2.3 | 67 | 104 | 212971482
AIRQUEST | DLCURAH18ABK | EN(A,D)4X24L17** | *80VTL0701716B* | 17500 | 18500 | 16 | 10.5 | 8.5 | 2.3 | 67 | 104 | 212971481
BRYANT HEATING AND COOLING SYSTEMS | 38MURAQ18AB3* | CNPV*2417AL* | 82*TB48070V17*** | 17500 | 18500 | 16 | 10.5 | 8.5 | 2.3 | 67 | 104 | 212971479
KEEPRITE | DLCURAH18ABK | EA*4X30L17A* | *80VTL0701716B* | 17700 | 18200 | 16.5 | 10.5 | 8.5 | 2.24 | 68 | 103 | 212971475
CARRIER | 38MURAQ18AB3* | CNPV*2417AL* | 58TP*B070V17**16 | 17500 | 18500 | 16 | 10.5 | 8.5 | 2.3 | 67 | 104 | 212971478
HEIL | DLCURAH18ABK | EA*4X30L17A* | *80VTL0701716B* | 17700 | 18200 | 16.5 | 10.5 | 8.5 | 2.24 | 68 | 103 | 212971474
TEMPSTAR | DLCURAH18ABK | EA*4X30L17A* | *80VTL0701716B* | 17700 | 18200 | 16.5 | 10.5 | 8.5 | 2.3 | 68 | 105 | 212971477
SMART COMFORT | DLCURAH18ABK | EA*4X30L17A* | *80VTL0701716B* | 17700 | 18200 | 16.5 | 10.5 | 8.5 | 2.24 | 68 | 103 | 212971476
AIRQUEST | DLCURAH18ABK | EA*4X30L17A* | *80VTL0701716B* | 17700 | 18200 | 16.5 | 10.5 | 8.5 | 2.24 | 68 | 103 | 212971470
PAYNE HEATING AND COOLING | 38MURAQ18AB3* | CAP**3017AL* | PG80VTLB48070B** | 17700 | 18200 | 16.5 | 10.5 | 8.5 | 2.24 | 68 | 103 | 212971469
ARCOAIRE | DLCURAH18ABK | EA*4X30L17A* | *80VTL0701716B* | 17700 | 18200 | 16.5 | 10.5 | 8.5 | 2.24 | 68 | 103 | 212971471
CARRIER | 38MURAQ36AB3* | CAP**3621AL* | 58S(B,C)*A090E21**16 | 35600 | 39500 | 16 | 10 | 8.1 | 1.84 | 74 | 89 | 212383301
PAYNE HEATING AND COOLING | 38MURAQ36AB3* | CAP**3621AL* | PG80ES(A,L)A48090C** | 35600 | 39500 | 16 | 10 | 8.1 | 1.84 | 74 | 89 | 212383303
BRYANT HEATING AND COOLING SYSTEMS | 38MURAQ36AB3* | CAP**3621AL* | 8(0,1)*SA48090E21*** | 35600 | 39500 | 16 | 10 | 8.1 | 1.84 | 74 | 89 | 212383302
CARRIER | 38MURAQ24AB3* | CAP**3617AL* | 58TP*B090V17**16 | 23600 | 26200 | 17 | 10 | 8.5 | 2 | 73 | 92 | 212971987
GRANDAIRE | WDLCURAH24ABK | WLA*304BA* | WFET090B048A* | 23400 | 26200 | 17 | 10 | 8.5 | 2 | 73 | 92 | 212971986
PAYNE HEATING AND COOLING | 38MURAQ24AB3* | CAP**3017AL* | PG80VTLB48090B** | 23400 | 26200 | 17 | 10 | 8.5 | 2.08 | 73 | 95 | 212971985
CARRIER | 38MURAQ24AB3* | CAP**3017AL* | 58TP*B090V17**16 | 23400 | 26200 | 17 | 10 | 8.5 | 2.08 | 73 | 95 | 212971983
BRYANT HEATING AND COOLING SYSTEMS | 38MURAQ24AB3* | CAP**3017AL* | 82*TB48090V17*** | 23400 | 26200 | 17 | 10 | 8.5 | 2.08 | 73 | 95 | 212971984
BRYANT HEATING AND COOLING SYSTEMS | 38MURAQ24AB3* | CAP**2517AL* | 82*TB48090V17*** | 24400 | 25200 | 17 | 10 | 8.5 | 1.82 | 74 | 86 | 212971980
GRANDAIRE | WDLCURAH24ABK | WLA*254BA* | WFET090B048A* | 24400 | 25200 | 17 | 10 | 8.5 | 2.08 | 76 | 98 | 212971982
PAYNE HEATING AND COOLING | 38MURAQ24AB3* | CAP**2517AL* | PG80VTLB48090B** | 24400 | 25200 | 17 | 10 | 8.5 | 1.82 | 74 | 86 | 212971981
CARRIER | 38MURAQ24AB3* | CAP**2417AL* | 58TP*B090V17**16 | 23200 | 26800 | 17 | 10 | 8.5 | 2.32 | 72 | 101 | 212971975
CARRIER | 38MURAQ24AB3* | CAP**2517AL* | 58TP*B090V17**16 | 24400 | 25200 | 17 | 10 | 8.5 | 1.82 | 74 | 86 | 212971979
PAYNE HEATING AND COOLING | 38MURAQ24AB3* | CAP**2417AL* | PG80VTLB48090B** | 23200 | 26800 | 17 | 10 | 8.5 | 2.32 | 72 | 101 | 212971977
BRYANT HEATING AND COOLING SYSTEMS | 38MURAQ24AB3* | CAP**2417AL* | 82*TB48090V17*** | 23200 | 26800 | 17 | 10 | 8.5 | 2.32 | 72 | 101 | 212971976
GRANDAIRE | WDLCURAH24ABK | WLA*244BA* | WFET090B048A* | 23200 | 26800 | 17 | 10 | 8.5 | 1.82 | 70 | 81 | 212971978
SMART COMFORT | DLCURAH36ABK | EN(A,D,W)4X42L21** | *80ESU0802120A | 36800 | 40000 | 15.2 | 10 | 8.1 | 1.94 | 74 | 88 | 212384719
TEMPSTAR | DLCURAH36ABK | EN(A,D,W)4X42L21** | *80ESU0802120A | 36800 | 40000 | 15.2 | 10 | 8.1 | 1.94 | 74 | 88 | 212384720
HEIL | DLCURAH36ABK | EN(A,D,W)4X42L21** | *80ESU0802120A | 36800 | 40000 | 15.2 | 10 | 8.1 | 1.94 | 74 | 88 | 212384717
COMFORTMAKER | DLCURAH36ABK | EN(A,D,W)4X42L21** | *80ESU0802120A | 36800 | 40000 | 15.2 | 10 | 8.1 | 1.94 | 74 | 88 | 212384715
AIRQUEST | DLCURAH36ABK | EN(A,D,W)4X42L21** | *80ESU0802120A | 36800 | 40000 | 15.2 | 10 | 8.1 | 1.94 | 74 | 88 | 212384713
BRYANT HEATING AND COOLING SYSTEMS | 38MURAQ36AB3* | CNPV*4221AL* | 83*SA60080E21*** | 36800 | 40000 | 15.2 | 10 | 8.1 | 1.94 | 74 | 88 | 212384711
DAY & NIGHT | DLCURAH36ABK | EN(A,D,W)4X42L21** | *80ESU0802120A | 36800 | 40000 | 15.2 | 10 | 8.1 | 1.94 | 74 | 88 | 212384716
ARCOAIRE | DLCURAH36ABK | EN(A,D,W)4X42L21** | *80ESU0802120A | 36800 | 40000 | 15.2 | 10 | 8.1 | 1.94 | 74 | 88 | 212384714
PAYNE HEATING AND COOLING | 38MURAQ36AB3* | CNPV*4221AL* | PG80ESUA60080C** | 36800 | 40000 | 15.2 | 10 | 8.1 | 1.94 | 74 | 88 | 212384712
CARRIER | 38MURAQ36AB3* | CNPV*4221AL* | 58SU*A080E21**20 | 36800 | 40000 | 15.2 | 10 | 8.1 | 1.94 | 74 | 88 | 212384710
TEMPSTAR | DLCURAH36ABK | EN(A,D,W)4X42L21** | *92ESN1002120A* | 36200 | 39500 | 15.5 | 10 | 8.1 | 1.9 | 74 | 89 | 212384696
ARCOAIRE | DLCURAH36ABK | EN(A,D,W)4X42L21** | *92ESN1002120A* | 36200 | 39500 | 15.5 | 10 | 8.1 | 1.9 | 74 | 89 | 212384690
GRANDAIRE | WDLCURAH36ABK | WLN(C,W)424CA* | WFAX100C060A* | 36200 | 39500 | 15.5 | 10 | 8.1 | 1.9 | 74 | 89 | 212384697
SMART COMFORT | DLCURAH36ABK | EN(A,D,W)4X42L21** | *92ESN1002120A* | 36200 | 39500 | 15.5 | 10 | 8.1 | 1.9 | 74 | 89 | 212384695
DAY & NIGHT | DLCURAH36ABK | EN(A,D,W)4X42L21** | *92ESN1002120A* | 36200 | 39500 | 15.5 | 10 | 8.1 | 1.9 | 74 | 89 | 212384692
KEEPRITE | DLCURAH36ABK | EN(A,D,W)4X42L21** | *92ESN1002120A* | 36200 | 39500 | 15.5 | 10 | 8.1 | 1.9 | 74 | 89 | 212384694
PAYNE HEATING AND COOLING | 38MURAQ36AB3* | CNPV*4221AL* | PG92ESAA60100C** | 36200 | 39500 | 15.5 | 10 | 8.1 | 1.9 | 74 | 89 | 212384688
HEIL | DLCURAH36ABK | EN(A,D,W)4X42L21** | *92ESN1002120A* | 36200 | 39500 | 15.5 | 10 | 8.1 | 1.9 | 74 | 89 | 212384693
COMFORTMAKER | DLCURAH36ABK | EN(A,D,W)4X42L21** | *92ESN1002120A* | 36200 | 39500 | 15.5 | 10 | 8.1 | 1.9 | 74 | 89 | 212384691
BRYANT HEATING AND COOLING SYSTEMS | 38MURAQ36AB3* | CNPV*4221AL* | 912SD60100E21*** | 36200 | 39500 | 15.5 | 10 | 8.1 | 1.9 | 74 | 89 | 212384687
GRANDAIRE | WDLCURAH36ABK | WLN(C,W)424CA* | WFAX080C060A* | 36400 | 39500 | 15.5 | 10 | 8.1 | 1.92 | 74 | 89 | 212384685
HEIL | DLCURAH36ABK | EN(A,D,W)4X42L21** | *92ESN0802120A* | 36400 | 39500 | 15.5 | 10 | 8.1 | 1.92 | 74 | 89 | 212384681
TEMPSTAR | DLCURAH36ABK | EN(A,D,W)4X42L21** | *92ESN0802120A* | 36400 | 39500 | 15.5 | 10 | 8.1 | 1.92 | 74 | 89 | 212384684
KEEPRITE | DLCURAH36ABK | EN(A,D,W)4X42L21** | *92ESN0802120A* | 36400 | 39500 | 15.5 | 10 | 8.1 | 1.92 | 74 | 89 | 212384682
DAY & NIGHT | DLCURAH36ABK | EN(A,D,W)4X42L21** | *92ESN0802120A* | 36400 | 39500 | 15.5 | 10 | 8.1 | 1.92 | 74 | 89 | 212384680
ARCOAIRE | DLCURAH36ABK | EN(A,D,W)4X42L21** | *92ESN0802120A* | 36400 | 39500 | 15.5 | 10 | 8.1 | 1.92 | 74 | 89 | 212384678
AIRQUEST | DLCURAH36ABK | EN(A,D,W)4X42L21** | *92ESN0802120A* | 36400 | 39500 | 15.5 | 10 | 8.1 | 1.92 | 74 | 89 | 212384677
COMFORTMAKER | DLCURAH36ABK | EN(A,D,W)4X42L21** | *92ESN0802120A* | 36400 | 39500 | 15.5 | 10 | 8.1 | 1.92 | 74 | 89 | 212384679
BRYANT HEATING AND COOLING SYSTEMS | 38MURAQ36AB3* | CNPV*4221AL* | 912SD60080E21*** | 36400 | 39500 | 15.5 | 10 | 8.1 | 1.92 | 74 | 89 | 212384675
SMART COMFORT | DLCURAH36ABK | EN(A,D,W)4X48L21** | *80VSL0701716B* | 36200 | 38500 | 16 | 10 | 8.1 | 2 | 76 | 91 | 212970484
TEMPSTAR | DLCURAH36ABK | EN(A,D,W)4X48L21** | *80VSL0701716B* | 36200 | 38500 | 16 | 10 | 8.1 | 1.96 | 84 | 74 | 212970485
ARCOAIRE | DLCURAH36ABK | EN(A,D,W)4X48L21** | *80VSL0701716B* | 36200 | 38500 | 16 | 10 | 8.1 | 2 | 76 | 91 | 212970479
KEEPRITE | DLCURAH36ABK | EN(A,D,W)4X48L21** | *80VSL0701716B* | 36200 | 38500 | 16 | 10 | 8.1 | 2 | 76 | 91 | 212970483
HEIL | DLCURAH36ABK | EN(A,D,W)4X48L21** | *80VSL0701716B* | 36200 | 38500 | 16 | 10 | 8.1 | 2 | 76 | 91 | 212970482
COMFORTMAKER | DLCURAH36ABK | EN(A,D,W)4X48L21** | *80VSL0701716B* | 36200 | 38500 | 16 | 10 | 8.1 | 2 | 76 | 91 | 212970480
DAY & NIGHT | DLCURAH36ABK | EN(A,D,W)4X48L21** | *80VSL0701716B* | 36200 | 38500 | 16 | 10 | 8.1 | 2 | 76 | 91 | 212970481
CARRIER | 38MURAQ36AB3* | CNPV*4821AL* | 58SP*B070V17**16 | 36200 | 38500 | 16 | 10 | 8.1 | 2 | 76 | 91 | 212970476
AIRQUEST | DLCURAH36ABK | EN(A,D,W)4X48L21** | *80VSL0701716B* | 36200 | 38500 | 16 | 10 | 8.1 | 2 | 76 | 91 | 212970478
BRYANT HEATING AND COOLING SYSTEMS | 38MURAQ36AB3* | CNPV*4821AL* | 82*SB48070V17*** | 36200 | 38500 | 16 | 10 | 8.1 | 2 | 76 | 91 | 212970477
TEMPSTAR | DLCURAH36ABK | END4X42L17** | *80VSL0701716B* | 35600 | 38500 | 15.5 | 10 | 8.1 | 1.88 | 76 | 91 | 212970465
SMART COMFORT | DLCURAH36ABK | END4X42L17** | *80VSL0701716B* | 35600 | 38500 | 15.5 | 10 | 8.1 | 1.94 | 76 | 91 | 212970464
KEEPRITE | DLCURAH36ABK | END4X42L17** | *80VSL0701716B* | 35600 | 38500 | 15.5 | 10 | 8.1 | 1.94 | 76 | 91 | 212970463
ARCOAIRE | DLCURAH36ABK | END4X42L17** | *80VSL0701716B* | 35600 | 38000 | 15.5 | 10 | 8.1 | 1.94 | 77 | 92 | 212970459
HEIL | DLCURAH36ABK | END4X42L17** | *80VSL0701716B* | 35600 | 38500 | 15.5 | 10 | 8.1 | 1.94 | 76 | 91 | 212970462
DAY & NIGHT | DLCURAH36ABK | END4X42L17** | *80VSL0701716B* | 35600 | 38000 | 15.5 | 10 | 8.1 | 1.94 | 77 | 92 | 212970461
COMFORTMAKER | DLCURAH36ABK | END4X42L17** | *80VSL0701716B* | 35600 | 38000 | 15.5 | 10 | 8.1 | 1.94 | 77 | 92 | 212970460
AIRQUEST | DLCURAH36ABK | END4X42L17** | *80VSL0701716B* | 35600 | 38500 | 15.5 | 10 | 8.1 | 1.94 | 76 | 91 | 212970458
BRYANT HEATING AND COOLING SYSTEMS | 38MURAQ36AB3* | CNPV*4217AL* | 82*SB48070V17*** | 35600 | 38500 | 15.5 | 10 | 8.1 | 1.94 | 76 | 91 | 212970457
CARRIER | 38MURAQ36AB3* | CNPV*4217AL* | 58SP*B070V17**16 | 35600 | 38500 | 15.5 | 10 | 8.1 | 1.94 | 76 | 91 | 212970456
COMFORTMAKER | DLCURAH36ABK | END4X42L17** | *80VSL0451412B* | 35400 | 38500 | 16 | 10 | 8.1 | 1.94 | 76 | 91 | 212969960
DAY & NIGHT | DLCURAH36ABK | END4X42L17** | *80VSL0451412B* | 35400 | 38500 | 16 | 10 | 8.1 | 1.94 | 76 | 91 | 212969961
PAYNE HEATING AND COOLING | 38MURAQ36AB3* | CNPV*4221AL* | PG92ESAA60080C** | 36400 | 39500 | 15.5 | 10 | 8.1 | 1.92 | 74 | 89 | 212384676
CARRIER | 38MURAQ36AB3* | CNPV*4221AL* | 59SC2D080E21**20 | 36400 | 39500 | 15.5 | 10 | 8.1 | 1.92 | 74 | 89 | 212384674
BRYANT HEATING AND COOLING SYSTEMS | 38MURAQ36AB3* | CAP**4821AL* | 82*TB48090V17*** | 35800 | 37800 | 16 | 10 | 8.5 | 2.02 | 77 | 92 | 212972068
PAYNE HEATING AND COOLING | 38MURAQ36AB3* | CAP**4821AL* | PG80VTLB48090B** | 35800 | 37800 | 16 | 10 | 8.5 | 2.02 | 77 | 92 | 212972069
CARRIER | 38MURAQ36AB3* | CAP**4821AL* | 58TP*B090V17**16 | 35800 | 37800 | 16 | 10 | 8.5 | 2.02 | 77 | 92 | 212972067
GRANDAIRE | WDLCURAH36ABK | WLA*364CA* | WFEL090C060B* | 35600 | 39500 | 16 | 10 | 8.1 | 1.84 | 74 | 89 | 212383325
SMART COMFORT | DLCURAH36ABK | EA*4X36L21A* | *80ES(N,L)0902120A* | 35600 | 39500 | 16 | 10 | 8.1 | 1.84 | 74 | 89 | 212383323
PAYNE HEATING AND COOLING | 38MURAQ36AB3* | CAP**3621AL* | PG80ES(A,L)A60090C** | 35600 | 39500 | 16 | 10 | 8.1 | 1.84 | 74 | 89 | 212383316
HEIL | DLCURAH36ABK | EA*4X36L21A* | *80ES(N,L)0902120A* | 35600 | 39500 | 16 | 10 | 8.1 | 1.84 | 74 | 89 | 212383321
GRANDAIRE | WDLCURAH36ABK | WLA*364CA* | WFER090C060A* | 35600 | 39500 | 16 | 10 | 8.1 | 1.84 | 74 | 89 | 212383326
KEEPRITE | DLCURAH36ABK | EA*4X36L21A* | *80ES(N,L)0902120A* | 35600 | 39500 | 16 | 10 | 8.1 | 1.84 | 74 | 89 | 212383322
TEMPSTAR | DLCURAH36ABK | EA*4X36L21A* | *80ES(N,L)0902120A* | 35600 | 39500 | 16 | 10 | 8.1 | 1.84 | 74 | 89 | 212383324
DAY & NIGHT | DLCURAH36ABK | EA*4X36L21A* | *80ES(N,L)0902120A* | 35600 | 39500 | 16 | 10 | 8.1 | 1.84 | 74 | 89 | 212383320
COMFORTMAKER | DLCURAH36ABK | EA*4X36L21A* | *80ES(N,L)0902120A* | 35600 | 39500 | 16 | 10 | 8.1 | 1.84 | 74 | 89 | 212383319
TEMPSTAR | DLCURAH36ABK | EA*4X36L21A* | *80ES(N,L)0902116A* | 35600 | 39500 | 16 | 10 | 8.1 | 1.84 | 74 | 89 | 212383311
KEEPRITE | DLCURAH36ABK | EA*4X36L21A* | *80ES(N,L)0902116A* | 35600 | 39500 | 16 | 10 | 8.1 | 1.84 | 74 | 89 | 212383309
BRYANT HEATING AND COOLING SYSTEMS | 38MURAQ36AB3* | CAP**3621AL* | 8(0,1)*SA60090E21*** | 35600 | 39500 | 16 | 10 | 8.1 | 1.84 | 74 | 89 | 212383315
ARCOAIRE | DLCURAH36ABK | EA*4X36L21A* | *80ES(N,L)0902120A* | 35600 | 39500 | 16 | 10 | 8.1 | 1.84 | 74 | 89 | 212383318
CARRIER | 38MURAQ36AB3* | CAP**3621AL* | 58S(B,C)*A090E21**20 | 35600 | 39500 | 16 | 10 | 8.1 | 1.84 | 74 | 89 | 212383314
SMART COMFORT | DLCURAH36ABK | EA*4X36L21A* | *80ES(N,L)0902116A* | 35600 | 39500 | 16 | 10 | 8.1 | 1.84 | 74 | 89 | 212383310
GRANDAIRE | WDLCURAH36ABK | WLA*364CA* | WFEL090C048B* | 35600 | 39500 | 16 | 10 | 8.1 | 1.84 | 74 | 89 | 212383312
ARCOAIRE | DLCURAH36ABK | EA*4X36L21A* | *80ES(N,L)0902116A* | 35600 | 39500 | 16 | 10 | 8.1 | 1.84 | 74 | 89 | 212383305
DAY & NIGHT | DLCURAH36ABK | EA*4X36L21A* | *80ES(N,L)0902116A* | 35600 | 39500 | 16 | 10 | 8.1 | 1.84 | 74 | 89 | 212383307
HEIL | DLCURAH36ABK | EA*4X36L21A* | *80ES(N,L)0902116A* | 35600 | 39500 | 16 | 10 | 8.1 | 1.84 | 74 | 89 | 212383308
COMFORTMAKER | DLCURAH36ABK | EA*4X36L21A* | *80ES(N,L)0902116A* | 35600 | 39500 | 16 | 10 | 8.1 | 1.84 | 74 | 89 | 212383306
AIRQUEST | DLCURAH36ABK | EA*4X36L21A* | *80ES(N,L)0902116A* | 35600 | 39500 | 16 | 10 | 8.1 | 1.84 | 74 | 89 | 212383304
BRYANT HEATING AND COOLING SYSTEMS | 38MURAQ24AB3* | CAP**2414AL* | 82*TB36045V14*** | 23400 | 27000 | 17 | 10 | 9 | 2.18 | 72 | 96 | 212971395
CARRIER | 38MURAQ24AB3* | CAP**2414AL* | 58TP*B070V14**12 | 23400 | 27000 | 17 | 10 | 9 | 2.18 | 72 | 96 | 212971394
COMFORTMAKER | DLCURAH36ABK | EA*4X36L21A* | *80ESU0802120A | 36600 | 40000 | 15.2 | 10 | 8.1 | 1.88 | 74 | 89 | 212383368
GRANDAIRE | WDLCURAH36ABK | WLA*364CA* | WFEU080C060A* | 36600 | 40000 | 15.2 | 10 | 8.1 | 1.88 | 74 | 89 | 212383374
DAY & NIGHT | DLCURAH36ABK | EA*4X36L21A* | *80ESU0802120A | 36600 | 40000 | 15.2 | 10 | 8.1 | 1.88 | 74 | 89 | 212383369
KEEPRITE | DLCURAH36ABK | EA*4X36L21A* | *80ESU0802120A | 36600 | 40000 | 15.2 | 10 | 8.1 | 1.88 | 74 | 89 | 212383371
ARCOAIRE | DLCURAH36ABK | EA*4X36L21A* | *80ESU0802120A | 36600 | 40000 | 15.2 | 10 | 8.1 | 1.88 | 74 | 89 | 212383367
HEIL | DLCURAH36ABK | EA*4X36L21A* | *80ESU0802120A | 36600 | 40000 | 15.2 | 10 | 8.1 | 1.88 | 74 | 89 | 212383370
PAYNE HEATING AND COOLING | 38MURAQ36AB3* | CAP**3621AL* | PG80ESUA60080C** | 36600 | 40000 | 15.2 | 10 | 8.1 | 1.88 | 74 | 89 | 212383365
AIRQUEST | DLCURAH36ABK | EA*4X36L21A* | *80ESU0802120A | 36600 | 40000 | 15.2 | 10 | 8.1 | 1.88 | 74 | 89 | 212383366
BRYANT HEATING AND COOLING SYSTEMS | 38MURAQ36AB3* | CAP**3621AL* | 83*SA60080E21*** | 36600 | 40000 | 15.2 | 10 | 8.1 | 1.88 | 74 | 89 | 212383364
CARRIER | 38MURAQ36AB3* | CAP**3621AL* | 58SU*A080E21**20 | 36600 | 40000 | 15.2 | 10 | 8.1 | 1.88 | 74 | 89 | 212383363
SMART COMFORT | DLCURAH36ABK | EA*4X36L21A* | *80ESU0802120A | 36600 | 40000 | 15.2 | 10 | 8.1 | 1.88 | 74 | 89 | 212383372
TEMPSTAR | DLCURAH36ABK | EA*4X36L21A* | *80ESU0802120A | 36600 | 40000 | 15.2 | 10 | 8.1 | 1.88 | 74 | 89 | 212383373
CARRIER | 38MURAQ24AB3* | CAP**3621AL* | 58TP*B110V21**22 | 24000 | 26400 | 17.5 | 10 | 8.5 | 1.94 | 72 | 88 | 212972398
TEMPSTAR | DLCURAH24ABK | EN(A,D)4X36L21** | *80VTL0902120B* | 23400 | 26200 | 17 | 10 | 8.5 | 1.78 | 90 | 107 | 212972152
HEIL | DLCURAH24ABK | EN(A,D)4X36L21** | *80VTL0902120B* | 23400 | 26200 | 17 | 10 | 8.5 | 2.06 | 73 | 94 | 212972149
KEEPRITE | DLCURAH24ABK | EN(A,D)4X36L21** | *80VTL0902120B* | 23400 | 26200 | 17 | 10 | 8.5 | 2.06 | 73 | 94 | 212972150
DAY & NIGHT | DLCURAH24ABK | EN(A,D)4X36L21** | *80VTL0902120B* | 23400 | 26200 | 17 | 10 | 8.5 | 2.06 | 73 | 94 | 212972148
SMART COMFORT | DLCURAH24ABK | EN(A,D)4X36L21** | *80VTL0902120B* | 23400 | 26200 | 17 | 10 | 8.5 | 2.06 | 73 | 94 | 212972151
SMART COMFORT | DLCURAH24ABK | EN(A,D)4X30L14** | *80VSL0451412B* | 23400 | 25800 | 17 | 10 | 8.1 | 2.04 | 74 | 95 | 212969824
SMART COMFORT | DLCURAH18ABK | EN(A,D)4X30L17** | *80VSL0451412B* | 17400 | 17900 | 16.5 | 11 | 8.1 | 2.24 | 68 | 104 | 212969604
TEMPSTAR | DLCURAH18ABK | EN(A,D)4X30L17** | *80VSL0451412B* | 17400 | 17900 | 16.5 | 11 | 8.1 | 1.84 | 112 | 90 | 212969605
KEEPRITE | DLCURAH24ABK | EN(A,D)4X30L14** | *80VSL0451412B* | 23400 | 25800 | 17 | 10 | 8.1 | 2.04 | 74 | 95 | 212969823
HEIL | DLCURAH18ABK | EN(A,D)4X30L17** | *80VSL0451412B* | 17400 | 17900 | 16.5 | 11 | 8.1 | 2.24 | 68 | 104 | 212969602
HEIL | DLCURAH24ABK | EN(A,D)4X30L14** | *80VSL0451412B* | 23400 | 25800 | 17 | 10 | 8.1 | 2.04 | 74 | 95 | 212969822
KEEPRITE | DLCURAH18ABK | EN(A,D)4X30L17** | *80VSL0451412B* | 17400 | 17900 | 16.5 | 11 | 8.1 | 2.24 | 68 | 104 | 212969603
DAY & NIGHT | DLCURAH24ABK | EN(A,D)4X30L14** | *80VSL0451412B* | 23400 | 25800 | 17 | 10 | 8.1 | 2.04 | 74 | 95 | 212969821
DAY & NIGHT | DLCURAH18ABK | EN(A,D)4X30L17** | *80VSL0451412B* | 17400 | 17900 | 16.5 | 11 | 8.1 | 2.24 | 68 | 104 | 212969601
COMFORTMAKER | DLCURAH18ABK | EN(A,D)4X30L17** | *80VSL0451412B* | 17400 | 17900 | 16.5 | 11 | 8.1 | 2.24 | 68 | 104 | 212969600
COMFORTMAKER | DLCURAH24ABK | EN(A,D)4X30L14** | *80VSL0451412B* | 23400 | 25800 | 17 | 10 | 8.1 | 2.04 | 74 | 95 | 212969820
ARCOAIRE | DLCURAH18ABK | EN(A,D)4X30L17** | *80VSL0451412B* | 17400 | 17900 | 16.5 | 11 | 8.1 | 2.24 | 68 | 104 | 212969599
AIRQUEST | DLCURAH18ABK | EN(A,D)4X30L17** | *80VSL0451412B* | 17400 | 17900 | 16.5 | 11 | 8.1 | 2.24 | 68 | 104 | 212969598
CARRIER | 38MURAQ18AB3* | CNPV*3017AL* | 58SP*B045V14**12 | 17400 | 17900 | 16.5 | 11 | 8.1 | 2.24 | 68 | 104 | 212969596
BRYANT HEATING AND COOLING SYSTEMS | 38MURAQ18AB3* | CNPV*3017AL* | 82*SB36045V14*** | 17400 | 17900 | 16.5 | 11 | 8.1 | 2.24 | 68 | 104 | 212969597
SMART COMFORT | DLCURAH18ABK | EN(A,D)4X30L14** | *80VSL0451412B* | 17400 | 17900 | 16.5 | 11 | 8.1 | 2.24 | 68 | 104 | 212969594
KEEPRITE | DLCURAH18ABK | EN(A,D)4X30L14** | *80VSL0451412B* | 17400 | 17900 | 16.5 | 11 | 8.1 | 2.24 | 68 | 104 | 212969593
HEIL | DLCURAH18ABK | EN(A,D)4X30L14** | *80VSL0451412B* | 17400 | 17900 | 16.5 | 11 | 8.1 | 2.24 | 68 | 104 | 212969592
DAY & NIGHT | DLCURAH18ABK | EN(A,D)4X30L14** | *80VSL0451412B* | 17400 | 17900 | 16.5 | 11 | 8.1 | 2.24 | 68 | 104 | 212969591
COMFORTMAKER | DLCURAH18ABK | EN(A,D)4X30L14** | *80VSL0451412B* | 17400 | 17900 | 16.5 | 11 | 8.1 | 2.24 | 68 | 104 | 212969590
ARCOAIRE | DLCURAH18ABK | EN(A,D)4X30L14** | *80VSL0451412B* | 17400 | 17900 | 16.5 | 11 | 8.1 | 2.24 | 68 | 104 | 212969589
AIRQUEST | DLCURAH18ABK | EN(A,D)4X30L14** | *80VSL0451412B* | 17400 | 17900 | 16.5 | 11 | 8.1 | 2.24 | 68 | 104 | 212969588
BRYANT HEATING AND COOLING SYSTEMS | 38MURAQ18AB3* | CNPV*3014AL* | 82*SB36045V14*** | 17400 | 17900 | 16.5 | 11 | 8.1 | 2.24 | 68 | 104 | 212969587
CARRIER | 38MURAQ18AB3* | CNPV*3014AL* | 58SP*B045V14**12 | 17400 | 17900 | 16.5 | 11 | 8.1 | 2.24 | 68 | 104 | 212969586
TEMPSTAR | DLCURAH18ABK | EN(A,D)4X24L17** | *80VSL0451412B* | 17700 | 18700 | 16.5 | 11 | 8.5 | 2.24 | 65 | 99 | 212969585
SMART COMFORT | DLCURAH18ABK | EN(A,D)4X24L17** | *80VSL0451412B* | 17700 | 18700 | 16.5 | 11 | 8.5 | 2.3 | 67 | 102 | 212969584
KEEPRITE | DLCURAH18ABK | EN(A,D)4X24L17** | *80VSL0451412B* | 17700 | 18700 | 16.5 | 11 | 8.5 | 2.3 | 67 | 102 | 212969583
HEIL | DLCURAH18ABK | EN(A,D)4X24L17** | *80VSL0451412B* | 17700 | 18700 | 16.5 | 11 | 8.5 | 2.3 | 67 | 102 | 212969582
DAY & NIGHT | DLCURAH18ABK | EN(A,D)4X24L17** | *80VSL0451412B* | 17700 | 18700 | 16.5 | 11 | 8.5 | 2.3 | 67 | 102 | 212969581
COMFORTMAKER | DLCURAH18ABK | EN(A,D)4X24L17** | *80VSL0451412B* | 17700 | 18700 | 16.5 | 11 | 8.5 | 2.3 | 67 | 102 | 212969580
ARCOAIRE | DLCURAH18ABK | EN(A,D)4X24L17** | *80VSL0451412B* | 17700 | 18700 | 16.5 | 11 | 8.5 | 2.3 | 67 | 102 | 212969579
AIRQUEST | DLCURAH18ABK | EN(A,D)4X24L17** | *80VSL0451412B* | 17700 | 18700 | 16.5 | 11 | 8.5 | 2.3 | 67 | 102 | 212969578
CARRIER | 38MURAQ18AB3* | CNPV*2417AL* | 58SP*B045V14**12 | 17700 | 18700 | 16.5 | 11 | 8.5 | 2.3 | 67 | 102 | 212969576
TEMPSTAR | DLCURAH18ABK | EN(A,D)4X24L14** | *80VSL0451412B* | 17700 | 18700 | 16.5 | 11 | 8.5 | 2.3 | 67 | 102 | 212969575
KEEPRITE | DLCURAH18ABK | EN(A,D)4X24L14** | *80VSL0451412B* | 17700 | 18700 | 16.5 | 11 | 8.5 | 2.3 | 67 | 102 | 212969573
HEIL | DLCURAH18ABK | EN(A,D)4X24L14** | *80VSL0451412B* | 17700 | 18700 | 16.5 | 11 | 8.5 | 2.3 | 67 | 102 | 212969572
DAY & NIGHT | DLCURAH18ABK | EN(A,D)4X24L14** | *80VSL0451412B* | 17700 | 18700 | 16.5 | 11 | 8.5 | 2.3 | 67 | 102 | 212969571
COMFORTMAKER | DLCURAH18ABK | EN(A,D)4X24L14** | *80VSL0451412B* | 17700 | 18700 | 16.5 | 11 | 8.5 | 2.3 | 67 | 102 | 212969570
ARCOAIRE | DLCURAH18ABK | EN(A,D)4X24L14** | *80VSL0451412B* | 17700 | 18700 | 16.5 | 11 | 8.5 | 2.3 | 67 | 102 | 212969569
ARCOAIRE | DLCURAH36ABK | END4X42L17** | *80ES(N,L)0901714A* | 36200 | 39500 | 15.5 | 10 | 8.1 | 1.98 | 74 | 89 | 212384291
TEMPSTAR | DLCURAH36ABK | END4X42L17** | *80ES(N,L)0701712A* | 35800 | 39500 | 15.2 | 10 | 8.1 | 1.96 | 74 | 89 | 212384284
AIRQUEST | DLCURAH36ABK | END4X42L17** | *80ES(N,L)0901714A* | 36200 | 39500 | 15.5 | 10 | 8.1 | 1.98 | 74 | 89 | 212384290
PAYNE HEATING AND COOLING | 38MURAQ36AB3* | CNPV*4217AL* | PG80ES(A,L)A42090B** | 36200 | 39500 | 15.5 | 10 | 8.1 | 1.98 | 74 | 89 | 212384289
CARRIER | 38MURAQ36AB3* | CNPV*4217AL* | 58S(B,C)*A090E17**14 | 36200 | 39500 | 15.5 | 10 | 8.1 | 1.98 | 74 | 89 | 212384287
SMART COMFORT | DLCURAH36ABK | END4X42L17** | *80ES(N,L)0701712A* | 35800 | 39500 | 15.2 | 10 | 8.1 | 1.96 | 74 | 89 | 212384283
GRANDAIRE | WDLCURAH36ABK | WLNC424BA* | WFEL070B036B* | 35800 | 39500 | 15.2 | 10 | 8.1 | 1.96 | 74 | 89 | 212384285
GRANDAIRE | WDLCURAH36ABK | WLNC424BA* | WFER070B036A* | 35800 | 39500 | 15.2 | 10 | 8.1 | 1.96 | 74 | 89 | 212384286
ARCOAIRE | DLCURAH36ABK | END4X42L17** | *80ES(N,L)0701712A* | 35800 | 39500 | 15.2 | 10 | 8.1 | 1.96 | 74 | 89 | 212384278
KEEPRITE | DLCURAH36ABK | END4X42L17** | *80ES(N,L)0701712A* | 35800 | 39500 | 15.2 | 10 | 8.1 | 1.96 | 74 | 89 | 212384282
HEIL | DLCURAH36ABK | END4X42L17** | *80ES(N,L)0701712A* | 35800 | 39500 | 15.2 | 10 | 8.1 | 1.96 | 74 | 89 | 212384281
PAYNE HEATING AND COOLING | 38MURAQ36AB3* | CNPV*4217AL* | PG80ES(A,L)A36070B** | 35800 | 39500 | 15.2 | 10 | 8.1 | 1.96 | 74 | 89 | 212384276
DAY & NIGHT | DLCURAH36ABK | END4X42L17** | *80ES(N,L)0701712A* | 35800 | 39500 | 15.2 | 10 | 8.1 | 1.96 | 74 | 89 | 212384280
COMFORTMAKER | DLCURAH36ABK | END4X42L17** | *80ES(N,L)0701712A* | 35800 | 39500 | 15.2 | 10 | 8.1 | 1.96 | 74 | 89 | 212384279
BRYANT HEATING AND COOLING SYSTEMS | 38MURAQ36AB3* | CNPV*4217AL* | 8(0,1)*SA36070E17*** | 35800 | 39500 | 15.2 | 10 | 8.1 | 1.96 | 74 | 89 | 212384275
AIRQUEST | DLCURAH36ABK | END4X42L17** | *80ES(N,L)0701712A* | 35800 | 39500 | 15.2 | 10 | 8.1 | 1.96 | 74 | 89 | 212384277
CARRIER | 38MURAQ36AB3* | CNPV*4217AL* | 58S(B,C)*A070E17**12 | 35800 | 39500 | 15.2 | 10 | 8.1 | 1.96 | 74 | 89 | 212384274
COMFORTMAKER | DLCURAH24ABK | EA*4X37L21A* | *80VTL0701716B* | 24200 | 25200 | 17.5 | 10 | 8.5 | 1.82 | 74 | 86 | 212971692
ARCOAIRE | DLCURAH24ABK | EA*4X37L21A* | *80VTL0701716B* | 24200 | 25200 | 17.5 | 10 | 8.5 | 1.82 | 74 | 86 | 212971691
AIRQUEST | DLCURAH24ABK | EA*4X37L21A* | *80VTL0701716B* | 24200 | 25200 | 17.5 | 10 | 8.5 | 1.82 | 74 | 86 | 212971690
PAYNE HEATING AND COOLING | 38MURAQ24AB3* | CAP**3721AL* | PG80VTLB48070B** | 24200 | 25200 | 17.5 | 10 | 8.5 | 1.82 | 74 | 86 | 212971689
TEMPSTAR | DLCURAH24ABK | EA*4X37L17A* | *80VTL0701716B* | 24000 | 25200 | 17 | 10 | 8.5 | 1.82 | 74 | 86 | 212971686
SMART COMFORT | DLCURAH24ABK | EA*4X37L17A* | *80VTL0701716B* | 24000 | 25200 | 17 | 10 | 8.5 | 1.84 | 74 | 87 | 212971685
CARRIER | 38MURAQ24AB3* | CAP**3721AL* | 58TP*B070V17**16 | 24200 | 25200 | 17.5 | 10 | 8.5 | 1.82 | 74 | 86 | 212971687
BRYANT HEATING AND COOLING SYSTEMS | 38MURAQ24AB3* | CAP**3721AL* | 82*TB48070V17*** | 24200 | 25200 | 17.5 | 10 | 8.5 | 1.82 | 74 | 86 | 212971688
KEEPRITE | DLCURAH24ABK | EA*4X37L17A* | *80VTL0701716B* | 24000 | 25200 | 17 | 10 | 8.5 | 1.84 | 74 | 87 | 212971684
DAY & NIGHT | DLCURAH24ABK | EA*4X37L17A* | *80VTL0701716B* | 24000 | 25200 | 17 | 10 | 8.5 | 1.84 | 74 | 87 | 212971682
HEIL | DLCURAH24ABK | EA*4X37L17A* | *80VTL0701716B* | 24000 | 25200 | 17 | 10 | 8.5 | 1.84 | 74 | 87 | 212971683
ARCOAIRE | DLCURAH24ABK | EA*4X37L17A* | *80VTL0701716B* | 24000 | 25200 | 17 | 10 | 8.5 | 1.84 | 74 | 87 | 212971680
AIRQUEST | DLCURAH24ABK | EA*4X37L17A* | *80VTL0701716B* | 24000 | 25200 | 17 | 10 | 8.5 | 1.84 | 74 | 87 | 212971679
BRYANT HEATING AND COOLING SYSTEMS | 38MURAQ24AB3* | CAP**3717AL* | 82*TB48070V17*** | 24000 | 25200 | 17 | 10 | 8.5 | 1.84 | 74 | 87 | 212971677
CARRIER | 38MURAQ24AB3* | CAP**3717AL* | 58TP*B070V17**16 | 24000 | 25200 | 17 | 10 | 8.5 | 1.84 | 74 | 87 | 212971676
TEMPSTAR | DLCURAH24ABK | EA*4X36L21A* | *80VTL0701716B* | 23800 | 26200 | 17 | 10 | 8.5 | 1.84 | 71 | 84 | 212971675
KEEPRITE | DLCURAH24ABK | EA*4X36L21A* | *80VTL0701716B* | 23800 | 26200 | 17 | 10 | 8.5 | 1.96 | 73 | 90 | 212971673
SMART COMFORT | DLCURAH24ABK | EA*4X36L21A* | *80VTL0701716B* | 23800 | 26200 | 17 | 10 | 8.5 | 1.96 | 73 | 90 | 212971674
HEIL | DLCURAH24ABK | EA*4X36L21A* | *80VTL0701716B* | 23800 | 26200 | 17 | 10 | 8.5 | 1.96 | 73 | 90 | 212971672
DAY & NIGHT | DLCURAH24ABK | EA*4X36L21A* | *80VTL0701716B* | 23800 | 26200 | 17 | 10 | 8.5 | 1.96 | 73 | 90 | 212971671
COMFORTMAKER | DLCURAH24ABK | EA*4X36L21A* | *80VTL0701716B* | 23800 | 26200 | 17 | 10 | 8.5 | 1.96 | 73 | 90 | 212971670
AIRQUEST | DLCURAH24ABK | EA*4X36L21A* | *80VTL0701716B* | 23800 | 26200 | 17 | 10 | 8.5 | 1.96 | 73 | 90 | 212971668
PAYNE HEATING AND COOLING | 38MURAQ24AB3* | CAP**3621AL* | PG80VTLB48070B** | 23800 | 26200 | 17 | 10 | 8.5 | 1.96 | 73 | 90 | 212971667
ARCOAIRE | DLCURAH24ABK | EA*4X36L21A* | *80VTL0701716B* | 23800 | 26200 | 17 | 10 | 8.5 | 1.96 | 73 | 90 | 212971669
BRYANT HEATING AND COOLING SYSTEMS | 38MURAQ24AB3* | CAP**3621AL* | 82*TB48070V17*** | 23800 | 26200 | 17 | 10 | 8.5 | 1.96 | 73 | 90 | 212971666
CARRIER | 38MURAQ24AB3* | CAP**3621AL* | 58TP*B070V17**16 | 23800 | 26200 | 17 | 10 | 8.5 | 1.96 | 73 | 90 | 212971665
SMART COMFORT | DLCURAH24ABK | EA*4X36L17A* | *80VTL0701716B* | 23800 | 26200 | 17 | 10 | 8.5 | 1.98 | 73 | 91 | 212971663
KEEPRITE | DLCURAH24ABK | EA*4X36L17A* | *80VTL0701716B* | 23800 | 26200 | 17 | 10 | 8.5 | 1.98 | 73 | 91 | 212971662
TEMPSTAR | DLCURAH24ABK | EA*4X36L17A* | *80VTL0701716B* | 23800 | 26200 | 17 | 10 | 8.5 | 1.96 | 73 | 90 | 212971664
COMFORTMAKER | DLCURAH24ABK | EA*4X36L17A* | *80VTL0701716B* | 23800 | 26200 | 17 | 10 | 8.5 | 1.98 | 73 | 91 | 212971659
HEIL | DLCURAH24ABK | EA*4X36L17A* | *80VTL0701716B* | 23800 | 26200 | 17 | 10 | 8.5 | 1.98 | 73 | 91 | 212971661
BRYANT HEATING AND COOLING SYSTEMS | 38MURAQ24AB3* | CAP**3617AL* | 82*TB48070V17*** | 23800 | 26200 | 17 | 10 | 8.5 | 1.98 | 73 | 91 | 212971655
PAYNE HEATING AND COOLING | 38MURAQ24AB3* | CAP**3617AL* | PG80VTLB48070B** | 23800 | 26200 | 17 | 10 | 8.5 | 1.98 | 73 | 91 | 212971656
CARRIER | 38MURAQ24AB3* | CAP**3617AL* | 58TP*B070V17**16 | 23800 | 26200 | 17 | 10 | 8.5 | 1.98 | 73 | 91 | 212971654
TEMPSTAR | DLCURAH24ABK | EA*4X30L17A* | *80VTL0701716B* | 23600 | 26000 | 17 | 10 | 8.5 | 1.98 | 73 | 92 | 212971653
DAY & NIGHT | DLCURAH24ABK | EA*4X30L17A* | *80VTL0701716B* | 23600 | 26000 | 17 | 10 | 8.5 | 2 | 73 | 92 | 212971649
SMART COMFORT | DLCURAH24ABK | EA*4X30L17A* | *80VTL0701716B* | 23600 | 26000 | 17 | 10 | 8.5 | 2 | 73 | 92 | 212971652
HEIL | DLCURAH24ABK | EA*4X30L17A* | *80VTL0701716B* | 23600 | 26000 | 17 | 10 | 8.5 | 2 | 73 | 92 | 212971650
KEEPRITE | DLCURAH24ABK | EA*4X30L17A* | *80VTL0701716B* | 23600 | 26000 | 17 | 10 | 8.5 | 2 | 73 | 92 | 212971651
ARCOAIRE | DLCURAH24ABK | EA*4X30L17A* | *80VTL0701716B* | 23600 | 26000 | 17 | 10 | 8.5 | 2 | 73 | 92 | 212971647
ARCOAIRE | DLCURAH36ABK | EA*4X43L21A* | *80ES(N,L)0701716A* | 36800 | 39000 | 15.5 | 10 | 8.5 | 2.1 | 75 | 89 | 212383460
DAY & NIGHT | DLCURAH36ABK | EA*4X43L21A* | *80ES(N,L)0701716A* | 36800 | 39000 | 15.5 | 10 | 8.5 | 2.1 | 75 | 89 | 212383462
TEMPSTAR | DLCURAH36ABK | EA*4X43L21A* | *80ES(N,L)0701716A* | 36800 | 39000 | 15.5 | 10 | 8.5 | 2.1 | 75 | 89 | 212383466
CARRIER | 38MURAQ36AB3* | CAP**4321AL* | 59SC2D080E17**16 | 36400 | 38500 | 16 | 10 | 8.5 | 2.08 | 75 | 90 | 212383468
HEIL | DLCURAH36ABK | EA*4X43L21A* | *80ES(N,L)0701716A* | 36800 | 39000 | 15.5 | 10 | 8.5 | 2.1 | 75 | 89 | 212383463
GRANDAIRE | WDLCURAH36ABK | WLA*434CA* | WFER070B048A* | 36800 | 39000 | 15.5 | 10 | 8.5 | 2.1 | 75 | 89 | 212383467
SMART COMFORT | DLCURAH36ABK | EA*4X43L21A* | *80ES(N,L)0701716A* | 36800 | 39000 | 15.5 | 10 | 8.5 | 2.1 | 75 | 89 | 212383465
COMFORTMAKER | DLCURAH36ABK | EA*4X43L21A* | *80ES(N,L)0701716A* | 36800 | 39000 | 15.5 | 10 | 8.5 | 2.1 | 75 | 89 | 212383461
KEEPRITE | DLCURAH36ABK | EA*4X43L21A* | *80ES(N,L)0701716A* | 36800 | 39000 | 15.5 | 10 | 8.5 | 2.1 | 75 | 89 | 212383464
AIRQUEST | DLCURAH36ABK | EA*4X43L21A* | *80ES(N,L)0701716A* | 36800 | 39000 | 15.5 | 10 | 8.5 | 2.1 | 75 | 89 | 212383459
CARRIER | 38MURAQ36AB3* | CAP**4321AL* | 58S(B,C)*A070E17**16 | 36800 | 39000 | 15.5 | 10 | 8.5 | 2.1 | 75 | 89 | 212383456
TEMPSTAR | DLCURAH36ABK | EA*4X37L21A* | *92ESN1002120A* | 37200 | 39000 | 16 | 10 | 8.5 | 2.12 | 75 | 89 | 212383444
BRYANT HEATING AND COOLING SYSTEMS | 38MURAQ36AB3* | CAP**4321AL* | 8(0,1)*SA48070E17*** | 36800 | 39000 | 15.5 | 10 | 8.5 | 2.1 | 75 | 89 | 212383457
PAYNE HEATING AND COOLING | 38MURAQ36AB3* | CAP**4321AL* | PG80ES(A,L)A48070B** | 36800 | 39000 | 15.5 | 10 | 8.5 | 2.1 | 75 | 89 | 212383458
GRANDAIRE | WDLCURAH36ABK | WLA*374CA* | WFAX100C060A* | 37200 | 39000 | 16 | 10 | 8.5 | 2.12 | 75 | 89 | 212383445
SMART COMFORT | DLCURAH36ABK | EA*4X37L21A* | *92ESN1002120A* | 37200 | 39000 | 16 | 10 | 8.5 | 2.12 | 75 | 89 | 212383443
BRYANT HEATING AND COOLING SYSTEMS | 38MURAQ36AB3* | CAP**3721AL* | 912SD60100E21*** | 37200 | 39000 | 16 | 10 | 8.5 | 2.12 | 75 | 89 | 212383435
KEEPRITE | DLCURAH36ABK | EA*4X37L21A* | *92ESN1002120A* | 37200 | 39000 | 16 | 10 | 8.5 | 2.12 | 75 | 89 | 212383442
DAY & NIGHT | DLCURAH36ABK | EA*4X37L21A* | *92ESN1002120A* | 37200 | 39000 | 16 | 10 | 8.5 | 2.12 | 75 | 89 | 212383440
COMFORTMAKER | DLCURAH36ABK | EA*4X37L21A* | *92ESN1002120A* | 37200 | 39000 | 16 | 10 | 8.5 | 2.12 | 75 | 89 | 212383439
AIRQUEST | DLCURAH36ABK | EA*4X37L21A* | *92ESN1002120A* | 37200 | 39000 | 16 | 10 | 8.5 | 2.12 | 75 | 89 | 212383437
HEIL | DLCURAH36ABK | EA*4X37L21A* | *92ESN1002120A* | 37200 | 39000 | 16 | 10 | 8.5 | 2.12 | 75 | 89 | 212383441
KEEPRITE | DLCURAH36ABK | EA*4X37L21A* | *80VTL0902120A* | 36200 | 38500 | 16 | 10 | 8.5 | 2.06 | 75 | 90 | 212383431
ARCOAIRE | DLCURAH36ABK | EA*4X37L21A* | *92ESN1002120A* | 37200 | 39000 | 16 | 10 | 8.5 | 2.12 | 75 | 89 | 212383438
CARRIER | 38MURAQ36AB3* | CAP**3721AL* | 59SC2D100E21**20 | 37200 | 39000 | 16 | 10 | 8.5 | 2.12 | 75 | 89 | 212383434
PAYNE HEATING AND COOLING | 38MURAQ36AB3* | CAP**3721AL* | PG92ESAA60100C** | 37200 | 39000 | 16 | 10 | 8.5 | 2.12 | 75 | 89 | 212383436
TEMPSTAR | DLCURAH36ABK | EA*4X37L21A* | *80VTL0902120A* | 36200 | 38500 | 16 | 10 | 8.5 | 2.06 | 75 | 90 | 212383433
CARRIER | 38MURAQ36AB3* | CAP**3721AL* | 58TP*A090V21**20 | 36200 | 38500 | 16 | 10 | 8.5 | 2.06 | 75 | 90 | 212383423
HEIL | DLCURAH36ABK | EA*4X37L21A* | *80VTL0902120A* | 36200 | 38500 | 16 | 10 | 8.5 | 2.06 | 75 | 90 | 212383430
DAY & NIGHT | DLCURAH36ABK | EA*4X37L21A* | *80VTL0902120A* | 36200 | 38500 | 16 | 10 | 8.5 | 2.06 | 75 | 90 | 212383429
CARRIER | 38MURAQ24AB3* | CAP**3017AL* | 58TP*B045V14**12 | 23400 | 26200 | 17 | 10 | 8.5 | 2.08 | 73 | 95 | 212971158
TEMPSTAR | DLCURAH24ABK | EA*4X30L14A* | *80VTL0451412B* | 23400 | 26200 | 17 | 10 | 8.5 | 2.08 | 73 | 95 | 212971156
HEIL | DLCURAH24ABK | EA*4X30L14A* | *80VTL0451412B* | 23400 | 26200 | 17 | 10 | 8.5 | 2.08 | 73 | 95 | 212971153
SMART COMFORT | DLCURAH24ABK | EA*4X30L14A* | *80VTL0451412B* | 23400 | 26200 | 17 | 10 | 8.5 | 2.08 | 73 | 95 | 212971155
KEEPRITE | DLCURAH24ABK | EA*4X30L14A* | *80VTL0451412B* | 23400 | 26200 | 17 | 10 | 8.5 | 2.08 | 73 | 95 | 212971154
KEEPRITE | DLCURAH24ABK | EA*4X24L17A* | *80VTL0451412B* | 23200 | 38500 | 17 | 10 | 8.5 | 2.3 | 50 | 70 | 212971130
TEMPSTAR | DLCURAH24ABK | EA*4X24L17A* | *80VTL0451412B* | 23200 | 38500 | 17 | 10 | 8.5 | 2.3 | 50 | 70 | 212971132
SMART COMFORT | DLCURAH24ABK | EA*4X24L17A* | *80VTL0451412B* | 23200 | 38500 | 17 | 10 | 8.5 | 2.3 | 50 | 70 | 212971131
DAY & NIGHT | DLCURAH24ABK | EA*4X24L17A* | *80VTL0451412B* | 23200 | 38500 | 17 | 10 | 8.5 | 2.3 | 50 | 70 | 212971128
HEIL | DLCURAH24ABK | EA*4X24L17A* | *80VTL0451412B* | 23200 | 38500 | 17 | 10 | 8.5 | 2.3 | 50 | 70 | 212971129
COMFORTMAKER | DLCURAH24ABK | EA*4X24L17A* | *80VTL0451412B* | 23200 | 38500 | 17 | 10 | 8.5 | 2.3 | 50 | 70 | 212971127
ARCOAIRE | DLCURAH24ABK | EA*4X24L17A* | *80VTL0451412B* | 23200 | 38500 | 17 | 10 | 8.5 | 2.3 | 50 | 70 | 212971126
AIRQUEST | DLCURAH24ABK | EA*4X24L17A* | *80VTL0451412B* | 23200 | 38500 | 17 | 10 | 8.5 | 2.3 | 50 | 70 | 212971125
PAYNE HEATING AND COOLING | 38MURAQ24AB3* | CAP**2417AL* | PG80VTLB36045A** | 23200 | 38500 | 17 | 10 | 8.5 | 2.3 | 50 | 70 | 212971124
SMART COMFORT | DLCURAH24ABK | EA*4X24L14A* | *80VTL0451412B* | 23200 | 38500 | 17 | 10 | 9.5 | 2.32 | 50 | 71 | 212971119
KEEPRITE | DLCURAH24ABK | EA*4X24L14A* | *80VTL0451412B* | 23200 | 38500 | 17 | 10 | 9.5 | 2.32 | 50 | 71 | 212971118
HEIL | DLCURAH24ABK | EA*4X24L14A* | *80VTL0451412B* | 23200 | 38500 | 17 | 10 | 9.5 | 2.32 | 50 | 71 | 212971117
GRANDAIRE | WDLCURAH36ABK | WLA*484CA* | WFET090B048A* | 35800 | 37800 | 16 | 10 | 8.5 | 1.78 | 78 | 94 | 212972070
TEMPSTAR | DLCURAH18ABK | EA*4X24L14A* | *80VSL0451412B* | 17700 | 18600 | 16.5 | 10.5 | 8.5 | 2.32 | 67 | 104 | 212969525
SMART COMFORT | DLCURAH18ABK | EA*4X24L14A* | *80VSL0451412B* | 17700 | 18600 | 16.5 | 10.5 | 8.5 | 2.32 | 67 | 104 | 212969524
KEEPRITE | DLCURAH18ABK | EA*4X24L14A* | *80VSL0451412B* | 17700 | 18600 | 16.5 | 10.5 | 8.5 | 2.32 | 67 | 104 | 212969523
HEIL | DLCURAH18ABK | EA*4X24L14A* | *80VSL0451412B* | 17700 | 18600 | 16.5 | 10.5 | 8.5 | 2.32 | 67 | 104 | 212969522
DAY & NIGHT | DLCURAH18ABK | EA*4X24L14A* | *80VSL0451412B* | 17700 | 18600 | 16.5 | 10.5 | 8.5 | 2.32 | 67 | 104 | 212969521
COMFORTMAKER | DLCURAH18ABK | EA*4X24L14A* | *80VSL0451412B* | 17700 | 18600 | 16.5 | 10.5 | 8.5 | 2.32 | 67 | 104 | 212969520
ARCOAIRE | DLCURAH18ABK | EA*4X24L14A* | *80VSL0451412B* | 17700 | 18600 | 16.5 | 10.5 | 8.5 | 2.32 | 67 | 104 | 212969519
AIRQUEST | DLCURAH18ABK | EA*4X24L14A* | *80VSL0451412B* | 17700 | 18600 | 16.5 | 10.5 | 8.5 | 2.32 | 67 | 104 | 212969518
BRYANT HEATING AND COOLING SYSTEMS | 38MURAQ18AB3* | CAP**2414AL* | 82*SB36045V14*** | 17700 | 18600 | 16.5 | 10.5 | 8.5 | 2.32 | 67 | 104 | 212969517
CARRIER | 38MURAQ18AB3* | CAP**2414AL* | 58SP*B045V14**12 | 17700 | 18600 | 16.5 | 10.5 | 8.5 | 2.32 | 67 | 104 | 212969516
TEMPSTAR | DLCURAH18ABK | EA*4X19L17A* | *80VSL0451412B* | 18200 | 18100 | 16.5 | 11 | 8.5 | 2.32 | 69 | 107 | 212969515
KEEPRITE | DLCURAH18ABK | EA*4X19L17A* | *80VSL0451412B* | 18200 | 18100 | 16.5 | 11 | 8.5 | 2.14 | 68 | 98 | 212969513
HEIL | DLCURAH18ABK | EA*4X19L17A* | *80VSL0451412B* | 18200 | 18100 | 16.5 | 11 | 8.5 | 2.14 | 68 | 98 | 212969512
DAY & NIGHT | DLCURAH18ABK | EA*4X19L17A* | *80VSL0451412B* | 18200 | 18100 | 16.5 | 11 | 8.5 | 2.14 | 68 | 98 | 212969511
COMFORTMAKER | DLCURAH18ABK | EA*4X19L17A* | *80VSL0451412B* | 18200 | 18100 | 16.5 | 11 | 8.5 | 2.14 | 68 | 98 | 212969510
ARCOAIRE | DLCURAH18ABK | EA*4X19L17A* | *80VSL0451412B* | 18200 | 18100 | 16.5 | 11 | 8.5 | 2.14 | 68 | 98 | 212969509
AIRQUEST | DLCURAH18ABK | EA*4X19L17A* | *80VSL0451412B* | 18200 | 18100 | 16.5 | 11 | 8.5 | 2.14 | 68 | 98 | 212969508
BRYANT HEATING AND COOLING SYSTEMS | 38MURAQ18AB3* | CAP**1917AL* | 82*SB36045V14*** | 18200 | 18100 | 16.5 | 11 | 8.5 | 2.14 | 68 | 98 | 212969507
CARRIER | 38MURAQ18AB3* | CAP**1917AL* | 58SP*B045V14**12 | 18200 | 18100 | 16.5 | 11 | 8.5 | 2.14 | 68 | 98 | 212969506
GRANDAIRE | WDLCURAH36ABK | WLN(C,W)484CA* | WFAX080B048A* | 36200 | 39000 | 16.5 | 10.5 | 8.1 | 2.02 | 75 | 89 | 212384797
KEEPRITE | DLCURAH36ABK | EN(A,D,W)4X48L21** | *92ESN0801716A* | 36200 | 39000 | 16.5 | 10.5 | 8.1 | 2.02 | 75 | 89 | 212384794
COMFORTMAKER | DLCURAH36ABK | EN(A,D,W)4X48L21** | *92ESN0801716A* | 36200 | 39000 | 16.5 | 10.5 | 8.1 | 2.02 | 75 | 89 | 212384791
SMART COMFORT | DLCURAH36ABK | EN(A,D,W)4X48L21** | *92ESN0801716A* | 36200 | 39000 | 16.5 | 10.5 | 8.1 | 2.02 | 75 | 89 | 212384795
DAY & NIGHT | DLCURAH36ABK | EN(A,D,W)4X48L21** | *92ESN0801716A* | 36200 | 39000 | 16.5 | 10.5 | 8.1 | 2.02 | 75 | 89 | 212384792
AIRQUEST | DLCURAH36ABK | EN(A,D,W)4X48L21** | *92ESN0801716A* | 36200 | 39000 | 16.5 | 10.5 | 8.1 | 2.02 | 75 | 89 | 212384789
ARCOAIRE | DLCURAH36ABK | EN(A,D,W)4X48L21** | *92ESN0801716A* | 36200 | 39000 | 16.5 | 10.5 | 8.1 | 2.02 | 75 | 89 | 212384790
SMART COMFORT | DLCURAH36ABK | EN(A,D,W)4X48L21** | *80ES(N,L)0701716A* | 35800 | 39000 | 16 | 10 | 8.1 | 2 | 75 | 89 | 212384783
CARRIER | 38MURAQ36AB3* | CNPV*4821AL* | 59SC2D080E17**16 | 36200 | 39000 | 16.5 | 10.5 | 8.1 | 2.02 | 75 | 89 | 212384786
HEIL | DLCURAH36ABK | EN(A,D,W)4X48L21** | *80ES(N,L)0701716A* | 35800 | 39000 | 16 | 10 | 8.1 | 2 | 75 | 89 | 212384781
GRANDAIRE | WDLCURAH36ABK | WLN(C,W)484CA* | WFER070B048A* | 35800 | 39000 | 16 | 10 | 8.1 | 2 | 75 | 89 | 212384785
TEMPSTAR | DLCURAH36ABK | EN(A,D,W)4X48L21** | *80ES(N,L)0701716A* | 35800 | 39000 | 16 | 10 | 8.1 | 2 | 75 | 89 | 212384784
ARCOAIRE | DLCURAH36ABK | EN(A,D,W)4X48L21** | *80ES(N,L)0701716A* | 35800 | 39000 | 16 | 10 | 8.1 | 2 | 75 | 89 | 212384778
KEEPRITE | DLCURAH36ABK | EN(A,D,W)4X48L21** | *80ES(N,L)0701716A* | 35800 | 39000 | 16 | 10 | 8.1 | 2 | 75 | 89 | 212384782
COMFORTMAKER | DLCURAH36ABK | EN(A,D,W)4X48L21** | *80ES(N,L)0701716A* | 35800 | 39000 | 16 | 10 | 8.1 | 2 | 75 | 89 | 212384779
DAY & NIGHT | DLCURAH36ABK | EN(A,D,W)4X48L21** | *80ES(N,L)0701716A* | 35800 | 39000 | 16 | 10 | 8.1 | 2 | 75 | 89 | 212384780
AIRQUEST | DLCURAH36ABK | EN(A,D,W)4X48L21** | *80ES(N,L)0701716A* | 35800 | 39000 | 16 | 10 | 8.1 | 2 | 75 | 89 | 212384777
BRYANT HEATING AND COOLING SYSTEMS | 38MURAQ36AB3* | CNPV*4821AL* | 8(0,1)*SA48070E17*** | 35800 | 39000 | 16 | 10 | 8.1 | 2 | 75 | 89 | 212384775
CARRIER | 38MURAQ36AB3* | CNPV*4821AL* | 58S(B,C)*A070E17**16 | 35800 | 39000 | 16 | 10 | 8.1 | 2 | 75 | 89 | 212384774
TEMPSTAR | DLCURAH36ABK | END4X42L17** | *92ESN0801716A* | 35600 | 39000 | 16 | 10 | 8.1 | 1.96 | 75 | 90 | 212384334
SMART COMFORT | DLCURAH36ABK | END4X42L17** | *92ESN0801716A* | 35600 | 39000 | 16 | 10 | 8.1 | 1.96 | 75 | 90 | 212384333
PAYNE HEATING AND COOLING | 38MURAQ36AB3* | CNPV*4217AL* | PG92ESAA48080B** | 35600 | 39000 | 16 | 10 | 8.1 | 1.96 | 75 | 90 | 212384326
GRANDAIRE | WDLCURAH36ABK | WLNC424BA* | WFAX080B048A* | 35600 | 39000 | 16 | 10 | 8.1 | 1.96 | 75 | 90 | 212384335
ARCOAIRE | DLCURAH24ABK | EN(A,D)4X36L21** | *80VTL0701716B* | 23600 | 26400 | 17 | 10.5 | 8.5 | 2 | 72 | 92 | 212971735
KEEPRITE | DLCURAH24ABK | EN(A,D)4X36L21** | *80VTL0701716B* | 23600 | 26400 | 17 | 10.5 | 8.5 | 2 | 72 | 92 | 212971739
COMFORTMAKER | DLCURAH24ABK | EN(A,D)4X36L21** | *80VTL0701716B* | 23600 | 26400 | 17 | 10.5 | 8.5 | 2 | 72 | 92 | 212971736
AIRQUEST | DLCURAH24ABK | EN(A,D)4X36L21** | *80VTL0701716B* | 23600 | 26400 | 17 | 10.5 | 8.5 | 2 | 72 | 92 | 212971734
PAYNE HEATING AND COOLING | 38MURAQ24AB3* | CNPV*3621AL* | PG80VTLB48070B** | 23600 | 26400 | 17 | 10.5 | 8.5 | 2 | 72 | 92 | 212971733
CARRIER | 38MURAQ24AB3* | CNPV*3621AL* | 58TP*B070V17**16 | 23600 | 26400 | 17 | 10.5 | 8.5 | 2 | 72 | 92 | 212971731
KEEPRITE | DLCURAH24ABK | EN(A,D,W)4X36L17** | *80VTL0701716B* | 23600 | 26400 | 17 | 10.5 | 8.5 | 2.02 | 72 | 92 | 212971728
BRYANT HEATING AND COOLING SYSTEMS | 38MURAQ24AB3* | CNPV*3621AL* | 82*TB48070V17*** | 23600 | 26400 | 17 | 10.5 | 8.5 | 2 | 72 | 92 | 212971732
SMART COMFORT | DLCURAH24ABK | EN(A,D,W)4X36L17** | *80VTL0701716B* | 23600 | 26400 | 17 | 10.5 | 8.5 | 2.02 | 72 | 92 | 212971729
TEMPSTAR | DLCURAH24ABK | EN(A,D,W)4X36L17** | *80VTL0701716B* | 23600 | 26400 | 17 | 10.5 | 8.5 | 2 | 72 | 92 | 212971730
HEIL | DLCURAH24ABK | EN(A,D,W)4X36L17** | *80VTL0701716B* | 23600 | 26400 | 17 | 10.5 | 8.5 | 2.02 | 72 | 92 | 212971727
COMFORTMAKER | DLCURAH24ABK | EN(A,D,W)4X36L17** | *80VTL0701716B* | 23600 | 26400 | 17 | 10.5 | 8.5 | 2.02 | 72 | 92 | 212971725
ARCOAIRE | DLCURAH24ABK | EN(A,D,W)4X36L17** | *80VTL0701716B* | 23600 | 26400 | 17 | 10.5 | 8.5 | 2.02 | 72 | 92 | 212971724
PAYNE HEATING AND COOLING | 38MURAQ24AB3* | CNPV*3617AL* | PG80VTLB48070B** | 23600 | 26400 | 17 | 10.5 | 8.5 | 2.02 | 72 | 92 | 212971722
BRYANT HEATING AND COOLING SYSTEMS | 38MURAQ24AB3* | CNPV*3617AL* | 82*TB48070V17*** | 23600 | 26400 | 17 | 10.5 | 8.5 | 2.02 | 72 | 92 | 212971721
DAY & NIGHT | DLCURAH24ABK | EN(A,D,W)4X36L17** | *80VTL0701716B* | 23600 | 26400 | 17 | 10.5 | 8.5 | 2.02 | 72 | 92 | 212971726
TEMPSTAR | DLCURAH24ABK | EN(A,D)4X30L17** | *80VTL0701716B* | 23600 | 26400 | 17 | 10.5 | 8.5 | 2.02 | 72 | 92 | 212971719
CARRIER | 38MURAQ24AB3* | CNPV*3617AL* | 58TP*B070V17**16 | 23600 | 26400 | 17 | 10.5 | 8.5 | 2.02 | 72 | 92 | 212971720
DAY & NIGHT | DLCURAH24ABK | EN(A,D)4X30L17** | *80VTL0701716B* | 23600 | 26400 | 17 | 10.5 | 8.5 | 2.02 | 72 | 92 | 212971715
HEIL | DLCURAH24ABK | EN(A,D)4X30L17** | *80VTL0701716B* | 23600 | 26400 | 17 | 10.5 | 8.5 | 2.02 | 72 | 92 | 212971716
COMFORTMAKER | DLCURAH24ABK | EN(A,D)4X30L17** | *80VTL0701716B* | 23600 | 26400 | 17 | 10.5 | 8.5 | 2.02 | 72 | 92 | 212971714
SMART COMFORT | DLCURAH24ABK | EN(A,D)4X30L17** | *80VTL0701716B* | 23600 | 26400 | 17 | 10.5 | 8.5 | 2.02 | 72 | 92 | 212971718
ARCOAIRE | DLCURAH24ABK | EN(A,D)4X30L17** | *80VTL0701716B* | 23600 | 26400 | 17 | 10.5 | 8.5 | 2.02 | 72 | 92 | 212971713
PAYNE HEATING AND COOLING | 38MURAQ24AB3* | CNPV*3017AL* | PG80VTLB48070B** | 23600 | 26400 | 17 | 10.5 | 8.5 | 2.02 | 72 | 92 | 212971711
AIRQUEST | DLCURAH24ABK | EN(A,D)4X30L17** | *80VTL0701716B* | 23600 | 26400 | 17 | 10.5 | 8.5 | 2.02 | 72 | 92 | 212971712
BRYANT HEATING AND COOLING SYSTEMS | 38MURAQ24AB3* | CNPV*3017AL* | 82*TB48070V17*** | 23600 | 26400 | 17 | 10.5 | 8.5 | 2.02 | 72 | 92 | 212971710
HEIL | DLCURAH24ABK | EN(A,D)4X24L17** | *80VTL0701716B* | 23200 | 26800 | 16.5 | 10 | 8.5 | 2.1 | 73 | 94 | 212971705
CARRIER | 38MURAQ24AB3* | CNPV*3017AL* | 58TP*B070V17**16 | 23600 | 26400 | 17 | 10.5 | 8.5 | 2.02 | 72 | 92 | 212971709
SMART COMFORT | DLCURAH24ABK | EN(A,D)4X24L17** | *80VTL0701716B* | 23200 | 26800 | 16.5 | 10 | 8.5 | 2.1 | 73 | 94 | 212971707
TEMPSTAR | DLCURAH24ABK | EN(A,D)4X24L17** | *80VTL0701716B* | 23200 | 26800 | 16.5 | 10 | 8.5 | 2.02 | 71 | 90 | 212971708
DAY & NIGHT | DLCURAH24ABK | EN(A,D)4X24L17** | *80VTL0701716B* | 23200 | 26800 | 16.5 | 10 | 8.5 | 2.1 | 73 | 94 | 212971704
COMFORTMAKER | DLCURAH24ABK | EN(A,D)4X24L17** | *80VTL0701716B* | 23200 | 26800 | 16.5 | 10 | 8.5 | 2.1 | 73 | 94 | 212971703
AIRQUEST | DLCURAH24ABK | EN(A,D)4X24L17** | *80VTL0701716B* | 23200 | 26800 | 16.5 | 10 | 8.5 | 2.1 | 73 | 94 | 212971701
ARCOAIRE | DLCURAH24ABK | EN(A,D)4X24L17** | *80VTL0701716B* | 23200 | 26800 | 16.5 | 10 | 8.5 | 2.1 | 73 | 94 | 212971702
BRYANT HEATING AND COOLING SYSTEMS | 38MURAQ24AB3* | CNPV*2417AL* | 82*TB48070V17*** | 23200 | 26800 | 16.5 | 10 | 8.5 | 2.1 | 73 | 94 | 212971699
CARRIER | 38MURAQ24AB3* | CNPV*2417AL* | 58TP*B070V17**16 | 23200 | 26800 | 16.5 | 10 | 8.5 | 2.1 | 73 | 94 | 212971698
TEMPSTAR | DLCURAH24ABK | EA*4X37L21A* | *80VTL0701716B* | 24200 | 25200 | 17.5 | 10 | 8.5 | 2.1 | 77 | 100 | 212971697
KEEPRITE | DLCURAH24ABK | EA*4X37L21A* | *80VTL0701716B* | 24200 | 25200 | 17.5 | 10 | 8.5 | 1.82 | 74 | 86 | 212971695
DAY & NIGHT | DLCURAH24ABK | EA*4X37L21A* | *80VTL0701716B* | 24200 | 25200 | 17.5 | 10 | 8.5 | 1.82 | 74 | 86 | 212971693
HEIL | DLCURAH24ABK | EA*4X37L21A* | *80VTL0701716B* | 24200 | 25200 | 17.5 | 10 | 8.5 | 1.82 | 74 | 86 | 212971694
TEMPSTAR | DLCURAH36ABK | EA*4X48L21A* | *80ES(N,L)0701716A* | 35600 | 37800 | 16 | 10 | 8.5 | 2.04 | 77 | 92 | 212383490
SMART COMFORT | DLCURAH36ABK | EA*4X48L21A* | *80ES(N,L)0701716A* | 35600 | 37800 | 16 | 10 | 8.5 | 2.04 | 77 | 92 | 212383489
GRANDAIRE | WDLCURAH36ABK | WLA*484CA* | WFER070B048A* | 35600 | 37800 | 16 | 10 | 8.5 | 2.04 | 77 | 92 | 212383491
HEIL | DLCURAH36ABK | EA*4X48L21A* | *80ES(N,L)0701716A* | 35600 | 37800 | 16 | 10 | 8.5 | 2.04 | 77 | 92 | 212383487
DAY & NIGHT | DLCURAH36ABK | EA*4X48L21A* | *80ES(N,L)0701716A* | 35600 | 37800 | 16 | 10 | 8.5 | 2.04 | 77 | 92 | 212383486
KEEPRITE | DLCURAH36ABK | EA*4X48L21A* | *80ES(N,L)0701716A* | 35600 | 37800 | 16 | 10 | 8.5 | 2.04 | 77 | 92 | 212383488
ARCOAIRE | DLCURAH36ABK | EA*4X48L21A* | *80ES(N,L)0701716A* | 35600 | 37800 | 16 | 10 | 8.5 | 2.04 | 77 | 92 | 212383484
COMFORTMAKER | DLCURAH36ABK | EA*4X48L21A* | *80ES(N,L)0701716A* | 35600 | 37800 | 16 | 10 | 8.5 | 2.04 | 77 | 92 | 212383485
AIRQUEST | DLCURAH36ABK | EA*4X48L21A* | *80ES(N,L)0701716A* | 35600 | 37800 | 16 | 10 | 8.5 | 2.04 | 77 | 92 | 212383483
BRYANT HEATING AND COOLING SYSTEMS | 38MURAQ36AB3* | CAP**4821AL* | 8(0,1)*SA48070E17*** | 35600 | 37800 | 16 | 10 | 8.5 | 2.04 | 77 | 92 | 212383481
CARRIER | 38MURAQ36AB3* | CAP**4821AL* | 58S(B,C)*A070E17**16 | 35600 | 37800 | 16 | 10 | 8.5 | 2.04 | 77 | 92 | 212383480
ARCOAIRE | DLCURAH36ABK | EA*4X43L21A* | *92ESN0801716A* | 36400 | 38500 | 16 | 10 | 8.5 | 2.08 | 75 | 90 | 212383472
PAYNE HEATING AND COOLING | 38MURAQ36AB3* | CAP**4821AL* | PG80ES(A,L)A48070B** | 35600 | 37800 | 16 | 10 | 8.5 | 2.04 | 77 | 92 | 212383482
GRANDAIRE | WDLCURAH36ABK | WLA*434CA* | WFAX080B048A* | 36400 | 38500 | 16 | 10 | 8.5 | 2.08 | 75 | 90 | 212383479
AIRQUEST | DLCURAH36ABK | EA*4X43L21A* | *92ESN0801716A* | 36400 | 38500 | 16 | 10 | 8.5 | 2.08 | 75 | 90 | 212383471
COMFORTMAKER | DLCURAH36ABK | EA*4X43L21A* | *92ESN0801716A* | 36400 | 38500 | 16 | 10 | 8.5 | 2.08 | 75 | 90 | 212383473
TEMPSTAR | DLCURAH36ABK | EA*4X43L21A* | *92ESN0801716A* | 36400 | 38500 | 16 | 10 | 8.5 | 2.08 | 75 | 90 | 212383478
SMART COMFORT | DLCURAH36ABK | EA*4X43L21A* | *92ESN0801716A* | 36400 | 38500 | 16 | 10 | 8.5 | 2.08 | 75 | 90 | 212383477
HEIL | DLCURAH36ABK | EA*4X43L21A* | *92ESN0801716A* | 36400 | 38500 | 16 | 10 | 8.5 | 2.08 | 75 | 90 | 212383475
KEEPRITE | DLCURAH36ABK | EA*4X43L21A* | *92ESN0801716A* | 36400 | 38500 | 16 | 10 | 8.5 | 2.08 | 75 | 90 | 212383476
DAY & NIGHT | DLCURAH36ABK | EA*4X43L21A* | *92ESN0801716A* | 36400 | 38500 | 16 | 10 | 8.5 | 2.08 | 75 | 90 | 212383474
PAYNE HEATING AND COOLING | 38MURAQ36AB3* | CAP**4321AL* | PG92ESAA48080B** | 36400 | 38500 | 16 | 10 | 8.5 | 2.08 | 75 | 90 | 212383470
AIRQUEST | DLCURAH24ABK | EN(A,D)4X24L14** | *80VTL0451412B* | 23400 | 27000 | 17 | 10 | 8.5 | 2.08 | 72 | 93 | 212971197
PAYNE HEATING AND COOLING | 38MURAQ24AB3* | CNPV*2414AL* | PG80VTLB36045A** | 23400 | 27000 | 17 | 10 | 8.5 | 2.08 | 72 | 93 | 212971196
GRANDAIRE | WDLCURAH24ABK | WLA*374BA* | WFET045A036A* | 24200 | 25200 | 17 | 10 | 8.5 | 2.08 | 77 | 99 | 212971193
CARRIER | 38MURAQ24AB3* | CNPV*2414AL* | 58TP*B045V14**12 | 23400 | 27000 | 17 | 10 | 8.5 | 2.08 | 72 | 93 | 212971194
BRYANT HEATING AND COOLING SYSTEMS | 38MURAQ24AB3* | CAP**3014AL* | 82*TB36045V14*** | 23600 | 26000 | 17 | 10 | 8.5 | 2 | 73 | 92 | 212971401
TEMPSTAR | DLCURAH24ABK | EA*4X37L17A* | *80VTL0451412B* | 24200 | 25200 | 17 | 10 | 8.5 | 1.84 | 74 | 87 | 212971192
CARRIER | 38MURAQ24AB3* | CAP**3014AL* | 58TP*B070V14**12 | 23600 | 26000 | 17 | 10 | 8.5 | 2 | 73 | 92 | 212971400
KEEPRITE | DLCURAH24ABK | EA*4X37L17A* | *80VTL0451412B* | 24200 | 25200 | 17 | 10 | 8.5 | 1.84 | 74 | 87 | 212971190
SMART COMFORT | DLCURAH24ABK | EA*4X37L17A* | *80VTL0451412B* | 24200 | 25200 | 17 | 10 | 8.5 | 1.84 | 74 | 87 | 212971191
DAY & NIGHT | DLCURAH24ABK | EA*4X37L17A* | *80VTL0451412B* | 24200 | 25200 | 17 | 10 | 8.5 | 1.84 | 74 | 87 | 212971188
HEIL | DLCURAH24ABK | EA*4X37L17A* | *80VTL0451412B* | 24200 | 25200 | 17 | 10 | 8.5 | 1.84 | 74 | 87 | 212971189
ARCOAIRE | DLCURAH24ABK | EA*4X37L17A* | *80VTL0451412B* | 24200 | 25200 | 17 | 10 | 8.5 | 1.84 | 74 | 87 | 212971186
COMFORTMAKER | DLCURAH24ABK | EA*4X37L17A* | *80VTL0451412B* | 24200 | 25200 | 17 | 10 | 8.5 | 1.84 | 74 | 87 | 212971187
PAYNE HEATING AND COOLING | 38MURAQ24AB3* | CAP**3717AL* | PG80VTLB36045A** | 24200 | 25200 | 17 | 10 | 8.5 | 1.84 | 74 | 87 | 212971184
BRYANT HEATING AND COOLING SYSTEMS | 38MURAQ24AB3* | CAP**2517AL* | 82*TB36045V14*** | 24400 | 25200 | 17.5 | 10.5 | 8.5 | 1.82 | 74 | 86 | 212971399
AIRQUEST | DLCURAH24ABK | EA*4X37L17A* | *80VTL0451412B* | 24200 | 25200 | 17 | 10 | 8.5 | 1.84 | 74 | 87 | 212971185
CARRIER | 38MURAQ24AB3* | CAP**3717AL* | 58TP*B045V14**12 | 24200 | 25200 | 17 | 10 | 8.5 | 1.84 | 74 | 87 | 212971182
SMART COMFORT | DLCURAH24ABK | EA*4X36L17A* | *80VTL0451412B* | 23600 | 26000 | 17 | 10 | 8.5 | 2 | 73 | 93 | 212971179
GRANDAIRE | WDLCURAH24ABK | WLA*364BA* | WFET045A036A* | 23600 | 26000 | 17 | 10 | 8.5 | 1.84 | 72 | 85 | 212971181
TEMPSTAR | DLCURAH24ABK | EA*4X36L17A* | *80VTL0451412B* | 23600 | 26000 | 17 | 10 | 8.5 | 2 | 73 | 93 | 212971180
KEEPRITE | DLCURAH24ABK | EA*4X36L17A* | *80VTL0451412B* | 23600 | 26000 | 17 | 10 | 8.5 | 2 | 73 | 93 | 212971178
HEIL | DLCURAH24ABK | EA*4X36L17A* | *80VTL0451412B* | 23600 | 26000 | 17 | 10 | 8.5 | 2 | 73 | 93 | 212971177
COMFORTMAKER | DLCURAH24ABK | EA*4X36L17A* | *80VTL0451412B* | 23600 | 26000 | 17 | 10 | 8.5 | 2 | 73 | 93 | 212971175
DAY & NIGHT | DLCURAH24ABK | EA*4X36L17A* | *80VTL0451412B* | 23600 | 26000 | 17 | 10 | 8.5 | 2 | 73 | 93 | 212971176
ARCOAIRE | DLCURAH24ABK | EA*4X36L17A* | *80VTL0451412B* | 23600 | 26000 | 17 | 10 | 8.5 | 2 | 73 | 93 | 212971174
AIRQUEST | DLCURAH24ABK | EA*4X36L17A* | *80VTL0451412B* | 23600 | 26000 | 17 | 10 | 8.5 | 2 | 73 | 93 | 212971173
PAYNE HEATING AND COOLING | 38MURAQ24AB3* | CAP**3617AL* | PG80VTLB36045A** | 23600 | 26000 | 17 | 10 | 8.5 | 2 | 73 | 93 | 212971172
CARRIER | 38MURAQ24AB3* | CAP**3617AL* | 58TP*B045V14**12 | 23600 | 26000 | 17 | 10 | 8.5 | 2 | 73 | 93 | 212971170
GRANDAIRE | WDLCURAH24ABK | WLA*304BA* | WFET045A036A* | 23400 | 26200 | 17 | 10 | 8.5 | 2 | 73 | 92 | 212971169
TEMPSTAR | DLCURAH24ABK | EA*4X30L17A* | *80VTL0451412B* | 23400 | 26200 | 17 | 10 | 8.5 | 2.08 | 73 | 95 | 212971168
SMART COMFORT | DLCURAH24ABK | EA*4X30L17A* | *80VTL0451412B* | 23400 | 26200 | 17 | 10 | 8.5 | 2.08 | 73 | 95 | 212971167
CARRIER | 38MURAQ24AB3* | CAP**2517AL* | 58TP*B070V14**12 | 24400 | 25200 | 17.5 | 10.5 | 8.5 | 1.82 | 74 | 86 | 212971398
KEEPRITE | DLCURAH24ABK | EA*4X30L17A* | *80VTL0451412B* | 23400 | 26200 | 17 | 10 | 8.5 | 2.08 | 73 | 95 | 212971166
DAY & NIGHT | DLCURAH24ABK | EA*4X30L17A* | *80VTL0451412B* | 23400 | 26200 | 17 | 10 | 8.5 | 2.08 | 73 | 95 | 212971164
HEIL | DLCURAH24ABK | EA*4X30L17A* | *80VTL0451412B* | 23400 | 26200 | 17 | 10 | 8.5 | 2.08 | 73 | 95 | 212971165
COMFORTMAKER | DLCURAH24ABK | EA*4X30L17A* | *80VTL0451412B* | 23400 | 26200 | 17 | 10 | 8.5 | 2.08 | 73 | 95 | 212971163
AIRQUEST | DLCURAH24ABK | EA*4X30L17A* | *80VTL0451412B* | 23400 | 26200 | 17 | 10 | 8.5 | 2.08 | 73 | 95 | 212971161
GRANDAIRE | WDLCURAH24ABK | WLA*304AA* | WFET045A036A* | 23400 | 26200 | 17 | 10 | 8.5 | 2.08 | 73 | 95 | 212971157
ARCOAIRE | DLCURAH24ABK | EA*4X30L17A* | *80VTL0451412B* | 23400 | 26200 | 17 | 10 | 8.5 | 2.08 | 73 | 95 | 212971162
PAYNE HEATING AND COOLING | 38MURAQ24AB3* | CAP**3017AL* | PG80VTLB36045A** | 23400 | 26200 | 17 | 10 | 8.5 | 2.08 | 73 | 95 | 212971160
DAY & NIGHT | DLCURAH36ABK | EA*4X42L24A* | *80VSL0902120B* | 35200 | 38500 | 16 | 10 | 8.1 | 1.88 | 76 | 91 | 212970671
ARCOAIRE | DLCURAH36ABK | EA*4X42L24A* | *80VSL0902120B* | 35200 | 38500 | 16 | 10 | 8.1 | 1.88 | 76 | 91 | 212970669
BRYANT HEATING AND COOLING SYSTEMS | 38MURAQ36AB3* | CAP**4224AL* | 82*SB60090V21*** | 35200 | 38500 | 16 | 10 | 8.1 | 1.88 | 76 | 91 | 212970667
COMFORTMAKER | DLCURAH36ABK | EA*4X42L24A* | *80VSL0902120B* | 35200 | 38500 | 16 | 10 | 8.1 | 1.88 | 76 | 91 | 212970670
AIRQUEST | DLCURAH36ABK | EA*4X42L24A* | *80VSL0902120B* | 35200 | 38500 | 16 | 10 | 8.1 | 1.88 | 76 | 91 | 212970668
CARRIER | 38MURAQ36AB3* | CAP**4224AL* | 58SP*B090V21**20 | 35200 | 38500 | 16 | 10 | 8.1 | 1.88 | 76 | 91 | 212970666
SMART COMFORT | DLCURAH36ABK | EA*4X37L21A* | *80VSL0902120B* | 36600 | 39000 | 16 | 10 | 8.5 | 2.08 | 75 | 90 | 212970654
TEMPSTAR | DLCURAH36ABK | EA*4X37L21A* | *80VSL0902120B* | 36600 | 39000 | 16 | 10 | 8.5 | 1.88 | 75 | 90 | 212970655
KEEPRITE | DLCURAH36ABK | EA*4X37L21A* | *80VSL0902120B* | 36600 | 39000 | 16 | 10 | 8.5 | 2.08 | 75 | 90 | 212970653
HEIL | DLCURAH36ABK | EA*4X37L21A* | *80VSL0902120B* | 36600 | 39000 | 16 | 10 | 8.5 | 2.08 | 75 | 90 | 212970652
COMFORTMAKER | DLCURAH36ABK | EA*4X37L21A* | *80VSL0902120B* | 36600 | 39000 | 16 | 10 | 8.5 | 2.08 | 75 | 90 | 212970650
AIRQUEST | DLCURAH36ABK | EA*4X37L21A* | *80VSL0902120B* | 36600 | 38500 | 16 | 10 | 8.5 | 2.08 | 76 | 91 | 212970648
DAY & NIGHT | DLCURAH36ABK | EA*4X37L21A* | *80VSL0902120B* | 36600 | 39000 | 16 | 10 | 8.5 | 2.08 | 75 | 90 | 212970651
ARCOAIRE | DLCURAH36ABK | EA*4X37L21A* | *80VSL0902120B* | 36600 | 39000 | 16 | 10 | 8.5 | 2.08 | 75 | 90 | 212970649
CARRIER | 38MURAQ36AB3* | CAP**3721AL* | 58SP*B090V21**20 | 36600 | 38500 | 16 | 10 | 8.5 | 2.08 | 76 | 91 | 212970646
BRYANT HEATING AND COOLING SYSTEMS | 38MURAQ36AB3* | CAP**3721AL* | 82*SB60090V21*** | 36600 | 38500 | 16 | 10 | 8.5 | 2.08 | 76 | 91 | 212970647
HEIL | DLCURAH36ABK | FJMA4*42L*C* |  | 37000 | 39000 | 16 | 10 | 8.1 | 2 | 75 | 89 | 212384833
SMART COMFORT | DLCURAH36ABK | FJMA4*42L*C* |  | 37000 | 39000 | 16 | 10 | 8.1 | 2 | 75 | 89 | 212384835
GRANDAIRE | WDLCURAH36ABK | WBHL424*C* |  | 37000 | 39000 | 16 | 10 | 8.1 | 2 | 75 | 89 | 212384837
KEEPRITE | DLCURAH36ABK | FJMA4*42L*C* |  | 37000 | 39000 | 16 | 10 | 8.1 | 2 | 75 | 89 | 212384834
TEMPSTAR | DLCURAH36ABK | FJMA4*42L*C* |  | 37000 | 39000 | 16 | 10 | 8.1 | 2 | 75 | 89 | 212384836
DAY & NIGHT | DLCURAH36ABK | FJMA4*42L*C* |  | 37000 | 39000 | 16 | 10 | 8.1 | 2 | 75 | 89 | 212384832
COMFORTMAKER | DLCURAH36ABK | FJMA4*42L*C* |  | 37000 | 39000 | 16 | 10 | 8.1 | 2 | 75 | 89 | 212384831
ARCOAIRE | DLCURAH36ABK | FJMA4*42L*C* |  | 37000 | 39000 | 16 | 10 | 8.1 | 2 | 75 | 89 | 212384830
BRYANT HEATING AND COOLING SYSTEMS | 38MURAQ36AB3* | FJ4DN*C42L* |  | 37000 | 39000 | 16 | 10 | 8.1 | 2 | 75 | 89 | 212384825
AIRQUEST | DLCURAH36ABK | FJMA4*42L*C* |  | 37000 | 39000 | 16 | 10 | 8.1 | 2 | 75 | 89 | 212384829
PAYNE HEATING AND COOLING | 38MURAQ36AB3* | FJ4DN*C42L* |  | 37000 | 39000 | 16 | 10 | 8.1 | 2 | 75 | 89 | 212384827
CARRIER | 38MURAQ36AB3* | PF4MN*C42L* |  | 37000 | 39000 | 16 | 10 | 8.1 | 2 | 75 | 89 | 212384824
CARRIER | 38MURAQ36AB3* | FJ4DN*C42L* |  | 37000 | 39000 | 16 | 10 | 8.1 | 2 | 75 | 89 | 212384823
CARRIER | 38MURAQ24AB3* | CNPV*3017AL* | 58SP*B045V14**12 | 23600 | 26200 | 17 | 10.5 | 8.5 | 2.04 | 73 | 94 | 212969826
TEMPSTAR | DLCURAH24ABK | EN(A,D)4X30L14** | *80VSL0451412B* | 23400 | 25800 | 17 | 10 | 8.1 | 2.04 | 74 | 95 | 212969825
CARRIER | 38MURAQ36AB3* | CNPV*4217AL* | 59SC2D080E17**16 | 35600 | 39000 | 16 | 10 | 8.1 | 1.96 | 75 | 90 | 212384324
HEIL | DLCURAH36ABK | END4X42L17** | *92ESN0801716A* | 35600 | 39000 | 16 | 10 | 8.1 | 1.96 | 75 | 90 | 212384331
KEEPRITE | DLCURAH36ABK | END4X42L17** | *92ESN0801716A* | 35600 | 39000 | 16 | 10 | 8.1 | 1.96 | 75 | 90 | 212384332
DAY & NIGHT | DLCURAH36ABK | END4X42L17** | *92ESN0801716A* | 35600 | 39000 | 16 | 10 | 8.1 | 1.96 | 75 | 90 | 212384330
COMFORTMAKER | DLCURAH36ABK | END4X42L17** | *92ESN0801716A* | 35600 | 39000 | 16 | 10 | 8.1 | 1.96 | 75 | 90 | 212384329
ARCOAIRE | DLCURAH36ABK | END4X42L17** | *92ESN0801716A* | 35600 | 39000 | 16 | 10 | 8.1 | 1.96 | 75 | 90 | 212384328
BRYANT HEATING AND COOLING SYSTEMS | 38MURAQ36AB3* | CNPV*4217AL* | 912SD48080E17*** | 35600 | 39000 | 16 | 10 | 8.1 | 1.96 | 75 | 90 | 212384325
TEMPSTAR | DLCURAH36ABK | END4X42L17** | *92ESN0601714A* | 35800 | 39000 | 16 | 10 | 8.1 | 1.96 | 75 | 90 | 212384322
GRANDAIRE | WDLCURAH36ABK | WLNC424BA* | WFAX060B042A* | 35800 | 39000 | 16 | 10 | 8.1 | 1.96 | 75 | 90 | 212384323
ARCOAIRE | DLCURAH36ABK | END4X42L17** | *92ESN0601714A* | 35800 | 39000 | 16 | 10 | 8.1 | 1.96 | 75 | 90 | 212384316
SMART COMFORT | DLCURAH36ABK | END4X42L17** | *92ESN0601714A* | 35800 | 39000 | 16 | 10 | 8.1 | 1.96 | 75 | 90 | 212384321
DAY & NIGHT | DLCURAH36ABK | END4X42L17** | *92ESN0601714A* | 35800 | 39000 | 16 | 10 | 8.1 | 1.96 | 75 | 90 | 212384318
AIRQUEST | DLCURAH36ABK | END4X42L17** | *92ESN0601714A* | 35800 | 39000 | 16 | 10 | 8.1 | 1.96 | 75 | 90 | 212384315
KEEPRITE | DLCURAH36ABK | END4X42L17** | *92ESN0601714A* | 35800 | 39000 | 16 | 10 | 8.1 | 1.96 | 75 | 90 | 212384320
HEIL | DLCURAH36ABK | END4X42L17** | *92ESN0601714A* | 35800 | 39000 | 16 | 10 | 8.1 | 1.96 | 75 | 90 | 212384319
COMFORTMAKER | DLCURAH36ABK | END4X42L17** | *92ESN0601714A* | 35800 | 39000 | 16 | 10 | 8.1 | 1.96 | 75 | 90 | 212384317
PAYNE HEATING AND COOLING | 38MURAQ36AB3* | CNPV*4217AL* | PG92ESAA42060B** | 35800 | 39000 | 16 | 10 | 8.1 | 1.96 | 75 | 90 | 212384314
BRYANT HEATING AND COOLING SYSTEMS | 38MURAQ36AB3* | CNPV*4217AL* | 912SD42060E17*** | 35800 | 39000 | 16 | 10 | 8.1 | 1.96 | 75 | 90 | 212384313
GRANDAIRE | WDLCURAH36ABK | WLNC424BA* | WFAX060A036A* | 36000 | 39500 | 15.2 | 10 | 8.1 | 1.96 | 74 | 89 | 212384311
CARRIER | 38MURAQ36AB3* | CNPV*4217AL* | 59SC2D060E17**14 | 35800 | 39000 | 16 | 10 | 8.1 | 1.96 | 75 | 90 | 212384312
COMFORTMAKER | DLCURAH36ABK | END4X42L17** | *92ESN0601412A* | 36000 | 39500 | 15.2 | 10 | 8.1 | 1.96 | 74 | 89 | 212384305
SMART COMFORT | DLCURAH36ABK | END4X42L17** | *92ESN0601412A* | 36000 | 39500 | 15.2 | 10 | 8.1 | 1.96 | 74 | 89 | 212384309
TEMPSTAR | DLCURAH36ABK | END4X42L17** | *92ESN0601412A* | 36000 | 39500 | 15.2 | 10 | 8.1 | 1.96 | 74 | 89 | 212384310
HEIL | DLCURAH36ABK | END4X42L17** | *92ESN0601412A* | 36000 | 39500 | 15.2 | 10 | 8.1 | 1.96 | 74 | 89 | 212384307
CARRIER | 38MURAQ36AB3* | CNPV*4217AL* | 59SC2D060E14**12 | 36000 | 39500 | 15.2 | 10 | 8.1 | 1.96 | 74 | 89 | 212384300
KEEPRITE | DLCURAH36ABK | END4X42L17** | *92ESN0601412A* | 36000 | 39500 | 15.2 | 10 | 8.1 | 1.96 | 74 | 89 | 212384308
DAY & NIGHT | DLCURAH36ABK | END4X42L17** | *92ESN0601412A* | 36000 | 39500 | 15.2 | 10 | 8.1 | 1.96 | 74 | 89 | 212384306
PAYNE HEATING AND COOLING | 38MURAQ36AB3* | CNPV*4217AL* | PG92ESAA36060A** | 36000 | 39500 | 15.2 | 10 | 8.1 | 1.96 | 74 | 89 | 212384302
GRANDAIRE | WDLCURAH36ABK | WLNC424BA* | WFEL090B042B* | 36200 | 39500 | 15.5 | 10 | 8.1 | 1.98 | 74 | 89 | 212384298
ARCOAIRE | DLCURAH36ABK | END4X42L17** | *92ESN0601412A* | 36000 | 39500 | 15.2 | 10 | 8.1 | 1.96 | 74 | 89 | 212384304
BRYANT HEATING AND COOLING SYSTEMS | 38MURAQ36AB3* | CNPV*4217AL* | 912SD36060E14*** | 36000 | 39500 | 15.2 | 10 | 8.1 | 1.96 | 74 | 89 | 212384301
AIRQUEST | DLCURAH36ABK | END4X42L17** | *92ESN0601412A* | 36000 | 39500 | 15.2 | 10 | 8.1 | 1.96 | 74 | 89 | 212384303
GRANDAIRE | WDLCURAH36ABK | WLNC424BA* | WFER090B042A* | 36200 | 39500 | 15.5 | 10 | 8.1 | 1.98 | 74 | 89 | 212384299
COMFORTMAKER | DLCURAH36ABK | END4X42L17** | *80ES(N,L)0901714A* | 36200 | 39500 | 15.5 | 10 | 8.1 | 1.98 | 74 | 89 | 212384292
SMART COMFORT | DLCURAH36ABK | END4X42L17** | *80ES(N,L)0901714A* | 36200 | 39500 | 15.5 | 10 | 8.1 | 1.98 | 74 | 89 | 212384296
TEMPSTAR | DLCURAH36ABK | END4X42L17** | *80ES(N,L)0901714A* | 36200 | 39500 | 15.5 | 10 | 8.1 | 1.98 | 74 | 89 | 212384297
HEIL | DLCURAH36ABK | END4X42L17** | *80ES(N,L)0901714A* | 36200 | 39500 | 15.5 | 10 | 8.1 | 1.98 | 74 | 89 | 212384294
KEEPRITE | DLCURAH36ABK | END4X42L17** | *80ES(N,L)0901714A* | 36200 | 39500 | 15.5 | 10 | 8.1 | 1.98 | 74 | 89 | 212384295
DAY & NIGHT | DLCURAH36ABK | END4X42L17** | *80ES(N,L)0901714A* | 36200 | 39500 | 15.5 | 10 | 8.1 | 1.98 | 74 | 89 | 212384293
BRYANT HEATING AND COOLING SYSTEMS | 38MURAQ36AB3* | CNPV*4217AL* | 8(0,1)*SA42090E17*** | 36200 | 39500 | 15.5 | 10 | 8.1 | 1.98 | 74 | 89 | 212384288
TEMPSTAR | DLCURAH36ABK | EN(A,D,W)4X48L21** | *92ESN0801716A* | 36200 | 39000 | 16.5 | 10.5 | 8.1 | 2.02 | 75 | 89 | 212384796
BRYANT HEATING AND COOLING SYSTEMS | 38MURAQ36AB3* | CNPV*4217AL* | 83*SA48060E17*** | 36400 | 39500 | 15.5 | 10 | 8.1 | 1.98 | 74 | 89 | 212384350
PAYNE HEATING AND COOLING | 38MURAQ36AB3* | CNPV*4217AL* | PG80ESUA48060B** | 36400 | 39500 | 15.5 | 10 | 8.1 | 1.98 | 74 | 89 | 212384351
CARRIER | 38MURAQ36AB3* | CNPV*4217AL* | 58SU*A060E17**16 | 36400 | 39500 | 15.5 | 10 | 8.1 | 1.98 | 74 | 89 | 212384349
AIRQUEST | DLCURAH36ABK | END4X42L17** | *80ESU0601716A | 36400 | 39500 | 15.5 | 10 | 8.1 | 1.98 | 74 | 89 | 212384352
ARCOAIRE | DLCURAH36ABK | END4X42L17** | *80ESU0601716A | 36400 | 39500 | 15.5 | 10 | 8.1 | 1.98 | 74 | 89 | 212384353
COMFORTMAKER | DLCURAH36ABK | END4X42L17** | *80ESU0601716A | 36400 | 39500 | 15.5 | 10 | 8.1 | 1.98 | 74 | 89 | 212384354
SMART COMFORT | DLCURAH36ABK | END4X42L17** | *80ESU0601716A | 36400 | 39500 | 15.5 | 10 | 8.1 | 1.98 | 74 | 89 | 212384358
KEEPRITE | DLCURAH36ABK | END4X42L17** | *80ESU0601716A | 36400 | 39500 | 15.5 | 10 | 8.1 | 1.98 | 74 | 89 | 212384357
TEMPSTAR | DLCURAH36ABK | END4X42L17** | *80ESU0601716A | 36400 | 39500 | 15.5 | 10 | 8.1 | 1.98 | 74 | 89 | 212384359
GRANDAIRE | WDLCURAH36ABK | WLNC424BA* | WFEU060B048A* | 36400 | 39500 | 15.5 | 10 | 8.1 | 1.98 | 74 | 89 | 212384360
HEIL | DLCURAH36ABK | END4X42L17** | *80ESU0601716A | 36400 | 39500 | 15.5 | 10 | 8.1 | 1.98 | 74 | 89 | 212384356
DAY & NIGHT | DLCURAH36ABK | END4X42L17** | *80ESU0601716A | 36400 | 39500 | 15.5 | 10 | 8.1 | 1.98 | 74 | 89 | 212384355
BRYANT HEATING AND COOLING SYSTEMS | 38MURAQ24AB3* | CNPV*3017AL* | 82*SB36045V14*** | 23600 | 26200 | 17 | 10.5 | 8.5 | 2.04 | 73 | 94 | 212969827
AIRQUEST | DLCURAH24ABK | EN(A,D)4X30L17** | *80VSL0451412B* | 23600 | 26200 | 17 | 10.5 | 8.5 | 2.04 | 73 | 94 | 212969828
ARCOAIRE | DLCURAH24ABK | EN(A,D)4X30L17** | *80VSL0451412B* | 23600 | 26200 | 17 | 10.5 | 8.5 | 2.04 | 73 | 94 | 212969829
COMFORTMAKER | DLCURAH24ABK | EN(A,D)4X30L17** | *80VSL0451412B* | 23600 | 26200 | 17 | 10.5 | 8.5 | 2.04 | 73 | 94 | 212969830
AIRQUEST | DLCURAH36ABK | EA*4X37L21A* | *80VSL0701716B* | 36400 | 38500 | 16 | 10 | 8.5 | 2.06 | 76 | 91 | 212970398
BRYANT HEATING AND COOLING SYSTEMS | 38MURAQ36AB3* | CAP**3721AL* | 82*SB48070V17*** | 36400 | 38500 | 16 | 10 | 8.5 | 2.06 | 76 | 91 | 212970397
CARRIER | 38MURAQ36AB3* | CAP**3721AL* | 58SP*B070V17**16 | 36400 | 38500 | 16 | 10 | 8.5 | 2.06 | 76 | 91 | 212970396
TEMPSTAR | DLCURAH36ABK | EA*4X37L17A* | *80VSL0701716B* | 36000 | 38500 | 15.5 | 10 | 8.1 | 2.06 | 76 | 91 | 212970395
SMART COMFORT | DLCURAH36ABK | EA*4X37L17A* | *80VSL0701716B* | 36000 | 38500 | 15.5 | 10 | 8.1 | 2 | 76 | 91 | 212970394
KEEPRITE | DLCURAH36ABK | EA*4X37L17A* | *80VSL0701716B* | 36000 | 38500 | 15.5 | 10 | 8.1 | 2 | 76 | 91 | 212970393
HEIL | DLCURAH36ABK | EA*4X37L17A* | *80VSL0701716B* | 36000 | 38500 | 15.5 | 10 | 8.1 | 2 | 76 | 91 | 212970392
DAY & NIGHT | DLCURAH36ABK | EA*4X37L17A* | *80VSL0701716B* | 36000 | 38500 | 15.5 | 10 | 8.1 | 2 | 76 | 91 | 212970391
COMFORTMAKER | DLCURAH36ABK | EA*4X37L17A* | *80VSL0701716B* | 36000 | 38500 | 15.5 | 10 | 8.1 | 2 | 76 | 91 | 212970390
ARCOAIRE | DLCURAH36ABK | EA*4X37L17A* | *80VSL0701716B* | 36000 | 38500 | 15.5 | 10 | 8.1 | 2 | 76 | 91 | 212970389
DAY & NIGHT | DLCURAH24ABK | EN(A,D)4X30L17** | *80VSL0451412B* | 23600 | 26200 | 17 | 10.5 | 8.5 | 2.04 | 73 | 94 | 212969831
SMART COMFORT | DLCURAH24ABK | EN(A,D,W)4X36L17** | *80VTL0451412B* | 23600 | 26200 | 17 | 10.5 | 8.5 | 2.04 | 73 | 94 | 212971251
KEEPRITE | DLCURAH24ABK | EN(A,D,W)4X36L17** | *80VTL0451412B* | 23600 | 26200 | 17 | 10.5 | 8.5 | 2.04 | 73 | 94 | 212971250
BRYANT HEATING AND COOLING SYSTEMS | 38MURAQ24AB3* | CAP**3017AL* | 82*TB36045V14*** | 23800 | 26400 | 17.5 | 10 | 8.5 | 2.02 | 72 | 92 | 212971403
TEMPSTAR | DLCURAH24ABK | EN(A,D,W)4X36L17** | *80VTL0451412B* | 23600 | 26200 | 17 | 10.5 | 8.5 | 2.04 | 73 | 94 | 212971252
ARCOAIRE | DLCURAH24ABK | EN(A,D,W)4X36L17** | *80VTL0451412B* | 23600 | 26200 | 17 | 10.5 | 8.5 | 2.04 | 73 | 94 | 212971246
HEIL | DLCURAH24ABK | EN(A,D,W)4X36L17** | *80VTL0451412B* | 23600 | 26200 | 17 | 10.5 | 8.5 | 2.04 | 73 | 94 | 212971249
DAY & NIGHT | DLCURAH24ABK | EN(A,D,W)4X36L17** | *80VTL0451412B* | 23600 | 26200 | 17 | 10.5 | 8.5 | 2.04 | 73 | 94 | 212971248
PAYNE HEATING AND COOLING | 38MURAQ24AB3* | CNPV*3617AL* | PG80VTLB36045A** | 23600 | 26200 | 17 | 10.5 | 8.5 | 2.04 | 73 | 94 | 212971244
AIRQUEST | DLCURAH24ABK | EN(A,D,W)4X36L17** | *80VTL0451412B* | 23600 | 26200 | 17 | 10.5 | 8.5 | 2.04 | 73 | 94 | 212971245
COMFORTMAKER | DLCURAH24ABK | EN(A,D,W)4X36L17** | *80VTL0451412B* | 23600 | 26200 | 17 | 10.5 | 8.5 | 2.04 | 73 | 94 | 212971247
CARRIER | 38MURAQ24AB3* | CAP**3017AL* | 58TP*B070V14**12 | 23800 | 26400 | 17.5 | 10 | 8.5 | 2.02 | 72 | 92 | 212971402
GRANDAIRE | WDLCURAH24ABK | WLNC304BA* | WFET045A036A* | 23600 | 26200 | 17 | 10.5 | 8.5 | 2.04 | 73 | 94 | 212971241
SMART COMFORT | DLCURAH24ABK | EN(A,D)4X30L17** | *80VTL0451412B* | 23600 | 26200 | 17 | 10.5 | 8.5 | 2.04 | 73 | 94 | 212971239
HEIL | DLCURAH24ABK | EN(A,D)4X36L21** | *80VTL0701716B* | 23600 | 26400 | 17 | 10.5 | 8.5 | 2 | 72 | 92 | 212971738
TEMPSTAR | DLCURAH24ABK | EN(A,D)4X36L21** | *80VTL0701716B* | 23600 | 26400 | 17 | 10.5 | 8.5 | 1.76 | 89 | 108 | 212971741
DAY & NIGHT | DLCURAH24ABK | EN(A,D)4X36L21** | *80VTL0701716B* | 23600 | 26400 | 17 | 10.5 | 8.5 | 2 | 72 | 92 | 212971737
CARRIER | 38MURAQ24AB3* | CNPV*3617AL* | 58TP*B045V14**12 | 23600 | 26200 | 17 | 10.5 | 8.5 | 2.04 | 73 | 94 | 212971242
HEIL | DLCURAH24ABK | EN(A,D)4X30L17** | *80VTL0451412B* | 23600 | 26200 | 17 | 10.5 | 8.5 | 2.04 | 73 | 94 | 212971237
TEMPSTAR | DLCURAH24ABK | EN(A,D)4X30L17** | *80VTL0451412B* | 23600 | 26200 | 17 | 10.5 | 8.5 | 2.04 | 73 | 94 | 212971240
KEEPRITE | DLCURAH24ABK | EN(A,D)4X30L17** | *80VTL0451412B* | 23600 | 26200 | 17 | 10.5 | 8.5 | 2.04 | 73 | 94 | 212971238
ARCOAIRE | DLCURAH24ABK | EN(A,D)4X30L17** | *80VTL0451412B* | 23600 | 26200 | 17 | 10.5 | 8.5 | 2.04 | 73 | 94 | 212971234
AIRQUEST | DLCURAH24ABK | EN(A,D)4X30L17** | *80VTL0451412B* | 23600 | 26200 | 17 | 10.5 | 8.5 | 2.04 | 73 | 94 | 212971233
COMFORTMAKER | DLCURAH24ABK | EN(A,D)4X30L17** | *80VTL0451412B* | 23600 | 26200 | 17 | 10.5 | 8.5 | 2.04 | 73 | 94 | 212971235
DAY & NIGHT | DLCURAH24ABK | EN(A,D)4X30L17** | *80VTL0451412B* | 23600 | 26200 | 17 | 10.5 | 8.5 | 2.04 | 73 | 94 | 212971236
CARRIER | 38MURAQ24AB3* | CNPV*3017AL* | 58TP*B045V14**12 | 23600 | 26200 | 17 | 10.5 | 8.5 | 2.04 | 73 | 94 | 212971230
PAYNE HEATING AND COOLING | 38MURAQ24AB3* | CNPV*3017AL* | PG80VTLB36045A** | 23600 | 26200 | 17 | 10.5 | 8.5 | 2.04 | 73 | 94 | 212971232
GRANDAIRE | WDLCURAH24ABK | WLNC304AA* | WFET045A036A* | 23400 | 25800 | 17 | 10 | 8.1 | 2.04 | 74 | 95 | 212971229
SMART COMFORT | DLCURAH24ABK | EN(A,D)4X30L14** | *80VTL0451412B* | 23400 | 25800 | 17 | 10 | 8.1 | 2.04 | 74 | 95 | 212971227
TEMPSTAR | DLCURAH24ABK | EN(A,D)4X30L14** | *80VTL0451412B* | 23400 | 25800 | 17 | 10 | 8.1 | 2.04 | 74 | 95 | 212971228
KEEPRITE | DLCURAH24ABK | EN(A,D)4X30L14** | *80VTL0451412B* | 23400 | 25800 | 17 | 10 | 8.1 | 2.04 | 74 | 95 | 212971226
HEIL | DLCURAH24ABK | EN(A,D)4X30L14** | *80VTL0451412B* | 23400 | 25800 | 17 | 10 | 8.1 | 2.04 | 74 | 95 | 212971225
DAY & NIGHT | DLCURAH24ABK | EN(A,D)4X30L14** | *80VTL0451412B* | 23400 | 25800 | 17 | 10 | 8.1 | 2.04 | 74 | 95 | 212971224
COMFORTMAKER | DLCURAH24ABK | EN(A,D)4X30L14** | *80VTL0451412B* | 23400 | 25800 | 17 | 10 | 8.1 | 2.04 | 74 | 95 | 212971223
ARCOAIRE | DLCURAH24ABK | EN(A,D)4X30L14** | *80VTL0451412B* | 23400 | 25800 | 17 | 10 | 8.1 | 2.04 | 74 | 95 | 212971222
AIRQUEST | DLCURAH24ABK | EN(A,D)4X30L14** | *80VTL0451412B* | 23400 | 25800 | 17 | 10 | 8.1 | 2.04 | 74 | 95 | 212971221
PAYNE HEATING AND COOLING | 38MURAQ24AB3* | CNPV*3014AL* | PG80VTLB36045A** | 23400 | 25800 | 17 | 10 | 8.1 | 2.04 | 74 | 95 | 212971220
CARRIER | 38MURAQ24AB3* | CNPV*3014AL* | 58TP*B045V14**12 | 23400 | 25800 | 17 | 10 | 8.1 | 2.04 | 74 | 95 | 212971218
GRANDAIRE | WDLCURAH24ABK | WLNC244BA* | WFET045A036A* | 23400 | 27000 | 17 | 10 | 8.5 | 2.04 | 70 | 90 | 212971217
TEMPSTAR | DLCURAH24ABK | EN(A,D)4X24L17** | *80VTL0451412B* | 23400 | 27000 | 17 | 10 | 8.5 | 2.08 | 72 | 93 | 212971216
KEEPRITE | DLCURAH24ABK | EN(A,D)4X24L17** | *80VTL0451412B* | 23400 | 27000 | 17 | 10 | 8.5 | 2.08 | 72 | 93 | 212971214
DAY & NIGHT | DLCURAH24ABK | EN(A,D)4X24L17** | *80VTL0451412B* | 23400 | 27000 | 17 | 10 | 8.5 | 2.08 | 72 | 93 | 212971212
HEIL | DLCURAH24ABK | EN(A,D)4X24L17** | *80VTL0451412B* | 23400 | 27000 | 17 | 10 | 8.5 | 2.08 | 72 | 93 | 212971213
SMART COMFORT | DLCURAH24ABK | EN(A,D)4X24L17** | *80VTL0451412B* | 23400 | 27000 | 17 | 10 | 8.5 | 2.08 | 72 | 93 | 212971215
ARCOAIRE | DLCURAH24ABK | EN(A,D)4X24L17** | *80VTL0451412B* | 23400 | 27000 | 17 | 10 | 8.5 | 2.08 | 72 | 93 | 212971210
AIRQUEST | DLCURAH24ABK | EN(A,D)4X24L17** | *80VTL0451412B* | 23400 | 27000 | 17 | 10 | 8.5 | 2.08 | 72 | 93 | 212971209
COMFORTMAKER | DLCURAH24ABK | EN(A,D)4X24L17** | *80VTL0451412B* | 23400 | 27000 | 17 | 10 | 8.5 | 2.08 | 72 | 93 | 212971211
PAYNE HEATING AND COOLING | 38MURAQ24AB3* | CNPV*2417AL* | PG80VTLB36045A** | 23400 | 27000 | 17 | 10 | 8.5 | 2.08 | 72 | 93 | 212971208
CARRIER | 38MURAQ24AB3* | CNPV*2417AL* | 58TP*B045V14**12 | 23400 | 27000 | 17 | 10 | 8.5 | 2.08 | 72 | 93 | 212971206
GRANDAIRE | WDLCURAH24ABK | WLNC244AA* | WFET045A036A* | 23400 | 27000 | 17 | 10 | 8.5 | 2.08 | 72 | 93 | 212971205
TEMPSTAR | DLCURAH24ABK | EN(A,D)4X24L14** | *80VTL0451412B* | 23400 | 27000 | 17 | 10 | 8.5 | 2.08 | 72 | 93 | 212971204
SMART COMFORT | DLCURAH24ABK | EN(A,D)4X24L14** | *80VTL0451412B* | 23400 | 27000 | 17 | 10 | 8.5 | 2.08 | 72 | 93 | 212971203
KEEPRITE | DLCURAH24ABK | EN(A,D)4X24L14** | *80VTL0451412B* | 23400 | 27000 | 17 | 10 | 8.5 | 2.08 | 72 | 93 | 212971202
DAY & NIGHT | DLCURAH24ABK | EN(A,D)4X24L14** | *80VTL0451412B* | 23400 | 27000 | 17 | 10 | 8.5 | 2.08 | 72 | 93 | 212971200
HEIL | DLCURAH24ABK | EN(A,D)4X24L14** | *80VTL0451412B* | 23400 | 27000 | 17 | 10 | 8.5 | 2.08 | 72 | 93 | 212971201
ARCOAIRE | DLCURAH24ABK | EN(A,D)4X24L14** | *80VTL0451412B* | 23400 | 27000 | 17 | 10 | 8.5 | 2.08 | 72 | 93 | 212971198
COMFORTMAKER | DLCURAH24ABK | EN(A,D)4X24L14** | *80VTL0451412B* | 23400 | 27000 | 17 | 10 | 8.5 | 2.08 | 72 | 93 | 212971199
TEMPSTAR | DLCURAH36ABK | EA*4X48L24A* | *80VSL0902120B* | 35800 | 38500 | 16.5 | 10 | 8.5 | 1.8 | 77 | 92 | 212970705
SMART COMFORT | DLCURAH36ABK | EA*4X48L24A* | *80VSL0902120B* | 35800 | 38500 | 16.5 | 10 | 8.5 | 2.02 | 75 | 90 | 212970704
KEEPRITE | DLCURAH36ABK | EA*4X48L24A* | *80VSL0902120B* | 35800 | 38500 | 16.5 | 10 | 8.5 | 2.02 | 75 | 90 | 212970703
HEIL | DLCURAH36ABK | EA*4X48L24A* | *80VSL0902120B* | 35800 | 38000 | 16.5 | 10 | 8.5 | 2.02 | 76 | 91 | 212970702
AIRQUEST | DLCURAH36ABK | EA*4X48L24A* | *80VSL0902120B* | 35800 | 38500 | 16.5 | 10 | 8.5 | 2.02 | 75 | 90 | 212970698
BRYANT HEATING AND COOLING SYSTEMS | 38MURAQ36AB3* | CAP**4824AL* | 82*SB60090V21*** | 35800 | 38500 | 16.5 | 10 | 8.5 | 2.02 | 75 | 90 | 212970697
CARRIER | 38MURAQ36AB3* | CAP**4824AL* | 58SP*B090V21**20 | 35800 | 38500 | 16.5 | 10 | 8.5 | 2.02 | 75 | 90 | 212970696
ARCOAIRE | DLCURAH36ABK | EA*4X48L24A* | *80VSL0902120B* | 35800 | 38500 | 16.5 | 10 | 8.5 | 2.02 | 75 | 90 | 212970699
HEIL | DLCURAH36ABK | EA*4X48L21A* | *80VSL0902120B* | 35600 | 38500 | 16.5 | 10 | 8.5 | 2.02 | 75 | 90 | 212970692
TEMPSTAR | DLCURAH36ABK | EA*4X48L21A* | *80VSL0902120B* | 35600 | 38500 | 16.5 | 10 | 8.5 | 2.02 | 75 | 90 | 212970695
SMART COMFORT | DLCURAH36ABK | EA*4X48L21A* | *80VSL0902120B* | 35600 | 38500 | 16.5 | 10 | 8.5 | 2.02 | 75 | 90 | 212970694
KEEPRITE | DLCURAH36ABK | EA*4X48L21A* | *80VSL0902120B* | 35600 | 38500 | 16.5 | 10 | 8.5 | 2.02 | 75 | 90 | 212970693
DAY & NIGHT | DLCURAH36ABK | EA*4X48L21A* | *80VSL0902120B* | 35600 | 38500 | 16.5 | 10 | 8.5 | 2.02 | 75 | 90 | 212970691
COMFORTMAKER | DLCURAH36ABK | EA*4X48L21A* | *80VSL0902120B* | 35600 | 38500 | 16.5 | 10 | 8.5 | 2.02 | 75 | 90 | 212970690
ARCOAIRE | DLCURAH36ABK | EA*4X48L21A* | *80VSL0902120B* | 35600 | 38500 | 16.5 | 10 | 8.5 | 2.02 | 75 | 90 | 212970689
AIRQUEST | DLCURAH36ABK | EA*4X48L21A* | *80VSL0902120B* | 35600 | 38500 | 16.5 | 10 | 8.5 | 2.02 | 75 | 90 | 212970688
BRYANT HEATING AND COOLING SYSTEMS | 38MURAQ36AB3* | CAP**4821AL* | 82*SB60090V21*** | 35600 | 39000 | 16.5 | 10 | 8.5 | 2.02 | 74 | 89 | 212970687
CARRIER | 38MURAQ36AB3* | CAP**4821AL* | 58SP*B090V21**20 | 35600 | 39000 | 16.5 | 10 | 8.5 | 2.02 | 74 | 89 | 212970686
TEMPSTAR | DLCURAH36ABK | EA*4X43L21A* | *80VSL0902120B* | 36800 | 39000 | 16 | 10 | 8.5 | 2.02 | 74 | 89 | 212970685
KEEPRITE | DLCURAH36ABK | EA*4X43L21A* | *80VSL0902120B* | 36800 | 39000 | 16 | 10 | 8.5 | 2.08 | 75 | 90 | 212970683
HEIL | DLCURAH36ABK | EA*4X43L21A* | *80VSL0902120B* | 36800 | 39000 | 16 | 10 | 8.5 | 2.08 | 75 | 90 | 212970682
SMART COMFORT | DLCURAH36ABK | EA*4X43L21A* | *80VSL0902120B* | 36800 | 39000 | 16 | 10 | 8.5 | 2.08 | 75 | 90 | 212970684
COMFORTMAKER | DLCURAH36ABK | EA*4X43L21A* | *80VSL0902120B* | 36800 | 38000 | 16 | 10 | 8.5 | 2.08 | 77 | 92 | 212970680
ARCOAIRE | DLCURAH36ABK | EA*4X43L21A* | *80VSL0902120B* | 36800 | 38000 | 16 | 10 | 8.5 | 2.08 | 77 | 92 | 212970679
BRYANT HEATING AND COOLING SYSTEMS | 38MURAQ36AB3* | CAP**4321AL* | 82*SB60090V21*** | 36800 | 38500 | 16 | 10 | 8.5 | 2.08 | 76 | 91 | 212970677
CARRIER | 38MURAQ36AB3* | CAP**4321AL* | 58SP*B090V21**20 | 36800 | 38500 | 16 | 10 | 8.5 | 2.08 | 76 | 91 | 212970676
KEEPRITE | DLCURAH36ABK | EA*4X42L24A* | *80VSL0902120B* | 35200 | 38000 | 16 | 10 | 8.1 | 1.88 | 77 | 92 | 212970673
HEIL | DLCURAH36ABK | EA*4X42L24A* | *80VSL0902120B* | 35200 | 38500 | 16 | 10 | 8.1 | 1.88 | 76 | 91 | 212970672
SMART COMFORT | DLCURAH36ABK | EA*4X42L24A* | *80VSL0902120B* | 35200 | 38000 | 16 | 10 | 8.1 | 1.88 | 77 | 92 | 212970674
TEMPSTAR | DLCURAH36ABK | EA*4X42L24A* | *80VSL0902120B* | 35200 | 38000 | 16 | 10 | 8.1 | 2.08 | 77 | 92 | 212970675
CARRIER | 38MURAQ24AB3* | CAP**3717AL* | 58TP*B070V14**12 | 24200 | 25200 | 17 | 10 | 8.5 | 1.84 | 74 | 87 | 212971406
BRYANT HEATING AND COOLING SYSTEMS | 38MURAQ24AB3* | CAP**3617AL* | 82*TB36045V14*** | 23800 | 26200 | 17.5 | 10 | 8.5 | 1.96 | 73 | 90 | 212971405
CARRIER | 38MURAQ24AB3* | CAP**3617AL* | 58TP*B070V14**12 | 23800 | 26200 | 17.5 | 10 | 8.5 | 1.96 | 73 | 90 | 212971404
HEIL | DLCURAH36ABK | EA*4X37L21A* | *80VSL0701716B* | 36400 | 38500 | 16 | 10 | 8.5 | 2.06 | 76 | 91 | 212970402
BRYANT HEATING AND COOLING SYSTEMS | 38MURAQ24AB3* | CAP**3617AL* | 82*SB36045V14*** | 23600 | 26000 | 17 | 10 | 8.5 | 2 | 73 | 93 | 212969777
TEMPSTAR | DLCURAH24ABK | EA*4X30L17A* | *80VSL0451412B* | 23400 | 26200 | 17 | 10 | 8.5 | 2 | 73 | 92 | 212969775
KEEPRITE | DLCURAH24ABK | EA*4X30L17A* | *80VSL0451412B* | 23400 | 26200 | 17 | 10 | 8.5 | 2.08 | 73 | 95 | 212969773
ARCOAIRE | DLCURAH24ABK | EA*4X30L17A* | *80VSL0451412B* | 23400 | 26200 | 17 | 10 | 8.5 | 2.08 | 73 | 95 | 212969769
DAY & NIGHT | DLCURAH24ABK | EA*4X30L17A* | *80VSL0451412B* | 23400 | 26200 | 17 | 10 | 8.5 | 2.08 | 73 | 95 | 212969771
HEIL | DLCURAH24ABK | EA*4X30L17A* | *80VSL0451412B* | 23400 | 26200 | 17 | 10 | 8.5 | 2.08 | 73 | 95 | 212969772
COMFORTMAKER | DLCURAH24ABK | EA*4X30L17A* | *80VSL0451412B* | 23400 | 26200 | 17 | 10 | 8.5 | 2.08 | 73 | 95 | 212969770
AIRQUEST | DLCURAH24ABK | EA*4X30L17A* | *80VSL0451412B* | 23400 | 26200 | 17 | 10 | 8.5 | 2.08 | 73 | 95 | 212969768
BRYANT HEATING AND COOLING SYSTEMS | 38MURAQ24AB3* | CAP**3017AL* | 82*SB36045V14*** | 23400 | 26200 | 17 | 10 | 8.5 | 2.08 | 73 | 95 | 212969767
CARRIER | 38MURAQ24AB3* | CAP**3017AL* | 58SP*B045V14**12 | 23400 | 26200 | 17 | 10 | 8.5 | 2.08 | 73 | 95 | 212969766
KEEPRITE | DLCURAH24ABK | EA*4X30L14A* | *80VSL0451412B* | 23400 | 26200 | 17 | 10 | 8.5 | 2.08 | 73 | 95 | 212969763
TEMPSTAR | DLCURAH24ABK | EA*4X30L14A* | *80VSL0451412B* | 23400 | 26200 | 17 | 10 | 8.5 | 2.08 | 73 | 95 | 212969765
SMART COMFORT | DLCURAH24ABK | EA*4X30L14A* | *80VSL0451412B* | 23400 | 26200 | 17 | 10 | 8.5 | 2.08 | 73 | 95 | 212969764
DAY & NIGHT | DLCURAH24ABK | EA*4X30L14A* | *80VSL0451412B* | 23400 | 26200 | 17 | 10 | 8.5 | 2.08 | 73 | 95 | 212969761
HEIL | DLCURAH24ABK | EA*4X30L14A* | *80VSL0451412B* | 23400 | 26200 | 17 | 10 | 8.5 | 2.08 | 73 | 95 | 212969762
COMFORTMAKER | DLCURAH24ABK | EA*4X30L14A* | *80VSL0451412B* | 23400 | 26200 | 17 | 10 | 8.5 | 2.08 | 73 | 95 | 212969760
HEIL | DLCURAH24ABK | EN(A,D)4X30L17** | *80VSL0451412B* | 23600 | 26200 | 17 | 10.5 | 8.5 | 2.04 | 73 | 94 | 212969832
AIRQUEST | DLCURAH24ABK | EA*4X30L14A* | *80VSL0451412B* | 23400 | 26200 | 17 | 10 | 8.5 | 2.08 | 73 | 95 | 212969758
ARCOAIRE | DLCURAH24ABK | EA*4X30L14A* | *80VSL0451412B* | 23400 | 26200 | 17 | 10 | 8.5 | 2.08 | 73 | 95 | 212969759
TEMPSTAR | DLCURAH24ABK | EA*4X25L17A* | *80VSL0451412B* | 24000 | 25000 | 17.5 | 10 | 8.5 | 2.08 | 76 | 100 | 212969755
CARRIER | 38MURAQ24AB3* | CAP**3014AL* | 58SP*B045V14**12 | 23400 | 26200 | 17 | 10 | 8.5 | 2.08 | 73 | 95 | 212969756
SMART COMFORT | DLCURAH24ABK | EA*4X25L17A* | *80VSL0451412B* | 24000 | 25000 | 17.5 | 10 | 8.5 | 1.82 | 74 | 87 | 212969754
HEIL | DLCURAH24ABK | EA*4X25L17A* | *80VSL0451412B* | 24000 | 25000 | 17.5 | 10 | 8.5 | 1.82 | 74 | 87 | 212969752
KEEPRITE | DLCURAH24ABK | EA*4X25L17A* | *80VSL0451412B* | 24000 | 25000 | 17.5 | 10 | 8.5 | 1.82 | 74 | 87 | 212969753
DAY & NIGHT | DLCURAH24ABK | EA*4X25L17A* | *80VSL0451412B* | 24000 | 25000 | 17.5 | 10 | 8.5 | 1.82 | 74 | 87 | 212969751
ARCOAIRE | DLCURAH24ABK | EA*4X25L17A* | *80VSL0451412B* | 24000 | 25000 | 17.5 | 10 | 8.5 | 1.82 | 74 | 87 | 212969749
COMFORTMAKER | DLCURAH24ABK | EA*4X25L17A* | *80VSL0451412B* | 24000 | 25000 | 17.5 | 10 | 8.5 | 1.82 | 74 | 87 | 212969750
AIRQUEST | DLCURAH24ABK | EA*4X25L17A* | *80VSL0451412B* | 24000 | 25000 | 17.5 | 10 | 8.5 | 1.82 | 74 | 87 | 212969748
BRYANT HEATING AND COOLING SYSTEMS | 38MURAQ24AB3* | CAP**2517AL* | 82*SB36045V14*** | 24000 | 25000 | 17.5 | 10 | 8.5 | 1.82 | 74 | 87 | 212969747
SMART COMFORT | DLCURAH24ABK | EA*4X24L17A* | *80VSL0451412B* | 23200 | 26800 | 17 | 10 | 8.5 | 2.3 | 72 | 101 | 212969744
CARRIER | 38MURAQ24AB3* | CAP**2517AL* | 58SP*B045V14**12 | 24000 | 25000 | 17.5 | 10 | 8.5 | 1.82 | 74 | 87 | 212969746
TEMPSTAR | DLCURAH24ABK | EA*4X24L17A* | *80VSL0451412B* | 23200 | 26800 | 17 | 10 | 8.5 | 1.82 | 69 | 81 | 212969745
KEEPRITE | DLCURAH24ABK | EA*4X24L17A* | *80VSL0451412B* | 23200 | 26800 | 17 | 10 | 8.5 | 2.3 | 72 | 101 | 212969743
HEIL | DLCURAH24ABK | EA*4X24L17A* | *80VSL0451412B* | 23200 | 26800 | 17 | 10 | 8.5 | 2.3 | 72 | 101 | 212969742
COMFORTMAKER | DLCURAH24ABK | EA*4X24L17A* | *80VSL0451412B* | 23200 | 26800 | 17 | 10 | 8.5 | 2.3 | 72 | 101 | 212969740
DAY & NIGHT | DLCURAH24ABK | EA*4X24L17A* | *80VSL0451412B* | 23200 | 26800 | 17 | 10 | 8.5 | 2.3 | 72 | 101 | 212969741
ARCOAIRE | DLCURAH24ABK | EA*4X24L17A* | *80VSL0451412B* | 23200 | 26800 | 17 | 10 | 8.5 | 2.3 | 72 | 101 | 212969739
AIRQUEST | DLCURAH24ABK | EA*4X24L17A* | *80VSL0451412B* | 23200 | 26800 | 17 | 10 | 8.5 | 2.3 | 72 | 101 | 212969738
CARRIER | 38MURAQ24AB3* | CAP**2417AL* | 58SP*B045V14**12 | 23200 | 26800 | 17 | 10 | 8.5 | 2.3 | 72 | 101 | 212969736
BRYANT HEATING AND COOLING SYSTEMS | 38MURAQ24AB3* | CAP**2417AL* | 82*SB36045V14*** | 23200 | 26800 | 17 | 10 | 8.5 | 2.3 | 72 | 101 | 212969737
AIRQUEST | DLCURAH36ABK | EN(A,D,W)4X42L21** | *95ESN1002122A* | 36600 | 40000 | 15.2 | 10 | 8.1 | 1.92 | 74 | 88 | 212384455
CARRIER | 38MURAQ36AB3* | CNPV*4221AL* | 59SC5B100E21**22 | 36600 | 40000 | 15.2 | 10 | 8.1 | 1.92 | 74 | 88 | 212384453
HEIL | DLCURAH36ABK | EN(A,D)4X48L24** | *80VSL0902120B* | 36000 | 38000 | 16.5 | 10 | 8.1 | 2 | 77 | 92 | 212970742
COMFORTMAKER | DLCURAH36ABK | EN(A,D)4X48L24** | *80VSL0902120B* | 36000 | 38000 | 16.5 | 10 | 8.1 | 2 | 77 | 92 | 212970740
TEMPSTAR | DLCURAH36ABK | EN(A,D)4X48L24** | *80VSL0902120B* | 36000 | 38000 | 16.5 | 10 | 8.1 | 1.94 | 86 | 75 | 212970745
ARCOAIRE | DLCURAH36ABK | EN(A,D)4X48L24** | *80VSL0902120B* | 36000 | 38000 | 16.5 | 10 | 8.1 | 2 | 77 | 92 | 212970739
DAY & NIGHT | DLCURAH36ABK | EN(A,D)4X48L24** | *80VSL0902120B* | 36000 | 38000 | 16.5 | 10 | 8.1 | 2 | 77 | 92 | 212970741
AIRQUEST | DLCURAH36ABK | EN(A,D)4X48L24** | *80VSL0902120B* | 36000 | 38500 | 16.5 | 10 | 8.1 | 2 | 76 | 91 | 212970738
BRYANT HEATING AND COOLING SYSTEMS | 38MURAQ36AB3* | CNPV*4824AL* | 82*SB60090V21*** | 36000 | 38500 | 16.5 | 10 | 8.1 | 2 | 76 | 91 | 212970737
HEIL | DLCURAH36ABK | EN(A,D,W)4X48L21** | *80VSL0902120B* | 36000 | 38000 | 16.5 | 10 | 8.1 | 2 | 77 | 92 | 212970732
SMART COMFORT | DLCURAH36ABK | EN(A,D,W)4X48L21** | *80VSL0902120B* | 36000 | 38500 | 16.5 | 10 | 8.1 | 2 | 76 | 91 | 212970734
TEMPSTAR | DLCURAH36ABK | EN(A,D,W)4X48L21** | *80VSL0902120B* | 36000 | 38500 | 16.5 | 10 | 8.1 | 2 | 76 | 91 | 212970735
CARRIER | 38MURAQ36AB3* | CNPV*4824AL* | 58SP*B090V21**20 | 36000 | 38500 | 16.5 | 10 | 8.1 | 2 | 76 | 91 | 212970736
KEEPRITE | DLCURAH36ABK | EN(A,D,W)4X48L21** | *80VSL0902120B* | 36000 | 38500 | 16.5 | 10 | 8.1 | 2 | 76 | 91 | 212970733
DAY & NIGHT | DLCURAH36ABK | EN(A,D,W)4X48L21** | *80VSL0902120B* | 36000 | 38000 | 16.5 | 10 | 8.1 | 2 | 77 | 92 | 212970731
COMFORTMAKER | DLCURAH36ABK | EN(A,D,W)4X48L21** | *80VSL0902120B* | 36000 | 38000 | 16.5 | 10 | 8.1 | 2 | 77 | 92 | 212970730
AIRQUEST | DLCURAH36ABK | EN(A,D,W)4X48L21** | *80VSL0902120B* | 36000 | 38500 | 16.5 | 10 | 8.1 | 2 | 76 | 91 | 212970728
BRYANT HEATING AND COOLING SYSTEMS | 38MURAQ36AB3* | CNPV*4821AL* | 82*SB60090V21*** | 36000 | 38500 | 16.5 | 10 | 8.1 | 2 | 76 | 91 | 212970727
ARCOAIRE | DLCURAH36ABK | EN(A,D,W)4X48L21** | *80VSL0902120B* | 36000 | 38500 | 16.5 | 10 | 8.1 | 2 | 76 | 91 | 212970729
CARRIER | 38MURAQ36AB3* | CNPV*4821AL* | 58SP*B090V21**20 | 36000 | 38000 | 16.5 | 10 | 8.1 | 2 | 77 | 92 | 212970726
DAY & NIGHT | DLCURAH36ABK | EA*4X37L21A* | *80VSL0701716B* | 36400 | 38000 | 16 | 10 | 8.5 | 2.06 | 77 | 92 | 212970401
COMFORTMAKER | DLCURAH36ABK | EA*4X37L21A* | *80VSL0701716B* | 36400 | 38000 | 16 | 10 | 8.5 | 2.06 | 77 | 92 | 212970400
ARCOAIRE | DLCURAH36ABK | EA*4X37L21A* | *80VSL0701716B* | 36400 | 38000 | 16 | 10 | 8.5 | 2.06 | 77 | 92 | 212970399
TEMPSTAR | DLCURAH24ABK | EA*4X24L14A* | *80VSL0451412B* | 23200 | 26800 | 17 | 10 | 8.5 | 2.3 | 72 | 101 | 212969735
KEEPRITE | DLCURAH24ABK | EA*4X24L14A* | *80VSL0451412B* | 23200 | 26800 | 17 | 10 | 9.5 | 2.32 | 72 | 101 | 212969733
HEIL | DLCURAH24ABK | EA*4X24L14A* | *80VSL0451412B* | 23200 | 26800 | 17 | 10 | 9.5 | 2.32 | 72 | 101 | 212969732
COMFORTMAKER | DLCURAH24ABK | EA*4X24L14A* | *80VSL0451412B* | 23200 | 26800 | 17 | 10 | 9.5 | 2.32 | 72 | 101 | 212969730
DAY & NIGHT | DLCURAH24ABK | EA*4X24L14A* | *80VSL0451412B* | 23200 | 26800 | 17 | 10 | 9.5 | 2.32 | 72 | 101 | 212969731
CARRIER | 38MURAQ24AB3* | CAP**2414AL* | 58SP*B045V14**12 | 23200 | 26800 | 17 | 10 | 9.5 | 2.32 | 72 | 101 | 212969726
AIRQUEST | DLCURAH24ABK | EA*4X24L14A* | *80VSL0451412B* | 23200 | 26800 | 17 | 10 | 9.5 | 2.32 | 72 | 101 | 212969728
BRYANT HEATING AND COOLING SYSTEMS | 38MURAQ24AB3* | CAP**2414AL* | 82*SB36045V14*** | 23200 | 26800 | 17 | 10 | 9.5 | 2.32 | 72 | 101 | 212969727
DAY & NIGHT | DLCURAH18ABK | EA*4X24L17A* | *96VSN0401410B* | 17200 | 18200 | 17.5 | 10.5 | 8.5 | 2.34 | 68 | 107 | 212972687
AIRQUEST | DLCURAH18ABK | EA*4X24L17A* | *96VSN0401410B* | 17200 | 18200 | 17.5 | 10.5 | 8.5 | 2.34 | 68 | 107 | 212972684
CARRIER | 38MURAQ18AB3* | CAP**2417AL* | 59SP6B040V14**10 | 17200 | 18200 | 17.5 | 10.5 | 8.5 | 2.34 | 68 | 107 | 212972682
ARCOAIRE | DLCURAH18ABK | EA*4X24L17A* | *96VSN0401410B* | 17200 | 18200 | 17.5 | 10.5 | 8.5 | 2.34 | 68 | 107 | 212972685
TEMPSTAR | DLCURAH18ABK | EA*4X24L14A* | *96VSN0401410B* | 17200 | 18200 | 16 | 10 | 8.5 | 2.34 | 68 | 107 | 212972681
KEEPRITE | DLCURAH18ABK | EA*4X24L14A* | *96VSN0401410B* | 17200 | 18200 | 16 | 10 | 8.5 | 2.34 | 68 | 107 | 212972679
SMART COMFORT | DLCURAH18ABK | EA*4X19L17A* | *96VSN0401410B* | 17700 | 17800 | 16 | 10.5 | 8.1 | 2.16 | 68 | 101 | 212972670
DAY & NIGHT | DLCURAH18ABK | EA*4X24L14A* | *96VSN0401410B* | 17200 | 18200 | 16 | 10 | 8.5 | 2.34 | 68 | 107 | 212972677
COMFORTMAKER | DLCURAH18ABK | EA*4X24L14A* | *96VSN0401410B* | 17200 | 18200 | 16 | 10 | 8.5 | 2.34 | 68 | 107 | 212972676
HEIL | DLCURAH18ABK | EA*4X24L14A* | *96VSN0401410B* | 17200 | 18200 | 16 | 10 | 8.5 | 2.34 | 68 | 107 | 212972678
AIRQUEST | DLCURAH18ABK | EA*4X24L14A* | *96VSN0401410B* | 17200 | 18200 | 16 | 10 | 8.5 | 2.34 | 68 | 107 | 212972674
BRYANT HEATING AND COOLING SYSTEMS | 38MURAQ18AB3* | CAP**2414AL* | 926SB30040V14*** | 17200 | 18200 | 16 | 10 | 8.5 | 2.34 | 68 | 107 | 212972673
CARRIER | 38MURAQ18AB3* | CAP**2414AL* | 59SP6B040V14**10 | 17200 | 18200 | 16 | 10 | 8.5 | 2.34 | 68 | 107 | 212972672
TEMPSTAR | DLCURAH18ABK | EA*4X19L17A* | *96VSN0401410B* | 17700 | 17800 | 16 | 10.5 | 8.1 | 2.34 | 69 | 109 | 212972671
HEIL | DLCURAH18ABK | EA*4X19L17A* | *96VSN0401410B* | 17700 | 17800 | 16 | 10.5 | 8.1 | 2.16 | 68 | 101 | 212972668
DAY & NIGHT | DLCURAH18ABK | EA*4X19L17A* | *96VSN0401410B* | 17700 | 17800 | 16 | 10.5 | 8.1 | 2.16 | 68 | 101 | 212972667
CARRIER | 38MURAQ36AB3* | CAP**4824AL* | 58TP*B135V24**22 | 35800 | 37800 | 16.5 | 10 | 8.5 | 2.02 | 77 | 92 | 212972641
KEEPRITE | DLCURAH18ABK | EA*4X19L17A* | *96VSN0401410B* | 17700 | 17800 | 16 | 10.5 | 8.1 | 2.16 | 68 | 101 | 212972669
COMFORTMAKER | DLCURAH18ABK | EA*4X19L17A* | *96VSN0401410B* | 17700 | 17800 | 16 | 10.5 | 8.1 | 2.16 | 68 | 101 | 212972666
BRYANT HEATING AND COOLING SYSTEMS | 38MURAQ18AB3* | CAP**1917AL* | 926SB30040V14*** | 17700 | 17800 | 16 | 10.5 | 8.1 | 2.16 | 68 | 101 | 212972663
AIRQUEST | DLCURAH18ABK | EA*4X19L17A* | *96VSN0401410B* | 17700 | 17800 | 16 | 10.5 | 8.1 | 2.16 | 68 | 101 | 212972664
ARCOAIRE | DLCURAH18ABK | EA*4X19L17A* | *96VSN0401410B* | 17700 | 17800 | 16 | 10.5 | 8.1 | 2.16 | 68 | 101 | 212972665
CARRIER | 38MURAQ18AB3* | CAP**1917AL* | 59SP6B040V14**10 | 17700 | 17800 | 16 | 10.5 | 8.1 | 2.16 | 68 | 101 | 212972662
PAYNE HEATING AND COOLING | 38MURAQ36AB3* | CAP**4824AL* | PG80VTLB66135D** | 35800 | 37800 | 16.5 | 10 | 8.5 | 2 | 77 | 92 | 212972643
GRANDAIRE | WDLCURAH18ABK | WLNC304BA* | WFE*070A036C* | 17400 | 18000 | 16.5 | 11 | 8.1 | 1.86 | 111 | 90 | 212978355
HEIL | DLCURAH18ABK | EN(A,D)4X30L17** | *80MS(N,L)0701412A* | 17400 | 18000 | 16.5 | 11 | 8.1 | 2.26 | 68 | 104 | 212978351
TEMPSTAR | DLCURAH18ABK | EN(A,D)4X30L17** | *80MS(N,L)0701412A* | 17400 | 18000 | 16.5 | 11 | 8.1 | 2.26 | 68 | 104 | 212978354
ARCOAIRE | DLCURAH18ABK | EN(A,D)4X30L17** | *80MS(N,L)0701412A* | 17400 | 18000 | 16.5 | 11 | 8.1 | 2.26 | 68 | 104 | 212978348
SMART COMFORT | DLCURAH18ABK | EN(A,D)4X30L17** | *80MS(N,L)0701412A* | 17400 | 18000 | 16.5 | 11 | 8.1 | 2.26 | 68 | 104 | 212978353
KEEPRITE | DLCURAH18ABK | EN(A,D)4X30L17** | *80MS(N,L)0701412A* | 17400 | 18000 | 16.5 | 11 | 8.1 | 2.26 | 68 | 104 | 212978352
AIRQUEST | DLCURAH18ABK | EA*4X30L17A* | *80MS(N,L)0701712A* | 17600 | 18200 | 16.5 | 10.5 | 8.5 | 2.26 | 68 | 103 | 212978777
DAY & NIGHT | DLCURAH18ABK | EN(A,D)4X30L17** | *80MS(N,L)0701412A* | 17400 | 18000 | 16.5 | 11 | 8.1 | 2.26 | 68 | 104 | 212978350
CARRIER | 38MURAQ18AB3* | CNPV*3017AL* | 58S(B,C)*B070M14**12 | 17400 | 18000 | 16.5 | 11 | 8.1 | 2.26 | 68 | 104 | 212978344
COMFORTMAKER | DLCURAH18ABK | EN(A,D)4X30L17** | *80MS(N,L)0701412A* | 17400 | 18000 | 16.5 | 11 | 8.1 | 2.26 | 68 | 104 | 212978349
PAYNE HEATING AND COOLING | 38MURAQ18AB3* | CNPV*3017AL* | PG80MS(A,L)A36070A** | 17400 | 18000 | 16.5 | 11 | 8.1 | 2.26 | 68 | 104 | 212978346
AIRQUEST | DLCURAH18ABK | EN(A,D)4X30L17** | *80MS(N,L)0701412A* | 17400 | 18000 | 16.5 | 11 | 8.1 | 2.26 | 68 | 104 | 212978347
BRYANT HEATING AND COOLING SYSTEMS | 38MURAQ18AB3* | CNPV*3017AL* | 8(0,1)*SB36070M14*** | 17400 | 18000 | 16.5 | 11 | 8.1 | 2.26 | 68 | 104 | 212978345
COMFORTMAKER | DLCURAH18ABK | EN(A,D)4X30L14** | *80MS(N,L)0701412A* | 17400 | 18000 | 16.5 | 11 | 8.1 | 2.26 | 68 | 104 | 212978337
TEMPSTAR | DLCURAH18ABK | EN(A,D)4X30L14** | *80MS(N,L)0701412A* | 17400 | 18000 | 16.5 | 11 | 8.1 | 2.26 | 68 | 104 | 212978342
KEEPRITE | DLCURAH18ABK | EN(A,D)4X24L17** | *80MS(N,L)0701412A* | 17600 | 18500 | 16.5 | 11 | 8.5 | 2.3 | 67 | 103 | 212978328
HEIL | DLCURAH18ABK | EN(A,D)4X30L14** | *80MS(N,L)0701412A* | 17400 | 18000 | 16.5 | 11 | 8.1 | 2.26 | 68 | 104 | 212978339
SMART COMFORT | DLCURAH18ABK | EN(A,D)4X30L14** | *80MS(N,L)0701412A* | 17400 | 18000 | 16.5 | 11 | 8.1 | 2.26 | 68 | 104 | 212978341
KEEPRITE | DLCURAH18ABK | EN(A,D)4X30L14** | *80MS(N,L)0701412A* | 17400 | 18000 | 16.5 | 11 | 8.1 | 2.26 | 68 | 104 | 212978340
DAY & NIGHT | DLCURAH18ABK | EN(A,D)4X30L14** | *80MS(N,L)0701412A* | 17400 | 18000 | 16.5 | 11 | 8.1 | 2.26 | 68 | 104 | 212978338
AIRQUEST | DLCURAH18ABK | EN(A,D)4X30L14** | *80MS(N,L)0701412A* | 17400 | 18000 | 16.5 | 11 | 8.1 | 2.26 | 68 | 104 | 212978335
PAYNE HEATING AND COOLING | 38MURAQ18AB3* | CNPV*3014AL* | PG80MS(A,L)A36070A** | 17400 | 18000 | 16.5 | 11 | 8.1 | 2.26 | 68 | 104 | 212978334
BRYANT HEATING AND COOLING SYSTEMS | 38MURAQ18AB3* | CNPV*3014AL* | 8(0,1)*SB36070M14*** | 17400 | 18000 | 16.5 | 11 | 8.1 | 2.26 | 68 | 104 | 212978333
SMART COMFORT | DLCURAH18ABK | EN(A,D)4X24L17** | *80MS(N,L)0701412A* | 17600 | 18500 | 16.5 | 11 | 8.5 | 2.3 | 67 | 103 | 212978329
CARRIER | 38MURAQ18AB3* | CAP**2417AL* | GG96VTAB48080B** | 17200 | 18200 | 16 | 10.5 | 8.5 | 2.34 | 68 | 107 | 212975785
CARRIER | 38MURAQ18AB3* | CAP**2417AL* | 59TP6C080V17**16 | 17200 | 18200 | 16 | 10.5 | 8.5 | 2.34 | 68 | 107 | 212975784
TEMPSTAR | DLCURAH18ABK | EA*4X19L17A* | *96VTN0801716B* | 17700 | 17700 | 16.5 | 10.5 | 8.1 | 2.16 | 68 | 101 | 212975782
GRANDAIRE | WDLCURAH18ABK | WLA*194BA* | WFST080B048A* | 17700 | 17700 | 16.5 | 10.5 | 8.1 | 2.34 | 69 | 110 | 212975783
SMART COMFORT | DLCURAH18ABK | EA*4X19L17A* | *96VTN0801716B* | 17700 | 17700 | 16.5 | 10.5 | 8.1 | 2.16 | 68 | 101 | 212975781
KEEPRITE | DLCURAH18ABK | EA*4X19L17A* | *96VTN0801716B* | 17700 | 17700 | 16.5 | 10.5 | 8.1 | 2.16 | 68 | 101 | 212975780
HEIL | DLCURAH18ABK | EA*4X19L17A* | *96VTN0801716B* | 17700 | 17700 | 16.5 | 10.5 | 8.1 | 2.16 | 68 | 101 | 212975779
DAY & NIGHT | DLCURAH18ABK | EA*4X19L17A* | *96VTN0801716B* | 17700 | 17700 | 16.5 | 10.5 | 8.1 | 2.16 | 68 | 101 | 212975778
ARCOAIRE | DLCURAH18ABK | EA*4X19L17A* | *96VTN0801716B* | 17700 | 17700 | 16.5 | 10.5 | 8.1 | 2.16 | 68 | 101 | 212975776
AIRQUEST | DLCURAH18ABK | EA*4X19L17A* | *96VTN0801716B* | 17700 | 17700 | 16.5 | 10.5 | 8.1 | 2.16 | 68 | 101 | 212975775
COMFORTMAKER | DLCURAH18ABK | EA*4X19L17A* | *96VTN0801716B* | 17700 | 17700 | 16.5 | 10.5 | 8.1 | 2.16 | 68 | 101 | 212975777
PAYNE HEATING AND COOLING | 38MURAQ18AB3* | CAP**1917AL* | PG96VTAB48080B** | 17700 | 17700 | 16.5 | 10.5 | 8.1 | 2.16 | 68 | 101 | 212975774
BRYANT HEATING AND COOLING SYSTEMS | 38MURAQ18AB3* | CAP**1917AL* | 926TC48080V17*** | 17700 | 17700 | 16.5 | 10.5 | 8.1 | 2.16 | 68 | 101 | 212975773
CARRIER | 38MURAQ18AB3* | CAP**1917AL* | GG96VTAB48080B** | 17700 | 17700 | 16.5 | 10.5 | 8.1 | 2.16 | 68 | 101 | 212975772
CARRIER | 38MURAQ18AB3* | CAP**1917AL* | 59TP6C080V17**16 | 17700 | 17700 | 16.5 | 10.5 | 8.1 | 2.16 | 68 | 101 | 212975771
TEMPSTAR | DLCURAH24ABK | EN(A,D,W)4X36L17** | *96VTN0601412B* | 23400 | 26200 | 16.5 | 10 | 8.1 | 1.8 | 90 | 105 | 212975759
SMART COMFORT | DLCURAH24ABK | EN(A,D,W)4X36L17** | *96VTN0601412B* | 23400 | 26200 | 16.5 | 10 | 8.1 | 2.04 | 73 | 94 | 212975758
KEEPRITE | DLCURAH24ABK | EN(A,D,W)4X36L17** | *96VTN0601412B* | 23400 | 26200 | 16.5 | 10 | 8.1 | 2.04 | 73 | 94 | 212975757
HEIL | DLCURAH24ABK | EN(A,D,W)4X36L17** | *96VTN0601412B* | 23400 | 26200 | 16.5 | 10 | 8.1 | 2.04 | 73 | 94 | 212975756
DAY & NIGHT | DLCURAH24ABK | EN(A,D,W)4X36L17** | *96VTN0601412B* | 23400 | 26200 | 16.5 | 10 | 8.1 | 2.04 | 73 | 94 | 212975755
COMFORTMAKER | DLCURAH24ABK | EN(A,D,W)4X36L17** | *96VTN0601412B* | 23400 | 26200 | 16.5 | 10 | 8.1 | 2.04 | 73 | 94 | 212975754
PAYNE HEATING AND COOLING | 38MURAQ24AB3* | CNPV*3617AL* | PG96VTAB36060A** | 23400 | 26200 | 16.5 | 10 | 8.1 | 2.04 | 73 | 94 | 212975751
ARCOAIRE | DLCURAH24ABK | EN(A,D,W)4X36L17** | *96VTN0601412B* | 23400 | 26200 | 16.5 | 10 | 8.1 | 2.04 | 73 | 94 | 212975753
AIRQUEST | DLCURAH24ABK | EN(A,D,W)4X36L17** | *96VTN0601412B* | 23400 | 26200 | 16.5 | 10 | 8.1 | 2.04 | 73 | 94 | 212975752
CARRIER | 38MURAQ24AB3* | CNPV*3617AL* | 59TP6C060V14**12 | 23400 | 26200 | 16.5 | 10 | 8.1 | 2.04 | 73 | 94 | 212975749
TEMPSTAR | DLCURAH24ABK | EN(A,D)4X30L17** | *96VTN0601412B* | 23400 | 26200 | 16.5 | 10 | 8.1 | 2.04 | 73 | 94 | 212975748
BRYANT HEATING AND COOLING SYSTEMS | 38MURAQ24AB3* | CNPV*3617AL* | 926TC36060V14*** | 23400 | 26200 | 16.5 | 10 | 8.1 | 2.04 | 73 | 94 | 212975750
SMART COMFORT | DLCURAH24ABK | EN(A,D)4X30L17** | *96VTN0601412B* | 23400 | 26200 | 16.5 | 10 | 8.1 | 2.04 | 73 | 94 | 212975747
KEEPRITE | DLCURAH24ABK | EN(A,D)4X30L17** | *96VTN0601412B* | 23400 | 26200 | 16.5 | 10 | 8.1 | 2.04 | 73 | 94 | 212975746
COMFORTMAKER | DLCURAH24ABK | EA*4X36L17A* | *96VSN0401712B* | 23400 | 26200 | 16.5 | 10 | 8.5 | 2.02 | 73 | 93 | 212973216
HEIL | DLCURAH24ABK | EA*4X36L17A* | *96VSN0401712B* | 23400 | 26200 | 16.5 | 10 | 8.5 | 2.02 | 73 | 93 | 212973218
ARCOAIRE | DLCURAH24ABK | EA*4X36L17A* | *96VSN0401712B* | 23400 | 26200 | 16.5 | 10 | 8.5 | 2.02 | 73 | 93 | 212973215
CARRIER | 38MURAQ24AB3* | CAP**3617AL* | 59SP6B040V17**12 | 23400 | 26200 | 16.5 | 10 | 8.5 | 2.02 | 73 | 93 | 212973212
TEMPSTAR | DLCURAH24ABK | EA*4X30L17A* | *96VSN0401712B* | 23200 | 26400 | 16 | 10 | 8.5 | 2.02 | 72 | 92 | 212973211
AIRQUEST | DLCURAH24ABK | EA*4X36L17A* | *96VSN0401712B* | 23400 | 26200 | 16.5 | 10 | 8.5 | 2.02 | 73 | 93 | 212973214
SMART COMFORT | DLCURAH24ABK | EA*4X30L17A* | *96VSN0401712B* | 23200 | 26400 | 16 | 10 | 8.5 | 2.08 | 73 | 95 | 212973210
BRYANT HEATING AND COOLING SYSTEMS | 38MURAQ24AB3* | CAP**3617AL* | 926SB36040V17*** | 23400 | 26200 | 16.5 | 10 | 8.5 | 2.02 | 73 | 93 | 212973213
KEEPRITE | DLCURAH24ABK | EA*4X30L17A* | *96VSN0401712B* | 23200 | 26400 | 16 | 10 | 8.5 | 2.08 | 73 | 95 | 212973209
HEIL | DLCURAH24ABK | EA*4X30L17A* | *96VSN0401712B* | 23200 | 26400 | 16 | 10 | 8.5 | 2.08 | 73 | 95 | 212973208
DAY & NIGHT | DLCURAH24ABK | EA*4X30L17A* | *96VSN0401712B* | 23200 | 26400 | 16 | 10 | 8.5 | 2.08 | 73 | 95 | 212973207
ARCOAIRE | DLCURAH24ABK | EA*4X30L17A* | *96VSN0401712B* | 23200 | 26400 | 16 | 10 | 8.5 | 2.08 | 73 | 95 | 212973205
AIRQUEST | DLCURAH24ABK | EA*4X30L17A* | *96VSN0401712B* | 23200 | 26400 | 16 | 10 | 8.5 | 2.08 | 73 | 95 | 212973204
BRYANT HEATING AND COOLING SYSTEMS | 38MURAQ24AB3* | CAP**3017AL* | 926SB36040V17*** | 23200 | 26400 | 16 | 10 | 8.5 | 2.08 | 73 | 95 | 212973203
COMFORTMAKER | DLCURAH24ABK | EA*4X30L17A* | *96VSN0401712B* | 23200 | 26400 | 16 | 10 | 8.5 | 2.08 | 73 | 95 | 212973206
SMART COMFORT | DLCURAH24ABK | EA*4X25L17A* | *96VSN0401712B* | 24200 | 25400 | 16 | 10 | 8.5 | 1.8 | 74 | 86 | 212973200
CARRIER | 38MURAQ24AB3* | CAP**3017AL* | 59SP6B040V17**12 | 23200 | 26400 | 16 | 10 | 8.5 | 2.08 | 73 | 95 | 212973202
TEMPSTAR | DLCURAH24ABK | EA*4X25L17A* | *96VSN0401712B* | 24200 | 25400 | 16 | 10 | 8.5 | 2.08 | 76 | 99 | 212973201
HEIL | DLCURAH24ABK | EA*4X25L17A* | *96VSN0401712B* | 24200 | 25400 | 16 | 10 | 8.5 | 1.8 | 74 | 86 | 212973198
COMFORTMAKER | DLCURAH24ABK | EA*4X25L17A* | *96VSN0401712B* | 24200 | 25400 | 16 | 10 | 8.5 | 1.8 | 74 | 86 | 212973196
KEEPRITE | DLCURAH24ABK | EA*4X25L17A* | *96VSN0401712B* | 24200 | 25400 | 16 | 10 | 8.5 | 1.8 | 74 | 86 | 212973199
AIRQUEST | DLCURAH24ABK | EA*4X25L17A* | *96VSN0401712B* | 24200 | 25400 | 16 | 10 | 8.5 | 1.8 | 74 | 86 | 212973194
DAY & NIGHT | DLCURAH24ABK | EA*4X25L17A* | *96VSN0401712B* | 24200 | 25400 | 16 | 10 | 8.5 | 1.8 | 74 | 86 | 212973197
ARCOAIRE | DLCURAH24ABK | EA*4X25L17A* | *96VSN0401712B* | 24200 | 25400 | 16 | 10 | 8.5 | 1.8 | 74 | 86 | 212973195
BRYANT HEATING AND COOLING SYSTEMS | 38MURAQ24AB3* | CAP**2517AL* | 926SB36040V17*** | 24200 | 25400 | 16 | 10 | 8.5 | 1.8 | 74 | 86 | 212973193
CARRIER | 38MURAQ24AB3* | CAP**2517AL* | 59SP6B040V17**12 | 24200 | 25400 | 16 | 10 | 8.5 | 1.8 | 74 | 86 | 212973192
SMART COMFORT | DLCURAH18ABK | EN(A,D)4X30L17** | *96VSN0601412B* | 17500 | 18000 | 16.5 | 11 | 8.1 | 2.24 | 68 | 104 | 212973400
GRANDAIRE | WDLCURAH18ABK | WLNC304AA* | WFE*045A036C* | 17700 | 18200 | 16.5 | 11 | 8.1 | 2.24 | 68 | 102 | 212977825
SMART COMFORT | DLCURAH18ABK | EA*4X24L17A* | *96VTN0601412B* | 17300 | 18200 | 16 | 10.5 | 8.5 | 2.34 | 68 | 107 | 212975406
KEEPRITE | DLCURAH18ABK | EA*4X24L17A* | *96VTN0601412B* | 17300 | 18200 | 16 | 10.5 | 8.5 | 2.34 | 68 | 107 | 212975405
HEIL | DLCURAH18ABK | EA*4X24L17A* | *96VTN0601412B* | 17300 | 18200 | 16 | 10.5 | 8.5 | 2.34 | 68 | 107 | 212975404
CARRIER | 38MURAQ18AB3* | CNPV*2414AL* | 59SP6B040V14**10 | 17400 | 18500 | 15.5 | 10.5 | 8.5 | 2.3 | 67 | 104 | 212972732
HEIL | DLCURAH18ABK | EN(A,D)4X18L14** | *96VSN0401410B* | 17200 | 18500 | 15.5 | 10.5 | 8.5 | 2.38 | 67 | 107 | 212972728
DAY & NIGHT | DLCURAH18ABK | EN(A,D)4X18L14** | *96VSN0401410B* | 17200 | 18500 | 15.5 | 10.5 | 8.5 | 2.38 | 67 | 107 | 212972727
COMFORTMAKER | DLCURAH18ABK | EN(A,D)4X18L14** | *96VSN0401410B* | 17200 | 18500 | 15.5 | 10.5 | 8.5 | 2.38 | 67 | 107 | 212972726
SMART COMFORT | DLCURAH18ABK | EA*4X30L17A* | *96VSN0401410B* | 17400 | 18000 | 16 | 10.5 | 8.5 | 2.24 | 68 | 104 | 212972720
ARCOAIRE | DLCURAH18ABK | EN(A,D)4X18L14** | *96VSN0401410B* | 17200 | 18500 | 15.5 | 10.5 | 8.5 | 2.38 | 67 | 107 | 212972725
CARRIER | 38MURAQ18AB3* | CNPV*1814AL* | 59SP6B040V14**10 | 17200 | 18500 | 15.5 | 10.5 | 8.5 | 2.38 | 67 | 107 | 212972722
AIRQUEST | DLCURAH18ABK | EN(A,D)4X18L14** | *96VSN0401410B* | 17200 | 18500 | 15.5 | 10.5 | 8.5 | 2.38 | 67 | 107 | 212972724
HEIL | DLCURAH18ABK | EA*4X30L17A* | *96VSN0401410B* | 17400 | 18000 | 16 | 10.5 | 8.5 | 2.24 | 68 | 104 | 212972718
COMFORTMAKER | DLCURAH18ABK | EA*4X30L17A* | *96VSN0401410B* | 17400 | 18000 | 16 | 10.5 | 8.5 | 2.24 | 68 | 104 | 212972716
ARCOAIRE | DLCURAH18ABK | EA*4X30L17A* | *96VSN0401410B* | 17400 | 18000 | 16 | 10.5 | 8.5 | 2.24 | 68 | 104 | 212972715
BRYANT HEATING AND COOLING SYSTEMS | 38MURAQ18AB3* | CAP**3017AL* | 926SB30040V14*** | 17400 | 18000 | 16 | 10.5 | 8.5 | 2.24 | 68 | 104 | 212972713
DAY & NIGHT | DLCURAH18ABK | EA*4X30L17A* | *96VSN0401410B* | 17400 | 18000 | 16 | 10.5 | 8.5 | 2.24 | 68 | 104 | 212972717
AIRQUEST | DLCURAH18ABK | EA*4X30L17A* | *96VSN0401410B* | 17400 | 18000 | 16 | 10.5 | 8.5 | 2.24 | 68 | 104 | 212972714
SMART COMFORT | DLCURAH18ABK | EA*4X30L14A* | *96VSN0401410B* | 17300 | 18100 | 16 | 10.5 | 8.5 | 2.26 | 67 | 104 | 212972710
TEMPSTAR | DLCURAH18ABK | EA*4X30L14A* | *96VSN0401410B* | 17300 | 18100 | 16 | 10.5 | 8.5 | 2.24 | 67 | 104 | 212972711
CARRIER | 38MURAQ18AB3* | CAP**3017AL* | 59SP6B040V14**10 | 17400 | 18000 | 16 | 10.5 | 8.5 | 2.24 | 68 | 104 | 212972712
KEEPRITE | DLCURAH18ABK | EA*4X30L14A* | *96VSN0401410B* | 17300 | 18100 | 16 | 10.5 | 8.5 | 2.26 | 67 | 104 | 212972709
HEIL | DLCURAH18ABK | EA*4X30L14A* | *96VSN0401410B* | 17300 | 18100 | 16 | 10.5 | 8.5 | 2.26 | 67 | 104 | 212972708
ARCOAIRE | DLCURAH18ABK | EA*4X30L14A* | *96VSN0401410B* | 17300 | 18100 | 16 | 10.5 | 8.5 | 2.26 | 67 | 104 | 212972705
DAY & NIGHT | DLCURAH18ABK | EA*4X30L14A* | *96VSN0401410B* | 17300 | 18100 | 16 | 10.5 | 8.5 | 2.26 | 67 | 104 | 212972707
COMFORTMAKER | DLCURAH18ABK | EA*4X30L14A* | *96VSN0401410B* | 17300 | 18100 | 16 | 10.5 | 8.5 | 2.26 | 67 | 104 | 212972706
AIRQUEST | DLCURAH18ABK | EA*4X30L14A* | *96VSN0401410B* | 17300 | 18100 | 16 | 10.5 | 8.5 | 2.26 | 67 | 104 | 212972704
BRYANT HEATING AND COOLING SYSTEMS | 38MURAQ18AB3* | CAP**3014AL* | 926SB30040V14*** | 17300 | 18100 | 16 | 10.5 | 8.5 | 2.26 | 67 | 104 | 212972703
SMART COMFORT | DLCURAH18ABK | EA*4X25L17A* | *96VSN0401410B* | 17700 | 17800 | 16 | 10.5 | 8.1 | 2.14 | 68 | 100 | 212972700
BRYANT HEATING AND COOLING SYSTEMS | 38MURAQ18AB3* | CAP**2517AL* | 926SB30040V14*** | 17700 | 17800 | 16 | 10.5 | 8.1 | 2.14 | 68 | 100 | 212972693
TEMPSTAR | DLCURAH18ABK | EA*4X25L17A* | *96VSN0401410B* | 17700 | 17800 | 16 | 10.5 | 8.1 | 2.26 | 69 | 106 | 212972701
KEEPRITE | DLCURAH18ABK | EA*4X25L17A* | *96VSN0401410B* | 17700 | 17800 | 16 | 10.5 | 8.1 | 2.14 | 68 | 100 | 212972699
DAY & NIGHT | DLCURAH18ABK | EA*4X25L17A* | *96VSN0401410B* | 17700 | 17800 | 16 | 10.5 | 8.1 | 2.14 | 68 | 100 | 212972697
HEIL | DLCURAH18ABK | EA*4X25L17A* | *96VSN0401410B* | 17700 | 17800 | 16 | 10.5 | 8.1 | 2.14 | 68 | 100 | 212972698
COMFORTMAKER | DLCURAH18ABK | EA*4X25L17A* | *96VSN0401410B* | 17700 | 17800 | 16 | 10.5 | 8.1 | 2.14 | 68 | 100 | 212972696
ARCOAIRE | DLCURAH18ABK | EA*4X25L17A* | *96VSN0401410B* | 17700 | 17800 | 16 | 10.5 | 8.1 | 2.14 | 68 | 100 | 212972695
AIRQUEST | DLCURAH18ABK | EA*4X25L17A* | *96VSN0401410B* | 17700 | 17800 | 16 | 10.5 | 8.1 | 2.14 | 68 | 100 | 212972694
CARRIER | 38MURAQ18AB3* | CAP**2517AL* | 59SP6B040V14**10 | 17700 | 17800 | 16 | 10.5 | 8.1 | 2.14 | 68 | 100 | 212972692
TEMPSTAR | DLCURAH18ABK | EA*4X24L17A* | *96VSN0401410B* | 17200 | 18200 | 17.5 | 10.5 | 8.5 | 2.14 | 66 | 98 | 212972691
KEEPRITE | DLCURAH18ABK | EA*4X24L17A* | *96VSN0401410B* | 17200 | 18200 | 17.5 | 10.5 | 8.5 | 2.34 | 68 | 107 | 212972689
SMART COMFORT | DLCURAH18ABK | EA*4X24L17A* | *96VSN0401410B* | 17200 | 18200 | 17.5 | 10.5 | 8.5 | 2.34 | 68 | 107 | 212972690
COMFORTMAKER | DLCURAH18ABK | EA*4X24L17A* | *96VSN0401410B* | 17200 | 18200 | 17.5 | 10.5 | 8.5 | 2.34 | 68 | 107 | 212972686
HEIL | DLCURAH18ABK | EA*4X24L17A* | *96VSN0401410B* | 17200 | 18200 | 17.5 | 10.5 | 8.5 | 2.34 | 68 | 107 | 212972688
BRYANT HEATING AND COOLING SYSTEMS | 38MURAQ18AB3* | CAP**2417AL* | 926SB30040V14*** | 17200 | 18200 | 17.5 | 10.5 | 8.5 | 2.34 | 68 | 107 | 212972683
ARCOAIRE | DLCURAH24ABK | EA*4X36L21A* | *80MS(N,L)0901714A* | 23800 | 26200 | 17.5 | 10 | 8.5 | 1.98 | 73 | 90 | 212979861
BRYANT HEATING AND COOLING SYSTEMS | 38MURAQ24AB3* | CAP**3621AL* | 8(0,1)*SB42090M17*** | 23800 | 26200 | 17.5 | 10 | 8.5 | 1.98 | 73 | 90 | 212979858
PAYNE HEATING AND COOLING | 38MURAQ24AB3* | CAP**3621AL* | PG80MS(A,L)A42090B** | 23800 | 26200 | 17.5 | 10 | 8.5 | 1.98 | 73 | 90 | 212979859
CARRIER | 38MURAQ24AB3* | CAP**3621AL* | 58S(B,C)*B090M17**14 | 23800 | 26200 | 17.5 | 10 | 8.5 | 1.98 | 73 | 90 | 212979857
COMFORTMAKER | DLCURAH24ABK | EA*4X36L21A* | *80MS(N,L)0901714A* | 23800 | 26200 | 17.5 | 10 | 8.5 | 1.98 | 73 | 90 | 212979862
AIRQUEST | DLCURAH24ABK | EA*4X36L17A* | *80MS(N,L)0901714A* | 23800 | 26200 | 17 | 10 | 8.5 | 1.98 | 73 | 91 | 212979848
AIRQUEST | DLCURAH24ABK | EA*4X36L21A* | *80MS(N,L)0901714A* | 23800 | 26200 | 17.5 | 10 | 8.5 | 1.98 | 73 | 90 | 212979860
SMART COMFORT | DLCURAH24ABK | EA*4X36L17A* | *80MS(N,L)0901714A* | 23800 | 26200 | 17 | 10 | 8.5 | 1.98 | 73 | 91 | 212979854
TEMPSTAR | DLCURAH24ABK | EA*4X36L17A* | *80MS(N,L)0901714A* | 23800 | 26200 | 17 | 10 | 8.5 | 1.98 | 73 | 91 | 212979855
GRANDAIRE | WDLCURAH24ABK | WLA*364BA* | WFE*090B042C* | 23800 | 26200 | 17 | 10 | 8.5 | 1.98 | 73 | 90 | 212979856
KEEPRITE | DLCURAH24ABK | EA*4X36L17A* | *80MS(N,L)0901714A* | 23800 | 26200 | 17 | 10 | 8.5 | 1.98 | 73 | 91 | 212979853
HEIL | DLCURAH24ABK | EA*4X36L17A* | *80MS(N,L)0901714A* | 23800 | 26200 | 17 | 10 | 8.5 | 1.98 | 73 | 91 | 212979852
PAYNE HEATING AND COOLING | 38MURAQ24AB3* | CAP**3617AL* | PG80MS(A,L)A42090B** | 23800 | 26200 | 17 | 10 | 8.5 | 1.98 | 73 | 91 | 212979847
COMFORTMAKER | DLCURAH24ABK | EA*4X36L17A* | *80MS(N,L)0901714A* | 23800 | 26200 | 17 | 10 | 8.5 | 1.98 | 73 | 91 | 212979850
DAY & NIGHT | DLCURAH24ABK | EA*4X36L17A* | *80MS(N,L)0901714A* | 23800 | 26200 | 17 | 10 | 8.5 | 1.98 | 73 | 91 | 212979851
ARCOAIRE | DLCURAH24ABK | EA*4X36L17A* | *80MS(N,L)0901714A* | 23800 | 26200 | 17 | 10 | 8.5 | 1.98 | 73 | 91 | 212979849
TEMPSTAR | DLCURAH24ABK | EA*4X30L17A* | *80MS(N,L)0901714A* | 23600 | 26400 | 17 | 10 | 8.5 | 2.04 | 72 | 93 | 212979843
BRYANT HEATING AND COOLING SYSTEMS | 38MURAQ24AB3* | CAP**3617AL* | 8(0,1)*SB42090M17*** | 23800 | 26200 | 17 | 10 | 8.5 | 1.98 | 73 | 91 | 212979846
KEEPRITE | DLCURAH24ABK | EA*4X30L17A* | *80MS(N,L)0901714A* | 23600 | 26400 | 17 | 10 | 8.5 | 2.04 | 72 | 93 | 212979841
AIRQUEST | DLCURAH24ABK | EA*4X25L17A* | *80MS(N,L)0901714A* | 24200 | 25200 | 17 | 10 | 8.5 | 1.82 | 74 | 87 | 212979824
SMART COMFORT | DLCURAH24ABK | EA*4X30L17A* | *80MS(N,L)0901714A* | 23600 | 26400 | 17 | 10 | 8.5 | 2.04 | 72 | 93 | 212979842
CARRIER | 38MURAQ24AB3* | CAP**3617AL* | 58S(B,C)*B090M17**14 | 23800 | 26200 | 17 | 10 | 8.5 | 1.98 | 73 | 91 | 212979845
GRANDAIRE | WDLCURAH24ABK | WLA*304BA* | WFE*090B042C* | 23600 | 26400 | 17 | 10 | 8.5 | 1.98 | 72 | 90 | 212979844
ARCOAIRE | DLCURAH24ABK | EA*4X30L17A* | *80MS(N,L)0901714A* | 23600 | 26400 | 17 | 10 | 8.5 | 2.04 | 72 | 93 | 212979837
DAY & NIGHT | DLCURAH24ABK | EA*4X30L17A* | *80MS(N,L)0901714A* | 23600 | 26400 | 17 | 10 | 8.5 | 2.04 | 72 | 93 | 212979839
HEIL | DLCURAH24ABK | EA*4X30L17A* | *80MS(N,L)0901714A* | 23600 | 26400 | 17 | 10 | 8.5 | 2.04 | 72 | 93 | 212979840
COMFORTMAKER | DLCURAH24ABK | EA*4X30L17A* | *80MS(N,L)0901714A* | 23600 | 26400 | 17 | 10 | 8.5 | 2.04 | 72 | 93 | 212979838
BRYANT HEATING AND COOLING SYSTEMS | 38MURAQ24AB3* | CAP**2517AL* | 8(0,1)*SB42090M17*** | 24200 | 25200 | 17 | 10 | 8.5 | 1.82 | 74 | 87 | 212979822
AIRQUEST | DLCURAH24ABK | EA*4X30L17A* | *80MS(N,L)0901714A* | 23600 | 26400 | 17 | 10 | 8.5 | 2.04 | 72 | 93 | 212979836
GRANDAIRE | WDLCURAH24ABK | WLA*254BA* | WFE*090B042C* | 24200 | 25200 | 17 | 10 | 8.5 | 2.04 | 76 | 98 | 212979832
BRYANT HEATING AND COOLING SYSTEMS | 38MURAQ24AB3* | CAP**3017AL* | 8(0,1)*SB42090M17*** | 23600 | 26400 | 17 | 10 | 8.5 | 2.04 | 72 | 93 | 212979834
PAYNE HEATING AND COOLING | 38MURAQ24AB3* | CAP**3017AL* | PG80MS(A,L)A42090B** | 23600 | 26400 | 17 | 10 | 8.5 | 2.04 | 72 | 93 | 212979835
CARRIER | 38MURAQ24AB3* | CAP**3017AL* | 58S(B,C)*B090M17**14 | 23600 | 26400 | 17 | 10 | 8.5 | 2.04 | 72 | 93 | 212979833
TEMPSTAR | DLCURAH24ABK | EA*4X25L17A* | *80MS(N,L)0901714A* | 24200 | 25200 | 17 | 10 | 8.5 | 1.82 | 74 | 87 | 212979831
SMART COMFORT | DLCURAH24ABK | EA*4X25L17A* | *80MS(N,L)0901714A* | 24200 | 25200 | 17 | 10 | 8.5 | 1.82 | 74 | 87 | 212979830
COMFORTMAKER | DLCURAH24ABK | EA*4X25L17A* | *80MS(N,L)0901714A* | 24200 | 25200 | 17 | 10 | 8.5 | 1.82 | 74 | 87 | 212979826
KEEPRITE | DLCURAH24ABK | EA*4X25L17A* | *80MS(N,L)0901714A* | 24200 | 25200 | 17 | 10 | 8.5 | 1.82 | 74 | 87 | 212979829
HEIL | DLCURAH24ABK | EA*4X25L17A* | *80MS(N,L)0901714A* | 24200 | 25200 | 17 | 10 | 8.5 | 1.82 | 74 | 87 | 212979828
KEEPRITE | DLCURAH18ABK | EN(A,D)4X24L17** | *96VTN0401410B* | 17300 | 18400 | 15.5 | 10.5 | 8.5 | 2.3 | 67 | 104 | 212974725
TEMPSTAR | DLCURAH18ABK | EN(A,D)4X24L17** | *96VTN0401410B* | 17300 | 18400 | 15.5 | 10.5 | 8.5 | 2.3 | 67 | 104 | 212974727
COMFORTMAKER | DLCURAH18ABK | EN(A,D)4X24L17** | *96VTN0401410B* | 17300 | 18400 | 15.5 | 10.5 | 8.5 | 2.3 | 67 | 104 | 212974722
PAYNE HEATING AND COOLING | 38MURAQ18AB3* | CNPV*2417AL* | PG96VTAB30040A** | 17300 | 18400 | 15.5 | 10.5 | 8.5 | 2.3 | 67 | 104 | 212974719
ARCOAIRE | DLCURAH18ABK | EN(A,D)4X24L17** | *96VTN0401410B* | 17300 | 18400 | 15.5 | 10.5 | 8.5 | 2.3 | 67 | 104 | 212974721
CARRIER | 38MURAQ18AB3* | CNPV*2417AL* | GG96VTAB30040A** | 17300 | 18400 | 15.5 | 10.5 | 8.5 | 2.3 | 67 | 104 | 212974717
TEMPSTAR | DLCURAH18ABK | EN(A,D)4X24L14** | *96VTN0401410B* | 17300 | 18400 | 15.5 | 10.5 | 8.5 | 2.3 | 67 | 104 | 212974714
BRYANT HEATING AND COOLING SYSTEMS | 38MURAQ18AB3* | CNPV*2417AL* | 926TC30040V14*** | 17300 | 18400 | 15.5 | 10.5 | 8.5 | 2.3 | 67 | 104 | 212974718
SMART COMFORT | DLCURAH18ABK | EN(A,D)4X24L14** | *96VTN0401410B* | 17300 | 18400 | 15.5 | 10.5 | 8.5 | 2.3 | 67 | 104 | 212974713
GRANDAIRE | WDLCURAH18ABK | WLNC244AA* | WFST040A030A* | 17300 | 18400 | 15.5 | 10.5 | 8.5 | 2.3 | 67 | 104 | 212974715
KEEPRITE | DLCURAH18ABK | EN(A,D)4X24L14** | *96VTN0401410B* | 17300 | 18400 | 15.5 | 10.5 | 8.5 | 2.3 | 67 | 104 | 212974712
ARCOAIRE | DLCURAH18ABK | EN(A,D)4X24L14** | *96VTN0401410B* | 17300 | 18400 | 15.5 | 10.5 | 8.5 | 2.3 | 67 | 104 | 212974708
DAY & NIGHT | DLCURAH18ABK | EN(A,D)4X24L14** | *96VTN0401410B* | 17300 | 18400 | 15.5 | 10.5 | 8.5 | 2.3 | 67 | 104 | 212974710
COMFORTMAKER | DLCURAH18ABK | EN(A,D)4X24L14** | *96VTN0401410B* | 17300 | 18400 | 15.5 | 10.5 | 8.5 | 2.3 | 67 | 104 | 212974709
CARRIER | 38MURAQ18AB3* | CNPV*2414AL* | 59TP6C040V14**10 | 17300 | 18400 | 15.5 | 10.5 | 8.5 | 2.3 | 67 | 104 | 212974703
PAYNE HEATING AND COOLING | 38MURAQ18AB3* | CNPV*2414AL* | PG96VTAB30040A** | 17300 | 18400 | 15.5 | 10.5 | 8.5 | 2.3 | 67 | 104 | 212974706
HEIL | DLCURAH18ABK | EN(A,D)4X24L14** | *96VTN0401410B* | 17300 | 18400 | 15.5 | 10.5 | 8.5 | 2.3 | 67 | 104 | 212974711
AIRQUEST | DLCURAH18ABK | EN(A,D)4X24L14** | *96VTN0401410B* | 17300 | 18400 | 15.5 | 10.5 | 8.5 | 2.3 | 67 | 104 | 212974707
BRYANT HEATING AND COOLING SYSTEMS | 38MURAQ18AB3* | CNPV*2414AL* | 926TC30040V14*** | 17300 | 18400 | 15.5 | 10.5 | 8.5 | 2.3 | 67 | 104 | 212974705
CARRIER | 38MURAQ18AB3* | CNPV*2414AL* | GG96VTAB30040A** | 17300 | 18400 | 15.5 | 10.5 | 8.5 | 2.3 | 67 | 104 | 212974704
TEMPSTAR | DLCURAH18ABK | EN(A,D)4X18L14** | *96VTN0401410B* | 17100 | 18400 | 15.5 | 10.5 | 8.1 | 2.38 | 67 | 108 | 212974701
SMART COMFORT | DLCURAH18ABK | EN(A,D)4X18L14** | *96VTN0401410B* | 17100 | 18400 | 15.5 | 10.5 | 8.1 | 2.38 | 67 | 108 | 212974700
GRANDAIRE | WDLCURAH18ABK | WLNC184AA* | WFST040A030A* | 17100 | 18400 | 15.5 | 10.5 | 8.1 | 2.3 | 67 | 104 | 212974702
KEEPRITE | DLCURAH18ABK | EN(A,D)4X18L14** | *96VTN0401410B* | 17100 | 18400 | 15.5 | 10.5 | 8.1 | 2.38 | 67 | 108 | 212974699
HEIL | DLCURAH18ABK | EN(A,D)4X18L14** | *96VTN0401410B* | 17100 | 18400 | 15.5 | 10.5 | 8.1 | 2.38 | 67 | 108 | 212974698
DAY & NIGHT | DLCURAH18ABK | EN(A,D)4X18L14** | *96VTN0401410B* | 17100 | 18400 | 15.5 | 10.5 | 8.1 | 2.38 | 67 | 108 | 212974697
PAYNE HEATING AND COOLING | 38MURAQ18AB3* | CNPV*1814AL* | PG96VTAB30040A** | 17100 | 18400 | 15.5 | 10.5 | 8.1 | 2.38 | 67 | 108 | 212974693
AIRQUEST | DLCURAH18ABK | EN(A,D)4X18L14** | *96VTN0401410B* | 17100 | 18400 | 15.5 | 10.5 | 8.1 | 2.38 | 67 | 108 | 212974694
ARCOAIRE | DLCURAH18ABK | EN(A,D)4X18L14** | *96VTN0401410B* | 17100 | 18400 | 15.5 | 10.5 | 8.1 | 2.38 | 67 | 108 | 212974695
COMFORTMAKER | DLCURAH18ABK | EN(A,D)4X18L14** | *96VTN0401410B* | 17100 | 18400 | 15.5 | 10.5 | 8.1 | 2.38 | 67 | 108 | 212974696
BRYANT HEATING AND COOLING SYSTEMS | 38MURAQ18AB3* | CNPV*1814AL* | 926TC30040V14*** | 17100 | 18400 | 15.5 | 10.5 | 8.1 | 2.38 | 67 | 108 | 212974692
CARRIER | 38MURAQ18AB3* | CNPV*1814AL* | GG96VTAB30040A** | 17100 | 18400 | 15.5 | 10.5 | 8.1 | 2.38 | 67 | 108 | 212974691
CARRIER | 38MURAQ18AB3* | CNPV*1814AL* | 59TP6C040V14**10 | 17100 | 18400 | 15.5 | 10.5 | 8.1 | 2.38 | 67 | 108 | 212974690
GRANDAIRE | WDLCURAH18ABK | WLA*304BA* | WFST040A030A* | 17300 | 18100 | 16 | 10.5 | 8.5 | 2.38 | 69 | 109 | 212974689
TEMPSTAR | DLCURAH18ABK | EA*4X30L17A* | *96VTN0401410B* | 17300 | 18100 | 16 | 10.5 | 8.5 | 2.26 | 67 | 104 | 212974688
DAY & NIGHT | DLCURAH18ABK | EA*4X30L17A* | *96VTN0401410B* | 17300 | 18100 | 16 | 10.5 | 8.5 | 2.26 | 67 | 104 | 212974684
SMART COMFORT | DLCURAH18ABK | EA*4X30L17A* | *96VTN0401410B* | 17300 | 18100 | 16 | 10.5 | 8.5 | 2.26 | 67 | 104 | 212974687
HEIL | DLCURAH18ABK | EA*4X30L17A* | *96VTN0401410B* | 17300 | 18100 | 16 | 10.5 | 8.5 | 2.26 | 67 | 104 | 212974685
COMFORTMAKER | DLCURAH18ABK | EA*4X30L17A* | *96VTN0401410B* | 17300 | 18100 | 16 | 10.5 | 8.5 | 2.26 | 67 | 104 | 212974683
KEEPRITE | DLCURAH18ABK | EA*4X30L17A* | *96VTN0401410B* | 17300 | 18100 | 16 | 10.5 | 8.5 | 2.26 | 67 | 104 | 212974686
GRANDAIRE | WDLCURAH36ABK | WLA*484DA* | WFST100C060A* | 36000 | 37800 | 16.5 | 10 | 8.5 | 1.78 | 78 | 93 | 212976817
HEIL | DLCURAH36ABK | EA*4X48L24A* | *96VTN1002120B* | 36000 | 37800 | 16.5 | 10 | 8.5 | 2.04 | 77 | 92 | 212976813
SMART COMFORT | DLCURAH36ABK | EA*4X48L24A* | *96VTN1002120B* | 36000 | 37800 | 16.5 | 10 | 8.5 | 2.04 | 77 | 92 | 212976815
KEEPRITE | DLCURAH36ABK | EA*4X48L24A* | *96VTN1002120B* | 36000 | 37800 | 16.5 | 10 | 8.5 | 2.04 | 77 | 92 | 212976814
TEMPSTAR | DLCURAH36ABK | EA*4X48L21A* | *96VTN1002120B* | 35800 | 37800 | 16.5 | 10 | 8.5 | 2.02 | 77 | 92 | 212976803
DAY & NIGHT | DLCURAH36ABK | EA*4X48L24A* | *96VTN1002120B* | 36000 | 37800 | 16.5 | 10 | 8.5 | 2.04 | 77 | 92 | 212976812
COMFORTMAKER | DLCURAH36ABK | EA*4X48L24A* | *96VTN1002120B* | 36000 | 37800 | 16.5 | 10 | 8.5 | 2.04 | 77 | 92 | 212976811
ARCOAIRE | DLCURAH36ABK | EA*4X48L24A* | *96VTN1002120B* | 36000 | 37800 | 16.5 | 10 | 8.5 | 2.04 | 77 | 92 | 212976810
AIRQUEST | DLCURAH36ABK | EA*4X48L24A* | *96VTN1002120B* | 36000 | 37800 | 16.5 | 10 | 8.5 | 2.04 | 77 | 92 | 212976809
PAYNE HEATING AND COOLING | 38MURAQ36AB3* | CAP**4824AL* | PG96VTAB60100C** | 36000 | 37800 | 16.5 | 10 | 8.5 | 2.04 | 77 | 92 | 212976808
BRYANT HEATING AND COOLING SYSTEMS | 38MURAQ36AB3* | CAP**4824AL* | 926TC60100V21*** | 36000 | 37800 | 16.5 | 10 | 8.5 | 2.04 | 77 | 92 | 212976807
CARRIER | 38MURAQ36AB3* | CAP**4824AL* | GG96VTAB60100C** | 36000 | 37800 | 16.5 | 10 | 8.5 | 2.04 | 77 | 92 | 212976806
GRANDAIRE | WDLCURAH36ABK | WLA*484CA* | WFST100C060A* | 35800 | 37800 | 16.5 | 10 | 8.5 | 2.04 | 77 | 92 | 212976804
CARRIER | 38MURAQ36AB3* | CAP**4824AL* | 59TP6C100V21**20 | 36000 | 37800 | 16.5 | 10 | 8.5 | 2.04 | 77 | 92 | 212976805
KEEPRITE | DLCURAH36ABK | EA*4X48L21A* | *96VTN1002120B* | 35800 | 37800 | 16.5 | 10 | 8.5 | 2.02 | 77 | 92 | 212976801
HEIL | DLCURAH36ABK | EA*4X48L21A* | *96VTN1002120B* | 35800 | 37800 | 16.5 | 10 | 8.5 | 2.02 | 77 | 92 | 212976800
DAY & NIGHT | DLCURAH36ABK | EA*4X48L21A* | *96VTN1002120B* | 35800 | 37800 | 16.5 | 10 | 8.5 | 2.02 | 77 | 92 | 212976799
COMFORTMAKER | DLCURAH36ABK | EA*4X48L21A* | *96VTN1002120B* | 35800 | 37800 | 16.5 | 10 | 8.5 | 2.02 | 77 | 92 | 212976798
PAYNE HEATING AND COOLING | 38MURAQ36AB3* | CAP**4821AL* | PG96VTAB60100C** | 35800 | 37800 | 16.5 | 10 | 8.5 | 2.02 | 77 | 92 | 212976795
ARCOAIRE | DLCURAH36ABK | EA*4X48L21A* | *96VTN1002120B* | 35800 | 37800 | 16.5 | 10 | 8.5 | 2.02 | 77 | 92 | 212976797
AIRQUEST | DLCURAH36ABK | EA*4X48L21A* | *96VTN1002120B* | 35800 | 37800 | 16.5 | 10 | 8.5 | 2.02 | 77 | 92 | 212976796
BRYANT HEATING AND COOLING SYSTEMS | 38MURAQ36AB3* | CAP**4821AL* | 926TC60100V21*** | 35800 | 37800 | 16.5 | 10 | 8.5 | 2.02 | 77 | 92 | 212976794
CARRIER | 38MURAQ36AB3* | CAP**4821AL* | GG96VTAB60100C** | 35800 | 37800 | 16.5 | 10 | 8.5 | 2.02 | 77 | 92 | 212976793
CARRIER | 38MURAQ36AB3* | CAP**4821AL* | 59TP6C100V21**20 | 35800 | 37800 | 16.5 | 10 | 8.5 | 2.02 | 77 | 92 | 212976792
COMFORTMAKER | DLCURAH18ABK | EN(A,D)4X30L17** | *96VSN0801716B* | 17500 | 18000 | 16 | 11 | 8.1 | 2.24 | 68 | 104 | 212973706
HEIL | DLCURAH18ABK | EN(A,D)4X30L17** | *96VSN0801716B* | 17500 | 18000 | 16 | 11 | 8.1 | 2.24 | 68 | 104 | 212973708
DAY & NIGHT | DLCURAH18ABK | EN(A,D)4X30L17** | *96VSN0801716B* | 17500 | 18000 | 16 | 11 | 8.1 | 2.24 | 68 | 104 | 212973707
ARCOAIRE | DLCURAH18ABK | EN(A,D)4X30L17** | *96VSN0801716B* | 17500 | 18000 | 16 | 11 | 8.1 | 2.24 | 68 | 104 | 212973705
BRYANT HEATING AND COOLING SYSTEMS | 38MURAQ18AB3* | CNPV*3017AL* | 926SB48080V17*** | 17500 | 18000 | 16 | 11 | 8.1 | 2.24 | 68 | 104 | 212973703
AIRQUEST | DLCURAH18ABK | EN(A,D)4X30L17** | *96VSN0801716B* | 17500 | 18000 | 16 | 11 | 8.1 | 2.24 | 68 | 104 | 212973704
CARRIER | 38MURAQ18AB3* | CNPV*3017AL* | 59SP6B080V17**16 | 17500 | 18000 | 16 | 11 | 8.1 | 2.24 | 68 | 104 | 212973702
SMART COMFORT | DLCURAH18ABK | EN(A,D)4X24L17** | *96VSN0801716B* | 17700 | 18700 | 16 | 11 | 8.5 | 2.3 | 67 | 102 | 212973700
TEMPSTAR | DLCURAH18ABK | EN(A,D)4X24L17** | *96VSN0801716B* | 17700 | 18700 | 16 | 11 | 8.5 | 2.24 | 65 | 100 | 212973701
HEIL | DLCURAH18ABK | EN(A,D)4X24L17** | *96VSN0801716B* | 17700 | 18700 | 16 | 11 | 8.5 | 2.3 | 67 | 102 | 212973698
DAY & NIGHT | DLCURAH18ABK | EN(A,D)4X24L17** | *96VSN0801716B* | 17700 | 18700 | 16 | 11 | 8.5 | 2.3 | 67 | 102 | 212973697
ARCOAIRE | DLCURAH18ABK | EN(A,D)4X24L17** | *96VSN0801716B* | 17700 | 18700 | 16 | 11 | 8.5 | 2.3 | 67 | 102 | 212973695
BRYANT HEATING AND COOLING SYSTEMS | 38MURAQ18AB3* | CNPV*2417AL* | 926SB48080V17*** | 17700 | 18700 | 16 | 11 | 8.5 | 2.3 | 67 | 102 | 212973693
CARRIER | 38MURAQ18AB3* | CNPV*2417AL* | 59SP6B080V17**16 | 17700 | 18700 | 16 | 11 | 8.5 | 2.3 | 67 | 102 | 212973692
TEMPSTAR | DLCURAH18ABK | EA*4X30L17A* | *96VSN0801716B* | 17400 | 18000 | 16 | 10.5 | 8.5 | 2.3 | 69 | 106 | 212973691
AIRQUEST | DLCURAH18ABK | EN(A,D)4X24L17** | *96VSN0801716B* | 17700 | 18700 | 16 | 11 | 8.5 | 2.3 | 67 | 102 | 212973694
SMART COMFORT | DLCURAH18ABK | EA*4X30L17A* | *96VSN0801716B* | 17400 | 18000 | 16 | 10.5 | 8.5 | 2.26 | 68 | 104 | 212973690
HEIL | DLCURAH18ABK | EA*4X30L17A* | *96VSN0801716B* | 17400 | 18000 | 16 | 10.5 | 8.5 | 2.26 | 68 | 104 | 212973688
KEEPRITE | DLCURAH18ABK | EA*4X30L17A* | *96VSN0801716B* | 17400 | 18000 | 16 | 10.5 | 8.5 | 2.26 | 68 | 104 | 212973689
ARCOAIRE | DLCURAH18ABK | EA*4X30L17A* | *96VSN0801716B* | 17400 | 18000 | 16 | 10.5 | 8.5 | 2.26 | 68 | 104 | 212973685
DAY & NIGHT | DLCURAH18ABK | EA*4X30L17A* | *96VSN0801716B* | 17400 | 18000 | 16 | 10.5 | 8.5 | 2.26 | 68 | 104 | 212973687
BRYANT HEATING AND COOLING SYSTEMS | 38MURAQ18AB3* | CAP**3017AL* | 926SB48080V17*** | 17400 | 18000 | 16 | 10.5 | 8.5 | 2.26 | 68 | 104 | 212973683
COMFORTMAKER | DLCURAH18ABK | EA*4X30L17A* | *96VSN0801716B* | 17400 | 18000 | 16 | 10.5 | 8.5 | 2.26 | 68 | 104 | 212973686
CARRIER | 38MURAQ18AB3* | CAP**3017AL* | 59SP6B080V17**16 | 17400 | 18000 | 16 | 10.5 | 8.5 | 2.26 | 68 | 104 | 212973682
TEMPSTAR | DLCURAH18ABK | EA*4X25L17A* | *96VSN0801716B* | 17800 | 17600 | 16.5 | 10.5 | 8.1 | 2.26 | 69 | 106 | 212973681
AIRQUEST | DLCURAH18ABK | EA*4X30L17A* | *96VSN0801716B* | 17400 | 18000 | 16 | 10.5 | 8.5 | 2.26 | 68 | 104 | 212973684
SMART COMFORT | DLCURAH18ABK | EA*4X25L17A* | *96VSN0801716B* | 17800 | 17600 | 16.5 | 10.5 | 8.1 | 2.14 | 68 | 101 | 212973680
AIRQUEST | DLCURAH18ABK | EA*4X25L17A* | *96VSN0801716B* | 17800 | 17600 | 16.5 | 10.5 | 8.1 | 2.14 | 68 | 101 | 212973674
HEIL | DLCURAH18ABK | EA*4X25L17A* | *96VSN0801716B* | 17800 | 17600 | 16.5 | 10.5 | 8.1 | 2.14 | 68 | 101 | 212973678
DAY & NIGHT | DLCURAH18ABK | EA*4X25L17A* | *96VSN0801716B* | 17800 | 17600 | 16.5 | 10.5 | 8.1 | 2.14 | 68 | 101 | 212973677
COMFORTMAKER | DLCURAH18ABK | EA*4X25L17A* | *96VSN0801716B* | 17800 | 17600 | 16.5 | 10.5 | 8.1 | 2.14 | 68 | 101 | 212973676
ARCOAIRE | DLCURAH18ABK | EA*4X25L17A* | *96VSN0801716B* | 17800 | 17600 | 16.5 | 10.5 | 8.1 | 2.14 | 68 | 101 | 212973675
BRYANT HEATING AND COOLING SYSTEMS | 38MURAQ18AB3* | CAP**2517AL* | 926SB48080V17*** | 17800 | 17600 | 16.5 | 10.5 | 8.1 | 2.14 | 68 | 101 | 212973673
TEMPSTAR | DLCURAH18ABK | EA*4X24L17A* | *96VSN0801716B* | 17200 | 18200 | 16 | 10.5 | 8.5 | 2.14 | 66 | 98 | 212973671
CARRIER | 38MURAQ18AB3* | CAP**2517AL* | 59SP6B080V17**16 | 17800 | 17600 | 16.5 | 10.5 | 8.1 | 2.14 | 68 | 101 | 212973672
KEEPRITE | DLCURAH18ABK | EA*4X24L17A* | *96VSN0801716B* | 17200 | 18200 | 16 | 10.5 | 8.5 | 2.34 | 68 | 107 | 212973669
HEIL | DLCURAH18ABK | EA*4X24L17A* | *96VSN0801716B* | 17200 | 18200 | 16 | 10.5 | 8.5 | 2.34 | 68 | 107 | 212973668
COMFORTMAKER | DLCURAH18ABK | EA*4X24L17A* | *96VSN0801716B* | 17200 | 18200 | 16 | 10.5 | 8.5 | 2.34 | 68 | 107 | 212973666
SMART COMFORT | DLCURAH18ABK | EA*4X24L17A* | *96VSN0801716B* | 17200 | 18200 | 16 | 10.5 | 8.5 | 2.34 | 68 | 107 | 212973670
DAY & NIGHT | DLCURAH18ABK | EA*4X24L17A* | *96VSN0801716B* | 17200 | 18200 | 16 | 10.5 | 8.5 | 2.34 | 68 | 107 | 212973667
TEMPSTAR | DLCURAH18ABK | EN(A,D)4X24L17** | *80MS(N,L)0701412A* | 17600 | 18500 | 16.5 | 11 | 8.5 | 2.3 | 67 | 103 | 212978330
AIRQUEST | DLCURAH18ABK | EN(A,D)4X24L17** | *80MS(N,L)0701412A* | 17600 | 18500 | 16.5 | 11 | 8.5 | 2.3 | 67 | 103 | 212978323
GRANDAIRE | WDLCURAH18ABK | WLNC244BA* | WFE*070A036C* | 17600 | 18500 | 16.5 | 11 | 8.5 | 2.26 | 66 | 101 | 212978331
CARRIER | 38MURAQ18AB3* | CNPV*3014AL* | 58S(B,C)*B070M14**12 | 17400 | 18000 | 16.5 | 11 | 8.1 | 2.26 | 68 | 104 | 212978332
HEIL | DLCURAH18ABK | EN(A,D)4X24L17** | *80MS(N,L)0701412A* | 17600 | 18500 | 16.5 | 11 | 8.5 | 2.3 | 67 | 103 | 212978327
DAY & NIGHT | DLCURAH18ABK | EN(A,D)4X24L17** | *80MS(N,L)0701412A* | 17600 | 18500 | 16.5 | 11 | 8.5 | 2.3 | 67 | 103 | 212978326
COMFORTMAKER | DLCURAH18ABK | EN(A,D)4X24L17** | *80MS(N,L)0701412A* | 17600 | 18500 | 16.5 | 11 | 8.5 | 2.3 | 67 | 103 | 212978325
BRYANT HEATING AND COOLING SYSTEMS | 38MURAQ18AB3* | CNPV*2417AL* | 8(0,1)*SB36070M14*** | 17600 | 18500 | 16.5 | 11 | 8.5 | 2.3 | 67 | 103 | 212978321
GRANDAIRE | WDLCURAH18ABK | WLNC244AA* | WFE*070A036C* | 17600 | 18500 | 16.5 | 11 | 8.5 | 2.3 | 67 | 103 | 212978319
PAYNE HEATING AND COOLING | 38MURAQ18AB3* | CNPV*2417AL* | PG80MS(A,L)A36070A** | 17600 | 18500 | 16.5 | 11 | 8.5 | 2.3 | 67 | 103 | 212978322
SMART COMFORT | DLCURAH18ABK | EN(A,D)4X24L14** | *80MS(N,L)0701412A* | 17600 | 18500 | 16.5 | 11 | 8.5 | 2.3 | 67 | 103 | 212978317
KEEPRITE | DLCURAH18ABK | EN(A,D)4X24L14** | *80MS(N,L)0701412A* | 17600 | 18500 | 16.5 | 11 | 8.5 | 2.3 | 67 | 103 | 212978316
HEIL | DLCURAH18ABK | EN(A,D)4X24L14** | *80MS(N,L)0701412A* | 17600 | 18500 | 16.5 | 11 | 8.5 | 2.3 | 67 | 103 | 212978315
DAY & NIGHT | DLCURAH18ABK | EN(A,D)4X24L14** | *80MS(N,L)0701412A* | 17600 | 18500 | 16.5 | 11 | 8.5 | 2.3 | 67 | 103 | 212978314
COMFORTMAKER | DLCURAH18ABK | EN(A,D)4X24L14** | *80MS(N,L)0701412A* | 17600 | 18500 | 16.5 | 11 | 8.5 | 2.3 | 67 | 103 | 212978313
AIRQUEST | DLCURAH18ABK | EN(A,D)4X24L14** | *80MS(N,L)0701412A* | 17600 | 18500 | 16.5 | 11 | 8.5 | 2.3 | 67 | 103 | 212978311
ARCOAIRE | DLCURAH18ABK | EN(A,D)4X24L14** | *80MS(N,L)0701412A* | 17600 | 18500 | 16.5 | 11 | 8.5 | 2.3 | 67 | 103 | 212978312
GRANDAIRE | WDLCURAH18ABK | WLNC184AA* | WFE*070A036C* | 17400 | 18500 | 16 | 10.5 | 8.5 | 2.3 | 67 | 103 | 212978307
PAYNE HEATING AND COOLING | 38MURAQ18AB3* | CNPV*2414AL* | PG80MS(A,L)A36070A** | 17600 | 18500 | 16.5 | 11 | 8.5 | 2.3 | 67 | 103 | 212978310
CARRIER | 38MURAQ18AB3* | CNPV*2414AL* | 58S(B,C)*B070M14**12 | 17600 | 18500 | 16.5 | 11 | 8.5 | 2.3 | 67 | 103 | 212978308
BRYANT HEATING AND COOLING SYSTEMS | 38MURAQ18AB3* | CNPV*2414AL* | 8(0,1)*SB36070M14*** | 17600 | 18500 | 16.5 | 11 | 8.5 | 2.3 | 67 | 103 | 212978309
COMFORTMAKER | DLCURAH18ABK | EN(A,D)4X18L14** | *80MS(N,L)0701412A* | 17400 | 18500 | 16 | 10.5 | 8.5 | 2.38 | 67 | 106 | 212978301
PAYNE HEATING AND COOLING | 38MURAQ18AB3* | CAP**3017AL* | PG80MS(A,L)A36070B** | 17600 | 18200 | 16.5 | 10.5 | 8.5 | 2.26 | 68 | 103 | 212978776
TEMPSTAR | DLCURAH18ABK | EN(A,D)4X18L14** | *80MS(N,L)0701412A* | 17400 | 18500 | 16 | 10.5 | 8.5 | 2.38 | 67 | 106 | 212978306
SMART COMFORT | DLCURAH18ABK | EN(A,D)4X18L14** | *80MS(N,L)0701412A* | 17400 | 18500 | 16 | 10.5 | 8.5 | 2.38 | 67 | 106 | 212978305
HEIL | DLCURAH18ABK | EN(A,D)4X18L14** | *80MS(N,L)0701412A* | 17400 | 18500 | 16 | 10.5 | 8.5 | 2.38 | 67 | 106 | 212978303
KEEPRITE | DLCURAH18ABK | EN(A,D)4X18L14** | *80MS(N,L)0701412A* | 17400 | 18500 | 16 | 10.5 | 8.5 | 2.38 | 67 | 106 | 212978304
KEEPRITE | DLCURAH18ABK | EA*4X30L17A* | *80MS(N,L)0701412A* | 17400 | 17900 | 16.5 | 10.5 | 8.5 | 2.24 | 68 | 104 | 212978292
DAY & NIGHT | DLCURAH18ABK | EN(A,D)4X18L14** | *80MS(N,L)0701412A* | 17400 | 18500 | 16 | 10.5 | 8.5 | 2.38 | 67 | 106 | 212978302
ARCOAIRE | DLCURAH18ABK | EN(A,D)4X18L14** | *80MS(N,L)0701412A* | 17400 | 18500 | 16 | 10.5 | 8.5 | 2.38 | 67 | 106 | 212978300
BRYANT HEATING AND COOLING SYSTEMS | 38MURAQ18AB3* | CNPV*1814AL* | 8(0,1)*SB36070M14*** | 17400 | 18500 | 16 | 10.5 | 8.5 | 2.38 | 67 | 106 | 212978297
PAYNE HEATING AND COOLING | 38MURAQ18AB3* | CNPV*1814AL* | PG80MS(A,L)A36070A** | 17400 | 18500 | 16 | 10.5 | 8.5 | 2.38 | 67 | 106 | 212978298
CARRIER | 38MURAQ18AB3* | CNPV*1814AL* | 58S(B,C)*B070M14**12 | 17400 | 18500 | 16 | 10.5 | 8.5 | 2.38 | 67 | 106 | 212978296
AIRQUEST | DLCURAH18ABK | EA*4X30L17A* | *80MS(N,L)0701412A* | 17400 | 17900 | 16.5 | 10.5 | 8.5 | 2.24 | 68 | 104 | 212978285
TEMPSTAR | DLCURAH18ABK | EA*4X30L17A* | *80MS(N,L)0701412A* | 17400 | 17900 | 16.5 | 10.5 | 8.5 | 2.24 | 68 | 104 | 212978294
GRANDAIRE | WDLCURAH18ABK | WLA*304BA* | WFE*070A036C* | 17400 | 17900 | 16.5 | 10.5 | 8.5 | 2.38 | 69 | 110 | 212978295
SMART COMFORT | DLCURAH18ABK | EA*4X30L17A* | *80MS(N,L)0701412A* | 17400 | 17900 | 16.5 | 10.5 | 8.5 | 2.24 | 68 | 104 | 212978293
CARRIER | 38MURAQ18AB3* | CAP**3017AL* | 58S(B,C)*B070M17**12 | 17600 | 18200 | 16.5 | 10.5 | 8.5 | 2.26 | 68 | 103 | 212978774
HEIL | DLCURAH18ABK | EA*4X30L17A* | *80MS(N,L)0701412A* | 17400 | 17900 | 16.5 | 10.5 | 8.5 | 2.24 | 68 | 104 | 212978291
COMFORTMAKER | DLCURAH18ABK | EA*4X30L17A* | *80MS(N,L)0701412A* | 17400 | 17900 | 16.5 | 10.5 | 8.5 | 2.24 | 68 | 104 | 212978288
HEIL | DLCURAH24ABK | EN(A,D)4X30L17** | *96VTN0601412B* | 23400 | 26200 | 16.5 | 10 | 8.1 | 2.04 | 73 | 94 | 212975745
COMFORTMAKER | DLCURAH24ABK | EN(A,D)4X30L17** | *96VTN0601412B* | 23400 | 26200 | 16.5 | 10 | 8.1 | 2.04 | 73 | 94 | 212975743
ARCOAIRE | DLCURAH24ABK | EN(A,D)4X30L17** | *96VTN0601412B* | 23400 | 26200 | 16.5 | 10 | 8.1 | 2.04 | 73 | 94 | 212975742
DAY & NIGHT | DLCURAH24ABK | EN(A,D)4X30L17** | *96VTN0601412B* | 23400 | 26200 | 16.5 | 10 | 8.1 | 2.04 | 73 | 94 | 212975744
AIRQUEST | DLCURAH24ABK | EN(A,D)4X30L17** | *96VTN0601412B* | 23400 | 26200 | 16.5 | 10 | 8.1 | 2.04 | 73 | 94 | 212975741
BRYANT HEATING AND COOLING SYSTEMS | 38MURAQ24AB3* | CNPV*3017AL* | 926TC36060V14*** | 23400 | 26200 | 16.5 | 10 | 8.1 | 2.04 | 73 | 94 | 212975739
CARRIER | 38MURAQ24AB3* | CNPV*3017AL* | 59TP6C060V14**12 | 23400 | 26200 | 16.5 | 10 | 8.1 | 2.04 | 73 | 94 | 212975738
TEMPSTAR | DLCURAH24ABK | EN(A,D)4X30L14** | *96VTN0601412B* | 23400 | 26000 | 16.5 | 10 | 8.1 | 2.04 | 73 | 95 | 212975737
HEIL | DLCURAH24ABK | EN(A,D)4X30L14** | *96VTN0601412B* | 23400 | 26000 | 16.5 | 10 | 8.1 | 2.02 | 73 | 94 | 212975734
SMART COMFORT | DLCURAH24ABK | EN(A,D)4X30L14** | *96VTN0601412B* | 23400 | 26000 | 16.5 | 10 | 8.1 | 2.02 | 73 | 94 | 212975736
KEEPRITE | DLCURAH24ABK | EN(A,D)4X30L14** | *96VTN0601412B* | 23400 | 26000 | 16.5 | 10 | 8.1 | 2.02 | 73 | 94 | 212975735
DAY & NIGHT | DLCURAH24ABK | EN(A,D)4X30L14** | *96VTN0601412B* | 23400 | 26000 | 16.5 | 10 | 8.1 | 2.02 | 73 | 94 | 212975733
ARCOAIRE | DLCURAH24ABK | EN(A,D)4X30L14** | *96VTN0601412B* | 23400 | 26000 | 16.5 | 10 | 8.1 | 2.02 | 73 | 94 | 212975731
COMFORTMAKER | DLCURAH24ABK | EN(A,D)4X30L14** | *96VTN0601412B* | 23400 | 26000 | 16.5 | 10 | 8.1 | 2.02 | 73 | 94 | 212975732
PAYNE HEATING AND COOLING | 38MURAQ24AB3* | CNPV*3014AL* | PG96VTAB36060A** | 23400 | 26000 | 16.5 | 10 | 8.1 | 2.02 | 73 | 94 | 212975729
AIRQUEST | DLCURAH24ABK | EN(A,D)4X30L14** | *96VTN0601412B* | 23400 | 26000 | 16.5 | 10 | 8.1 | 2.02 | 73 | 94 | 212975730
BRYANT HEATING AND COOLING SYSTEMS | 38MURAQ24AB3* | CNPV*3014AL* | 926TC36060V14*** | 23400 | 26000 | 16.5 | 10 | 8.1 | 2.02 | 73 | 94 | 212975728
ARCOAIRE | DLCURAH24ABK | EN(A,D)4X24L17** | *96VTN0601412B* | 23200 | 26800 | 16.5 | 10 | 8.5 | 2.12 | 73 | 95 | 212975720
TEMPSTAR | DLCURAH24ABK | EN(A,D)4X24L17** | *96VTN0601412B* | 23200 | 26800 | 16.5 | 10 | 8.5 | 2.02 | 71 | 91 | 212975726
KEEPRITE | DLCURAH24ABK | EN(A,D)4X24L17** | *96VTN0601412B* | 23200 | 26800 | 16.5 | 10 | 8.5 | 2.12 | 73 | 95 | 212975724
CARRIER | 38MURAQ24AB3* | CNPV*3014AL* | 59TP6C060V14**12 | 23400 | 26000 | 16.5 | 10 | 8.1 | 2.02 | 73 | 94 | 212975727
SMART COMFORT | DLCURAH24ABK | EN(A,D)4X24L17** | *96VTN0601412B* | 23200 | 26800 | 16.5 | 10 | 8.5 | 2.12 | 73 | 95 | 212975725
HEIL | DLCURAH24ABK | EN(A,D)4X24L17** | *96VTN0601412B* | 23200 | 26800 | 16.5 | 10 | 8.5 | 2.12 | 73 | 95 | 212975723
DAY & NIGHT | DLCURAH24ABK | EN(A,D)4X24L17** | *96VTN0601412B* | 23200 | 26800 | 16.5 | 10 | 8.5 | 2.12 | 73 | 95 | 212975722
AIRQUEST | DLCURAH24ABK | EN(A,D)4X24L17** | *96VTN0601412B* | 23200 | 26800 | 16.5 | 10 | 8.5 | 2.12 | 73 | 95 | 212975719
PAYNE HEATING AND COOLING | 38MURAQ24AB3* | CNPV*2417AL* | PG96VTAB36060A** | 23200 | 26800 | 16.5 | 10 | 8.5 | 2.12 | 73 | 95 | 212975718
CARRIER | 38MURAQ24AB3* | CNPV*2417AL* | 59TP6C060V14**12 | 23200 | 26800 | 16.5 | 10 | 8.5 | 2.12 | 73 | 95 | 212975716
SMART COMFORT | DLCURAH24ABK | EN(A,D)4X24L14** | *96VTN0601412B* | 23200 | 26800 | 16.5 | 10 | 8.5 | 2.12 | 73 | 95 | 212975714
SMART COMFORT | DLCURAH24ABK | EA*4X37L17A* | *96VTN0601412B* | 24000 | 25200 | 17 | 10 | 8.1 | 1.86 | 75 | 89 | 212975703
TEMPSTAR | DLCURAH24ABK | EN(A,D)4X24L14** | *96VTN0601412B* | 23200 | 26800 | 16.5 | 10 | 8.5 | 2.12 | 73 | 95 | 212975715
KEEPRITE | DLCURAH24ABK | EN(A,D)4X24L14** | *96VTN0601412B* | 23200 | 26800 | 16.5 | 10 | 8.5 | 2.12 | 73 | 95 | 212975713
DAY & NIGHT | DLCURAH24ABK | EN(A,D)4X24L14** | *96VTN0601412B* | 23200 | 26800 | 16.5 | 10 | 8.5 | 2.12 | 73 | 95 | 212975711
COMFORTMAKER | DLCURAH24ABK | EN(A,D)4X24L14** | *96VTN0601412B* | 23200 | 26800 | 16.5 | 10 | 8.5 | 2.12 | 73 | 95 | 212975710
HEIL | DLCURAH24ABK | EN(A,D)4X24L14** | *96VTN0601412B* | 23200 | 26800 | 16.5 | 10 | 8.5 | 2.12 | 73 | 95 | 212975712
ARCOAIRE | DLCURAH24ABK | EN(A,D)4X24L14** | *96VTN0601412B* | 23200 | 26800 | 16.5 | 10 | 8.5 | 2.12 | 73 | 95 | 212975709
AIRQUEST | DLCURAH24ABK | EN(A,D)4X24L14** | *96VTN0601412B* | 23200 | 26800 | 16.5 | 10 | 8.5 | 2.12 | 73 | 95 | 212975708
CARRIER | 38MURAQ24AB3* | CNPV*2414AL* | 59TP6C060V14**12 | 23200 | 26800 | 16.5 | 10 | 8.5 | 2.12 | 73 | 95 | 212975705
TEMPSTAR | DLCURAH24ABK | EA*4X37L17A* | *96VTN0601412B* | 24000 | 25200 | 17 | 10 | 8.1 | 2.12 | 77 | 101 | 212975704
BRYANT HEATING AND COOLING SYSTEMS | 38MURAQ24AB3* | CNPV*2414AL* | 926TC36060V14*** | 23200 | 26800 | 16.5 | 10 | 8.5 | 2.12 | 73 | 95 | 212975706
PAYNE HEATING AND COOLING | 38MURAQ24AB3* | CNPV*2414AL* | PG96VTAB36060A** | 23200 | 26800 | 16.5 | 10 | 8.5 | 2.12 | 73 | 95 | 212975707
KEEPRITE | DLCURAH18ABK | EN(A,D)4X30L17** | *96VSN0601412B* | 17500 | 18000 | 16.5 | 11 | 8.1 | 2.24 | 68 | 104 | 212973399
TEMPSTAR | DLCURAH18ABK | EN(A,D)4X30L17** | *80MS(N,L)0451412A* | 17700 | 18100 | 16.5 | 11 | 8.1 | 2.24 | 68 | 103 | 212977836
GRANDAIRE | WDLCURAH18ABK | WLNC304BA* | WFE*045A036C* | 17700 | 18100 | 16.5 | 11 | 8.1 | 1.84 | 110 | 89 | 212977837
SMART COMFORT | DLCURAH18ABK | EN(A,D)4X30L17** | *80MS(N,L)0451412A* | 17700 | 18100 | 16.5 | 11 | 8.1 | 2.24 | 68 | 103 | 212977835
KEEPRITE | DLCURAH18ABK | EA*4X24L17A* | *80MS(N,L)0701712A* | 17500 | 18400 | 16.5 | 10.5 | 8.5 | 2.34 | 67 | 106 | 212978760
COMFORTMAKER | DLCURAH18ABK | EN(A,D)4X30L17** | *80MS(N,L)0451412A* | 17700 | 18100 | 16.5 | 11 | 8.1 | 2.24 | 68 | 103 | 212977831
KEEPRITE | DLCURAH18ABK | EN(A,D)4X30L17** | *80MS(N,L)0451412A* | 17700 | 18100 | 16.5 | 11 | 8.1 | 2.24 | 68 | 103 | 212977834
HEIL | DLCURAH18ABK | EN(A,D)4X30L17** | *80MS(N,L)0451412A* | 17700 | 18100 | 16.5 | 11 | 8.1 | 2.24 | 68 | 103 | 212977833
DAY & NIGHT | DLCURAH18ABK | EN(A,D)4X30L17** | *80MS(N,L)0451412A* | 17700 | 18100 | 16.5 | 11 | 8.1 | 2.24 | 68 | 103 | 212977832
PAYNE HEATING AND COOLING | 38MURAQ18AB3* | CNPV*3017AL* | PG80MS(A,L)A36045A** | 17700 | 18100 | 16.5 | 11 | 8.1 | 2.24 | 68 | 103 | 212977828
ARCOAIRE | DLCURAH18ABK | EN(A,D)4X30L17** | *80MS(N,L)0451412A* | 17700 | 18100 | 16.5 | 11 | 8.1 | 2.24 | 68 | 103 | 212977830
AIRQUEST | DLCURAH18ABK | EN(A,D)4X30L17** | *80MS(N,L)0451412A* | 17700 | 18100 | 16.5 | 11 | 8.1 | 2.24 | 68 | 103 | 212977829
BRYANT HEATING AND COOLING SYSTEMS | 38MURAQ18AB3* | CNPV*3017AL* | 8(0,1)*SB36045M14*** | 17700 | 18100 | 16.5 | 11 | 8.1 | 2.24 | 68 | 103 | 212977827
CARRIER | 38MURAQ18AB3* | CNPV*3017AL* | 58S(B,C)*B045M14**12 | 17700 | 18100 | 16.5 | 11 | 8.1 | 2.24 | 68 | 103 | 212977826
SMART COMFORT | DLCURAH18ABK | EN(A,D)4X30L14** | *80MS(N,L)0451412A* | 17700 | 18200 | 16.5 | 11 | 8.1 | 2.24 | 68 | 102 | 212977823
TEMPSTAR | DLCURAH18ABK | EN(A,D)4X30L14** | *80MS(N,L)0451412A* | 17700 | 18200 | 16.5 | 11 | 8.1 | 2.24 | 68 | 102 | 212977824
KEEPRITE | DLCURAH18ABK | EN(A,D)4X30L14** | *80MS(N,L)0451412A* | 17700 | 18200 | 16.5 | 11 | 8.1 | 2.24 | 68 | 102 | 212977822
HEIL | DLCURAH18ABK | EN(A,D)4X30L14** | *80MS(N,L)0451412A* | 17700 | 18200 | 16.5 | 11 | 8.1 | 2.24 | 68 | 102 | 212977821
DAY & NIGHT | DLCURAH18ABK | EN(A,D)4X30L14** | *80MS(N,L)0451412A* | 17700 | 18200 | 16.5 | 11 | 8.1 | 2.24 | 68 | 102 | 212977820
COMFORTMAKER | DLCURAH18ABK | EN(A,D)4X30L14** | *80MS(N,L)0451412A* | 17700 | 18200 | 16.5 | 11 | 8.1 | 2.24 | 68 | 102 | 212977819
AIRQUEST | DLCURAH18ABK | EN(A,D)4X30L14** | *80MS(N,L)0451412A* | 17700 | 18200 | 16.5 | 11 | 8.1 | 2.24 | 68 | 102 | 212977817
SMART COMFORT | DLCURAH18ABK | EN(A,D)4X24L17** | *80MS(N,L)0451412A* | 17500 | 18400 | 16.5 | 11 | 8.5 | 2.3 | 67 | 104 | 212977811
HEIL | DLCURAH18ABK | EA*4X24L17A* | *80MS(N,L)0701712A* | 17500 | 18400 | 16.5 | 10.5 | 8.5 | 2.34 | 67 | 106 | 212978759
ARCOAIRE | DLCURAH18ABK | EN(A,D)4X30L14** | *80MS(N,L)0451412A* | 17700 | 18200 | 16.5 | 11 | 8.1 | 2.24 | 68 | 102 | 212977818
BRYANT HEATING AND COOLING SYSTEMS | 38MURAQ18AB3* | CNPV*3014AL* | 8(0,1)*SB36045M14*** | 17700 | 18200 | 16.5 | 11 | 8.1 | 2.24 | 68 | 102 | 212977815
PAYNE HEATING AND COOLING | 38MURAQ18AB3* | CNPV*3014AL* | PG80MS(A,L)A36045A** | 17700 | 18200 | 16.5 | 11 | 8.1 | 2.24 | 68 | 102 | 212977816
GRANDAIRE | WDLCURAH18ABK | WLNC244BA* | WFE*045A036C* | 17500 | 18400 | 16.5 | 11 | 8.5 | 2.24 | 67 | 101 | 212977813
TEMPSTAR | DLCURAH18ABK | EN(A,D)4X24L17** | *80MS(N,L)0451412A* | 17500 | 18400 | 16.5 | 11 | 8.5 | 2.3 | 67 | 104 | 212977812
CARRIER | 38MURAQ18AB3* | CNPV*3014AL* | 58S(B,C)*B045M14**12 | 17700 | 18200 | 16.5 | 11 | 8.1 | 2.24 | 68 | 102 | 212977814
KEEPRITE | DLCURAH18ABK | EN(A,D)4X24L17** | *80MS(N,L)0451412A* | 17500 | 18400 | 16.5 | 11 | 8.5 | 2.3 | 67 | 104 | 212977810
HEIL | DLCURAH18ABK | EN(A,D)4X24L17** | *80MS(N,L)0451412A* | 17500 | 18400 | 16.5 | 11 | 8.5 | 2.3 | 67 | 104 | 212977809
COMFORTMAKER | DLCURAH18ABK | EN(A,D)4X24L17** | *80MS(N,L)0451412A* | 17500 | 18400 | 16.5 | 11 | 8.5 | 2.3 | 67 | 104 | 212977807
DAY & NIGHT | DLCURAH18ABK | EN(A,D)4X24L17** | *80MS(N,L)0451412A* | 17500 | 18400 | 16.5 | 11 | 8.5 | 2.3 | 67 | 104 | 212977808
SMART COMFORT | DLCURAH18ABK | EN(A,D)4X24L14** | *80MS(N,L)0451412A* | 17500 | 18400 | 16.5 | 11 | 8.5 | 2.3 | 67 | 104 | 212977799
PAYNE HEATING AND COOLING | 38MURAQ18AB3* | CNPV*2417AL* | PG80MS(A,L)A36045A** | 17500 | 18400 | 16.5 | 11 | 8.5 | 2.3 | 67 | 104 | 212977804
ARCOAIRE | DLCURAH18ABK | EN(A,D)4X24L17** | *80MS(N,L)0451412A* | 17500 | 18400 | 16.5 | 11 | 8.5 | 2.3 | 67 | 104 | 212977806
DAY & NIGHT | DLCURAH18ABK | EA*4X24L17A* | *80MS(N,L)0701712A* | 17500 | 18400 | 16.5 | 10.5 | 8.5 | 2.34 | 67 | 106 | 212978758
AIRQUEST | DLCURAH18ABK | EN(A,D)4X24L17** | *80MS(N,L)0451412A* | 17500 | 18400 | 16.5 | 11 | 8.5 | 2.3 | 67 | 104 | 212977805
BRYANT HEATING AND COOLING SYSTEMS | 38MURAQ18AB3* | CNPV*2417AL* | 8(0,1)*SB36045M14*** | 17500 | 18400 | 16.5 | 11 | 8.5 | 2.3 | 67 | 104 | 212977803
GRANDAIRE | WDLCURAH18ABK | WLNC244AA* | WFE*045A036C* | 17500 | 18400 | 16.5 | 11 | 8.5 | 2.3 | 67 | 104 | 212977801
KEEPRITE | DLCURAH18ABK | EA*4X30L17A* | *96VTN0801716B* | 17400 | 18000 | 16 | 10.5 | 8.5 | 2.26 | 68 | 104 | 212975819
SMART COMFORT | DLCURAH18ABK | EA*4X30L17A* | *96VTN0801716B* | 17400 | 18000 | 16 | 10.5 | 8.5 | 2.26 | 68 | 104 | 212975820
HEIL | DLCURAH18ABK | EA*4X30L17A* | *96VTN0801716B* | 17400 | 18000 | 16 | 10.5 | 8.5 | 2.26 | 68 | 104 | 212975818
GRANDAIRE | WDLCURAH18ABK | WLA*304BA* | WFST080B048A* | 17400 | 18000 | 16 | 10.5 | 8.5 | 2.3 | 69 | 106 | 212975822
DAY & NIGHT | DLCURAH18ABK | EA*4X30L17A* | *96VTN0801716B* | 17400 | 18000 | 16 | 10.5 | 8.5 | 2.26 | 68 | 104 | 212975817
ARCOAIRE | DLCURAH18ABK | EA*4X30L17A* | *96VTN0801716B* | 17400 | 18000 | 16 | 10.5 | 8.5 | 2.26 | 68 | 104 | 212975815
COMFORTMAKER | DLCURAH18ABK | EA*4X30L17A* | *96VTN0801716B* | 17400 | 18000 | 16 | 10.5 | 8.5 | 2.26 | 68 | 104 | 212975816
AIRQUEST | DLCURAH18ABK | EA*4X30L17A* | *96VTN0801716B* | 17400 | 18000 | 16 | 10.5 | 8.5 | 2.26 | 68 | 104 | 212975814
PAYNE HEATING AND COOLING | 38MURAQ18AB3* | CAP**3017AL* | PG96VTAB48080B** | 17400 | 18000 | 16 | 10.5 | 8.5 | 2.26 | 68 | 104 | 212975813
BRYANT HEATING AND COOLING SYSTEMS | 38MURAQ18AB3* | CAP**3017AL* | 926TC48080V17*** | 17400 | 18000 | 16 | 10.5 | 8.5 | 2.26 | 68 | 104 | 212975812
CARRIER | 38MURAQ18AB3* | CAP**3017AL* | GG96VTAB48080B** | 17400 | 18000 | 16 | 10.5 | 8.5 | 2.26 | 68 | 104 | 212975811
CARRIER | 38MURAQ18AB3* | CAP**3017AL* | 59TP6C080V17**16 | 17400 | 18000 | 16 | 10.5 | 8.5 | 2.26 | 68 | 104 | 212975810
TEMPSTAR | DLCURAH18ABK | EA*4X25L17A* | *96VTN0801716B* | 17800 | 17600 | 16.5 | 10.5 | 8.1 | 2.14 | 68 | 101 | 212975808
SMART COMFORT | DLCURAH18ABK | EA*4X25L17A* | *96VTN0801716B* | 17800 | 17600 | 16.5 | 10.5 | 8.1 | 2.14 | 68 | 101 | 212975807
GRANDAIRE | WDLCURAH18ABK | WLA*254BA* | WFST080B048A* | 17800 | 17600 | 16.5 | 10.5 | 8.1 | 2.26 | 69 | 106 | 212975809
KEEPRITE | DLCURAH18ABK | EA*4X25L17A* | *96VTN0801716B* | 17800 | 17600 | 16.5 | 10.5 | 8.1 | 2.14 | 68 | 101 | 212975806
HEIL | DLCURAH18ABK | EA*4X25L17A* | *96VTN0801716B* | 17800 | 17600 | 16.5 | 10.5 | 8.1 | 2.14 | 68 | 101 | 212975805
DAY & NIGHT | DLCURAH18ABK | EA*4X25L17A* | *96VTN0801716B* | 17800 | 17600 | 16.5 | 10.5 | 8.1 | 2.14 | 68 | 101 | 212975804
ARCOAIRE | DLCURAH18ABK | EA*4X25L17A* | *96VTN0801716B* | 17800 | 17600 | 16.5 | 10.5 | 8.1 | 2.14 | 68 | 101 | 212975802
AIRQUEST | DLCURAH18ABK | EA*4X25L17A* | *96VTN0801716B* | 17800 | 17600 | 16.5 | 10.5 | 8.1 | 2.14 | 68 | 101 | 212975801
BRYANT HEATING AND COOLING SYSTEMS | 38MURAQ18AB3* | CAP**2517AL* | 926TC48080V17*** | 17800 | 17600 | 16.5 | 10.5 | 8.1 | 2.14 | 68 | 101 | 212975799
PAYNE HEATING AND COOLING | 38MURAQ18AB3* | CAP**2517AL* | PG96VTAB48080B** | 17800 | 17600 | 16.5 | 10.5 | 8.1 | 2.14 | 68 | 101 | 212975800
CARRIER | 38MURAQ18AB3* | CAP**2517AL* | GG96VTAB48080B** | 17800 | 17600 | 16.5 | 10.5 | 8.1 | 2.14 | 68 | 101 | 212975798
CARRIER | 38MURAQ18AB3* | CAP**2517AL* | 59TP6C080V17**16 | 17800 | 17600 | 16.5 | 10.5 | 8.1 | 2.14 | 68 | 101 | 212975797
GRANDAIRE | WDLCURAH18ABK | WLA*244BA* | WFST080B048A* | 17200 | 18200 | 16 | 10.5 | 8.5 | 2.14 | 66 | 98 | 212975796
SMART COMFORT | DLCURAH18ABK | EA*4X24L17A* | *96VTN0801716B* | 17200 | 18200 | 16 | 10.5 | 8.5 | 2.34 | 68 | 107 | 212975794
TEMPSTAR | DLCURAH18ABK | EA*4X24L17A* | *96VTN0801716B* | 17200 | 18200 | 16 | 10.5 | 8.5 | 2.34 | 68 | 107 | 212975795
KEEPRITE | DLCURAH18ABK | EA*4X24L17A* | *96VTN0801716B* | 17200 | 18200 | 16 | 10.5 | 8.5 | 2.34 | 68 | 107 | 212975793
HEIL | DLCURAH18ABK | EA*4X24L17A* | *96VTN0801716B* | 17200 | 18200 | 16 | 10.5 | 8.5 | 2.34 | 68 | 107 | 212975792
DAY & NIGHT | DLCURAH18ABK | EA*4X24L17A* | *96VTN0801716B* | 17200 | 18200 | 16 | 10.5 | 8.5 | 2.34 | 68 | 107 | 212975791
COMFORTMAKER | DLCURAH18ABK | EA*4X24L17A* | *96VTN0801716B* | 17200 | 18200 | 16 | 10.5 | 8.5 | 2.34 | 68 | 107 | 212975790
AIRQUEST | DLCURAH18ABK | EA*4X24L17A* | *96VTN0801716B* | 17200 | 18200 | 16 | 10.5 | 8.5 | 2.34 | 68 | 107 | 212975788
ARCOAIRE | DLCURAH18ABK | EA*4X24L17A* | *96VTN0801716B* | 17200 | 18200 | 16 | 10.5 | 8.5 | 2.34 | 68 | 107 | 212975789
BRYANT HEATING AND COOLING SYSTEMS | 38MURAQ18AB3* | CAP**2417AL* | 926TC48080V17*** | 17200 | 18200 | 16 | 10.5 | 8.5 | 2.34 | 68 | 107 | 212975786
PAYNE HEATING AND COOLING | 38MURAQ18AB3* | CAP**2417AL* | PG96VTAB48080B** | 17200 | 18200 | 16 | 10.5 | 8.5 | 2.34 | 68 | 107 | 212975787
COMFORTMAKER | DLCURAH24ABK | EN(A,D)4X24L17** | *96VSN0401712B* | 23200 | 27000 | 15.5 | 10 | 8.5 | 2.06 | 73 | 93 | 212973256
ARCOAIRE | DLCURAH24ABK | EN(A,D)4X24L17** | *96VSN0401712B* | 23200 | 27000 | 15.5 | 10 | 8.5 | 2.06 | 73 | 93 | 212973255
HEIL | DLCURAH24ABK | EN(A,D)4X24L17** | *96VSN0401712B* | 23200 | 27000 | 15.5 | 10 | 8.5 | 2.06 | 73 | 93 | 212973258
AIRQUEST | DLCURAH24ABK | EN(A,D)4X24L17** | *96VSN0401712B* | 23200 | 27000 | 15.5 | 10 | 8.5 | 2.06 | 73 | 93 | 212973254
BRYANT HEATING AND COOLING SYSTEMS | 38MURAQ24AB3* | CNPV*2417AL* | 926SB36040V17*** | 23200 | 27000 | 15.5 | 10 | 8.5 | 2.06 | 73 | 93 | 212973253
CARRIER | 38MURAQ24AB3* | CNPV*2417AL* | 59SP6B040V17**12 | 23200 | 27000 | 15.5 | 10 | 8.5 | 2.06 | 73 | 93 | 212973252
SMART COMFORT | DLCURAH24ABK | EA*4X37L21A* | *96VSN0401712B* | 24200 | 25400 | 16.5 | 10 | 8.5 | 1.8 | 74 | 85 | 212973250
TEMPSTAR | DLCURAH24ABK | EA*4X37L21A* | *96VSN0401712B* | 24200 | 25400 | 16.5 | 10 | 8.5 | 2.06 | 77 | 98 | 212973251
KEEPRITE | DLCURAH24ABK | EA*4X37L21A* | *96VSN0401712B* | 24200 | 25400 | 16.5 | 10 | 8.5 | 1.8 | 74 | 85 | 212973249
DAY & NIGHT | DLCURAH24ABK | EA*4X37L21A* | *96VSN0401712B* | 24200 | 25400 | 16.5 | 10 | 8.5 | 1.8 | 74 | 85 | 212973247
ARCOAIRE | DLCURAH24ABK | EA*4X37L21A* | *96VSN0401712B* | 24200 | 25400 | 16.5 | 10 | 8.5 | 1.8 | 74 | 85 | 212973245
AIRQUEST | DLCURAH24ABK | EA*4X37L21A* | *96VSN0401712B* | 24200 | 25400 | 16.5 | 10 | 8.5 | 1.8 | 74 | 85 | 212973244
BRYANT HEATING AND COOLING SYSTEMS | 38MURAQ24AB3* | CAP**3721AL* | 926SB36040V17*** | 24200 | 25400 | 16.5 | 10 | 8.5 | 1.8 | 74 | 85 | 212973243
COMFORTMAKER | DLCURAH24ABK | EA*4X37L21A* | *96VSN0401712B* | 24200 | 25400 | 16.5 | 10 | 8.5 | 1.8 | 74 | 85 | 212973246
TEMPSTAR | DLCURAH24ABK | EA*4X37L17A* | *96VSN0401712B* | 24000 | 25400 | 16 | 10 | 8.1 | 1.8 | 74 | 85 | 212973241
CARRIER | 38MURAQ24AB3* | CAP**3721AL* | 59SP6B040V17**12 | 24200 | 25400 | 16.5 | 10 | 8.5 | 1.8 | 74 | 85 | 212973242
SMART COMFORT | DLCURAH24ABK | EA*4X37L17A* | *96VSN0401712B* | 24000 | 25400 | 16 | 10 | 8.1 | 1.82 | 74 | 87 | 212973240
HEIL | DLCURAH24ABK | EA*4X37L17A* | *96VSN0401712B* | 24000 | 25400 | 16 | 10 | 8.1 | 1.82 | 74 | 87 | 212973238
KEEPRITE | DLCURAH24ABK | EA*4X37L17A* | *96VSN0401712B* | 24000 | 25400 | 16 | 10 | 8.1 | 1.82 | 74 | 87 | 212973239
DAY & NIGHT | DLCURAH24ABK | EA*4X37L17A* | *96VSN0401712B* | 24000 | 25400 | 16 | 10 | 8.1 | 1.82 | 74 | 87 | 212973237
COMFORTMAKER | DLCURAH24ABK | EA*4X37L17A* | *96VSN0401712B* | 24000 | 25400 | 16 | 10 | 8.1 | 1.82 | 74 | 87 | 212973236
ARCOAIRE | DLCURAH24ABK | EA*4X37L17A* | *96VSN0401712B* | 24000 | 25400 | 16 | 10 | 8.1 | 1.82 | 74 | 87 | 212973235
BRYANT HEATING AND COOLING SYSTEMS | 38MURAQ24AB3* | CAP**3717AL* | 926SB36040V17*** | 24000 | 25400 | 16 | 10 | 8.1 | 1.82 | 74 | 87 | 212973233
AIRQUEST | DLCURAH24ABK | EA*4X37L17A* | *96VSN0401712B* | 24000 | 25400 | 16 | 10 | 8.1 | 1.82 | 74 | 87 | 212973234
CARRIER | 38MURAQ24AB3* | CAP**3717AL* | 59SP6B040V17**12 | 24000 | 25400 | 16 | 10 | 8.1 | 1.82 | 74 | 87 | 212973232
TEMPSTAR | DLCURAH24ABK | EA*4X36L21A* | *96VSN0401712B* | 23400 | 26200 | 16.5 | 10 | 8.5 | 1.82 | 72 | 84 | 212973231
SMART COMFORT | DLCURAH24ABK | EA*4X36L21A* | *96VSN0401712B* | 23400 | 26200 | 16.5 | 10 | 8.5 | 2 | 73 | 92 | 212973230
HEIL | DLCURAH24ABK | EA*4X36L21A* | *96VSN0401712B* | 23400 | 26200 | 16.5 | 10 | 8.5 | 2 | 73 | 92 | 212973228
DAY & NIGHT | DLCURAH24ABK | EA*4X36L21A* | *96VSN0401712B* | 23400 | 26200 | 16.5 | 10 | 8.5 | 2 | 73 | 92 | 212973227
KEEPRITE | DLCURAH24ABK | EA*4X36L21A* | *96VSN0401712B* | 23400 | 26200 | 16.5 | 10 | 8.5 | 2 | 73 | 92 | 212973229
ARCOAIRE | DLCURAH24ABK | EA*4X36L21A* | *96VSN0401712B* | 23400 | 26200 | 16.5 | 10 | 8.5 | 2 | 73 | 92 | 212973225
COMFORTMAKER | DLCURAH24ABK | EA*4X36L21A* | *96VSN0401712B* | 23400 | 26200 | 16.5 | 10 | 8.5 | 2 | 73 | 92 | 212973226
AIRQUEST | DLCURAH24ABK | EA*4X36L21A* | *96VSN0401712B* | 23400 | 26200 | 16.5 | 10 | 8.5 | 2 | 73 | 92 | 212973224
BRYANT HEATING AND COOLING SYSTEMS | 38MURAQ24AB3* | CAP**3621AL* | 926SB36040V17*** | 23400 | 26200 | 16.5 | 10 | 8.5 | 2 | 73 | 92 | 212973223
CARRIER | 38MURAQ24AB3* | CAP**3621AL* | 59SP6B040V17**12 | 23400 | 26200 | 16.5 | 10 | 8.5 | 2 | 73 | 92 | 212973222
TEMPSTAR | DLCURAH18ABK | EN(A,D)4X30L17** | *96VSN0601412B* | 17500 | 18000 | 16.5 | 11 | 8.1 | 1.84 | 111 | 90 | 212973401
SMART COMFORT | DLCURAH24ABK | EA*4X36L17A* | *96VSN0401712B* | 23400 | 26200 | 16.5 | 10 | 8.5 | 2.02 | 73 | 93 | 212973220
TEMPSTAR | DLCURAH24ABK | EA*4X36L17A* | *96VSN0401712B* | 23400 | 26200 | 16.5 | 10 | 8.5 | 2 | 73 | 92 | 212973221
KEEPRITE | DLCURAH24ABK | EA*4X36L17A* | *96VSN0401712B* | 23400 | 26200 | 16.5 | 10 | 8.5 | 2.02 | 73 | 93 | 212973219
DAY & NIGHT | DLCURAH24ABK | EA*4X36L17A* | *96VSN0401712B* | 23400 | 26200 | 16.5 | 10 | 8.5 | 2.02 | 73 | 93 | 212973217
GRANDAIRE | WDLCURAH18ABK | WLA*244BA* | WFE*070B036C* | 17500 | 18400 | 16.5 | 10.5 | 8.5 | 2.14 | 66 | 96 | 212978762
TEMPSTAR | DLCURAH18ABK | EA*4X24L17A* | *80MS(N,L)0701712A* | 17500 | 18400 | 16.5 | 10.5 | 8.5 | 2.34 | 67 | 106 | 212978761
COMFORTMAKER | DLCURAH24ABK | EA*4X36L17A* | *96VTN0401712B* | 23400 | 26200 | 16.5 | 10 | 8.5 | 2.02 | 73 | 93 | 212975292
BRYANT HEATING AND COOLING SYSTEMS | 38MURAQ24AB3* | CAP**3617AL* | 926TC36040V17*** | 23400 | 26200 | 16.5 | 10 | 8.5 | 2.02 | 73 | 93 | 212975288
TEMPSTAR | DLCURAH24ABK | EA*4X30L17A* | *96VTN0401712B* | 23200 | 26400 | 16 | 10 | 8.5 | 2.02 | 72 | 92 | 212975286
SMART COMFORT | DLCURAH24ABK | EA*4X30L17A* | *96VTN0401712B* | 23200 | 26400 | 16 | 10 | 8.5 | 2.08 | 73 | 95 | 212975285
AIRQUEST | DLCURAH24ABK | EA*4X30L17A* | *96VTN0401712B* | 23200 | 26400 | 16 | 10 | 8.5 | 2.08 | 73 | 95 | 212975279
HEIL | DLCURAH24ABK | EA*4X30L17A* | *96VTN0401712B* | 23200 | 26400 | 16 | 10 | 8.5 | 2.08 | 73 | 95 | 212975283
COMFORTMAKER | DLCURAH24ABK | EA*4X30L17A* | *96VTN0401712B* | 23200 | 26400 | 16 | 10 | 8.5 | 2.08 | 73 | 95 | 212975281
ARCOAIRE | DLCURAH24ABK | EA*4X30L17A* | *96VTN0401712B* | 23200 | 26400 | 16 | 10 | 8.5 | 2.08 | 73 | 95 | 212975280
DAY & NIGHT | DLCURAH24ABK | EA*4X30L17A* | *96VTN0401712B* | 23200 | 26400 | 16 | 10 | 8.5 | 2.08 | 73 | 95 | 212975282
BRYANT HEATING AND COOLING SYSTEMS | 38MURAQ24AB3* | CAP**3017AL* | 926TC36040V17*** | 23200 | 26400 | 16 | 10 | 8.5 | 2.08 | 73 | 95 | 212975277
PAYNE HEATING AND COOLING | 38MURAQ24AB3* | CAP**3017AL* | PG96VTAB36040B** | 23200 | 26400 | 16 | 10 | 8.5 | 2.08 | 73 | 95 | 212975278
CARRIER | 38MURAQ24AB3* | CAP**3017AL* | 59TP6C040V17**12 | 23200 | 26400 | 16 | 10 | 8.5 | 2.08 | 73 | 95 | 212975276
SMART COMFORT | DLCURAH24ABK | EA*4X25L17A* | *96VTN0401712B* | 24200 | 25400 | 16 | 10 | 8.5 | 1.8 | 74 | 86 | 212975274
KEEPRITE | DLCURAH24ABK | EA*4X25L17A* | *96VTN0401712B* | 24200 | 25400 | 16 | 10 | 8.5 | 1.8 | 74 | 86 | 212975273
TEMPSTAR | DLCURAH24ABK | EA*4X25L17A* | *96VTN0401712B* | 24200 | 25400 | 16 | 10 | 8.5 | 2.08 | 76 | 99 | 212975275
HEIL | DLCURAH24ABK | EA*4X25L17A* | *96VTN0401712B* | 24200 | 25400 | 16 | 10 | 8.5 | 1.8 | 74 | 86 | 212975272
COMFORTMAKER | DLCURAH24ABK | EA*4X25L17A* | *96VTN0401712B* | 24200 | 25400 | 16 | 10 | 8.5 | 1.8 | 74 | 86 | 212975270
DAY & NIGHT | DLCURAH24ABK | EA*4X25L17A* | *96VTN0401712B* | 24200 | 25400 | 16 | 10 | 8.5 | 1.8 | 74 | 86 | 212975271
ARCOAIRE | DLCURAH24ABK | EA*4X25L17A* | *96VTN0401712B* | 24200 | 25400 | 16 | 10 | 8.5 | 1.8 | 74 | 86 | 212975269
AIRQUEST | DLCURAH24ABK | EA*4X25L17A* | *96VTN0401712B* | 24200 | 25400 | 16 | 10 | 8.5 | 1.8 | 74 | 86 | 212975268
BRYANT HEATING AND COOLING SYSTEMS | 38MURAQ24AB3* | CAP**2517AL* | 926TC36040V17*** | 24200 | 25400 | 16 | 10 | 8.5 | 1.8 | 74 | 86 | 212975266
PAYNE HEATING AND COOLING | 38MURAQ24AB3* | CAP**2517AL* | PG96VTAB36040B** | 24200 | 25400 | 16 | 10 | 8.5 | 1.8 | 74 | 86 | 212975267
TEMPSTAR | DLCURAH18ABK | EN(A,D)4X30L17** | *96VSN0401410B* | 17400 | 18000 | 16 | 10.5 | 8.1 | 1.84 | 112 | 91 | 212972771
SMART COMFORT | DLCURAH18ABK | EN(A,D)4X30L17** | *96VSN0401410B* | 17400 | 18000 | 16 | 10.5 | 8.1 | 2.24 | 68 | 104 | 212972770
KEEPRITE | DLCURAH18ABK | EN(A,D)4X30L17** | *96VSN0401410B* | 17400 | 18000 | 16 | 10.5 | 8.1 | 2.24 | 68 | 104 | 212972769
HEIL | DLCURAH18ABK | EN(A,D)4X30L17** | *96VSN0401410B* | 17400 | 18000 | 16 | 10.5 | 8.1 | 2.24 | 68 | 104 | 212972768
COMFORTMAKER | DLCURAH18ABK | EN(A,D)4X30L17** | *96VSN0401410B* | 17400 | 18000 | 16 | 10.5 | 8.1 | 2.24 | 68 | 104 | 212972766
DAY & NIGHT | DLCURAH18ABK | EN(A,D)4X30L17** | *96VSN0401410B* | 17400 | 18000 | 16 | 10.5 | 8.1 | 2.24 | 68 | 104 | 212972767
ARCOAIRE | DLCURAH18ABK | EN(A,D)4X30L17** | *96VSN0401410B* | 17400 | 18000 | 16 | 10.5 | 8.1 | 2.24 | 68 | 104 | 212972765
AIRQUEST | DLCURAH18ABK | EN(A,D)4X30L17** | *96VSN0401410B* | 17400 | 18000 | 16 | 10.5 | 8.1 | 2.24 | 68 | 104 | 212972764
TEMPSTAR | DLCURAH18ABK | EN(A,D)4X30L14** | *96VSN0401410B* | 17400 | 18000 | 16 | 10.5 | 8.1 | 2.24 | 68 | 104 | 212972761
CARRIER | 38MURAQ18AB3* | CNPV*3017AL* | 59SP6B040V14**10 | 17400 | 18000 | 16 | 10.5 | 8.1 | 2.24 | 68 | 104 | 212972762
HEIL | DLCURAH18ABK | EN(A,D)4X30L14** | *96VSN0401410B* | 17400 | 18000 | 16 | 10.5 | 8.1 | 2.24 | 68 | 104 | 212972758
KEEPRITE | DLCURAH18ABK | EN(A,D)4X30L14** | *96VSN0401410B* | 17400 | 18000 | 16 | 10.5 | 8.1 | 2.24 | 68 | 104 | 212972759
DAY & NIGHT | DLCURAH18ABK | EN(A,D)4X30L14** | *96VSN0401410B* | 17400 | 18000 | 16 | 10.5 | 8.1 | 2.24 | 68 | 104 | 212972757
ARCOAIRE | DLCURAH18ABK | EN(A,D)4X30L14** | *96VSN0401410B* | 17400 | 18000 | 16 | 10.5 | 8.1 | 2.24 | 68 | 104 | 212972755
COMFORTMAKER | DLCURAH18ABK | EN(A,D)4X30L14** | *96VSN0401410B* | 17400 | 18000 | 16 | 10.5 | 8.1 | 2.24 | 68 | 104 | 212972756
BRYANT HEATING AND COOLING SYSTEMS | 38MURAQ18AB3* | CNPV*3014AL* | 926SB30040V14*** | 17400 | 18000 | 16 | 10.5 | 8.1 | 2.24 | 68 | 104 | 212972753
AIRQUEST | DLCURAH18ABK | EN(A,D)4X30L14** | *96VSN0401410B* | 17400 | 18000 | 16 | 10.5 | 8.1 | 2.24 | 68 | 104 | 212972754
CARRIER | 38MURAQ18AB3* | CNPV*3014AL* | 59SP6B040V14**10 | 17400 | 18000 | 16 | 10.5 | 8.1 | 2.24 | 68 | 104 | 212972752
TEMPSTAR | DLCURAH18ABK | EN(A,D)4X24L17** | *96VSN0401410B* | 17400 | 18500 | 15.5 | 10.5 | 8.5 | 2.24 | 66 | 101 | 212972751
DAY & NIGHT | DLCURAH18ABK | EN(A,D)4X24L17** | *96VSN0401410B* | 17400 | 18500 | 15.5 | 10.5 | 8.5 | 2.3 | 67 | 104 | 212972747
KEEPRITE | DLCURAH18ABK | EN(A,D)4X24L17** | *96VSN0401410B* | 17400 | 18500 | 15.5 | 10.5 | 8.5 | 2.3 | 67 | 104 | 212972749
HEIL | DLCURAH18ABK | EN(A,D)4X24L17** | *96VSN0401410B* | 17400 | 18500 | 15.5 | 10.5 | 8.5 | 2.3 | 67 | 104 | 212972748
SMART COMFORT | DLCURAH18ABK | EN(A,D)4X24L17** | *96VSN0401410B* | 17400 | 18500 | 15.5 | 10.5 | 8.5 | 2.3 | 67 | 104 | 212972750
COMFORTMAKER | DLCURAH18ABK | EN(A,D)4X24L17** | *96VSN0401410B* | 17400 | 18500 | 15.5 | 10.5 | 8.5 | 2.3 | 67 | 104 | 212972746
ARCOAIRE | DLCURAH18ABK | EN(A,D)4X24L17** | *96VSN0401410B* | 17400 | 18500 | 15.5 | 10.5 | 8.5 | 2.3 | 67 | 104 | 212972745
TEMPSTAR | DLCURAH18ABK | EN(A,D)4X24L14** | *96VSN0401410B* | 17400 | 18500 | 15.5 | 10.5 | 8.5 | 2.3 | 67 | 104 | 212972741
BRYANT HEATING AND COOLING SYSTEMS | 38MURAQ18AB3* | CNPV*2417AL* | 926SB30040V14*** | 17400 | 18500 | 15.5 | 10.5 | 8.5 | 2.3 | 67 | 104 | 212972743
SMART COMFORT | DLCURAH18ABK | EN(A,D)4X24L14** | *96VSN0401410B* | 17400 | 18500 | 15.5 | 10.5 | 8.5 | 2.3 | 67 | 104 | 212972740
HEIL | DLCURAH18ABK | EN(A,D)4X24L14** | *96VSN0401410B* | 17400 | 18500 | 15.5 | 10.5 | 8.5 | 2.3 | 67 | 104 | 212972738
COMFORTMAKER | DLCURAH18ABK | EN(A,D)4X24L14** | *96VSN0401410B* | 17400 | 18500 | 15.5 | 10.5 | 8.5 | 2.3 | 67 | 104 | 212972736
KEEPRITE | DLCURAH18ABK | EN(A,D)4X24L14** | *96VSN0401410B* | 17400 | 18500 | 15.5 | 10.5 | 8.5 | 2.3 | 67 | 104 | 212972739
DAY & NIGHT | DLCURAH18ABK | EN(A,D)4X24L14** | *96VSN0401410B* | 17400 | 18500 | 15.5 | 10.5 | 8.5 | 2.3 | 67 | 104 | 212972737
AIRQUEST | DLCURAH18ABK | EN(A,D)4X24L14** | *96VSN0401410B* | 17400 | 18500 | 15.5 | 10.5 | 8.5 | 2.3 | 67 | 104 | 212972734
ARCOAIRE | DLCURAH18ABK | EN(A,D)4X24L14** | *96VSN0401410B* | 17400 | 18500 | 15.5 | 10.5 | 8.5 | 2.3 | 67 | 104 | 212972735
BRYANT HEATING AND COOLING SYSTEMS | 38MURAQ18AB3* | CNPV*2414AL* | 926SB30040V14*** | 17400 | 18500 | 15.5 | 10.5 | 8.5 | 2.3 | 67 | 104 | 212972733
TEMPSTAR | DLCURAH18ABK | EN(A,D)4X18L14** | *96VSN0401410B* | 17200 | 18500 | 15.5 | 10.5 | 8.5 | 2.3 | 67 | 104 | 212972731
SMART COMFORT | DLCURAH18ABK | EN(A,D)4X18L14** | *96VSN0401410B* | 17200 | 18500 | 15.5 | 10.5 | 8.5 | 2.38 | 67 | 107 | 212972730
KEEPRITE | DLCURAH18ABK | EN(A,D)4X18L14** | *96VSN0401410B* | 17200 | 18500 | 15.5 | 10.5 | 8.5 | 2.38 | 67 | 107 | 212972729
CARRIER | 38MURAQ18AB3* | CAP**1917AL* | 58S(B,C)*B090M17**14 | 18000 | 18000 | 16.5 | 10.5 | 8.5 | 2.14 | 68 | 99 | 212979941
BRYANT HEATING AND COOLING SYSTEMS | 38MURAQ18AB3* | CAP**1917AL* | 8(0,1)*SB42090M17*** | 18000 | 18000 | 16.5 | 10.5 | 8.5 | 2.14 | 68 | 99 | 212979942
SMART COMFORT | DLCURAH24ABK | EN(A,D)4X36L21** | *80MS(N,L)0901714A* | 23600 | 26400 | 17 | 10.5 | 8.5 | 2.02 | 72 | 92 | 212979938
KEEPRITE | DLCURAH24ABK | EN(A,D)4X36L21** | *80MS(N,L)0901714A* | 23600 | 26400 | 17 | 10.5 | 8.5 | 2.02 | 72 | 92 | 212979937
TEMPSTAR | DLCURAH24ABK | EN(A,D)4X36L21** | *80MS(N,L)0901714A* | 23600 | 26400 | 17 | 10.5 | 8.5 | 2.02 | 72 | 92 | 212979939
HEIL | DLCURAH24ABK | EN(A,D)4X36L21** | *80MS(N,L)0901714A* | 23600 | 26400 | 17 | 10.5 | 8.5 | 2.02 | 72 | 92 | 212979936
ARCOAIRE | DLCURAH24ABK | EN(A,D)4X36L21** | *80MS(N,L)0901714A* | 23600 | 26400 | 17 | 10.5 | 8.5 | 2.02 | 72 | 92 | 212979933
AIRQUEST | DLCURAH24ABK | EN(A,D)4X36L21** | *80MS(N,L)0901714A* | 23600 | 26400 | 17 | 10.5 | 8.5 | 2.02 | 72 | 92 | 212979932
PAYNE HEATING AND COOLING | 38MURAQ24AB3* | CNPV*3621AL* | PG80MS(A,L)A42090B** | 23600 | 26400 | 17 | 10.5 | 8.5 | 2.02 | 72 | 92 | 212979931
CARRIER | 38MURAQ24AB3* | CNPV*3621AL* | 58S(B,C)*B090M17**14 | 23600 | 26400 | 17 | 10.5 | 8.5 | 2.02 | 72 | 92 | 212979929
GRANDAIRE | WDLCURAH24ABK | WLN(C,W)364BA* | WFE*090B042C* | 23600 | 26400 | 17 | 10.5 | 8.5 | 2.02 | 72 | 92 | 212979928
TEMPSTAR | DLCURAH24ABK | EN(A,D)4X24L17** | *80MS(N,L)0901714A* | 23400 | 27000 | 16.5 | 10 | 8.5 | 2.02 | 72 | 90 | 212979903
BRYANT HEATING AND COOLING SYSTEMS | 38MURAQ24AB3* | CNPV*3621AL* | 8(0,1)*SB42090M17*** | 23600 | 26400 | 17 | 10.5 | 8.5 | 2.02 | 72 | 92 | 212979930
TEMPSTAR | DLCURAH24ABK | EN(A,D,W)4X36L17** | *80MS(N,L)0901714A* | 23600 | 26400 | 17 | 10.5 | 8.5 | 2.02 | 72 | 92 | 212979927
KEEPRITE | DLCURAH24ABK | EN(A,D,W)4X36L17** | *80MS(N,L)0901714A* | 23600 | 26400 | 17 | 10.5 | 8.5 | 2.02 | 72 | 92 | 212979925
DAY & NIGHT | DLCURAH24ABK | EN(A,D,W)4X36L17** | *80MS(N,L)0901714A* | 23600 | 26400 | 17 | 10.5 | 8.5 | 2.02 | 72 | 92 | 212979923
HEIL | DLCURAH24ABK | EN(A,D,W)4X36L17** | *80MS(N,L)0901714A* | 23600 | 26400 | 17 | 10.5 | 8.5 | 2.02 | 72 | 92 | 212979924
COMFORTMAKER | DLCURAH24ABK | EN(A,D,W)4X36L17** | *80MS(N,L)0901714A* | 23600 | 26400 | 17 | 10.5 | 8.5 | 2.02 | 72 | 92 | 212979922
KEEPRITE | DLCURAH24ABK | EN(A,D)4X30L17** | *80MS(N,L)0901714A* | 23600 | 26400 | 17 | 10.5 | 8.5 | 2.02 | 72 | 92 | 212979913
ARCOAIRE | DLCURAH24ABK | EN(A,D,W)4X36L17** | *80MS(N,L)0901714A* | 23600 | 26400 | 17 | 10.5 | 8.5 | 2.02 | 72 | 92 | 212979921
PAYNE HEATING AND COOLING | 38MURAQ24AB3* | CNPV*3617AL* | PG80MS(A,L)A42090B** | 23600 | 26400 | 17 | 10.5 | 8.5 | 2.02 | 72 | 92 | 212979919
BRYANT HEATING AND COOLING SYSTEMS | 38MURAQ24AB3* | CNPV*3617AL* | 8(0,1)*SB42090M17*** | 23600 | 26400 | 17 | 10.5 | 8.5 | 2.02 | 72 | 92 | 212979918
AIRQUEST | DLCURAH24ABK | EN(A,D,W)4X36L17** | *80MS(N,L)0901714A* | 23600 | 26400 | 17 | 10.5 | 8.5 | 2.02 | 72 | 92 | 212979920
CARRIER | 38MURAQ24AB3* | CNPV*3617AL* | 58S(B,C)*B090M17**14 | 23600 | 26400 | 17 | 10.5 | 8.5 | 2.02 | 72 | 92 | 212979917
TEMPSTAR | DLCURAH24ABK | EN(A,D)4X30L17** | *80MS(N,L)0901714A* | 23600 | 26400 | 17 | 10.5 | 8.5 | 2.02 | 72 | 92 | 212979915
HEIL | DLCURAH24ABK | EN(A,D)4X30L17** | *80MS(N,L)0901714A* | 23600 | 26400 | 17 | 10.5 | 8.5 | 2.02 | 72 | 92 | 212979912
GRANDAIRE | WDLCURAH24ABK | WLNC304BA* | WFE*090B042C* | 23600 | 26400 | 17 | 10.5 | 8.5 | 2.02 | 72 | 92 | 212979916
ARCOAIRE | DLCURAH24ABK | EN(A,D)4X30L17** | *80MS(N,L)0901714A* | 23600 | 26400 | 17 | 10.5 | 8.5 | 2.02 | 72 | 92 | 212979909
SMART COMFORT | DLCURAH24ABK | EN(A,D)4X30L17** | *80MS(N,L)0901714A* | 23600 | 26400 | 17 | 10.5 | 8.5 | 2.02 | 72 | 92 | 212979914
DAY & NIGHT | DLCURAH24ABK | EN(A,D)4X30L17** | *80MS(N,L)0901714A* | 23600 | 26400 | 17 | 10.5 | 8.5 | 2.02 | 72 | 92 | 212979911
COMFORTMAKER | DLCURAH24ABK | EN(A,D)4X30L17** | *80MS(N,L)0901714A* | 23600 | 26400 | 17 | 10.5 | 8.5 | 2.02 | 72 | 92 | 212979910
PAYNE HEATING AND COOLING | 38MURAQ24AB3* | CNPV*3017AL* | PG80MS(A,L)A42090B** | 23600 | 26400 | 17 | 10.5 | 8.5 | 2.02 | 72 | 92 | 212979907
AIRQUEST | DLCURAH24ABK | EN(A,D)4X30L17** | *80MS(N,L)0901714A* | 23600 | 26400 | 17 | 10.5 | 8.5 | 2.02 | 72 | 92 | 212979908
GRANDAIRE | WDLCURAH24ABK | WLNC244BA* | WFE*090B042C* | 23400 | 27000 | 16.5 | 10 | 8.5 | 2.02 | 71 | 90 | 212979904
CARRIER | 38MURAQ24AB3* | CNPV*3017AL* | 58S(B,C)*B090M17**14 | 23600 | 26400 | 17 | 10.5 | 8.5 | 2.02 | 72 | 92 | 212979905
BRYANT HEATING AND COOLING SYSTEMS | 38MURAQ24AB3* | CNPV*3017AL* | 8(0,1)*SB42090M17*** | 23600 | 26400 | 17 | 10.5 | 8.5 | 2.02 | 72 | 92 | 212979906
KEEPRITE | DLCURAH24ABK | EN(A,D)4X24L17** | *80MS(N,L)0901714A* | 23400 | 27000 | 16.5 | 10 | 8.5 | 2.02 | 72 | 90 | 212979901
BRYANT HEATING AND COOLING SYSTEMS | 38MURAQ36AB3* | CAP**4824AL* | 82*TB60090V21*** | 35800 | 37800 | 16.5 | 10 | 8.5 | 2.02 | 77 | 92 | 212972242
CARRIER | 38MURAQ36AB3* | CAP**4824AL* | 58TP*B090V21**20 | 35800 | 37800 | 16.5 | 10 | 8.5 | 2.02 | 77 | 92 | 212972241
COMFORTMAKER | DLCURAH36ABK | EA*4X48L21A* | *80VTL0902120B* | 35600 | 37800 | 16.5 | 10 | 8.5 | 2.02 | 77 | 92 | 212972235
TEMPSTAR | DLCURAH36ABK | EA*4X48L21A* | *80VTL0902120B* | 35600 | 37800 | 16.5 | 10 | 8.5 | 2.02 | 77 | 92 | 212972240
KEEPRITE | DLCURAH36ABK | EA*4X48L21A* | *80VTL0902120B* | 35600 | 37800 | 16.5 | 10 | 8.5 | 2.02 | 77 | 92 | 212972238
DAY & NIGHT | DLCURAH36ABK | EA*4X48L21A* | *80VTL0902120B* | 35600 | 37800 | 16.5 | 10 | 8.5 | 2.02 | 77 | 92 | 212972236
SMART COMFORT | DLCURAH36ABK | EA*4X48L21A* | *80VTL0902120B* | 35600 | 37800 | 16.5 | 10 | 8.5 | 2.02 | 77 | 92 | 212972239
HEIL | DLCURAH36ABK | EA*4X48L21A* | *80VTL0902120B* | 35600 | 37800 | 16.5 | 10 | 8.5 | 2.02 | 77 | 92 | 212972237
ARCOAIRE | DLCURAH36ABK | EA*4X48L21A* | *80VTL0902120B* | 35600 | 37800 | 16.5 | 10 | 8.5 | 2.02 | 77 | 92 | 212972234
AIRQUEST | DLCURAH36ABK | EA*4X48L21A* | *80VTL0902120B* | 35600 | 37800 | 16.5 | 10 | 8.5 | 2.02 | 77 | 92 | 212972233
BRYANT HEATING AND COOLING SYSTEMS | 38MURAQ36AB3* | CAP**4821AL* | 82*TB60090V21*** | 35600 | 37800 | 16.5 | 10 | 8.5 | 2.02 | 77 | 92 | 212972231
CARRIER | 38MURAQ36AB3* | CAP**4821AL* | 58TP*B090V21**20 | 35600 | 37800 | 16.5 | 10 | 8.5 | 2.02 | 77 | 92 | 212972230
PAYNE HEATING AND COOLING | 38MURAQ36AB3* | CAP**4821AL* | PG80VTLB60090C** | 35600 | 37800 | 16.5 | 10 | 8.5 | 2.02 | 77 | 92 | 212972232
BRYANT HEATING AND COOLING SYSTEMS | 38MURAQ24AB3* | CAP**3621AL* | 82*TB66110V21*** | 24000 | 26400 | 17.5 | 10 | 8.5 | 1.94 | 72 | 88 | 212972399
ARCOAIRE | DLCURAH36ABK | EA*4X48L21A* | *80MS(N,L)0702116A* | 35400 | 37800 | 16.5 | 10 | 8.1 | 2 | 76 | 92 | 212979405
ARCOAIRE | DLCURAH36ABK | EA*4X48L24A* | *80MS(N,L)0702116A* | 35600 | 37800 | 16.5 | 10 | 8.5 | 2 | 76 | 92 | 212979415
TEMPSTAR | DLCURAH36ABK | EA*4X48L24A* | *80MS(N,L)0702116A* | 35600 | 37800 | 16.5 | 10 | 8.5 | 1.78 | 78 | 94 | 212979420
HEIL | DLCURAH36ABK | EA*4X48L24A* | *80MS(N,L)0702116A* | 35600 | 37800 | 16.5 | 10 | 8.5 | 2 | 76 | 92 | 212979418
KEEPRITE | DLCURAH36ABK | EA*4X48L24A* | *80MS(N,L)0702116A* | 35600 | 37800 | 16.5 | 10 | 8.5 | 2 | 76 | 92 | 212979419
COMFORTMAKER | DLCURAH36ABK | EA*4X48L24A* | *80MS(N,L)0702116A* | 35600 | 37800 | 16.5 | 10 | 8.5 | 2 | 76 | 92 | 212979416
DAY & NIGHT | DLCURAH36ABK | EA*4X48L24A* | *80MS(N,L)0702116A* | 35600 | 37800 | 16.5 | 10 | 8.5 | 2 | 76 | 92 | 212979417
CARRIER | 38MURAQ36AB3* | CAP**4824AL* | 58S(B,C)*B070M21**16 | 35600 | 37800 | 16.5 | 10 | 8.5 | 2 | 76 | 92 | 212979411
PAYNE HEATING AND COOLING | 38MURAQ36AB3* | CAP**4824AL* | PG80MS(A,L)A48070C** | 35600 | 37800 | 16.5 | 10 | 8.5 | 2 | 76 | 92 | 212979413
AIRQUEST | DLCURAH36ABK | EA*4X48L24A* | *80MS(N,L)0702116A* | 35600 | 37800 | 16.5 | 10 | 8.5 | 2 | 76 | 92 | 212979414
BRYANT HEATING AND COOLING SYSTEMS | 38MURAQ36AB3* | CAP**4824AL* | 8(0,1)*SB48070M21*** | 35600 | 37800 | 16.5 | 10 | 8.5 | 2 | 76 | 92 | 212979412
KEEPRITE | DLCURAH36ABK | EA*4X48L21A* | *80MS(N,L)0702116A* | 35400 | 37800 | 16.5 | 10 | 8.1 | 2 | 76 | 92 | 212979409
PAYNE HEATING AND COOLING | 38MURAQ36AB3* | CAP**4821AL* | PG80MS(A,L)A48070C** | 35400 | 37800 | 16.5 | 10 | 8.1 | 2 | 76 | 92 | 212979403
TEMPSTAR | DLCURAH36ABK | EA*4X48L21A* | *80MS(N,L)0702116A* | 35400 | 37800 | 16.5 | 10 | 8.1 | 2 | 76 | 92 | 212979410
COMFORTMAKER | DLCURAH36ABK | EA*4X48L21A* | *80MS(N,L)0702116A* | 35400 | 37800 | 16.5 | 10 | 8.1 | 2 | 76 | 92 | 212979406
DAY & NIGHT | DLCURAH36ABK | EA*4X48L21A* | *80MS(N,L)0702116A* | 35400 | 37800 | 16.5 | 10 | 8.1 | 2 | 76 | 92 | 212979407
HEIL | DLCURAH36ABK | EA*4X48L21A* | *80MS(N,L)0702116A* | 35400 | 37800 | 16.5 | 10 | 8.1 | 2 | 76 | 92 | 212979408
AIRQUEST | DLCURAH36ABK | EA*4X48L21A* | *80MS(N,L)0702116A* | 35400 | 37800 | 16.5 | 10 | 8.1 | 2 | 76 | 92 | 212979404
BRYANT HEATING AND COOLING SYSTEMS | 38MURAQ36AB3* | CAP**4821AL* | 8(0,1)*SB48070M21*** | 35400 | 37800 | 16.5 | 10 | 8.1 | 2 | 76 | 92 | 212979402
CARRIER | 38MURAQ36AB3* | CAP**4821AL* | 58S(B,C)*B070M21**16 | 35400 | 37800 | 16.5 | 10 | 8.1 | 2 | 76 | 92 | 212979401
SMART COMFORT | DLCURAH24ABK | EN(A,D)4X24L17** | *80MS(N,L)0901714A* | 23400 | 27000 | 16.5 | 10 | 8.5 | 2.02 | 72 | 90 | 212979902
AIRQUEST | DLCURAH24ABK | EN(A,D)4X24L17** | *80MS(N,L)0901714A* | 23400 | 27000 | 16.5 | 10 | 8.5 | 2.02 | 72 | 90 | 212979896
DAY & NIGHT | DLCURAH24ABK | EN(A,D)4X24L17** | *80MS(N,L)0901714A* | 23400 | 27000 | 16.5 | 10 | 8.5 | 2.02 | 72 | 90 | 212979899
ARCOAIRE | DLCURAH24ABK | EN(A,D)4X24L17** | *80MS(N,L)0901714A* | 23400 | 27000 | 16.5 | 10 | 8.5 | 2.02 | 72 | 90 | 212979897
PAYNE HEATING AND COOLING | 38MURAQ24AB3* | CAP**3721AL* | PG80MS(A,L)A42090B** | 24200 | 25200 | 17.5 | 10 | 8.5 | 1.82 | 74 | 87 | 212979883
HEIL | DLCURAH24ABK | EN(A,D)4X24L17** | *80MS(N,L)0901714A* | 23400 | 27000 | 16.5 | 10 | 8.5 | 2.02 | 72 | 90 | 212979900
PAYNE HEATING AND COOLING | 38MURAQ24AB3* | CNPV*2417AL* | PG80MS(A,L)A42090B** | 23400 | 27000 | 16.5 | 10 | 8.5 | 2.02 | 72 | 90 | 212979895
COMFORTMAKER | DLCURAH24ABK | EN(A,D)4X24L17** | *80MS(N,L)0901714A* | 23400 | 27000 | 16.5 | 10 | 8.5 | 2.02 | 72 | 90 | 212979898
GRANDAIRE | WDLCURAH24ABK | WLA*374CA* | WFE*090B042C* | 24200 | 25200 | 17.5 | 10 | 8.5 | 2.02 | 77 | 97 | 212979892
CARRIER | 38MURAQ24AB3* | CNPV*2417AL* | 58S(B,C)*B090M17**14 | 23400 | 27000 | 16.5 | 10 | 8.5 | 2.02 | 72 | 90 | 212979893
HEIL | DLCURAH24ABK | EA*4X37L21A* | *80MS(N,L)0901714A* | 24200 | 25200 | 17.5 | 10 | 8.5 | 1.82 | 74 | 87 | 212979888
ARCOAIRE | DLCURAH24ABK | EA*4X37L21A* | *80MS(N,L)0901714A* | 24200 | 25200 | 17.5 | 10 | 8.5 | 1.82 | 74 | 87 | 212979885
SMART COMFORT | DLCURAH24ABK | EA*4X37L21A* | *80MS(N,L)0901714A* | 24200 | 25200 | 17.5 | 10 | 8.5 | 1.82 | 74 | 87 | 212979890
TEMPSTAR | DLCURAH24ABK | EA*4X37L21A* | *80MS(N,L)0901714A* | 24200 | 25200 | 17.5 | 10 | 8.5 | 1.82 | 74 | 87 | 212979891
KEEPRITE | DLCURAH24ABK | EA*4X37L21A* | *80MS(N,L)0901714A* | 24200 | 25200 | 17.5 | 10 | 8.5 | 1.82 | 74 | 87 | 212979889
COMFORTMAKER | DLCURAH24ABK | EA*4X37L21A* | *80MS(N,L)0901714A* | 24200 | 25200 | 17.5 | 10 | 8.5 | 1.82 | 74 | 87 | 212979886
DAY & NIGHT | DLCURAH24ABK | EA*4X37L21A* | *80MS(N,L)0901714A* | 24200 | 25200 | 17.5 | 10 | 8.5 | 1.82 | 74 | 87 | 212979887
AIRQUEST | DLCURAH24ABK | EA*4X37L21A* | *80MS(N,L)0901714A* | 24200 | 25200 | 17.5 | 10 | 8.5 | 1.82 | 74 | 87 | 212979884
BRYANT HEATING AND COOLING SYSTEMS | 38MURAQ24AB3* | CAP**3721AL* | 8(0,1)*SB42090M17*** | 24200 | 25200 | 17.5 | 10 | 8.5 | 1.82 | 74 | 87 | 212979882
TEMPSTAR | DLCURAH24ABK | EA*4X37L17A* | *80MS(N,L)0901714A* | 24000 | 25200 | 17 | 10 | 8.1 | 1.86 | 74 | 89 | 212979879
CARRIER | 38MURAQ24AB3* | CAP**3721AL* | 58S(B,C)*B090M17**14 | 24200 | 25200 | 17.5 | 10 | 8.5 | 1.82 | 74 | 87 | 212979881
GRANDAIRE | WDLCURAH24ABK | WLA*374BA* | WFE*090B042C* | 24000 | 25200 | 17 | 10 | 8.1 | 1.82 | 74 | 87 | 212979880
HEIL | DLCURAH24ABK | EA*4X37L17A* | *80MS(N,L)0901714A* | 24000 | 25200 | 17 | 10 | 8.1 | 1.86 | 74 | 89 | 212979876
SMART COMFORT | DLCURAH24ABK | EA*4X37L17A* | *80MS(N,L)0901714A* | 24000 | 25200 | 17 | 10 | 8.1 | 1.86 | 74 | 89 | 212979878
BRYANT HEATING AND COOLING SYSTEMS | 38MURAQ24AB3* | CAP**3717AL* | 8(0,1)*SB42090M17*** | 24000 | 25200 | 17 | 10 | 8.1 | 1.86 | 74 | 89 | 212979870
KEEPRITE | DLCURAH24ABK | EA*4X37L17A* | *80MS(N,L)0901714A* | 24000 | 25200 | 17 | 10 | 8.1 | 1.86 | 74 | 89 | 212979877
PAYNE HEATING AND COOLING | 38MURAQ24AB3* | CAP**3717AL* | PG80MS(A,L)A42090B** | 24000 | 25200 | 17 | 10 | 8.1 | 1.86 | 74 | 89 | 212979871
COMFORTMAKER | DLCURAH24ABK | EA*4X37L17A* | *80MS(N,L)0901714A* | 24000 | 25200 | 17 | 10 | 8.1 | 1.86 | 74 | 89 | 212979874
DAY & NIGHT | DLCURAH24ABK | EA*4X37L17A* | *80MS(N,L)0901714A* | 24000 | 25200 | 17 | 10 | 8.1 | 1.86 | 74 | 89 | 212979875
ARCOAIRE | DLCURAH24ABK | EA*4X37L17A* | *80MS(N,L)0901714A* | 24000 | 25200 | 17 | 10 | 8.1 | 1.86 | 74 | 89 | 212979873
GRANDAIRE | WDLCURAH24ABK | WLA*364CA* | WFE*090B042C* | 23800 | 26200 | 17.5 | 10 | 8.5 | 1.86 | 71 | 85 | 212979868
TEMPSTAR | DLCURAH24ABK | EA*4X36L21A* | *80MS(N,L)0901714A* | 23800 | 26200 | 17.5 | 10 | 8.5 | 1.98 | 73 | 90 | 212979867
AIRQUEST | DLCURAH24ABK | EA*4X37L17A* | *80MS(N,L)0901714A* | 24000 | 25200 | 17 | 10 | 8.1 | 1.86 | 74 | 89 | 212979872
SMART COMFORT | DLCURAH24ABK | EA*4X36L21A* | *80MS(N,L)0901714A* | 23800 | 26200 | 17.5 | 10 | 8.5 | 1.98 | 73 | 90 | 212979866
KEEPRITE | DLCURAH24ABK | EA*4X36L21A* | *80MS(N,L)0901714A* | 23800 | 26200 | 17.5 | 10 | 8.5 | 1.98 | 73 | 90 | 212979865
CARRIER | 38MURAQ24AB3* | CAP**3717AL* | 58S(B,C)*B090M17**14 | 24000 | 25200 | 17 | 10 | 8.1 | 1.86 | 74 | 89 | 212979869
DAY & NIGHT | DLCURAH24ABK | EA*4X36L21A* | *80MS(N,L)0901714A* | 23800 | 26200 | 17.5 | 10 | 8.5 | 1.98 | 73 | 90 | 212979863
HEIL | DLCURAH24ABK | EA*4X36L21A* | *80MS(N,L)0901714A* | 23800 | 26200 | 17.5 | 10 | 8.5 | 1.98 | 73 | 90 | 212979864
GRANDAIRE | WDLCURAH18ABK | WLNC304BA* | WFST040A030A* | 17400 | 18000 | 16 | 10.5 | 8.1 | 1.82 | 111 | 90 | 212974754
TEMPSTAR | DLCURAH18ABK | EN(A,D)4X30L17** | *96VTN0401410B* | 17400 | 18000 | 16 | 10.5 | 8.1 | 2.24 | 68 | 104 | 212974753
SMART COMFORT | DLCURAH18ABK | EN(A,D)4X30L17** | *96VTN0401410B* | 17400 | 18000 | 16 | 10.5 | 8.1 | 2.24 | 68 | 104 | 212974752
DAY & NIGHT | DLCURAH18ABK | EN(A,D)4X30L17** | *96VTN0401410B* | 17400 | 18000 | 16 | 10.5 | 8.1 | 2.24 | 68 | 104 | 212974749
HEIL | DLCURAH18ABK | EN(A,D)4X30L17** | *96VTN0401410B* | 17400 | 18000 | 16 | 10.5 | 8.1 | 2.24 | 68 | 104 | 212974750
COMFORTMAKER | DLCURAH18ABK | EN(A,D)4X30L17** | *96VTN0401410B* | 17400 | 18000 | 16 | 10.5 | 8.1 | 2.24 | 68 | 104 | 212974748
KEEPRITE | DLCURAH18ABK | EN(A,D)4X30L17** | *96VTN0401410B* | 17400 | 18000 | 16 | 10.5 | 8.1 | 2.24 | 68 | 104 | 212974751
PAYNE HEATING AND COOLING | 38MURAQ18AB3* | CNPV*3017AL* | PG96VTAB30040A** | 17400 | 18000 | 16 | 10.5 | 8.1 | 2.24 | 68 | 104 | 212974745
ARCOAIRE | DLCURAH18ABK | EN(A,D)4X30L17** | *96VTN0401410B* | 17400 | 18000 | 16 | 10.5 | 8.1 | 2.24 | 68 | 104 | 212974747
CARRIER | 38MURAQ18AB3* | CNPV*3017AL* | GG96VTAB30040A** | 17400 | 18000 | 16 | 10.5 | 8.1 | 2.24 | 68 | 104 | 212974743
BRYANT HEATING AND COOLING SYSTEMS | 38MURAQ18AB3* | CNPV*3017AL* | 926TC30040V14*** | 17400 | 18000 | 16 | 10.5 | 8.1 | 2.24 | 68 | 104 | 212974744
AIRQUEST | DLCURAH18ABK | EN(A,D)4X30L17** | *96VTN0401410B* | 17400 | 18000 | 16 | 10.5 | 8.1 | 2.24 | 68 | 104 | 212974746
CARRIER | 38MURAQ18AB3* | CNPV*3017AL* | 59TP6C040V14**10 | 17400 | 18000 | 16 | 10.5 | 8.1 | 2.24 | 68 | 104 | 212974742
TEMPSTAR | DLCURAH18ABK | EN(A,D)4X30L14** | *96VTN0401410B* | 17400 | 18000 | 16 | 10.5 | 8.1 | 2.22 | 68 | 103 | 212974740
SMART COMFORT | DLCURAH18ABK | EN(A,D)4X30L14** | *96VTN0401410B* | 17400 | 18000 | 16 | 10.5 | 8.1 | 2.22 | 68 | 103 | 212974739
HEIL | DLCURAH18ABK | EN(A,D)4X30L14** | *96VTN0401410B* | 17400 | 18000 | 16 | 10.5 | 8.1 | 2.22 | 68 | 103 | 212974737
GRANDAIRE | WDLCURAH18ABK | WLNC244BA* | WFST040A030A* | 17300 | 18400 | 15.5 | 10.5 | 8.5 | 2.22 | 66 | 101 | 212974728
DAY & NIGHT | DLCURAH18ABK | EN(A,D)4X30L14** | *96VTN0401410B* | 17400 | 18000 | 16 | 10.5 | 8.1 | 2.22 | 68 | 103 | 212974736
COMFORTMAKER | DLCURAH18ABK | EN(A,D)4X30L14** | *96VTN0401410B* | 17400 | 18000 | 16 | 10.5 | 8.1 | 2.22 | 68 | 103 | 212974735
AIRQUEST | DLCURAH18ABK | EN(A,D)4X30L14** | *96VTN0401410B* | 17400 | 18000 | 16 | 10.5 | 8.1 | 2.22 | 68 | 103 | 212974733
ARCOAIRE | DLCURAH18ABK | EN(A,D)4X30L14** | *96VTN0401410B* | 17400 | 18000 | 16 | 10.5 | 8.1 | 2.22 | 68 | 103 | 212974734
PAYNE HEATING AND COOLING | 38MURAQ18AB3* | CNPV*3014AL* | PG96VTAB30040A** | 17400 | 18000 | 16 | 10.5 | 8.1 | 2.22 | 68 | 103 | 212974732
CARRIER | 38MURAQ18AB3* | CNPV*3014AL* | GG96VTAB30040A** | 17400 | 18000 | 16 | 10.5 | 8.1 | 2.22 | 68 | 103 | 212974730
BRYANT HEATING AND COOLING SYSTEMS | 38MURAQ18AB3* | CNPV*3014AL* | 926TC30040V14*** | 17400 | 18000 | 16 | 10.5 | 8.1 | 2.22 | 68 | 103 | 212974731
CARRIER | 38MURAQ18AB3* | CNPV*3014AL* | 59TP6C040V14**10 | 17400 | 18000 | 16 | 10.5 | 8.1 | 2.22 | 68 | 103 | 212974729
DAY & NIGHT | DLCURAH18ABK | EN(A,D)4X24L17** | *96VTN0401410B* | 17300 | 18400 | 15.5 | 10.5 | 8.5 | 2.3 | 67 | 104 | 212974723
HEIL | DLCURAH18ABK | EN(A,D)4X24L17** | *96VTN0401410B* | 17300 | 18400 | 15.5 | 10.5 | 8.5 | 2.3 | 67 | 104 | 212974724
SMART COMFORT | DLCURAH18ABK | EN(A,D)4X24L17** | *96VTN0401410B* | 17300 | 18400 | 15.5 | 10.5 | 8.5 | 2.3 | 67 | 104 | 212974726
TEMPSTAR | DLCURAH36ABK | EA*4X48L24A* | *96VTN1002120B* | 36000 | 37800 | 16.5 | 10 | 8.5 | 2.04 | 77 | 92 | 212976816
SMART COMFORT | DLCURAH36ABK | EA*4X48L24A* | *96VSN0802120B* | 35400 | 37800 | 16.5 | 10 | 8.1 | 2 | 76 | 92 | 212974200
TEMPSTAR | DLCURAH36ABK | EA*4X48L24A* | *96VSN0802120B* | 35400 | 37800 | 16.5 | 10 | 8.1 | 1.8 | 78 | 94 | 212974201
KEEPRITE | DLCURAH36ABK | EA*4X48L24A* | *96VSN0802120B* | 35400 | 37800 | 16.5 | 10 | 8.1 | 2 | 76 | 92 | 212974199
HEIL | DLCURAH36ABK | EA*4X48L24A* | *96VSN0802120B* | 35400 | 37800 | 16.5 | 10 | 8.1 | 2 | 76 | 92 | 212974198
DAY & NIGHT | DLCURAH36ABK | EA*4X48L24A* | *96VSN0802120B* | 35400 | 37800 | 16.5 | 10 | 8.1 | 2 | 76 | 92 | 212974197
ARCOAIRE | DLCURAH36ABK | EA*4X48L24A* | *96VSN0802120B* | 35400 | 37800 | 16.5 | 10 | 8.1 | 2 | 76 | 92 | 212974195
COMFORTMAKER | DLCURAH36ABK | EA*4X48L24A* | *96VSN0802120B* | 35400 | 37800 | 16.5 | 10 | 8.1 | 2 | 76 | 92 | 212974196
AIRQUEST | DLCURAH36ABK | EA*4X48L24A* | *96VSN0802120B* | 35400 | 37800 | 16.5 | 10 | 8.1 | 2 | 76 | 92 | 212974194
BRYANT HEATING AND COOLING SYSTEMS | 38MURAQ36AB3* | CAP**4824AL* | 926SB60080V21*** | 35400 | 37800 | 16.5 | 10 | 8.1 | 2 | 76 | 92 | 212974193
CARRIER | 38MURAQ36AB3* | CAP**4824AL* | 59SP6B080V21**20 | 35400 | 37800 | 16.5 | 10 | 8.1 | 2 | 76 | 92 | 212974192
TEMPSTAR | DLCURAH18ABK | EN(A,D)4X30L17** | *96VSN0801716B* | 17500 | 18000 | 16 | 11 | 8.1 | 1.86 | 112 | 91 | 212973711
KEEPRITE | DLCURAH18ABK | EN(A,D)4X30L17** | *96VSN0801716B* | 17500 | 18000 | 16 | 11 | 8.1 | 2.24 | 68 | 104 | 212973709
SMART COMFORT | DLCURAH18ABK | EN(A,D)4X30L17** | *96VSN0801716B* | 17500 | 18000 | 16 | 11 | 8.1 | 2.24 | 68 | 104 | 212973710
SMART COMFORT | DLCURAH18ABK | EA*4X25L17A* | *80MS(N,L)0901714A* | 18100 | 17900 | 16.5 | 11 | 8.5 | 2.14 | 68 | 99 | 212979974
TEMPSTAR | DLCURAH18ABK | EA*4X19L17A* | *80MS(N,L)0901714A* | 18000 | 18000 | 16.5 | 10.5 | 8.5 | 2.14 | 68 | 99 | 212979951
KEEPRITE | DLCURAH18ABK | EA*4X25L17A* | *80MS(N,L)0901714A* | 18100 | 17900 | 16.5 | 11 | 8.5 | 2.14 | 68 | 99 | 212979973
DAY & NIGHT | DLCURAH24ABK | EN(A,D)4X36L21** | *80MS(N,L)0901714A* | 23600 | 26400 | 17 | 10.5 | 8.5 | 2.02 | 72 | 92 | 212979935
DAY & NIGHT | DLCURAH18ABK | EA*4X25L17A* | *80MS(N,L)0901714A* | 18100 | 17900 | 16.5 | 11 | 8.5 | 2.14 | 68 | 99 | 212979971
COMFORTMAKER | DLCURAH18ABK | EA*4X25L17A* | *80MS(N,L)0901714A* | 18100 | 17900 | 16.5 | 11 | 8.5 | 2.14 | 68 | 99 | 212979970
AIRQUEST | DLCURAH18ABK | EA*4X25L17A* | *80MS(N,L)0901714A* | 18100 | 17900 | 16.5 | 11 | 8.5 | 2.14 | 68 | 99 | 212979968
ARCOAIRE | DLCURAH18ABK | EA*4X25L17A* | *80MS(N,L)0901714A* | 18100 | 17900 | 16.5 | 11 | 8.5 | 2.14 | 68 | 99 | 212979969
PAYNE HEATING AND COOLING | 38MURAQ18AB3* | CAP**2517AL* | PG80MS(A,L)A42090B** | 18100 | 17900 | 16.5 | 11 | 8.5 | 2.14 | 68 | 99 | 212979967
GRANDAIRE | WDLCURAH18ABK | WLA*244BA* | WFE*090B042C* | 17500 | 18500 | 16 | 10.5 | 8.5 | 2.14 | 66 | 96 | 212979964
CARRIER | 38MURAQ18AB3* | CAP**2517AL* | 58S(B,C)*B090M17**14 | 18100 | 17900 | 16.5 | 11 | 8.5 | 2.14 | 68 | 99 | 212979965
BRYANT HEATING AND COOLING SYSTEMS | 38MURAQ18AB3* | CAP**2517AL* | 8(0,1)*SB42090M17*** | 18100 | 17900 | 16.5 | 11 | 8.5 | 2.14 | 68 | 99 | 212979966
TEMPSTAR | DLCURAH18ABK | EA*4X24L17A* | *80MS(N,L)0901714A* | 17500 | 18500 | 16 | 10.5 | 8.5 | 2.34 | 67 | 105 | 212979963
SMART COMFORT | DLCURAH18ABK | EA*4X24L17A* | *80MS(N,L)0901714A* | 17500 | 18500 | 16 | 10.5 | 8.5 | 2.34 | 67 | 105 | 212979962
KEEPRITE | DLCURAH18ABK | EA*4X24L17A* | *80MS(N,L)0901714A* | 17500 | 18500 | 16 | 10.5 | 8.5 | 2.34 | 67 | 105 | 212979961
DAY & NIGHT | DLCURAH18ABK | EA*4X24L17A* | *80MS(N,L)0901714A* | 17500 | 18500 | 16 | 10.5 | 8.5 | 2.34 | 67 | 105 | 212979959
HEIL | DLCURAH18ABK | EA*4X24L17A* | *80MS(N,L)0901714A* | 17500 | 18500 | 16 | 10.5 | 8.5 | 2.34 | 67 | 105 | 212979960
ARCOAIRE | DLCURAH18ABK | EA*4X24L17A* | *80MS(N,L)0901714A* | 17500 | 18500 | 16 | 10.5 | 8.5 | 2.34 | 67 | 105 | 212979957
COMFORTMAKER | DLCURAH18ABK | EA*4X24L17A* | *80MS(N,L)0901714A* | 17500 | 18500 | 16 | 10.5 | 8.5 | 2.34 | 67 | 105 | 212979958
PAYNE HEATING AND COOLING | 38MURAQ18AB3* | CAP**2417AL* | PG80MS(A,L)A42090B** | 17500 | 18500 | 16 | 10.5 | 8.5 | 2.34 | 67 | 105 | 212979955
BRYANT HEATING AND COOLING SYSTEMS | 38MURAQ18AB3* | CAP**2417AL* | 8(0,1)*SB42090M17*** | 17500 | 18500 | 16 | 10.5 | 8.5 | 2.34 | 67 | 105 | 212979954
AIRQUEST | DLCURAH18ABK | EA*4X24L17A* | *80MS(N,L)0901714A* | 17500 | 18500 | 16 | 10.5 | 8.5 | 2.34 | 67 | 105 | 212979956
CARRIER | 38MURAQ18AB3* | CAP**2417AL* | 58S(B,C)*B090M17**14 | 17500 | 18500 | 16 | 10.5 | 8.5 | 2.34 | 67 | 105 | 212979953
HEIL | DLCURAH18ABK | EA*4X19L17A* | *80MS(N,L)0901714A* | 18000 | 18000 | 16.5 | 10.5 | 8.5 | 2.14 | 68 | 99 | 212979948
SMART COMFORT | DLCURAH18ABK | EA*4X19L17A* | *80MS(N,L)0901714A* | 18000 | 18000 | 16.5 | 10.5 | 8.5 | 2.14 | 68 | 99 | 212979950
DAY & NIGHT | DLCURAH18ABK | EA*4X19L17A* | *80MS(N,L)0901714A* | 18000 | 18000 | 16.5 | 10.5 | 8.5 | 2.14 | 68 | 99 | 212979947
KEEPRITE | DLCURAH18ABK | EA*4X19L17A* | *80MS(N,L)0901714A* | 18000 | 18000 | 16.5 | 10.5 | 8.5 | 2.14 | 68 | 99 | 212979949
COMFORTMAKER | DLCURAH18ABK | EA*4X19L17A* | *80MS(N,L)0901714A* | 18000 | 18000 | 16.5 | 10.5 | 8.5 | 2.14 | 68 | 99 | 212979946
SMART COMFORT | DLCURAH24ABK | EN(A,D,W)4X36L17** | *80MS(N,L)0901714A* | 23600 | 26400 | 17 | 10.5 | 8.5 | 2.02 | 72 | 92 | 212979926
ARCOAIRE | DLCURAH18ABK | EA*4X19L17A* | *80MS(N,L)0901714A* | 18000 | 18000 | 16.5 | 10.5 | 8.5 | 2.14 | 68 | 99 | 212979945
AIRQUEST | DLCURAH18ABK | EA*4X19L17A* | *80MS(N,L)0901714A* | 18000 | 18000 | 16.5 | 10.5 | 8.5 | 2.14 | 68 | 99 | 212979944
PAYNE HEATING AND COOLING | 38MURAQ18AB3* | CAP**1917AL* | PG80MS(A,L)A42090B** | 18000 | 18000 | 16.5 | 10.5 | 8.5 | 2.14 | 68 | 99 | 212979943
KEEPRITE | DLCURAH18ABK | EA*4X24L14A* | *96VTN0601412B* | 17200 | 18100 | 16 | 10.5 | 8.5 | 2.34 | 67 | 107 | 212975394
AIRQUEST | DLCURAH24ABK | EA*4X36L21A* | *80VTL1102122B* | 24000 | 26400 | 17.5 | 10 | 8.5 | 1.94 | 72 | 88 | 212972401
PAYNE HEATING AND COOLING | 38MURAQ24AB3* | CAP**3621AL* | PG80VTLB66110C** | 24000 | 26400 | 17.5 | 10 | 8.5 | 1.94 | 72 | 88 | 212972400
TEMPSTAR | DLCURAH36ABK | EA*4X48L24A* | *80VTL0902120B* | 35800 | 37800 | 16.5 | 10 | 8.5 | 1.8 | 78 | 94 | 212972251
KEEPRITE | DLCURAH36ABK | EA*4X48L24A* | *80VTL0902120B* | 35800 | 37800 | 16.5 | 10 | 8.5 | 2.02 | 77 | 92 | 212972249
DAY & NIGHT | DLCURAH36ABK | EA*4X48L24A* | *80VTL0902120B* | 35800 | 37800 | 16.5 | 10 | 8.5 | 2.02 | 77 | 92 | 212972247
ARCOAIRE | DLCURAH36ABK | EA*4X48L24A* | *80VTL0902120B* | 35800 | 37800 | 16.5 | 10 | 8.5 | 2.02 | 77 | 92 | 212972245
AIRQUEST | DLCURAH36ABK | EA*4X48L24A* | *80VTL0902120B* | 35800 | 37800 | 16.5 | 10 | 8.5 | 2.02 | 77 | 92 | 212972244
HEIL | DLCURAH36ABK | EA*4X48L24A* | *80VTL0902120B* | 35800 | 37800 | 16.5 | 10 | 8.5 | 2.02 | 77 | 92 | 212972248
COMFORTMAKER | DLCURAH36ABK | EA*4X48L24A* | *80VTL0902120B* | 35800 | 37800 | 16.5 | 10 | 8.5 | 2.02 | 77 | 92 | 212972246
PAYNE HEATING AND COOLING | 38MURAQ36AB3* | CAP**4824AL* | PG80VTLB60090C** | 35800 | 37800 | 16.5 | 10 | 8.5 | 2.02 | 77 | 92 | 212972243
BRYANT HEATING AND COOLING SYSTEMS | 38MURAQ24AB3* | CAP**3621AL* | 926SB60100V21*** | 23600 | 26200 | 17 | 10 | 8.5 | 2 | 73 | 92 | 212974313
AIRQUEST | DLCURAH24ABK | EA*4X36L21A* | *96VSN1002120B* | 23600 | 26200 | 17 | 10 | 8.5 | 2 | 73 | 92 | 212974314
CARRIER | 38MURAQ24AB3* | CAP**3621AL* | 59SP6B100V21**20 | 23600 | 26200 | 17 | 10 | 8.5 | 2 | 73 | 92 | 212974312
SMART COMFORT | DLCURAH36ABK | EA*4X48L21A* | *80MS(N,L)0701716A* | 35600 | 37800 | 16 | 10 | 8.1 | 2 | 77 | 92 | 212978972
DAY & NIGHT | DLCURAH36ABK | EA*4X48L21A* | *80MS(N,L)0701716A* | 35600 | 37800 | 16 | 10 | 8.1 | 2 | 77 | 92 | 212978969
HEIL | DLCURAH36ABK | EA*4X48L21A* | *80MS(N,L)0701716A* | 35600 | 37800 | 16 | 10 | 8.1 | 2 | 77 | 92 | 212978970
ARCOAIRE | DLCURAH36ABK | EA*4X48L21A* | *80MS(N,L)0701716A* | 35600 | 37800 | 16 | 10 | 8.1 | 2 | 77 | 92 | 212978967
COMFORTMAKER | DLCURAH36ABK | EA*4X48L21A* | *80MS(N,L)0701716A* | 35600 | 37800 | 16 | 10 | 8.1 | 2 | 77 | 92 | 212978968
BRYANT HEATING AND COOLING SYSTEMS | 38MURAQ36AB3* | CAP**4821AL* | 8(0,1)*SB48070M17*** | 35600 | 37800 | 16 | 10 | 8.1 | 2 | 77 | 92 | 212978964
PAYNE HEATING AND COOLING | 38MURAQ36AB3* | CAP**4821AL* | PG80MS(A,L)A48070B** | 35600 | 37800 | 16 | 10 | 8.1 | 2 | 77 | 92 | 212978965
CARRIER | 38MURAQ36AB3* | CAP**4821AL* | 58S(B,C)*B070M17**16 | 35600 | 37800 | 16 | 10 | 8.1 | 2 | 77 | 92 | 212978963
TEMPSTAR | DLCURAH24ABK | EN(A,D)4X36L21** | *96VTN0802120B* | 23800 | 26400 | 17 | 10.5 | 8.5 | 1.78 | 89 | 106 | 212976426
SMART COMFORT | DLCURAH24ABK | EN(A,D)4X36L21** | *96VTN0802120B* | 23800 | 26400 | 17 | 10.5 | 8.5 | 1.98 | 73 | 91 | 212976425
KEEPRITE | DLCURAH24ABK | EN(A,D)4X36L21** | *96VTN0802120B* | 23800 | 26400 | 17 | 10.5 | 8.5 | 1.98 | 73 | 91 | 212976423
HEIL | DLCURAH24ABK | EN(A,D)4X36L21** | *96VTN0802120B* | 23800 | 26400 | 17 | 10.5 | 8.5 | 1.98 | 73 | 91 | 212976422
DAY & NIGHT | DLCURAH24ABK | EN(A,D)4X36L21** | *96VTN0802120B* | 23800 | 26400 | 17 | 10.5 | 8.5 | 1.98 | 73 | 91 | 212976421
COMFORTMAKER | DLCURAH24ABK | EN(A,D)4X36L21** | *96VTN0802120B* | 23800 | 26400 | 17 | 10.5 | 8.5 | 1.98 | 73 | 91 | 212976420
ARCOAIRE | DLCURAH24ABK | EN(A,D)4X36L21** | *96VTN0802120B* | 23800 | 26400 | 17 | 10.5 | 8.5 | 1.98 | 73 | 91 | 212976419
AIRQUEST | DLCURAH24ABK | EN(A,D)4X36L21** | *96VTN0802120B* | 23800 | 26400 | 17 | 10.5 | 8.5 | 1.98 | 73 | 91 | 212976417
PAYNE HEATING AND COOLING | 38MURAQ24AB3* | CNPV*3621AL* | PG96VTAB60080C** | 23800 | 26400 | 17 | 10.5 | 8.5 | 1.98 | 73 | 91 | 212976416
BRYANT HEATING AND COOLING SYSTEMS | 38MURAQ24AB3* | CNPV*3621AL* | 926TC60080V21*** | 23800 | 26400 | 17 | 10.5 | 8.5 | 1.98 | 73 | 91 | 212976414
CARRIER | 38MURAQ24AB3* | CNPV*3621AL* | 59TP6C080V21**20 | 23800 | 26400 | 17 | 10.5 | 8.5 | 1.98 | 73 | 91 | 212976413
TEMPSTAR | DLCURAH24ABK | EA*4X37L21A* | *96VTN0802120B* | 24400 | 25200 | 17 | 10.5 | 8.5 | 1.98 | 76 | 95 | 212976412
SMART COMFORT | DLCURAH24ABK | EA*4X37L21A* | *96VTN0802120B* | 24400 | 25200 | 17 | 10.5 | 8.5 | 1.8 | 74 | 85 | 212976411
KEEPRITE | DLCURAH24ABK | EA*4X37L21A* | *96VTN0802120B* | 24400 | 25200 | 17 | 10.5 | 8.5 | 1.8 | 74 | 85 | 212976409
AIRQUEST | DLCURAH24ABK | EA*4X37L21A* | *96VTN0802120B* | 24400 | 25200 | 17 | 10.5 | 8.5 | 1.8 | 74 | 85 | 212976403
PAYNE HEATING AND COOLING | 38MURAQ24AB3* | CAP**3721AL* | PG96VTAB60080C** | 24400 | 25200 | 17 | 10.5 | 8.5 | 1.8 | 74 | 85 | 212976402
DAY & NIGHT | DLCURAH24ABK | EA*4X36L21A* | *96VTN0802120B* | 24000 | 26400 | 17 | 10 | 8.5 | 1.94 | 72 | 89 | 212976393
ARCOAIRE | DLCURAH24ABK | EA*4X36L21A* | *96VTN0802120B* | 24000 | 26400 | 17 | 10 | 8.5 | 1.94 | 72 | 89 | 212976391
AIRQUEST | DLCURAH24ABK | EA*4X36L21A* | *96VTN0802120B* | 24000 | 26400 | 17 | 10 | 8.5 | 1.94 | 72 | 89 | 212976390
PAYNE HEATING AND COOLING | 38MURAQ24AB3* | CAP**3621AL* | PG96VTAB60080C** | 24000 | 26400 | 17 | 10 | 8.5 | 1.94 | 72 | 89 | 212976388
SMART COMFORT | DLCURAH24ABK | EA*4X36L21A* | *96VTN0802120B* | 24000 | 26400 | 17 | 10 | 8.5 | 1.94 | 72 | 89 | 212976397
KEEPRITE | DLCURAH24ABK | EA*4X36L21A* | *96VTN0802120B* | 24000 | 26400 | 17 | 10 | 8.5 | 1.94 | 72 | 89 | 212976396
CARRIER | 38MURAQ24AB3* | CAP**3621AL* | 59TP6C080V21**20 | 24000 | 26400 | 17 | 10 | 8.5 | 1.94 | 72 | 89 | 212976386
BRYANT HEATING AND COOLING SYSTEMS | 38MURAQ24AB3* | CAP**3721AL* | 926TC60080V21*** | 24400 | 25200 | 17 | 10.5 | 8.5 | 1.8 | 74 | 85 | 212976401
BRYANT HEATING AND COOLING SYSTEMS | 38MURAQ24AB3* | CAP**3621AL* | 926TC60080V21*** | 24000 | 26400 | 17 | 10 | 8.5 | 1.94 | 72 | 89 | 212976387
CARRIER | 38MURAQ24AB3* | CAP**3721AL* | 59TP6C080V21**20 | 24400 | 25200 | 17 | 10.5 | 8.5 | 1.8 | 74 | 85 | 212976399
TEMPSTAR | DLCURAH24ABK | EA*4X36L21A* | *96VTN0802120B* | 24000 | 26400 | 17 | 10 | 8.5 | 1.8 | 70 | 81 | 212976398
HEIL | DLCURAH24ABK | EA*4X37L21A* | *96VTN0802120B* | 24400 | 25200 | 17 | 10.5 | 8.5 | 1.8 | 74 | 85 | 212976408
DAY & NIGHT | DLCURAH24ABK | EA*4X37L21A* | *96VTN0802120B* | 24400 | 25200 | 17 | 10.5 | 8.5 | 1.8 | 74 | 85 | 212976407
DAY & NIGHT | DLCURAH24ABK | EA*4X25L17A* | *96VSN0801716B* | 24400 | 25400 | 17 | 10 | 8.5 | 1.8 | 74 | 85 | 212973837
SMART COMFORT | DLCURAH24ABK | EA*4X25L17A* | *96VSN0801716B* | 24400 | 25400 | 17 | 10 | 8.5 | 1.8 | 74 | 85 | 212973840
COMFORTMAKER | DLCURAH24ABK | EA*4X25L17A* | *96VSN0801716B* | 24400 | 25400 | 17 | 10 | 8.5 | 1.8 | 74 | 85 | 212973836
AIRQUEST | DLCURAH24ABK | EA*4X25L17A* | *96VSN0801716B* | 24400 | 25400 | 17 | 10 | 8.5 | 1.8 | 74 | 85 | 212973834
TEMPSTAR | DLCURAH24ABK | EA*4X24L17A* | *96VSN0801716B* | 23600 | 27000 | 16.5 | 10 | 8.5 | 1.8 | 70 | 80 | 212973831
CARRIER | 38MURAQ24AB3* | CAP**2517AL* | 59SP6B080V17**16 | 24400 | 25400 | 17 | 10 | 8.5 | 1.8 | 74 | 85 | 212973832
BRYANT HEATING AND COOLING SYSTEMS | 38MURAQ24AB3* | CAP**2517AL* | 926SB48080V17*** | 24400 | 25400 | 17 | 10 | 8.5 | 1.8 | 74 | 85 | 212973833
ARCOAIRE | DLCURAH24ABK | EA*4X25L17A* | *96VSN0801716B* | 24400 | 25400 | 17 | 10 | 8.5 | 1.8 | 74 | 85 | 212973835
SMART COMFORT | DLCURAH24ABK | EA*4X24L17A* | *96VSN0801716B* | 23600 | 27000 | 16.5 | 10 | 8.5 | 2.14 | 72 | 95 | 212973830
HEIL | DLCURAH24ABK | EA*4X24L17A* | *96VSN0801716B* | 23600 | 27000 | 16.5 | 10 | 8.5 | 2.14 | 72 | 95 | 212973828
DAY & NIGHT | DLCURAH24ABK | EA*4X24L17A* | *96VSN0801716B* | 23600 | 27000 | 16.5 | 10 | 8.5 | 2.14 | 72 | 95 | 212973827
KEEPRITE | DLCURAH24ABK | EA*4X24L17A* | *96VSN0801716B* | 23600 | 27000 | 16.5 | 10 | 8.5 | 2.14 | 72 | 95 | 212973829
COMFORTMAKER | DLCURAH24ABK | EA*4X24L17A* | *96VSN0801716B* | 23600 | 27000 | 16.5 | 10 | 8.5 | 2.14 | 72 | 95 | 212973826
AIRQUEST | DLCURAH24ABK | EA*4X24L17A* | *96VSN0801716B* | 23600 | 27000 | 16.5 | 10 | 8.5 | 2.14 | 72 | 95 | 212973824
CARRIER | 38MURAQ24AB3* | CAP**2417AL* | 59SP6B080V17**16 | 23600 | 27000 | 16.5 | 10 | 8.5 | 2.14 | 72 | 95 | 212973822
BRYANT HEATING AND COOLING SYSTEMS | 38MURAQ24AB3* | CAP**2417AL* | 926SB48080V17*** | 23600 | 27000 | 16.5 | 10 | 8.5 | 2.14 | 72 | 95 | 212973823
GRANDAIRE | WDLCURAH24ABK | WLA*374CA* | WFE*110C060C* | 24800 | 25600 | 17.5 | 10.5 | 8.5 | 2.06 | 75 | 96 | 212981005
TEMPSTAR | DLCURAH24ABK | EA*4X37L21A* | *80MS(N,L)1102120A* | 24800 | 25600 | 17.5 | 10.5 | 8.5 | 1.8 | 73 | 83 | 212981004
KEEPRITE | DLCURAH24ABK | EA*4X37L21A* | *80MS(N,L)1102120A* | 24800 | 25600 | 17.5 | 10.5 | 8.5 | 1.8 | 73 | 83 | 212981002
HEIL | DLCURAH24ABK | EA*4X37L21A* | *80MS(N,L)1102120A* | 24800 | 25600 | 17.5 | 10.5 | 8.5 | 1.8 | 73 | 83 | 212981001
DAY & NIGHT | DLCURAH24ABK | EA*4X37L21A* | *80MS(N,L)1102120A* | 24800 | 25600 | 17.5 | 10.5 | 8.5 | 1.8 | 73 | 83 | 212981000
COMFORTMAKER | DLCURAH24ABK | EA*4X37L21A* | *80MS(N,L)1102120A* | 24800 | 25600 | 17.5 | 10.5 | 8.5 | 1.8 | 73 | 83 | 212980999
ARCOAIRE | DLCURAH24ABK | EA*4X37L21A* | *80MS(N,L)1102120A* | 24800 | 25600 | 17.5 | 10.5 | 8.5 | 1.8 | 73 | 83 | 212980998
PAYNE HEATING AND COOLING | 38MURAQ24AB3* | CAP**3721AL* | PG80MS(A,L)A60110C** | 24800 | 25600 | 17.5 | 10.5 | 8.5 | 1.8 | 73 | 83 | 212980996
AIRQUEST | DLCURAH24ABK | EA*4X37L21A* | *80MS(N,L)1102120A* | 24800 | 25600 | 17.5 | 10.5 | 8.5 | 1.8 | 73 | 83 | 212980997
BRYANT HEATING AND COOLING SYSTEMS | 38MURAQ24AB3* | CAP**3721AL* | 8(0,1)*SB60110M21*** | 24800 | 25600 | 17.5 | 10.5 | 8.5 | 1.8 | 73 | 83 | 212980995
TEMPSTAR | DLCURAH24ABK | EA*4X36L21A* | *80MS(N,L)1102120A* | 23600 | 26200 | 17.5 | 10 | 8.5 | 2 | 73 | 91 | 212980992
GRANDAIRE | WDLCURAH24ABK | WLA*364CA* | WFE*110C060C* | 23600 | 26200 | 17.5 | 10 | 8.5 | 1.8 | 72 | 81 | 212980993
SMART COMFORT | DLCURAH24ABK | EA*4X36L21A* | *80MS(N,L)1102120A* | 23600 | 26200 | 17.5 | 10 | 8.5 | 2 | 73 | 91 | 212980991
KEEPRITE | DLCURAH24ABK | EA*4X36L21A* | *80MS(N,L)1102120A* | 23600 | 26200 | 17.5 | 10 | 8.5 | 2 | 73 | 91 | 212980990
COMFORTMAKER | DLCURAH24ABK | EA*4X36L21A* | *80MS(N,L)1102120A* | 23600 | 26200 | 17.5 | 10 | 8.5 | 2 | 73 | 91 | 212980987
HEIL | DLCURAH24ABK | EA*4X36L21A* | *80MS(N,L)1102120A* | 23600 | 26200 | 17.5 | 10 | 8.5 | 2 | 73 | 91 | 212980989
ARCOAIRE | DLCURAH24ABK | EA*4X36L21A* | *80MS(N,L)1102120A* | 23600 | 26200 | 17.5 | 10 | 8.5 | 2 | 73 | 91 | 212980986
DAY & NIGHT | DLCURAH24ABK | EA*4X36L21A* | *80MS(N,L)1102120A* | 23600 | 26200 | 17.5 | 10 | 8.5 | 2 | 73 | 91 | 212980988
PAYNE HEATING AND COOLING | 38MURAQ24AB3* | CAP**3621AL* | PG80MS(A,L)A60110C** | 23600 | 26200 | 17.5 | 10 | 8.5 | 2 | 73 | 91 | 212980984
CARRIER | 38MURAQ24AB3* | CAP**3621AL* | 58S(B,C)*B110M21**20 | 23600 | 26200 | 17.5 | 10 | 8.5 | 2 | 73 | 91 | 212980982
CARRIER | 38MURAQ18AB3* | CNPV*2417AL* | 58S(B,C)*B070M17**12 | 17400 | 18400 | 16.5 | 11 | 8.5 | 2.32 | 67 | 104 | 212978785
HEIL | DLCURAH18ABK | EA*4X30L17A* | *80MS(N,L)0701712A* | 17600 | 18200 | 16.5 | 10.5 | 8.5 | 2.26 | 68 | 103 | 212978781
GRANDAIRE | WDLCURAH18ABK | WLNC304BA* | WFST080B048A* | 17500 | 18000 | 16 | 11 | 8.1 | 1.86 | 112 | 91 | 212975848
SMART COMFORT | DLCURAH18ABK | EN(A,D)4X30L17** | *96VTN0801716B* | 17500 | 18000 | 16 | 11 | 8.1 | 2.24 | 68 | 104 | 212975846
TEMPSTAR | DLCURAH18ABK | EN(A,D)4X30L17** | *96VTN0801716B* | 17500 | 18000 | 16 | 11 | 8.1 | 2.24 | 68 | 104 | 212975847
KEEPRITE | DLCURAH18ABK | EN(A,D)4X30L17** | *96VTN0801716B* | 17500 | 18000 | 16 | 11 | 8.1 | 2.24 | 68 | 104 | 212975845
HEIL | DLCURAH18ABK | EN(A,D)4X30L17** | *96VTN0801716B* | 17500 | 18000 | 16 | 11 | 8.1 | 2.24 | 68 | 104 | 212975844
DAY & NIGHT | DLCURAH18ABK | EN(A,D)4X30L17** | *96VTN0801716B* | 17500 | 18000 | 16 | 11 | 8.1 | 2.24 | 68 | 104 | 212975843
COMFORTMAKER | DLCURAH18ABK | EN(A,D)4X30L17** | *96VTN0801716B* | 17500 | 18000 | 16 | 11 | 8.1 | 2.24 | 68 | 104 | 212975842
ARCOAIRE | DLCURAH18ABK | EN(A,D)4X30L17** | *96VTN0801716B* | 17500 | 18000 | 16 | 11 | 8.1 | 2.24 | 68 | 104 | 212975841
PAYNE HEATING AND COOLING | 38MURAQ18AB3* | CNPV*3017AL* | PG96VTAB48080B** | 17500 | 18000 | 16 | 11 | 8.1 | 2.24 | 68 | 104 | 212975839
AIRQUEST | DLCURAH18ABK | EN(A,D)4X30L17** | *96VTN0801716B* | 17500 | 18000 | 16 | 11 | 8.1 | 2.24 | 68 | 104 | 212975840
CARRIER | 38MURAQ18AB3* | CNPV*3017AL* | GG96VTAB48080B** | 17500 | 18000 | 16 | 11 | 8.1 | 2.24 | 68 | 104 | 212975837
BRYANT HEATING AND COOLING SYSTEMS | 38MURAQ18AB3* | CNPV*3017AL* | 926TC48080V17*** | 17500 | 18000 | 16 | 11 | 8.1 | 2.24 | 68 | 104 | 212975838
CARRIER | 38MURAQ18AB3* | CNPV*3017AL* | 59TP6C080V17**16 | 17500 | 18000 | 16 | 11 | 8.1 | 2.24 | 68 | 104 | 212975836
GRANDAIRE | WDLCURAH18ABK | WLNC244BA* | WFST080B048A* | 17700 | 18700 | 16 | 11 | 8.5 | 2.24 | 65 | 100 | 212975835
TEMPSTAR | DLCURAH18ABK | EN(A,D)4X24L17** | *96VTN0801716B* | 17700 | 18700 | 16 | 11 | 8.5 | 2.3 | 67 | 102 | 212975834
KEEPRITE | DLCURAH18ABK | EN(A,D)4X24L17** | *96VTN0801716B* | 17700 | 18700 | 16 | 11 | 8.5 | 2.3 | 67 | 102 | 212975832
SMART COMFORT | DLCURAH18ABK | EN(A,D)4X24L17** | *96VTN0801716B* | 17700 | 18700 | 16 | 11 | 8.5 | 2.3 | 67 | 102 | 212975833
HEIL | DLCURAH18ABK | EN(A,D)4X24L17** | *96VTN0801716B* | 17700 | 18700 | 16 | 11 | 8.5 | 2.3 | 67 | 102 | 212975831
DAY & NIGHT | DLCURAH18ABK | EN(A,D)4X24L17** | *96VTN0801716B* | 17700 | 18700 | 16 | 11 | 8.5 | 2.3 | 67 | 102 | 212975830
ARCOAIRE | DLCURAH18ABK | EN(A,D)4X24L17** | *96VTN0801716B* | 17700 | 18700 | 16 | 11 | 8.5 | 2.3 | 67 | 102 | 212975828
COMFORTMAKER | DLCURAH18ABK | EN(A,D)4X24L17** | *96VTN0801716B* | 17700 | 18700 | 16 | 11 | 8.5 | 2.3 | 67 | 102 | 212975829
BRYANT HEATING AND COOLING SYSTEMS | 38MURAQ18AB3* | CAP**1917AL* | 926SB36060V14*** | 17700 | 17700 | 16.5 | 10.5 | 8.1 | 2.16 | 68 | 101 | 212973293
TEMPSTAR | DLCURAH24ABK | EN(A,D)4X36L21** | *96VSN0401712B* | 23200 | 26200 | 16 | 10 | 8.1 | 1.98 | 111 | 134 | 212973291
AIRQUEST | DLCURAH18ABK | EA*4X19L17A* | *96VSN0601412B* | 17700 | 17700 | 16.5 | 10.5 | 8.1 | 2.16 | 68 | 101 | 212973294
SMART COMFORT | DLCURAH24ABK | EN(A,D)4X36L21** | *96VSN0401712B* | 23200 | 26200 | 16 | 10 | 8.1 | 2.06 | 73 | 95 | 212973290
CARRIER | 38MURAQ18AB3* | CAP**1917AL* | 59SP6B060V14**12 | 17700 | 17700 | 16.5 | 10.5 | 8.1 | 2.16 | 68 | 101 | 212973292
HEIL | DLCURAH24ABK | EN(A,D)4X36L21** | *96VSN0401712B* | 23200 | 26200 | 16 | 10 | 8.1 | 2.06 | 73 | 95 | 212973288
DAY & NIGHT | DLCURAH24ABK | EN(A,D)4X36L21** | *96VSN0401712B* | 23200 | 26200 | 16 | 10 | 8.1 | 2.06 | 73 | 95 | 212973287
COMFORTMAKER | DLCURAH24ABK | EN(A,D)4X36L21** | *96VSN0401712B* | 23200 | 26200 | 16 | 10 | 8.1 | 2.06 | 73 | 95 | 212973286
ARCOAIRE | DLCURAH24ABK | EN(A,D)4X36L21** | *96VSN0401712B* | 23200 | 26200 | 16 | 10 | 8.1 | 2.06 | 73 | 95 | 212973285
AIRQUEST | DLCURAH24ABK | EN(A,D)4X36L21** | *96VSN0401712B* | 23200 | 26200 | 16 | 10 | 8.1 | 2.06 | 73 | 95 | 212973284
BRYANT HEATING AND COOLING SYSTEMS | 38MURAQ24AB3* | CNPV*3621AL* | 926SB36040V17*** | 23200 | 26200 | 16 | 10 | 8.1 | 2.06 | 73 | 95 | 212973283
TEMPSTAR | DLCURAH24ABK | EN(A,D,W)4X36L17** | *96VSN0401712B* | 23200 | 26200 | 16 | 10 | 8.1 | 2.06 | 73 | 95 | 212973281
CARRIER | 38MURAQ24AB3* | CNPV*3621AL* | 59SP6B040V17**12 | 23200 | 26200 | 16 | 10 | 8.1 | 2.06 | 73 | 95 | 212973282
SMART COMFORT | DLCURAH24ABK | EN(A,D,W)4X36L17** | *96VSN0401712B* | 23200 | 26200 | 16 | 10 | 8.1 | 2.06 | 73 | 95 | 212973280
KEEPRITE | DLCURAH24ABK | EN(A,D,W)4X36L17** | *96VSN0401712B* | 23200 | 26200 | 16 | 10 | 8.1 | 2.06 | 73 | 95 | 212973279
HEIL | DLCURAH24ABK | EN(A,D,W)4X36L17** | *96VSN0401712B* | 23200 | 26200 | 16 | 10 | 8.1 | 2.06 | 73 | 95 | 212973278
ARCOAIRE | DLCURAH24ABK | EN(A,D,W)4X36L17** | *96VSN0401712B* | 23200 | 26200 | 16 | 10 | 8.1 | 2.06 | 73 | 95 | 212973275
DAY & NIGHT | DLCURAH24ABK | EN(A,D,W)4X36L17** | *96VSN0401712B* | 23200 | 26200 | 16 | 10 | 8.1 | 2.06 | 73 | 95 | 212973277
COMFORTMAKER | DLCURAH24ABK | EN(A,D,W)4X36L17** | *96VSN0401712B* | 23200 | 26200 | 16 | 10 | 8.1 | 2.06 | 73 | 95 | 212973276
BRYANT HEATING AND COOLING SYSTEMS | 38MURAQ24AB3* | CNPV*3617AL* | 926SB36040V17*** | 23200 | 26200 | 16 | 10 | 8.1 | 2.06 | 73 | 95 | 212973273
AIRQUEST | DLCURAH24ABK | EN(A,D,W)4X36L17** | *96VSN0401712B* | 23200 | 26200 | 16 | 10 | 8.1 | 2.06 | 73 | 95 | 212973274
CARRIER | 38MURAQ24AB3* | CNPV*3617AL* | 59SP6B040V17**12 | 23200 | 26200 | 16 | 10 | 8.1 | 2.06 | 73 | 95 | 212973272
SMART COMFORT | DLCURAH24ABK | EN(A,D)4X30L17** | *96VSN0401712B* | 23200 | 26200 | 16 | 10 | 8.1 | 2.06 | 73 | 95 | 212973270
KEEPRITE | DLCURAH24ABK | EN(A,D)4X30L17** | *96VSN0401712B* | 23200 | 26200 | 16 | 10 | 8.1 | 2.06 | 73 | 95 | 212973269
TEMPSTAR | DLCURAH24ABK | EN(A,D)4X30L17** | *96VSN0401712B* | 23200 | 26200 | 16 | 10 | 8.1 | 2.06 | 73 | 95 | 212973271
DAY & NIGHT | DLCURAH24ABK | EN(A,D)4X30L17** | *96VSN0401712B* | 23200 | 26200 | 16 | 10 | 8.1 | 2.06 | 73 | 95 | 212973267
ARCOAIRE | DLCURAH24ABK | EN(A,D)4X30L17** | *96VSN0401712B* | 23200 | 26200 | 16 | 10 | 8.1 | 2.06 | 73 | 95 | 212973265
COMFORTMAKER | DLCURAH24ABK | EN(A,D)4X30L17** | *96VSN0401712B* | 23200 | 26200 | 16 | 10 | 8.1 | 2.06 | 73 | 95 | 212973266
AIRQUEST | DLCURAH24ABK | EN(A,D)4X30L17** | *96VSN0401712B* | 23200 | 26200 | 16 | 10 | 8.1 | 2.06 | 73 | 95 | 212973264
TEMPSTAR | DLCURAH24ABK | EN(A,D)4X24L17** | *96VSN0401712B* | 23200 | 27000 | 15.5 | 10 | 8.5 | 2.06 | 71 | 92 | 212973261
CARRIER | 38MURAQ24AB3* | CNPV*3017AL* | 59SP6B040V17**12 | 23200 | 26200 | 16 | 10 | 8.1 | 2.06 | 73 | 95 | 212973262
SMART COMFORT | DLCURAH24ABK | EN(A,D)4X24L17** | *96VSN0401712B* | 23200 | 27000 | 15.5 | 10 | 8.5 | 2.06 | 73 | 93 | 212973260
BRYANT HEATING AND COOLING SYSTEMS | 38MURAQ24AB3* | CNPV*3017AL* | 926SB36040V17*** | 23200 | 26200 | 16 | 10 | 8.1 | 2.06 | 73 | 95 | 212973263
KEEPRITE | DLCURAH24ABK | EN(A,D)4X24L17** | *96VSN0401712B* | 23200 | 27000 | 15.5 | 10 | 8.5 | 2.06 | 73 | 93 | 212973259
DAY & NIGHT | DLCURAH24ABK | EN(A,D)4X24L17** | *96VSN0401712B* | 23200 | 27000 | 15.5 | 10 | 8.5 | 2.06 | 73 | 93 | 212973257
SMART COMFORT | DLCURAH36ABK | EA*4X48L21A* | *80MS(N,L)0902120A* | 35800 | 37800 | 16.5 | 10 | 8.5 | 2.02 | 77 | 92 | 212980484
HEIL | DLCURAH36ABK | EA*4X48L21A* | *80MS(N,L)0902120A* | 35800 | 37800 | 16.5 | 10 | 8.5 | 2.02 | 77 | 92 | 212980482
DAY & NIGHT | DLCURAH36ABK | EA*4X48L21A* | *80MS(N,L)0902120A* | 35800 | 37800 | 16.5 | 10 | 8.5 | 2.02 | 77 | 92 | 212980481
COMFORTMAKER | DLCURAH36ABK | EA*4X48L21A* | *80MS(N,L)0902120A* | 35800 | 37800 | 16.5 | 10 | 8.5 | 2.02 | 77 | 92 | 212980480
ARCOAIRE | DLCURAH36ABK | EA*4X48L21A* | *80MS(N,L)0902120A* | 35800 | 37800 | 16.5 | 10 | 8.5 | 2.02 | 77 | 92 | 212980479
BRYANT HEATING AND COOLING SYSTEMS | 38MURAQ36AB3* | CAP**4821AL* | 8(0,1)*SB60090M21*** | 35800 | 37800 | 16.5 | 10 | 8.5 | 2.02 | 77 | 92 | 212980476
CARRIER | 38MURAQ36AB3* | CAP**4821AL* | 58S(B,C)*B090M21**20 | 35800 | 37800 | 16.5 | 10 | 8.5 | 2.02 | 77 | 92 | 212980475
BRYANT HEATING AND COOLING SYSTEMS | 38MURAQ18AB3* | CAP**2517AL* | 8(0,1)*SB36070M17*** | 18000 | 17800 | 17 | 11 | 8.5 | 2.14 | 68 | 99 | 212978764
CARRIER | 38MURAQ18AB3* | CAP**2517AL* | 58S(B,C)*B070M17**12 | 18000 | 17800 | 17 | 11 | 8.5 | 2.14 | 68 | 99 | 212978763
KEEPRITE | DLCURAH24ABK | EA*4X37L21A* | *96VTN0401712B* | 24200 | 25400 | 16.5 | 10 | 8.5 | 1.8 | 74 | 85 | 212975328
TEMPSTAR | DLCURAH24ABK | EA*4X37L21A* | *96VTN0401712B* | 24200 | 25400 | 16.5 | 10 | 8.5 | 2.06 | 77 | 98 | 212975330
BRYANT HEATING AND COOLING SYSTEMS | 38MURAQ24AB3* | CNPV*2417AL* | 926TC36040V17*** | 23200 | 27000 | 15.5 | 10 | 8.5 | 2.06 | 73 | 93 | 212975332
ARCOAIRE | DLCURAH24ABK | EA*4X37L21A* | *96VTN0401712B* | 24200 | 25400 | 16.5 | 10 | 8.5 | 1.8 | 74 | 85 | 212975324
HEIL | DLCURAH24ABK | EA*4X37L21A* | *96VTN0401712B* | 24200 | 25400 | 16.5 | 10 | 8.5 | 1.8 | 74 | 85 | 212975327
TEMPSTAR | DLCURAH18ABK | EA*4X24L17A* | *96VTN0601412B* | 17300 | 18200 | 16 | 10.5 | 8.5 | 2.14 | 66 | 98 | 212975407
COMFORTMAKER | DLCURAH24ABK | EA*4X37L21A* | *96VTN0401712B* | 24200 | 25400 | 16.5 | 10 | 8.5 | 1.8 | 74 | 85 | 212975325
AIRQUEST | DLCURAH24ABK | EA*4X37L21A* | *96VTN0401712B* | 24200 | 25400 | 16.5 | 10 | 8.5 | 1.8 | 74 | 85 | 212975323
BRYANT HEATING AND COOLING SYSTEMS | 38MURAQ24AB3* | CAP**3721AL* | 926TC36040V17*** | 24200 | 25400 | 16.5 | 10 | 8.5 | 1.8 | 74 | 85 | 212975321
PAYNE HEATING AND COOLING | 38MURAQ24AB3* | CAP**3721AL* | PG96VTAB36040B** | 24200 | 25400 | 16.5 | 10 | 8.5 | 1.8 | 74 | 85 | 212975322
TEMPSTAR | DLCURAH24ABK | EA*4X37L17A* | *96VTN0401712B* | 24000 | 25400 | 16 | 10 | 8.1 | 1.8 | 74 | 85 | 212975319
SMART COMFORT | DLCURAH24ABK | EA*4X37L17A* | *96VTN0401712B* | 24000 | 25400 | 16 | 10 | 8.1 | 1.82 | 74 | 87 | 212975318
KEEPRITE | DLCURAH24ABK | EA*4X37L17A* | *96VTN0401712B* | 24000 | 25400 | 16 | 10 | 8.1 | 1.82 | 74 | 87 | 212975317
CARRIER | 38MURAQ24AB3* | CAP**3721AL* | 59TP6C040V17**12 | 24200 | 25400 | 16.5 | 10 | 8.5 | 1.8 | 74 | 85 | 212975320
DAY & NIGHT | DLCURAH24ABK | EA*4X37L17A* | *96VTN0401712B* | 24000 | 25400 | 16 | 10 | 8.1 | 1.82 | 74 | 87 | 212975315
COMFORTMAKER | DLCURAH24ABK | EA*4X37L17A* | *96VTN0401712B* | 24000 | 25400 | 16 | 10 | 8.1 | 1.82 | 74 | 87 | 212975314
HEIL | DLCURAH24ABK | EA*4X37L17A* | *96VTN0401712B* | 24000 | 25400 | 16 | 10 | 8.1 | 1.82 | 74 | 87 | 212975316
AIRQUEST | DLCURAH24ABK | EA*4X37L17A* | *96VTN0401712B* | 24000 | 25400 | 16 | 10 | 8.1 | 1.82 | 74 | 87 | 212975312
CARRIER | 38MURAQ24AB3* | CAP**3717AL* | 59TP6C040V17**12 | 24000 | 25400 | 16 | 10 | 8.1 | 1.82 | 74 | 87 | 212975309
PAYNE HEATING AND COOLING | 38MURAQ24AB3* | CAP**3717AL* | PG96VTAB36040B** | 24000 | 25400 | 16 | 10 | 8.1 | 1.82 | 74 | 87 | 212975311
ARCOAIRE | DLCURAH24ABK | EA*4X37L17A* | *96VTN0401712B* | 24000 | 25400 | 16 | 10 | 8.1 | 1.82 | 74 | 87 | 212975313
SMART COMFORT | DLCURAH24ABK | EA*4X36L21A* | *96VTN0401712B* | 23400 | 26200 | 16.5 | 10 | 8.5 | 2 | 73 | 92 | 212975307
TEMPSTAR | DLCURAH24ABK | EA*4X36L21A* | *96VTN0401712B* | 23400 | 26200 | 16.5 | 10 | 8.5 | 1.82 | 72 | 84 | 212975308
HEIL | DLCURAH24ABK | EA*4X36L21A* | *96VTN0401712B* | 23400 | 26200 | 16.5 | 10 | 8.5 | 2 | 73 | 92 | 212975305
DAY & NIGHT | DLCURAH24ABK | EA*4X36L21A* | *96VTN0401712B* | 23400 | 26200 | 16.5 | 10 | 8.5 | 2 | 73 | 92 | 212975304
BRYANT HEATING AND COOLING SYSTEMS | 38MURAQ24AB3* | CAP**3621AL* | 926TC36040V17*** | 23400 | 26200 | 16.5 | 10 | 8.5 | 2 | 73 | 92 | 212975299
AIRQUEST | DLCURAH24ABK | EA*4X36L21A* | *96VTN0401712B* | 23400 | 26200 | 16.5 | 10 | 8.5 | 2 | 73 | 92 | 212975301
COMFORTMAKER | DLCURAH24ABK | EA*4X36L21A* | *96VTN0401712B* | 23400 | 26200 | 16.5 | 10 | 8.5 | 2 | 73 | 92 | 212975303
ARCOAIRE | DLCURAH24ABK | EA*4X36L21A* | *96VTN0401712B* | 23400 | 26200 | 16.5 | 10 | 8.5 | 2 | 73 | 92 | 212975302
KEEPRITE | DLCURAH24ABK | EA*4X36L17A* | *96VTN0401712B* | 23400 | 26200 | 16.5 | 10 | 8.5 | 2.02 | 73 | 93 | 212975295
PAYNE HEATING AND COOLING | 38MURAQ24AB3* | CAP**3621AL* | PG96VTAB36040B** | 23400 | 26200 | 16.5 | 10 | 8.5 | 2 | 73 | 92 | 212975300
TEMPSTAR | DLCURAH24ABK | EA*4X36L17A* | *96VTN0401712B* | 23400 | 26200 | 16.5 | 10 | 8.5 | 2 | 73 | 92 | 212975297
CARRIER | 38MURAQ24AB3* | CAP**3621AL* | 59TP6C040V17**12 | 23400 | 26200 | 16.5 | 10 | 8.5 | 2 | 73 | 92 | 212975298
SMART COMFORT | DLCURAH24ABK | EA*4X36L17A* | *96VTN0401712B* | 23400 | 26200 | 16.5 | 10 | 8.5 | 2.02 | 73 | 93 | 212975296
HEIL | DLCURAH24ABK | EA*4X36L17A* | *96VTN0401712B* | 23400 | 26200 | 16.5 | 10 | 8.5 | 2.02 | 73 | 93 | 212975294
DAY & NIGHT | DLCURAH24ABK | EA*4X36L17A* | *96VTN0401712B* | 23400 | 26200 | 16.5 | 10 | 8.5 | 2.02 | 73 | 93 | 212975293
CARRIER | 38MURAQ24AB3* | CAP**3617AL* | 59TP6C040V17**12 | 23400 | 26200 | 16.5 | 10 | 8.5 | 2.02 | 73 | 93 | 212975287
ARCOAIRE | DLCURAH24ABK | EA*4X36L17A* | *96VTN0401712B* | 23400 | 26200 | 16.5 | 10 | 8.5 | 2.02 | 73 | 93 | 212975291
PAYNE HEATING AND COOLING | 38MURAQ24AB3* | CAP**3617AL* | PG96VTAB36040B** | 23400 | 26200 | 16.5 | 10 | 8.5 | 2.02 | 73 | 93 | 212975289
AIRQUEST | DLCURAH24ABK | EA*4X36L17A* | *96VTN0401712B* | 23400 | 26200 | 16.5 | 10 | 8.5 | 2.02 | 73 | 93 | 212975290
GRANDAIRE | WDLCURAH36ABK | WLA*484CA* | WFST080B048A* | 35400 | 37800 | 16 | 10 | 8.1 | 1.78 | 78 | 94 | 212976315
TEMPSTAR | DLCURAH36ABK | EA*4X48L21A* | *96VTN0801716B* | 35400 | 37800 | 16 | 10 | 8.1 | 2 | 77 | 92 | 212976313
SMART COMFORT | DLCURAH36ABK | EA*4X48L21A* | *96VTN0801716B* | 35400 | 37800 | 16 | 10 | 8.1 | 2 | 77 | 92 | 212976312
KEEPRITE | DLCURAH36ABK | EA*4X48L21A* | *96VTN0801716B* | 35400 | 37800 | 16 | 10 | 8.1 | 2 | 77 | 92 | 212976310
DAY & NIGHT | DLCURAH36ABK | EA*4X48L21A* | *96VTN0801716B* | 35400 | 37800 | 16 | 10 | 8.1 | 2 | 77 | 92 | 212976307
COMFORTMAKER | DLCURAH36ABK | EA*4X48L21A* | *96VTN0801716B* | 35400 | 37800 | 16 | 10 | 8.1 | 2 | 77 | 92 | 212976305
PAYNE HEATING AND COOLING | 38MURAQ36AB3* | CAP**4821AL* | PG96VTAB48080B** | 35400 | 37800 | 16 | 10 | 8.1 | 2 | 77 | 92 | 212976300
ARCOAIRE | DLCURAH36ABK | EA*4X48L21A* | *96VTN0801716B* | 35400 | 37800 | 16 | 10 | 8.1 | 2 | 77 | 92 | 212976303
BRYANT HEATING AND COOLING SYSTEMS | 38MURAQ36AB3* | CAP**4821AL* | 926TC48080V17*** | 35400 | 37800 | 16 | 10 | 8.1 | 2 | 77 | 92 | 212976298
CARRIER | 38MURAQ36AB3* | CAP**4821AL* | 59TP6C080V17**16 | 35400 | 37800 | 16 | 10 | 8.1 | 2 | 77 | 92 | 212976295
HEIL | DLCURAH36ABK | EA*4X48L21A* | *96VTN0801716B* | 35400 | 37800 | 16 | 10 | 8.1 | 2 | 77 | 92 | 212976308
TEMPSTAR | DLCURAH18ABK | EA*4X30L17A* | *80MS(N,L)0701712A* | 17600 | 18200 | 16.5 | 10.5 | 8.5 | 2.26 | 68 | 103 | 212978783
GRANDAIRE | WDLCURAH18ABK | WLA*304BA* | WFE*070B036C* | 17600 | 18200 | 16.5 | 10.5 | 8.5 | 2.32 | 68 | 105 | 212978784
KEEPRITE | DLCURAH18ABK | EA*4X30L17A* | *80MS(N,L)0701712A* | 17600 | 18200 | 16.5 | 10.5 | 8.5 | 2.26 | 68 | 103 | 212978782
DAY & NIGHT | DLCURAH18ABK | EA*4X30L17A* | *80MS(N,L)0701712A* | 17600 | 18200 | 16.5 | 10.5 | 8.5 | 2.26 | 68 | 103 | 212978780
COMFORTMAKER | DLCURAH18ABK | EA*4X30L17A* | *80MS(N,L)0701712A* | 17600 | 18200 | 16.5 | 10.5 | 8.5 | 2.26 | 68 | 103 | 212978779
PAYNE HEATING AND COOLING | 38MURAQ18AB3* | CNPV*2417AL* | PG96VTAB48080B** | 17700 | 18700 | 16 | 11 | 8.5 | 2.3 | 67 | 102 | 212975826
BRYANT HEATING AND COOLING SYSTEMS | 38MURAQ18AB3* | CNPV*2417AL* | 926TC48080V17*** | 17700 | 18700 | 16 | 11 | 8.5 | 2.3 | 67 | 102 | 212975825
AIRQUEST | DLCURAH18ABK | EN(A,D)4X24L17** | *96VTN0801716B* | 17700 | 18700 | 16 | 11 | 8.5 | 2.3 | 67 | 102 | 212975827
CARRIER | 38MURAQ18AB3* | CNPV*2417AL* | GG96VTAB48080B** | 17700 | 18700 | 16 | 11 | 8.5 | 2.3 | 67 | 102 | 212975824
CARRIER | 38MURAQ18AB3* | CNPV*2417AL* | 59TP6C080V17**16 | 17700 | 18700 | 16 | 11 | 8.5 | 2.3 | 67 | 102 | 212975823
GRANDAIRE | WDLCURAH36ABK | WLA*484CA* | WFE*070B048C* | 35600 | 37800 | 16 | 10 | 8.1 | 1.8 | 78 | 94 | 212978974
KEEPRITE | DLCURAH36ABK | EA*4X48L21A* | *80MS(N,L)0701716A* | 35600 | 37800 | 16 | 10 | 8.1 | 2 | 77 | 92 | 212978971
AIRQUEST | DLCURAH36ABK | EA*4X48L21A* | *80MS(N,L)0701716A* | 35600 | 37800 | 16 | 10 | 8.1 | 2 | 77 | 92 | 212978966
HEIL | DLCURAH24ABK | EA*4X37L17A* | *96VSN0801716B* | 24200 | 25800 | 17 | 10 | 8.5 | 1.84 | 74 | 86 | 212973878
DAY & NIGHT | DLCURAH24ABK | EA*4X37L17A* | *96VSN0801716B* | 24200 | 25800 | 17 | 10 | 8.5 | 1.84 | 74 | 86 | 212973877
AIRQUEST | DLCURAH24ABK | EA*4X37L17A* | *96VSN0801716B* | 24200 | 25800 | 17 | 10 | 8.5 | 1.84 | 74 | 86 | 212973874
ARCOAIRE | DLCURAH24ABK | EA*4X37L17A* | *96VSN0801716B* | 24200 | 25800 | 17 | 10 | 8.5 | 1.84 | 74 | 86 | 212973875
COMFORTMAKER | DLCURAH24ABK | EA*4X37L17A* | *96VSN0801716B* | 24200 | 25800 | 17 | 10 | 8.5 | 1.84 | 74 | 86 | 212973876
TEMPSTAR | DLCURAH24ABK | EA*4X36L21A* | *96VSN0801716B* | 23600 | 26200 | 17 | 10 | 8.5 | 1.84 | 73 | 85 | 212973871
CARRIER | 38MURAQ24AB3* | CAP**3717AL* | 59SP6B080V17**16 | 24200 | 25800 | 17 | 10 | 8.5 | 1.84 | 74 | 86 | 212973872
BRYANT HEATING AND COOLING SYSTEMS | 38MURAQ24AB3* | CAP**3717AL* | 926SB48080V17*** | 24200 | 25800 | 17 | 10 | 8.5 | 1.84 | 74 | 86 | 212973873
KEEPRITE | DLCURAH24ABK | EA*4X36L21A* | *96VSN0801716B* | 23600 | 26200 | 17 | 10 | 8.5 | 2 | 73 | 92 | 212973869
SMART COMFORT | DLCURAH24ABK | EA*4X36L21A* | *96VSN0801716B* | 23600 | 26200 | 17 | 10 | 8.5 | 2 | 73 | 92 | 212973870
DAY & NIGHT | DLCURAH24ABK | EA*4X36L21A* | *96VSN0801716B* | 23600 | 26200 | 17 | 10 | 8.5 | 2 | 73 | 92 | 212973867
HEIL | DLCURAH24ABK | EA*4X36L21A* | *96VSN0801716B* | 23600 | 26200 | 17 | 10 | 8.5 | 2 | 73 | 92 | 212973868
COMFORTMAKER | DLCURAH24ABK | EA*4X36L21A* | *96VSN0801716B* | 23600 | 26200 | 17 | 10 | 8.5 | 2 | 73 | 92 | 212973866
ARCOAIRE | DLCURAH24ABK | EA*4X36L21A* | *96VSN0801716B* | 23600 | 26200 | 17 | 10 | 8.5 | 2 | 73 | 92 | 212973865
AIRQUEST | DLCURAH24ABK | EA*4X36L21A* | *96VSN0801716B* | 23600 | 26200 | 17 | 10 | 8.5 | 2 | 73 | 92 | 212973864
BRYANT HEATING AND COOLING SYSTEMS | 38MURAQ24AB3* | CAP**3621AL* | 926SB48080V17*** | 23600 | 26200 | 17 | 10 | 8.5 | 2 | 73 | 92 | 212973863
CARRIER | 38MURAQ24AB3* | CAP**3621AL* | 59SP6B080V17**16 | 23600 | 26200 | 17 | 10 | 8.5 | 2 | 73 | 92 | 212973862
TEMPSTAR | DLCURAH24ABK | EA*4X36L17A* | *96VSN0801716B* | 23600 | 26000 | 17 | 10 | 8.5 | 2 | 73 | 92 | 212973861
SMART COMFORT | DLCURAH24ABK | EA*4X36L17A* | *96VSN0801716B* | 23600 | 26000 | 17 | 10 | 8.5 | 2.02 | 73 | 93 | 212973860
KEEPRITE | DLCURAH24ABK | EA*4X36L17A* | *96VSN0801716B* | 23600 | 26000 | 17 | 10 | 8.5 | 2.02 | 73 | 93 | 212973859
HEIL | DLCURAH24ABK | EA*4X36L17A* | *96VSN0801716B* | 23600 | 26000 | 17 | 10 | 8.5 | 2.02 | 73 | 93 | 212973858
ARCOAIRE | DLCURAH24ABK | EA*4X36L17A* | *96VSN0801716B* | 23600 | 26000 | 17 | 10 | 8.5 | 2.02 | 73 | 93 | 212973855
COMFORTMAKER | DLCURAH24ABK | EA*4X36L17A* | *96VSN0801716B* | 23600 | 26000 | 17 | 10 | 8.5 | 2.02 | 73 | 93 | 212973856
DAY & NIGHT | DLCURAH24ABK | EA*4X36L17A* | *96VSN0801716B* | 23600 | 26000 | 17 | 10 | 8.5 | 2.02 | 73 | 93 | 212973857
BRYANT HEATING AND COOLING SYSTEMS | 38MURAQ24AB3* | CAP**3617AL* | 926SB48080V17*** | 23600 | 26000 | 17 | 10 | 8.5 | 2.02 | 73 | 93 | 212973853
CARRIER | 38MURAQ24AB3* | CAP**3617AL* | 59SP6B080V17**16 | 23600 | 26000 | 17 | 10 | 8.5 | 2.02 | 73 | 93 | 212973852
TEMPSTAR | DLCURAH24ABK | EA*4X30L17A* | *96VSN0801716B* | 23400 | 26200 | 17 | 10 | 8.5 | 2.02 | 73 | 92 | 212973851
AIRQUEST | DLCURAH24ABK | EA*4X36L17A* | *96VSN0801716B* | 23600 | 26000 | 17 | 10 | 8.5 | 2.02 | 73 | 93 | 212973854
HEIL | DLCURAH24ABK | EA*4X30L17A* | *96VSN0801716B* | 23400 | 26200 | 17 | 10 | 8.5 | 2.08 | 73 | 95 | 212973848
KEEPRITE | DLCURAH24ABK | EA*4X30L17A* | *96VSN0801716B* | 23400 | 26200 | 17 | 10 | 8.5 | 2.08 | 73 | 95 | 212973849
SMART COMFORT | DLCURAH24ABK | EA*4X30L17A* | *96VSN0801716B* | 23400 | 26200 | 17 | 10 | 8.5 | 2.08 | 73 | 95 | 212973850
DAY & NIGHT | DLCURAH24ABK | EA*4X30L17A* | *96VSN0801716B* | 23400 | 26200 | 17 | 10 | 8.5 | 2.08 | 73 | 95 | 212973847
COMFORTMAKER | DLCURAH24ABK | EA*4X30L17A* | *96VSN0801716B* | 23400 | 26200 | 17 | 10 | 8.5 | 2.08 | 73 | 95 | 212973846
TEMPSTAR | DLCURAH24ABK | EA*4X25L17A* | *96VSN0801716B* | 24400 | 25400 | 17 | 10 | 8.5 | 2.08 | 75 | 98 | 212973841
CARRIER | 38MURAQ24AB3* | CAP**3017AL* | 59SP6B080V17**16 | 23400 | 26200 | 17 | 10 | 8.5 | 2.08 | 73 | 95 | 212973842
AIRQUEST | DLCURAH24ABK | EA*4X30L17A* | *96VSN0801716B* | 23400 | 26200 | 17 | 10 | 8.5 | 2.08 | 73 | 95 | 212973844
BRYANT HEATING AND COOLING SYSTEMS | 38MURAQ24AB3* | CAP**3017AL* | 926SB48080V17*** | 23400 | 26200 | 17 | 10 | 8.5 | 2.08 | 73 | 95 | 212973843
HEIL | DLCURAH24ABK | EA*4X25L17A* | *96VSN0801716B* | 24400 | 25400 | 17 | 10 | 8.5 | 1.8 | 74 | 85 | 212973838
KEEPRITE | DLCURAH24ABK | EA*4X25L17A* | *96VSN0801716B* | 24400 | 25400 | 17 | 10 | 8.5 | 1.8 | 74 | 85 | 212973839
BRYANT HEATING AND COOLING SYSTEMS | 38MURAQ24AB3* | CNPV*3621AL* | 8(0,1)*SB60110M21*** | 23400 | 26200 | 17 | 10.5 | 8.5 | 2.06 | 73 | 94 | 212981007
CARRIER | 38MURAQ24AB3* | CAP**3721AL* | 58S(B,C)*B110M21**20 | 24800 | 25600 | 17.5 | 10.5 | 8.5 | 1.8 | 73 | 83 | 212980994
DAY & NIGHT | DLCURAH24ABK | EN(A,D)4X36L21** | *80MS(N,L)1102120A* | 23400 | 26200 | 17 | 10.5 | 8.5 | 2.06 | 73 | 94 | 212981012
GRANDAIRE | WDLCURAH24ABK | WLNC364CA* | WFE*110C060C* | 23400 | 26200 | 17 | 10.5 | 8.5 | 1.96 | 124 | 108 | 212981017
TEMPSTAR | DLCURAH24ABK | EN(A,D)4X36L21** | *80MS(N,L)1102120A* | 23400 | 26200 | 17 | 10.5 | 8.5 | 2.06 | 73 | 94 | 212981016
SMART COMFORT | DLCURAH24ABK | EN(A,D)4X36L21** | *80MS(N,L)1102120A* | 23400 | 26200 | 17 | 10.5 | 8.5 | 2.06 | 73 | 94 | 212981015
KEEPRITE | DLCURAH24ABK | EN(A,D)4X36L21** | *80MS(N,L)1102120A* | 23400 | 26200 | 17 | 10.5 | 8.5 | 2.06 | 73 | 94 | 212981014
HEIL | DLCURAH24ABK | EN(A,D)4X36L21** | *80MS(N,L)1102120A* | 23400 | 26200 | 17 | 10.5 | 8.5 | 2.06 | 73 | 94 | 212981013
COMFORTMAKER | DLCURAH24ABK | EN(A,D)4X36L21** | *80MS(N,L)1102120A* | 23400 | 26200 | 17 | 10.5 | 8.5 | 2.06 | 73 | 94 | 212981011
PAYNE HEATING AND COOLING | 38MURAQ24AB3* | CNPV*3621AL* | PG80MS(A,L)A60110C** | 23400 | 26200 | 17 | 10.5 | 8.5 | 2.06 | 73 | 94 | 212981008
ARCOAIRE | DLCURAH24ABK | EN(A,D)4X36L21** | *80MS(N,L)1102120A* | 23400 | 26200 | 17 | 10.5 | 8.5 | 2.06 | 73 | 94 | 212981010
AIRQUEST | DLCURAH24ABK | EN(A,D)4X36L21** | *80MS(N,L)1102120A* | 23400 | 26200 | 17 | 10.5 | 8.5 | 2.06 | 73 | 94 | 212981009
SMART COMFORT | DLCURAH24ABK | EA*4X37L21A* | *80MS(N,L)1102120A* | 24800 | 25600 | 17.5 | 10.5 | 8.5 | 1.8 | 73 | 83 | 212981003
CARRIER | 38MURAQ24AB3* | CNPV*3621AL* | 58S(B,C)*B110M21**20 | 23400 | 26200 | 17 | 10.5 | 8.5 | 2.06 | 73 | 94 | 212981006
ARCOAIRE | DLCURAH36ABK | EA*4X48L21A* | *80MS(N,L)0701712A* | 35400 | 37800 | 16.5 | 10 | 8.1 | 2 | 77 | 92 | 212978481
AIRQUEST | DLCURAH36ABK | EA*4X48L21A* | *80MS(N,L)0701712A* | 35400 | 37800 | 16.5 | 10 | 8.1 | 2 | 77 | 92 | 212978480
GRANDAIRE | WDLCURAH36ABK | WLA*484CA* | WFE*070B036C* | 35400 | 37800 | 16.5 | 10 | 8.1 | 1.78 | 78 | 94 | 212978487
TEMPSTAR | DLCURAH36ABK | EA*4X48L21A* | *80MS(N,L)0701712A* | 35400 | 37800 | 16.5 | 10 | 8.1 | 2 | 77 | 92 | 212978486
KEEPRITE | DLCURAH36ABK | EA*4X48L21A* | *80MS(N,L)0701712A* | 35400 | 37800 | 16.5 | 10 | 8.1 | 2 | 77 | 92 | 212978485
COMFORTMAKER | DLCURAH36ABK | EA*4X48L21A* | *80MS(N,L)0701712A* | 35400 | 37800 | 16.5 | 10 | 8.1 | 2 | 77 | 92 | 212978482
DAY & NIGHT | DLCURAH36ABK | EA*4X48L21A* | *80MS(N,L)0701712A* | 35400 | 37800 | 16.5 | 10 | 8.1 | 2 | 77 | 92 | 212978483
HEIL | DLCURAH36ABK | EA*4X48L21A* | *80MS(N,L)0701712A* | 35400 | 37800 | 16.5 | 10 | 8.1 | 2 | 77 | 92 | 212978484
PAYNE HEATING AND COOLING | 38MURAQ36AB3* | CAP**4821AL* | PG80MS(A,L)A36070B** | 35400 | 37800 | 16.5 | 10 | 8.1 | 2 | 77 | 92 | 212978479
PAYNE HEATING AND COOLING | 38MURAQ18AB3* | CNPV*2417AL* | PG80MS(A,L)A36070B** | 17400 | 18400 | 16.5 | 11 | 8.5 | 2.32 | 67 | 104 | 212978787
BRYANT HEATING AND COOLING SYSTEMS | 38MURAQ36AB3* | CAP**4821AL* | 8(0,1)*SB36070M17*** | 35400 | 37800 | 16.5 | 10 | 8.1 | 2 | 77 | 92 | 212978478
BRYANT HEATING AND COOLING SYSTEMS | 38MURAQ18AB3* | CNPV*2417AL* | 8(0,1)*SB36070M17*** | 17400 | 18400 | 16.5 | 11 | 8.5 | 2.32 | 67 | 104 | 212978786
DAY & NIGHT | DLCURAH18ABK | EA*4X30L14A* | *96VSN0601412B* | 17400 | 18000 | 16.5 | 10.5 | 8.5 | 2.28 | 68 | 105 | 212973337
AIRQUEST | DLCURAH18ABK | EA*4X30L14A* | *96VSN0601412B* | 17400 | 18000 | 16.5 | 10.5 | 8.5 | 2.28 | 68 | 105 | 212973334
ARCOAIRE | DLCURAH18ABK | EA*4X30L14A* | *96VSN0601412B* | 17400 | 18000 | 16.5 | 10.5 | 8.5 | 2.28 | 68 | 105 | 212973335
BRYANT HEATING AND COOLING SYSTEMS | 38MURAQ18AB3* | CAP**3014AL* | 926SB36060V14*** | 17400 | 18000 | 16.5 | 10.5 | 8.5 | 2.28 | 68 | 105 | 212973333
COMFORTMAKER | DLCURAH18ABK | EA*4X30L14A* | *96VSN0601412B* | 17400 | 18000 | 16.5 | 10.5 | 8.5 | 2.28 | 68 | 105 | 212973336
TEMPSTAR | DLCURAH18ABK | EA*4X25L17A* | *96VSN0601412B* | 17800 | 17600 | 16.5 | 10.5 | 8.1 | 2.28 | 69 | 107 | 212973331
SMART COMFORT | DLCURAH18ABK | EA*4X25L17A* | *96VSN0601412B* | 17800 | 17600 | 16.5 | 10.5 | 8.1 | 2.14 | 68 | 101 | 212973330
HEIL | DLCURAH18ABK | EA*4X25L17A* | *96VSN0601412B* | 17800 | 17600 | 16.5 | 10.5 | 8.1 | 2.14 | 68 | 101 | 212973328
DAY & NIGHT | DLCURAH18ABK | EA*4X25L17A* | *96VSN0601412B* | 17800 | 17600 | 16.5 | 10.5 | 8.1 | 2.14 | 68 | 101 | 212973327
COMFORTMAKER | DLCURAH18ABK | EA*4X25L17A* | *96VSN0601412B* | 17800 | 17600 | 16.5 | 10.5 | 8.1 | 2.14 | 68 | 101 | 212973326
AIRQUEST | DLCURAH18ABK | EA*4X25L17A* | *96VSN0601412B* | 17800 | 17600 | 16.5 | 10.5 | 8.1 | 2.14 | 68 | 101 | 212973324
TEMPSTAR | DLCURAH18ABK | EA*4X24L17A* | *96VSN0601412B* | 17300 | 18200 | 16 | 10.5 | 8.5 | 2.14 | 66 | 98 | 212973321
BRYANT HEATING AND COOLING SYSTEMS | 38MURAQ18AB3* | CAP**2517AL* | 926SB36060V14*** | 17800 | 17600 | 16.5 | 10.5 | 8.1 | 2.14 | 68 | 101 | 212973323
CARRIER | 38MURAQ18AB3* | CAP**2517AL* | 59SP6B060V14**12 | 17800 | 17600 | 16.5 | 10.5 | 8.1 | 2.14 | 68 | 101 | 212973322
SMART COMFORT | DLCURAH18ABK | EA*4X24L17A* | *96VSN0601412B* | 17300 | 18200 | 16 | 10.5 | 8.5 | 2.34 | 68 | 107 | 212973320
KEEPRITE | DLCURAH18ABK | EA*4X24L17A* | *96VSN0601412B* | 17300 | 18200 | 16 | 10.5 | 8.5 | 2.34 | 68 | 107 | 212973319
HEIL | DLCURAH18ABK | EA*4X24L17A* | *96VSN0601412B* | 17300 | 18200 | 16 | 10.5 | 8.5 | 2.34 | 68 | 107 | 212973318
DAY & NIGHT | DLCURAH18ABK | EA*4X24L17A* | *96VSN0601412B* | 17300 | 18200 | 16 | 10.5 | 8.5 | 2.34 | 68 | 107 | 212973317
AIRQUEST | DLCURAH18ABK | EA*4X24L17A* | *96VSN0601412B* | 17300 | 18200 | 16 | 10.5 | 8.5 | 2.34 | 68 | 107 | 212973314
BRYANT HEATING AND COOLING SYSTEMS | 38MURAQ18AB3* | CAP**2417AL* | 926SB36060V14*** | 17300 | 18200 | 16 | 10.5 | 8.5 | 2.34 | 68 | 107 | 212973313
COMFORTMAKER | DLCURAH18ABK | EA*4X24L17A* | *96VSN0601412B* | 17300 | 18200 | 16 | 10.5 | 8.5 | 2.34 | 68 | 107 | 212973316
CARRIER | 38MURAQ18AB3* | CAP**2417AL* | 59SP6B060V14**12 | 17300 | 18200 | 16 | 10.5 | 8.5 | 2.34 | 68 | 107 | 212973312
ARCOAIRE | DLCURAH18ABK | EA*4X24L17A* | *96VSN0601412B* | 17300 | 18200 | 16 | 10.5 | 8.5 | 2.34 | 68 | 107 | 212973315
TEMPSTAR | DLCURAH18ABK | EA*4X24L14A* | *96VSN0601412B* | 17200 | 18100 | 16 | 10.5 | 8.5 | 2.34 | 68 | 107 | 212973311
KEEPRITE | DLCURAH18ABK | EA*4X24L14A* | *96VSN0601412B* | 17200 | 18100 | 16 | 10.5 | 8.5 | 2.34 | 67 | 107 | 212973309
SMART COMFORT | DLCURAH18ABK | EA*4X24L14A* | *96VSN0601412B* | 17200 | 18100 | 16 | 10.5 | 8.5 | 2.34 | 67 | 107 | 212973310
HEIL | DLCURAH18ABK | EA*4X24L14A* | *96VSN0601412B* | 17200 | 18100 | 16 | 10.5 | 8.5 | 2.34 | 67 | 107 | 212973308
DAY & NIGHT | DLCURAH18ABK | EA*4X24L14A* | *96VSN0601412B* | 17200 | 18100 | 16 | 10.5 | 8.5 | 2.34 | 67 | 107 | 212973307
AIRQUEST | DLCURAH18ABK | EA*4X24L14A* | *96VSN0601412B* | 17200 | 18100 | 16 | 10.5 | 8.5 | 2.34 | 67 | 107 | 212973304
BRYANT HEATING AND COOLING SYSTEMS | 38MURAQ18AB3* | CAP**2414AL* | 926SB36060V14*** | 17200 | 18100 | 16 | 10.5 | 8.5 | 2.34 | 67 | 107 | 212973303
ARCOAIRE | DLCURAH18ABK | EA*4X24L14A* | *96VSN0601412B* | 17200 | 18100 | 16 | 10.5 | 8.5 | 2.34 | 67 | 107 | 212973305
CARRIER | 38MURAQ18AB3* | CAP**2414AL* | 59SP6B060V14**12 | 17200 | 18100 | 16 | 10.5 | 8.5 | 2.34 | 67 | 107 | 212973302
SMART COMFORT | DLCURAH18ABK | EA*4X19L17A* | *96VSN0601412B* | 17700 | 17700 | 16.5 | 10.5 | 8.1 | 2.16 | 68 | 101 | 212973300
HEIL | DLCURAH18ABK | EA*4X19L17A* | *96VSN0601412B* | 17700 | 17700 | 16.5 | 10.5 | 8.1 | 2.16 | 68 | 101 | 212973298
TEMPSTAR | DLCURAH18ABK | EA*4X19L17A* | *96VSN0601412B* | 17700 | 17700 | 16.5 | 10.5 | 8.1 | 2.34 | 69 | 110 | 212973301
KEEPRITE | DLCURAH18ABK | EA*4X19L17A* | *96VSN0601412B* | 17700 | 17700 | 16.5 | 10.5 | 8.1 | 2.16 | 68 | 101 | 212973299
ARCOAIRE | DLCURAH18ABK | EA*4X19L17A* | *96VSN0601412B* | 17700 | 17700 | 16.5 | 10.5 | 8.1 | 2.16 | 68 | 101 | 212973295
COMFORTMAKER | DLCURAH18ABK | EA*4X19L17A* | *96VSN0601412B* | 17700 | 17700 | 16.5 | 10.5 | 8.1 | 2.16 | 68 | 101 | 212973296
DAY & NIGHT | DLCURAH18ABK | EA*4X19L17A* | *96VSN0601412B* | 17700 | 17700 | 16.5 | 10.5 | 8.1 | 2.16 | 68 | 101 | 212973297
ARCOAIRE | DLCURAH36ABK | EA*4X48L24A* | *80MS(N,L)0902120A* | 36000 | 37800 | 16.5 | 10 | 8.5 | 2.04 | 77 | 92 | 212980490
AIRQUEST | DLCURAH36ABK | EA*4X48L21A* | *80MS(N,L)0902120A* | 35800 | 37800 | 16.5 | 10 | 8.5 | 2.02 | 77 | 92 | 212980478
SMART COMFORT | DLCURAH36ABK | EA*4X48L24A* | *80MS(N,L)0902120A* | 36000 | 37800 | 16.5 | 10 | 8.5 | 2.04 | 77 | 92 | 212980495
KEEPRITE | DLCURAH36ABK | EA*4X48L24A* | *80MS(N,L)0902120A* | 36000 | 37800 | 16.5 | 10 | 8.5 | 2.04 | 77 | 92 | 212980494
TEMPSTAR | DLCURAH36ABK | EA*4X48L24A* | *80MS(N,L)0902120A* | 36000 | 37800 | 16.5 | 10 | 8.5 | 1.78 | 78 | 93 | 212980496
HEIL | DLCURAH36ABK | EA*4X48L24A* | *80MS(N,L)0902120A* | 36000 | 37800 | 16.5 | 10 | 8.5 | 2.04 | 77 | 92 | 212980493
DAY & NIGHT | DLCURAH36ABK | EA*4X48L24A* | *80MS(N,L)0902120A* | 36000 | 37800 | 16.5 | 10 | 8.5 | 2.04 | 77 | 92 | 212980492
COMFORTMAKER | DLCURAH36ABK | EA*4X48L24A* | *80MS(N,L)0902120A* | 36000 | 37800 | 16.5 | 10 | 8.5 | 2.04 | 77 | 92 | 212980491
AIRQUEST | DLCURAH36ABK | EA*4X48L24A* | *80MS(N,L)0902120A* | 36000 | 37800 | 16.5 | 10 | 8.5 | 2.04 | 77 | 92 | 212980489
PAYNE HEATING AND COOLING | 38MURAQ36AB3* | CAP**4824AL* | PG80MS(A,L)A60090C** | 36000 | 37800 | 16.5 | 10 | 8.5 | 2.04 | 77 | 92 | 212980488
CARRIER | 38MURAQ36AB3* | CAP**4824AL* | 58S(B,C)*B090M21**20 | 36000 | 37800 | 16.5 | 10 | 8.5 | 2.04 | 77 | 92 | 212980486
BRYANT HEATING AND COOLING SYSTEMS | 38MURAQ36AB3* | CAP**4824AL* | 8(0,1)*SB60090M21*** | 36000 | 37800 | 16.5 | 10 | 8.5 | 2.04 | 77 | 92 | 212980487
TEMPSTAR | DLCURAH36ABK | EA*4X48L21A* | *80MS(N,L)0902120A* | 35800 | 37800 | 16.5 | 10 | 8.5 | 2.04 | 77 | 92 | 212980485
KEEPRITE | DLCURAH36ABK | EA*4X48L21A* | *80MS(N,L)0902120A* | 35800 | 37800 | 16.5 | 10 | 8.5 | 2.02 | 77 | 92 | 212980483
AIRQUEST | DLCURAH18ABK | EA*4X25L17A* | *80MS(N,L)0701712A* | 18000 | 17800 | 17 | 11 | 8.5 | 2.14 | 68 | 99 | 212978766
PAYNE HEATING AND COOLING | 38MURAQ18AB3* | CAP**2517AL* | PG80MS(A,L)A36070B** | 18000 | 17800 | 17 | 11 | 8.5 | 2.14 | 68 | 99 | 212978765
PAYNE HEATING AND COOLING | 38MURAQ18AB3* | CAP**1917AL* | PG96VTAB36060A** | 17700 | 17700 | 16.5 | 10.5 | 8.1 | 2.16 | 68 | 101 | 212975377
SMART COMFORT | DLCURAH24ABK | EN(A,D)4X36L21** | *96VTN0401712B* | 23200 | 26200 | 16 | 10 | 8.1 | 2.06 | 73 | 95 | 212975373
HEIL | DLCURAH24ABK | EN(A,D)4X36L21** | *96VTN0401712B* | 23200 | 26200 | 16 | 10 | 8.1 | 2.06 | 73 | 95 | 212975371
KEEPRITE | DLCURAH24ABK | EN(A,D)4X36L21** | *96VTN0401712B* | 23200 | 26200 | 16 | 10 | 8.1 | 2.06 | 73 | 95 | 212975372
COMFORTMAKER | DLCURAH24ABK | EN(A,D)4X36L21** | *96VTN0401712B* | 23200 | 26200 | 16 | 10 | 8.1 | 2.06 | 73 | 95 | 212975369
AIRQUEST | DLCURAH24ABK | EN(A,D)4X36L21** | *96VTN0401712B* | 23200 | 26200 | 16 | 10 | 8.1 | 2.06 | 73 | 95 | 212975367
PAYNE HEATING AND COOLING | 38MURAQ24AB3* | CNPV*3621AL* | PG96VTAB36040B** | 23200 | 26200 | 16 | 10 | 8.1 | 2.06 | 73 | 95 | 212975366
BRYANT HEATING AND COOLING SYSTEMS | 38MURAQ24AB3* | CNPV*3621AL* | 926TC36040V17*** | 23200 | 26200 | 16 | 10 | 8.1 | 2.06 | 73 | 95 | 212975365
CARRIER | 38MURAQ24AB3* | CNPV*3621AL* | 59TP6C040V17**12 | 23200 | 26200 | 16 | 10 | 8.1 | 2.06 | 73 | 95 | 212975364
TEMPSTAR | DLCURAH24ABK | EN(A,D,W)4X36L17** | *96VTN0401712B* | 23200 | 26200 | 16 | 10 | 8.1 | 2.06 | 73 | 95 | 212975363
KEEPRITE | DLCURAH24ABK | EN(A,D,W)4X36L17** | *96VTN0401712B* | 23200 | 26200 | 16 | 10 | 8.1 | 2.06 | 73 | 95 | 212975361
HEIL | DLCURAH24ABK | EN(A,D,W)4X36L17** | *96VTN0401712B* | 23200 | 26200 | 16 | 10 | 8.1 | 2.06 | 73 | 95 | 212975360
SMART COMFORT | DLCURAH24ABK | EN(A,D,W)4X36L17** | *96VTN0401712B* | 23200 | 26200 | 16 | 10 | 8.1 | 2.06 | 73 | 95 | 212975362
DAY & NIGHT | DLCURAH24ABK | EN(A,D,W)4X36L17** | *96VTN0401712B* | 23200 | 26200 | 16 | 10 | 8.1 | 2.06 | 73 | 95 | 212975359
COMFORTMAKER | DLCURAH24ABK | EN(A,D,W)4X36L17** | *96VTN0401712B* | 23200 | 26200 | 16 | 10 | 8.1 | 2.06 | 73 | 95 | 212975358
AIRQUEST | DLCURAH24ABK | EN(A,D,W)4X36L17** | *96VTN0401712B* | 23200 | 26200 | 16 | 10 | 8.1 | 2.06 | 73 | 95 | 212975356
ARCOAIRE | DLCURAH24ABK | EN(A,D,W)4X36L17** | *96VTN0401712B* | 23200 | 26200 | 16 | 10 | 8.1 | 2.06 | 73 | 95 | 212975357
CARRIER | 38MURAQ24AB3* | CNPV*3617AL* | 59TP6C040V17**12 | 23200 | 26200 | 16 | 10 | 8.1 | 2.06 | 73 | 95 | 212975353
BRYANT HEATING AND COOLING SYSTEMS | 38MURAQ24AB3* | CNPV*3617AL* | 926TC36040V17*** | 23200 | 26200 | 16 | 10 | 8.1 | 2.06 | 73 | 95 | 212975354
TEMPSTAR | DLCURAH24ABK | EN(A,D)4X30L17** | *96VTN0401712B* | 23200 | 26200 | 16 | 10 | 8.1 | 2.06 | 73 | 95 | 212975352
PAYNE HEATING AND COOLING | 38MURAQ24AB3* | CNPV*3617AL* | PG96VTAB36040B** | 23200 | 26200 | 16 | 10 | 8.1 | 2.06 | 73 | 95 | 212975355
HEIL | DLCURAH24ABK | EN(A,D)4X30L17** | *96VTN0401712B* | 23200 | 26200 | 16 | 10 | 8.1 | 2.06 | 73 | 95 | 212975349
SMART COMFORT | DLCURAH24ABK | EN(A,D)4X30L17** | *96VTN0401712B* | 23200 | 26200 | 16 | 10 | 8.1 | 2.06 | 73 | 95 | 212975351
COMFORTMAKER | DLCURAH24ABK | EN(A,D)4X30L17** | *96VTN0401712B* | 23200 | 26200 | 16 | 10 | 8.1 | 2.06 | 73 | 95 | 212975347
KEEPRITE | DLCURAH24ABK | EN(A,D)4X30L17** | *96VTN0401712B* | 23200 | 26200 | 16 | 10 | 8.1 | 2.06 | 73 | 95 | 212975350
DAY & NIGHT | DLCURAH24ABK | EN(A,D)4X30L17** | *96VTN0401712B* | 23200 | 26200 | 16 | 10 | 8.1 | 2.06 | 73 | 95 | 212975348
AIRQUEST | DLCURAH24ABK | EN(A,D)4X30L17** | *96VTN0401712B* | 23200 | 26200 | 16 | 10 | 8.1 | 2.06 | 73 | 95 | 212975345
PAYNE HEATING AND COOLING | 38MURAQ24AB3* | CNPV*3017AL* | PG96VTAB36040B** | 23200 | 26200 | 16 | 10 | 8.1 | 2.06 | 73 | 95 | 212975344
TEMPSTAR | DLCURAH24ABK | EN(A,D)4X24L17** | *96VTN0401712B* | 23200 | 27000 | 15.5 | 10 | 8.5 | 2.06 | 71 | 92 | 212975341
BRYANT HEATING AND COOLING SYSTEMS | 38MURAQ24AB3* | CNPV*3017AL* | 926TC36040V17*** | 23200 | 26200 | 16 | 10 | 8.1 | 2.06 | 73 | 95 | 212975343
CARRIER | 38MURAQ24AB3* | CNPV*3017AL* | 59TP6C040V17**12 | 23200 | 26200 | 16 | 10 | 8.1 | 2.06 | 73 | 95 | 212975342
SMART COMFORT | DLCURAH24ABK | EN(A,D)4X24L17** | *96VTN0401712B* | 23200 | 27000 | 15.5 | 10 | 8.5 | 2.06 | 73 | 93 | 212975340
KEEPRITE | DLCURAH24ABK | EN(A,D)4X24L17** | *96VTN0401712B* | 23200 | 27000 | 15.5 | 10 | 8.5 | 2.06 | 73 | 93 | 212975339
DAY & NIGHT | DLCURAH24ABK | EN(A,D)4X24L17** | *96VTN0401712B* | 23200 | 27000 | 15.5 | 10 | 8.5 | 2.06 | 73 | 93 | 212975337
HEIL | DLCURAH24ABK | EN(A,D)4X24L17** | *96VTN0401712B* | 23200 | 27000 | 15.5 | 10 | 8.5 | 2.06 | 73 | 93 | 212975338
COMFORTMAKER | DLCURAH24ABK | EN(A,D)4X24L17** | *96VTN0401712B* | 23200 | 27000 | 15.5 | 10 | 8.5 | 2.06 | 73 | 93 | 212975336
AIRQUEST | DLCURAH24ABK | EN(A,D)4X24L17** | *96VTN0401712B* | 23200 | 27000 | 15.5 | 10 | 8.5 | 2.06 | 73 | 93 | 212975334
ARCOAIRE | DLCURAH24ABK | EN(A,D)4X24L17** | *96VTN0401712B* | 23200 | 27000 | 15.5 | 10 | 8.5 | 2.06 | 73 | 93 | 212975335
PAYNE HEATING AND COOLING | 38MURAQ24AB3* | CNPV*2417AL* | PG96VTAB36040B** | 23200 | 27000 | 15.5 | 10 | 8.5 | 2.06 | 73 | 93 | 212975333
CARRIER | 38MURAQ24AB3* | CNPV*2417AL* | 59TP6C040V17**12 | 23200 | 27000 | 15.5 | 10 | 8.5 | 2.06 | 73 | 93 | 212975331
BRYANT HEATING AND COOLING SYSTEMS | 38MURAQ18AB3* | CAP**3017AL* | 8(0,1)*SB42090M17*** | 17700 | 18300 | 16 | 10.5 | 8.5 | 2.24 | 67 | 102 | 212979978
GRANDAIRE | WDLCURAH18ABK | WLNC304BA* | WFE*090B042C* | 17700 | 18300 | 16.5 | 11 | 8.1 | 1.94 | 178 | 155 | 212980012
TEMPSTAR | DLCURAH18ABK | EN(A,D)4X30L17** | *80MS(N,L)0901714A* | 17700 | 18300 | 16.5 | 11 | 8.1 | 2.24 | 67 | 102 | 212980011
SMART COMFORT | DLCURAH18ABK | EN(A,D)4X30L17** | *80MS(N,L)0901714A* | 17700 | 18300 | 16.5 | 11 | 8.1 | 2.24 | 67 | 102 | 212980010
KEEPRITE | DLCURAH18ABK | EN(A,D)4X30L17** | *80MS(N,L)0901714A* | 17700 | 18300 | 16.5 | 11 | 8.1 | 2.24 | 67 | 102 | 212980009
DAY & NIGHT | DLCURAH18ABK | EN(A,D)4X30L17** | *80MS(N,L)0901714A* | 17700 | 18300 | 16.5 | 11 | 8.1 | 2.24 | 67 | 102 | 212980007
HEIL | DLCURAH18ABK | EN(A,D)4X30L17** | *80MS(N,L)0901714A* | 17700 | 18300 | 16.5 | 11 | 8.1 | 2.24 | 67 | 102 | 212980008
ARCOAIRE | DLCURAH18ABK | EN(A,D)4X30L17** | *80MS(N,L)0901714A* | 17700 | 18300 | 16.5 | 11 | 8.1 | 2.24 | 67 | 102 | 212980005
COMFORTMAKER | DLCURAH18ABK | EN(A,D)4X30L17** | *80MS(N,L)0901714A* | 17700 | 18300 | 16.5 | 11 | 8.1 | 2.24 | 67 | 102 | 212980006
AIRQUEST | DLCURAH18ABK | EN(A,D)4X30L17** | *80MS(N,L)0901714A* | 17700 | 18300 | 16.5 | 11 | 8.1 | 2.24 | 67 | 102 | 212980004
GRANDAIRE | WDLCURAH18ABK | WLNC244BA* | WFE*090B042C* | 17400 | 18500 | 16 | 10.5 | 8.5 | 2.24 | 66 | 101 | 212980000
BRYANT HEATING AND COOLING SYSTEMS | 38MURAQ18AB3* | CNPV*3017AL* | 8(0,1)*SB42090M17*** | 17700 | 18300 | 16.5 | 11 | 8.1 | 2.24 | 67 | 102 | 212980002
SMART COMFORT | DLCURAH18ABK | EN(A,D)4X24L17** | *80MS(N,L)0901714A* | 17400 | 18500 | 16 | 10.5 | 8.5 | 2.3 | 67 | 104 | 212979998
TEMPSTAR | DLCURAH18ABK | EN(A,D)4X24L17** | *80MS(N,L)0901714A* | 17400 | 18500 | 16 | 10.5 | 8.5 | 2.3 | 67 | 104 | 212979999
CARRIER | 38MURAQ18AB3* | CNPV*3017AL* | 58S(B,C)*B090M17**14 | 17700 | 18300 | 16.5 | 11 | 8.1 | 2.24 | 67 | 102 | 212980001
PAYNE HEATING AND COOLING | 38MURAQ18AB3* | CAP**3017AL* | PG80MS(A,L)A42090B** | 17700 | 18300 | 16 | 10.5 | 8.5 | 2.24 | 67 | 102 | 212979979
COMFORTMAKER | DLCURAH18ABK | EN(A,D)4X24L17** | *80MS(N,L)0901714A* | 17400 | 18500 | 16 | 10.5 | 8.5 | 2.3 | 67 | 104 | 212979994
HEIL | DLCURAH18ABK | EN(A,D)4X24L17** | *80MS(N,L)0901714A* | 17400 | 18500 | 16 | 10.5 | 8.5 | 2.3 | 67 | 104 | 212979996
KEEPRITE | DLCURAH18ABK | EN(A,D)4X24L17** | *80MS(N,L)0901714A* | 17400 | 18500 | 16 | 10.5 | 8.5 | 2.3 | 67 | 104 | 212979997
ARCOAIRE | DLCURAH18ABK | EN(A,D)4X24L17** | *80MS(N,L)0901714A* | 17400 | 18500 | 16 | 10.5 | 8.5 | 2.3 | 67 | 104 | 212979993
PAYNE HEATING AND COOLING | 38MURAQ18AB3* | CNPV*2417AL* | PG80MS(A,L)A42090B** | 17400 | 18500 | 16 | 10.5 | 8.5 | 2.3 | 67 | 104 | 212979991
CARRIER | 38MURAQ18AB3* | CNPV*2417AL* | 58S(B,C)*B090M17**14 | 17400 | 18500 | 16 | 10.5 | 8.5 | 2.3 | 67 | 104 | 212979989
BRYANT HEATING AND COOLING SYSTEMS | 38MURAQ18AB3* | CNPV*2417AL* | 8(0,1)*SB42090M17*** | 17400 | 18500 | 16 | 10.5 | 8.5 | 2.3 | 67 | 104 | 212979990
AIRQUEST | DLCURAH18ABK | EN(A,D)4X24L17** | *80MS(N,L)0901714A* | 17400 | 18500 | 16 | 10.5 | 8.5 | 2.3 | 67 | 104 | 212979992
GRANDAIRE | WDLCURAH18ABK | WLA*304BA* | WFE*090B042C* | 17700 | 18300 | 16 | 10.5 | 8.5 | 2.3 | 68 | 105 | 212979988
TEMPSTAR | DLCURAH18ABK | EA*4X30L17A* | *80MS(N,L)0901714A* | 17700 | 18300 | 16 | 10.5 | 8.5 | 2.24 | 67 | 102 | 212979987
KEEPRITE | DLCURAH18ABK | EA*4X30L17A* | *80MS(N,L)0901714A* | 17700 | 18300 | 16 | 10.5 | 8.5 | 2.24 | 67 | 102 | 212979985
SMART COMFORT | DLCURAH18ABK | EA*4X30L17A* | *80MS(N,L)0901714A* | 17700 | 18300 | 16 | 10.5 | 8.5 | 2.24 | 67 | 102 | 212979986
DAY & NIGHT | DLCURAH18ABK | EA*4X30L17A* | *80MS(N,L)0901714A* | 17700 | 18300 | 16 | 10.5 | 8.5 | 2.24 | 67 | 102 | 212979983
COMFORTMAKER | DLCURAH18ABK | EA*4X30L17A* | *80MS(N,L)0901714A* | 17700 | 18300 | 16 | 10.5 | 8.5 | 2.24 | 67 | 102 | 212979982
HEIL | DLCURAH18ABK | EA*4X30L17A* | *80MS(N,L)0901714A* | 17700 | 18300 | 16 | 10.5 | 8.5 | 2.24 | 67 | 102 | 212979984
ARCOAIRE | DLCURAH18ABK | EA*4X30L17A* | *80MS(N,L)0901714A* | 17700 | 18300 | 16 | 10.5 | 8.5 | 2.24 | 67 | 102 | 212979981
SMART COMFORT | DLCURAH18ABK | EA*4X24L14A* | *96VTN0601412B* | 17200 | 18100 | 16 | 10.5 | 8.5 | 2.34 | 67 | 107 | 212975395
COMFORTMAKER | DLCURAH24ABK | EA*4X36L21A* | *80VTL1102122B* | 24000 | 26400 | 17.5 | 10 | 8.5 | 1.94 | 72 | 88 | 212972403
ARCOAIRE | DLCURAH24ABK | EA*4X36L21A* | *80VTL1102122B* | 24000 | 26400 | 17.5 | 10 | 8.5 | 1.94 | 72 | 88 | 212972402
TEMPSTAR | DLCURAH24ABK | EA*4X37L21A* | *80MS(N,L)0702116A* | 24400 | 25200 | 17 | 10.5 | 8.5 | 2 | 76 | 95 | 212979510
ARCOAIRE | DLCURAH24ABK | EN(A,D)4X36L21** | *80MS(N,L)0702116A* | 23800 | 26400 | 17 | 10.5 | 8.5 | 2 | 73 | 91 | 212979515
PAYNE HEATING AND COOLING | 38MURAQ24AB3* | CNPV*3621AL* | PG80MS(A,L)A48070C** | 23800 | 26400 | 17 | 10.5 | 8.5 | 2 | 73 | 91 | 212979513
AIRQUEST | DLCURAH24ABK | EN(A,D)4X36L21** | *80MS(N,L)0702116A* | 23800 | 26400 | 17 | 10.5 | 8.5 | 2 | 73 | 91 | 212979514
CARRIER | 38MURAQ24AB3* | CNPV*3621AL* | 58S(B,C)*B070M21**16 | 23800 | 26400 | 17 | 10.5 | 8.5 | 2 | 73 | 91 | 212979511
KEEPRITE | DLCURAH24ABK | EA*4X36L21A* | *80MS(N,L)0702116A* | 24000 | 26400 | 17.5 | 10 | 8.5 | 1.94 | 72 | 89 | 212979499
HEIL | DLCURAH24ABK | EA*4X37L21A* | *80MS(N,L)0702116A* | 24400 | 25200 | 17 | 10.5 | 8.5 | 1.8 | 74 | 84 | 212979508
AIRQUEST | DLCURAH24ABK | EA*4X37L21A* | *80MS(N,L)0702116A* | 24400 | 25200 | 17 | 10.5 | 8.5 | 1.8 | 74 | 84 | 212979504
KEEPRITE | DLCURAH24ABK | EA*4X37L21A* | *80MS(N,L)0702116A* | 24400 | 25200 | 17 | 10.5 | 8.5 | 1.8 | 74 | 84 | 212979509
ARCOAIRE | DLCURAH24ABK | EA*4X37L21A* | *80MS(N,L)0702116A* | 24400 | 25200 | 17 | 10.5 | 8.5 | 1.8 | 74 | 84 | 212979505
BRYANT HEATING AND COOLING SYSTEMS | 38MURAQ24AB3* | CAP**3721AL* | 8(0,1)*SB48070M21*** | 24400 | 25200 | 17 | 10.5 | 8.5 | 1.8 | 74 | 84 | 212979502
PAYNE HEATING AND COOLING | 38MURAQ24AB3* | CAP**3721AL* | PG80MS(A,L)A48070C** | 24400 | 25200 | 17 | 10.5 | 8.5 | 1.8 | 74 | 84 | 212979503
TEMPSTAR | DLCURAH24ABK | EA*4X36L21A* | *80MS(N,L)0702116A* | 24000 | 26400 | 17.5 | 10 | 8.5 | 1.8 | 70 | 80 | 212979500
DAY & NIGHT | DLCURAH24ABK | EA*4X36L21A* | *80MS(N,L)0702116A* | 24000 | 26400 | 17.5 | 10 | 8.5 | 1.94 | 72 | 89 | 212979497
HEIL | DLCURAH24ABK | EA*4X36L21A* | *80MS(N,L)0702116A* | 24000 | 26400 | 17.5 | 10 | 8.5 | 1.94 | 72 | 89 | 212979498
ARCOAIRE | DLCURAH24ABK | EA*4X36L21A* | *80MS(N,L)0702116A* | 24000 | 26400 | 17.5 | 10 | 8.5 | 1.94 | 72 | 89 | 212979495
COMFORTMAKER | DLCURAH24ABK | EA*4X36L21A* | *80MS(N,L)0702116A* | 24000 | 26400 | 17.5 | 10 | 8.5 | 1.94 | 72 | 89 | 212979496
AIRQUEST | DLCURAH24ABK | EA*4X36L21A* | *80MS(N,L)0702116A* | 24000 | 26400 | 17.5 | 10 | 8.5 | 1.94 | 72 | 89 | 212979494
CARRIER | 38MURAQ24AB3* | CAP**3621AL* | 58S(B,C)*B070M21**16 | 24000 | 26400 | 17.5 | 10 | 8.5 | 1.94 | 72 | 89 | 212979491
BRYANT HEATING AND COOLING SYSTEMS | 38MURAQ24AB3* | CAP**3621AL* | 8(0,1)*SB48070M21*** | 24000 | 26400 | 17.5 | 10 | 8.5 | 1.94 | 72 | 89 | 212979492
PAYNE HEATING AND COOLING | 38MURAQ24AB3* | CAP**3621AL* | PG80MS(A,L)A48070C** | 24000 | 26400 | 17.5 | 10 | 8.5 | 1.94 | 72 | 89 | 212979493
CARRIER | 38MURAQ24AB3* | CAP**3721AL* | 59TP6C100V21**22 | 24600 | 25200 | 17.5 | 10.5 | 8.5 | 1.78 | 74 | 84 | 212976988
TEMPSTAR | DLCURAH24ABK | EA*4X36L21A* | *96VTN1002122B* | 24200 | 26400 | 17.5 | 10 | 8.5 | 1.78 | 70 | 80 | 212976987
SMART COMFORT | DLCURAH24ABK | EA*4X36L21A* | *96VTN1002122B* | 24200 | 26400 | 17.5 | 10 | 8.5 | 1.92 | 72 | 88 | 212976986
HEIL | DLCURAH24ABK | EA*4X36L21A* | *96VTN1002122B* | 24200 | 26400 | 17.5 | 10 | 8.5 | 1.92 | 72 | 88 | 212976984
KEEPRITE | DLCURAH24ABK | EA*4X36L21A* | *96VTN1002122B* | 24200 | 26400 | 17.5 | 10 | 8.5 | 1.92 | 72 | 88 | 212976985
DAY & NIGHT | DLCURAH24ABK | EA*4X36L21A* | *96VTN1002122B* | 24200 | 26400 | 17.5 | 10 | 8.5 | 1.92 | 72 | 88 | 212976983
COMFORTMAKER | DLCURAH24ABK | EA*4X36L21A* | *96VTN1002122B* | 24200 | 26400 | 17.5 | 10 | 8.5 | 1.92 | 72 | 88 | 212976982
ARCOAIRE | DLCURAH24ABK | EA*4X36L21A* | *96VTN1002122B* | 24200 | 26400 | 17.5 | 10 | 8.5 | 1.92 | 72 | 88 | 212976981
AIRQUEST | DLCURAH24ABK | EA*4X36L21A* | *96VTN1002122B* | 24200 | 26400 | 17.5 | 10 | 8.5 | 1.92 | 72 | 88 | 212976980
CARRIER | 38MURAQ24AB3* | CAP**3621AL* | 59TP6C100V21**22 | 24200 | 26400 | 17.5 | 10 | 8.5 | 1.92 | 72 | 88 | 212976978
BRYANT HEATING AND COOLING SYSTEMS | 38MURAQ24AB3* | CAP**3621AL* | 926TC66100V21*** | 24200 | 26400 | 17.5 | 10 | 8.5 | 1.92 | 72 | 88 | 212976979
TEMPSTAR | DLCURAH24ABK | EA*4X37L21A* | *96VSN1002120B* | 24800 | 25600 | 17.5 | 10.5 | 8.5 | 1.88 | 94 | 70 | 212974331
SMART COMFORT | DLCURAH24ABK | EA*4X37L21A* | *96VSN1002120B* | 24800 | 25600 | 17.5 | 10.5 | 8.5 | 1.8 | 74 | 83 | 212974330
HEIL | DLCURAH24ABK | EA*4X37L21A* | *96VSN1002120B* | 24800 | 25600 | 17.5 | 10.5 | 8.5 | 1.8 | 74 | 83 | 212974328
DAY & NIGHT | DLCURAH24ABK | EA*4X37L21A* | *96VSN1002120B* | 24800 | 25600 | 17.5 | 10.5 | 8.5 | 1.8 | 74 | 83 | 212974327
COMFORTMAKER | DLCURAH24ABK | EA*4X37L21A* | *96VSN1002120B* | 24800 | 25600 | 17.5 | 10.5 | 8.5 | 1.8 | 74 | 83 | 212974326
BRYANT HEATING AND COOLING SYSTEMS | 38MURAQ24AB3* | CAP**3721AL* | 926SB60100V21*** | 24800 | 25600 | 17.5 | 10.5 | 8.5 | 1.8 | 74 | 83 | 212974323
AIRQUEST | DLCURAH24ABK | EA*4X37L21A* | *96VSN1002120B* | 24800 | 25600 | 17.5 | 10.5 | 8.5 | 1.8 | 74 | 83 | 212974324
CARRIER | 38MURAQ24AB3* | CAP**3721AL* | 59SP6B100V21**20 | 24800 | 25600 | 17.5 | 10.5 | 8.5 | 1.8 | 74 | 83 | 212974322
KEEPRITE | DLCURAH24ABK | EA*4X36L21A* | *96VSN1002120B* | 23600 | 26200 | 17 | 10 | 8.5 | 2 | 73 | 92 | 212974319
SMART COMFORT | DLCURAH24ABK | EA*4X36L21A* | *96VSN1002120B* | 23600 | 26200 | 17 | 10 | 8.5 | 2 | 73 | 92 | 212974320
TEMPSTAR | DLCURAH24ABK | EA*4X36L21A* | *96VSN1002120B* | 23600 | 26200 | 17 | 10 | 8.5 | 1.8 | 72 | 81 | 212974321
HEIL | DLCURAH24ABK | EA*4X36L21A* | *96VSN1002120B* | 23600 | 26200 | 17 | 10 | 8.5 | 2 | 73 | 92 | 212974318
COMFORTMAKER | DLCURAH24ABK | EA*4X36L21A* | *96VSN1002120B* | 23600 | 26200 | 17 | 10 | 8.5 | 2 | 73 | 92 | 212974316
ARCOAIRE | DLCURAH24ABK | EA*4X36L21A* | *96VSN1002120B* | 23600 | 26200 | 17 | 10 | 8.5 | 2 | 73 | 92 | 212974315
DAY & NIGHT | DLCURAH24ABK | EA*4X36L21A* | *96VSN1002120B* | 23600 | 26200 | 17 | 10 | 8.5 | 2 | 73 | 92 | 212974317
AIRQUEST | DLCURAH18ABK | EA*4X30L17A* | *80MS(N,L)0901714A* | 17700 | 18300 | 16 | 10.5 | 8.5 | 2.24 | 67 | 102 | 212979980
GRANDAIRE | WDLCURAH18ABK | WLA*254BA* | WFE*090B042C* | 18100 | 17900 | 16.5 | 11 | 8.5 | 2.24 | 69 | 104 | 212979976
CARRIER | 38MURAQ18AB3* | CAP**3017AL* | 58S(B,C)*B090M17**14 | 17700 | 18300 | 16 | 10.5 | 8.5 | 2.24 | 67 | 102 | 212979977
TEMPSTAR | DLCURAH18ABK | EA*4X25L17A* | *80MS(N,L)0901714A* | 18100 | 17900 | 16.5 | 11 | 8.5 | 2.14 | 68 | 99 | 212979975
DAY & NIGHT | DLCURAH36ABK | EA*4X48L24A* | *96VTN0802120B* | 35400 | 37800 | 16.5 | 10 | 8.1 | 2 | 76 | 92 | 212976530
COMFORTMAKER | DLCURAH36ABK | EA*4X48L24A* | *96VTN0802120B* | 35400 | 37800 | 16.5 | 10 | 8.1 | 2 | 76 | 92 | 212976529
ARCOAIRE | DLCURAH36ABK | EA*4X48L24A* | *96VTN0802120B* | 35400 | 37800 | 16.5 | 10 | 8.1 | 2 | 76 | 92 | 212976528
BRYANT HEATING AND COOLING SYSTEMS | 38MURAQ36AB3* | CAP**4824AL* | 926TC60080V21*** | 35400 | 37800 | 16.5 | 10 | 8.1 | 2 | 76 | 92 | 212976525
PAYNE HEATING AND COOLING | 38MURAQ36AB3* | CAP**4824AL* | PG96VTAB60080C** | 35400 | 37800 | 16.5 | 10 | 8.1 | 2 | 76 | 92 | 212976526
CARRIER | 38MURAQ36AB3* | CAP**4824AL* | 59TP6C080V21**20 | 35400 | 37800 | 16.5 | 10 | 8.1 | 2 | 76 | 92 | 212976524
ARCOAIRE | DLCURAH24ABK | EN(A,D,W)4X36L17** | *96VSN0801716B* | 23400 | 25800 | 16.5 | 10 | 8.1 | 2 | 73 | 94 | 212973915
AIRQUEST | DLCURAH24ABK | EN(A,D,W)4X36L17** | *96VSN0801716B* | 23400 | 25800 | 16.5 | 10 | 8.1 | 2 | 73 | 94 | 212973914
BRYANT HEATING AND COOLING SYSTEMS | 38MURAQ24AB3* | CNPV*3617AL* | 926SB48080V17*** | 23400 | 25800 | 16.5 | 10 | 8.1 | 2 | 73 | 94 | 212973913
COMFORTMAKER | DLCURAH24ABK | EN(A,D,W)4X36L17** | *96VSN0801716B* | 23400 | 25800 | 16.5 | 10 | 8.1 | 2 | 73 | 94 | 212973916
CARRIER | 38MURAQ24AB3* | CNPV*3617AL* | 59SP6B080V17**16 | 23400 | 25800 | 16.5 | 10 | 8.1 | 2 | 73 | 94 | 212973912
KEEPRITE | DLCURAH24ABK | EN(A,D)4X30L17** | *96VSN0801716B* | 23400 | 25800 | 16.5 | 10 | 8.1 | 2 | 73 | 94 | 212973909
HEIL | DLCURAH24ABK | EN(A,D)4X30L17** | *96VSN0801716B* | 23400 | 25800 | 16.5 | 10 | 8.1 | 2 | 73 | 94 | 212973908
DAY & NIGHT | DLCURAH24ABK | EN(A,D)4X30L17** | *96VSN0801716B* | 23400 | 25800 | 16.5 | 10 | 8.1 | 2 | 73 | 94 | 212973907
ARCOAIRE | DLCURAH24ABK | EN(A,D)4X30L17** | *96VSN0801716B* | 23400 | 25800 | 16.5 | 10 | 8.1 | 2 | 73 | 94 | 212973905
SMART COMFORT | DLCURAH24ABK | EN(A,D)4X30L17** | *96VSN0801716B* | 23400 | 25800 | 16.5 | 10 | 8.1 | 2 | 73 | 94 | 212973910
TEMPSTAR | DLCURAH24ABK | EN(A,D)4X30L17** | *96VSN0801716B* | 23400 | 25800 | 16.5 | 10 | 8.1 | 2 | 73 | 94 | 212973911
SMART COMFORT | DLCURAH24ABK | EN(A,D)4X24L17** | *96VSN0801716B* | 23400 | 27000 | 16.5 | 10 | 8.5 | 2.04 | 72 | 92 | 212973900
CARRIER | 38MURAQ24AB3* | CNPV*3017AL* | 59SP6B080V17**16 | 23400 | 25800 | 16.5 | 10 | 8.1 | 2 | 73 | 94 | 212973902
BRYANT HEATING AND COOLING SYSTEMS | 38MURAQ24AB3* | CNPV*3017AL* | 926SB48080V17*** | 23400 | 25800 | 16.5 | 10 | 8.1 | 2 | 73 | 94 | 212973903
TEMPSTAR | DLCURAH24ABK | EN(A,D)4X24L17** | *96VSN0801716B* | 23400 | 27000 | 16.5 | 10 | 8.5 | 2 | 70 | 90 | 212973901
AIRQUEST | DLCURAH24ABK | EN(A,D)4X30L17** | *96VSN0801716B* | 23400 | 25800 | 16.5 | 10 | 8.1 | 2 | 73 | 94 | 212973904
COMFORTMAKER | DLCURAH24ABK | EN(A,D)4X30L17** | *96VSN0801716B* | 23400 | 25800 | 16.5 | 10 | 8.1 | 2 | 73 | 94 | 212973906
DAY & NIGHT | DLCURAH24ABK | EN(A,D)4X24L17** | *96VSN0801716B* | 23400 | 27000 | 16.5 | 10 | 8.5 | 2.04 | 72 | 92 | 212973897
KEEPRITE | DLCURAH24ABK | EN(A,D)4X24L17** | *96VSN0801716B* | 23400 | 27000 | 16.5 | 10 | 8.5 | 2.04 | 72 | 92 | 212973899
HEIL | DLCURAH24ABK | EN(A,D)4X24L17** | *96VSN0801716B* | 23400 | 27000 | 16.5 | 10 | 8.5 | 2.04 | 72 | 92 | 212973898
COMFORTMAKER | DLCURAH24ABK | EN(A,D)4X24L17** | *96VSN0801716B* | 23400 | 27000 | 16.5 | 10 | 8.5 | 2.04 | 72 | 92 | 212973896
KEEPRITE | DLCURAH24ABK | EA*4X37L21A* | *96VSN0801716B* | 24600 | 25200 | 17 | 10.5 | 8.5 | 1.78 | 74 | 84 | 212973889
AIRQUEST | DLCURAH24ABK | EN(A,D)4X24L17** | *96VSN0801716B* | 23400 | 27000 | 16.5 | 10 | 8.5 | 2.04 | 72 | 92 | 212973894
BRYANT HEATING AND COOLING SYSTEMS | 38MURAQ24AB3* | CNPV*2417AL* | 926SB48080V17*** | 23400 | 27000 | 16.5 | 10 | 8.5 | 2.04 | 72 | 92 | 212973893
CARRIER | 38MURAQ24AB3* | CNPV*2417AL* | 59SP6B080V17**16 | 23400 | 27000 | 16.5 | 10 | 8.5 | 2.04 | 72 | 92 | 212973892
ARCOAIRE | DLCURAH24ABK | EN(A,D)4X24L17** | *96VSN0801716B* | 23400 | 27000 | 16.5 | 10 | 8.5 | 2.04 | 72 | 92 | 212973895
SMART COMFORT | DLCURAH24ABK | EA*4X37L21A* | *96VSN0801716B* | 24600 | 25200 | 17 | 10.5 | 8.5 | 1.78 | 74 | 84 | 212973890
TEMPSTAR | DLCURAH24ABK | EA*4X37L21A* | *96VSN0801716B* | 24600 | 25200 | 17 | 10.5 | 8.5 | 2.04 | 77 | 98 | 212973891
ARCOAIRE | DLCURAH24ABK | EA*4X37L21A* | *96VSN0801716B* | 24600 | 25200 | 17 | 10.5 | 8.5 | 1.78 | 74 | 84 | 212973885
HEIL | DLCURAH24ABK | EA*4X37L21A* | *96VSN0801716B* | 24600 | 25200 | 17 | 10.5 | 8.5 | 1.78 | 74 | 84 | 212973888
DAY & NIGHT | DLCURAH24ABK | EA*4X37L21A* | *96VSN0801716B* | 24600 | 25200 | 17 | 10.5 | 8.5 | 1.78 | 74 | 84 | 212973887
COMFORTMAKER | DLCURAH24ABK | EA*4X37L21A* | *96VSN0801716B* | 24600 | 25200 | 17 | 10.5 | 8.5 | 1.78 | 74 | 84 | 212973886
AIRQUEST | DLCURAH24ABK | EA*4X37L21A* | *96VSN0801716B* | 24600 | 25200 | 17 | 10.5 | 8.5 | 1.78 | 74 | 84 | 212973884
CARRIER | 38MURAQ24AB3* | CAP**3721AL* | 59SP6B080V17**16 | 24600 | 25200 | 17 | 10.5 | 8.5 | 1.78 | 74 | 84 | 212973882
BRYANT HEATING AND COOLING SYSTEMS | 38MURAQ24AB3* | CAP**3721AL* | 926SB48080V17*** | 24600 | 25200 | 17 | 10.5 | 8.5 | 1.78 | 74 | 84 | 212973883
SMART COMFORT | DLCURAH24ABK | EA*4X37L17A* | *96VSN0801716B* | 24200 | 25800 | 17 | 10 | 8.5 | 1.84 | 74 | 86 | 212973880
KEEPRITE | DLCURAH24ABK | EA*4X37L17A* | *96VSN0801716B* | 24200 | 25800 | 17 | 10 | 8.5 | 1.84 | 74 | 86 | 212973879
TEMPSTAR | DLCURAH24ABK | EA*4X37L17A* | *96VSN0801716B* | 24200 | 25800 | 17 | 10 | 8.5 | 1.78 | 72 | 82 | 212973881
AIRQUEST | DLCURAH18ABK | EN(A,D)4X24L17** | *80MS(N,L)0701712A* | 17400 | 18400 | 16.5 | 11 | 8.5 | 2.32 | 67 | 104 | 212978788
HEIL | DLCURAH18ABK | EN(A,D)4X24L17** | *96VSN0601412B* | 17500 | 18500 | 16 | 10.5 | 8.5 | 2.3 | 67 | 104 | 212973378
ARCOAIRE | DLCURAH18ABK | EN(A,D)4X24L17** | *96VSN0601412B* | 17500 | 18500 | 16 | 10.5 | 8.5 | 2.3 | 67 | 104 | 212973375
DAY & NIGHT | DLCURAH18ABK | EN(A,D)4X24L17** | *96VSN0601412B* | 17500 | 18500 | 16 | 10.5 | 8.5 | 2.3 | 67 | 104 | 212973377
COMFORTMAKER | DLCURAH18ABK | EN(A,D)4X24L17** | *96VSN0601412B* | 17500 | 18500 | 16 | 10.5 | 8.5 | 2.3 | 67 | 104 | 212973376
AIRQUEST | DLCURAH18ABK | EN(A,D)4X24L17** | *96VSN0601412B* | 17500 | 18500 | 16 | 10.5 | 8.5 | 2.3 | 67 | 104 | 212973374
BRYANT HEATING AND COOLING SYSTEMS | 38MURAQ18AB3* | CNPV*2417AL* | 926SB36060V14*** | 17500 | 18500 | 16 | 10.5 | 8.5 | 2.3 | 67 | 104 | 212973373
TEMPSTAR | DLCURAH18ABK | EN(A,D)4X24L14** | *96VSN0601412B* | 17500 | 18500 | 16 | 10.5 | 8.5 | 2.3 | 67 | 104 | 212973371
SMART COMFORT | DLCURAH18ABK | EN(A,D)4X24L14** | *96VSN0601412B* | 17500 | 18500 | 16 | 10.5 | 8.5 | 2.3 | 67 | 104 | 212973370
CARRIER | 38MURAQ18AB3* | CNPV*2417AL* | 59SP6B060V14**12 | 17500 | 18500 | 16 | 10.5 | 8.5 | 2.3 | 67 | 104 | 212973372
HEIL | DLCURAH18ABK | EN(A,D)4X24L14** | *96VSN0601412B* | 17500 | 18500 | 16 | 10.5 | 8.5 | 2.3 | 67 | 104 | 212973368
COMFORTMAKER | DLCURAH18ABK | EN(A,D)4X24L14** | *96VSN0601412B* | 17500 | 18500 | 16 | 10.5 | 8.5 | 2.3 | 67 | 104 | 212973366
ARCOAIRE | DLCURAH18ABK | EN(A,D)4X24L14** | *96VSN0601412B* | 17500 | 18500 | 16 | 10.5 | 8.5 | 2.3 | 67 | 104 | 212973365
CARRIER | 38MURAQ18AB3* | CNPV*2414AL* | 59SP6B060V14**12 | 17500 | 18500 | 16 | 10.5 | 8.5 | 2.3 | 67 | 104 | 212973362
DAY & NIGHT | DLCURAH18ABK | EN(A,D)4X24L14** | *96VSN0601412B* | 17500 | 18500 | 16 | 10.5 | 8.5 | 2.3 | 67 | 104 | 212973367
AIRQUEST | DLCURAH18ABK | EN(A,D)4X24L14** | *96VSN0601412B* | 17500 | 18500 | 16 | 10.5 | 8.5 | 2.3 | 67 | 104 | 212973364
BRYANT HEATING AND COOLING SYSTEMS | 38MURAQ18AB3* | CNPV*2414AL* | 926SB36060V14*** | 17500 | 18500 | 16 | 10.5 | 8.5 | 2.3 | 67 | 104 | 212973363
KEEPRITE | DLCURAH18ABK | EN(A,D)4X18L14** | *96VSN0601412B* | 17300 | 18500 | 16 | 10.5 | 8.5 | 2.38 | 67 | 107 | 212973359
HEIL | DLCURAH18ABK | EN(A,D)4X18L14** | *96VSN0601412B* | 17300 | 18500 | 16 | 10.5 | 8.5 | 2.38 | 67 | 107 | 212973358
TEMPSTAR | DLCURAH18ABK | EN(A,D)4X18L14** | *96VSN0601412B* | 17300 | 18500 | 16 | 10.5 | 8.5 | 2.3 | 67 | 104 | 212973361
DAY & NIGHT | DLCURAH18ABK | EN(A,D)4X18L14** | *96VSN0601412B* | 17300 | 18500 | 16 | 10.5 | 8.5 | 2.38 | 67 | 107 | 212973357
SMART COMFORT | DLCURAH18ABK | EN(A,D)4X18L14** | *96VSN0601412B* | 17300 | 18500 | 16 | 10.5 | 8.5 | 2.38 | 67 | 107 | 212973360
COMFORTMAKER | DLCURAH18ABK | EN(A,D)4X18L14** | *96VSN0601412B* | 17300 | 18500 | 16 | 10.5 | 8.5 | 2.38 | 67 | 107 | 212973356
ARCOAIRE | DLCURAH18ABK | EN(A,D)4X18L14** | *96VSN0601412B* | 17300 | 18500 | 16 | 10.5 | 8.5 | 2.38 | 67 | 107 | 212973355
TEMPSTAR | DLCURAH18ABK | EA*4X30L17A* | *96VSN0601412B* | 17400 | 18000 | 16.5 | 10.5 | 8.5 | 2.38 | 69 | 110 | 212973351
AIRQUEST | DLCURAH18ABK | EN(A,D)4X18L14** | *96VSN0601412B* | 17300 | 18500 | 16 | 10.5 | 8.5 | 2.38 | 67 | 107 | 212973354
CARRIER | 38MURAQ18AB3* | CNPV*1814AL* | 59SP6B060V14**12 | 17300 | 18500 | 16 | 10.5 | 8.5 | 2.38 | 67 | 107 | 212973352
SMART COMFORT | DLCURAH18ABK | EA*4X30L17A* | *96VSN0601412B* | 17400 | 18000 | 16.5 | 10.5 | 8.5 | 2.26 | 68 | 104 | 212973350
BRYANT HEATING AND COOLING SYSTEMS | 38MURAQ18AB3* | CNPV*1814AL* | 926SB36060V14*** | 17300 | 18500 | 16 | 10.5 | 8.5 | 2.38 | 67 | 107 | 212973353
KEEPRITE | DLCURAH18ABK | EA*4X30L17A* | *96VSN0601412B* | 17400 | 18000 | 16.5 | 10.5 | 8.5 | 2.26 | 68 | 104 | 212973349
DAY & NIGHT | DLCURAH18ABK | EA*4X30L17A* | *96VSN0601412B* | 17400 | 18000 | 16.5 | 10.5 | 8.5 | 2.26 | 68 | 104 | 212973347
COMFORTMAKER | DLCURAH18ABK | EA*4X30L17A* | *96VSN0601412B* | 17400 | 18000 | 16.5 | 10.5 | 8.5 | 2.26 | 68 | 104 | 212973346
ARCOAIRE | DLCURAH18ABK | EA*4X30L17A* | *96VSN0601412B* | 17400 | 18000 | 16.5 | 10.5 | 8.5 | 2.26 | 68 | 104 | 212973345
HEIL | DLCURAH18ABK | EA*4X30L17A* | *96VSN0601412B* | 17400 | 18000 | 16.5 | 10.5 | 8.5 | 2.26 | 68 | 104 | 212973348
BRYANT HEATING AND COOLING SYSTEMS | 38MURAQ18AB3* | CAP**3017AL* | 926SB36060V14*** | 17400 | 18000 | 16.5 | 10.5 | 8.5 | 2.26 | 68 | 104 | 212973343
AIRQUEST | DLCURAH18ABK | EA*4X30L17A* | *96VSN0601412B* | 17400 | 18000 | 16.5 | 10.5 | 8.5 | 2.26 | 68 | 104 | 212973344
TEMPSTAR | DLCURAH18ABK | EA*4X30L14A* | *96VSN0601412B* | 17400 | 18000 | 16.5 | 10.5 | 8.5 | 2.26 | 68 | 104 | 212973341
CARRIER | 38MURAQ18AB3* | CAP**3017AL* | 59SP6B060V14**12 | 17400 | 18000 | 16.5 | 10.5 | 8.5 | 2.26 | 68 | 104 | 212973342
SMART COMFORT | DLCURAH18ABK | EA*4X30L14A* | *96VSN0601412B* | 17400 | 18000 | 16.5 | 10.5 | 8.5 | 2.28 | 68 | 105 | 212973340
KEEPRITE | DLCURAH18ABK | EA*4X30L14A* | *96VSN0601412B* | 17400 | 18000 | 16.5 | 10.5 | 8.5 | 2.28 | 68 | 105 | 212973339
HEIL | DLCURAH18ABK | EA*4X30L14A* | *96VSN0601412B* | 17400 | 18000 | 16.5 | 10.5 | 8.5 | 2.28 | 68 | 105 | 212973338
BRYANT HEATING AND COOLING SYSTEMS | 38MURAQ36AB3* | CAP**4821AL* | 83*SB60100M21*** | 35600 | 38000 | 16 | 10 | 8.5 | 2.04 | 76 | 91 | 212981533
TEMPSTAR | DLCURAH36ABK | EA*4X48L21A* | *80MSU1002120A* | 35600 | 38000 | 16 | 10 | 8.5 | 2.04 | 76 | 91 | 212981542
GRANDAIRE | WDLCURAH36ABK | WLA*484CA* | WFEU100C060B* | 35600 | 38000 | 16 | 10 | 8.5 | 2.04 | 76 | 91 | 212981543
SMART COMFORT | DLCURAH36ABK | EA*4X48L21A* | *80MSU1002120A* | 35600 | 38000 | 16 | 10 | 8.5 | 2.04 | 76 | 91 | 212981541
KEEPRITE | DLCURAH36ABK | EA*4X48L21A* | *80MSU1002120A* | 35600 | 38000 | 16 | 10 | 8.5 | 2.04 | 76 | 91 | 212981540
HEIL | DLCURAH36ABK | EA*4X48L21A* | *80MSU1002120A* | 35600 | 38000 | 16 | 10 | 8.5 | 2.04 | 76 | 91 | 212981539
DAY & NIGHT | DLCURAH36ABK | EA*4X48L21A* | *80MSU1002120A* | 35600 | 38000 | 16 | 10 | 8.5 | 2.04 | 76 | 91 | 212981538
COMFORTMAKER | DLCURAH36ABK | EA*4X48L21A* | *80MSU1002120A* | 35600 | 38000 | 16 | 10 | 8.5 | 2.04 | 76 | 91 | 212981537
PAYNE HEATING AND COOLING | 38MURAQ36AB3* | CAP**4821AL* | PG80MSUA60100C** | 35600 | 38000 | 16 | 10 | 8.5 | 2.04 | 76 | 91 | 212981534
AIRQUEST | DLCURAH36ABK | EA*4X48L21A* | *80MSU1002120A* | 35600 | 38000 | 16 | 10 | 8.5 | 2.04 | 76 | 91 | 212981535
ARCOAIRE | DLCURAH36ABK | EA*4X48L21A* | *80MSU1002120A* | 35600 | 38000 | 16 | 10 | 8.5 | 2.04 | 76 | 91 | 212981536
CARRIER | 38MURAQ36AB3* | CAP**4821AL* | 58SU*B040M17**12 | 35600 | 37800 | 16 | 10 | 8.5 | 2.04 | 76 | 92 | 212981532
COMFORTMAKER | DLCURAH24ABK | EA*4X25L17A* | *96VTN0401410B* | 24000 | 25200 | 16 | 10 | 8.1 | 1.82 | 74 | 87 | 212974943
ARCOAIRE | DLCURAH24ABK | EA*4X25L17A* | *96VTN0401410B* | 24000 | 25200 | 16 | 10 | 8.1 | 1.82 | 74 | 87 | 212974942
CARRIER | 38MURAQ18AB3* | CAP**2417AL* | 59TP6C060V14**12 | 17300 | 18200 | 16 | 10.5 | 8.5 | 2.34 | 68 | 107 | 212975397
DAY & NIGHT | DLCURAH24ABK | EA*4X25L17A* | *96VTN0401410B* | 24000 | 25200 | 16 | 10 | 8.1 | 1.82 | 74 | 87 | 212974944
HEIL | DLCURAH24ABK | EA*4X25L17A* | *96VTN0401410B* | 24000 | 25200 | 16 | 10 | 8.1 | 1.82 | 74 | 87 | 212974945
TEMPSTAR | DLCURAH24ABK | EA*4X25L17A* | *96VTN0401410B* | 24000 | 25200 | 16 | 10 | 8.1 | 1.82 | 74 | 87 | 212974948
GRANDAIRE | WDLCURAH24ABK | WLA*254BA* | WFST040A030A* | 24000 | 25200 | 16 | 10 | 8.1 | 2.08 | 76 | 99 | 212974949
KEEPRITE | DLCURAH24ABK | EA*4X25L17A* | *96VTN0401410B* | 24000 | 25200 | 16 | 10 | 8.1 | 1.82 | 74 | 87 | 212974946
SMART COMFORT | DLCURAH24ABK | EA*4X25L17A* | *96VTN0401410B* | 24000 | 25200 | 16 | 10 | 8.1 | 1.82 | 74 | 87 | 212974947
CARRIER | 38MURAQ24AB3* | CAP**3014AL* | 59TP6C040V14**10 | 23200 | 26400 | 16 | 10 | 8.5 | 2.08 | 73 | 95 | 212974950
CARRIER | 38MURAQ24AB3* | CAP**3014AL* | GG96VTAB30040A** | 23200 | 26400 | 16 | 10 | 8.5 | 2.08 | 73 | 95 | 212974951
BRYANT HEATING AND COOLING SYSTEMS | 38MURAQ24AB3* | CAP**3014AL* | 926TC30040V14*** | 23200 | 26400 | 16 | 10 | 8.5 | 2.08 | 73 | 95 | 212974952
PAYNE HEATING AND COOLING | 38MURAQ24AB3* | CAP**3014AL* | PG96VTAB30040A** | 23200 | 26400 | 16 | 10 | 8.5 | 2.08 | 73 | 95 | 212974953
AIRQUEST | DLCURAH24ABK | EA*4X30L14A* | *96VTN0401410B* | 23200 | 26400 | 16 | 10 | 8.5 | 2.08 | 73 | 95 | 212974954
COMFORTMAKER | DLCURAH24ABK | EA*4X30L14A* | *96VTN0401410B* | 23200 | 26400 | 16 | 10 | 8.5 | 2.08 | 73 | 95 | 212974956
ARCOAIRE | DLCURAH24ABK | EA*4X30L14A* | *96VTN0401410B* | 23200 | 26400 | 16 | 10 | 8.5 | 2.08 | 73 | 95 | 212974955
HEIL | DLCURAH24ABK | EA*4X30L14A* | *96VTN0401410B* | 23200 | 26400 | 16 | 10 | 8.5 | 2.08 | 73 | 95 | 212974958
DAY & NIGHT | DLCURAH24ABK | EA*4X30L14A* | *96VTN0401410B* | 23200 | 26400 | 16 | 10 | 8.5 | 2.08 | 73 | 95 | 212974957
KEEPRITE | DLCURAH24ABK | EA*4X30L14A* | *96VTN0401410B* | 23200 | 26400 | 16 | 10 | 8.5 | 2.08 | 73 | 95 | 212974959
TEMPSTAR | DLCURAH24ABK | EA*4X30L14A* | *96VTN0401410B* | 23200 | 26400 | 16 | 10 | 8.5 | 2.08 | 73 | 95 | 212974961
SMART COMFORT | DLCURAH24ABK | EA*4X30L14A* | *96VTN0401410B* | 23200 | 26400 | 16 | 10 | 8.5 | 2.08 | 73 | 95 | 212974960
GRANDAIRE | WDLCURAH24ABK | WLA*304AA* | WFST040A030A* | 23200 | 26400 | 16 | 10 | 8.5 | 2.06 | 73 | 94 | 212974962
CARRIER | 38MURAQ24AB3* | CAP**3017AL* | 59TP6C040V14**10 | 23400 | 26400 | 16 | 10 | 8.5 | 2.06 | 73 | 94 | 212974963
BRYANT HEATING AND COOLING SYSTEMS | 38MURAQ24AB3* | CAP**3017AL* | 926TC30040V14*** | 23400 | 26400 | 16 | 10 | 8.5 | 2.06 | 73 | 94 | 212974965
CARRIER | 38MURAQ24AB3* | CAP**3017AL* | GG96VTAB30040A** | 23400 | 26400 | 16 | 10 | 8.5 | 2.06 | 73 | 94 | 212974964
AIRQUEST | DLCURAH24ABK | EA*4X30L17A* | *96VTN0401410B* | 23400 | 26400 | 16 | 10 | 8.5 | 2.06 | 73 | 94 | 212974967
PAYNE HEATING AND COOLING | 38MURAQ24AB3* | CAP**3017AL* | PG96VTAB30040A** | 23400 | 26400 | 16 | 10 | 8.5 | 2.06 | 73 | 94 | 212974966
PAYNE HEATING AND COOLING | 38MURAQ24AB3* | CAP**2414AL* | PG80MS(A,L)A36045A** | 23400 | 27000 | 17 | 10 | 8.5 | 2.22 | 72 | 97 | 212977564
CARRIER | 38MURAQ24AB3* | CAP**2414AL* | 58S(B,C)*B045M14**12 | 23400 | 27000 | 17 | 10 | 8.5 | 2.22 | 72 | 97 | 212977562
HEIL | DLCURAH24ABK | EA*4X24L14A* | *80MS(N,L)0451412A* | 23400 | 27000 | 17 | 10 | 8.5 | 2.22 | 72 | 97 | 212977569
COMFORTMAKER | DLCURAH24ABK | EA*4X24L14A* | *80MS(N,L)0451412A* | 23400 | 27000 | 17 | 10 | 8.5 | 2.22 | 72 | 97 | 212977567
ARCOAIRE | DLCURAH24ABK | EA*4X24L14A* | *80MS(N,L)0451412A* | 23400 | 27000 | 17 | 10 | 8.5 | 2.22 | 72 | 97 | 212977566
KEEPRITE | DLCURAH24ABK | EA*4X24L14A* | *80MS(N,L)0451412A* | 23400 | 27000 | 17 | 10 | 8.5 | 2.22 | 72 | 97 | 212977570
DAY & NIGHT | DLCURAH24ABK | EA*4X24L14A* | *80MS(N,L)0451412A* | 23400 | 27000 | 17 | 10 | 8.5 | 2.22 | 72 | 97 | 212977568
SMART COMFORT | DLCURAH24ABK | EA*4X24L14A* | *80MS(N,L)0451412A* | 23400 | 27000 | 17 | 10 | 8.5 | 2.22 | 72 | 97 | 212977571
GRANDAIRE | WDLCURAH24ABK | WLA*244AA* | WFE*045A036C* | 23400 | 27000 | 17 | 10 | 8.5 | 2.2 | 72 | 97 | 212977573
PAYNE HEATING AND COOLING | 38MURAQ24AB3* | CAP**2417AL* | PG80MS(A,L)A36045A** | 23400 | 27000 | 17 | 10 | 9 | 2.2 | 72 | 97 | 212977576
AIRQUEST | DLCURAH24ABK | EA*4X24L17A* | *80MS(N,L)0451412A* | 23400 | 27000 | 17 | 10 | 9 | 2.2 | 72 | 97 | 212977577
CARRIER | 38MURAQ24AB3* | CAP**2417AL* | 58S(B,C)*B045M14**12 | 23400 | 27000 | 17 | 10 | 9 | 2.2 | 72 | 97 | 212977574
COMFORTMAKER | DLCURAH24ABK | EA*4X24L17A* | *80MS(N,L)0451412A* | 23400 | 27000 | 17 | 10 | 9 | 2.2 | 72 | 97 | 212977579
TEMPSTAR | DLCURAH24ABK | EA*4X24L14A* | *80MS(N,L)0451412A* | 23400 | 27000 | 17 | 10 | 8.5 | 2.22 | 72 | 97 | 212977572
DAY & NIGHT | DLCURAH24ABK | EA*4X24L17A* | *80MS(N,L)0451412A* | 23400 | 27000 | 17 | 10 | 9 | 2.2 | 72 | 97 | 212977580
ARCOAIRE | DLCURAH24ABK | EA*4X24L17A* | *80MS(N,L)0451412A* | 23400 | 27000 | 17 | 10 | 9 | 2.2 | 72 | 97 | 212977578
KEEPRITE | DLCURAH24ABK | EA*4X24L17A* | *80MS(N,L)0451412A* | 23400 | 27000 | 17 | 10 | 9 | 2.2 | 72 | 97 | 212977582
HEIL | DLCURAH24ABK | EA*4X24L17A* | *80MS(N,L)0451412A* | 23400 | 27000 | 17 | 10 | 9 | 2.2 | 72 | 97 | 212977581
SMART COMFORT | DLCURAH24ABK | EA*4X24L17A* | *80MS(N,L)0451412A* | 23400 | 27000 | 17 | 10 | 9 | 2.2 | 72 | 97 | 212977583
BRYANT HEATING AND COOLING SYSTEMS | 38MURAQ24AB3* | CAP**2417AL* | 8(0,1)*SB36045M14*** | 23400 | 27000 | 17 | 10 | 9 | 2.2 | 72 | 97 | 212977575
GRANDAIRE | WDLCURAH24ABK | WLA*244BA* | WFE*045A036C* | 23400 | 27000 | 17 | 10 | 9 | 1.82 | 69 | 81 | 212977585
GRANDAIRE | WDLCURAH18ABK | WLA*304AA* | WFE*045A036C* | 17600 | 18100 | 16.5 | 10.5 | 8.5 | 2.26 | 68 | 104 | 212977765
BRYANT HEATING AND COOLING SYSTEMS | 38MURAQ24AB3* | CAP**2517AL* | 8(0,1)*SB36045M14*** | 24200 | 25200 | 17 | 10 | 8.5 | 1.82 | 74 | 87 | 212977587
PAYNE HEATING AND COOLING | 38MURAQ24AB3* | CAP**2517AL* | PG80MS(A,L)A36045A** | 24200 | 25200 | 17 | 10 | 8.5 | 1.82 | 74 | 87 | 212977588
CARRIER | 38MURAQ24AB3* | CAP**2517AL* | 59SP6B040V14**10 | 24000 | 25200 | 16.5 | 10 | 8.1 | 1.82 | 75 | 87 | 212972912
COMFORTMAKER | DLCURAH24ABK | EA*4X25L17A* | *96VSN0401410B* | 24000 | 25200 | 16.5 | 10 | 8.1 | 1.82 | 75 | 87 | 212972916
BRYANT HEATING AND COOLING SYSTEMS | 38MURAQ24AB3* | CAP**2517AL* | 926SB30040V14*** | 24000 | 25200 | 16.5 | 10 | 8.1 | 1.82 | 75 | 87 | 212972913
DAY & NIGHT | DLCURAH24ABK | EA*4X25L17A* | *96VSN0401410B* | 24000 | 25200 | 16.5 | 10 | 8.1 | 1.82 | 75 | 87 | 212972917
AIRQUEST | DLCURAH24ABK | EA*4X25L17A* | *96VSN0401410B* | 24000 | 25200 | 16.5 | 10 | 8.1 | 1.82 | 75 | 87 | 212972914
ARCOAIRE | DLCURAH24ABK | EA*4X25L17A* | *96VSN0401410B* | 24000 | 25200 | 16.5 | 10 | 8.1 | 1.82 | 75 | 87 | 212972915
HEIL | DLCURAH24ABK | EA*4X25L17A* | *96VSN0401410B* | 24000 | 25200 | 16.5 | 10 | 8.1 | 1.82 | 75 | 87 | 212972918
SMART COMFORT | DLCURAH24ABK | EA*4X25L17A* | *96VSN0401410B* | 24000 | 25200 | 16.5 | 10 | 8.1 | 1.82 | 75 | 87 | 212972920
KEEPRITE | DLCURAH24ABK | EA*4X25L17A* | *96VSN0401410B* | 24000 | 25200 | 16.5 | 10 | 8.1 | 1.82 | 75 | 87 | 212972919
TEMPSTAR | DLCURAH24ABK | EA*4X25L17A* | *96VSN0401410B* | 24000 | 25200 | 16.5 | 10 | 8.1 | 2.06 | 76 | 98 | 212972921
AIRQUEST | DLCURAH24ABK | EA*4X30L14A* | *96VSN0401410B* | 23400 | 26400 | 16 | 10 | 8.5 | 2.06 | 73 | 94 | 212972924
CARRIER | 38MURAQ24AB3* | CAP**3014AL* | 59SP6B040V14**10 | 23400 | 26400 | 16 | 10 | 8.5 | 2.06 | 73 | 94 | 212972922
ARCOAIRE | DLCURAH24ABK | EA*4X30L14A* | *96VSN0401410B* | 23400 | 26400 | 16 | 10 | 8.5 | 2.06 | 73 | 94 | 212972925
BRYANT HEATING AND COOLING SYSTEMS | 38MURAQ24AB3* | CAP**3014AL* | 926SB30040V14*** | 23400 | 26400 | 16 | 10 | 8.5 | 2.06 | 73 | 94 | 212972923
COMFORTMAKER | DLCURAH24ABK | EA*4X30L14A* | *96VSN0401410B* | 23400 | 26400 | 16 | 10 | 8.5 | 2.06 | 73 | 94 | 212972926
DAY & NIGHT | DLCURAH24ABK | EA*4X30L14A* | *96VSN0401410B* | 23400 | 26400 | 16 | 10 | 8.5 | 2.06 | 73 | 94 | 212972927
HEIL | DLCURAH24ABK | EA*4X30L14A* | *96VSN0401410B* | 23400 | 26400 | 16 | 10 | 8.5 | 2.06 | 73 | 94 | 212972928
KEEPRITE | DLCURAH24ABK | EA*4X30L14A* | *96VSN0401410B* | 23400 | 26400 | 16 | 10 | 8.5 | 2.06 | 73 | 94 | 212972929
SMART COMFORT | DLCURAH24ABK | EA*4X30L14A* | *96VSN0401410B* | 23400 | 26400 | 16 | 10 | 8.5 | 2.06 | 73 | 94 | 212972930
AIRQUEST | DLCURAH18ABK | EN(A,D)4X30L17** | *96VSN0601412B* | 17500 | 18000 | 16.5 | 11 | 8.1 | 2.24 | 68 | 104 | 212973394
BRYANT HEATING AND COOLING SYSTEMS | 38MURAQ24AB3* | CAP**3017AL* | 926SB30040V14*** | 23400 | 26400 | 16 | 10 | 8.5 | 2.04 | 73 | 94 | 212972933
TEMPSTAR | DLCURAH24ABK | EA*4X30L14A* | *96VSN0401410B* | 23400 | 26400 | 16 | 10 | 8.5 | 2.04 | 73 | 94 | 212972931
AIRQUEST | DLCURAH24ABK | EA*4X30L17A* | *96VSN0401410B* | 23400 | 26400 | 16 | 10 | 8.5 | 2.04 | 73 | 94 | 212972934
DAY & NIGHT | DLCURAH24ABK | EA*4X30L17A* | *96VSN0401410B* | 23400 | 26400 | 16 | 10 | 8.5 | 2.04 | 73 | 94 | 212972937
ARCOAIRE | DLCURAH24ABK | EA*4X30L17A* | *96VSN0401410B* | 23400 | 26400 | 16 | 10 | 8.5 | 2.04 | 73 | 94 | 212972935
HEIL | DLCURAH24ABK | EA*4X30L17A* | *96VSN0401410B* | 23400 | 26400 | 16 | 10 | 8.5 | 2.04 | 73 | 94 | 212972938
CARRIER | 38MURAQ24AB3* | CAP**3017AL* | 59SP6B040V14**10 | 23400 | 26400 | 16 | 10 | 8.5 | 2.04 | 73 | 94 | 212972932
COMFORTMAKER | DLCURAH24ABK | EA*4X30L17A* | *96VSN0401410B* | 23400 | 26400 | 16 | 10 | 8.5 | 2.04 | 73 | 94 | 212972936
KEEPRITE | DLCURAH24ABK | EA*4X30L17A* | *96VSN0401410B* | 23400 | 26400 | 16 | 10 | 8.5 | 2.04 | 73 | 94 | 212972939
TEMPSTAR | DLCURAH24ABK | EA*4X30L17A* | *96VSN0401410B* | 23400 | 26400 | 16 | 10 | 8.5 | 1.98 | 73 | 91 | 212972941
COMFORTMAKER | DLCURAH18ABK | EA*4X30L17A* | *96VTN0601412B* | 17400 | 18000 | 16.5 | 10.5 | 8.5 | 2.26 | 68 | 104 | 212975435
DAY & NIGHT | DLCURAH18ABK | EA*4X30L17A* | *96VTN0601412B* | 17400 | 18000 | 16.5 | 10.5 | 8.5 | 2.26 | 68 | 104 | 212975436
HEIL | DLCURAH18ABK | EA*4X30L17A* | *96VTN0601412B* | 17400 | 18000 | 16.5 | 10.5 | 8.5 | 2.26 | 68 | 104 | 212975437
SMART COMFORT | DLCURAH18ABK | EA*4X30L17A* | *96VTN0601412B* | 17400 | 18000 | 16.5 | 10.5 | 8.5 | 2.26 | 68 | 104 | 212975439
KEEPRITE | DLCURAH18ABK | EA*4X30L17A* | *96VTN0601412B* | 17400 | 18000 | 16.5 | 10.5 | 8.5 | 2.26 | 68 | 104 | 212975438
TEMPSTAR | DLCURAH18ABK | EA*4X30L17A* | *96VTN0601412B* | 17400 | 18000 | 16.5 | 10.5 | 8.5 | 2.38 | 69 | 110 | 212975440
BRYANT HEATING AND COOLING SYSTEMS | 38MURAQ18AB3* | CNPV*1814AL* | 926TC36060V14*** | 17300 | 18500 | 16 | 10.5 | 8.5 | 2.38 | 67 | 107 | 212975442
PAYNE HEATING AND COOLING | 38MURAQ18AB3* | CNPV*1814AL* | PG96VTAB36060A** | 17300 | 18500 | 16 | 10.5 | 8.5 | 2.38 | 67 | 107 | 212975443
CARRIER | 38MURAQ18AB3* | CNPV*1814AL* | 59TP6C060V14**12 | 17300 | 18500 | 16 | 10.5 | 8.5 | 2.38 | 67 | 107 | 212975441
COMFORTMAKER | DLCURAH18ABK | EN(A,D)4X18L14** | *96VTN0601412B* | 17300 | 18500 | 16 | 10.5 | 8.5 | 2.38 | 67 | 107 | 212975446
ARCOAIRE | DLCURAH18ABK | EN(A,D)4X18L14** | *96VTN0601412B* | 17300 | 18500 | 16 | 10.5 | 8.5 | 2.38 | 67 | 107 | 212975445
DAY & NIGHT | DLCURAH18ABK | EN(A,D)4X18L14** | *96VTN0601412B* | 17300 | 18500 | 16 | 10.5 | 8.5 | 2.38 | 67 | 107 | 212975447
KEEPRITE | DLCURAH18ABK | EN(A,D)4X18L14** | *96VTN0601412B* | 17300 | 18500 | 16 | 10.5 | 8.5 | 2.38 | 67 | 107 | 212975449
CARRIER | 38MURAQ18AB3* | CNPV*2414AL* | 59TP6C060V14**12 | 17500 | 18500 | 16 | 10.5 | 8.5 | 2.3 | 67 | 104 | 212975452
SMART COMFORT | DLCURAH18ABK | EN(A,D)4X18L14** | *96VTN0601412B* | 17300 | 18500 | 16 | 10.5 | 8.5 | 2.38 | 67 | 107 | 212975450
TEMPSTAR | DLCURAH18ABK | EN(A,D)4X18L14** | *96VTN0601412B* | 17300 | 18500 | 16 | 10.5 | 8.5 | 2.3 | 67 | 104 | 212975451
PAYNE HEATING AND COOLING | 38MURAQ18AB3* | CNPV*2414AL* | PG96VTAB36060A** | 17500 | 18500 | 16 | 10.5 | 8.5 | 2.3 | 67 | 104 | 212975454
ARCOAIRE | DLCURAH18ABK | EN(A,D)4X24L14** | *96VTN0601412B* | 17500 | 18500 | 16 | 10.5 | 8.5 | 2.3 | 67 | 104 | 212975456
BRYANT HEATING AND COOLING SYSTEMS | 38MURAQ18AB3* | CNPV*2414AL* | 926TC36060V14*** | 17500 | 18500 | 16 | 10.5 | 8.5 | 2.3 | 67 | 104 | 212975453
COMFORTMAKER | DLCURAH18ABK | EN(A,D)4X24L14** | *96VTN0601412B* | 17500 | 18500 | 16 | 10.5 | 8.5 | 2.3 | 67 | 104 | 212975457
DAY & NIGHT | DLCURAH18ABK | EN(A,D)4X24L14** | *96VTN0601412B* | 17500 | 18500 | 16 | 10.5 | 8.5 | 2.3 | 67 | 104 | 212975458
AIRQUEST | DLCURAH18ABK | EN(A,D)4X24L14** | *96VTN0601412B* | 17500 | 18500 | 16 | 10.5 | 8.5 | 2.3 | 67 | 104 | 212975455
KEEPRITE | DLCURAH18ABK | EN(A,D)4X24L14** | *96VTN0601412B* | 17500 | 18500 | 16 | 10.5 | 8.5 | 2.3 | 67 | 104 | 212975460
SMART COMFORT | DLCURAH18ABK | EN(A,D)4X24L14** | *96VTN0601412B* | 17500 | 18500 | 16 | 10.5 | 8.5 | 2.3 | 67 | 104 | 212975461
TEMPSTAR | DLCURAH18ABK | EN(A,D)4X24L14** | *96VTN0601412B* | 17500 | 18500 | 16 | 10.5 | 8.5 | 2.3 | 67 | 104 | 212975462
BRYANT HEATING AND COOLING SYSTEMS | 38MURAQ18AB3* | CNPV*2417AL* | 926TC36060V14*** | 17500 | 18500 | 16 | 10.5 | 8.5 | 2.3 | 67 | 104 | 212975464
PAYNE HEATING AND COOLING | 38MURAQ18AB3* | CNPV*2417AL* | PG96VTAB36060A** | 17500 | 18500 | 16 | 10.5 | 8.5 | 2.3 | 67 | 104 | 212975465
CARRIER | 38MURAQ18AB3* | CNPV*2417AL* | 59TP6C060V14**12 | 17500 | 18500 | 16 | 10.5 | 8.5 | 2.3 | 67 | 104 | 212975463
HEIL | DLCURAH18ABK | EN(A,D)4X24L14** | *96VTN0601412B* | 17500 | 18500 | 16 | 10.5 | 8.5 | 2.3 | 67 | 104 | 212975459
ARCOAIRE | DLCURAH18ABK | EN(A,D)4X24L17** | *96VTN0601412B* | 17500 | 18500 | 16 | 10.5 | 8.5 | 2.3 | 67 | 104 | 212975467
HEIL | DLCURAH18ABK | EN(A,D)4X24L17** | *96VTN0601412B* | 17500 | 18500 | 16 | 10.5 | 8.5 | 2.3 | 67 | 104 | 212975470
DAY & NIGHT | DLCURAH18ABK | EN(A,D)4X24L17** | *96VTN0601412B* | 17500 | 18500 | 16 | 10.5 | 8.5 | 2.3 | 67 | 104 | 212975469
SMART COMFORT | DLCURAH18ABK | EN(A,D)4X24L17** | *96VTN0601412B* | 17500 | 18500 | 16 | 10.5 | 8.5 | 2.3 | 67 | 104 | 212975472
TEMPSTAR | DLCURAH18ABK | EN(A,D)4X24L17** | *96VTN0601412B* | 17500 | 18500 | 16 | 10.5 | 8.5 | 2.24 | 66 | 101 | 212975473
KEEPRITE | DLCURAH18ABK | EN(A,D)4X24L17** | *96VTN0601412B* | 17500 | 18500 | 16 | 10.5 | 8.5 | 2.3 | 67 | 104 | 212975471
CARRIER | 38MURAQ18AB3* | CNPV*3014AL* | 59TP6C060V14**12 | 17400 | 18000 | 16 | 11 | 8.1 | 2.24 | 68 | 104 | 212975474
BRYANT HEATING AND COOLING SYSTEMS | 38MURAQ18AB3* | CNPV*3014AL* | 926TC36060V14*** | 17400 | 18000 | 16 | 11 | 8.1 | 2.24 | 68 | 104 | 212975475
AIRQUEST | DLCURAH18ABK | EN(A,D)4X30L14** | *96VTN0601412B* | 17400 | 18000 | 16 | 11 | 8.1 | 2.24 | 68 | 104 | 212975477
PAYNE HEATING AND COOLING | 38MURAQ18AB3* | CNPV*3014AL* | PG96VTAB36060A** | 17400 | 18000 | 16 | 11 | 8.1 | 2.24 | 68 | 104 | 212975476
COMFORTMAKER | DLCURAH18ABK | EN(A,D)4X30L14** | *96VTN0601412B* | 17400 | 18000 | 16 | 11 | 8.1 | 2.24 | 68 | 104 | 212975479
ARCOAIRE | DLCURAH18ABK | EA*4X25L17A* | *80MS(N,L)0701712A* | 18000 | 17800 | 17 | 11 | 8.5 | 2.14 | 68 | 99 | 212978767
CARRIER | 38MURAQ24AB3* | CAP**3621AL* | 58S(B,C)*B090M21**20 | 23800 | 26200 | 17.5 | 10 | 8.5 | 1.98 | 73 | 91 | 212980574
BRYANT HEATING AND COOLING SYSTEMS | 38MURAQ24AB3* | CAP**3621AL* | 8(0,1)*SB60090M21*** | 23800 | 26200 | 17.5 | 10 | 8.5 | 1.98 | 73 | 91 | 212980575
AIRQUEST | DLCURAH24ABK | EA*4X36L21A* | *80MS(N,L)0902120A* | 23800 | 26200 | 17.5 | 10 | 8.5 | 1.98 | 73 | 91 | 212980577
PAYNE HEATING AND COOLING | 38MURAQ24AB3* | CAP**3621AL* | PG80MS(A,L)A60090C** | 23800 | 26200 | 17.5 | 10 | 8.5 | 1.98 | 73 | 91 | 212980576
ARCOAIRE | DLCURAH24ABK | EA*4X36L21A* | *80MS(N,L)0902120A* | 23800 | 26200 | 17.5 | 10 | 8.5 | 1.98 | 73 | 91 | 212980578
KEEPRITE | DLCURAH24ABK | EA*4X36L21A* | *80MS(N,L)0902120A* | 23800 | 26200 | 17.5 | 10 | 8.5 | 1.98 | 73 | 91 | 212980582
COMFORTMAKER | DLCURAH24ABK | EA*4X36L21A* | *80MS(N,L)0902120A* | 23800 | 26200 | 17.5 | 10 | 8.5 | 1.98 | 73 | 91 | 212980579
DAY & NIGHT | DLCURAH24ABK | EA*4X36L21A* | *80MS(N,L)0902120A* | 23800 | 26200 | 17.5 | 10 | 8.5 | 1.98 | 73 | 91 | 212980580
HEIL | DLCURAH24ABK | EA*4X36L21A* | *80MS(N,L)0902120A* | 23800 | 26200 | 17.5 | 10 | 8.5 | 1.98 | 73 | 91 | 212980581
SMART COMFORT | DLCURAH24ABK | EA*4X36L21A* | *80MS(N,L)0902120A* | 23800 | 26200 | 17.5 | 10 | 8.5 | 1.98 | 73 | 91 | 212980583
CARRIER | 38MURAQ24AB3* | CAP**3721AL* | 58S(B,C)*B090M21**20 | 24000 | 25200 | 17.5 | 10 | 8.5 | 1.82 | 74 | 87 | 212980585
BRYANT HEATING AND COOLING SYSTEMS | 38MURAQ24AB3* | CAP**3721AL* | 8(0,1)*SB60090M21*** | 24000 | 25200 | 17.5 | 10 | 8.5 | 1.82 | 74 | 87 | 212980586
AIRQUEST | DLCURAH24ABK | EA*4X37L21A* | *80MS(N,L)0902120A* | 24000 | 25200 | 17.5 | 10 | 8.5 | 1.82 | 74 | 87 | 212980588
PAYNE HEATING AND COOLING | 38MURAQ24AB3* | CAP**3721AL* | PG80MS(A,L)A60090C** | 24000 | 25200 | 17.5 | 10 | 8.5 | 1.82 | 74 | 87 | 212980587
ARCOAIRE | DLCURAH24ABK | EA*4X37L21A* | *80MS(N,L)0902120A* | 24000 | 25200 | 17.5 | 10 | 8.5 | 1.82 | 74 | 87 | 212980589
DAY & NIGHT | DLCURAH24ABK | EA*4X37L21A* | *80MS(N,L)0902120A* | 24000 | 25200 | 17.5 | 10 | 8.5 | 1.82 | 74 | 87 | 212980591
HEIL | DLCURAH24ABK | EA*4X37L21A* | *80MS(N,L)0902120A* | 24000 | 25200 | 17.5 | 10 | 8.5 | 1.82 | 74 | 87 | 212980592
COMFORTMAKER | DLCURAH24ABK | EA*4X37L21A* | *80MS(N,L)0902120A* | 24000 | 25200 | 17.5 | 10 | 8.5 | 1.82 | 74 | 87 | 212980590
KEEPRITE | DLCURAH24ABK | EA*4X37L21A* | *80MS(N,L)0902120A* | 24000 | 25200 | 17.5 | 10 | 8.5 | 1.82 | 74 | 87 | 212980593
SMART COMFORT | DLCURAH24ABK | EA*4X37L21A* | *80MS(N,L)0902120A* | 24000 | 25200 | 17.5 | 10 | 8.5 | 1.82 | 74 | 87 | 212980594
KEEPRITE | DLCURAH18ABK | EN(A,D)4X24L17** | *96VSN0601412B* | 17500 | 18500 | 16 | 10.5 | 8.5 | 2.3 | 67 | 104 | 212973379
SMART COMFORT | DLCURAH18ABK | EN(A,D)4X24L17** | *96VSN0601412B* | 17500 | 18500 | 16 | 10.5 | 8.5 | 2.3 | 67 | 104 | 212973380
CARRIER | 38MURAQ18AB3* | CNPV*3014AL* | 59SP6B060V14**12 | 17400 | 18000 | 16 | 11 | 8.1 | 2.24 | 68 | 104 | 212973382
BRYANT HEATING AND COOLING SYSTEMS | 38MURAQ18AB3* | CNPV*3014AL* | 926SB36060V14*** | 17400 | 18000 | 16 | 11 | 8.1 | 2.24 | 68 | 104 | 212973383
TEMPSTAR | DLCURAH18ABK | EN(A,D)4X24L17** | *96VSN0601412B* | 17500 | 18500 | 16 | 10.5 | 8.5 | 2.24 | 66 | 101 | 212973381
ARCOAIRE | DLCURAH18ABK | EN(A,D)4X30L14** | *96VSN0601412B* | 17400 | 18000 | 16 | 11 | 8.1 | 2.24 | 68 | 104 | 212973385
AIRQUEST | DLCURAH18ABK | EN(A,D)4X30L14** | *96VSN0601412B* | 17400 | 18000 | 16 | 11 | 8.1 | 2.24 | 68 | 104 | 212973384
DAY & NIGHT | DLCURAH18ABK | EN(A,D)4X30L14** | *96VSN0601412B* | 17400 | 18000 | 16 | 11 | 8.1 | 2.24 | 68 | 104 | 212973387
KEEPRITE | DLCURAH18ABK | EN(A,D)4X30L14** | *96VSN0601412B* | 17400 | 18000 | 16 | 11 | 8.1 | 2.24 | 68 | 104 | 212973389
HEIL | DLCURAH18ABK | EN(A,D)4X30L14** | *96VSN0601412B* | 17400 | 18000 | 16 | 11 | 8.1 | 2.24 | 68 | 104 | 212973388
TEMPSTAR | DLCURAH18ABK | EN(A,D)4X30L14** | *96VSN0601412B* | 17400 | 18000 | 16 | 11 | 8.1 | 2.24 | 68 | 104 | 212973391
ARCOAIRE | DLCURAH18ABK | EN(A,D)4X24L17** | *80MS(N,L)0701712A* | 17400 | 18400 | 16.5 | 11 | 8.5 | 2.32 | 67 | 104 | 212978789
CARRIER | 38MURAQ18AB3* | CNPV*3017AL* | 59SP6B060V14**12 | 17500 | 18000 | 16.5 | 11 | 8.1 | 2.24 | 68 | 104 | 212973392
BRYANT HEATING AND COOLING SYSTEMS | 38MURAQ18AB3* | CNPV*3017AL* | 926SB36060V14*** | 17500 | 18000 | 16.5 | 11 | 8.1 | 2.24 | 68 | 104 | 212973393
CARRIER | 38MURAQ18AB3* | CAP**1917AL* | 59TP6C060V14**12 | 17700 | 17700 | 16.5 | 10.5 | 8.1 | 2.16 | 68 | 101 | 212975375
BRYANT HEATING AND COOLING SYSTEMS | 38MURAQ18AB3* | CAP**1917AL* | 926TC36060V14*** | 17700 | 17700 | 16.5 | 10.5 | 8.1 | 2.16 | 68 | 101 | 212975376
TEMPSTAR | DLCURAH24ABK | EN(A,D)4X36L21** | *96VTN0401712B* | 23200 | 26200 | 16 | 10 | 8.1 | 1.98 | 111 | 134 | 212975374
AIRQUEST | DLCURAH18ABK | EA*4X19L17A* | *96VTN0601412B* | 17700 | 17700 | 16.5 | 10.5 | 8.1 | 2.16 | 68 | 101 | 212975378
ARCOAIRE | DLCURAH18ABK | EA*4X19L17A* | *96VTN0601412B* | 17700 | 17700 | 16.5 | 10.5 | 8.1 | 2.16 | 68 | 101 | 212975379
COMFORTMAKER | DLCURAH18ABK | EA*4X19L17A* | *96VTN0601412B* | 17700 | 17700 | 16.5 | 10.5 | 8.1 | 2.16 | 68 | 101 | 212975380
HEIL | DLCURAH18ABK | EA*4X19L17A* | *96VTN0601412B* | 17700 | 17700 | 16.5 | 10.5 | 8.1 | 2.16 | 68 | 101 | 212975382
DAY & NIGHT | DLCURAH18ABK | EA*4X19L17A* | *96VTN0601412B* | 17700 | 17700 | 16.5 | 10.5 | 8.1 | 2.16 | 68 | 101 | 212975381
KEEPRITE | DLCURAH18ABK | EA*4X19L17A* | *96VTN0601412B* | 17700 | 17700 | 16.5 | 10.5 | 8.1 | 2.16 | 68 | 101 | 212975383
SMART COMFORT | DLCURAH18ABK | EA*4X19L17A* | *96VTN0601412B* | 17700 | 17700 | 16.5 | 10.5 | 8.1 | 2.16 | 68 | 101 | 212975384
BRYANT HEATING AND COOLING SYSTEMS | 38MURAQ18AB3* | CAP**2517AL* | 926TC36060V14*** | 17800 | 17600 | 16.5 | 10.5 | 8.1 | 2.14 | 68 | 101 | 212975409
BRYANT HEATING AND COOLING SYSTEMS | 38MURAQ18AB3* | CAP**2414AL* | 926TC36060V14*** | 17200 | 18100 | 16 | 10.5 | 8.5 | 2.34 | 67 | 107 | 212975387
PAYNE HEATING AND COOLING | 38MURAQ18AB3* | CAP**2414AL* | PG96VTAB36060A** | 17200 | 18100 | 16 | 10.5 | 8.5 | 2.34 | 67 | 107 | 212975388
CARRIER | 38MURAQ18AB3* | CAP**2414AL* | 59TP6C060V14**12 | 17200 | 18100 | 16 | 10.5 | 8.5 | 2.34 | 67 | 107 | 212975386
ARCOAIRE | DLCURAH18ABK | EA*4X24L14A* | *96VTN0601412B* | 17200 | 18100 | 16 | 10.5 | 8.5 | 2.34 | 67 | 107 | 212975390
COMFORTMAKER | DLCURAH18ABK | EA*4X24L14A* | *96VTN0601412B* | 17200 | 18100 | 16 | 10.5 | 8.5 | 2.34 | 67 | 107 | 212975391
DAY & NIGHT | DLCURAH18ABK | EA*4X24L14A* | *96VTN0601412B* | 17200 | 18100 | 16 | 10.5 | 8.5 | 2.34 | 67 | 107 | 212975392
PAYNE HEATING AND COOLING | 38MURAQ18AB3* | CAP**2517AL* | PG96VTAB36060A** | 17800 | 17600 | 16.5 | 10.5 | 8.1 | 2.14 | 68 | 101 | 212975410
HEIL | DLCURAH18ABK | EA*4X24L14A* | *96VTN0601412B* | 17200 | 18100 | 16 | 10.5 | 8.5 | 2.34 | 67 | 107 | 212975393
ARCOAIRE | DLCURAH18ABK | EA*4X25L17A* | *96VTN0601412B* | 17800 | 17600 | 16.5 | 10.5 | 8.1 | 2.14 | 68 | 101 | 212975412
AIRQUEST | DLCURAH18ABK | EA*4X25L17A* | *96VTN0601412B* | 17800 | 17600 | 16.5 | 10.5 | 8.1 | 2.14 | 68 | 101 | 212975411
COMFORTMAKER | DLCURAH18ABK | EA*4X25L17A* | *96VTN0601412B* | 17800 | 17600 | 16.5 | 10.5 | 8.1 | 2.14 | 68 | 101 | 212975413
KEEPRITE | DLCURAH18ABK | EA*4X25L17A* | *96VTN0601412B* | 17800 | 17600 | 16.5 | 10.5 | 8.1 | 2.14 | 68 | 101 | 212975416
SMART COMFORT | DLCURAH18ABK | EA*4X25L17A* | *96VTN0601412B* | 17800 | 17600 | 16.5 | 10.5 | 8.1 | 2.14 | 68 | 101 | 212975417
DAY & NIGHT | DLCURAH18ABK | EA*4X25L17A* | *96VTN0601412B* | 17800 | 17600 | 16.5 | 10.5 | 8.1 | 2.14 | 68 | 101 | 212975414
HEIL | DLCURAH18ABK | EA*4X25L17A* | *96VTN0601412B* | 17800 | 17600 | 16.5 | 10.5 | 8.1 | 2.14 | 68 | 101 | 212975415
TEMPSTAR | DLCURAH18ABK | EA*4X25L17A* | *96VTN0601412B* | 17800 | 17600 | 16.5 | 10.5 | 8.1 | 2.28 | 69 | 107 | 212975418
PAYNE HEATING AND COOLING | 38MURAQ18AB3* | CAP**3014AL* | PG96VTAB36060A** | 17400 | 18000 | 16.5 | 10.5 | 8.5 | 2.28 | 68 | 105 | 212975421
BRYANT HEATING AND COOLING SYSTEMS | 38MURAQ18AB3* | CAP**3014AL* | 926TC36060V14*** | 17400 | 18000 | 16.5 | 10.5 | 8.5 | 2.28 | 68 | 105 | 212975420
CARRIER | 38MURAQ18AB3* | CAP**3014AL* | 59TP6C060V14**12 | 17400 | 18000 | 16.5 | 10.5 | 8.5 | 2.28 | 68 | 105 | 212975419
ARCOAIRE | DLCURAH18ABK | EA*4X30L14A* | *96VTN0601412B* | 17400 | 18000 | 16.5 | 10.5 | 8.5 | 2.28 | 68 | 105 | 212975423
COMFORTMAKER | DLCURAH18ABK | EA*4X30L14A* | *96VTN0601412B* | 17400 | 18000 | 16.5 | 10.5 | 8.5 | 2.28 | 68 | 105 | 212975424
CARRIER | 38MURAQ18AB3* | CAP**3017AL* | 59TP6C060V14**12 | 17400 | 18000 | 16.5 | 10.5 | 8.5 | 2.26 | 68 | 104 | 212975430
HEIL | DLCURAH18ABK | EA*4X30L14A* | *96VTN0601412B* | 17400 | 18000 | 16.5 | 10.5 | 8.5 | 2.28 | 68 | 105 | 212975426
SMART COMFORT | DLCURAH18ABK | EA*4X30L14A* | *96VTN0601412B* | 17400 | 18000 | 16.5 | 10.5 | 8.5 | 2.28 | 68 | 105 | 212975428
TEMPSTAR | DLCURAH18ABK | EA*4X30L14A* | *96VTN0601412B* | 17400 | 18000 | 16.5 | 10.5 | 8.5 | 2.26 | 68 | 104 | 212975429
BRYANT HEATING AND COOLING SYSTEMS | 38MURAQ18AB3* | CAP**3017AL* | 926TC36060V14*** | 17400 | 18000 | 16.5 | 10.5 | 8.5 | 2.26 | 68 | 104 | 212975431
ARCOAIRE | DLCURAH18ABK | EA*4X30L17A* | *96VTN0601412B* | 17400 | 18000 | 16.5 | 10.5 | 8.5 | 2.26 | 68 | 104 | 212975434
PAYNE HEATING AND COOLING | 38MURAQ18AB3* | CAP**3017AL* | PG96VTAB36060A** | 17400 | 18000 | 16.5 | 10.5 | 8.5 | 2.26 | 68 | 104 | 212975432
AIRQUEST | DLCURAH18ABK | EA*4X30L17A* | *96VTN0601412B* | 17400 | 18000 | 16.5 | 10.5 | 8.5 | 2.26 | 68 | 104 | 212975433
HEIL | DLCURAH24ABK | EA*4X36L21A* | *80VTL1102122B* | 24000 | 26400 | 17.5 | 10 | 8.5 | 1.94 | 72 | 88 | 212972405
SMART COMFORT | DLCURAH24ABK | EA*4X36L21A* | *80VTL1102122B* | 24000 | 26400 | 17.5 | 10 | 8.5 | 1.94 | 72 | 88 | 212972407
TEMPSTAR | DLCURAH24ABK | EA*4X36L21A* | *80VTL1102122B* | 24000 | 26400 | 17.5 | 10 | 8.5 | 1.94 | 72 | 88 | 212972408
CARRIER | 38MURAQ24AB3* | CAP**3721AL* | 58TP*B110V21**22 | 24400 | 25400 | 17.5 | 10.5 | 8.5 | 1.8 | 74 | 85 | 212972410
AIRQUEST | DLCURAH24ABK | EA*4X37L21A* | *80VTL1102122B* | 24400 | 25400 | 17.5 | 10.5 | 8.5 | 1.8 | 74 | 85 | 212972413
PAYNE HEATING AND COOLING | 38MURAQ24AB3* | CAP**3721AL* | PG80VTLB66110C** | 24400 | 25400 | 17.5 | 10.5 | 8.5 | 1.8 | 74 | 85 | 212972412
BRYANT HEATING AND COOLING SYSTEMS | 38MURAQ24AB3* | CAP**3721AL* | 82*TB66110V21*** | 24400 | 25400 | 17.5 | 10.5 | 8.5 | 1.8 | 74 | 85 | 212972411
GRANDAIRE | WDLCURAH24ABK | WLA*364CA* | WFET110C066A* | 24000 | 26400 | 17.5 | 10 | 8.5 | 1.8 | 71 | 82 | 212972409
COMFORTMAKER | DLCURAH24ABK | EA*4X37L21A* | *80VTL1102122B* | 24400 | 25400 | 17.5 | 10.5 | 8.5 | 1.8 | 74 | 85 | 212972415
ARCOAIRE | DLCURAH24ABK | EA*4X37L21A* | *80VTL1102122B* | 24400 | 25400 | 17.5 | 10.5 | 8.5 | 1.8 | 74 | 85 | 212972414
SMART COMFORT | DLCURAH24ABK | EA*4X37L21A* | *80VTL1102122B* | 24400 | 25400 | 17.5 | 10.5 | 8.5 | 1.8 | 74 | 85 | 212972419
KEEPRITE | DLCURAH24ABK | EA*4X37L21A* | *80VTL1102122B* | 24400 | 25400 | 17.5 | 10.5 | 8.5 | 1.8 | 74 | 85 | 212972418
DAY & NIGHT | DLCURAH24ABK | EA*4X37L21A* | *80VTL1102122B* | 24400 | 25400 | 17.5 | 10.5 | 8.5 | 1.8 | 74 | 85 | 212972416
HEIL | DLCURAH24ABK | EA*4X37L21A* | *80VTL1102122B* | 24400 | 25400 | 17.5 | 10.5 | 8.5 | 1.8 | 74 | 85 | 212972417
TEMPSTAR | DLCURAH18ABK | EA*4X24L14A* | *96VTN0601412B* | 17200 | 18100 | 16 | 10.5 | 8.5 | 2.34 | 68 | 107 | 212975396
CARRIER | 38MURAQ24AB3* | CAP**2517AL* | 59TP6C040V14**10 | 24000 | 25200 | 16 | 10 | 8.1 | 1.82 | 74 | 87 | 212974937
CARRIER | 38MURAQ24AB3* | CAP**2517AL* | GG96VTAB30040A** | 24000 | 25200 | 16 | 10 | 8.1 | 1.82 | 74 | 87 | 212974938
AIRQUEST | DLCURAH24ABK | EA*4X25L17A* | *96VTN0401410B* | 24000 | 25200 | 16 | 10 | 8.1 | 1.82 | 74 | 87 | 212974941
BRYANT HEATING AND COOLING SYSTEMS | 38MURAQ24AB3* | CAP**2517AL* | 926TC30040V14*** | 24000 | 25200 | 16 | 10 | 8.1 | 1.82 | 74 | 87 | 212974939
PAYNE HEATING AND COOLING | 38MURAQ24AB3* | CAP**2517AL* | PG96VTAB30040A** | 24000 | 25200 | 16 | 10 | 8.1 | 1.82 | 74 | 87 | 212974940
HEIL | DLCURAH36ABK | EA*4X48L24A* | *96VTN0802120B* | 35400 | 37800 | 16.5 | 10 | 8.1 | 2 | 76 | 92 | 212976531
KEEPRITE | DLCURAH36ABK | EA*4X48L24A* | *96VTN0802120B* | 35400 | 37800 | 16.5 | 10 | 8.1 | 2 | 76 | 92 | 212976532
SMART COMFORT | DLCURAH36ABK | EA*4X48L24A* | *96VTN0802120B* | 35400 | 37800 | 16.5 | 10 | 8.1 | 2 | 76 | 92 | 212976533
TEMPSTAR | DLCURAH36ABK | EA*4X48L24A* | *96VTN0802120B* | 35400 | 37800 | 16.5 | 10 | 8.1 | 1.8 | 78 | 94 | 212976534
AIRQUEST | DLCURAH36ABK | EA*4X48L21A* | *96VSN1002120B* | 35800 | 37800 | 16 | 10 | 8.5 | 2.02 | 77 | 92 | 212974414
BRYANT HEATING AND COOLING SYSTEMS | 38MURAQ36AB3* | CAP**4821AL* | 926SB60100V21*** | 35800 | 37800 | 16 | 10 | 8.5 | 2.02 | 77 | 92 | 212974413
BRYANT HEATING AND COOLING SYSTEMS | 38MURAQ24AB3* | CAP**3721AL* | 926TC66100V21*** | 24600 | 25200 | 17.5 | 10.5 | 8.5 | 1.78 | 74 | 84 | 212976989
AIRQUEST | DLCURAH24ABK | EA*4X37L21A* | *96VTN1002122B* | 24600 | 25200 | 17.5 | 10.5 | 8.5 | 1.78 | 74 | 84 | 212976990
ARCOAIRE | DLCURAH24ABK | EA*4X37L21A* | *96VTN1002122B* | 24600 | 25200 | 17.5 | 10.5 | 8.5 | 1.78 | 74 | 84 | 212976991
COMFORTMAKER | DLCURAH24ABK | EA*4X37L21A* | *96VTN1002122B* | 24600 | 25200 | 17.5 | 10.5 | 8.5 | 1.78 | 74 | 84 | 212976992
DAY & NIGHT | DLCURAH24ABK | EA*4X37L21A* | *96VTN1002122B* | 24600 | 25200 | 17.5 | 10.5 | 8.5 | 1.78 | 74 | 84 | 212976993
HEIL | DLCURAH24ABK | EA*4X37L21A* | *96VTN1002122B* | 24600 | 25200 | 17.5 | 10.5 | 8.5 | 1.78 | 74 | 84 | 212976994
KEEPRITE | DLCURAH24ABK | EA*4X37L21A* | *96VTN1002122B* | 24600 | 25200 | 17.5 | 10.5 | 8.5 | 1.78 | 74 | 84 | 212976995
SMART COMFORT | DLCURAH24ABK | EA*4X37L21A* | *96VTN1002122B* | 24600 | 25200 | 17.5 | 10.5 | 8.5 | 1.78 | 74 | 84 | 212976996
TEMPSTAR | DLCURAH24ABK | EA*4X37L21A* | *96VTN1002122B* | 24600 | 25200 | 17.5 | 10.5 | 8.5 | 1.98 | 76 | 94 | 212976997
CARRIER | 38MURAQ24AB3* | CNPV*3621AL* | 59TP6C100V21**22 | 23800 | 26400 | 17 | 10.5 | 8.5 | 1.98 | 73 | 90 | 212976998
BRYANT HEATING AND COOLING SYSTEMS | 38MURAQ24AB3* | CNPV*3621AL* | 926TC66100V21*** | 23800 | 26400 | 17 | 10.5 | 8.5 | 1.98 | 73 | 90 | 212976999
COMFORTMAKER | DLCURAH24ABK | EN(A,D)4X36L21** | *96VTN1002122B* | 23800 | 26400 | 17 | 10.5 | 8.5 | 1.98 | 73 | 90 | 212977002
ARCOAIRE | DLCURAH24ABK | EN(A,D)4X36L21** | *96VTN1002122B* | 23800 | 26400 | 17 | 10.5 | 8.5 | 1.98 | 73 | 90 | 212977001
DAY & NIGHT | DLCURAH24ABK | EN(A,D)4X36L21** | *96VTN1002122B* | 23800 | 26400 | 17 | 10.5 | 8.5 | 1.98 | 73 | 90 | 212977003
HEIL | DLCURAH24ABK | EN(A,D)4X36L21** | *96VTN1002122B* | 23800 | 26400 | 17 | 10.5 | 8.5 | 1.98 | 73 | 90 | 212977004
KEEPRITE | DLCURAH24ABK | EN(A,D)4X36L21** | *96VTN1002122B* | 23800 | 26400 | 17 | 10.5 | 8.5 | 1.98 | 73 | 90 | 212977005
SMART COMFORT | DLCURAH24ABK | EN(A,D)4X36L21** | *96VTN1002122B* | 23800 | 26400 | 17 | 10.5 | 8.5 | 1.98 | 73 | 90 | 212977006
TEMPSTAR | DLCURAH24ABK | EN(A,D)4X36L21** | *96VTN1002122B* | 23800 | 26400 | 17 | 10.5 | 8.5 | 1.78 | 89 | 106 | 212977007
AIRQUEST | DLCURAH24ABK | EN(A,D)4X36L21** | *96VTN1002122B* | 23800 | 26400 | 17 | 10.5 | 8.5 | 1.98 | 73 | 90 | 212977000
COMFORTMAKER | DLCURAH24ABK | EN(A,D)4X36L21** | *80MS(N,L)0702116A* | 23800 | 26400 | 17 | 10.5 | 8.5 | 2 | 73 | 91 | 212979516
DAY & NIGHT | DLCURAH24ABK | EN(A,D)4X36L21** | *80MS(N,L)0702116A* | 23800 | 26400 | 17 | 10.5 | 8.5 | 2 | 73 | 91 | 212979517
COMFORTMAKER | DLCURAH24ABK | EA*4X37L21A* | *80MS(N,L)0702116A* | 24400 | 25200 | 17 | 10.5 | 8.5 | 1.8 | 74 | 84 | 212979506
DAY & NIGHT | DLCURAH24ABK | EA*4X37L21A* | *80MS(N,L)0702116A* | 24400 | 25200 | 17 | 10.5 | 8.5 | 1.8 | 74 | 84 | 212979507
BRYANT HEATING AND COOLING SYSTEMS | 38MURAQ24AB3* | CNPV*3621AL* | 8(0,1)*SB48070M21*** | 23800 | 26400 | 17 | 10.5 | 8.5 | 2 | 73 | 91 | 212979512
HEIL | DLCURAH24ABK | EN(A,D)4X36L21** | *80MS(N,L)0702116A* | 23800 | 26400 | 17 | 10.5 | 8.5 | 2 | 73 | 91 | 212979518
KEEPRITE | DLCURAH24ABK | EN(A,D)4X36L21** | *80MS(N,L)0702116A* | 23800 | 26400 | 17 | 10.5 | 8.5 | 2 | 73 | 91 | 212979519
TEMPSTAR | DLCURAH24ABK | EN(A,D)4X36L21** | *80MS(N,L)0702116A* | 23800 | 26400 | 17 | 10.5 | 8.5 | 1.84 | 76 | 61 | 212979520
DAY & NIGHT | DLCURAH24ABK | EA*4X36L21A* | *80VTL1102122B* | 24000 | 26400 | 17.5 | 10 | 8.5 | 1.94 | 72 | 88 | 212972404
TEMPSTAR | DLCURAH18ABK | EA*4X30L14A* | *80MS(N,L)0451412A* | 17600 | 18100 | 16.5 | 10.5 | 8.5 | 2.24 | 68 | 103 | 212977764
ARCOAIRE | DLCURAH24ABK | EA*4X24L17A* | *80MSU1002120A* | 23400 | 27000 | 16.5 | 10 | 8.5 | 2.16 | 72 | 96 | 212981692
COMFORTMAKER | DLCURAH24ABK | EA*4X24L17A* | *80MSU1002120A* | 23400 | 27000 | 16.5 | 10 | 8.5 | 2.16 | 72 | 96 | 212981693
KEEPRITE | DLCURAH18ABK | EN(A,D)4X24L17** | *80MS(N,L)0701712A* | 17400 | 18400 | 16.5 | 11 | 8.5 | 2.32 | 67 | 104 | 212978793
TEMPSTAR | DLCURAH18ABK | EN(A,D)4X24L17** | *80MS(N,L)0701712A* | 17400 | 18400 | 16.5 | 11 | 8.5 | 2.32 | 67 | 104 | 212978794
HEIL | DLCURAH18ABK | EN(A,D)4X24L17** | *80MS(N,L)0701712A* | 17400 | 18400 | 16.5 | 11 | 8.5 | 2.32 | 67 | 104 | 212978792
DAY & NIGHT | DLCURAH18ABK | EN(A,D)4X24L17** | *80MS(N,L)0701712A* | 17400 | 18400 | 16.5 | 11 | 8.5 | 2.32 | 67 | 104 | 212978791
KEEPRITE | DLCURAH24ABK | EA*4X30L17A* | *96VTN0801716B* | 23400 | 26200 | 17 | 10 | 8.5 | 2.08 | 73 | 95 | 212976027
SMART COMFORT | DLCURAH24ABK | EA*4X30L17A* | *96VTN0801716B* | 23400 | 26200 | 17 | 10 | 8.5 | 2.08 | 73 | 95 | 212976028
DAY & NIGHT | DLCURAH24ABK | EA*4X30L17A* | *96VTN0801716B* | 23400 | 26200 | 17 | 10 | 8.5 | 2.08 | 73 | 95 | 212976025
HEIL | DLCURAH24ABK | EA*4X30L17A* | *96VTN0801716B* | 23400 | 26200 | 17 | 10 | 8.5 | 2.08 | 73 | 95 | 212976026
COMFORTMAKER | DLCURAH24ABK | EA*4X30L17A* | *96VTN0801716B* | 23400 | 26200 | 17 | 10 | 8.5 | 2.08 | 73 | 95 | 212976024
ARCOAIRE | DLCURAH24ABK | EA*4X30L17A* | *96VTN0801716B* | 23400 | 26200 | 17 | 10 | 8.5 | 2.08 | 73 | 95 | 212976023
AIRQUEST | DLCURAH24ABK | EA*4X30L17A* | *96VTN0801716B* | 23400 | 26200 | 17 | 10 | 8.5 | 2.08 | 73 | 95 | 212976022
BRYANT HEATING AND COOLING SYSTEMS | 38MURAQ24AB3* | CAP**3017AL* | 926TC48080V17*** | 23400 | 26200 | 17 | 10 | 8.5 | 2.08 | 73 | 95 | 212976020
CARRIER | 38MURAQ24AB3* | CAP**3017AL* | 59TP6C080V17**16 | 23400 | 26200 | 17 | 10 | 8.5 | 2.08 | 73 | 95 | 212976018
CARRIER | 38MURAQ24AB3* | CAP**3017AL* | GG96VTAB48080B** | 23400 | 26200 | 17 | 10 | 8.5 | 2.08 | 73 | 95 | 212976019
PAYNE HEATING AND COOLING | 38MURAQ24AB3* | CAP**3017AL* | PG96VTAB48080B** | 23400 | 26200 | 17 | 10 | 8.5 | 2.08 | 73 | 95 | 212976021
TEMPSTAR | DLCURAH24ABK | EA*4X25L17A* | *96VTN0801716B* | 24400 | 25400 | 17 | 10 | 8.5 | 1.8 | 74 | 85 | 212976016
GRANDAIRE | WDLCURAH24ABK | WLA*254BA* | WFST080B048A* | 24400 | 25400 | 17 | 10 | 8.5 | 2.08 | 75 | 98 | 212976017
SMART COMFORT | DLCURAH24ABK | EA*4X25L17A* | *96VTN0801716B* | 24400 | 25400 | 17 | 10 | 8.5 | 1.8 | 74 | 85 | 212976015
KEEPRITE | DLCURAH24ABK | EA*4X25L17A* | *96VTN0801716B* | 24400 | 25400 | 17 | 10 | 8.5 | 1.8 | 74 | 85 | 212976014
HEIL | DLCURAH24ABK | EA*4X25L17A* | *96VTN0801716B* | 24400 | 25400 | 17 | 10 | 8.5 | 1.8 | 74 | 85 | 212976013
DAY & NIGHT | DLCURAH24ABK | EA*4X25L17A* | *96VTN0801716B* | 24400 | 25400 | 17 | 10 | 8.5 | 1.8 | 74 | 85 | 212976012
COMFORTMAKER | DLCURAH24ABK | EA*4X25L17A* | *96VTN0801716B* | 24400 | 25400 | 17 | 10 | 8.5 | 1.8 | 74 | 85 | 212976011
PAYNE HEATING AND COOLING | 38MURAQ24AB3* | CAP**2517AL* | PG96VTAB48080B** | 24400 | 25400 | 17 | 10 | 8.5 | 1.8 | 74 | 85 | 212976008
ARCOAIRE | DLCURAH24ABK | EA*4X25L17A* | *96VTN0801716B* | 24400 | 25400 | 17 | 10 | 8.5 | 1.8 | 74 | 85 | 212976010
BRYANT HEATING AND COOLING SYSTEMS | 38MURAQ24AB3* | CAP**2517AL* | 926TC48080V17*** | 24400 | 25400 | 17 | 10 | 8.5 | 1.8 | 74 | 85 | 212976007
CARRIER | 38MURAQ24AB3* | CAP**2517AL* | GG96VTAB48080B** | 24400 | 25400 | 17 | 10 | 8.5 | 1.8 | 74 | 85 | 212976006
AIRQUEST | DLCURAH24ABK | EA*4X25L17A* | *96VTN0801716B* | 24400 | 25400 | 17 | 10 | 8.5 | 1.8 | 74 | 85 | 212976009
CARRIER | 38MURAQ24AB3* | CAP**2517AL* | 59TP6C080V17**16 | 24400 | 25400 | 17 | 10 | 8.5 | 1.8 | 74 | 85 | 212976005
TEMPSTAR | DLCURAH24ABK | EA*4X24L17A* | *96VTN0801716B* | 23600 | 27000 | 16.5 | 10 | 8.5 | 2.14 | 72 | 95 | 212976003
SMART COMFORT | DLCURAH24ABK | EA*4X24L17A* | *96VTN0801716B* | 23600 | 27000 | 16.5 | 10 | 8.5 | 2.14 | 72 | 95 | 212976002
KEEPRITE | DLCURAH24ABK | EA*4X24L17A* | *96VTN0801716B* | 23600 | 27000 | 16.5 | 10 | 8.5 | 2.14 | 72 | 95 | 212976001
GRANDAIRE | WDLCURAH24ABK | WLA*244BA* | WFST080B048A* | 23600 | 27000 | 16.5 | 10 | 8.5 | 1.8 | 70 | 80 | 212976004
HEIL | DLCURAH24ABK | EA*4X24L17A* | *96VTN0801716B* | 23600 | 27000 | 16.5 | 10 | 8.5 | 2.14 | 72 | 95 | 212976000
DAY & NIGHT | DLCURAH24ABK | EA*4X24L17A* | *96VTN0801716B* | 23600 | 27000 | 16.5 | 10 | 8.5 | 2.14 | 72 | 95 | 212975999
COMFORTMAKER | DLCURAH24ABK | EA*4X24L17A* | *96VTN0801716B* | 23600 | 27000 | 16.5 | 10 | 8.5 | 2.14 | 72 | 95 | 212975998
PAYNE HEATING AND COOLING | 38MURAQ24AB3* | CAP**2417AL* | PG96VTAB48080B** | 23600 | 27000 | 16.5 | 10 | 8.5 | 2.14 | 72 | 95 | 212975995
BRYANT HEATING AND COOLING SYSTEMS | 38MURAQ24AB3* | CAP**2417AL* | 926TC48080V17*** | 23600 | 27000 | 16.5 | 10 | 8.5 | 2.14 | 72 | 95 | 212975994
ARCOAIRE | DLCURAH24ABK | EA*4X24L17A* | *96VTN0801716B* | 23600 | 27000 | 16.5 | 10 | 8.5 | 2.14 | 72 | 95 | 212975997
AIRQUEST | DLCURAH24ABK | EA*4X24L17A* | *96VTN0801716B* | 23600 | 27000 | 16.5 | 10 | 8.5 | 2.14 | 72 | 95 | 212975996
CARRIER | 38MURAQ24AB3* | CAP**2417AL* | GG96VTAB48080B** | 23600 | 27000 | 16.5 | 10 | 8.5 | 2.14 | 72 | 95 | 212975993
CARRIER | 38MURAQ24AB3* | CAP**2417AL* | 59TP6C080V17**16 | 23600 | 27000 | 16.5 | 10 | 8.5 | 2.14 | 72 | 95 | 212975992
BRYANT HEATING AND COOLING SYSTEMS | 38MURAQ24AB3* | CNPV*3621AL* | 8(0,1)*SB60090M21*** | 23600 | 26200 | 17 | 10.5 | 8.5 | 2.04 | 73 | 93 | 212980597
TEMPSTAR | DLCURAH24ABK | EN(A,D)4X36L21** | *80MS(N,L)0902120A* | 23600 | 26200 | 17 | 10.5 | 8.5 | 1.96 | 124 | 108 | 212980606
TEMPSTAR | DLCURAH24ABK | EA*4X36L21A* | *80MS(N,L)0902120A* | 23800 | 26200 | 17.5 | 10 | 8.5 | 1.82 | 71 | 83 | 212980584
SMART COMFORT | DLCURAH24ABK | EN(A,D)4X36L21** | *80MS(N,L)0902120A* | 23600 | 26200 | 17 | 10.5 | 8.5 | 2.04 | 73 | 93 | 212980605
HEIL | DLCURAH24ABK | EN(A,D)4X36L21** | *80MS(N,L)0902120A* | 23600 | 26200 | 17 | 10.5 | 8.5 | 2.04 | 73 | 93 | 212980603
DAY & NIGHT | DLCURAH24ABK | EN(A,D)4X36L21** | *80MS(N,L)0902120A* | 23600 | 26200 | 17 | 10.5 | 8.5 | 2.04 | 73 | 93 | 212980602
KEEPRITE | DLCURAH24ABK | EN(A,D)4X36L21** | *80MS(N,L)0902120A* | 23600 | 26200 | 17 | 10.5 | 8.5 | 2.04 | 73 | 93 | 212980604
COMFORTMAKER | DLCURAH24ABK | EN(A,D)4X36L21** | *80MS(N,L)0902120A* | 23600 | 26200 | 17 | 10.5 | 8.5 | 2.04 | 73 | 93 | 212980601
ARCOAIRE | DLCURAH24ABK | EN(A,D)4X36L21** | *80MS(N,L)0902120A* | 23600 | 26200 | 17 | 10.5 | 8.5 | 2.04 | 73 | 93 | 212980600
AIRQUEST | DLCURAH24ABK | EN(A,D)4X36L21** | *80MS(N,L)0902120A* | 23600 | 26200 | 17 | 10.5 | 8.5 | 2.04 | 73 | 93 | 212980599
PAYNE HEATING AND COOLING | 38MURAQ24AB3* | CNPV*3621AL* | PG80MS(A,L)A60090C** | 23600 | 26200 | 17 | 10.5 | 8.5 | 2.04 | 73 | 93 | 212980598
CARRIER | 38MURAQ24AB3* | CNPV*3621AL* | 58S(B,C)*B090M21**20 | 23600 | 26200 | 17 | 10.5 | 8.5 | 2.04 | 73 | 93 | 212980596
TEMPSTAR | DLCURAH24ABK | EA*4X37L21A* | *80MS(N,L)0902120A* | 24000 | 25200 | 17.5 | 10 | 8.5 | 2.04 | 76 | 97 | 212980595
CARRIER | 38MURAQ24AB3* | CAP**3014AL* | 58S(B,C)*B070M14**12 | 23400 | 26200 | 17 | 10 | 8.5 | 2.08 | 73 | 95 | 212978114
TEMPSTAR | DLCURAH24ABK | EA*4X25L17A* | *80MS(N,L)0701412A* | 24200 | 25200 | 17.5 | 10.5 | 8.5 | 1.82 | 74 | 87 | 212978112
GRANDAIRE | WDLCURAH24ABK | WLA*254BA* | WFE*070A036C* | 24200 | 25200 | 17.5 | 10.5 | 8.5 | 2.08 | 76 | 98 | 212978113
SMART COMFORT | DLCURAH24ABK | EA*4X25L17A* | *80MS(N,L)0701412A* | 24200 | 25200 | 17.5 | 10.5 | 8.5 | 1.82 | 74 | 87 | 212978111
KEEPRITE | DLCURAH24ABK | EA*4X25L17A* | *80MS(N,L)0701412A* | 24200 | 25200 | 17.5 | 10.5 | 8.5 | 1.82 | 74 | 87 | 212978110
DAY & NIGHT | DLCURAH24ABK | EA*4X25L17A* | *80MS(N,L)0701412A* | 24200 | 25200 | 17.5 | 10.5 | 8.5 | 1.82 | 74 | 87 | 212978108
COMFORTMAKER | DLCURAH24ABK | EA*4X24L14A* | *80MS(N,L)0701412A* | 23200 | 26800 | 17 | 10 | 9 | 2.28 | 72 | 100 | 212978083
COMFORTMAKER | DLCURAH24ABK | EA*4X25L17A* | *80MS(N,L)0701412A* | 24200 | 25200 | 17.5 | 10.5 | 8.5 | 1.82 | 74 | 87 | 212978107
COMFORTMAKER | DLCURAH18ABK | EA*4X25L17A* | *80MS(N,L)0701712A* | 18000 | 17800 | 17 | 11 | 8.5 | 2.14 | 68 | 99 | 212978768
ARCOAIRE | DLCURAH24ABK | EA*4X25L17A* | *80MS(N,L)0701412A* | 24200 | 25200 | 17.5 | 10.5 | 8.5 | 1.82 | 74 | 87 | 212978106
AIRQUEST | DLCURAH24ABK | EA*4X25L17A* | *80MS(N,L)0701412A* | 24200 | 25200 | 17.5 | 10.5 | 8.5 | 1.82 | 74 | 87 | 212978105
PAYNE HEATING AND COOLING | 38MURAQ24AB3* | CAP**2517AL* | PG80MS(A,L)A36070A** | 24200 | 25200 | 17.5 | 10.5 | 8.5 | 1.82 | 74 | 87 | 212978104
BRYANT HEATING AND COOLING SYSTEMS | 38MURAQ24AB3* | CAP**2517AL* | 8(0,1)*SB36070M14*** | 24200 | 25200 | 17.5 | 10.5 | 8.5 | 1.82 | 74 | 87 | 212978103
GRANDAIRE | WDLCURAH24ABK | WLA*244BA* | WFE*070A036C* | 23400 | 26800 | 17 | 10 | 9 | 1.82 | 69 | 81 | 212978101
COMFORTMAKER | DLCURAH24ABK | EA*4X24L17A* | *80MS(N,L)0701412A* | 23400 | 26800 | 17 | 10 | 9 | 2.24 | 72 | 99 | 212978095
CARRIER | 38MURAQ24AB3* | CAP**2517AL* | 58S(B,C)*B070M14**12 | 24200 | 25200 | 17.5 | 10.5 | 8.5 | 1.82 | 74 | 87 | 212978102
SMART COMFORT | DLCURAH24ABK | EA*4X24L17A* | *80MS(N,L)0701412A* | 23400 | 26800 | 17 | 10 | 9 | 2.24 | 72 | 99 | 212978099
HEIL | DLCURAH24ABK | EA*4X24L17A* | *80MS(N,L)0701412A* | 23400 | 26800 | 17 | 10 | 9 | 2.24 | 72 | 99 | 212978097
KEEPRITE | DLCURAH24ABK | EA*4X24L17A* | *80MS(N,L)0701412A* | 23400 | 26800 | 17 | 10 | 9 | 2.24 | 72 | 99 | 212978098
DAY & NIGHT | DLCURAH24ABK | EA*4X24L17A* | *80MS(N,L)0701412A* | 23400 | 26800 | 17 | 10 | 9 | 2.24 | 72 | 99 | 212978096
ARCOAIRE | DLCURAH24ABK | EA*4X24L17A* | *80MS(N,L)0701412A* | 23400 | 26800 | 17 | 10 | 9 | 2.24 | 72 | 99 | 212978094
AIRQUEST | DLCURAH24ABK | EA*4X24L17A* | *80MS(N,L)0701412A* | 23400 | 26800 | 17 | 10 | 9 | 2.24 | 72 | 99 | 212978093
PAYNE HEATING AND COOLING | 38MURAQ24AB3* | CAP**2417AL* | PG80MS(A,L)A36070A** | 23400 | 26800 | 17 | 10 | 9 | 2.24 | 72 | 99 | 212978092
BRYANT HEATING AND COOLING SYSTEMS | 38MURAQ24AB3* | CAP**2417AL* | 8(0,1)*SB36070M14*** | 23400 | 26800 | 17 | 10 | 9 | 2.24 | 72 | 99 | 212978091
CARRIER | 38MURAQ24AB3* | CAP**2417AL* | 58S(B,C)*B070M14**12 | 23400 | 26800 | 17 | 10 | 9 | 2.24 | 72 | 99 | 212978090
GRANDAIRE | WDLCURAH24ABK | WLA*244AA* | WFE*070A036C* | 23200 | 26800 | 17 | 10 | 9 | 2.24 | 72 | 99 | 212978089
CARRIER | 38MURAQ24AB3* | CAP**2414AL* | 58S(B,C)*B070M14**12 | 23200 | 26800 | 17 | 10 | 9 | 2.28 | 72 | 100 | 212978078
TEMPSTAR | DLCURAH24ABK | EA*4X24L14A* | *80MS(N,L)0701412A* | 23200 | 26800 | 17 | 10 | 9 | 2.28 | 72 | 100 | 212978088
SMART COMFORT | DLCURAH24ABK | EA*4X24L14A* | *80MS(N,L)0701412A* | 23200 | 26800 | 17 | 10 | 9 | 2.28 | 72 | 100 | 212978087
KEEPRITE | DLCURAH24ABK | EA*4X24L14A* | *80MS(N,L)0701412A* | 23200 | 26800 | 17 | 10 | 9 | 2.28 | 72 | 100 | 212978086
HEIL | DLCURAH24ABK | EA*4X24L14A* | *80MS(N,L)0701412A* | 23200 | 26800 | 17 | 10 | 9 | 2.28 | 72 | 100 | 212978085
DAY & NIGHT | DLCURAH24ABK | EA*4X24L14A* | *80MS(N,L)0701412A* | 23200 | 26800 | 17 | 10 | 9 | 2.28 | 72 | 100 | 212978084
ARCOAIRE | DLCURAH24ABK | EA*4X24L14A* | *80MS(N,L)0701412A* | 23200 | 26800 | 17 | 10 | 9 | 2.28 | 72 | 100 | 212978082
AIRQUEST | DLCURAH24ABK | EA*4X24L14A* | *80MS(N,L)0701412A* | 23200 | 26800 | 17 | 10 | 9 | 2.28 | 72 | 100 | 212978081
BRYANT HEATING AND COOLING SYSTEMS | 38MURAQ24AB3* | CAP**2414AL* | 8(0,1)*SB36070M14*** | 23200 | 26800 | 17 | 10 | 9 | 2.28 | 72 | 100 | 212978079
PAYNE HEATING AND COOLING | 38MURAQ24AB3* | CAP**2414AL* | PG80MS(A,L)A36070A** | 23200 | 26800 | 17 | 10 | 9 | 2.28 | 72 | 100 | 212978080
TEMPSTAR | DLCURAH18ABK | EN(A,D)4X30L17** | *96VTN0601412B* | 17500 | 18000 | 16.5 | 11 | 8.1 | 1.84 | 111 | 90 | 212975495
SMART COMFORT | DLCURAH18ABK | EN(A,D)4X30L17** | *96VTN0601412B* | 17500 | 18000 | 16.5 | 11 | 8.1 | 2.24 | 68 | 104 | 212975494
KEEPRITE | DLCURAH18ABK | EN(A,D)4X30L17** | *96VTN0601412B* | 17500 | 18000 | 16.5 | 11 | 8.1 | 2.24 | 68 | 104 | 212975493
HEIL | DLCURAH18ABK | EN(A,D)4X30L17** | *96VTN0601412B* | 17500 | 18000 | 16.5 | 11 | 8.1 | 2.24 | 68 | 104 | 212975492
AIRQUEST | DLCURAH18ABK | EN(A,D)4X30L17** | *96VTN0601412B* | 17500 | 18000 | 16.5 | 11 | 8.1 | 2.24 | 68 | 104 | 212975488
ARCOAIRE | DLCURAH18ABK | EN(A,D)4X30L17** | *96VTN0601412B* | 17500 | 18000 | 16.5 | 11 | 8.1 | 2.24 | 68 | 104 | 212975489
BRYANT HEATING AND COOLING SYSTEMS | 38MURAQ18AB3* | CNPV*3017AL* | 926TC36060V14*** | 17500 | 18000 | 16.5 | 11 | 8.1 | 2.24 | 68 | 104 | 212975486
COMFORTMAKER | DLCURAH18ABK | EN(A,D)4X30L17** | *96VTN0601412B* | 17500 | 18000 | 16.5 | 11 | 8.1 | 2.24 | 68 | 104 | 212975490
CARRIER | 38MURAQ18AB3* | CNPV*3017AL* | 59TP6C060V14**12 | 17500 | 18000 | 16.5 | 11 | 8.1 | 2.24 | 68 | 104 | 212975485
HEIL | DLCURAH18ABK | EN(A,D)4X30L14** | *96VTN0601412B* | 17400 | 18000 | 16 | 11 | 8.1 | 2.24 | 68 | 104 | 212975481
KEEPRITE | DLCURAH18ABK | EN(A,D)4X30L14** | *96VTN0601412B* | 17400 | 18000 | 16 | 11 | 8.1 | 2.24 | 68 | 104 | 212975482
TEMPSTAR | DLCURAH18ABK | EN(A,D)4X30L14** | *96VTN0601412B* | 17400 | 18000 | 16 | 11 | 8.1 | 2.24 | 68 | 104 | 212975484
ARCOAIRE | DLCURAH18ABK | EN(A,D)4X30L14** | *96VTN0601412B* | 17400 | 18000 | 16 | 11 | 8.1 | 2.24 | 68 | 104 | 212975478
DAY & NIGHT | DLCURAH18ABK | EN(A,D)4X30L14** | *96VTN0601412B* | 17400 | 18000 | 16 | 11 | 8.1 | 2.24 | 68 | 104 | 212975480
KEEPRITE | DLCURAH24ABK | EN(A,D)4X24L17** | *96VSN0401410B* | 23000 | 27000 | 16 | 10 | 8.5 | 2.12 | 72 | 95 | 212972979
COMFORTMAKER | DLCURAH24ABK | EN(A,D)4X24L17** | *96VSN0401410B* | 23000 | 27000 | 16 | 10 | 8.5 | 2.12 | 72 | 95 | 212972976
SMART COMFORT | DLCURAH24ABK | EN(A,D)4X24L17** | *96VSN0401410B* | 23000 | 27000 | 16 | 10 | 8.5 | 2.12 | 72 | 95 | 212972980
DAY & NIGHT | DLCURAH24ABK | EN(A,D)4X24L17** | *96VSN0401410B* | 23000 | 27000 | 16 | 10 | 8.5 | 2.12 | 72 | 95 | 212972977
ARCOAIRE | DLCURAH24ABK | EN(A,D)4X24L17** | *96VSN0401410B* | 23000 | 27000 | 16 | 10 | 8.5 | 2.12 | 72 | 95 | 212972975
AIRQUEST | DLCURAH24ABK | EN(A,D)4X24L17** | *96VSN0401410B* | 23000 | 27000 | 16 | 10 | 8.5 | 2.12 | 72 | 95 | 212972974
BRYANT HEATING AND COOLING SYSTEMS | 38MURAQ24AB3* | CNPV*2417AL* | 926SB30040V14*** | 23000 | 27000 | 16 | 10 | 8.5 | 2.12 | 72 | 95 | 212972973
CARRIER | 38MURAQ24AB3* | CNPV*2417AL* | 59SP6B040V14**10 | 23000 | 27000 | 16 | 10 | 8.5 | 2.12 | 72 | 95 | 212972972
TEMPSTAR | DLCURAH24ABK | EN(A,D)4X24L14** | *96VSN0401410B* | 23000 | 27000 | 16 | 10 | 8.5 | 2.12 | 72 | 95 | 212972971
COMFORTMAKER | DLCURAH18ABK | EN(A,D)4X30L17** | *96VSN0601412B* | 17500 | 18000 | 16.5 | 11 | 8.1 | 2.24 | 68 | 104 | 212973396
SMART COMFORT | DLCURAH24ABK | EN(A,D)4X24L14** | *96VSN0401410B* | 23000 | 27000 | 16 | 10 | 8.5 | 2.12 | 72 | 95 | 212972970
KEEPRITE | DLCURAH24ABK | EN(A,D)4X24L14** | *96VSN0401410B* | 23000 | 27000 | 16 | 10 | 8.5 | 2.12 | 72 | 95 | 212972969
HEIL | DLCURAH24ABK | EN(A,D)4X24L14** | *96VSN0401410B* | 23000 | 27000 | 16 | 10 | 8.5 | 2.12 | 72 | 95 | 212972968
COMFORTMAKER | DLCURAH24ABK | EN(A,D)4X24L14** | *96VSN0401410B* | 23000 | 27000 | 16 | 10 | 8.5 | 2.12 | 72 | 95 | 212972966
ARCOAIRE | DLCURAH24ABK | EN(A,D)4X24L14** | *96VSN0401410B* | 23000 | 27000 | 16 | 10 | 8.5 | 2.12 | 72 | 95 | 212972965
AIRQUEST | DLCURAH24ABK | EN(A,D)4X24L14** | *96VSN0401410B* | 23000 | 27000 | 16 | 10 | 8.5 | 2.12 | 72 | 95 | 212972964
DAY & NIGHT | DLCURAH24ABK | EN(A,D)4X24L14** | *96VSN0401410B* | 23000 | 27000 | 16 | 10 | 8.5 | 2.12 | 72 | 95 | 212972967
BRYANT HEATING AND COOLING SYSTEMS | 38MURAQ24AB3* | CNPV*2414AL* | 926SB30040V14*** | 23000 | 27000 | 16 | 10 | 8.5 | 2.12 | 72 | 95 | 212972963
CARRIER | 38MURAQ24AB3* | CNPV*2414AL* | 59SP6B040V14**10 | 23000 | 27000 | 16 | 10 | 8.5 | 2.12 | 72 | 95 | 212972962
ARCOAIRE | DLCURAH18ABK | EN(A,D)4X30L17** | *96VSN0601412B* | 17500 | 18000 | 16.5 | 11 | 8.1 | 2.24 | 68 | 104 | 212973395
KEEPRITE | DLCURAH24ABK | EA*4X37L17A* | *96VSN0401410B* | 23800 | 25600 | 16.5 | 10 | 8.5 | 1.86 | 74 | 88 | 212972959
TEMPSTAR | DLCURAH24ABK | EA*4X37L17A* | *96VSN0401410B* | 23800 | 25600 | 16.5 | 10 | 8.5 | 2.12 | 76 | 100 | 212972961
SMART COMFORT | DLCURAH24ABK | EA*4X37L17A* | *96VSN0401410B* | 23800 | 25600 | 16.5 | 10 | 8.5 | 1.86 | 74 | 88 | 212972960
HEIL | DLCURAH24ABK | EA*4X37L17A* | *96VSN0401410B* | 23800 | 25600 | 16.5 | 10 | 8.5 | 1.86 | 74 | 88 | 212972958
COMFORTMAKER | DLCURAH24ABK | EA*4X37L17A* | *96VSN0401410B* | 23800 | 25600 | 16.5 | 10 | 8.5 | 1.86 | 74 | 88 | 212972956
DAY & NIGHT | DLCURAH24ABK | EA*4X37L17A* | *96VSN0401410B* | 23800 | 25600 | 16.5 | 10 | 8.5 | 1.86 | 74 | 88 | 212972957
BRYANT HEATING AND COOLING SYSTEMS | 38MURAQ24AB3* | CAP**3717AL* | 926SB30040V14*** | 23800 | 25600 | 16.5 | 10 | 8.5 | 1.86 | 74 | 88 | 212972953
AIRQUEST | DLCURAH24ABK | EA*4X37L17A* | *96VSN0401410B* | 23800 | 25600 | 16.5 | 10 | 8.5 | 1.86 | 74 | 88 | 212972954
ARCOAIRE | DLCURAH24ABK | EA*4X37L17A* | *96VSN0401410B* | 23800 | 25600 | 16.5 | 10 | 8.5 | 1.86 | 74 | 88 | 212972955
SMART COMFORT | DLCURAH24ABK | EA*4X36L17A* | *96VSN0401410B* | 23600 | 26200 | 16 | 10 | 8.5 | 1.98 | 73 | 92 | 212972950
CARRIER | 38MURAQ24AB3* | CAP**3717AL* | 59SP6B040V14**10 | 23800 | 25600 | 16.5 | 10 | 8.5 | 1.86 | 74 | 88 | 212972952
KEEPRITE | DLCURAH24ABK | EA*4X36L17A* | *96VSN0401410B* | 23600 | 26200 | 16 | 10 | 8.5 | 1.98 | 73 | 92 | 212972949
AIRQUEST | DLCURAH24ABK | EA*4X36L17A* | *96VSN0401410B* | 23600 | 26200 | 16 | 10 | 8.5 | 1.98 | 73 | 92 | 212972944
HEIL | DLCURAH24ABK | EA*4X36L17A* | *96VSN0401410B* | 23600 | 26200 | 16 | 10 | 8.5 | 1.98 | 73 | 92 | 212972948
ARCOAIRE | DLCURAH24ABK | EA*4X36L17A* | *96VSN0401410B* | 23600 | 26200 | 16 | 10 | 8.5 | 1.98 | 73 | 92 | 212972945
DAY & NIGHT | DLCURAH24ABK | EA*4X36L17A* | *96VSN0401410B* | 23600 | 26200 | 16 | 10 | 8.5 | 1.98 | 73 | 92 | 212972947
COMFORTMAKER | DLCURAH24ABK | EA*4X36L17A* | *96VSN0401410B* | 23600 | 26200 | 16 | 10 | 8.5 | 1.98 | 73 | 92 | 212972946
BRYANT HEATING AND COOLING SYSTEMS | 38MURAQ24AB3* | CAP**3617AL* | 926SB30040V14*** | 23600 | 26200 | 16 | 10 | 8.5 | 1.98 | 73 | 92 | 212972943
CARRIER | 38MURAQ24AB3* | CAP**3617AL* | 59SP6B040V14**10 | 23600 | 26200 | 16 | 10 | 8.5 | 1.98 | 73 | 92 | 212972942
SMART COMFORT | DLCURAH24ABK | EA*4X30L17A* | *96VSN0401410B* | 23400 | 26400 | 16 | 10 | 8.5 | 2.04 | 73 | 94 | 212972940
SMART COMFORT | DLCURAH24ABK | EA*4X36L17A* | *80MS(N,L)0451412A* | 23800 | 26200 | 17 | 10 | 8.5 | 1.96 | 73 | 91 | 212977631
COMFORTMAKER | DLCURAH24ABK | EA*4X36L17A* | *80MS(N,L)0451412A* | 23800 | 26200 | 17 | 10 | 8.5 | 1.96 | 73 | 91 | 212977627
AIRQUEST | DLCURAH24ABK | EA*4X36L17A* | *80MS(N,L)0451412A* | 23800 | 26200 | 17 | 10 | 8.5 | 1.96 | 73 | 91 | 212977625
ARCOAIRE | DLCURAH24ABK | EA*4X36L17A* | *80MS(N,L)0451412A* | 23800 | 26200 | 17 | 10 | 8.5 | 1.96 | 73 | 91 | 212977626
BRYANT HEATING AND COOLING SYSTEMS | 38MURAQ24AB3* | CAP**3617AL* | 8(0,1)*SB36045M14*** | 23800 | 26200 | 17 | 10 | 8.5 | 1.96 | 73 | 91 | 212977623
CARRIER | 38MURAQ24AB3* | CAP**3617AL* | 58S(B,C)*B045M14**12 | 23800 | 26200 | 17 | 10 | 8.5 | 1.96 | 73 | 91 | 212977622
GRANDAIRE | WDLCURAH24ABK | WLA*304BA* | WFE*045A036C* | 23600 | 26000 | 17 | 10 | 8.5 | 1.96 | 73 | 92 | 212977621
HEIL | DLCURAH24ABK | EA*4X30L14A* | *80MS(N,L)0451412A* | 23600 | 26400 | 17 | 10 | 8.5 | 2.04 | 72 | 93 | 212977605
TEMPSTAR | DLCURAH24ABK | EA*4X30L17A* | *80MS(N,L)0451412A* | 23600 | 26000 | 17 | 10 | 8.5 | 2 | 73 | 92 | 212977620
KEEPRITE | DLCURAH24ABK | EA*4X30L17A* | *80MS(N,L)0451412A* | 23600 | 26000 | 17 | 10 | 8.5 | 2 | 73 | 92 | 212977618
SMART COMFORT | DLCURAH24ABK | EA*4X30L17A* | *80MS(N,L)0451412A* | 23600 | 26000 | 17 | 10 | 8.5 | 2 | 73 | 92 | 212977619
DAY & NIGHT | DLCURAH24ABK | EA*4X30L17A* | *80MS(N,L)0451412A* | 23600 | 26000 | 17 | 10 | 8.5 | 2 | 73 | 92 | 212977616
HEIL | DLCURAH24ABK | EA*4X30L17A* | *80MS(N,L)0451412A* | 23600 | 26000 | 17 | 10 | 8.5 | 2 | 73 | 92 | 212977617
COMFORTMAKER | DLCURAH24ABK | EA*4X30L17A* | *80MS(N,L)0451412A* | 23600 | 26000 | 17 | 10 | 8.5 | 2 | 73 | 92 | 212977615
AIRQUEST | DLCURAH24ABK | EA*4X30L17A* | *80MS(N,L)0451412A* | 23600 | 26000 | 17 | 10 | 8.5 | 2 | 73 | 92 | 212977613
ARCOAIRE | DLCURAH24ABK | EA*4X30L17A* | *80MS(N,L)0451412A* | 23600 | 26000 | 17 | 10 | 8.5 | 2 | 73 | 92 | 212977614
BRYANT HEATING AND COOLING SYSTEMS | 38MURAQ24AB3* | CAP**3017AL* | 8(0,1)*SB36045M14*** | 23600 | 26000 | 17 | 10 | 8.5 | 2 | 73 | 92 | 212977611
PAYNE HEATING AND COOLING | 38MURAQ24AB3* | CAP**3017AL* | PG80MS(A,L)A36045A** | 23600 | 26000 | 17 | 10 | 8.5 | 2 | 73 | 92 | 212977612
CARRIER | 38MURAQ24AB3* | CAP**3017AL* | 58S(B,C)*B045M14**12 | 23600 | 26000 | 17 | 10 | 8.5 | 2 | 73 | 92 | 212977610
GRANDAIRE | WDLCURAH24ABK | WLA*304AA* | WFE*045A036C* | 23600 | 26400 | 17 | 10 | 8.5 | 2 | 72 | 91 | 212977609
TEMPSTAR | DLCURAH24ABK | EA*4X30L14A* | *80MS(N,L)0451412A* | 23600 | 26400 | 17 | 10 | 8.5 | 2.04 | 72 | 93 | 212977608
SMART COMFORT | DLCURAH24ABK | EA*4X30L14A* | *80MS(N,L)0451412A* | 23600 | 26400 | 17 | 10 | 8.5 | 2.04 | 72 | 93 | 212977607
KEEPRITE | DLCURAH24ABK | EA*4X30L14A* | *80MS(N,L)0451412A* | 23600 | 26400 | 17 | 10 | 8.5 | 2.04 | 72 | 93 | 212977606
COMFORTMAKER | DLCURAH24ABK | EA*4X30L14A* | *80MS(N,L)0451412A* | 23600 | 26400 | 17 | 10 | 8.5 | 2.04 | 72 | 93 | 212977603
DAY & NIGHT | DLCURAH24ABK | EA*4X30L14A* | *80MS(N,L)0451412A* | 23600 | 26400 | 17 | 10 | 8.5 | 2.04 | 72 | 93 | 212977604
ARCOAIRE | DLCURAH24ABK | EA*4X30L14A* | *80MS(N,L)0451412A* | 23600 | 26400 | 17 | 10 | 8.5 | 2.04 | 72 | 93 | 212977602
AIRQUEST | DLCURAH24ABK | EA*4X30L14A* | *80MS(N,L)0451412A* | 23600 | 26400 | 17 | 10 | 8.5 | 2.04 | 72 | 93 | 212977601
CARRIER | 38MURAQ18AB3* | CAP**3017AL* | 58S(B,C)*B045M14**12 | 17700 | 18200 | 16.5 | 10.5 | 8.5 | 2.26 | 68 | 103 | 212977766
BRYANT HEATING AND COOLING SYSTEMS | 38MURAQ24AB3* | CAP**3014AL* | 8(0,1)*SB36045M14*** | 23600 | 26400 | 17 | 10 | 8.5 | 2.04 | 72 | 93 | 212977599
CARRIER | 38MURAQ24AB3* | CAP**3014AL* | 58S(B,C)*B045M14**12 | 23600 | 26400 | 17 | 10 | 8.5 | 2.04 | 72 | 93 | 212977598
ARCOAIRE | DLCURAH24ABK | EA*4X25L17A* | *80MS(N,L)0451412A* | 24200 | 25200 | 17 | 10 | 8.5 | 1.82 | 74 | 87 | 212977590
GRANDAIRE | WDLCURAH24ABK | WLA*254BA* | WFE*045A036C* | 24200 | 25200 | 17 | 10 | 8.5 | 2.04 | 76 | 98 | 212977597
TEMPSTAR | DLCURAH24ABK | EA*4X25L17A* | *80MS(N,L)0451412A* | 24200 | 25200 | 17 | 10 | 8.5 | 1.82 | 74 | 87 | 212977596
SMART COMFORT | DLCURAH24ABK | EA*4X25L17A* | *80MS(N,L)0451412A* | 24200 | 25200 | 17 | 10 | 8.5 | 1.82 | 74 | 87 | 212977595
KEEPRITE | DLCURAH24ABK | EA*4X25L17A* | *80MS(N,L)0451412A* | 24200 | 25200 | 17 | 10 | 8.5 | 1.82 | 74 | 87 | 212977594
HEIL | DLCURAH24ABK | EA*4X25L17A* | *80MS(N,L)0451412A* | 24200 | 25200 | 17 | 10 | 8.5 | 1.82 | 74 | 87 | 212977593
CARRIER | 38MURAQ24AB3* | CAP**2517AL* | 58S(B,C)*B045M14**12 | 24200 | 25200 | 17 | 10 | 8.5 | 1.82 | 74 | 87 | 212977586
DAY & NIGHT | DLCURAH24ABK | EA*4X25L17A* | *80MS(N,L)0451412A* | 24200 | 25200 | 17 | 10 | 8.5 | 1.82 | 74 | 87 | 212977592
COMFORTMAKER | DLCURAH24ABK | EA*4X25L17A* | *80MS(N,L)0451412A* | 24200 | 25200 | 17 | 10 | 8.5 | 1.82 | 74 | 87 | 212977591
AIRQUEST | DLCURAH24ABK | EA*4X25L17A* | *80MS(N,L)0451412A* | 24200 | 25200 | 17 | 10 | 8.5 | 1.82 | 74 | 87 | 212977589
PAYNE HEATING AND COOLING | 38MURAQ24AB3* | CNPV*2414AL* | PG96VTAB30040A** | 23200 | 27000 | 15.5 | 10 | 8.5 | 2.06 | 73 | 93 | 212975005
BRYANT HEATING AND COOLING SYSTEMS | 38MURAQ24AB3* | CNPV*2414AL* | 926TC30040V14*** | 23200 | 27000 | 15.5 | 10 | 8.5 | 2.06 | 73 | 93 | 212975004
CARRIER | 38MURAQ24AB3* | CNPV*2414AL* | GG96VTAB30040A** | 23200 | 27000 | 15.5 | 10 | 8.5 | 2.06 | 73 | 93 | 212975003
PAYNE HEATING AND COOLING | 38MURAQ18AB3* | CAP**2417AL* | PG96VTAB36060A** | 17300 | 18200 | 16 | 10.5 | 8.5 | 2.34 | 68 | 107 | 212975399
TEMPSTAR | DLCURAH24ABK | EA*4X37L17A* | *96VTN0401410B* | 23800 | 25200 | 16 | 10 | 8.1 | 1.84 | 75 | 89 | 212975000
GRANDAIRE | WDLCURAH24ABK | WLA*374BA* | WFST040A030A* | 23800 | 25200 | 16 | 10 | 9 | 2.06 | 78 | 99 | 212975001
CARRIER | 38MURAQ24AB3* | CNPV*2414AL* | 59TP6C040V14**10 | 23200 | 27000 | 15.5 | 10 | 8.5 | 2.06 | 73 | 93 | 212975002
SMART COMFORT | DLCURAH24ABK | EA*4X37L17A* | *96VTN0401410B* | 23800 | 25200 | 16 | 10 | 8.1 | 1.84 | 75 | 89 | 212974999
KEEPRITE | DLCURAH24ABK | EA*4X37L17A* | *96VTN0401410B* | 23800 | 25200 | 16 | 10 | 8.1 | 1.84 | 75 | 89 | 212974998
HEIL | DLCURAH24ABK | EA*4X37L17A* | *96VTN0401410B* | 23800 | 25200 | 16 | 10 | 8.1 | 1.84 | 75 | 89 | 212974997
COMFORTMAKER | DLCURAH24ABK | EA*4X37L17A* | *96VTN0401410B* | 23800 | 25200 | 16 | 10 | 8.1 | 1.84 | 75 | 89 | 212974995
ARCOAIRE | DLCURAH24ABK | EA*4X37L17A* | *96VTN0401410B* | 23800 | 25200 | 16 | 10 | 8.1 | 1.84 | 75 | 89 | 212974994
AIRQUEST | DLCURAH24ABK | EA*4X37L17A* | *96VTN0401410B* | 23800 | 25200 | 16 | 10 | 8.1 | 1.84 | 75 | 89 | 212974993
DAY & NIGHT | DLCURAH24ABK | EA*4X37L17A* | *96VTN0401410B* | 23800 | 25200 | 16 | 10 | 8.1 | 1.84 | 75 | 89 | 212974996
BRYANT HEATING AND COOLING SYSTEMS | 38MURAQ18AB3* | CAP**2417AL* | 926TC36060V14*** | 17300 | 18200 | 16 | 10.5 | 8.5 | 2.34 | 68 | 107 | 212975398
PAYNE HEATING AND COOLING | 38MURAQ24AB3* | CAP**3717AL* | PG96VTAB30040A** | 23800 | 25200 | 16 | 10 | 8.1 | 1.84 | 75 | 89 | 212974992
CARRIER | 38MURAQ24AB3* | CAP**3717AL* | 59TP6C040V14**10 | 23800 | 25200 | 16 | 10 | 8.1 | 1.84 | 75 | 89 | 212974989
BRYANT HEATING AND COOLING SYSTEMS | 38MURAQ24AB3* | CAP**3717AL* | 926TC30040V14*** | 23800 | 25200 | 16 | 10 | 8.1 | 1.84 | 75 | 89 | 212974991
CARRIER | 38MURAQ24AB3* | CAP**3717AL* | GG96VTAB30040A** | 23800 | 25200 | 16 | 10 | 8.1 | 1.84 | 75 | 89 | 212974990
TEMPSTAR | DLCURAH24ABK | EA*4X36L17A* | *96VTN0401410B* | 23400 | 26200 | 16 | 10 | 8.5 | 2 | 73 | 92 | 212974987
GRANDAIRE | WDLCURAH24ABK | WLA*364BA* | WFST040A030A* | 23400 | 26200 | 16 | 10 | 8.5 | 1.84 | 72 | 85 | 212974988
SMART COMFORT | DLCURAH24ABK | EA*4X36L17A* | *96VTN0401410B* | 23400 | 26200 | 16 | 10 | 8.5 | 2 | 73 | 92 | 212974986
KEEPRITE | DLCURAH24ABK | EA*4X36L17A* | *96VTN0401410B* | 23400 | 26200 | 16 | 10 | 8.5 | 2 | 73 | 92 | 212974985
COMFORTMAKER | DLCURAH24ABK | EA*4X36L17A* | *96VTN0401410B* | 23400 | 26200 | 16 | 10 | 8.5 | 2 | 73 | 92 | 212974982
HEIL | DLCURAH24ABK | EA*4X36L17A* | *96VTN0401410B* | 23400 | 26200 | 16 | 10 | 8.5 | 2 | 73 | 92 | 212974984
ARCOAIRE | DLCURAH24ABK | EA*4X36L17A* | *96VTN0401410B* | 23400 | 26200 | 16 | 10 | 8.5 | 2 | 73 | 92 | 212974981
AIRQUEST | DLCURAH24ABK | EA*4X36L17A* | *96VTN0401410B* | 23400 | 26200 | 16 | 10 | 8.5 | 2 | 73 | 92 | 212974980
DAY & NIGHT | DLCURAH24ABK | EA*4X36L17A* | *96VTN0401410B* | 23400 | 26200 | 16 | 10 | 8.5 | 2 | 73 | 92 | 212974983
PAYNE HEATING AND COOLING | 38MURAQ24AB3* | CAP**3617AL* | PG96VTAB30040A** | 23400 | 26200 | 16 | 10 | 8.5 | 2 | 73 | 92 | 212974979
BRYANT HEATING AND COOLING SYSTEMS | 38MURAQ24AB3* | CAP**3617AL* | 926TC30040V14*** | 23400 | 26200 | 16 | 10 | 8.5 | 2 | 73 | 92 | 212974978
CARRIER | 38MURAQ24AB3* | CAP**3617AL* | GG96VTAB30040A** | 23400 | 26200 | 16 | 10 | 8.5 | 2 | 73 | 92 | 212974977
CARRIER | 38MURAQ24AB3* | CAP**3617AL* | 59TP6C040V14**10 | 23400 | 26200 | 16 | 10 | 8.5 | 2 | 73 | 92 | 212974976
GRANDAIRE | WDLCURAH24ABK | WLA*304BA* | WFST040A030A* | 23400 | 26400 | 16 | 10 | 8.5 | 2 | 73 | 92 | 212974975
TEMPSTAR | DLCURAH24ABK | EA*4X30L17A* | *96VTN0401410B* | 23400 | 26400 | 16 | 10 | 8.5 | 2.06 | 73 | 94 | 212974974
KEEPRITE | DLCURAH24ABK | EA*4X30L17A* | *96VTN0401410B* | 23400 | 26400 | 16 | 10 | 8.5 | 2.06 | 73 | 94 | 212974972
SMART COMFORT | DLCURAH24ABK | EA*4X30L17A* | *96VTN0401410B* | 23400 | 26400 | 16 | 10 | 8.5 | 2.06 | 73 | 94 | 212974973
HEIL | DLCURAH24ABK | EA*4X30L17A* | *96VTN0401410B* | 23400 | 26400 | 16 | 10 | 8.5 | 2.06 | 73 | 94 | 212974971
COMFORTMAKER | DLCURAH24ABK | EA*4X30L17A* | *96VTN0401410B* | 23400 | 26400 | 16 | 10 | 8.5 | 2.06 | 73 | 94 | 212974969
ARCOAIRE | DLCURAH24ABK | EA*4X30L17A* | *96VTN0401410B* | 23400 | 26400 | 16 | 10 | 8.5 | 2.06 | 73 | 94 | 212974968
DAY & NIGHT | DLCURAH24ABK | EA*4X30L17A* | *96VTN0401410B* | 23400 | 26400 | 16 | 10 | 8.5 | 2.06 | 73 | 94 | 212974970
TEMPSTAR | DLCURAH24ABK | EN(A,D)4X36L21** | *80VTL1102122B* | 23800 | 26400 | 17 | 10.5 | 8.5 | 1.98 | 73 | 91 | 212972432
GRANDAIRE | WDLCURAH24ABK | WLNC364CA* | WFET110C066A* | 23800 | 26400 | 17 | 10.5 | 8.5 | 1.78 | 89 | 106 | 212972433
SMART COMFORT | DLCURAH24ABK | EN(A,D)4X36L21** | *80VTL1102122B* | 23800 | 26400 | 17 | 10.5 | 8.5 | 1.98 | 73 | 91 | 212972431
KEEPRITE | DLCURAH24ABK | EN(A,D)4X36L21** | *80VTL1102122B* | 23800 | 26400 | 17 | 10.5 | 8.5 | 1.98 | 73 | 91 | 212972430
HEIL | DLCURAH24ABK | EN(A,D)4X36L21** | *80VTL1102122B* | 23800 | 26400 | 17 | 10.5 | 8.5 | 1.98 | 73 | 91 | 212972429
ARCOAIRE | DLCURAH24ABK | EN(A,D)4X36L21** | *80VTL1102122B* | 23800 | 26400 | 17 | 10.5 | 8.5 | 1.98 | 73 | 91 | 212972426
DAY & NIGHT | DLCURAH24ABK | EN(A,D)4X36L21** | *80VTL1102122B* | 23800 | 26400 | 17 | 10.5 | 8.5 | 1.98 | 73 | 91 | 212972428
PAYNE HEATING AND COOLING | 38MURAQ24AB3* | CNPV*3621AL* | PG80VTLB66110C** | 23800 | 26400 | 17 | 10.5 | 8.5 | 1.98 | 73 | 91 | 212972424
GRANDAIRE | WDLCURAH24ABK | WLA*374CA* | WFET110C066A* | 24400 | 25400 | 17.5 | 10.5 | 8.5 | 1.98 | 76 | 94 | 212972421
CARRIER | 38MURAQ24AB3* | CNPV*3621AL* | 58TP*B110V21**22 | 23800 | 26400 | 17 | 10.5 | 8.5 | 1.98 | 73 | 91 | 212972422
BRYANT HEATING AND COOLING SYSTEMS | 38MURAQ24AB3* | CNPV*3621AL* | 82*TB66110V21*** | 23800 | 26400 | 17 | 10.5 | 8.5 | 1.98 | 73 | 91 | 212972423
TEMPSTAR | DLCURAH24ABK | EA*4X37L21A* | *80VTL1102122B* | 24400 | 25400 | 17.5 | 10.5 | 8.5 | 1.8 | 74 | 85 | 212972420
KEEPRITE | DLCURAH36ABK | EA*4X48L24A* | *96VTN1002122B* | 35800 | 37800 | 16.5 | 10 | 8.5 | 2.02 | 76 | 92 | 212977095
HEIL | DLCURAH36ABK | EA*4X48L24A* | *96VTN1002122B* | 35800 | 37800 | 16.5 | 10 | 8.5 | 2.02 | 76 | 92 | 212977094
TEMPSTAR | DLCURAH36ABK | EA*4X48L24A* | *96VTN1002122B* | 35800 | 37800 | 16.5 | 10 | 8.5 | 1.8 | 78 | 94 | 212977097
SMART COMFORT | DLCURAH36ABK | EA*4X48L24A* | *96VTN1002122B* | 35800 | 37800 | 16.5 | 10 | 8.5 | 2.02 | 76 | 92 | 212977096
ARCOAIRE | DLCURAH36ABK | EA*4X48L24A* | *96VTN1002122B* | 35800 | 37800 | 16.5 | 10 | 8.5 | 2.02 | 76 | 92 | 212977091
DAY & NIGHT | DLCURAH36ABK | EA*4X48L24A* | *96VTN1002122B* | 35800 | 37800 | 16.5 | 10 | 8.5 | 2.02 | 76 | 92 | 212977093
COMFORTMAKER | DLCURAH36ABK | EA*4X48L24A* | *96VTN1002122B* | 35800 | 37800 | 16.5 | 10 | 8.5 | 2.02 | 76 | 92 | 212977092
AIRQUEST | DLCURAH36ABK | EA*4X48L24A* | *96VTN1002122B* | 35800 | 37800 | 16.5 | 10 | 8.5 | 2.02 | 76 | 92 | 212977090
ARCOAIRE | DLCURAH18ABK | EA*4X30L14A* | *80MS(N,L)0451412A* | 17600 | 18100 | 16.5 | 10.5 | 8.5 | 2.24 | 68 | 103 | 212977758
BRYANT HEATING AND COOLING SYSTEMS | 38MURAQ36AB3* | CAP**4824AL* | 926TC66100V21*** | 35800 | 37800 | 16.5 | 10 | 8.5 | 2.02 | 76 | 92 | 212977089
CARRIER | 38MURAQ36AB3* | CAP**4824AL* | 59TP6C100V21**22 | 35800 | 37800 | 16.5 | 10 | 8.5 | 2.02 | 76 | 92 | 212977088
SMART COMFORT | DLCURAH36ABK | EA*4X48L21A* | *96VTN1002122B* | 35800 | 37800 | 16.5 | 10 | 8.5 | 2.02 | 76 | 92 | 212977086
KEEPRITE | DLCURAH36ABK | EA*4X48L21A* | *96VTN1002122B* | 35800 | 37800 | 16.5 | 10 | 8.5 | 2.02 | 76 | 92 | 212977085
HEIL | DLCURAH36ABK | EA*4X48L21A* | *96VTN1002122B* | 35800 | 37800 | 16.5 | 10 | 8.5 | 2.02 | 76 | 92 | 212977084
DAY & NIGHT | DLCURAH36ABK | EA*4X48L21A* | *96VTN1002122B* | 35800 | 37800 | 16.5 | 10 | 8.5 | 2.02 | 76 | 92 | 212977083
COMFORTMAKER | DLCURAH36ABK | EA*4X48L21A* | *96VTN1002122B* | 35800 | 37800 | 16.5 | 10 | 8.5 | 2.02 | 76 | 92 | 212977082
BRYANT HEATING AND COOLING SYSTEMS | 38MURAQ36AB3* | CAP**4821AL* | 926TC66100V21*** | 35800 | 37800 | 16.5 | 10 | 8.5 | 2.02 | 76 | 92 | 212977079
ARCOAIRE | DLCURAH36ABK | EA*4X48L21A* | *96VTN1002122B* | 35800 | 37800 | 16.5 | 10 | 8.5 | 2.02 | 76 | 92 | 212977081
AIRQUEST | DLCURAH36ABK | EA*4X48L21A* | *96VTN1002122B* | 35800 | 37800 | 16.5 | 10 | 8.5 | 2.02 | 76 | 92 | 212977080
CARRIER | 38MURAQ36AB3* | CAP**4821AL* | 59TP6C100V21**22 | 35800 | 37800 | 16.5 | 10 | 8.5 | 2.02 | 76 | 92 | 212977078
DAY & NIGHT | DLCURAH24ABK | EN(A,D,W)4X36L17** | *96VSN0801716B* | 23400 | 25800 | 16.5 | 10 | 8.1 | 2 | 73 | 94 | 212973917
KEEPRITE | DLCURAH24ABK | EN(A,D,W)4X36L17** | *96VSN0801716B* | 23400 | 25800 | 16.5 | 10 | 8.1 | 2 | 73 | 94 | 212973919
HEIL | DLCURAH24ABK | EN(A,D,W)4X36L17** | *96VSN0801716B* | 23400 | 25800 | 16.5 | 10 | 8.1 | 2 | 73 | 94 | 212973918
SMART COMFORT | DLCURAH24ABK | EN(A,D,W)4X36L17** | *96VSN0801716B* | 23400 | 25800 | 16.5 | 10 | 8.1 | 2 | 73 | 94 | 212973920
BRYANT HEATING AND COOLING SYSTEMS | 38MURAQ24AB3* | CNPV*3621AL* | 926SB48080V17*** | 23400 | 25800 | 16.5 | 10 | 8.1 | 2 | 73 | 94 | 212973923
TEMPSTAR | DLCURAH24ABK | EN(A,D,W)4X36L17** | *96VSN0801716B* | 23400 | 25800 | 16.5 | 10 | 8.1 | 2 | 73 | 94 | 212973921
CARRIER | 38MURAQ24AB3* | CNPV*3621AL* | 59SP6B080V17**16 | 23400 | 25800 | 16.5 | 10 | 8.1 | 2 | 73 | 94 | 212973922
AIRQUEST | DLCURAH24ABK | EN(A,D)4X36L21** | *96VSN0801716B* | 23400 | 25800 | 16.5 | 10 | 8.1 | 2 | 73 | 94 | 212973924
ARCOAIRE | DLCURAH24ABK | EN(A,D)4X36L21** | *96VSN0801716B* | 23400 | 25800 | 16.5 | 10 | 8.1 | 2 | 73 | 94 | 212973925
COMFORTMAKER | DLCURAH24ABK | EN(A,D)4X36L21** | *96VSN0801716B* | 23400 | 25800 | 16.5 | 10 | 8.1 | 2 | 73 | 94 | 212973926
HEIL | DLCURAH24ABK | EN(A,D)4X36L21** | *96VSN0801716B* | 23400 | 25800 | 16.5 | 10 | 8.1 | 2 | 73 | 94 | 212973928
KEEPRITE | DLCURAH24ABK | EN(A,D)4X36L21** | *96VSN0801716B* | 23400 | 25800 | 16.5 | 10 | 8.1 | 2 | 73 | 94 | 212973929
DAY & NIGHT | DLCURAH24ABK | EN(A,D)4X36L21** | *96VSN0801716B* | 23400 | 25800 | 16.5 | 10 | 8.1 | 2 | 73 | 94 | 212973927
SMART COMFORT | DLCURAH24ABK | EN(A,D)4X36L21** | *96VSN0801716B* | 23400 | 25800 | 16.5 | 10 | 8.1 | 2 | 73 | 94 | 212973930
ARCOAIRE | DLCURAH36ABK | EA*4X48L21A* | *96VSN1002120B* | 35800 | 37800 | 16 | 10 | 8.5 | 2.02 | 77 | 92 | 212974415
CARRIER | 38MURAQ36AB3* | CAP**4821AL* | 59SP6B100V21**20 | 35800 | 37800 | 16 | 10 | 8.5 | 2.02 | 77 | 92 | 212974412
COMFORTMAKER | DLCURAH36ABK | EA*4X48L21A* | *96VSN1002120B* | 35800 | 37800 | 16 | 10 | 8.5 | 2.02 | 77 | 92 | 212974416
KEEPRITE | DLCURAH36ABK | EA*4X48L21A* | *96VSN1002120B* | 35800 | 37800 | 16 | 10 | 8.5 | 2.02 | 77 | 92 | 212974419
HEIL | DLCURAH36ABK | EA*4X48L21A* | *96VSN1002120B* | 35800 | 37800 | 16 | 10 | 8.5 | 2.02 | 77 | 92 | 212974418
SMART COMFORT | DLCURAH36ABK | EA*4X48L21A* | *96VSN1002120B* | 35800 | 37800 | 16 | 10 | 8.5 | 2.02 | 77 | 92 | 212974420
DAY & NIGHT | DLCURAH36ABK | EA*4X48L21A* | *96VSN1002120B* | 35800 | 37800 | 16 | 10 | 8.5 | 2.02 | 77 | 92 | 212974417
TEMPSTAR | DLCURAH36ABK | EA*4X48L21A* | *96VSN1002120B* | 35800 | 37800 | 16 | 10 | 8.5 | 2.02 | 77 | 92 | 212974421
AIRQUEST | DLCURAH18ABK | EA*4X30L14A* | *80MS(N,L)0451412A* | 17600 | 18100 | 16.5 | 10.5 | 8.5 | 2.24 | 68 | 103 | 212977757
CARRIER | 38MURAQ24AB3* | CAP**2417AL* | 58S(B,C)*B070M17**16 | 23400 | 26800 | 17 | 10 | 9 | 2.24 | 72 | 99 | 212979119
BRYANT HEATING AND COOLING SYSTEMS | 38MURAQ24AB3* | CAP**2417AL* | 8(0,1)*SB48070M17*** | 23400 | 26800 | 17 | 10 | 9 | 2.24 | 72 | 99 | 212979120
AIRQUEST | DLCURAH24ABK | EA*4X24L17A* | *80MS(N,L)0701716A* | 23400 | 26800 | 17 | 10 | 9 | 2.24 | 72 | 99 | 212979122
PAYNE HEATING AND COOLING | 38MURAQ24AB3* | CAP**2417AL* | PG80MS(A,L)A48070B** | 23400 | 26800 | 17 | 10 | 9 | 2.24 | 72 | 99 | 212979121
ARCOAIRE | DLCURAH24ABK | EA*4X24L17A* | *80MS(N,L)0701716A* | 23400 | 26800 | 17 | 10 | 9 | 2.24 | 72 | 99 | 212979123
DAY & NIGHT | DLCURAH24ABK | EA*4X24L17A* | *80MS(N,L)0701716A* | 23400 | 26800 | 17 | 10 | 9 | 2.24 | 72 | 99 | 212979125
KEEPRITE | DLCURAH24ABK | EA*4X24L17A* | *80MS(N,L)0701716A* | 23400 | 26800 | 17 | 10 | 9 | 2.24 | 72 | 99 | 212979127
HEIL | DLCURAH24ABK | EA*4X24L17A* | *80MS(N,L)0701716A* | 23400 | 26800 | 17 | 10 | 9 | 2.24 | 72 | 99 | 212979126
SMART COMFORT | DLCURAH24ABK | EA*4X24L17A* | *80MS(N,L)0701716A* | 23400 | 26800 | 17 | 10 | 9 | 2.24 | 72 | 99 | 212979128
GRANDAIRE | WDLCURAH24ABK | WLA*244BA* | WFE*070B048C* | 23400 | 26800 | 17 | 10 | 9 | 1.82 | 70 | 81 | 212979130
TEMPSTAR | DLCURAH24ABK | EA*4X24L17A* | *80MS(N,L)0701716A* | 23400 | 26800 | 17 | 10 | 9 | 2.24 | 72 | 99 | 212979129
CARRIER | 38MURAQ24AB3* | CAP**2517AL* | 58S(B,C)*B070M17**16 | 24200 | 25200 | 17.5 | 10 | 8.5 | 1.82 | 74 | 87 | 212979131
BRYANT HEATING AND COOLING SYSTEMS | 38MURAQ24AB3* | CAP**2517AL* | 8(0,1)*SB48070M17*** | 24200 | 25200 | 17.5 | 10 | 8.5 | 1.82 | 74 | 87 | 212979132
AIRQUEST | DLCURAH24ABK | EA*4X25L17A* | *80MS(N,L)0701716A* | 24200 | 25200 | 17.5 | 10 | 8.5 | 1.82 | 74 | 87 | 212979134
PAYNE HEATING AND COOLING | 38MURAQ24AB3* | CAP**2517AL* | PG80MS(A,L)A48070B** | 24200 | 25200 | 17.5 | 10 | 8.5 | 1.82 | 74 | 87 | 212979133
ARCOAIRE | DLCURAH24ABK | EA*4X25L17A* | *80MS(N,L)0701716A* | 24200 | 25200 | 17.5 | 10 | 8.5 | 1.82 | 74 | 87 | 212979135
COMFORTMAKER | DLCURAH24ABK | EA*4X25L17A* | *80MS(N,L)0701716A* | 24200 | 25200 | 17.5 | 10 | 8.5 | 1.82 | 74 | 87 | 212979136
DAY & NIGHT | DLCURAH24ABK | EA*4X25L17A* | *80MS(N,L)0701716A* | 24200 | 25200 | 17.5 | 10 | 8.5 | 1.82 | 74 | 87 | 212979137
BRYANT HEATING AND COOLING SYSTEMS | 38MURAQ24AB3* | CNPV*3617AL* | 926SB30040V14*** | 23400 | 26400 | 16 | 10 | 8.1 | 2.02 | 73 | 93 | 212973003
TEMPSTAR | DLCURAH24ABK | EN(A,D)4X30L17** | *96VSN0401410B* | 23400 | 26400 | 16 | 10 | 8.1 | 2.02 | 73 | 93 | 212973001
DAY & NIGHT | DLCURAH24ABK | EN(A,D)4X30L17** | *96VSN0401410B* | 23400 | 26400 | 16 | 10 | 8.1 | 2.02 | 73 | 93 | 212972997
SMART COMFORT | DLCURAH24ABK | EN(A,D)4X30L17** | *96VSN0401410B* | 23400 | 26400 | 16 | 10 | 8.1 | 2.02 | 73 | 93 | 212973000
KEEPRITE | DLCURAH24ABK | EN(A,D)4X30L17** | *96VSN0401410B* | 23400 | 26400 | 16 | 10 | 8.1 | 2.02 | 73 | 93 | 212972999
HEIL | DLCURAH24ABK | EN(A,D)4X30L17** | *96VSN0401410B* | 23400 | 26400 | 16 | 10 | 8.1 | 2.02 | 73 | 93 | 212972998
COMFORTMAKER | DLCURAH24ABK | EN(A,D)4X30L17** | *96VSN0401410B* | 23400 | 26400 | 16 | 10 | 8.1 | 2.02 | 73 | 93 | 212972996
ARCOAIRE | DLCURAH24ABK | EN(A,D)4X30L17** | *96VSN0401410B* | 23400 | 26400 | 16 | 10 | 8.1 | 2.02 | 73 | 93 | 212972995
AIRQUEST | DLCURAH24ABK | EN(A,D)4X30L17** | *96VSN0401410B* | 23400 | 26400 | 16 | 10 | 8.1 | 2.02 | 73 | 93 | 212972994
BRYANT HEATING AND COOLING SYSTEMS | 38MURAQ24AB3* | CNPV*3017AL* | 926SB30040V14*** | 23400 | 26400 | 16 | 10 | 8.1 | 2.02 | 73 | 93 | 212972993
TEMPSTAR | DLCURAH24ABK | EN(A,D)4X30L14** | *96VSN0401410B* | 23400 | 26400 | 16 | 10 | 8.1 | 2.02 | 73 | 93 | 212972991
CARRIER | 38MURAQ24AB3* | CNPV*3017AL* | 59SP6B040V14**10 | 23400 | 26400 | 16 | 10 | 8.1 | 2.02 | 73 | 93 | 212972992
SMART COMFORT | DLCURAH24ABK | EN(A,D)4X30L14** | *96VSN0401410B* | 23400 | 26400 | 16 | 10 | 8.1 | 2.04 | 73 | 94 | 212972990
DAY & NIGHT | DLCURAH24ABK | EN(A,D)4X30L14** | *96VSN0401410B* | 23400 | 26400 | 16 | 10 | 8.1 | 2.04 | 73 | 94 | 212972987
HEIL | DLCURAH24ABK | EN(A,D)4X30L14** | *96VSN0401410B* | 23400 | 26400 | 16 | 10 | 8.1 | 2.04 | 73 | 94 | 212972988
COMFORTMAKER | DLCURAH24ABK | EN(A,D)4X30L14** | *96VSN0401410B* | 23400 | 26400 | 16 | 10 | 8.1 | 2.04 | 73 | 94 | 212972986
KEEPRITE | DLCURAH24ABK | EN(A,D)4X30L14** | *96VSN0401410B* | 23400 | 26400 | 16 | 10 | 8.1 | 2.04 | 73 | 94 | 212972989
ARCOAIRE | DLCURAH24ABK | EN(A,D)4X30L14** | *96VSN0401410B* | 23400 | 26400 | 16 | 10 | 8.1 | 2.04 | 73 | 94 | 212972985
AIRQUEST | DLCURAH24ABK | EN(A,D)4X30L14** | *96VSN0401410B* | 23400 | 26400 | 16 | 10 | 8.1 | 2.04 | 73 | 94 | 212972984
CARRIER | 38MURAQ24AB3* | CNPV*3014AL* | 59SP6B040V14**10 | 23400 | 26400 | 16 | 10 | 8.1 | 2.04 | 73 | 94 | 212972982
BRYANT HEATING AND COOLING SYSTEMS | 38MURAQ24AB3* | CNPV*3014AL* | 926SB30040V14*** | 23400 | 26400 | 16 | 10 | 8.1 | 2.04 | 73 | 94 | 212972983
TEMPSTAR | DLCURAH24ABK | EN(A,D)4X24L17** | *96VSN0401410B* | 23000 | 27000 | 16 | 10 | 8.5 | 2.04 | 71 | 92 | 212972981
HEIL | DLCURAH24ABK | EN(A,D)4X24L17** | *96VSN0401410B* | 23000 | 27000 | 16 | 10 | 8.5 | 2.12 | 72 | 95 | 212972978
KEEPRITE | DLCURAH36ABK | EA*4X48L24A* | *80MS(N,L)0902116A* | 35600 | 37800 | 16.5 | 10 | 8.5 | 2.02 | 76 | 92 | 212980175
TEMPSTAR | DLCURAH36ABK | EA*4X48L24A* | *80MS(N,L)0902116A* | 35600 | 37800 | 16.5 | 10 | 8.5 | 2.02 | 76 | 92 | 212980176
HEIL | DLCURAH36ABK | EA*4X48L24A* | *80MS(N,L)0902116A* | 35600 | 37800 | 16.5 | 10 | 8.5 | 2.02 | 76 | 92 | 212980174
DAY & NIGHT | DLCURAH36ABK | EA*4X48L21A* | *80MS(N,L)0902116A* | 35600 | 37800 | 16.5 | 10 | 8.5 | 2.02 | 76 | 92 | 212980162
COMFORTMAKER | DLCURAH36ABK | EA*4X48L24A* | *80MS(N,L)0902116A* | 35600 | 37800 | 16.5 | 10 | 8.5 | 2.02 | 76 | 92 | 212980172
ARCOAIRE | DLCURAH36ABK | EA*4X48L24A* | *80MS(N,L)0902116A* | 35600 | 37800 | 16.5 | 10 | 8.5 | 2.02 | 76 | 92 | 212980171
PAYNE HEATING AND COOLING | 38MURAQ36AB3* | CAP**4824AL* | PG80MS(A,L)A48090C** | 35600 | 37800 | 16.5 | 10 | 8.5 | 2.02 | 76 | 92 | 212980169
BRYANT HEATING AND COOLING SYSTEMS | 38MURAQ36AB3* | CAP**4824AL* | 8(0,1)*SB48090M21*** | 35600 | 37800 | 16.5 | 10 | 8.5 | 2.02 | 76 | 92 | 212980168
KEEPRITE | DLCURAH36ABK | EA*4X48L21A* | *80MS(N,L)0902116A* | 35600 | 37800 | 16.5 | 10 | 8.5 | 2.02 | 76 | 92 | 212980164
TEMPSTAR | DLCURAH36ABK | EA*4X48L21A* | *80MS(N,L)0902116A* | 35600 | 37800 | 16.5 | 10 | 8.5 | 2.02 | 76 | 92 | 212980165
GRANDAIRE | WDLCURAH36ABK | WLA*484CA* | WFE*090C048C* | 35600 | 37800 | 16.5 | 10 | 8.5 | 2.02 | 76 | 92 | 212980166
CARRIER | 38MURAQ36AB3* | CAP**4824AL* | 58S(B,C)*B090M21**16 | 35600 | 37800 | 16.5 | 10 | 8.5 | 2.02 | 76 | 92 | 212980167
HEIL | DLCURAH36ABK | EA*4X48L21A* | *80MS(N,L)0902116A* | 35600 | 37800 | 16.5 | 10 | 8.5 | 2.02 | 76 | 92 | 212980163
BRYANT HEATING AND COOLING SYSTEMS | 38MURAQ36AB3* | CAP**4821AL* | 8(0,1)*SB48090M21*** | 35600 | 37800 | 16.5 | 10 | 8.5 | 2.02 | 76 | 92 | 212980157
COMFORTMAKER | DLCURAH36ABK | EA*4X48L21A* | *80MS(N,L)0902116A* | 35600 | 37800 | 16.5 | 10 | 8.5 | 2.02 | 76 | 92 | 212980161
AIRQUEST | DLCURAH36ABK | EA*4X48L21A* | *80MS(N,L)0902116A* | 35600 | 37800 | 16.5 | 10 | 8.5 | 2.02 | 76 | 92 | 212980159
PAYNE HEATING AND COOLING | 38MURAQ36AB3* | CAP**4821AL* | PG80MS(A,L)A48090C** | 35600 | 37800 | 16.5 | 10 | 8.5 | 2.02 | 76 | 92 | 212980158
ARCOAIRE | DLCURAH36ABK | EA*4X48L21A* | *80MS(N,L)0902116A* | 35600 | 37800 | 16.5 | 10 | 8.5 | 2.02 | 76 | 92 | 212980160
CARRIER | 38MURAQ36AB3* | CAP**4821AL* | 58S(B,C)*B090M21**16 | 35600 | 37800 | 16.5 | 10 | 8.5 | 2.02 | 76 | 92 | 212980156
CARRIER | 38MURAQ24AB3* | CNPV*3014AL* | 58S(B,C)*B045M14**12 | 23600 | 26000 | 17 | 10 | 8.1 | 2 | 73 | 92 | 212977670
KEEPRITE | DLCURAH24ABK | EN(A,D)4X24L17** | *80MS(N,L)0451412A* | 23200 | 26800 | 16.5 | 10 | 8.5 | 2.08 | 73 | 93 | 212977666
HEIL | DLCURAH24ABK | EN(A,D)4X24L17** | *80MS(N,L)0451412A* | 23200 | 26800 | 16.5 | 10 | 8.5 | 2.08 | 73 | 93 | 212977665
DAY & NIGHT | DLCURAH24ABK | EN(A,D)4X24L17** | *80MS(N,L)0451412A* | 23200 | 26800 | 16.5 | 10 | 8.5 | 2.08 | 73 | 93 | 212977664
COMFORTMAKER | DLCURAH24ABK | EN(A,D)4X24L17** | *80MS(N,L)0451412A* | 23200 | 26800 | 16.5 | 10 | 8.5 | 2.08 | 73 | 93 | 212977663
HEIL | DLCURAH24ABK | EA*4X36L17A* | *80MS(N,L)0451412A* | 23800 | 26200 | 17 | 10 | 8.5 | 1.96 | 73 | 91 | 212977629
PAYNE HEATING AND COOLING | 38MURAQ24AB3* | CNPV*2414AL* | PG80MS(A,L)A36045A** | 23200 | 26800 | 16.5 | 10 | 8.5 | 2.08 | 73 | 93 | 212977648
AIRQUEST | DLCURAH24ABK | EN(A,D)4X24L17** | *80MS(N,L)0451412A* | 23200 | 26800 | 16.5 | 10 | 8.5 | 2.08 | 73 | 93 | 212977661
PAYNE HEATING AND COOLING | 38MURAQ24AB3* | CNPV*2417AL* | PG80MS(A,L)A36045A** | 23200 | 26800 | 16.5 | 10 | 8.5 | 2.08 | 73 | 93 | 212977660
BRYANT HEATING AND COOLING SYSTEMS | 38MURAQ24AB3* | CNPV*2417AL* | 8(0,1)*SB36045M14*** | 23200 | 26800 | 16.5 | 10 | 8.5 | 2.08 | 73 | 93 | 212977659
AIRQUEST | DLCURAH18ABK | EA*4X30L17A* | *80MS(N,L)0451412A* | 17700 | 18200 | 16.5 | 10.5 | 8.5 | 2.26 | 68 | 103 | 212977769
CARRIER | 38MURAQ24AB3* | CNPV*2417AL* | 58S(B,C)*B045M14**12 | 23200 | 26800 | 16.5 | 10 | 8.5 | 2.08 | 73 | 93 | 212977658
GRANDAIRE | WDLCURAH24ABK | WLNC244AA* | WFE*045A036C* | 23200 | 26800 | 16.5 | 10 | 8.5 | 2.08 | 73 | 93 | 212977657
KEEPRITE | DLCURAH24ABK | EN(A,D)4X24L14** | *80MS(N,L)0451412A* | 23200 | 26800 | 16.5 | 10 | 8.5 | 2.08 | 73 | 93 | 212977654
SMART COMFORT | DLCURAH24ABK | EN(A,D)4X24L14** | *80MS(N,L)0451412A* | 23200 | 26800 | 16.5 | 10 | 8.5 | 2.08 | 73 | 93 | 212977655
TEMPSTAR | DLCURAH24ABK | EN(A,D)4X24L14** | *80MS(N,L)0451412A* | 23200 | 26800 | 16.5 | 10 | 8.5 | 2.08 | 73 | 93 | 212977656
DAY & NIGHT | DLCURAH24ABK | EN(A,D)4X24L14** | *80MS(N,L)0451412A* | 23200 | 26800 | 16.5 | 10 | 8.5 | 2.08 | 73 | 93 | 212977652
HEIL | DLCURAH24ABK | EN(A,D)4X24L14** | *80MS(N,L)0451412A* | 23200 | 26800 | 16.5 | 10 | 8.5 | 2.08 | 73 | 93 | 212977653
COMFORTMAKER | DLCURAH24ABK | EN(A,D)4X24L14** | *80MS(N,L)0451412A* | 23200 | 26800 | 16.5 | 10 | 8.5 | 2.08 | 73 | 93 | 212977651
AIRQUEST | DLCURAH24ABK | EN(A,D)4X24L14** | *80MS(N,L)0451412A* | 23200 | 26800 | 16.5 | 10 | 8.5 | 2.08 | 73 | 93 | 212977649
ARCOAIRE | DLCURAH24ABK | EN(A,D)4X24L14** | *80MS(N,L)0451412A* | 23200 | 26800 | 16.5 | 10 | 8.5 | 2.08 | 73 | 93 | 212977650
CARRIER | 38MURAQ24AB3* | CNPV*2414AL* | 58S(B,C)*B045M14**12 | 23200 | 26800 | 16.5 | 10 | 8.5 | 2.08 | 73 | 93 | 212977646
BRYANT HEATING AND COOLING SYSTEMS | 38MURAQ24AB3* | CNPV*2414AL* | 8(0,1)*SB36045M14*** | 23200 | 26800 | 16.5 | 10 | 8.5 | 2.08 | 73 | 93 | 212977647
PAYNE HEATING AND COOLING | 38MURAQ18AB3* | CAP**3017AL* | PG80MS(A,L)A36045A** | 17700 | 18200 | 16.5 | 10.5 | 8.5 | 2.26 | 68 | 103 | 212977768
TEMPSTAR | DLCURAH24ABK | EA*4X37L17A* | *80MS(N,L)0451412A* | 24200 | 25200 | 17 | 10 | 8.5 | 1.84 | 74 | 87 | 212977644
KEEPRITE | DLCURAH24ABK | EA*4X37L17A* | *80MS(N,L)0451412A* | 24200 | 25200 | 17 | 10 | 8.5 | 1.84 | 74 | 87 | 212977642
DAY & NIGHT | DLCURAH24ABK | EA*4X36L17A* | *80MS(N,L)0451412A* | 23800 | 26200 | 17 | 10 | 8.5 | 1.96 | 73 | 91 | 212977628
SMART COMFORT | DLCURAH24ABK | EA*4X37L17A* | *80MS(N,L)0451412A* | 24200 | 25200 | 17 | 10 | 8.5 | 1.84 | 74 | 87 | 212977643
DAY & NIGHT | DLCURAH24ABK | EA*4X37L17A* | *80MS(N,L)0451412A* | 24200 | 25200 | 17 | 10 | 8.5 | 1.84 | 74 | 87 | 212977640
HEIL | DLCURAH24ABK | EA*4X37L17A* | *80MS(N,L)0451412A* | 24200 | 25200 | 17 | 10 | 8.5 | 1.84 | 74 | 87 | 212977641
BRYANT HEATING AND COOLING SYSTEMS | 38MURAQ18AB3* | CAP**3017AL* | 8(0,1)*SB36045M14*** | 17700 | 18200 | 16.5 | 10.5 | 8.5 | 2.26 | 68 | 103 | 212977767
COMFORTMAKER | DLCURAH24ABK | EA*4X37L17A* | *80MS(N,L)0451412A* | 24200 | 25200 | 17 | 10 | 8.5 | 1.84 | 74 | 87 | 212977639
AIRQUEST | DLCURAH24ABK | EA*4X37L17A* | *80MS(N,L)0451412A* | 24200 | 25200 | 17 | 10 | 8.5 | 1.84 | 74 | 87 | 212977637
ARCOAIRE | DLCURAH24ABK | EA*4X37L17A* | *80MS(N,L)0451412A* | 24200 | 25200 | 17 | 10 | 8.5 | 1.84 | 74 | 87 | 212977638
CARRIER | 38MURAQ24AB3* | CAP**3717AL* | 58S(B,C)*B045M14**12 | 24200 | 25200 | 17 | 10 | 8.5 | 1.84 | 74 | 87 | 212977634
PAYNE HEATING AND COOLING | 38MURAQ24AB3* | CAP**3717AL* | PG80MS(A,L)A36045A** | 24200 | 25200 | 17 | 10 | 8.5 | 1.84 | 74 | 87 | 212977636
BRYANT HEATING AND COOLING SYSTEMS | 38MURAQ24AB3* | CAP**3717AL* | 8(0,1)*SB36045M14*** | 24200 | 25200 | 17 | 10 | 8.5 | 1.84 | 74 | 87 | 212977635
GRANDAIRE | WDLCURAH24ABK | WLA*364BA* | WFE*045A036C* | 23800 | 26200 | 17 | 10 | 8.5 | 1.84 | 71 | 84 | 212977633
TEMPSTAR | DLCURAH24ABK | EA*4X36L17A* | *80MS(N,L)0451412A* | 23800 | 26200 | 17 | 10 | 8.5 | 1.96 | 73 | 91 | 212977632
KEEPRITE | DLCURAH24ABK | EA*4X36L17A* | *80MS(N,L)0451412A* | 23800 | 26200 | 17 | 10 | 8.5 | 1.96 | 73 | 91 | 212977630
BRYANT HEATING AND COOLING SYSTEMS | 38MURAQ24AB3* | CNPV*3017AL* | 926TC30040V14*** | 23400 | 26400 | 16 | 10 | 8.1 | 2.04 | 73 | 93 | 212975043
CARRIER | 38MURAQ24AB3* | CNPV*3017AL* | GG96VTAB30040A** | 23400 | 26400 | 16 | 10 | 8.1 | 2.04 | 73 | 93 | 212975042
GRANDAIRE | WDLCURAH24ABK | WLNC304AA* | WFST040A030A* | 23200 | 25800 | 15.5 | 10 | 8.1 | 2.04 | 74 | 95 | 212975040
CARRIER | 38MURAQ24AB3* | CNPV*3017AL* | 59TP6C040V14**10 | 23400 | 26400 | 16 | 10 | 8.1 | 2.04 | 73 | 93 | 212975041
TEMPSTAR | DLCURAH24ABK | EN(A,D)4X30L14** | *96VTN0401410B* | 23200 | 25800 | 15.5 | 10 | 8.1 | 2 | 74 | 94 | 212975039
KEEPRITE | DLCURAH24ABK | EN(A,D)4X30L14** | *96VTN0401410B* | 23200 | 25800 | 15.5 | 10 | 8.1 | 2 | 74 | 94 | 212975037
SMART COMFORT | DLCURAH24ABK | EN(A,D)4X30L14** | *96VTN0401410B* | 23200 | 25800 | 15.5 | 10 | 8.1 | 2 | 74 | 94 | 212975038
ARCOAIRE | DLCURAH18ABK | EA*4X24L17A* | *96VTN0601412B* | 17300 | 18200 | 16 | 10.5 | 8.5 | 2.34 | 68 | 107 | 212975401
DAY & NIGHT | DLCURAH24ABK | EN(A,D)4X30L14** | *96VTN0401410B* | 23200 | 25800 | 15.5 | 10 | 8.1 | 2 | 74 | 94 | 212975035
HEIL | DLCURAH24ABK | EN(A,D)4X30L14** | *96VTN0401410B* | 23200 | 25800 | 15.5 | 10 | 8.1 | 2 | 74 | 94 | 212975036
COMFORTMAKER | DLCURAH24ABK | EN(A,D)4X30L14** | *96VTN0401410B* | 23200 | 25800 | 15.5 | 10 | 8.1 | 2 | 74 | 94 | 212975034
ARCOAIRE | DLCURAH24ABK | EN(A,D)4X30L14** | *96VTN0401410B* | 23200 | 25800 | 15.5 | 10 | 8.1 | 2 | 74 | 94 | 212975033
PAYNE HEATING AND COOLING | 38MURAQ24AB3* | CNPV*3014AL* | PG96VTAB30040A** | 23200 | 25800 | 15.5 | 10 | 8.1 | 2 | 74 | 94 | 212975031
AIRQUEST | DLCURAH24ABK | EN(A,D)4X30L14** | *96VTN0401410B* | 23200 | 25800 | 15.5 | 10 | 8.1 | 2 | 74 | 94 | 212975032
CARRIER | 38MURAQ24AB3* | CNPV*3014AL* | GG96VTAB30040A** | 23200 | 25800 | 15.5 | 10 | 8.1 | 2 | 74 | 94 | 212975029
BRYANT HEATING AND COOLING SYSTEMS | 38MURAQ24AB3* | CNPV*3014AL* | 926TC30040V14*** | 23200 | 25800 | 15.5 | 10 | 8.1 | 2 | 74 | 94 | 212975030
CARRIER | 38MURAQ24AB3* | CNPV*3014AL* | 59TP6C040V14**10 | 23200 | 25800 | 15.5 | 10 | 8.1 | 2 | 74 | 94 | 212975028
GRANDAIRE | WDLCURAH24ABK | WLNC244BA* | WFST040A030A* | 23200 | 27000 | 15.5 | 10 | 8.5 | 2 | 71 | 90 | 212975027
TEMPSTAR | DLCURAH24ABK | EN(A,D)4X24L17** | *96VTN0401410B* | 23200 | 27000 | 15.5 | 10 | 8.5 | 2.06 | 73 | 93 | 212975026
SMART COMFORT | DLCURAH24ABK | EN(A,D)4X24L17** | *96VTN0401410B* | 23200 | 27000 | 15.5 | 10 | 8.5 | 2.06 | 73 | 93 | 212975025
KEEPRITE | DLCURAH24ABK | EN(A,D)4X24L17** | *96VTN0401410B* | 23200 | 27000 | 15.5 | 10 | 8.5 | 2.06 | 73 | 93 | 212975024
DAY & NIGHT | DLCURAH24ABK | EN(A,D)4X24L17** | *96VTN0401410B* | 23200 | 27000 | 15.5 | 10 | 8.5 | 2.06 | 73 | 93 | 212975022
HEIL | DLCURAH24ABK | EN(A,D)4X24L17** | *96VTN0401410B* | 23200 | 27000 | 15.5 | 10 | 8.5 | 2.06 | 73 | 93 | 212975023
AIRQUEST | DLCURAH18ABK | EA*4X24L17A* | *96VTN0601412B* | 17300 | 18200 | 16 | 10.5 | 8.5 | 2.34 | 68 | 107 | 212975400
COMFORTMAKER | DLCURAH24ABK | EN(A,D)4X24L17** | *96VTN0401410B* | 23200 | 27000 | 15.5 | 10 | 8.5 | 2.06 | 73 | 93 | 212975021
ARCOAIRE | DLCURAH24ABK | EN(A,D)4X24L17** | *96VTN0401410B* | 23200 | 27000 | 15.5 | 10 | 8.5 | 2.06 | 73 | 93 | 212975020
BRYANT HEATING AND COOLING SYSTEMS | 38MURAQ24AB3* | CNPV*2417AL* | 926TC30040V14*** | 23200 | 27000 | 15.5 | 10 | 8.5 | 2.06 | 73 | 93 | 212975017
AIRQUEST | DLCURAH24ABK | EN(A,D)4X24L17** | *96VTN0401410B* | 23200 | 27000 | 15.5 | 10 | 8.5 | 2.06 | 73 | 93 | 212975019
PAYNE HEATING AND COOLING | 38MURAQ24AB3* | CNPV*2417AL* | PG96VTAB30040A** | 23200 | 27000 | 15.5 | 10 | 8.5 | 2.06 | 73 | 93 | 212975018
CARRIER | 38MURAQ24AB3* | CNPV*2417AL* | GG96VTAB30040A** | 23200 | 27000 | 15.5 | 10 | 8.5 | 2.06 | 73 | 93 | 212975016
GRANDAIRE | WDLCURAH24ABK | WLNC244AA* | WFST040A030A* | 23200 | 27000 | 15.5 | 10 | 8.5 | 2.06 | 73 | 93 | 212975014
CARRIER | 38MURAQ24AB3* | CNPV*2417AL* | 59TP6C040V14**10 | 23200 | 27000 | 15.5 | 10 | 8.5 | 2.06 | 73 | 93 | 212975015
TEMPSTAR | DLCURAH24ABK | EN(A,D)4X24L14** | *96VTN0401410B* | 23200 | 27000 | 15.5 | 10 | 8.5 | 2.06 | 73 | 93 | 212975013
SMART COMFORT | DLCURAH24ABK | EN(A,D)4X24L14** | *96VTN0401410B* | 23200 | 27000 | 15.5 | 10 | 8.5 | 2.06 | 73 | 93 | 212975012
KEEPRITE | DLCURAH24ABK | EN(A,D)4X24L14** | *96VTN0401410B* | 23200 | 27000 | 15.5 | 10 | 8.5 | 2.06 | 73 | 93 | 212975011
HEIL | DLCURAH24ABK | EN(A,D)4X24L14** | *96VTN0401410B* | 23200 | 27000 | 15.5 | 10 | 8.5 | 2.06 | 73 | 93 | 212975010
DAY & NIGHT | DLCURAH24ABK | EN(A,D)4X24L14** | *96VTN0401410B* | 23200 | 27000 | 15.5 | 10 | 8.5 | 2.06 | 73 | 93 | 212975009
COMFORTMAKER | DLCURAH24ABK | EN(A,D)4X24L14** | *96VTN0401410B* | 23200 | 27000 | 15.5 | 10 | 8.5 | 2.06 | 73 | 93 | 212975008
ARCOAIRE | DLCURAH24ABK | EN(A,D)4X24L14** | *96VTN0401410B* | 23200 | 27000 | 15.5 | 10 | 8.5 | 2.06 | 73 | 93 | 212975007
AIRQUEST | DLCURAH24ABK | EN(A,D)4X24L14** | *96VTN0401410B* | 23200 | 27000 | 15.5 | 10 | 8.5 | 2.06 | 73 | 93 | 212975006
KEEPRITE | DLCURAH36ABK | EA*4X48L21A* | *80MS(N,L)0901714A* | 35800 | 37800 | 16.5 | 10 | 8.5 | 2.02 | 77 | 92 | 212979661
BRYANT HEATING AND COOLING SYSTEMS | 38MURAQ36AB3* | CAP**4821AL* | 8(0,1)*SB42090M17*** | 35800 | 37800 | 16.5 | 10 | 8.5 | 2.02 | 77 | 92 | 212979654
GRANDAIRE | WDLCURAH36ABK | WLA*484CA* | WFE*090B042C* | 35800 | 37800 | 16.5 | 10 | 8.5 | 1.78 | 78 | 93 | 212979664
SMART COMFORT | DLCURAH36ABK | EA*4X48L21A* | *80MS(N,L)0901714A* | 35800 | 37800 | 16.5 | 10 | 8.5 | 2.02 | 77 | 92 | 212979662
TEMPSTAR | DLCURAH36ABK | EA*4X48L21A* | *80MS(N,L)0901714A* | 35800 | 37800 | 16.5 | 10 | 8.5 | 2.02 | 77 | 92 | 212979663
HEIL | DLCURAH36ABK | EA*4X48L21A* | *80MS(N,L)0901714A* | 35800 | 37800 | 16.5 | 10 | 8.5 | 2.02 | 77 | 92 | 212979660
AIRQUEST | DLCURAH36ABK | EA*4X48L21A* | *80MS(N,L)0901714A* | 35800 | 37800 | 16.5 | 10 | 8.5 | 2.02 | 77 | 92 | 212979656
ARCOAIRE | DLCURAH36ABK | EA*4X48L21A* | *80MS(N,L)0901714A* | 35800 | 37800 | 16.5 | 10 | 8.5 | 2.02 | 77 | 92 | 212979657
PAYNE HEATING AND COOLING | 38MURAQ36AB3* | CAP**4821AL* | PG80MS(A,L)A42090B** | 35800 | 37800 | 16.5 | 10 | 8.5 | 2.02 | 77 | 92 | 212979655
DAY & NIGHT | DLCURAH36ABK | EA*4X48L21A* | *80MS(N,L)0901714A* | 35800 | 37800 | 16.5 | 10 | 8.5 | 2.02 | 77 | 92 | 212979659
COMFORTMAKER | DLCURAH36ABK | EA*4X48L21A* | *80MS(N,L)0901714A* | 35800 | 37800 | 16.5 | 10 | 8.5 | 2.02 | 77 | 92 | 212979658
CARRIER | 38MURAQ36AB3* | CAP**4821AL* | 58S(B,C)*B090M17**14 | 35800 | 37800 | 16.5 | 10 | 8.5 | 2.02 | 77 | 92 | 212979653
SMART COMFORT | DLCURAH24ABK | EA*4X36L17A* | *80MSU1002120A* | 23400 | 26000 | 17 | 10 | 8.5 | 2.02 | 73 | 94 | 212981733
GRANDAIRE | WDLCURAH24ABK | WLA*304BA* | WFEU100C060B* | 23800 | 26200 | 16.5 | 10 | 8.5 | 2.02 | 73 | 93 | 212981723
TEMPSTAR | DLCURAH24ABK | EA*4X30L17A* | *80MSU1002120A* | 23800 | 26200 | 16.5 | 10 | 8.5 | 1.96 | 73 | 90 | 212981722
BRYANT HEATING AND COOLING SYSTEMS | 38MURAQ24AB3* | CAP**3617AL* | 83*SB60100M21*** | 23400 | 26000 | 17 | 10 | 8.5 | 2.02 | 73 | 94 | 212981725
KEEPRITE | DLCURAH24ABK | EA*4X30L17A* | *80MSU1002120A* | 23800 | 26200 | 16.5 | 10 | 8.5 | 1.96 | 73 | 90 | 212981720
HEIL | DLCURAH24ABK | EA*4X30L17A* | *80MSU1002120A* | 23800 | 26200 | 16.5 | 10 | 8.5 | 1.96 | 73 | 90 | 212981719
KEEPRITE | DLCURAH24ABK | EA*4X36L17A* | *80MSU1002120A* | 23400 | 26000 | 17 | 10 | 8.5 | 2.02 | 73 | 94 | 212981732
ARCOAIRE | DLCURAH24ABK | EA*4X30L17A* | *80MSU1002120A* | 23800 | 26200 | 16.5 | 10 | 8.5 | 1.96 | 73 | 90 | 212981716
AIRQUEST | DLCURAH24ABK | EA*4X30L17A* | *80MSU1002120A* | 23800 | 26200 | 16.5 | 10 | 8.5 | 1.96 | 73 | 90 | 212981715
PAYNE HEATING AND COOLING | 38MURAQ24AB3* | CAP**3017AL* | PG80MSUA60100C** | 23800 | 26200 | 16.5 | 10 | 8.5 | 1.96 | 73 | 90 | 212981714
BRYANT HEATING AND COOLING SYSTEMS | 38MURAQ24AB3* | CAP**3017AL* | 83*SB60100M21*** | 23800 | 26200 | 16.5 | 10 | 8.5 | 1.96 | 73 | 90 | 212981713
SMART COMFORT | DLCURAH24ABK | EA*4X30L17A* | *80MSU1002120A* | 23800 | 26200 | 16.5 | 10 | 8.5 | 1.96 | 73 | 90 | 212981721
CARRIER | 38MURAQ24AB3* | CAP**3017AL* | 58SU*B040M17**12 | 23800 | 25800 | 16.5 | 10 | 8.5 | 2 | 73 | 93 | 212981712
GRANDAIRE | WDLCURAH24ABK | WLA*254BA* | WFEU100C060B* | 24400 | 25200 | 17 | 10 | 8.5 | 1.96 | 76 | 94 | 212981711
CARRIER | 38MURAQ24AB3* | CAP**3617AL* | 58SU*B040M17**12 | 23400 | 25600 | 17 | 10 | 8.5 | 1.94 | 73 | 91 | 212981724
DAY & NIGHT | DLCURAH24ABK | EA*4X30L17A* | *80MSU1002120A* | 23800 | 26200 | 16.5 | 10 | 8.5 | 1.96 | 73 | 90 | 212981718
COMFORTMAKER | DLCURAH24ABK | EA*4X30L17A* | *80MSU1002120A* | 23800 | 26200 | 16.5 | 10 | 8.5 | 1.96 | 73 | 90 | 212981717
TEMPSTAR | DLCURAH24ABK | EA*4X25L17A* | *80MSU1002120A* | 24400 | 25200 | 17 | 10 | 8.5 | 1.8 | 74 | 86 | 212981710
SMART COMFORT | DLCURAH24ABK | EA*4X25L17A* | *80MSU1002120A* | 24400 | 25200 | 17 | 10 | 8.5 | 1.8 | 74 | 86 | 212981709
KEEPRITE | DLCURAH24ABK | EA*4X25L17A* | *80MSU1002120A* | 24400 | 25200 | 17 | 10 | 8.5 | 1.8 | 74 | 86 | 212981708
BRYANT HEATING AND COOLING SYSTEMS | 38MURAQ24AB3* | CAP**2517AL* | 83*SB60100M21*** | 24400 | 25200 | 17 | 10 | 8.5 | 1.8 | 74 | 86 | 212981701
PAYNE HEATING AND COOLING | 38MURAQ24AB3* | CAP**2517AL* | PG80MSUA60100C** | 24400 | 25200 | 17 | 10 | 8.5 | 1.8 | 74 | 86 | 212981702
CARRIER | 38MURAQ24AB3* | CAP**2517AL* | 58SU*B040M17**12 | 24400 | 25200 | 17 | 10 | 8.5 | 1.82 | 73 | 86 | 212981700
GRANDAIRE | WDLCURAH24ABK | WLA*244BA* | WFEU100C060B* | 23400 | 27000 | 16.5 | 10 | 8.5 | 1.8 | 69 | 80 | 212981699
TEMPSTAR | DLCURAH24ABK | EA*4X24L17A* | *80MSU1002120A* | 23400 | 27000 | 16.5 | 10 | 8.5 | 2.16 | 72 | 96 | 212981698
SMART COMFORT | DLCURAH24ABK | EA*4X24L17A* | *80MSU1002120A* | 23400 | 27000 | 16.5 | 10 | 8.5 | 2.16 | 72 | 96 | 212981697
COMFORTMAKER | DLCURAH24ABK | EA*4X25L17A* | *80MSU1002120A* | 24400 | 25200 | 17 | 10 | 8.5 | 1.8 | 74 | 86 | 212981705
KEEPRITE | DLCURAH24ABK | EA*4X24L17A* | *80MSU1002120A* | 23400 | 27000 | 16.5 | 10 | 8.5 | 2.16 | 72 | 96 | 212981696
ARCOAIRE | DLCURAH24ABK | EA*4X25L17A* | *80MSU1002120A* | 24400 | 25200 | 17 | 10 | 8.5 | 1.8 | 74 | 86 | 212981704
HEIL | DLCURAH24ABK | EA*4X24L17A* | *80MSU1002120A* | 23400 | 27000 | 16.5 | 10 | 8.5 | 2.16 | 72 | 96 | 212981695
HEIL | DLCURAH24ABK | EA*4X25L17A* | *80MSU1002120A* | 24400 | 25200 | 17 | 10 | 8.5 | 1.8 | 74 | 86 | 212981707
DAY & NIGHT | DLCURAH24ABK | EA*4X25L17A* | *80MSU1002120A* | 24400 | 25200 | 17 | 10 | 8.5 | 1.8 | 74 | 86 | 212981706
AIRQUEST | DLCURAH24ABK | EA*4X25L17A* | *80MSU1002120A* | 24400 | 25200 | 17 | 10 | 8.5 | 1.8 | 74 | 86 | 212981703
DAY & NIGHT | DLCURAH24ABK | EA*4X24L17A* | *80MSU1002120A* | 23400 | 27000 | 16.5 | 10 | 8.5 | 2.16 | 72 | 96 | 212981694
PAYNE HEATING AND COOLING | 38MURAQ24AB3* | CAP**2417AL* | PG80MSUA60100C** | 23400 | 27000 | 16.5 | 10 | 8.5 | 2.16 | 72 | 96 | 212981690
BRYANT HEATING AND COOLING SYSTEMS | 38MURAQ24AB3* | CAP**2417AL* | 83*SB60100M21*** | 23400 | 27000 | 16.5 | 10 | 8.5 | 2.16 | 72 | 96 | 212981689
CARRIER | 38MURAQ24AB3* | CAP**2417AL* | 58SU*B040M17**12 | 23400 | 26400 | 16.5 | 10 | 8.5 | 2.14 | 73 | 96 | 212981688
AIRQUEST | DLCURAH24ABK | EA*4X24L17A* | *80MSU1002120A* | 23400 | 27000 | 16.5 | 10 | 8.5 | 2.16 | 72 | 96 | 212981691
CARRIER | 38MURAQ24AB3* | CAP**3717AL* | 58S(B,C)*B070M17**16 | 24000 | 25200 | 17 | 10 | 8.5 | 1.86 | 74 | 88 | 212979179
GRANDAIRE | WDLCURAH24ABK | WLA*364CA* | WFE*070B048C* | 23800 | 26200 | 17.5 | 10 | 8.5 | 1.86 | 71 | 85 | 212979178
SMART COMFORT | DLCURAH24ABK | EA*4X36L21A* | *80MS(N,L)0701716A* | 23800 | 26200 | 17.5 | 10 | 8.5 | 1.98 | 73 | 90 | 212979176
DAY & NIGHT | DLCURAH24ABK | EA*4X36L21A* | *80MS(N,L)0701716A* | 23800 | 26200 | 17.5 | 10 | 8.5 | 1.98 | 73 | 90 | 212979173
TEMPSTAR | DLCURAH24ABK | EA*4X30L17A* | *80MS(N,L)0701716A* | 23600 | 26400 | 17 | 10 | 8.5 | 2.04 | 72 | 93 | 212979153
COMFORTMAKER | DLCURAH24ABK | EA*4X36L21A* | *80MS(N,L)0701716A* | 23800 | 26200 | 17.5 | 10 | 8.5 | 1.98 | 73 | 90 | 212979172
HEIL | DLCURAH24ABK | EA*4X36L21A* | *80MS(N,L)0701716A* | 23800 | 26200 | 17.5 | 10 | 8.5 | 1.98 | 73 | 90 | 212979174
PAYNE HEATING AND COOLING | 38MURAQ24AB3* | CAP**3621AL* | PG80MS(A,L)A48070B** | 23800 | 26200 | 17.5 | 10 | 8.5 | 1.98 | 73 | 90 | 212979169
ARCOAIRE | DLCURAH24ABK | EA*4X36L21A* | *80MS(N,L)0701716A* | 23800 | 26200 | 17.5 | 10 | 8.5 | 1.98 | 73 | 90 | 212979171
AIRQUEST | DLCURAH24ABK | EA*4X36L21A* | *80MS(N,L)0701716A* | 23800 | 26200 | 17.5 | 10 | 8.5 | 1.98 | 73 | 90 | 212979170
BRYANT HEATING AND COOLING SYSTEMS | 38MURAQ24AB3* | CAP**3621AL* | 8(0,1)*SB48070M17*** | 23800 | 26200 | 17.5 | 10 | 8.5 | 1.98 | 73 | 90 | 212979168
CARRIER | 38MURAQ24AB3* | CAP**3621AL* | 58S(B,C)*B070M17**16 | 23800 | 26200 | 17.5 | 10 | 8.5 | 1.98 | 73 | 90 | 212979167
GRANDAIRE | WDLCURAH24ABK | WLA*364BA* | WFE*070B048C* | 23800 | 26200 | 17 | 10 | 8.5 | 1.98 | 73 | 90 | 212979166
TEMPSTAR | DLCURAH24ABK | EA*4X36L17A* | *80MS(N,L)0701716A* | 23800 | 26200 | 17 | 10 | 8.5 | 1.98 | 73 | 91 | 212979165
KEEPRITE | DLCURAH24ABK | EA*4X36L17A* | *80MS(N,L)0701716A* | 23800 | 26200 | 17 | 10 | 8.5 | 1.98 | 73 | 91 | 212979163
HEIL | DLCURAH24ABK | EA*4X36L17A* | *80MS(N,L)0701716A* | 23800 | 26200 | 17 | 10 | 8.5 | 1.98 | 73 | 91 | 212979162
DAY & NIGHT | DLCURAH24ABK | EA*4X36L17A* | *80MS(N,L)0701716A* | 23800 | 26200 | 17 | 10 | 8.5 | 1.98 | 73 | 91 | 212979161
COMFORTMAKER | DLCURAH24ABK | EA*4X36L17A* | *80MS(N,L)0701716A* | 23800 | 26200 | 17 | 10 | 8.5 | 1.98 | 73 | 91 | 212979160
AIRQUEST | DLCURAH24ABK | EA*4X36L17A* | *80MS(N,L)0701716A* | 23800 | 26200 | 17 | 10 | 8.5 | 1.98 | 73 | 91 | 212979158
PAYNE HEATING AND COOLING | 38MURAQ24AB3* | CAP**3617AL* | PG80MS(A,L)A48070B** | 23800 | 26200 | 17 | 10 | 8.5 | 1.98 | 73 | 91 | 212979157
BRYANT HEATING AND COOLING SYSTEMS | 38MURAQ24AB3* | CAP**3617AL* | 8(0,1)*SB48070M17*** | 23800 | 26200 | 17 | 10 | 8.5 | 1.98 | 73 | 91 | 212979156
GRANDAIRE | WDLCURAH24ABK | WLA*304BA* | WFE*070B048C* | 23600 | 26400 | 17 | 10 | 8.5 | 1.98 | 72 | 90 | 212979154
SMART COMFORT | DLCURAH24ABK | EA*4X30L17A* | *80MS(N,L)0701716A* | 23600 | 26400 | 17 | 10 | 8.5 | 2.04 | 72 | 93 | 212979152
DAY & NIGHT | DLCURAH24ABK | EA*4X30L17A* | *80MS(N,L)0701716A* | 23600 | 26400 | 17 | 10 | 8.5 | 2.04 | 72 | 93 | 212979149
KEEPRITE | DLCURAH24ABK | EA*4X30L17A* | *80MS(N,L)0701716A* | 23600 | 26400 | 17 | 10 | 8.5 | 2.04 | 72 | 93 | 212979151
COMFORTMAKER | DLCURAH24ABK | EA*4X30L17A* | *80MS(N,L)0701716A* | 23600 | 26400 | 17 | 10 | 8.5 | 2.04 | 72 | 93 | 212979148
HEIL | DLCURAH24ABK | EA*4X30L17A* | *80MS(N,L)0701716A* | 23600 | 26400 | 17 | 10 | 8.5 | 2.04 | 72 | 93 | 212979150
COMFORTMAKER | DLCURAH24ABK | EA*4X24L17A* | *80MS(N,L)0701716A* | 23400 | 26800 | 17 | 10 | 9 | 2.24 | 72 | 99 | 212979124
ARCOAIRE | DLCURAH24ABK | EA*4X30L17A* | *80MS(N,L)0701716A* | 23600 | 26400 | 17 | 10 | 8.5 | 2.04 | 72 | 93 | 212979147
AIRQUEST | DLCURAH24ABK | EA*4X30L17A* | *80MS(N,L)0701716A* | 23600 | 26400 | 17 | 10 | 8.5 | 2.04 | 72 | 93 | 212979146
BRYANT HEATING AND COOLING SYSTEMS | 38MURAQ24AB3* | CAP**3017AL* | 8(0,1)*SB48070M17*** | 23600 | 26400 | 17 | 10 | 8.5 | 2.04 | 72 | 93 | 212979144
CARRIER | 38MURAQ24AB3* | CAP**3017AL* | 58S(B,C)*B070M17**16 | 23600 | 26400 | 17 | 10 | 8.5 | 2.04 | 72 | 93 | 212979143
PAYNE HEATING AND COOLING | 38MURAQ24AB3* | CAP**3017AL* | PG80MS(A,L)A48070B** | 23600 | 26400 | 17 | 10 | 8.5 | 2.04 | 72 | 93 | 212979145
GRANDAIRE | WDLCURAH24ABK | WLA*254BA* | WFE*070B048C* | 24200 | 25200 | 17.5 | 10 | 8.5 | 2.04 | 76 | 98 | 212979142
TEMPSTAR | DLCURAH24ABK | EA*4X25L17A* | *80MS(N,L)0701716A* | 24200 | 25200 | 17.5 | 10 | 8.5 | 1.82 | 74 | 87 | 212979141
SMART COMFORT | DLCURAH24ABK | EA*4X25L17A* | *80MS(N,L)0701716A* | 24200 | 25200 | 17.5 | 10 | 8.5 | 1.82 | 74 | 87 | 212979140
HEIL | DLCURAH24ABK | EA*4X25L17A* | *80MS(N,L)0701716A* | 24200 | 25200 | 17.5 | 10 | 8.5 | 1.82 | 74 | 87 | 212979138
TEMPSTAR | DLCURAH24ABK | EA*4X37L21A* | *96VTN1002120B* | 24000 | 25200 | 17.5 | 10 | 8.5 | 1.82 | 74 | 87 | 212976686
KEEPRITE | DLCURAH24ABK | EA*4X37L21A* | *96VTN1002120B* | 24000 | 25200 | 17.5 | 10 | 8.5 | 1.82 | 74 | 87 | 212976684
SMART COMFORT | DLCURAH24ABK | EA*4X37L21A* | *96VTN1002120B* | 24000 | 25200 | 17.5 | 10 | 8.5 | 1.82 | 74 | 87 | 212976685
COMFORTMAKER | DLCURAH24ABK | EA*4X37L21A* | *96VTN1002120B* | 24000 | 25200 | 17.5 | 10 | 8.5 | 1.82 | 74 | 87 | 212976681
HEIL | DLCURAH24ABK | EA*4X37L21A* | *96VTN1002120B* | 24000 | 25200 | 17.5 | 10 | 8.5 | 1.82 | 74 | 87 | 212976683
DAY & NIGHT | DLCURAH24ABK | EA*4X37L21A* | *96VTN1002120B* | 24000 | 25200 | 17.5 | 10 | 8.5 | 1.82 | 74 | 87 | 212976682
AIRQUEST | DLCURAH24ABK | EA*4X37L21A* | *96VTN1002120B* | 24000 | 25200 | 17.5 | 10 | 8.5 | 1.82 | 74 | 87 | 212976679
ARCOAIRE | DLCURAH24ABK | EA*4X37L21A* | *96VTN1002120B* | 24000 | 25200 | 17.5 | 10 | 8.5 | 1.82 | 74 | 87 | 212976680
BRYANT HEATING AND COOLING SYSTEMS | 38MURAQ24AB3* | CAP**3721AL* | 926TC60100V21*** | 24000 | 25200 | 17.5 | 10 | 8.5 | 1.82 | 74 | 87 | 212976677
PAYNE HEATING AND COOLING | 38MURAQ24AB3* | CAP**3721AL* | PG96VTAB60100C** | 24000 | 25200 | 17.5 | 10 | 8.5 | 1.82 | 74 | 87 | 212976678
CARRIER | 38MURAQ24AB3* | CAP**3721AL* | GG96VTAB60100C** | 24000 | 25200 | 17.5 | 10 | 8.5 | 1.82 | 74 | 87 | 212976676
CARRIER | 38MURAQ24AB3* | CAP**3721AL* | 59TP6C100V21**20 | 24000 | 25200 | 17.5 | 10 | 8.5 | 1.82 | 74 | 87 | 212976675
DAY & NIGHT | DLCURAH24ABK | EA*4X30L17A* | *96VSN0601412B* | 23400 | 26400 | 16.5 | 10 | 8.5 | 2.06 | 72 | 94 | 212973567
COMFORTMAKER | DLCURAH24ABK | EA*4X30L17A* | *96VSN0601412B* | 23400 | 26400 | 16.5 | 10 | 8.5 | 2.06 | 72 | 94 | 212973566
ARCOAIRE | DLCURAH24ABK | EA*4X30L17A* | *96VSN0601412B* | 23400 | 26400 | 16.5 | 10 | 8.5 | 2.06 | 72 | 94 | 212973565
CARRIER | 38MURAQ24AB3* | CAP**3017AL* | 59SP6B060V14**12 | 23400 | 26400 | 16.5 | 10 | 8.5 | 2.06 | 72 | 94 | 212973562
BRYANT HEATING AND COOLING SYSTEMS | 38MURAQ24AB3* | CAP**3017AL* | 926SB36060V14*** | 23400 | 26400 | 16.5 | 10 | 8.5 | 2.06 | 72 | 94 | 212973563
AIRQUEST | DLCURAH24ABK | EA*4X30L17A* | *96VSN0601412B* | 23400 | 26400 | 16.5 | 10 | 8.5 | 2.06 | 72 | 94 | 212973564
TEMPSTAR | DLCURAH24ABK | EA*4X30L14A* | *96VSN0601412B* | 23400 | 26200 | 16.5 | 10 | 8.5 | 2.06 | 73 | 95 | 212973561
SMART COMFORT | DLCURAH24ABK | EA*4X30L14A* | *96VSN0601412B* | 23400 | 26200 | 16.5 | 10 | 8.5 | 2.08 | 73 | 95 | 212973560
KEEPRITE | DLCURAH24ABK | EA*4X30L14A* | *96VSN0601412B* | 23400 | 26200 | 16.5 | 10 | 8.5 | 2.08 | 73 | 95 | 212973559
HEIL | DLCURAH24ABK | EA*4X30L14A* | *96VSN0601412B* | 23400 | 26200 | 16.5 | 10 | 8.5 | 2.08 | 73 | 95 | 212973558
DAY & NIGHT | DLCURAH24ABK | EA*4X30L14A* | *96VSN0601412B* | 23400 | 26200 | 16.5 | 10 | 8.5 | 2.08 | 73 | 95 | 212973557
ARCOAIRE | DLCURAH24ABK | EA*4X30L14A* | *96VSN0601412B* | 23400 | 26200 | 16.5 | 10 | 8.5 | 2.08 | 73 | 95 | 212973555
AIRQUEST | DLCURAH24ABK | EA*4X30L14A* | *96VSN0601412B* | 23400 | 26200 | 16.5 | 10 | 8.5 | 2.08 | 73 | 95 | 212973554
CARRIER | 38MURAQ24AB3* | CAP**3014AL* | 59SP6B060V14**12 | 23400 | 26200 | 16.5 | 10 | 8.5 | 2.08 | 73 | 95 | 212973552
SMART COMFORT | DLCURAH24ABK | EA*4X25L17A* | *96VSN0601412B* | 24000 | 25000 | 17 | 10 | 8.5 | 1.82 | 74 | 87 | 212973550
DAY & NIGHT | DLCURAH24ABK | EA*4X25L17A* | *96VSN0601412B* | 24000 | 25000 | 17 | 10 | 8.5 | 1.82 | 74 | 87 | 212973547
HEIL | DLCURAH24ABK | EA*4X25L17A* | *96VSN0601412B* | 24000 | 25000 | 17 | 10 | 8.5 | 1.82 | 74 | 87 | 212973548
KEEPRITE | DLCURAH24ABK | EA*4X25L17A* | *96VSN0601412B* | 24000 | 25000 | 17 | 10 | 8.5 | 1.82 | 74 | 87 | 212973549
COMFORTMAKER | DLCURAH24ABK | EA*4X25L17A* | *96VSN0601412B* | 24000 | 25000 | 17 | 10 | 8.5 | 1.82 | 74 | 87 | 212973546
BRYANT HEATING AND COOLING SYSTEMS | 38MURAQ24AB3* | CAP**2517AL* | 926SB36060V14*** | 24000 | 25000 | 17 | 10 | 8.5 | 1.82 | 74 | 87 | 212973543
AIRQUEST | DLCURAH24ABK | EA*4X25L17A* | *96VSN0601412B* | 24000 | 25000 | 17 | 10 | 8.5 | 1.82 | 74 | 87 | 212973544
ARCOAIRE | DLCURAH24ABK | EA*4X25L17A* | *96VSN0601412B* | 24000 | 25000 | 17 | 10 | 8.5 | 1.82 | 74 | 87 | 212973545
SMART COMFORT | DLCURAH24ABK | EA*4X24L17A* | *96VSN0601412B* | 23200 | 26800 | 16.5 | 10 | 8.5 | 2.28 | 72 | 100 | 212973540
CARRIER | 38MURAQ24AB3* | CAP**2517AL* | 59SP6B060V14**12 | 24000 | 25000 | 17 | 10 | 8.5 | 1.82 | 74 | 87 | 212973542
TEMPSTAR | DLCURAH24ABK | EA*4X24L17A* | *96VSN0601412B* | 23200 | 26800 | 16.5 | 10 | 8.5 | 1.82 | 69 | 81 | 212973541
KEEPRITE | DLCURAH24ABK | EA*4X24L17A* | *96VSN0601412B* | 23200 | 26800 | 16.5 | 10 | 8.5 | 2.28 | 72 | 100 | 212973539
HEIL | DLCURAH24ABK | EA*4X24L17A* | *96VSN0601412B* | 23200 | 26800 | 16.5 | 10 | 8.5 | 2.28 | 72 | 100 | 212973538
DAY & NIGHT | DLCURAH24ABK | EA*4X24L17A* | *96VSN0601412B* | 23200 | 26800 | 16.5 | 10 | 8.5 | 2.28 | 72 | 100 | 212973537
COMFORTMAKER | DLCURAH24ABK | EA*4X24L17A* | *96VSN0601412B* | 23200 | 26800 | 16.5 | 10 | 8.5 | 2.28 | 72 | 100 | 212973536
AIRQUEST | DLCURAH24ABK | EA*4X24L17A* | *96VSN0601412B* | 23200 | 26800 | 16.5 | 10 | 8.5 | 2.28 | 72 | 100 | 212973534
ARCOAIRE | DLCURAH24ABK | EA*4X24L17A* | *96VSN0601412B* | 23200 | 26800 | 16.5 | 10 | 8.5 | 2.28 | 72 | 100 | 212973535
SMART COMFORT | DLCURAH24ABK | EA*4X24L14A* | *96VSN0601412B* | 23200 | 26800 | 16.5 | 10 | 8.5 | 2.3 | 72 | 101 | 212973530
TEMPSTAR | DLCURAH24ABK | EA*4X24L14A* | *96VSN0601412B* | 23200 | 26800 | 16.5 | 10 | 8.5 | 2.28 | 72 | 100 | 212973531
CARRIER | 38MURAQ24AB3* | CAP**2417AL* | 59SP6B060V14**12 | 23200 | 26800 | 16.5 | 10 | 8.5 | 2.28 | 72 | 100 | 212973532
DAY & NIGHT | DLCURAH24ABK | EA*4X24L14A* | *96VSN0601412B* | 23200 | 26800 | 16.5 | 10 | 8.5 | 2.3 | 72 | 101 | 212973527
KEEPRITE | DLCURAH36ABK | EA*4X48L24A* | *80MS(N,L)0902420A* | 36000 | 37800 | 16.5 | 10 | 8.5 | 2.04 | 77 | 92 | 212980695
TEMPSTAR | DLCURAH36ABK | EA*4X48L24A* | *80MS(N,L)0902420A* | 36000 | 37800 | 16.5 | 10 | 8.5 | 2.02 | 77 | 92 | 212980696
HEIL | DLCURAH36ABK | EA*4X48L24A* | *80MS(N,L)0902420A* | 36000 | 37800 | 16.5 | 10 | 8.5 | 2.04 | 77 | 92 | 212980694
DAY & NIGHT | DLCURAH36ABK | EA*4X48L24A* | *80MS(N,L)0902420A* | 36000 | 37800 | 16.5 | 10 | 8.5 | 2.04 | 77 | 92 | 212980693
COMFORTMAKER | DLCURAH36ABK | EA*4X48L24A* | *80MS(N,L)0902420A* | 36000 | 37800 | 16.5 | 10 | 8.5 | 2.04 | 77 | 92 | 212980692
ARCOAIRE | DLCURAH36ABK | EA*4X48L24A* | *80MS(N,L)0902420A* | 36000 | 37800 | 16.5 | 10 | 8.5 | 2.04 | 77 | 92 | 212980691
AIRQUEST | DLCURAH36ABK | EA*4X48L24A* | *80MS(N,L)0902420A* | 36000 | 37800 | 16.5 | 10 | 8.5 | 2.04 | 77 | 92 | 212980690
BRYANT HEATING AND COOLING SYSTEMS | 38MURAQ36AB3* | CAP**4824AL* | 8(0,1)*SB60090M24*** | 36000 | 37800 | 16.5 | 10 | 8.5 | 2.04 | 77 | 92 | 212980689
CARRIER | 38MURAQ36AB3* | CAP**4824AL* | 58S(B,C)*B090M24**20 | 36000 | 37800 | 16.5 | 10 | 8.5 | 2.04 | 77 | 92 | 212980688
ARCOAIRE | DLCURAH24ABK | EN(A,D)4X30L17** | *80MS(N,L)0701412A* | 23600 | 26000 | 17 | 10.5 | 8.1 | 2 | 73 | 92 | 212978202
DAY & NIGHT | DLCURAH24ABK | EN(A,D)4X30L17** | *80MS(N,L)0701412A* | 23600 | 26000 | 17 | 10.5 | 8.1 | 2 | 73 | 92 | 212978204
PAYNE HEATING AND COOLING | 38MURAQ24AB3* | CNPV*3017AL* | PG80MS(A,L)A36070A** | 23600 | 26000 | 17 | 10.5 | 8.1 | 2 | 73 | 92 | 212978200
GRANDAIRE | WDLCURAH24ABK | WLNC304AA* | WFE*070A036C* | 23600 | 26200 | 17 | 10.5 | 8.5 | 2 | 73 | 92 | 212978197
CARRIER | 38MURAQ24AB3* | CNPV*3017AL* | 58S(B,C)*B070M14**12 | 23600 | 26000 | 17 | 10.5 | 8.1 | 2 | 73 | 92 | 212978198
TEMPSTAR | DLCURAH24ABK | EN(A,D)4X30L14** | *80MS(N,L)0701412A* | 23600 | 26200 | 17 | 10.5 | 8.5 | 2.04 | 73 | 94 | 212978196
KEEPRITE | DLCURAH24ABK | EN(A,D)4X30L14** | *80MS(N,L)0701412A* | 23600 | 26200 | 17 | 10.5 | 8.5 | 2.04 | 73 | 94 | 212978194
SMART COMFORT | DLCURAH24ABK | EN(A,D)4X30L14** | *80MS(N,L)0701412A* | 23600 | 26200 | 17 | 10.5 | 8.5 | 2.04 | 73 | 94 | 212978195
DAY & NIGHT | DLCURAH24ABK | EN(A,D)4X30L14** | *80MS(N,L)0701412A* | 23600 | 26200 | 17 | 10.5 | 8.5 | 2.04 | 73 | 94 | 212978192
HEIL | DLCURAH24ABK | EN(A,D)4X30L14** | *80MS(N,L)0701412A* | 23600 | 26200 | 17 | 10.5 | 8.5 | 2.04 | 73 | 94 | 212978193
COMFORTMAKER | DLCURAH24ABK | EN(A,D)4X30L14** | *80MS(N,L)0701412A* | 23600 | 26200 | 17 | 10.5 | 8.5 | 2.04 | 73 | 94 | 212978191
ARCOAIRE | DLCURAH24ABK | EN(A,D)4X30L14** | *80MS(N,L)0701412A* | 23600 | 26200 | 17 | 10.5 | 8.5 | 2.04 | 73 | 94 | 212978190
AIRQUEST | DLCURAH24ABK | EN(A,D)4X30L14** | *80MS(N,L)0701412A* | 23600 | 26200 | 17 | 10.5 | 8.5 | 2.04 | 73 | 94 | 212978189
PAYNE HEATING AND COOLING | 38MURAQ24AB3* | CNPV*3014AL* | PG80MS(A,L)A36070A** | 23600 | 26200 | 17 | 10.5 | 8.5 | 2.04 | 73 | 94 | 212978188
BRYANT HEATING AND COOLING SYSTEMS | 38MURAQ24AB3* | CNPV*3014AL* | 8(0,1)*SB36070M14*** | 23600 | 26200 | 17 | 10.5 | 8.5 | 2.04 | 73 | 94 | 212978187
GRANDAIRE | WDLCURAH24ABK | WLNC244BA* | WFE*070A036C* | 23200 | 26800 | 17 | 10 | 8.5 | 2.04 | 71 | 92 | 212978185
TEMPSTAR | DLCURAH24ABK | EN(A,D)4X24L17** | *80MS(N,L)0701412A* | 23200 | 26800 | 17 | 10 | 8.5 | 2.14 | 72 | 95 | 212978184
HEIL | DLCURAH24ABK | EN(A,D)4X24L17** | *80MS(N,L)0701412A* | 23200 | 26800 | 17 | 10 | 8.5 | 2.14 | 72 | 95 | 212978181
KEEPRITE | DLCURAH24ABK | EN(A,D)4X24L17** | *80MS(N,L)0701412A* | 23200 | 26800 | 17 | 10 | 8.5 | 2.14 | 72 | 95 | 212978182
SMART COMFORT | DLCURAH24ABK | EN(A,D)4X24L14** | *80MS(N,L)0701412A* | 23200 | 26800 | 17 | 10 | 8.5 | 2.14 | 72 | 95 | 212978171
COMFORTMAKER | DLCURAH24ABK | EN(A,D)4X24L17** | *80MS(N,L)0701412A* | 23200 | 26800 | 17 | 10 | 8.5 | 2.14 | 72 | 95 | 212978179
AIRQUEST | DLCURAH24ABK | EN(A,D)4X24L17** | *80MS(N,L)0701412A* | 23200 | 26800 | 17 | 10 | 8.5 | 2.14 | 72 | 95 | 212978177
PAYNE HEATING AND COOLING | 38MURAQ24AB3* | CNPV*2417AL* | PG80MS(A,L)A36070A** | 23200 | 26800 | 17 | 10 | 8.5 | 2.14 | 72 | 95 | 212978176
BRYANT HEATING AND COOLING SYSTEMS | 38MURAQ24AB3* | CNPV*2417AL* | 8(0,1)*SB36070M14*** | 23200 | 26800 | 17 | 10 | 8.5 | 2.14 | 72 | 95 | 212978175
GRANDAIRE | WDLCURAH24ABK | WLNC244AA* | WFE*070A036C* | 23200 | 26800 | 17 | 10 | 8.5 | 2.14 | 72 | 95 | 212978173
CARRIER | 38MURAQ24AB3* | CNPV*2417AL* | 58S(B,C)*B070M14**12 | 23200 | 26800 | 17 | 10 | 8.5 | 2.14 | 72 | 95 | 212978174
CARRIER | 38MURAQ24AB3* | CNPV*2414AL* | 58S(B,C)*B070M14**12 | 23200 | 26800 | 17 | 10 | 8.5 | 2.14 | 72 | 95 | 212978162
TEMPSTAR | DLCURAH24ABK | EN(A,D)4X24L14** | *80MS(N,L)0701412A* | 23200 | 26800 | 17 | 10 | 8.5 | 2.14 | 72 | 95 | 212978172
KEEPRITE | DLCURAH24ABK | EN(A,D)4X24L14** | *80MS(N,L)0701412A* | 23200 | 26800 | 17 | 10 | 8.5 | 2.14 | 72 | 95 | 212978170
HEIL | DLCURAH24ABK | EN(A,D)4X24L14** | *80MS(N,L)0701412A* | 23200 | 26800 | 17 | 10 | 8.5 | 2.14 | 72 | 95 | 212978169
DAY & NIGHT | DLCURAH24ABK | EN(A,D)4X24L14** | *80MS(N,L)0701412A* | 23200 | 26800 | 17 | 10 | 8.5 | 2.14 | 72 | 95 | 212978168
COMFORTMAKER | DLCURAH24ABK | EN(A,D)4X24L14** | *80MS(N,L)0701412A* | 23200 | 26800 | 17 | 10 | 8.5 | 2.14 | 72 | 95 | 212978167
AIRQUEST | DLCURAH24ABK | EN(A,D)4X24L14** | *80MS(N,L)0701412A* | 23200 | 26800 | 17 | 10 | 8.5 | 2.14 | 72 | 95 | 212978165
ARCOAIRE | DLCURAH24ABK | EN(A,D)4X24L14** | *80MS(N,L)0701412A* | 23200 | 26800 | 17 | 10 | 8.5 | 2.14 | 72 | 95 | 212978166
CARRIER | 38MURAQ24AB3* | CAP**3017AL* | 58S(B,C)*B070M14**12 | 23600 | 26200 | 17.5 | 10 | 8.5 | 2.06 | 73 | 94 | 212978126
PAYNE HEATING AND COOLING | 38MURAQ24AB3* | CNPV*2414AL* | PG80MS(A,L)A36070A** | 23200 | 26800 | 17 | 10 | 8.5 | 2.14 | 72 | 95 | 212978164
BRYANT HEATING AND COOLING SYSTEMS | 38MURAQ24AB3* | CNPV*2414AL* | 8(0,1)*SB36070M14*** | 23200 | 26800 | 17 | 10 | 8.5 | 2.14 | 72 | 95 | 212978163
GRANDAIRE | WDLCURAH24ABK | WLA*374BA* | WFE*070A036C* | 24000 | 25200 | 17.5 | 10 | 8.5 | 2.14 | 77 | 101 | 212978161
SMART COMFORT | DLCURAH24ABK | EA*4X37L17A* | *80MS(N,L)0701412A* | 24000 | 25200 | 17.5 | 10 | 8.5 | 1.86 | 74 | 88 | 212978159
DAY & NIGHT | DLCURAH24ABK | EA*4X37L17A* | *80MS(N,L)0701412A* | 24000 | 25200 | 17.5 | 10 | 8.5 | 1.86 | 74 | 88 | 212978156
HEIL | DLCURAH18ABK | EN(A,D)4X24L17** | *96VSN0401712B* | 17500 | 18600 | 15.5 | 10.5 | 8.5 | 2.3 | 67 | 103 | 212973058
SMART COMFORT | DLCURAH18ABK | EN(A,D)4X24L17** | *96VSN0401712B* | 17500 | 18600 | 15.5 | 10.5 | 8.5 | 2.3 | 67 | 103 | 212973060
DAY & NIGHT | DLCURAH18ABK | EN(A,D)4X24L17** | *96VSN0401712B* | 17500 | 18600 | 15.5 | 10.5 | 8.5 | 2.3 | 67 | 103 | 212973057
COMFORTMAKER | DLCURAH18ABK | EN(A,D)4X24L17** | *96VSN0401712B* | 17500 | 18600 | 15.5 | 10.5 | 8.5 | 2.3 | 67 | 103 | 212973056
AIRQUEST | DLCURAH18ABK | EN(A,D)4X24L17** | *96VSN0401712B* | 17500 | 18600 | 15.5 | 10.5 | 8.5 | 2.3 | 67 | 103 | 212973054
BRYANT HEATING AND COOLING SYSTEMS | 38MURAQ18AB3* | CNPV*2417AL* | 926SB36040V17*** | 17500 | 18600 | 15.5 | 10.5 | 8.5 | 2.3 | 67 | 103 | 212973053
ARCOAIRE | DLCURAH18ABK | EA*4X30L17A* | *96VSN0401712B* | 17400 | 18000 | 16 | 10.5 | 8.5 | 2.24 | 68 | 104 | 212973045
ARCOAIRE | DLCURAH18ABK | EN(A,D)4X24L17** | *96VSN0401712B* | 17500 | 18600 | 15.5 | 10.5 | 8.5 | 2.3 | 67 | 103 | 212973055
CARRIER | 38MURAQ18AB3* | CNPV*2417AL* | 59SP6B040V17**12 | 17500 | 18600 | 15.5 | 10.5 | 8.5 | 2.3 | 67 | 103 | 212973052
TEMPSTAR | DLCURAH18ABK | EA*4X30L17A* | *96VSN0401712B* | 17400 | 18000 | 16 | 10.5 | 8.5 | 2.3 | 69 | 107 | 212973051
KEEPRITE | DLCURAH18ABK | EA*4X30L17A* | *96VSN0401712B* | 17400 | 18000 | 16 | 10.5 | 8.5 | 2.24 | 68 | 104 | 212973049
HEIL | DLCURAH18ABK | EA*4X30L17A* | *96VSN0401712B* | 17400 | 18000 | 16 | 10.5 | 8.5 | 2.24 | 68 | 104 | 212973048
SMART COMFORT | DLCURAH18ABK | EA*4X30L17A* | *96VSN0401712B* | 17400 | 18000 | 16 | 10.5 | 8.5 | 2.24 | 68 | 104 | 212973050
COMFORTMAKER | DLCURAH18ABK | EA*4X30L17A* | *96VSN0401712B* | 17400 | 18000 | 16 | 10.5 | 8.5 | 2.24 | 68 | 104 | 212973046
DAY & NIGHT | DLCURAH18ABK | EA*4X30L17A* | *96VSN0401712B* | 17400 | 18000 | 16 | 10.5 | 8.5 | 2.24 | 68 | 104 | 212973047
BRYANT HEATING AND COOLING SYSTEMS | 38MURAQ18AB3* | CAP**3017AL* | 926SB36040V17*** | 17400 | 18000 | 16 | 10.5 | 8.5 | 2.24 | 68 | 104 | 212973043
AIRQUEST | DLCURAH18ABK | EA*4X30L17A* | *96VSN0401712B* | 17400 | 18000 | 16 | 10.5 | 8.5 | 2.24 | 68 | 104 | 212973044
CARRIER | 38MURAQ18AB3* | CAP**3017AL* | 59SP6B040V17**12 | 17400 | 18000 | 16 | 10.5 | 8.5 | 2.24 | 68 | 104 | 212973042
SMART COMFORT | DLCURAH18ABK | EA*4X25L17A* | *96VSN0401712B* | 17700 | 17800 | 16 | 10.5 | 8.1 | 2.14 | 68 | 100 | 212973040
TEMPSTAR | DLCURAH18ABK | EA*4X25L17A* | *96VSN0401712B* | 17700 | 17800 | 16 | 10.5 | 8.1 | 2.24 | 69 | 106 | 212973041
KEEPRITE | DLCURAH18ABK | EA*4X25L17A* | *96VSN0401712B* | 17700 | 17800 | 16 | 10.5 | 8.1 | 2.14 | 68 | 100 | 212973039
DAY & NIGHT | DLCURAH18ABK | EA*4X25L17A* | *96VSN0401712B* | 17700 | 17800 | 16 | 10.5 | 8.1 | 2.14 | 68 | 100 | 212973037
ARCOAIRE | DLCURAH18ABK | EA*4X25L17A* | *96VSN0401712B* | 17700 | 17800 | 16 | 10.5 | 8.1 | 2.14 | 68 | 100 | 212973035
HEIL | DLCURAH18ABK | EA*4X25L17A* | *96VSN0401712B* | 17700 | 17800 | 16 | 10.5 | 8.1 | 2.14 | 68 | 100 | 212973038
COMFORTMAKER | DLCURAH18ABK | EA*4X25L17A* | *96VSN0401712B* | 17700 | 17800 | 16 | 10.5 | 8.1 | 2.14 | 68 | 100 | 212973036
BRYANT HEATING AND COOLING SYSTEMS | 38MURAQ18AB3* | CAP**2517AL* | 926SB36040V17*** | 17700 | 17800 | 16 | 10.5 | 8.1 | 2.14 | 68 | 100 | 212973033
AIRQUEST | DLCURAH18ABK | EA*4X25L17A* | *96VSN0401712B* | 17700 | 17800 | 16 | 10.5 | 8.1 | 2.14 | 68 | 100 | 212973034
CARRIER | 38MURAQ18AB3* | CAP**2517AL* | 59SP6B040V17**12 | 17700 | 17800 | 16 | 10.5 | 8.1 | 2.14 | 68 | 100 | 212973032
SMART COMFORT | DLCURAH18ABK | EA*4X24L17A* | *96VSN0401712B* | 17200 | 18200 | 16 | 10.5 | 8.5 | 2.34 | 68 | 107 | 212973030
TEMPSTAR | DLCURAH18ABK | EA*4X24L17A* | *96VSN0401712B* | 17200 | 18200 | 16 | 10.5 | 8.5 | 2.14 | 66 | 98 | 212973031
KEEPRITE | DLCURAH18ABK | EA*4X24L17A* | *96VSN0401712B* | 17200 | 18200 | 16 | 10.5 | 8.5 | 2.34 | 68 | 107 | 212973029
HEIL | DLCURAH18ABK | EA*4X24L17A* | *96VSN0401712B* | 17200 | 18200 | 16 | 10.5 | 8.5 | 2.34 | 68 | 107 | 212973028
DAY & NIGHT | DLCURAH18ABK | EA*4X24L17A* | *96VSN0401712B* | 17200 | 18200 | 16 | 10.5 | 8.5 | 2.34 | 68 | 107 | 212973027
COMFORTMAKER | DLCURAH18ABK | EA*4X24L17A* | *96VSN0401712B* | 17200 | 18200 | 16 | 10.5 | 8.5 | 2.34 | 68 | 107 | 212973026
ARCOAIRE | DLCURAH18ABK | EA*4X24L17A* | *96VSN0401712B* | 17200 | 18200 | 16 | 10.5 | 8.5 | 2.34 | 68 | 107 | 212973025
CARRIER | 38MURAQ18AB3* | CAP**2417AL* | 59SP6B040V17**12 | 17200 | 18200 | 16 | 10.5 | 8.5 | 2.34 | 68 | 107 | 212973022
AIRQUEST | DLCURAH18ABK | EA*4X24L17A* | *96VSN0401712B* | 17200 | 18200 | 16 | 10.5 | 8.5 | 2.34 | 68 | 107 | 212973024
BRYANT HEATING AND COOLING SYSTEMS | 38MURAQ18AB3* | CAP**2417AL* | 926SB36040V17*** | 17200 | 18200 | 16 | 10.5 | 8.5 | 2.34 | 68 | 107 | 212973023
DAY & NIGHT | DLCURAH18ABK | EN(A,D)4X30L17** | *96VSN0601412B* | 17500 | 18000 | 16.5 | 11 | 8.1 | 2.24 | 68 | 104 | 212973397
TEMPSTAR | DLCURAH18ABK | EA*4X19L17A* | *96VSN0401712B* | 17700 | 17800 | 16 | 10.5 | 8.1 | 2.34 | 69 | 109 | 212973021
GRANDAIRE | WDLCURAH36ABK | WLA*484DA* | WFE*135D060C* | 35800 | 37800 | 16.5 | 10 | 8.5 | 2 | 77 | 93 | 212981216
BRYANT HEATING AND COOLING SYSTEMS | 38MURAQ36AB3* | CAP**4824AL* | 8(0,1)*SB60135M24*** | 35800 | 37800 | 16.5 | 10 | 8.5 | 2.02 | 77 | 92 | 212981207
TEMPSTAR | DLCURAH36ABK | EA*4X48L24A* | *80MS(N,L)1352420A* | 35800 | 37800 | 16.5 | 10 | 8.5 | 2.02 | 77 | 92 | 212981215
DAY & NIGHT | DLCURAH36ABK | EA*4X48L24A* | *80MS(N,L)1352420A* | 35800 | 37800 | 16.5 | 10 | 8.5 | 2.02 | 77 | 92 | 212981212
KEEPRITE | DLCURAH36ABK | EA*4X48L24A* | *80MS(N,L)1352420A* | 35800 | 37800 | 16.5 | 10 | 8.5 | 2.02 | 77 | 92 | 212981214
COMFORTMAKER | DLCURAH36ABK | EA*4X48L24A* | *80MS(N,L)1352420A* | 35800 | 37800 | 16.5 | 10 | 8.5 | 2.02 | 77 | 92 | 212981211
ARCOAIRE | DLCURAH36ABK | EA*4X48L24A* | *80MS(N,L)1352420A* | 35800 | 37800 | 16.5 | 10 | 8.5 | 2.02 | 77 | 92 | 212981210
CARRIER | 38MURAQ36AB3* | CAP**4824AL* | 58S(B,C)*B135M24**20 | 35800 | 37800 | 16.5 | 10 | 8.5 | 2.02 | 77 | 92 | 212981206
PAYNE HEATING AND COOLING | 38MURAQ36AB3* | CAP**4824AL* | PG80MS(A,L)A60135D** | 35800 | 37800 | 16.5 | 10 | 8.5 | 2.02 | 77 | 92 | 212981208
COMFORTMAKER | DLCURAH24ABK | EA*4X36L17A* | *80MS(N,L)0701712A* | 23600 | 26000 | 17.5 | 10 | 8.5 | 2.02 | 73 | 93 | 212978658
AIRQUEST | DLCURAH24ABK | EA*4X36L17A* | *80MS(N,L)0701712A* | 23600 | 26000 | 17.5 | 10 | 8.5 | 2.02 | 73 | 93 | 212978656
PAYNE HEATING AND COOLING | 38MURAQ24AB3* | CAP**3617AL* | PG80MS(A,L)A36070B** | 23600 | 26000 | 17.5 | 10 | 8.5 | 2.02 | 73 | 93 | 212978655
CARRIER | 38MURAQ24AB3* | CAP**3617AL* | 58S(B,C)*B070M17**12 | 23600 | 26000 | 17.5 | 10 | 8.5 | 2.02 | 73 | 93 | 212978653
BRYANT HEATING AND COOLING SYSTEMS | 38MURAQ24AB3* | CAP**3617AL* | 8(0,1)*SB36070M17*** | 23600 | 26000 | 17.5 | 10 | 8.5 | 2.02 | 73 | 93 | 212978654
TEMPSTAR | DLCURAH24ABK | EA*4X30L17A* | *80MS(N,L)0701712A* | 23400 | 26200 | 17.5 | 10 | 8.5 | 2.1 | 73 | 95 | 212978651
GRANDAIRE | WDLCURAH24ABK | WLA*304BA* | WFE*070B036C* | 23400 | 26200 | 17.5 | 10 | 8.5 | 2.02 | 73 | 92 | 212978652
KEEPRITE | DLCURAH24ABK | EA*4X30L17A* | *80MS(N,L)0701712A* | 23400 | 26200 | 17.5 | 10 | 8.5 | 2.1 | 73 | 95 | 212978650
DAY & NIGHT | DLCURAH24ABK | EA*4X30L17A* | *80MS(N,L)0701712A* | 23400 | 26200 | 17.5 | 10 | 8.5 | 2.1 | 73 | 95 | 212978648
HEIL | DLCURAH24ABK | EA*4X30L17A* | *80MS(N,L)0701712A* | 23400 | 26200 | 17.5 | 10 | 8.5 | 2.1 | 73 | 95 | 212978649
ARCOAIRE | DLCURAH24ABK | EA*4X30L17A* | *80MS(N,L)0701712A* | 23400 | 26200 | 17.5 | 10 | 8.5 | 2.1 | 73 | 95 | 212978646
COMFORTMAKER | DLCURAH24ABK | EA*4X30L17A* | *80MS(N,L)0701712A* | 23400 | 26200 | 17.5 | 10 | 8.5 | 2.1 | 73 | 95 | 212978647
AIRQUEST | DLCURAH24ABK | EA*4X30L17A* | *80MS(N,L)0701712A* | 23400 | 26200 | 17.5 | 10 | 8.5 | 2.1 | 73 | 95 | 212978645
PAYNE HEATING AND COOLING | 38MURAQ24AB3* | CAP**3017AL* | PG80MS(A,L)A36070B** | 23400 | 26200 | 17.5 | 10 | 8.5 | 2.1 | 73 | 95 | 212978644
BRYANT HEATING AND COOLING SYSTEMS | 38MURAQ24AB3* | CAP**3017AL* | 8(0,1)*SB36070M17*** | 23400 | 26200 | 17.5 | 10 | 8.5 | 2.1 | 73 | 95 | 212978643
GRANDAIRE | WDLCURAH24ABK | WLA*254BA* | WFE*070B036C* | 24400 | 25200 | 17.5 | 10.5 | 8.5 | 2.1 | 75 | 99 | 212978641
CARRIER | 38MURAQ24AB3* | CAP**3017AL* | 58S(B,C)*B070M17**12 | 23400 | 26200 | 17.5 | 10 | 8.5 | 2.1 | 73 | 95 | 212978642
TEMPSTAR | DLCURAH24ABK | EA*4X25L17A* | *80MS(N,L)0701712A* | 24400 | 25200 | 17.5 | 10.5 | 8.5 | 1.82 | 74 | 86 | 212978640
KEEPRITE | DLCURAH24ABK | EA*4X25L17A* | *80MS(N,L)0701712A* | 24400 | 25200 | 17.5 | 10.5 | 8.5 | 1.82 | 74 | 86 | 212978639
HEIL | DLCURAH24ABK | EA*4X25L17A* | *80MS(N,L)0701712A* | 24400 | 25200 | 17.5 | 10.5 | 8.5 | 1.82 | 74 | 86 | 212978638
COMFORTMAKER | DLCURAH24ABK | EA*4X25L17A* | *80MS(N,L)0701712A* | 24400 | 25200 | 17.5 | 10.5 | 8.5 | 1.82 | 74 | 86 | 212978636
BRYANT HEATING AND COOLING SYSTEMS | 38MURAQ24AB3* | CAP**2517AL* | 8(0,1)*SB36070M17*** | 24400 | 25200 | 17.5 | 10.5 | 8.5 | 1.82 | 74 | 86 | 212978632
CARRIER | 38MURAQ24AB3* | CAP**2517AL* | 58S(B,C)*B070M17**12 | 24400 | 25200 | 17.5 | 10.5 | 8.5 | 1.82 | 74 | 86 | 212978631
PAYNE HEATING AND COOLING | 38MURAQ24AB3* | CAP**2517AL* | PG80MS(A,L)A36070B** | 24400 | 25200 | 17.5 | 10.5 | 8.5 | 1.82 | 74 | 86 | 212978633
GRANDAIRE | WDLCURAH24ABK | WLA*244BA* | WFE*070B036C* | 23600 | 27000 | 17 | 10 | 9 | 1.82 | 69 | 80 | 212978630
TEMPSTAR | DLCURAH24ABK | EA*4X24L17A* | *80MS(N,L)0701712A* | 23600 | 27000 | 17 | 10 | 9 | 2.16 | 72 | 96 | 212978629
KEEPRITE | DLCURAH24ABK | EA*4X24L17A* | *80MS(N,L)0701712A* | 23600 | 27000 | 17 | 10 | 9 | 2.16 | 72 | 96 | 212978628
CARRIER | 38MURAQ18AB3* | CNPV*3017AL* | 58S(B,C)*B070M17**12 | 17700 | 18200 | 16.5 | 11 | 8.1 | 2.24 | 68 | 102 | 212978796
DAY & NIGHT | DLCURAH24ABK | EA*4X24L17A* | *80MS(N,L)0701712A* | 23600 | 27000 | 17 | 10 | 9 | 2.16 | 72 | 96 | 212978626
HEIL | DLCURAH24ABK | EA*4X24L17A* | *80MS(N,L)0701712A* | 23600 | 27000 | 17 | 10 | 9 | 2.16 | 72 | 96 | 212978627
ARCOAIRE | DLCURAH24ABK | EA*4X24L17A* | *80MS(N,L)0701712A* | 23600 | 27000 | 17 | 10 | 9 | 2.16 | 72 | 96 | 212978624
COMFORTMAKER | DLCURAH24ABK | EA*4X24L17A* | *80MS(N,L)0701712A* | 23600 | 27000 | 17 | 10 | 9 | 2.16 | 72 | 96 | 212978625
BRYANT HEATING AND COOLING SYSTEMS | 38MURAQ24AB3* | CAP**2417AL* | 8(0,1)*SB36070M17*** | 23600 | 27000 | 17 | 10 | 9 | 2.16 | 72 | 96 | 212978621
PAYNE HEATING AND COOLING | 38MURAQ24AB3* | CAP**2417AL* | PG80MS(A,L)A36070B** | 23600 | 27000 | 17 | 10 | 9 | 2.16 | 72 | 96 | 212978622
AIRQUEST | DLCURAH24ABK | EA*4X24L17A* | *80MS(N,L)0701712A* | 23600 | 27000 | 17 | 10 | 9 | 2.16 | 72 | 96 | 212978623
CARRIER | 38MURAQ24AB3* | CAP**2417AL* | 58S(B,C)*B070M17**12 | 23600 | 27000 | 17 | 10 | 9 | 2.16 | 72 | 96 | 212978620
GRANDAIRE | WDLCURAH18ABK | WLNC244BA* | WFE*070B036C* | 17400 | 18400 | 16.5 | 11 | 8.5 | 2.24 | 67 | 101 | 212978795
GRANDAIRE | WDLCURAH24ABK | WLA*374BA* | WFST080B048A* | 24200 | 25800 | 17 | 10 | 8.5 | 1.78 | 72 | 82 | 212976069
TEMPSTAR | DLCURAH24ABK | EA*4X37L17A* | *96VTN0801716B* | 24200 | 25800 | 17 | 10 | 8.5 | 1.84 | 74 | 86 | 212976068
SMART COMFORT | DLCURAH24ABK | EA*4X37L17A* | *96VTN0801716B* | 24200 | 25800 | 17 | 10 | 8.5 | 1.84 | 74 | 86 | 212976067
KEEPRITE | DLCURAH24ABK | EA*4X37L17A* | *96VTN0801716B* | 24200 | 25800 | 17 | 10 | 8.5 | 1.84 | 74 | 86 | 212976066
HEIL | DLCURAH24ABK | EA*4X37L17A* | *96VTN0801716B* | 24200 | 25800 | 17 | 10 | 8.5 | 1.84 | 74 | 86 | 212976065
DAY & NIGHT | DLCURAH24ABK | EA*4X37L17A* | *96VTN0801716B* | 24200 | 25800 | 17 | 10 | 8.5 | 1.84 | 74 | 86 | 212976064
COMFORTMAKER | DLCURAH24ABK | EA*4X37L17A* | *96VTN0801716B* | 24200 | 25800 | 17 | 10 | 8.5 | 1.84 | 74 | 86 | 212976063
ARCOAIRE | DLCURAH24ABK | EA*4X37L17A* | *96VTN0801716B* | 24200 | 25800 | 17 | 10 | 8.5 | 1.84 | 74 | 86 | 212976062
AIRQUEST | DLCURAH24ABK | EA*4X37L17A* | *96VTN0801716B* | 24200 | 25800 | 17 | 10 | 8.5 | 1.84 | 74 | 86 | 212976061
PAYNE HEATING AND COOLING | 38MURAQ24AB3* | CAP**3717AL* | PG96VTAB48080B** | 24200 | 25800 | 17 | 10 | 8.5 | 1.84 | 74 | 86 | 212976060
CARRIER | 38MURAQ24AB3* | CAP**3717AL* | GG96VTAB48080B** | 24200 | 25800 | 17 | 10 | 8.5 | 1.84 | 74 | 86 | 212976058
BRYANT HEATING AND COOLING SYSTEMS | 38MURAQ24AB3* | CAP**3717AL* | 926TC48080V17*** | 24200 | 25800 | 17 | 10 | 8.5 | 1.84 | 74 | 86 | 212976059
CARRIER | 38MURAQ24AB3* | CAP**3717AL* | 59TP6C080V17**16 | 24200 | 25800 | 17 | 10 | 8.5 | 1.84 | 74 | 86 | 212976057
GRANDAIRE | WDLCURAH24ABK | WLA*364CA* | WFST080B048A* | 23600 | 26200 | 17 | 10 | 8.5 | 1.84 | 73 | 85 | 212976056
SMART COMFORT | DLCURAH24ABK | EA*4X36L21A* | *96VTN0801716B* | 23600 | 26200 | 17 | 10 | 8.5 | 2 | 73 | 92 | 212976054
TEMPSTAR | DLCURAH24ABK | EA*4X36L21A* | *96VTN0801716B* | 23600 | 26200 | 17 | 10 | 8.5 | 2 | 73 | 92 | 212976055
KEEPRITE | DLCURAH24ABK | EA*4X36L21A* | *96VTN0801716B* | 23600 | 26200 | 17 | 10 | 8.5 | 2 | 73 | 92 | 212976053
ARCOAIRE | DLCURAH24ABK | EA*4X36L21A* | *96VTN0801716B* | 23600 | 26200 | 17 | 10 | 8.5 | 2 | 73 | 92 | 212976049
HEIL | DLCURAH24ABK | EA*4X36L21A* | *96VTN0801716B* | 23600 | 26200 | 17 | 10 | 8.5 | 2 | 73 | 92 | 212976052
COMFORTMAKER | DLCURAH24ABK | EA*4X36L21A* | *96VTN0801716B* | 23600 | 26200 | 17 | 10 | 8.5 | 2 | 73 | 92 | 212976050
DAY & NIGHT | DLCURAH24ABK | EA*4X36L21A* | *96VTN0801716B* | 23600 | 26200 | 17 | 10 | 8.5 | 2 | 73 | 92 | 212976051
AIRQUEST | DLCURAH24ABK | EA*4X36L21A* | *96VTN0801716B* | 23600 | 26200 | 17 | 10 | 8.5 | 2 | 73 | 92 | 212976048
PAYNE HEATING AND COOLING | 38MURAQ24AB3* | CAP**3621AL* | PG96VTAB48080B** | 23600 | 26200 | 17 | 10 | 8.5 | 2 | 73 | 92 | 212976047
CARRIER | 38MURAQ24AB3* | CAP**3621AL* | 59TP6C080V17**16 | 23600 | 26200 | 17 | 10 | 8.5 | 2 | 73 | 92 | 212976044
GRANDAIRE | WDLCURAH24ABK | WLA*364BA* | WFST080B048A* | 23600 | 26000 | 17 | 10 | 8.5 | 2 | 73 | 92 | 212976043
CARRIER | 38MURAQ24AB3* | CAP**3621AL* | GG96VTAB48080B** | 23600 | 26200 | 17 | 10 | 8.5 | 2 | 73 | 92 | 212976045
TEMPSTAR | DLCURAH24ABK | EA*4X36L17A* | *96VTN0801716B* | 23600 | 26000 | 17 | 10 | 8.5 | 2.02 | 73 | 93 | 212976042
SMART COMFORT | DLCURAH24ABK | EA*4X36L17A* | *96VTN0801716B* | 23600 | 26000 | 17 | 10 | 8.5 | 2.02 | 73 | 93 | 212976041
KEEPRITE | DLCURAH24ABK | EA*4X36L17A* | *96VTN0801716B* | 23600 | 26000 | 17 | 10 | 8.5 | 2.02 | 73 | 93 | 212976040
HEIL | DLCURAH24ABK | EA*4X36L17A* | *96VTN0801716B* | 23600 | 26000 | 17 | 10 | 8.5 | 2.02 | 73 | 93 | 212976039
COMFORTMAKER | DLCURAH24ABK | EA*4X36L17A* | *96VTN0801716B* | 23600 | 26000 | 17 | 10 | 8.5 | 2.02 | 73 | 93 | 212976037
DAY & NIGHT | DLCURAH24ABK | EA*4X36L17A* | *96VTN0801716B* | 23600 | 26000 | 17 | 10 | 8.5 | 2.02 | 73 | 93 | 212976038
ARCOAIRE | DLCURAH24ABK | EA*4X36L17A* | *96VTN0801716B* | 23600 | 26000 | 17 | 10 | 8.5 | 2.02 | 73 | 93 | 212976036
AIRQUEST | DLCURAH24ABK | EA*4X36L17A* | *96VTN0801716B* | 23600 | 26000 | 17 | 10 | 8.5 | 2.02 | 73 | 93 | 212976035
BRYANT HEATING AND COOLING SYSTEMS | 38MURAQ24AB3* | CAP**3617AL* | 926TC48080V17*** | 23600 | 26000 | 17 | 10 | 8.5 | 2.02 | 73 | 93 | 212976033
PAYNE HEATING AND COOLING | 38MURAQ24AB3* | CAP**3617AL* | PG96VTAB48080B** | 23600 | 26000 | 17 | 10 | 8.5 | 2.02 | 73 | 93 | 212976034
CARRIER | 38MURAQ24AB3* | CAP**3617AL* | GG96VTAB48080B** | 23600 | 26000 | 17 | 10 | 8.5 | 2.02 | 73 | 93 | 212976032
CARRIER | 38MURAQ24AB3* | CAP**3617AL* | 59TP6C080V17**16 | 23600 | 26000 | 17 | 10 | 8.5 | 2.02 | 73 | 93 | 212976031
GRANDAIRE | WDLCURAH24ABK | WLA*304BA* | WFST080B048A* | 23400 | 26200 | 17 | 10 | 8.5 | 2.02 | 73 | 92 | 212976030
TEMPSTAR | DLCURAH24ABK | EA*4X30L17A* | *96VTN0801716B* | 23400 | 26200 | 17 | 10 | 8.5 | 2.08 | 73 | 95 | 212976029
HEIL | DLCURAH24ABK | EA*4X24L14A* | *96VSN0601412B* | 23200 | 26800 | 16.5 | 10 | 8.5 | 2.3 | 72 | 101 | 212973528
ARCOAIRE | DLCURAH24ABK | EA*4X24L14A* | *96VSN0601412B* | 23200 | 26800 | 16.5 | 10 | 8.5 | 2.3 | 72 | 101 | 212973525
AIRQUEST | DLCURAH24ABK | EA*4X24L14A* | *96VSN0601412B* | 23200 | 26800 | 16.5 | 10 | 8.5 | 2.3 | 72 | 101 | 212973524
BRYANT HEATING AND COOLING SYSTEMS | 38MURAQ24AB3* | CAP**2414AL* | 926SB36060V14*** | 23200 | 26800 | 16.5 | 10 | 8.5 | 2.3 | 72 | 101 | 212973523
COMFORTMAKER | DLCURAH24ABK | EA*4X24L14A* | *96VSN0601412B* | 23200 | 26800 | 16.5 | 10 | 8.5 | 2.3 | 72 | 101 | 212973526
CARRIER | 38MURAQ24AB3* | CAP**2414AL* | 59SP6B060V14**12 | 23200 | 26800 | 16.5 | 10 | 8.5 | 2.3 | 72 | 101 | 212973522
DAY & NIGHT | DLCURAH18ABK | EA*4X25L17A* | *80MS(N,L)0701712A* | 18000 | 17800 | 17 | 11 | 8.5 | 2.14 | 68 | 99 | 212978769
HEIL | DLCURAH24ABK | EA*4X37L17A* | *80MS(N,L)0701412A* | 24000 | 25200 | 17.5 | 10 | 8.5 | 1.86 | 74 | 88 | 212978157
COMFORTMAKER | DLCURAH24ABK | EA*4X36L17A* | *80MS(N,L)0701412A* | 23600 | 26200 | 17.5 | 10 | 8.5 | 2 | 73 | 91 | 212978143
COMFORTMAKER | DLCURAH24ABK | EA*4X37L17A* | *80MS(N,L)0701412A* | 24000 | 25200 | 17.5 | 10 | 8.5 | 1.86 | 74 | 88 | 212978155
ARCOAIRE | DLCURAH24ABK | EA*4X37L17A* | *80MS(N,L)0701412A* | 24000 | 25200 | 17.5 | 10 | 8.5 | 1.86 | 74 | 88 | 212978154
PAYNE HEATING AND COOLING | 38MURAQ24AB3* | CAP**3717AL* | PG80MS(A,L)A36070A** | 24000 | 25200 | 17.5 | 10 | 8.5 | 1.86 | 74 | 88 | 212978152
AIRQUEST | DLCURAH24ABK | EA*4X37L17A* | *80MS(N,L)0701412A* | 24000 | 25200 | 17.5 | 10 | 8.5 | 1.86 | 74 | 88 | 212978153
CARRIER | 38MURAQ24AB3* | CAP**3717AL* | 58S(B,C)*B070M14**12 | 24000 | 25200 | 17.5 | 10 | 8.5 | 1.86 | 74 | 88 | 212978150
BRYANT HEATING AND COOLING SYSTEMS | 38MURAQ24AB3* | CAP**3717AL* | 8(0,1)*SB36070M14*** | 24000 | 25200 | 17.5 | 10 | 8.5 | 1.86 | 74 | 88 | 212978151
GRANDAIRE | WDLCURAH24ABK | WLA*364BA* | WFE*070A036C* | 23600 | 26200 | 17.5 | 10 | 8.5 | 1.86 | 71 | 85 | 212978149
TEMPSTAR | DLCURAH24ABK | EA*4X36L17A* | *80MS(N,L)0701412A* | 23600 | 26200 | 17.5 | 10 | 8.5 | 2 | 73 | 91 | 212978148
SMART COMFORT | DLCURAH24ABK | EA*4X36L17A* | *80MS(N,L)0701412A* | 23600 | 26200 | 17.5 | 10 | 8.5 | 2 | 73 | 91 | 212978147
KEEPRITE | DLCURAH24ABK | EA*4X36L17A* | *80MS(N,L)0701412A* | 23600 | 26200 | 17.5 | 10 | 8.5 | 2 | 73 | 91 | 212978146
HEIL | DLCURAH24ABK | EA*4X36L17A* | *80MS(N,L)0701412A* | 23600 | 26200 | 17.5 | 10 | 8.5 | 2 | 73 | 91 | 212978145
DAY & NIGHT | DLCURAH24ABK | EA*4X36L17A* | *80MS(N,L)0701412A* | 23600 | 26200 | 17.5 | 10 | 8.5 | 2 | 73 | 91 | 212978144
ARCOAIRE | DLCURAH24ABK | EA*4X36L17A* | *80MS(N,L)0701412A* | 23600 | 26200 | 17.5 | 10 | 8.5 | 2 | 73 | 91 | 212978142
AIRQUEST | DLCURAH24ABK | EA*4X36L17A* | *80MS(N,L)0701412A* | 23600 | 26200 | 17.5 | 10 | 8.5 | 2 | 73 | 91 | 212978141
BRYANT HEATING AND COOLING SYSTEMS | 38MURAQ24AB3* | CAP**3617AL* | 8(0,1)*SB36070M14*** | 23600 | 26200 | 17.5 | 10 | 8.5 | 2 | 73 | 91 | 212978139
CARRIER | 38MURAQ24AB3* | CAP**3617AL* | 58S(B,C)*B070M14**12 | 23600 | 26200 | 17.5 | 10 | 8.5 | 2 | 73 | 91 | 212978138
GRANDAIRE | WDLCURAH24ABK | WLA*304BA* | WFE*070A036C* | 23600 | 26200 | 17.5 | 10 | 8.5 | 2 | 73 | 91 | 212978137
TEMPSTAR | DLCURAH24ABK | EA*4X30L17A* | *80MS(N,L)0701412A* | 23600 | 26200 | 17.5 | 10 | 8.5 | 2.06 | 73 | 94 | 212978136
BRYANT HEATING AND COOLING SYSTEMS | 38MURAQ24AB3* | CAP**3014AL* | 8(0,1)*SB36070M14*** | 23400 | 26200 | 17 | 10 | 8.5 | 2.08 | 73 | 95 | 212978115
KEEPRITE | DLCURAH24ABK | EA*4X30L17A* | *80MS(N,L)0701412A* | 23600 | 26200 | 17.5 | 10 | 8.5 | 2.06 | 73 | 94 | 212978134
HEIL | DLCURAH24ABK | EA*4X30L17A* | *80MS(N,L)0701412A* | 23600 | 26200 | 17.5 | 10 | 8.5 | 2.06 | 73 | 94 | 212978133
SMART COMFORT | DLCURAH24ABK | EA*4X30L17A* | *80MS(N,L)0701412A* | 23600 | 26200 | 17.5 | 10 | 8.5 | 2.06 | 73 | 94 | 212978135
DAY & NIGHT | DLCURAH24ABK | EA*4X30L17A* | *80MS(N,L)0701412A* | 23600 | 26200 | 17.5 | 10 | 8.5 | 2.06 | 73 | 94 | 212978132
COMFORTMAKER | DLCURAH24ABK | EA*4X30L17A* | *80MS(N,L)0701412A* | 23600 | 26200 | 17.5 | 10 | 8.5 | 2.06 | 73 | 94 | 212978131
ARCOAIRE | DLCURAH24ABK | EA*4X30L17A* | *80MS(N,L)0701412A* | 23600 | 26200 | 17.5 | 10 | 8.5 | 2.06 | 73 | 94 | 212978130
PAYNE HEATING AND COOLING | 38MURAQ24AB3* | CAP**3017AL* | PG80MS(A,L)A36070A** | 23600 | 26200 | 17.5 | 10 | 8.5 | 2.06 | 73 | 94 | 212978128
BRYANT HEATING AND COOLING SYSTEMS | 38MURAQ24AB3* | CAP**3017AL* | 8(0,1)*SB36070M14*** | 23600 | 26200 | 17.5 | 10 | 8.5 | 2.06 | 73 | 94 | 212978127
AIRQUEST | DLCURAH24ABK | EA*4X30L17A* | *80MS(N,L)0701412A* | 23600 | 26200 | 17.5 | 10 | 8.5 | 2.06 | 73 | 94 | 212978129
GRANDAIRE | WDLCURAH24ABK | WLA*304AA* | WFE*070A036C* | 23400 | 26200 | 17 | 10 | 8.5 | 2.06 | 73 | 94 | 212978125
SMART COMFORT | DLCURAH24ABK | EA*4X30L14A* | *80MS(N,L)0701412A* | 23400 | 26200 | 17 | 10 | 8.5 | 2.08 | 73 | 95 | 212978123
KEEPRITE | DLCURAH24ABK | EA*4X30L14A* | *80MS(N,L)0701412A* | 23400 | 26200 | 17 | 10 | 8.5 | 2.08 | 73 | 95 | 212978122
TEMPSTAR | DLCURAH24ABK | EA*4X30L14A* | *80MS(N,L)0701412A* | 23400 | 26200 | 17 | 10 | 8.5 | 2.08 | 73 | 95 | 212978124
HEIL | DLCURAH24ABK | EA*4X30L14A* | *80MS(N,L)0701412A* | 23400 | 26200 | 17 | 10 | 8.5 | 2.08 | 73 | 95 | 212978121
HEIL | DLCURAH24ABK | EA*4X25L17A* | *80MS(N,L)0701412A* | 24200 | 25200 | 17.5 | 10.5 | 8.5 | 1.82 | 74 | 87 | 212978109
DAY & NIGHT | DLCURAH24ABK | EA*4X30L14A* | *80MS(N,L)0701412A* | 23400 | 26200 | 17 | 10 | 8.5 | 2.08 | 73 | 95 | 212978120
ARCOAIRE | DLCURAH24ABK | EA*4X30L14A* | *80MS(N,L)0701412A* | 23400 | 26200 | 17 | 10 | 8.5 | 2.08 | 73 | 95 | 212978118
AIRQUEST | DLCURAH24ABK | EA*4X30L14A* | *80MS(N,L)0701412A* | 23400 | 26200 | 17 | 10 | 8.5 | 2.08 | 73 | 95 | 212978117
SMART COMFORT | DLCURAH18ABK | EA*4X19L17A* | *96VSN0401712B* | 17700 | 17800 | 16 | 10.5 | 8.1 | 2.16 | 68 | 101 | 212973020
KEEPRITE | DLCURAH18ABK | EA*4X19L17A* | *96VSN0401712B* | 17700 | 17800 | 16 | 10.5 | 8.1 | 2.16 | 68 | 101 | 212973019
HEIL | DLCURAH18ABK | EA*4X19L17A* | *96VSN0401712B* | 17700 | 17800 | 16 | 10.5 | 8.1 | 2.16 | 68 | 101 | 212973018
COMFORTMAKER | DLCURAH18ABK | EA*4X19L17A* | *96VSN0401712B* | 17700 | 17800 | 16 | 10.5 | 8.1 | 2.16 | 68 | 101 | 212973016
DAY & NIGHT | DLCURAH18ABK | EA*4X19L17A* | *96VSN0401712B* | 17700 | 17800 | 16 | 10.5 | 8.1 | 2.16 | 68 | 101 | 212973017
ARCOAIRE | DLCURAH18ABK | EA*4X19L17A* | *96VSN0401712B* | 17700 | 17800 | 16 | 10.5 | 8.1 | 2.16 | 68 | 101 | 212973015
AIRQUEST | DLCURAH18ABK | EA*4X19L17A* | *96VSN0401712B* | 17700 | 17800 | 16 | 10.5 | 8.1 | 2.16 | 68 | 101 | 212973014
BRYANT HEATING AND COOLING SYSTEMS | 38MURAQ18AB3* | CAP**1917AL* | 926SB36040V17*** | 17700 | 17800 | 16 | 10.5 | 8.1 | 2.16 | 68 | 101 | 212973013
SMART COMFORT | DLCURAH24ABK | EN(A,D,W)4X36L17** | *96VSN0401410B* | 23400 | 26400 | 16 | 10 | 8.1 | 2.02 | 73 | 93 | 212973010
KEEPRITE | DLCURAH24ABK | EN(A,D,W)4X36L17** | *96VSN0401410B* | 23400 | 26400 | 16 | 10 | 8.1 | 2.02 | 73 | 93 | 212973009
DAY & NIGHT | DLCURAH24ABK | EN(A,D,W)4X36L17** | *96VSN0401410B* | 23400 | 26400 | 16 | 10 | 8.1 | 2.02 | 73 | 93 | 212973007
HEIL | DLCURAH24ABK | EN(A,D,W)4X36L17** | *96VSN0401410B* | 23400 | 26400 | 16 | 10 | 8.1 | 2.02 | 73 | 93 | 212973008
COMFORTMAKER | DLCURAH24ABK | EN(A,D,W)4X36L17** | *96VSN0401410B* | 23400 | 26400 | 16 | 10 | 8.1 | 2.02 | 73 | 93 | 212973006
AIRQUEST | DLCURAH24ABK | EN(A,D,W)4X36L17** | *96VSN0401410B* | 23400 | 26400 | 16 | 10 | 8.1 | 2.02 | 73 | 93 | 212973004
CARRIER | 38MURAQ24AB3* | CNPV*3617AL* | 59SP6B040V14**10 | 23400 | 26400 | 16 | 10 | 8.1 | 2.02 | 73 | 93 | 212973002
ARCOAIRE | DLCURAH24ABK | EN(A,D,W)4X36L17** | *96VSN0401410B* | 23400 | 26400 | 16 | 10 | 8.1 | 2.02 | 73 | 93 | 212973005
KEEPRITE | DLCURAH18ABK | EN(A,D)4X24L17** | *96VSN0401712B* | 17500 | 18600 | 15.5 | 10.5 | 8.5 | 2.3 | 67 | 103 | 212973059
TEMPSTAR | DLCURAH18ABK | EN(A,D)4X24L17** | *96VSN0401712B* | 17500 | 18600 | 15.5 | 10.5 | 8.5 | 2.22 | 66 | 100 | 212973061
CARRIER | 38MURAQ24AB3* | CNPV*3621AL* | 58S(B,C)*B090M21**16 | 23800 | 26400 | 17 | 10.5 | 8.5 | 2 | 72 | 91 | 212980277
BRYANT HEATING AND COOLING SYSTEMS | 38MURAQ24AB3* | CAP**3621AL* | 8(0,1)*SB48090M21*** | 23400 | 26000 | 17.5 | 10 | 8.5 | 2.04 | 73 | 94 | 212980256
TEMPSTAR | DLCURAH24ABK | EA*4X37L21A* | *80MS(N,L)0902116A* | 24400 | 25200 | 17.5 | 10.5 | 8.5 | 1.8 | 74 | 84 | 212980275
HEIL | DLCURAH24ABK | EA*4X37L21A* | *80MS(N,L)0902116A* | 24400 | 25200 | 17.5 | 10.5 | 8.5 | 1.8 | 74 | 84 | 212980273
DAY & NIGHT | DLCURAH24ABK | EA*4X37L21A* | *80MS(N,L)0902116A* | 24400 | 25200 | 17.5 | 10.5 | 8.5 | 1.8 | 74 | 84 | 212980272
KEEPRITE | DLCURAH24ABK | EA*4X37L21A* | *80MS(N,L)0902116A* | 24400 | 25200 | 17.5 | 10.5 | 8.5 | 1.8 | 74 | 84 | 212980274
COMFORTMAKER | DLCURAH24ABK | EA*4X37L21A* | *80MS(N,L)0902116A* | 24400 | 25200 | 17.5 | 10.5 | 8.5 | 1.8 | 74 | 84 | 212980271
AIRQUEST | DLCURAH24ABK | EA*4X37L21A* | *80MS(N,L)0902116A* | 24400 | 25200 | 17.5 | 10.5 | 8.5 | 1.8 | 74 | 84 | 212980269
PAYNE HEATING AND COOLING | 38MURAQ24AB3* | CAP**3721AL* | PG80MS(A,L)A48090C** | 24400 | 25200 | 17.5 | 10.5 | 8.5 | 1.8 | 74 | 84 | 212980268
CARRIER | 38MURAQ24AB3* | CAP**3721AL* | 58S(B,C)*B090M21**16 | 24400 | 25200 | 17.5 | 10.5 | 8.5 | 1.8 | 74 | 84 | 212980266
BRYANT HEATING AND COOLING SYSTEMS | 38MURAQ24AB3* | CAP**3721AL* | 8(0,1)*SB48090M21*** | 24400 | 25200 | 17.5 | 10.5 | 8.5 | 1.8 | 74 | 84 | 212980267
GRANDAIRE | WDLCURAH24ABK | WLA*364CA* | WFE*090C048C* | 23400 | 26000 | 17.5 | 10 | 8.5 | 1.8 | 72 | 82 | 212980265
HEIL | DLCURAH24ABK | EA*4X36L21A* | *80MS(N,L)0902116A* | 23400 | 26000 | 17.5 | 10 | 8.5 | 2.04 | 73 | 94 | 212980262
TEMPSTAR | DLCURAH24ABK | EA*4X36L21A* | *80MS(N,L)0902116A* | 23400 | 26000 | 17.5 | 10 | 8.5 | 2.04 | 73 | 94 | 212980264
KEEPRITE | DLCURAH24ABK | EA*4X36L21A* | *80MS(N,L)0902116A* | 23400 | 26000 | 17.5 | 10 | 8.5 | 2.04 | 73 | 94 | 212980263
COMFORTMAKER | DLCURAH24ABK | EA*4X36L21A* | *80MS(N,L)0902116A* | 23400 | 26000 | 17.5 | 10 | 8.5 | 2.04 | 73 | 94 | 212980260
CARRIER | 38MURAQ24AB3* | CAP**3621AL* | 58S(B,C)*B090M21**16 | 23400 | 26000 | 17.5 | 10 | 8.5 | 2.04 | 73 | 94 | 212980255
PAYNE HEATING AND COOLING | 38MURAQ24AB3* | CAP**3621AL* | PG80MS(A,L)A48090C** | 23400 | 26000 | 17.5 | 10 | 8.5 | 2.04 | 73 | 94 | 212980257
AIRQUEST | DLCURAH24ABK | EA*4X36L21A* | *80MS(N,L)0902116A* | 23400 | 26000 | 17.5 | 10 | 8.5 | 2.04 | 73 | 94 | 212980258
ARCOAIRE | DLCURAH18ABK | EA*4X25L17A* | *80MS(N,L)0451412A* | 18000 | 17900 | 16.5 | 11 | 8.5 | 2.14 | 68 | 99 | 212977746
AIRQUEST | DLCURAH18ABK | EA*4X25L17A* | *80MS(N,L)0451412A* | 18000 | 17900 | 16.5 | 11 | 8.5 | 2.14 | 68 | 99 | 212977745
COMFORTMAKER | DLCURAH18ABK | EA*4X25L17A* | *80MS(N,L)0451412A* | 18000 | 17900 | 16.5 | 11 | 8.5 | 2.14 | 68 | 99 | 212977747
CARRIER | 38MURAQ18AB3* | CAP**2517AL* | 58S(B,C)*B045M14**12 | 18000 | 17900 | 16.5 | 11 | 8.5 | 2.14 | 68 | 99 | 212977742
PAYNE HEATING AND COOLING | 38MURAQ18AB3* | CAP**2517AL* | PG80MS(A,L)A36045A** | 18000 | 17900 | 16.5 | 11 | 8.5 | 2.14 | 68 | 99 | 212977744
TEMPSTAR | DLCURAH18ABK | EA*4X24L17A* | *80MS(N,L)0451412A* | 17500 | 18400 | 16.5 | 10.5 | 8.5 | 2.34 | 67 | 105 | 212977740
GRANDAIRE | WDLCURAH18ABK | WLA*244BA* | WFE*045A036C* | 17500 | 18400 | 16.5 | 10.5 | 8.5 | 2.14 | 66 | 96 | 212977741
COMFORTMAKER | DLCURAH18ABK | EA*4X30L17A* | *80MS(N,L)0451412A* | 17700 | 18200 | 16.5 | 10.5 | 8.5 | 2.26 | 68 | 103 | 212977771
SMART COMFORT | DLCURAH18ABK | EA*4X24L17A* | *80MS(N,L)0451412A* | 17500 | 18400 | 16.5 | 10.5 | 8.5 | 2.34 | 67 | 105 | 212977739
KEEPRITE | DLCURAH18ABK | EA*4X24L17A* | *80MS(N,L)0451412A* | 17500 | 18400 | 16.5 | 10.5 | 8.5 | 2.34 | 67 | 105 | 212977738
DAY & NIGHT | DLCURAH18ABK | EA*4X24L17A* | *80MS(N,L)0451412A* | 17500 | 18400 | 16.5 | 10.5 | 8.5 | 2.34 | 67 | 105 | 212977736
HEIL | DLCURAH18ABK | EA*4X24L17A* | *80MS(N,L)0451412A* | 17500 | 18400 | 16.5 | 10.5 | 8.5 | 2.34 | 67 | 105 | 212977737
COMFORTMAKER | DLCURAH18ABK | EA*4X24L17A* | *80MS(N,L)0451412A* | 17500 | 18400 | 16.5 | 10.5 | 8.5 | 2.34 | 67 | 105 | 212977735
AIRQUEST | DLCURAH18ABK | EA*4X19L17A* | *80MS(N,L)0451412A* | 18000 | 17900 | 16.5 | 11 | 8.5 | 2.16 | 68 | 99 | 212977709
ARCOAIRE | DLCURAH18ABK | EA*4X24L17A* | *80MS(N,L)0451412A* | 17500 | 18400 | 16.5 | 10.5 | 8.5 | 2.34 | 67 | 105 | 212977734
AIRQUEST | DLCURAH18ABK | EA*4X24L17A* | *80MS(N,L)0451412A* | 17500 | 18400 | 16.5 | 10.5 | 8.5 | 2.34 | 67 | 105 | 212977733
CARRIER | 38MURAQ18AB3* | CAP**2417AL* | 58S(B,C)*B045M14**12 | 17500 | 18400 | 16.5 | 10.5 | 8.5 | 2.34 | 67 | 105 | 212977730
GRANDAIRE | WDLCURAH18ABK | WLA*244AA* | WFE*045A036C* | 17500 | 18400 | 16.5 | 10.5 | 8.5 | 2.34 | 67 | 105 | 212977729
TEMPSTAR | DLCURAH18ABK | EA*4X24L14A* | *80MS(N,L)0451412A* | 17500 | 18400 | 16.5 | 10.5 | 8.5 | 2.34 | 67 | 106 | 212977728
BRYANT HEATING AND COOLING SYSTEMS | 38MURAQ18AB3* | CAP**2417AL* | 8(0,1)*SB36045M14*** | 17500 | 18400 | 16.5 | 10.5 | 8.5 | 2.34 | 67 | 105 | 212977731
SMART COMFORT | DLCURAH18ABK | EA*4X24L14A* | *80MS(N,L)0451412A* | 17500 | 18400 | 16.5 | 10.5 | 8.5 | 2.34 | 67 | 106 | 212977727
KEEPRITE | DLCURAH18ABK | EA*4X24L14A* | *80MS(N,L)0451412A* | 17500 | 18400 | 16.5 | 10.5 | 8.5 | 2.34 | 67 | 106 | 212977726
HEIL | DLCURAH18ABK | EA*4X24L14A* | *80MS(N,L)0451412A* | 17500 | 18400 | 16.5 | 10.5 | 8.5 | 2.34 | 67 | 106 | 212977725
BRYANT HEATING AND COOLING SYSTEMS | 38MURAQ18AB3* | CAP**1917AL* | 8(0,1)*SB36045M14*** | 18000 | 17900 | 16.5 | 11 | 8.5 | 2.16 | 68 | 99 | 212977707
DAY & NIGHT | DLCURAH18ABK | EA*4X24L14A* | *80MS(N,L)0451412A* | 17500 | 18400 | 16.5 | 10.5 | 8.5 | 2.34 | 67 | 106 | 212977724
COMFORTMAKER | DLCURAH18ABK | EA*4X24L14A* | *80MS(N,L)0451412A* | 17500 | 18400 | 16.5 | 10.5 | 8.5 | 2.34 | 67 | 106 | 212977723
AIRQUEST | DLCURAH18ABK | EA*4X24L14A* | *80MS(N,L)0451412A* | 17500 | 18400 | 16.5 | 10.5 | 8.5 | 2.34 | 67 | 106 | 212977721
ARCOAIRE | DLCURAH18ABK | EA*4X24L14A* | *80MS(N,L)0451412A* | 17500 | 18400 | 16.5 | 10.5 | 8.5 | 2.34 | 67 | 106 | 212977722
PAYNE HEATING AND COOLING | 38MURAQ18AB3* | CAP**2414AL* | PG80MS(A,L)A36045A** | 17500 | 18400 | 16.5 | 10.5 | 8.5 | 2.34 | 67 | 106 | 212977720
GRANDAIRE | WDLCURAH18ABK | WLA*194BA* | WFE*045A036C* | 18000 | 17900 | 16.5 | 11 | 8.5 | 2.34 | 69 | 109 | 212977717
BRYANT HEATING AND COOLING SYSTEMS | 38MURAQ18AB3* | CAP**2414AL* | 8(0,1)*SB36045M14*** | 17500 | 18400 | 16.5 | 10.5 | 8.5 | 2.34 | 67 | 106 | 212977719
CARRIER | 38MURAQ18AB3* | CAP**2414AL* | 58S(B,C)*B045M14**12 | 17500 | 18400 | 16.5 | 10.5 | 8.5 | 2.34 | 67 | 106 | 212977718
TEMPSTAR | DLCURAH18ABK | EA*4X19L17A* | *80MS(N,L)0451412A* | 18000 | 17900 | 16.5 | 11 | 8.5 | 2.16 | 68 | 99 | 212977716
SMART COMFORT | DLCURAH18ABK | EA*4X19L17A* | *80MS(N,L)0451412A* | 18000 | 17900 | 16.5 | 11 | 8.5 | 2.16 | 68 | 99 | 212977715
HEIL | DLCURAH18ABK | EA*4X19L17A* | *80MS(N,L)0451412A* | 18000 | 17900 | 16.5 | 11 | 8.5 | 2.16 | 68 | 99 | 212977713
DAY & NIGHT | DLCURAH18ABK | EA*4X19L17A* | *80MS(N,L)0451412A* | 18000 | 17900 | 16.5 | 11 | 8.5 | 2.16 | 68 | 99 | 212977712
COMFORTMAKER | DLCURAH18ABK | EA*4X19L17A* | *80MS(N,L)0451412A* | 18000 | 17900 | 16.5 | 11 | 8.5 | 2.16 | 68 | 99 | 212977711
KEEPRITE | DLCURAH18ABK | EA*4X19L17A* | *80MS(N,L)0451412A* | 18000 | 17900 | 16.5 | 11 | 8.5 | 2.16 | 68 | 99 | 212977714
ARCOAIRE | DLCURAH18ABK | EA*4X19L17A* | *80MS(N,L)0451412A* | 18000 | 17900 | 16.5 | 11 | 8.5 | 2.16 | 68 | 99 | 212977710
PAYNE HEATING AND COOLING | 38MURAQ18AB3* | CAP**1917AL* | PG80MS(A,L)A36045A** | 18000 | 17900 | 16.5 | 11 | 8.5 | 2.16 | 68 | 99 | 212977708
PAYNE HEATING AND COOLING | 38MURAQ18AB3* | CNPV*3017AL* | PG96VTAB36040B** | 17300 | 17900 | 16 | 10.5 | 8.1 | 2.22 | 68 | 104 | 212975124
AIRQUEST | DLCURAH18ABK | EN(A,D)4X30L17** | *96VTN0401712B* | 17300 | 17900 | 16 | 10.5 | 8.1 | 2.22 | 68 | 104 | 212975125
BRYANT HEATING AND COOLING SYSTEMS | 38MURAQ18AB3* | CNPV*3017AL* | 926TC36040V17*** | 17300 | 17900 | 16 | 10.5 | 8.1 | 2.22 | 68 | 104 | 212975123
TEMPSTAR | DLCURAH18ABK | EN(A,D)4X24L17** | *96VTN0401712B* | 17500 | 18600 | 15.5 | 10.5 | 8.5 | 2.22 | 66 | 100 | 212975121
SMART COMFORT | DLCURAH18ABK | EN(A,D)4X24L17** | *96VTN0401712B* | 17500 | 18600 | 15.5 | 10.5 | 8.5 | 2.3 | 67 | 103 | 212975120
KEEPRITE | DLCURAH18ABK | EN(A,D)4X24L17** | *96VTN0401712B* | 17500 | 18600 | 15.5 | 10.5 | 8.5 | 2.3 | 67 | 103 | 212975119
HEIL | DLCURAH18ABK | EN(A,D)4X24L17** | *96VTN0401712B* | 17500 | 18600 | 15.5 | 10.5 | 8.5 | 2.3 | 67 | 103 | 212975118
DAY & NIGHT | DLCURAH18ABK | EN(A,D)4X24L17** | *96VTN0401712B* | 17500 | 18600 | 15.5 | 10.5 | 8.5 | 2.3 | 67 | 103 | 212975117
COMFORTMAKER | DLCURAH18ABK | EN(A,D)4X24L17** | *96VTN0401712B* | 17500 | 18600 | 15.5 | 10.5 | 8.5 | 2.3 | 67 | 103 | 212975116
ARCOAIRE | DLCURAH18ABK | EN(A,D)4X24L17** | *96VTN0401712B* | 17500 | 18600 | 15.5 | 10.5 | 8.5 | 2.3 | 67 | 103 | 212975115
AIRQUEST | DLCURAH18ABK | EN(A,D)4X24L17** | *96VTN0401712B* | 17500 | 18600 | 15.5 | 10.5 | 8.5 | 2.3 | 67 | 103 | 212975114
PAYNE HEATING AND COOLING | 38MURAQ18AB3* | CNPV*2417AL* | PG96VTAB36040B** | 17500 | 18600 | 15.5 | 10.5 | 8.5 | 2.3 | 67 | 103 | 212975113
BRYANT HEATING AND COOLING SYSTEMS | 38MURAQ18AB3* | CNPV*2417AL* | 926TC36040V17*** | 17500 | 18600 | 15.5 | 10.5 | 8.5 | 2.3 | 67 | 103 | 212975112
CARRIER | 38MURAQ18AB3* | CNPV*2417AL* | 59TP6C040V17**12 | 17500 | 18600 | 15.5 | 10.5 | 8.5 | 2.3 | 67 | 103 | 212975111
COMFORTMAKER | DLCURAH18ABK | EA*4X30L17A* | *96VTN0401712B* | 17400 | 18000 | 16 | 10.5 | 8.5 | 2.24 | 68 | 104 | 212975105
TEMPSTAR | DLCURAH18ABK | EA*4X30L17A* | *96VTN0401712B* | 17400 | 18000 | 16 | 10.5 | 8.5 | 2.3 | 69 | 107 | 212975110
SMART COMFORT | DLCURAH18ABK | EA*4X30L17A* | *96VTN0401712B* | 17400 | 18000 | 16 | 10.5 | 8.5 | 2.24 | 68 | 104 | 212975109
HEIL | DLCURAH18ABK | EA*4X30L17A* | *96VTN0401712B* | 17400 | 18000 | 16 | 10.5 | 8.5 | 2.24 | 68 | 104 | 212975107
KEEPRITE | DLCURAH18ABK | EA*4X30L17A* | *96VTN0401712B* | 17400 | 18000 | 16 | 10.5 | 8.5 | 2.24 | 68 | 104 | 212975108
DAY & NIGHT | DLCURAH18ABK | EA*4X30L17A* | *96VTN0401712B* | 17400 | 18000 | 16 | 10.5 | 8.5 | 2.24 | 68 | 104 | 212975106
AIRQUEST | DLCURAH18ABK | EA*4X30L17A* | *96VTN0401712B* | 17400 | 18000 | 16 | 10.5 | 8.5 | 2.24 | 68 | 104 | 212975103
ARCOAIRE | DLCURAH18ABK | EA*4X30L17A* | *96VTN0401712B* | 17400 | 18000 | 16 | 10.5 | 8.5 | 2.24 | 68 | 104 | 212975104
CARRIER | 38MURAQ18AB3* | CAP**3017AL* | 59TP6C040V17**12 | 17400 | 18000 | 16 | 10.5 | 8.5 | 2.24 | 68 | 104 | 212975100
BRYANT HEATING AND COOLING SYSTEMS | 38MURAQ18AB3* | CAP**3017AL* | 926TC36040V17*** | 17400 | 18000 | 16 | 10.5 | 8.5 | 2.24 | 68 | 104 | 212975101
TEMPSTAR | DLCURAH18ABK | EA*4X25L17A* | *96VTN0401712B* | 17700 | 17800 | 16 | 10.5 | 8.1 | 2.24 | 69 | 106 | 212975099
SMART COMFORT | DLCURAH18ABK | EA*4X25L17A* | *96VTN0401712B* | 17700 | 17800 | 16 | 10.5 | 8.1 | 2.14 | 68 | 100 | 212975098
KEEPRITE | DLCURAH18ABK | EA*4X25L17A* | *96VTN0401712B* | 17700 | 17800 | 16 | 10.5 | 8.1 | 2.14 | 68 | 100 | 212975097
DAY & NIGHT | DLCURAH18ABK | EA*4X25L17A* | *96VTN0401712B* | 17700 | 17800 | 16 | 10.5 | 8.1 | 2.14 | 68 | 100 | 212975095
HEIL | DLCURAH18ABK | EA*4X25L17A* | *96VTN0401712B* | 17700 | 17800 | 16 | 10.5 | 8.1 | 2.14 | 68 | 100 | 212975096
ARCOAIRE | DLCURAH18ABK | EA*4X25L17A* | *96VTN0401712B* | 17700 | 17800 | 16 | 10.5 | 8.1 | 2.14 | 68 | 100 | 212975093
AIRQUEST | DLCURAH18ABK | EA*4X25L17A* | *96VTN0401712B* | 17700 | 17800 | 16 | 10.5 | 8.1 | 2.14 | 68 | 100 | 212975092
COMFORTMAKER | DLCURAH18ABK | EA*4X25L17A* | *96VTN0401712B* | 17700 | 17800 | 16 | 10.5 | 8.1 | 2.14 | 68 | 100 | 212975094
PAYNE HEATING AND COOLING | 38MURAQ18AB3* | CAP**2517AL* | PG96VTAB36040B** | 17700 | 17800 | 16 | 10.5 | 8.1 | 2.14 | 68 | 100 | 212975091
BRYANT HEATING AND COOLING SYSTEMS | 38MURAQ18AB3* | CAP**2517AL* | 926TC36040V17*** | 17700 | 17800 | 16 | 10.5 | 8.1 | 2.14 | 68 | 100 | 212975090
TEMPSTAR | DLCURAH18ABK | EA*4X24L17A* | *96VTN0401712B* | 17200 | 18200 | 16 | 10.5 | 8.5 | 2.14 | 66 | 98 | 212975088
CARRIER | 38MURAQ18AB3* | CAP**2517AL* | 59TP6C040V17**12 | 17700 | 17800 | 16 | 10.5 | 8.1 | 2.14 | 68 | 100 | 212975089
KEEPRITE | DLCURAH18ABK | EA*4X24L17A* | *96VTN0401712B* | 17200 | 18200 | 16 | 10.5 | 8.5 | 2.34 | 68 | 107 | 212975086
HEIL | DLCURAH18ABK | EA*4X24L17A* | *96VTN0401712B* | 17200 | 18200 | 16 | 10.5 | 8.5 | 2.34 | 68 | 107 | 212975085
SMART COMFORT | DLCURAH18ABK | EA*4X24L17A* | *96VTN0401712B* | 17200 | 18200 | 16 | 10.5 | 8.5 | 2.34 | 68 | 107 | 212975087
DAY & NIGHT | DLCURAH18ABK | EA*4X24L17A* | *96VTN0401712B* | 17200 | 18200 | 16 | 10.5 | 8.5 | 2.34 | 68 | 107 | 212975084
DAY & NIGHT | DLCURAH18ABK | EA*4X30L14A* | *80MS(N,L)0451412A* | 17600 | 18100 | 16.5 | 10.5 | 8.5 | 2.24 | 68 | 103 | 212977760
COMFORTMAKER | DLCURAH18ABK | EA*4X30L14A* | *80MS(N,L)0451412A* | 17600 | 18100 | 16.5 | 10.5 | 8.5 | 2.24 | 68 | 103 | 212977759
CARRIER | 38MURAQ18AB3* | CAP**2417AL* | 59TP6C040V14**10 | 17200 | 18200 | 16.5 | 10 | 8.5 | 2.34 | 68 | 107 | 212974638
SMART COMFORT | DLCURAH18ABK | EA*4X24L14A* | *96VTN0401410B* | 17300 | 18400 | 15.5 | 10.5 | 8.5 | 2.32 | 67 | 105 | 212974635
KEEPRITE | DLCURAH18ABK | EA*4X24L14A* | *96VTN0401410B* | 17300 | 18400 | 15.5 | 10.5 | 8.5 | 2.32 | 67 | 105 | 212974634
HEIL | DLCURAH18ABK | EA*4X24L14A* | *96VTN0401410B* | 17300 | 18400 | 15.5 | 10.5 | 8.5 | 2.32 | 67 | 105 | 212974633
ARCOAIRE | DLCURAH18ABK | EA*4X24L14A* | *96VTN0401410B* | 17300 | 18400 | 15.5 | 10.5 | 8.5 | 2.32 | 67 | 105 | 212974630
AIRQUEST | DLCURAH18ABK | EA*4X24L14A* | *96VTN0401410B* | 17300 | 18400 | 15.5 | 10.5 | 8.5 | 2.32 | 67 | 105 | 212974629
DAY & NIGHT | DLCURAH18ABK | EA*4X24L14A* | *96VTN0401410B* | 17300 | 18400 | 15.5 | 10.5 | 8.5 | 2.32 | 67 | 105 | 212974632
PAYNE HEATING AND COOLING | 38MURAQ18AB3* | CAP**2414AL* | PG96VTAB30040A** | 17300 | 18400 | 15.5 | 10.5 | 8.5 | 2.32 | 67 | 105 | 212974628
CARRIER | 38MURAQ18AB3* | CAP**2414AL* | 59TP6C040V14**10 | 17300 | 18400 | 15.5 | 10.5 | 8.5 | 2.32 | 67 | 105 | 212974625
BRYANT HEATING AND COOLING SYSTEMS | 38MURAQ18AB3* | CAP**2414AL* | 926TC30040V14*** | 17300 | 18400 | 15.5 | 10.5 | 8.5 | 2.32 | 67 | 105 | 212974627
CARRIER | 38MURAQ18AB3* | CAP**2414AL* | GG96VTAB30040A** | 17300 | 18400 | 15.5 | 10.5 | 8.5 | 2.32 | 67 | 105 | 212974626
GRANDAIRE | WDLCURAH18ABK | WLA*194BA* | WFST040A030A* | 17600 | 17700 | 16 | 10.5 | 8.1 | 2.32 | 70 | 110 | 212974624
TEMPSTAR | DLCURAH18ABK | EA*4X19L17A* | *96VTN0401410B* | 17600 | 17700 | 16 | 10.5 | 8.1 | 2.16 | 68 | 101 | 212974623
SMART COMFORT | DLCURAH18ABK | EA*4X19L17A* | *96VTN0401410B* | 17600 | 17700 | 16 | 10.5 | 8.1 | 2.16 | 68 | 101 | 212974622
KEEPRITE | DLCURAH18ABK | EA*4X19L17A* | *96VTN0401410B* | 17600 | 17700 | 16 | 10.5 | 8.1 | 2.16 | 68 | 101 | 212974621
DAY & NIGHT | DLCURAH18ABK | EA*4X19L17A* | *96VTN0401410B* | 17600 | 17700 | 16 | 10.5 | 8.1 | 2.16 | 68 | 101 | 212974619
COMFORTMAKER | DLCURAH18ABK | EA*4X19L17A* | *96VTN0401410B* | 17600 | 17700 | 16 | 10.5 | 8.1 | 2.16 | 68 | 101 | 212974618
HEIL | DLCURAH18ABK | EA*4X19L17A* | *96VTN0401410B* | 17600 | 17700 | 16 | 10.5 | 8.1 | 2.16 | 68 | 101 | 212974620
ARCOAIRE | DLCURAH18ABK | EA*4X19L17A* | *96VTN0401410B* | 17600 | 17700 | 16 | 10.5 | 8.1 | 2.16 | 68 | 101 | 212974617
AIRQUEST | DLCURAH18ABK | EA*4X19L17A* | *96VTN0401410B* | 17600 | 17700 | 16 | 10.5 | 8.1 | 2.16 | 68 | 101 | 212974616
CARRIER | 38MURAQ18AB3* | CAP**1917AL* | GG96VTAB30040A** | 17600 | 17700 | 16 | 10.5 | 8.1 | 2.16 | 68 | 101 | 212974613
BRYANT HEATING AND COOLING SYSTEMS | 38MURAQ18AB3* | CAP**1917AL* | 926TC30040V14*** | 17600 | 17700 | 16 | 10.5 | 8.1 | 2.16 | 68 | 101 | 212974614
CARRIER | 38MURAQ18AB3* | CAP**1917AL* | 59TP6C040V14**10 | 17600 | 17700 | 16 | 10.5 | 8.1 | 2.16 | 68 | 101 | 212974612
GRANDAIRE | WDLCURAH24ABK | WLNC364CA* | WFE*070B048C* | 23600 | 26400 | 17 | 10.5 | 8.5 | 1.96 | 124 | 108 | 212979250
TEMPSTAR | DLCURAH24ABK | EN(A,D)4X36L21** | *80MS(N,L)0701716A* | 23600 | 26400 | 17 | 10.5 | 8.5 | 2.02 | 72 | 92 | 212979249
KEEPRITE | DLCURAH24ABK | EN(A,D)4X36L21** | *80MS(N,L)0701716A* | 23600 | 26400 | 17 | 10.5 | 8.5 | 2.02 | 72 | 92 | 212979247
HEIL | DLCURAH24ABK | EN(A,D)4X36L21** | *80MS(N,L)0701716A* | 23600 | 26400 | 17 | 10.5 | 8.5 | 2.02 | 72 | 92 | 212979246
SMART COMFORT | DLCURAH24ABK | EN(A,D)4X36L21** | *80MS(N,L)0701716A* | 23600 | 26400 | 17 | 10.5 | 8.5 | 2.02 | 72 | 92 | 212979248
DAY & NIGHT | DLCURAH24ABK | EN(A,D)4X36L21** | *80MS(N,L)0701716A* | 23600 | 26400 | 17 | 10.5 | 8.5 | 2.02 | 72 | 92 | 212979245
AIRQUEST | DLCURAH24ABK | EN(A,D)4X36L21** | *80MS(N,L)0701716A* | 23600 | 26400 | 17 | 10.5 | 8.5 | 2.02 | 72 | 92 | 212979242
ARCOAIRE | DLCURAH24ABK | EN(A,D)4X36L21** | *80MS(N,L)0701716A* | 23600 | 26400 | 17 | 10.5 | 8.5 | 2.02 | 72 | 92 | 212979243
PAYNE HEATING AND COOLING | 38MURAQ24AB3* | CNPV*3621AL* | PG80MS(A,L)A48070B** | 23600 | 26400 | 17 | 10.5 | 8.5 | 2.02 | 72 | 92 | 212979241
CARRIER | 38MURAQ24AB3* | CNPV*3621AL* | 58S(B,C)*B070M17**16 | 23600 | 26400 | 17 | 10.5 | 8.5 | 2.02 | 72 | 92 | 212979239
BRYANT HEATING AND COOLING SYSTEMS | 38MURAQ24AB3* | CNPV*3621AL* | 8(0,1)*SB48070M17*** | 23600 | 26400 | 17 | 10.5 | 8.5 | 2.02 | 72 | 92 | 212979240
GRANDAIRE | WDLCURAH24ABK | WLN(C,W)364BA* | WFE*070B048C* | 23600 | 26400 | 17 | 10.5 | 8.5 | 2.02 | 72 | 92 | 212979238
TEMPSTAR | DLCURAH24ABK | EN(A,D,W)4X36L17** | *80MS(N,L)0701716A* | 23600 | 26400 | 17 | 10.5 | 8.5 | 2.02 | 72 | 92 | 212979237
KEEPRITE | DLCURAH24ABK | EN(A,D,W)4X36L17** | *80MS(N,L)0701716A* | 23600 | 26400 | 17 | 10.5 | 8.5 | 2.02 | 72 | 92 | 212979235
COMFORTMAKER | DLCURAH24ABK | EN(A,D,W)4X36L17** | *80MS(N,L)0701716A* | 23600 | 26400 | 17 | 10.5 | 8.5 | 2.02 | 72 | 92 | 212979232
HEIL | DLCURAH24ABK | EN(A,D,W)4X36L17** | *80MS(N,L)0701716A* | 23600 | 26400 | 17 | 10.5 | 8.5 | 2.02 | 72 | 92 | 212979234
ARCOAIRE | DLCURAH24ABK | EN(A,D)4X30L17** | *80MS(N,L)0701716A* | 23600 | 26400 | 17 | 10.5 | 8.5 | 2.02 | 72 | 92 | 212979219
DAY & NIGHT | DLCURAH24ABK | EN(A,D,W)4X36L17** | *80MS(N,L)0701716A* | 23600 | 26400 | 17 | 10.5 | 8.5 | 2.02 | 72 | 92 | 212979233
ARCOAIRE | DLCURAH24ABK | EN(A,D,W)4X36L17** | *80MS(N,L)0701716A* | 23600 | 26400 | 17 | 10.5 | 8.5 | 2.02 | 72 | 92 | 212979231
PAYNE HEATING AND COOLING | 38MURAQ24AB3* | CNPV*3617AL* | PG80MS(A,L)A48070B** | 23600 | 26400 | 17 | 10.5 | 8.5 | 2.02 | 72 | 92 | 212979229
AIRQUEST | DLCURAH24ABK | EN(A,D,W)4X36L17** | *80MS(N,L)0701716A* | 23600 | 26400 | 17 | 10.5 | 8.5 | 2.02 | 72 | 92 | 212979230
BRYANT HEATING AND COOLING SYSTEMS | 38MURAQ24AB3* | CNPV*3617AL* | 8(0,1)*SB48070M17*** | 23600 | 26400 | 17 | 10.5 | 8.5 | 2.02 | 72 | 92 | 212979228
CARRIER | 38MURAQ24AB3* | CNPV*3617AL* | 58S(B,C)*B070M17**16 | 23600 | 26400 | 17 | 10.5 | 8.5 | 2.02 | 72 | 92 | 212979227
GRANDAIRE | WDLCURAH24ABK | WLNC304BA* | WFE*070B048C* | 23600 | 26400 | 17 | 10.5 | 8.5 | 2.02 | 72 | 92 | 212979226
TEMPSTAR | DLCURAH24ABK | EN(A,D)4X30L17** | *80MS(N,L)0701716A* | 23600 | 26400 | 17 | 10.5 | 8.5 | 2.02 | 72 | 92 | 212979225
SMART COMFORT | DLCURAH24ABK | EN(A,D)4X30L17** | *80MS(N,L)0701716A* | 23600 | 26400 | 17 | 10.5 | 8.5 | 2.02 | 72 | 92 | 212979224
KEEPRITE | DLCURAH24ABK | EN(A,D)4X30L17** | *80MS(N,L)0701716A* | 23600 | 26400 | 17 | 10.5 | 8.5 | 2.02 | 72 | 92 | 212979223
HEIL | DLCURAH24ABK | EN(A,D)4X30L17** | *80MS(N,L)0701716A* | 23600 | 26400 | 17 | 10.5 | 8.5 | 2.02 | 72 | 92 | 212979222
AIRQUEST | DLCURAH24ABK | EN(A,D)4X36L21** | *96VSN0802120B* | 23800 | 26400 | 17 | 10.5 | 8.5 | 1.98 | 73 | 91 | 212974114
TEMPSTAR | DLCURAH24ABK | EA*4X37L21A* | *96VSN0802120B* | 24400 | 25200 | 17 | 10.5 | 8.5 | 1.98 | 76 | 95 | 212974111
KEEPRITE | DLCURAH24ABK | EA*4X37L21A* | *96VSN0802120B* | 24400 | 25200 | 17 | 10.5 | 8.5 | 1.8 | 74 | 85 | 212974109
SMART COMFORT | DLCURAH24ABK | EA*4X37L21A* | *96VSN0802120B* | 24400 | 25200 | 17 | 10.5 | 8.5 | 1.8 | 74 | 85 | 212974110
HEIL | DLCURAH24ABK | EA*4X37L21A* | *96VSN0802120B* | 24400 | 25200 | 17 | 10.5 | 8.5 | 1.8 | 74 | 85 | 212974108
DAY & NIGHT | DLCURAH24ABK | EA*4X37L21A* | *96VSN0802120B* | 24400 | 25200 | 17 | 10.5 | 8.5 | 1.8 | 74 | 85 | 212974107
COMFORTMAKER | DLCURAH24ABK | EA*4X37L21A* | *96VSN0802120B* | 24400 | 25200 | 17 | 10.5 | 8.5 | 1.8 | 74 | 85 | 212974106
BRYANT HEATING AND COOLING SYSTEMS | 38MURAQ24AB3* | CAP**3721AL* | 926SB60080V21*** | 24400 | 25200 | 17 | 10.5 | 8.5 | 1.8 | 74 | 85 | 212974103
ARCOAIRE | DLCURAH24ABK | EA*4X37L21A* | *96VSN0802120B* | 24400 | 25200 | 17 | 10.5 | 8.5 | 1.8 | 74 | 85 | 212974105
CARRIER | 38MURAQ24AB3* | CAP**3721AL* | 59SP6B080V21**20 | 24400 | 25200 | 17 | 10.5 | 8.5 | 1.8 | 74 | 85 | 212974102
AIRQUEST | DLCURAH24ABK | EA*4X37L21A* | *96VSN0802120B* | 24400 | 25200 | 17 | 10.5 | 8.5 | 1.8 | 74 | 85 | 212974104
KEEPRITE | DLCURAH24ABK | EA*4X36L21A* | *96VSN0802120B* | 24000 | 26400 | 17 | 10 | 8.5 | 1.94 | 72 | 89 | 212974099
TEMPSTAR | DLCURAH24ABK | EA*4X36L21A* | *96VSN0802120B* | 24000 | 26400 | 17 | 10 | 8.5 | 1.8 | 70 | 81 | 212974101
HEIL | DLCURAH24ABK | EA*4X36L21A* | *96VSN0802120B* | 24000 | 26400 | 17 | 10 | 8.5 | 1.94 | 72 | 89 | 212974098
SMART COMFORT | DLCURAH24ABK | EA*4X36L21A* | *96VSN0802120B* | 24000 | 26400 | 17 | 10 | 8.5 | 1.94 | 72 | 89 | 212974100
DAY & NIGHT | DLCURAH24ABK | EA*4X36L21A* | *96VSN0802120B* | 24000 | 26400 | 17 | 10 | 8.5 | 1.94 | 72 | 89 | 212974097
COMFORTMAKER | DLCURAH24ABK | EA*4X36L21A* | *96VSN0802120B* | 24000 | 26400 | 17 | 10 | 8.5 | 1.94 | 72 | 89 | 212974096
ARCOAIRE | DLCURAH24ABK | EA*4X36L21A* | *96VSN0802120B* | 24000 | 26400 | 17 | 10 | 8.5 | 1.94 | 72 | 89 | 212974095
AIRQUEST | DLCURAH24ABK | EA*4X36L21A* | *96VSN0802120B* | 24000 | 26400 | 17 | 10 | 8.5 | 1.94 | 72 | 89 | 212974094
BRYANT HEATING AND COOLING SYSTEMS | 38MURAQ24AB3* | CAP**3621AL* | 926SB60080V21*** | 24000 | 26400 | 17 | 10 | 8.5 | 1.94 | 72 | 89 | 212974093
CARRIER | 38MURAQ24AB3* | CAP**3621AL* | 59SP6B080V21**20 | 24000 | 26400 | 17 | 10 | 8.5 | 1.94 | 72 | 89 | 212974092
DAY & NIGHT | DLCURAH36ABK | EA*4X48L24A* | *80MS(N,L)0902116A* | 35600 | 37800 | 16.5 | 10 | 8.5 | 2.02 | 76 | 92 | 212980173
TEMPSTAR | DLCURAH24ABK | EN(A,D,W)4X36L17** | *80MS(N,L)0451412A* | 23600 | 26400 | 17 | 10.5 | 8.5 | 2 | 72 | 92 | 212977704
SMART COMFORT | DLCURAH24ABK | EN(A,D,W)4X36L17** | *80MS(N,L)0451412A* | 23600 | 26400 | 17 | 10.5 | 8.5 | 2 | 72 | 92 | 212977703
CARRIER | 38MURAQ18AB3* | CAP**1917AL* | 58S(B,C)*B045M14**12 | 18000 | 17900 | 16.5 | 11 | 8.5 | 2.16 | 68 | 99 | 212977706
KEEPRITE | DLCURAH24ABK | EN(A,D,W)4X36L17** | *80MS(N,L)0451412A* | 23600 | 26400 | 17 | 10.5 | 8.5 | 2 | 72 | 92 | 212977702
GRANDAIRE | WDLCURAH24ABK | WLNC244BA* | WFE*045A036C* | 23200 | 26800 | 16.5 | 10 | 8.5 | 2 | 71 | 90 | 212977669
ARCOAIRE | DLCURAH24ABK | EN(A,D,W)4X36L17** | *80MS(N,L)0451412A* | 23600 | 26400 | 17 | 10.5 | 8.5 | 2 | 72 | 92 | 212977698
COMFORTMAKER | DLCURAH24ABK | EN(A,D,W)4X36L17** | *80MS(N,L)0451412A* | 23600 | 26400 | 17 | 10.5 | 8.5 | 2 | 72 | 92 | 212977699
DAY & NIGHT | DLCURAH24ABK | EN(A,D,W)4X36L17** | *80MS(N,L)0451412A* | 23600 | 26400 | 17 | 10.5 | 8.5 | 2 | 72 | 92 | 212977700
KEEPRITE | DLCURAH24ABK | EN(A,D)4X30L17** | *80MS(N,L)0451412A* | 23600 | 26400 | 17 | 10.5 | 8.5 | 2 | 72 | 92 | 212977690
HEIL | DLCURAH24ABK | EN(A,D,W)4X36L17** | *80MS(N,L)0451412A* | 23600 | 26400 | 17 | 10.5 | 8.5 | 2 | 72 | 92 | 212977701
AIRQUEST | DLCURAH24ABK | EN(A,D,W)4X36L17** | *80MS(N,L)0451412A* | 23600 | 26400 | 17 | 10.5 | 8.5 | 2 | 72 | 92 | 212977697
PAYNE HEATING AND COOLING | 38MURAQ24AB3* | CNPV*3617AL* | PG80MS(A,L)A36045A** | 23600 | 26400 | 17 | 10.5 | 8.5 | 2 | 72 | 92 | 212977696
GRANDAIRE | WDLCURAH24ABK | WLNC304BA* | WFE*045A036C* | 23600 | 26400 | 17 | 10.5 | 8.5 | 2 | 72 | 92 | 212977693
BRYANT HEATING AND COOLING SYSTEMS | 38MURAQ24AB3* | CNPV*3617AL* | 8(0,1)*SB36045M14*** | 23600 | 26400 | 17 | 10.5 | 8.5 | 2 | 72 | 92 | 212977695
CARRIER | 38MURAQ24AB3* | CNPV*3617AL* | 58S(B,C)*B045M14**12 | 23600 | 26400 | 17 | 10.5 | 8.5 | 2 | 72 | 92 | 212977694
TEMPSTAR | DLCURAH24ABK | EN(A,D)4X30L17** | *80MS(N,L)0451412A* | 23600 | 26400 | 17 | 10.5 | 8.5 | 2 | 72 | 92 | 212977692
HEIL | DLCURAH24ABK | EN(A,D)4X30L17** | *80MS(N,L)0451412A* | 23600 | 26400 | 17 | 10.5 | 8.5 | 2 | 72 | 92 | 212977689
SMART COMFORT | DLCURAH24ABK | EN(A,D)4X30L17** | *80MS(N,L)0451412A* | 23600 | 26400 | 17 | 10.5 | 8.5 | 2 | 72 | 92 | 212977691
DAY & NIGHT | DLCURAH24ABK | EN(A,D)4X30L17** | *80MS(N,L)0451412A* | 23600 | 26400 | 17 | 10.5 | 8.5 | 2 | 72 | 92 | 212977688
COMFORTMAKER | DLCURAH24ABK | EN(A,D)4X30L17** | *80MS(N,L)0451412A* | 23600 | 26400 | 17 | 10.5 | 8.5 | 2 | 72 | 92 | 212977687
ARCOAIRE | DLCURAH24ABK | EN(A,D)4X30L17** | *80MS(N,L)0451412A* | 23600 | 26400 | 17 | 10.5 | 8.5 | 2 | 72 | 92 | 212977686
PAYNE HEATING AND COOLING | 38MURAQ24AB3* | CNPV*3017AL* | PG80MS(A,L)A36045A** | 23600 | 26400 | 17 | 10.5 | 8.5 | 2 | 72 | 92 | 212977684
BRYANT HEATING AND COOLING SYSTEMS | 38MURAQ24AB3* | CNPV*3017AL* | 8(0,1)*SB36045M14*** | 23600 | 26400 | 17 | 10.5 | 8.5 | 2 | 72 | 92 | 212977683
AIRQUEST | DLCURAH24ABK | EN(A,D)4X30L17** | *80MS(N,L)0451412A* | 23600 | 26400 | 17 | 10.5 | 8.5 | 2 | 72 | 92 | 212977685
CARRIER | 38MURAQ24AB3* | CNPV*3017AL* | 58S(B,C)*B045M14**12 | 23600 | 26400 | 17 | 10.5 | 8.5 | 2 | 72 | 92 | 212977682
BRYANT HEATING AND COOLING SYSTEMS | 38MURAQ24AB3* | CNPV*3014AL* | 8(0,1)*SB36045M14*** | 23600 | 26000 | 17 | 10 | 8.1 | 2 | 73 | 92 | 212977671
GRANDAIRE | WDLCURAH24ABK | WLNC304AA* | WFE*045A036C* | 23600 | 26000 | 17 | 10 | 8.1 | 2 | 73 | 93 | 212977681
SMART COMFORT | DLCURAH24ABK | EN(A,D)4X30L14** | *80MS(N,L)0451412A* | 23600 | 26000 | 17 | 10 | 8.1 | 2 | 73 | 92 | 212977679
ARCOAIRE | DLCURAH18ABK | EA*4X30L17A* | *80MS(N,L)0451412A* | 17700 | 18200 | 16.5 | 10.5 | 8.5 | 2.26 | 68 | 103 | 212977770
TEMPSTAR | DLCURAH24ABK | EN(A,D)4X30L14** | *80MS(N,L)0451412A* | 23600 | 26000 | 17 | 10 | 8.1 | 2 | 73 | 92 | 212977680
KEEPRITE | DLCURAH24ABK | EN(A,D)4X30L14** | *80MS(N,L)0451412A* | 23600 | 26000 | 17 | 10 | 8.1 | 2 | 73 | 92 | 212977678
HEIL | DLCURAH24ABK | EN(A,D)4X30L14** | *80MS(N,L)0451412A* | 23600 | 26000 | 17 | 10 | 8.1 | 2 | 73 | 92 | 212977677
DAY & NIGHT | DLCURAH24ABK | EN(A,D)4X30L14** | *80MS(N,L)0451412A* | 23600 | 26000 | 17 | 10 | 8.1 | 2 | 73 | 92 | 212977676
COMFORTMAKER | DLCURAH24ABK | EN(A,D)4X30L14** | *80MS(N,L)0451412A* | 23600 | 26000 | 17 | 10 | 8.1 | 2 | 73 | 92 | 212977675
ARCOAIRE | DLCURAH24ABK | EN(A,D)4X30L14** | *80MS(N,L)0451412A* | 23600 | 26000 | 17 | 10 | 8.1 | 2 | 73 | 92 | 212977674
AIRQUEST | DLCURAH24ABK | EN(A,D)4X30L14** | *80MS(N,L)0451412A* | 23600 | 26000 | 17 | 10 | 8.1 | 2 | 73 | 92 | 212977673
PAYNE HEATING AND COOLING | 38MURAQ24AB3* | CNPV*3014AL* | PG80MS(A,L)A36045A** | 23600 | 26000 | 17 | 10 | 8.1 | 2 | 73 | 92 | 212977672
SMART COMFORT | DLCURAH24ABK | EN(A,D)4X24L17** | *80MS(N,L)0451412A* | 23200 | 26800 | 16.5 | 10 | 8.5 | 2.08 | 73 | 93 | 212977667
TEMPSTAR | DLCURAH24ABK | EN(A,D)4X24L17** | *80MS(N,L)0451412A* | 23200 | 26800 | 16.5 | 10 | 8.5 | 2.08 | 73 | 93 | 212977668
COMFORTMAKER | DLCURAH18ABK | EA*4X24L17A* | *96VTN0401712B* | 17200 | 18200 | 16 | 10.5 | 8.5 | 2.34 | 68 | 107 | 212975083
ARCOAIRE | DLCURAH18ABK | EA*4X24L17A* | *96VTN0401712B* | 17200 | 18200 | 16 | 10.5 | 8.5 | 2.34 | 68 | 107 | 212975082
PAYNE HEATING AND COOLING | 38MURAQ18AB3* | CAP**2417AL* | PG96VTAB36040B** | 17200 | 18200 | 16 | 10.5 | 8.5 | 2.34 | 68 | 107 | 212975080
AIRQUEST | DLCURAH18ABK | EA*4X24L17A* | *96VTN0401712B* | 17200 | 18200 | 16 | 10.5 | 8.5 | 2.34 | 68 | 107 | 212975081
BRYANT HEATING AND COOLING SYSTEMS | 38MURAQ18AB3* | CAP**2417AL* | 926TC36040V17*** | 17200 | 18200 | 16 | 10.5 | 8.5 | 2.34 | 68 | 107 | 212975079
CARRIER | 38MURAQ18AB3* | CAP**2417AL* | 59TP6C040V17**12 | 17200 | 18200 | 16 | 10.5 | 8.5 | 2.34 | 68 | 107 | 212975078
TEMPSTAR | DLCURAH18ABK | EA*4X19L17A* | *96VTN0401712B* | 17700 | 17800 | 16 | 10.5 | 8.1 | 2.34 | 69 | 109 | 212975077
SMART COMFORT | DLCURAH18ABK | EA*4X19L17A* | *96VTN0401712B* | 17700 | 17800 | 16 | 10.5 | 8.1 | 2.16 | 68 | 101 | 212975076
HEIL | DLCURAH18ABK | EA*4X19L17A* | *96VTN0401712B* | 17700 | 17800 | 16 | 10.5 | 8.1 | 2.16 | 68 | 101 | 212975074
KEEPRITE | DLCURAH18ABK | EA*4X19L17A* | *96VTN0401712B* | 17700 | 17800 | 16 | 10.5 | 8.1 | 2.16 | 68 | 101 | 212975075
COMFORTMAKER | DLCURAH18ABK | EA*4X19L17A* | *96VTN0401712B* | 17700 | 17800 | 16 | 10.5 | 8.1 | 2.16 | 68 | 101 | 212975072
DAY & NIGHT | DLCURAH18ABK | EA*4X19L17A* | *96VTN0401712B* | 17700 | 17800 | 16 | 10.5 | 8.1 | 2.16 | 68 | 101 | 212975073
ARCOAIRE | DLCURAH18ABK | EA*4X19L17A* | *96VTN0401712B* | 17700 | 17800 | 16 | 10.5 | 8.1 | 2.16 | 68 | 101 | 212975071
AIRQUEST | DLCURAH18ABK | EA*4X19L17A* | *96VTN0401712B* | 17700 | 17800 | 16 | 10.5 | 8.1 | 2.16 | 68 | 101 | 212975070
BRYANT HEATING AND COOLING SYSTEMS | 38MURAQ18AB3* | CAP**1917AL* | 926TC36040V17*** | 17700 | 17800 | 16 | 10.5 | 8.1 | 2.16 | 68 | 101 | 212975068
PAYNE HEATING AND COOLING | 38MURAQ18AB3* | CAP**1917AL* | PG96VTAB36040B** | 17700 | 17800 | 16 | 10.5 | 8.1 | 2.16 | 68 | 101 | 212975069
CARRIER | 38MURAQ18AB3* | CAP**1917AL* | 59TP6C040V17**12 | 17700 | 17800 | 16 | 10.5 | 8.1 | 2.16 | 68 | 101 | 212975067
TEMPSTAR | DLCURAH24ABK | EN(A,D,W)4X36L17** | *96VTN0401410B* | 23400 | 26400 | 16 | 10 | 8.1 | 2.04 | 73 | 93 | 212975065
HEIL | DLCURAH24ABK | EN(A,D,W)4X36L17** | *96VTN0401410B* | 23400 | 26400 | 16 | 10 | 8.1 | 2.04 | 73 | 93 | 212975062
SMART COMFORT | DLCURAH24ABK | EN(A,D,W)4X36L17** | *96VTN0401410B* | 23400 | 26400 | 16 | 10 | 8.1 | 2.04 | 73 | 93 | 212975064
KEEPRITE | DLCURAH24ABK | EN(A,D,W)4X36L17** | *96VTN0401410B* | 23400 | 26400 | 16 | 10 | 8.1 | 2.04 | 73 | 93 | 212975063
DAY & NIGHT | DLCURAH24ABK | EN(A,D,W)4X36L17** | *96VTN0401410B* | 23400 | 26400 | 16 | 10 | 8.1 | 2.04 | 73 | 93 | 212975061
COMFORTMAKER | DLCURAH24ABK | EN(A,D,W)4X36L17** | *96VTN0401410B* | 23400 | 26400 | 16 | 10 | 8.1 | 2.04 | 73 | 93 | 212975060
ARCOAIRE | DLCURAH24ABK | EN(A,D,W)4X36L17** | *96VTN0401410B* | 23400 | 26400 | 16 | 10 | 8.1 | 2.04 | 73 | 93 | 212975059
AIRQUEST | DLCURAH24ABK | EN(A,D,W)4X36L17** | *96VTN0401410B* | 23400 | 26400 | 16 | 10 | 8.1 | 2.04 | 73 | 93 | 212975058
PAYNE HEATING AND COOLING | 38MURAQ24AB3* | CNPV*3617AL* | PG96VTAB30040A** | 23400 | 26400 | 16 | 10 | 8.1 | 2.04 | 73 | 93 | 212975057
BRYANT HEATING AND COOLING SYSTEMS | 38MURAQ24AB3* | CNPV*3617AL* | 926TC30040V14*** | 23400 | 26400 | 16 | 10 | 8.1 | 2.04 | 73 | 93 | 212975056
CARRIER | 38MURAQ24AB3* | CNPV*3617AL* | GG96VTAB30040A** | 23400 | 26400 | 16 | 10 | 8.1 | 2.04 | 73 | 93 | 212975055
CARRIER | 38MURAQ24AB3* | CNPV*3617AL* | 59TP6C040V14**10 | 23400 | 26400 | 16 | 10 | 8.1 | 2.04 | 73 | 93 | 212975054
TEMPSTAR | DLCURAH24ABK | EN(A,D)4X30L17** | *96VTN0401410B* | 23400 | 26400 | 16 | 10 | 8.1 | 2.04 | 73 | 93 | 212975052
SMART COMFORT | DLCURAH24ABK | EN(A,D)4X30L17** | *96VTN0401410B* | 23400 | 26400 | 16 | 10 | 8.1 | 2.04 | 73 | 93 | 212975051
GRANDAIRE | WDLCURAH24ABK | WLNC304BA* | WFST040A030A* | 23400 | 26400 | 16 | 10 | 8.1 | 2.04 | 73 | 93 | 212975053
KEEPRITE | DLCURAH24ABK | EN(A,D)4X30L17** | *96VTN0401410B* | 23400 | 26400 | 16 | 10 | 8.1 | 2.04 | 73 | 93 | 212975050
HEIL | DLCURAH24ABK | EN(A,D)4X30L17** | *96VTN0401410B* | 23400 | 26400 | 16 | 10 | 8.1 | 2.04 | 73 | 93 | 212975049
AIRQUEST | DLCURAH24ABK | EN(A,D)4X30L17** | *96VTN0401410B* | 23400 | 26400 | 16 | 10 | 8.1 | 2.04 | 73 | 93 | 212975045
DAY & NIGHT | DLCURAH24ABK | EN(A,D)4X30L17** | *96VTN0401410B* | 23400 | 26400 | 16 | 10 | 8.1 | 2.04 | 73 | 93 | 212975048
ARCOAIRE | DLCURAH24ABK | EN(A,D)4X30L17** | *96VTN0401410B* | 23400 | 26400 | 16 | 10 | 8.1 | 2.04 | 73 | 93 | 212975046
PAYNE HEATING AND COOLING | 38MURAQ24AB3* | CNPV*3017AL* | PG96VTAB30040A** | 23400 | 26400 | 16 | 10 | 8.1 | 2.04 | 73 | 93 | 212975044
COMFORTMAKER | DLCURAH24ABK | EN(A,D)4X30L17** | *96VTN0401410B* | 23400 | 26400 | 16 | 10 | 8.1 | 2.04 | 73 | 93 | 212975047
HEIL | DLCURAH18ABK | EA*4X25L17A* | *80MSU1002120A* | 17800 | 17800 | 16 | 10.5 | 8.1 | 2.14 | 68 | 100 | 212981851
DAY & NIGHT | DLCURAH18ABK | EA*4X25L17A* | *80MSU1002120A* | 17800 | 17800 | 16 | 10.5 | 8.1 | 2.14 | 68 | 100 | 212981850
COMFORTMAKER | DLCURAH18ABK | EA*4X25L17A* | *80MSU1002120A* | 17800 | 17800 | 16 | 10.5 | 8.1 | 2.14 | 68 | 100 | 212981849
ARCOAIRE | DLCURAH18ABK | EA*4X25L17A* | *80MSU1002120A* | 17800 | 17800 | 16 | 10.5 | 8.1 | 2.14 | 68 | 100 | 212981848
AIRQUEST | DLCURAH18ABK | EA*4X25L17A* | *80MSU1002120A* | 17800 | 17800 | 16 | 10.5 | 8.1 | 2.14 | 68 | 100 | 212981847
PAYNE HEATING AND COOLING | 38MURAQ18AB3* | CAP**2517AL* | PG80MSUA60100C** | 17800 | 17800 | 16 | 10.5 | 8.1 | 2.14 | 68 | 100 | 212981846
CARRIER | 38MURAQ18AB3* | CAP**2517AL* | 58SU*B040M17**12 | 17800 | 17800 | 16 | 10.5 | 8.1 | 2.12 | 68 | 99 | 212981844
BRYANT HEATING AND COOLING SYSTEMS | 38MURAQ18AB3* | CAP**2517AL* | 83*SB60100M21*** | 17800 | 17800 | 16 | 10.5 | 8.1 | 2.14 | 68 | 100 | 212981845
GRANDAIRE | WDLCURAH18ABK | WLA*244BA* | WFEU100C060B* | 17200 | 18300 | 15.5 | 10 | 8.5 | 2.14 | 66 | 97 | 212981843
COMFORTMAKER | DLCURAH24ABK | EA*4X37L17A* | *80MSU1002120A* | 24200 | 25200 | 16.5 | 10 | 8.5 | 1.84 | 75 | 87 | 212981753
ARCOAIRE | DLCURAH24ABK | EA*4X37L17A* | *80MSU1002120A* | 24200 | 25200 | 16.5 | 10 | 8.5 | 1.84 | 75 | 87 | 212981752
TEMPSTAR | DLCURAH24ABK | EA*4X36L21A* | *80MSU1002120A* | 23600 | 26200 | 17 | 10 | 8.5 | 2 | 73 | 92 | 212981746
SMART COMFORT | DLCURAH24ABK | EA*4X36L21A* | *80MSU1002120A* | 23600 | 26200 | 17 | 10 | 8.5 | 2 | 73 | 92 | 212981745
KEEPRITE | DLCURAH24ABK | EA*4X36L21A* | *80MSU1002120A* | 23600 | 26200 | 17 | 10 | 8.5 | 2 | 73 | 92 | 212981744
HEIL | DLCURAH24ABK | EA*4X36L21A* | *80MSU1002120A* | 23600 | 26200 | 17 | 10 | 8.5 | 2 | 73 | 92 | 212981743
DAY & NIGHT | DLCURAH24ABK | EA*4X36L21A* | *80MSU1002120A* | 23600 | 26200 | 17 | 10 | 8.5 | 2 | 73 | 92 | 212981742
COMFORTMAKER | DLCURAH24ABK | EA*4X36L21A* | *80MSU1002120A* | 23600 | 26200 | 17 | 10 | 8.5 | 2 | 73 | 92 | 212981741
ARCOAIRE | DLCURAH24ABK | EA*4X36L21A* | *80MSU1002120A* | 23600 | 26200 | 17 | 10 | 8.5 | 2 | 73 | 92 | 212981740
AIRQUEST | DLCURAH24ABK | EA*4X36L21A* | *80MSU1002120A* | 23600 | 26200 | 17 | 10 | 8.5 | 2 | 73 | 92 | 212981739
PAYNE HEATING AND COOLING | 38MURAQ24AB3* | CAP**3717AL* | PG80MSUA60100C** | 24200 | 25200 | 16.5 | 10 | 8.5 | 1.84 | 75 | 87 | 212981750
BRYANT HEATING AND COOLING SYSTEMS | 38MURAQ24AB3* | CAP**3717AL* | 83*SB60100M21*** | 24200 | 25200 | 16.5 | 10 | 8.5 | 1.84 | 75 | 87 | 212981749
PAYNE HEATING AND COOLING | 38MURAQ24AB3* | CAP**3621AL* | PG80MSUA60100C** | 23600 | 26200 | 17 | 10 | 8.5 | 2 | 73 | 92 | 212981738
BRYANT HEATING AND COOLING SYSTEMS | 38MURAQ24AB3* | CAP**3621AL* | 83*SB60100M21*** | 23600 | 26200 | 17 | 10 | 8.5 | 2 | 73 | 92 | 212981737
AIRQUEST | DLCURAH24ABK | EA*4X37L17A* | *80MSU1002120A* | 24200 | 25200 | 16.5 | 10 | 8.5 | 1.84 | 75 | 87 | 212981751
CARRIER | 38MURAQ24AB3* | CAP**3717AL* | 58SU*B040M17**12 | 24200 | 25200 | 16.5 | 10 | 8.5 | 1.84 | 74 | 87 | 212981748
GRANDAIRE | WDLCURAH24ABK | WLA*364CA* | WFEU100C060B* | 23600 | 26200 | 17 | 10 | 8.5 | 1.84 | 72 | 84 | 212981747
CARRIER | 38MURAQ24AB3* | CAP**3621AL* | 58SU*B040M17**12 | 23600 | 25800 | 17 | 10 | 8.5 | 1.94 | 73 | 90 | 212981736
GRANDAIRE | WDLCURAH24ABK | WLA*364BA* | WFEU100C060B* | 23400 | 26000 | 17 | 10 | 8.5 | 2 | 73 | 92 | 212981735
TEMPSTAR | DLCURAH24ABK | EA*4X36L17A* | *80MSU1002120A* | 23400 | 26000 | 17 | 10 | 8.5 | 2.02 | 73 | 94 | 212981734
HEIL | DLCURAH24ABK | EA*4X36L17A* | *80MSU1002120A* | 23400 | 26000 | 17 | 10 | 8.5 | 2.02 | 73 | 94 | 212981731
DAY & NIGHT | DLCURAH24ABK | EA*4X36L17A* | *80MSU1002120A* | 23400 | 26000 | 17 | 10 | 8.5 | 2.02 | 73 | 94 | 212981730
COMFORTMAKER | DLCURAH24ABK | EA*4X36L17A* | *80MSU1002120A* | 23400 | 26000 | 17 | 10 | 8.5 | 2.02 | 73 | 94 | 212981729
ARCOAIRE | DLCURAH24ABK | EA*4X36L17A* | *80MSU1002120A* | 23400 | 26000 | 17 | 10 | 8.5 | 2.02 | 73 | 94 | 212981728
AIRQUEST | DLCURAH24ABK | EA*4X36L17A* | *80MSU1002120A* | 23400 | 26000 | 17 | 10 | 8.5 | 2.02 | 73 | 94 | 212981727
PAYNE HEATING AND COOLING | 38MURAQ24AB3* | CAP**3617AL* | PG80MSUA60100C** | 23400 | 26000 | 17 | 10 | 8.5 | 2.02 | 73 | 94 | 212981726
DAY & NIGHT | DLCURAH24ABK | EN(A,D)4X30L17** | *80MS(N,L)0701716A* | 23600 | 26400 | 17 | 10.5 | 8.5 | 2.02 | 72 | 92 | 212979221
COMFORTMAKER | DLCURAH24ABK | EN(A,D)4X30L17** | *80MS(N,L)0701716A* | 23600 | 26400 | 17 | 10.5 | 8.5 | 2.02 | 72 | 92 | 212979220
BRYANT HEATING AND COOLING SYSTEMS | 38MURAQ24AB3* | CNPV*3017AL* | 8(0,1)*SB48070M17*** | 23600 | 26400 | 17 | 10.5 | 8.5 | 2.02 | 72 | 92 | 212979216
CARRIER | 38MURAQ24AB3* | CNPV*3017AL* | 58S(B,C)*B070M17**16 | 23600 | 26400 | 17 | 10.5 | 8.5 | 2.02 | 72 | 92 | 212979215
PAYNE HEATING AND COOLING | 38MURAQ24AB3* | CNPV*2417AL* | PG80MS(A,L)A48070B** | 23200 | 26800 | 16.5 | 10 | 8.5 | 2.14 | 72 | 95 | 212979205
GRANDAIRE | WDLCURAH24ABK | WLNC244BA* | WFE*070B048C* | 23200 | 26800 | 16.5 | 10 | 8.5 | 2.02 | 71 | 91 | 212979214
TEMPSTAR | DLCURAH24ABK | EN(A,D)4X24L17** | *80MS(N,L)0701716A* | 23200 | 26800 | 16.5 | 10 | 8.5 | 2.14 | 72 | 95 | 212979213
SMART COMFORT | DLCURAH24ABK | EN(A,D)4X24L17** | *80MS(N,L)0701716A* | 23200 | 26800 | 16.5 | 10 | 8.5 | 2.14 | 72 | 95 | 212979212
KEEPRITE | DLCURAH24ABK | EN(A,D)4X24L17** | *80MS(N,L)0701716A* | 23200 | 26800 | 16.5 | 10 | 8.5 | 2.14 | 72 | 95 | 212979211
HEIL | DLCURAH24ABK | EN(A,D)4X24L17** | *80MS(N,L)0701716A* | 23200 | 26800 | 16.5 | 10 | 8.5 | 2.14 | 72 | 95 | 212979210
ARCOAIRE | DLCURAH24ABK | EN(A,D)4X24L17** | *80MS(N,L)0701716A* | 23200 | 26800 | 16.5 | 10 | 8.5 | 2.14 | 72 | 95 | 212979207
DAY & NIGHT | DLCURAH24ABK | EN(A,D)4X24L17** | *80MS(N,L)0701716A* | 23200 | 26800 | 16.5 | 10 | 8.5 | 2.14 | 72 | 95 | 212979209
AIRQUEST | DLCURAH24ABK | EN(A,D)4X24L17** | *80MS(N,L)0701716A* | 23200 | 26800 | 16.5 | 10 | 8.5 | 2.14 | 72 | 95 | 212979206
BRYANT HEATING AND COOLING SYSTEMS | 38MURAQ24AB3* | CNPV*2417AL* | 8(0,1)*SB48070M17*** | 23200 | 26800 | 16.5 | 10 | 8.5 | 2.14 | 72 | 95 | 212979204
GRANDAIRE | WDLCURAH24ABK | WLA*374CA* | WFE*070B048C* | 24200 | 25200 | 17.5 | 10.5 | 8.5 | 2.14 | 77 | 101 | 212979202
CARRIER | 38MURAQ24AB3* | CNPV*2417AL* | 58S(B,C)*B070M17**16 | 23200 | 26800 | 16.5 | 10 | 8.5 | 2.14 | 72 | 95 | 212979203
TEMPSTAR | DLCURAH24ABK | EA*4X37L21A* | *80MS(N,L)0701716A* | 24200 | 25200 | 17.5 | 10.5 | 8.5 | 1.82 | 74 | 86 | 212979201
SMART COMFORT | DLCURAH24ABK | EA*4X37L21A* | *80MS(N,L)0701716A* | 24200 | 25200 | 17.5 | 10.5 | 8.5 | 1.82 | 74 | 86 | 212979200
KEEPRITE | DLCURAH24ABK | EA*4X37L21A* | *80MS(N,L)0701716A* | 24200 | 25200 | 17.5 | 10.5 | 8.5 | 1.82 | 74 | 86 | 212979199
COMFORTMAKER | DLCURAH24ABK | EA*4X37L21A* | *80MS(N,L)0701716A* | 24200 | 25200 | 17.5 | 10.5 | 8.5 | 1.82 | 74 | 86 | 212979196
DAY & NIGHT | DLCURAH24ABK | EA*4X37L21A* | *80MS(N,L)0701716A* | 24200 | 25200 | 17.5 | 10.5 | 8.5 | 1.82 | 74 | 86 | 212979197
HEIL | DLCURAH24ABK | EA*4X37L21A* | *80MS(N,L)0701716A* | 24200 | 25200 | 17.5 | 10.5 | 8.5 | 1.82 | 74 | 86 | 212979198
AIRQUEST | DLCURAH24ABK | EA*4X37L21A* | *80MS(N,L)0701716A* | 24200 | 25200 | 17.5 | 10.5 | 8.5 | 1.82 | 74 | 86 | 212979194
ARCOAIRE | DLCURAH24ABK | EA*4X37L21A* | *80MS(N,L)0701716A* | 24200 | 25200 | 17.5 | 10.5 | 8.5 | 1.82 | 74 | 86 | 212979195
PAYNE HEATING AND COOLING | 38MURAQ24AB3* | CAP**3721AL* | PG80MS(A,L)A48070B** | 24200 | 25200 | 17.5 | 10.5 | 8.5 | 1.82 | 74 | 86 | 212979193
BRYANT HEATING AND COOLING SYSTEMS | 38MURAQ24AB3* | CAP**3721AL* | 8(0,1)*SB48070M17*** | 24200 | 25200 | 17.5 | 10.5 | 8.5 | 1.82 | 74 | 86 | 212979192
CARRIER | 38MURAQ24AB3* | CAP**3721AL* | 58S(B,C)*B070M17**16 | 24200 | 25200 | 17.5 | 10.5 | 8.5 | 1.82 | 74 | 86 | 212979191
GRANDAIRE | WDLCURAH24ABK | WLA*374BA* | WFE*070B048C* | 24000 | 25200 | 17 | 10 | 8.5 | 1.82 | 74 | 86 | 212979190
TEMPSTAR | DLCURAH24ABK | EA*4X37L17A* | *80MS(N,L)0701716A* | 24000 | 25200 | 17 | 10 | 8.5 | 1.86 | 74 | 88 | 212979189
SMART COMFORT | DLCURAH24ABK | EA*4X37L17A* | *80MS(N,L)0701716A* | 24000 | 25200 | 17 | 10 | 8.5 | 1.86 | 74 | 88 | 212979188
KEEPRITE | DLCURAH24ABK | EA*4X37L17A* | *80MS(N,L)0701716A* | 24000 | 25200 | 17 | 10 | 8.5 | 1.86 | 74 | 88 | 212979187
HEIL | DLCURAH24ABK | EA*4X37L17A* | *80MS(N,L)0701716A* | 24000 | 25200 | 17 | 10 | 8.5 | 1.86 | 74 | 88 | 212979186
DAY & NIGHT | DLCURAH24ABK | EA*4X37L17A* | *80MS(N,L)0701716A* | 24000 | 25200 | 17 | 10 | 8.5 | 1.86 | 74 | 88 | 212979185
ARCOAIRE | DLCURAH24ABK | EA*4X37L17A* | *80MS(N,L)0701716A* | 24000 | 25200 | 17 | 10 | 8.5 | 1.86 | 74 | 88 | 212979183
AIRQUEST | DLCURAH24ABK | EA*4X37L17A* | *80MS(N,L)0701716A* | 24000 | 25200 | 17 | 10 | 8.5 | 1.86 | 74 | 88 | 212979182
COMFORTMAKER | DLCURAH24ABK | EA*4X37L17A* | *80MS(N,L)0701716A* | 24000 | 25200 | 17 | 10 | 8.5 | 1.86 | 74 | 88 | 212979184
PAYNE HEATING AND COOLING | 38MURAQ24AB3* | CAP**3717AL* | PG80MS(A,L)A48070B** | 24000 | 25200 | 17 | 10 | 8.5 | 1.86 | 74 | 88 | 212979181
GRANDAIRE | WDLCURAH24ABK | WLNC364CA* | WFST100C060A* | 23600 | 26200 | 17 | 10.5 | 8.5 | 1.78 | 90 | 107 | 212976700
KEEPRITE | DLCURAH24ABK | EN(A,D)4X36L21** | *96VTN1002120B* | 23600 | 26200 | 17 | 10.5 | 8.5 | 2.04 | 73 | 94 | 212976697
TEMPSTAR | DLCURAH24ABK | EN(A,D)4X36L21** | *96VTN1002120B* | 23600 | 26200 | 17 | 10.5 | 8.5 | 2.04 | 73 | 94 | 212976699
SMART COMFORT | DLCURAH24ABK | EN(A,D)4X36L21** | *96VTN1002120B* | 23600 | 26200 | 17 | 10.5 | 8.5 | 2.04 | 73 | 94 | 212976698
HEIL | DLCURAH24ABK | EN(A,D)4X36L21** | *96VTN1002120B* | 23600 | 26200 | 17 | 10.5 | 8.5 | 2.04 | 73 | 94 | 212976696
DAY & NIGHT | DLCURAH24ABK | EN(A,D)4X36L21** | *96VTN1002120B* | 23600 | 26200 | 17 | 10.5 | 8.5 | 2.04 | 73 | 94 | 212976695
COMFORTMAKER | DLCURAH24ABK | EN(A,D)4X36L21** | *96VTN1002120B* | 23600 | 26200 | 17 | 10.5 | 8.5 | 2.04 | 73 | 94 | 212976694
AIRQUEST | DLCURAH24ABK | EN(A,D)4X36L21** | *96VTN1002120B* | 23600 | 26200 | 17 | 10.5 | 8.5 | 2.04 | 73 | 94 | 212976692
PAYNE HEATING AND COOLING | 38MURAQ24AB3* | CNPV*3621AL* | PG96VTAB60100C** | 23600 | 26200 | 17 | 10.5 | 8.5 | 2.04 | 73 | 94 | 212976691
ARCOAIRE | DLCURAH24ABK | EN(A,D)4X36L21** | *96VTN1002120B* | 23600 | 26200 | 17 | 10.5 | 8.5 | 2.04 | 73 | 94 | 212976693
BRYANT HEATING AND COOLING SYSTEMS | 38MURAQ24AB3* | CNPV*3621AL* | 926TC60100V21*** | 23600 | 26200 | 17 | 10.5 | 8.5 | 2.04 | 73 | 94 | 212976690
CARRIER | 38MURAQ24AB3* | CNPV*3621AL* | GG96VTAB60100C** | 23600 | 26200 | 17 | 10.5 | 8.5 | 2.04 | 73 | 94 | 212976689
CARRIER | 38MURAQ24AB3* | CNPV*3621AL* | 59TP6C100V21**20 | 23600 | 26200 | 17 | 10.5 | 8.5 | 2.04 | 73 | 94 | 212976688
GRANDAIRE | WDLCURAH24ABK | WLA*374CA* | WFST100C060A* | 24000 | 25200 | 17.5 | 10 | 8.5 | 2.04 | 76 | 98 | 212976687
GRANDAIRE | WDLCURAH24ABK | WLA*364CA* | WFST100C060A* | 23600 | 26200 | 17.5 | 10 | 8.5 | 1.82 | 71 | 83 | 212976674
SMART COMFORT | DLCURAH24ABK | EA*4X36L21A* | *96VTN1002120B* | 23600 | 26200 | 17.5 | 10 | 8.5 | 1.98 | 73 | 91 | 212976672
TEMPSTAR | DLCURAH24ABK | EA*4X36L21A* | *96VTN1002120B* | 23600 | 26200 | 17.5 | 10 | 8.5 | 1.98 | 73 | 91 | 212976673
KEEPRITE | DLCURAH24ABK | EA*4X36L21A* | *96VTN1002120B* | 23600 | 26200 | 17.5 | 10 | 8.5 | 1.98 | 73 | 91 | 212976671
HEIL | DLCURAH24ABK | EA*4X36L21A* | *96VTN1002120B* | 23600 | 26200 | 17.5 | 10 | 8.5 | 1.98 | 73 | 91 | 212976670
DAY & NIGHT | DLCURAH24ABK | EA*4X36L21A* | *96VTN1002120B* | 23600 | 26200 | 17.5 | 10 | 8.5 | 1.98 | 73 | 91 | 212976669
COMFORTMAKER | DLCURAH24ABK | EA*4X36L21A* | *96VTN1002120B* | 23600 | 26200 | 17.5 | 10 | 8.5 | 1.98 | 73 | 91 | 212976668
ARCOAIRE | DLCURAH24ABK | EA*4X36L21A* | *96VTN1002120B* | 23600 | 26200 | 17.5 | 10 | 8.5 | 1.98 | 73 | 91 | 212976667
AIRQUEST | DLCURAH24ABK | EA*4X36L21A* | *96VTN1002120B* | 23600 | 26200 | 17.5 | 10 | 8.5 | 1.98 | 73 | 91 | 212976666
PAYNE HEATING AND COOLING | 38MURAQ24AB3* | CAP**3621AL* | PG96VTAB60100C** | 23600 | 26200 | 17.5 | 10 | 8.5 | 1.98 | 73 | 91 | 212976665
CARRIER | 38MURAQ24AB3* | CAP**3621AL* | GG96VTAB60100C** | 23600 | 26200 | 17.5 | 10 | 8.5 | 1.98 | 73 | 91 | 212976663
CARRIER | 38MURAQ24AB3* | CAP**3621AL* | 59TP6C100V21**20 | 23600 | 26200 | 17.5 | 10 | 8.5 | 1.98 | 73 | 91 | 212976662
TEMPSTAR | DLCURAH36ABK | EA*4X48L21A* | *96VSN0801716B* | 35400 | 37800 | 16 | 10 | 8.1 | 1.78 | 78 | 94 | 212974061
SMART COMFORT | DLCURAH36ABK | EA*4X48L21A* | *96VSN0801716B* | 35400 | 37800 | 16 | 10 | 8.1 | 2 | 77 | 92 | 212974060
KEEPRITE | DLCURAH36ABK | EA*4X48L21A* | *96VSN0801716B* | 35400 | 37800 | 16 | 10 | 8.1 | 2 | 77 | 92 | 212974059
HEIL | DLCURAH36ABK | EA*4X48L21A* | *96VSN0801716B* | 35400 | 37800 | 16 | 10 | 8.1 | 2 | 77 | 92 | 212974058
DAY & NIGHT | DLCURAH36ABK | EA*4X48L21A* | *96VSN0801716B* | 35400 | 37800 | 16 | 10 | 8.1 | 2 | 77 | 92 | 212974057
COMFORTMAKER | DLCURAH36ABK | EA*4X48L21A* | *96VSN0801716B* | 35400 | 37800 | 16 | 10 | 8.1 | 2 | 77 | 92 | 212974056
ARCOAIRE | DLCURAH36ABK | EA*4X48L21A* | *96VSN0801716B* | 35400 | 37800 | 16 | 10 | 8.1 | 2 | 77 | 92 | 212974055
BRYANT HEATING AND COOLING SYSTEMS | 38MURAQ36AB3* | CAP**4821AL* | 926SB48080V17*** | 35400 | 37800 | 16 | 10 | 8.1 | 2 | 77 | 92 | 212974053
CARRIER | 38MURAQ36AB3* | CAP**4821AL* | 59SP6B080V17**16 | 35400 | 37800 | 16 | 10 | 8.1 | 2 | 77 | 92 | 212974052
AIRQUEST | DLCURAH36ABK | EA*4X48L21A* | *96VSN0801716B* | 35400 | 37800 | 16 | 10 | 8.1 | 2 | 77 | 92 | 212974054
KEEPRITE | DLCURAH24ABK | EA*4X37L21A* | *80MS(N,L)0701712A* | 24400 | 25200 | 17.5 | 10.5 | 8.5 | 1.8 | 73 | 84 | 212978694
HEIL | DLCURAH24ABK | EA*4X37L21A* | *80MS(N,L)0701712A* | 24400 | 25200 | 17.5 | 10.5 | 8.5 | 1.8 | 73 | 84 | 212978693
TEMPSTAR | DLCURAH24ABK | EA*4X37L21A* | *80MS(N,L)0701712A* | 24400 | 25200 | 17.5 | 10.5 | 8.5 | 1.8 | 73 | 84 | 212978695
DAY & NIGHT | DLCURAH24ABK | EA*4X37L21A* | *80MS(N,L)0701712A* | 24400 | 25200 | 17.5 | 10.5 | 8.5 | 1.8 | 73 | 84 | 212978692
DAY & NIGHT | DLCURAH24ABK | EA*4X37L17A* | *80MS(N,L)0701712A* | 24200 | 25200 | 17.5 | 10 | 8.5 | 1.84 | 74 | 87 | 212978681
COMFORTMAKER | DLCURAH24ABK | EA*4X37L21A* | *80MS(N,L)0701712A* | 24400 | 25200 | 17.5 | 10.5 | 8.5 | 1.8 | 73 | 84 | 212978691
ARCOAIRE | DLCURAH24ABK | EA*4X37L21A* | *80MS(N,L)0701712A* | 24400 | 25200 | 17.5 | 10.5 | 8.5 | 1.8 | 73 | 84 | 212978690
AIRQUEST | DLCURAH24ABK | EA*4X37L21A* | *80MS(N,L)0701712A* | 24400 | 25200 | 17.5 | 10.5 | 8.5 | 1.8 | 73 | 84 | 212978689
PAYNE HEATING AND COOLING | 38MURAQ24AB3* | CAP**3721AL* | PG80MS(A,L)A36070B** | 24400 | 25200 | 17.5 | 10.5 | 8.5 | 1.8 | 73 | 84 | 212978688
BRYANT HEATING AND COOLING SYSTEMS | 38MURAQ24AB3* | CAP**3721AL* | 8(0,1)*SB36070M17*** | 24400 | 25200 | 17.5 | 10.5 | 8.5 | 1.8 | 73 | 84 | 212978687
GRANDAIRE | WDLCURAH24ABK | WLA*374BA* | WFE*070B036C* | 24200 | 25200 | 17.5 | 10 | 8.5 | 1.8 | 73 | 84 | 212978685
CARRIER | 38MURAQ24AB3* | CAP**3721AL* | 58S(B,C)*B070M17**12 | 24400 | 25200 | 17.5 | 10.5 | 8.5 | 1.8 | 73 | 84 | 212978686
TEMPSTAR | DLCURAH24ABK | EA*4X37L17A* | *80MS(N,L)0701712A* | 24200 | 25200 | 17.5 | 10 | 8.5 | 1.84 | 74 | 87 | 212978684
KEEPRITE | DLCURAH24ABK | EA*4X37L17A* | *80MS(N,L)0701712A* | 24200 | 25200 | 17.5 | 10 | 8.5 | 1.84 | 74 | 87 | 212978683
HEIL | DLCURAH24ABK | EA*4X37L17A* | *80MS(N,L)0701712A* | 24200 | 25200 | 17.5 | 10 | 8.5 | 1.84 | 74 | 87 | 212978682
ARCOAIRE | DLCURAH24ABK | EA*4X37L17A* | *80MS(N,L)0701712A* | 24200 | 25200 | 17.5 | 10 | 8.5 | 1.84 | 74 | 87 | 212978679
COMFORTMAKER | DLCURAH24ABK | EA*4X37L17A* | *80MS(N,L)0701712A* | 24200 | 25200 | 17.5 | 10 | 8.5 | 1.84 | 74 | 87 | 212978680
AIRQUEST | DLCURAH24ABK | EA*4X37L17A* | *80MS(N,L)0701712A* | 24200 | 25200 | 17.5 | 10 | 8.5 | 1.84 | 74 | 87 | 212978678
PAYNE HEATING AND COOLING | 38MURAQ24AB3* | CAP**3717AL* | PG80MS(A,L)A36070B** | 24200 | 25200 | 17.5 | 10 | 8.5 | 1.84 | 74 | 87 | 212978677
CARRIER | 38MURAQ24AB3* | CAP**3717AL* | 58S(B,C)*B070M17**12 | 24200 | 25200 | 17.5 | 10 | 8.5 | 1.84 | 74 | 87 | 212978675
BRYANT HEATING AND COOLING SYSTEMS | 38MURAQ24AB3* | CAP**3621AL* | 8(0,1)*SB36070M17*** | 23600 | 26000 | 17.5 | 10 | 8.5 | 2 | 73 | 92 | 212978665
PAYNE HEATING AND COOLING | 38MURAQ18AB3* | CNPV*3017AL* | PG80MS(A,L)A36070B** | 17700 | 18200 | 16.5 | 11 | 8.1 | 2.24 | 68 | 102 | 212978798
GRANDAIRE | WDLCURAH24ABK | WLA*364CA* | WFE*070B036C* | 23600 | 26000 | 17.5 | 10 | 8.5 | 1.84 | 72 | 85 | 212978674
KEEPRITE | DLCURAH24ABK | EA*4X36L21A* | *80MS(N,L)0701712A* | 23600 | 26000 | 17.5 | 10 | 8.5 | 2 | 73 | 92 | 212978672
TEMPSTAR | DLCURAH24ABK | EA*4X36L21A* | *80MS(N,L)0701712A* | 23600 | 26000 | 17.5 | 10 | 8.5 | 2 | 73 | 92 | 212978673
BRYANT HEATING AND COOLING SYSTEMS | 38MURAQ18AB3* | CNPV*3017AL* | 8(0,1)*SB36070M17*** | 17700 | 18200 | 16.5 | 11 | 8.1 | 2.24 | 68 | 102 | 212978797
HEIL | DLCURAH24ABK | EA*4X36L21A* | *80MS(N,L)0701712A* | 23600 | 26000 | 17.5 | 10 | 8.5 | 2 | 73 | 92 | 212978671
DAY & NIGHT | DLCURAH24ABK | EA*4X36L21A* | *80MS(N,L)0701712A* | 23600 | 26000 | 17.5 | 10 | 8.5 | 2 | 73 | 92 | 212978670
ARCOAIRE | DLCURAH24ABK | EA*4X36L21A* | *80MS(N,L)0701712A* | 23600 | 26000 | 17.5 | 10 | 8.5 | 2 | 73 | 92 | 212978668
AIRQUEST | DLCURAH24ABK | EA*4X36L21A* | *80MS(N,L)0701712A* | 23600 | 26000 | 17.5 | 10 | 8.5 | 2 | 73 | 92 | 212978667
PAYNE HEATING AND COOLING | 38MURAQ24AB3* | CAP**3621AL* | PG80MS(A,L)A36070B** | 23600 | 26000 | 17.5 | 10 | 8.5 | 2 | 73 | 92 | 212978666
CARRIER | 38MURAQ24AB3* | CAP**3621AL* | 58S(B,C)*B070M17**12 | 23600 | 26000 | 17.5 | 10 | 8.5 | 2 | 73 | 92 | 212978664
TEMPSTAR | DLCURAH24ABK | EA*4X36L17A* | *80MS(N,L)0701712A* | 23600 | 26000 | 17.5 | 10 | 8.5 | 2.02 | 73 | 93 | 212978662
KEEPRITE | DLCURAH24ABK | EA*4X36L17A* | *80MS(N,L)0701712A* | 23600 | 26000 | 17.5 | 10 | 8.5 | 2.02 | 73 | 93 | 212978661
DAY & NIGHT | DLCURAH24ABK | EA*4X25L17A* | *80MS(N,L)0701712A* | 24400 | 25200 | 17.5 | 10.5 | 8.5 | 1.82 | 74 | 86 | 212978637
GRANDAIRE | WDLCURAH24ABK | WLA*364BA* | WFE*070B036C* | 23600 | 26000 | 17.5 | 10 | 8.5 | 2 | 73 | 92 | 212978663
HEIL | DLCURAH24ABK | EA*4X36L17A* | *80MS(N,L)0701712A* | 23600 | 26000 | 17.5 | 10 | 8.5 | 2.02 | 73 | 93 | 212978660
AIRQUEST | DLCURAH24ABK | EA*4X25L17A* | *80MS(N,L)0701712A* | 24400 | 25200 | 17.5 | 10.5 | 8.5 | 1.82 | 74 | 86 | 212978634
DAY & NIGHT | DLCURAH24ABK | EA*4X36L17A* | *80MS(N,L)0701712A* | 23600 | 26000 | 17.5 | 10 | 8.5 | 2.02 | 73 | 93 | 212978659
ARCOAIRE | DLCURAH24ABK | EA*4X36L17A* | *80MS(N,L)0701712A* | 23600 | 26000 | 17.5 | 10 | 8.5 | 2.02 | 73 | 93 | 212978657
CARRIER | 38MURAQ24AB3* | CNPV*3617AL* | GG96VTAB48080B** | 23400 | 25800 | 16.5 | 10 | 8.1 | 2 | 73 | 94 | 212976110
GRANDAIRE | WDLCURAH24ABK | WLNC304BA* | WFST080B048A* | 23400 | 25800 | 16.5 | 10 | 8.1 | 2 | 73 | 94 | 212976108
TEMPSTAR | DLCURAH24ABK | EN(A,D)4X30L17** | *96VTN0801716B* | 23400 | 25800 | 16.5 | 10 | 8.1 | 2 | 73 | 94 | 212976107
SMART COMFORT | DLCURAH24ABK | EN(A,D)4X30L17** | *96VTN0801716B* | 23400 | 25800 | 16.5 | 10 | 8.1 | 2 | 73 | 94 | 212976106
KEEPRITE | DLCURAH24ABK | EN(A,D)4X30L17** | *96VTN0801716B* | 23400 | 25800 | 16.5 | 10 | 8.1 | 2 | 73 | 94 | 212976105
DAY & NIGHT | DLCURAH24ABK | EN(A,D)4X30L17** | *96VTN0801716B* | 23400 | 25800 | 16.5 | 10 | 8.1 | 2 | 73 | 94 | 212976103
HEIL | DLCURAH24ABK | EN(A,D)4X30L17** | *96VTN0801716B* | 23400 | 25800 | 16.5 | 10 | 8.1 | 2 | 73 | 94 | 212976104
COMFORTMAKER | DLCURAH24ABK | EN(A,D)4X30L17** | *96VTN0801716B* | 23400 | 25800 | 16.5 | 10 | 8.1 | 2 | 73 | 94 | 212976102
ARCOAIRE | DLCURAH24ABK | EN(A,D)4X30L17** | *96VTN0801716B* | 23400 | 25800 | 16.5 | 10 | 8.1 | 2 | 73 | 94 | 212976101
AIRQUEST | DLCURAH24ABK | EN(A,D)4X30L17** | *96VTN0801716B* | 23400 | 25800 | 16.5 | 10 | 8.1 | 2 | 73 | 94 | 212976100
PAYNE HEATING AND COOLING | 38MURAQ24AB3* | CNPV*3017AL* | PG96VTAB48080B** | 23400 | 25800 | 16.5 | 10 | 8.1 | 2 | 73 | 94 | 212976099
BRYANT HEATING AND COOLING SYSTEMS | 38MURAQ24AB3* | CNPV*3017AL* | 926TC48080V17*** | 23400 | 25800 | 16.5 | 10 | 8.1 | 2 | 73 | 94 | 212976098
CARRIER | 38MURAQ24AB3* | CNPV*3017AL* | GG96VTAB48080B** | 23400 | 25800 | 16.5 | 10 | 8.1 | 2 | 73 | 94 | 212976097
CARRIER | 38MURAQ24AB3* | CNPV*3017AL* | 59TP6C080V17**16 | 23400 | 25800 | 16.5 | 10 | 8.1 | 2 | 73 | 94 | 212976096
GRANDAIRE | WDLCURAH24ABK | WLNC244BA* | WFST080B048A* | 23400 | 27000 | 16.5 | 10 | 8.5 | 2 | 70 | 90 | 212976095
KEEPRITE | DLCURAH24ABK | EN(A,D)4X24L17** | *96VTN0801716B* | 23400 | 27000 | 16.5 | 10 | 8.5 | 2.04 | 72 | 92 | 212976092
TEMPSTAR | DLCURAH24ABK | EN(A,D)4X24L17** | *96VTN0801716B* | 23400 | 27000 | 16.5 | 10 | 8.5 | 2.04 | 72 | 92 | 212976094
SMART COMFORT | DLCURAH24ABK | EN(A,D)4X24L17** | *96VTN0801716B* | 23400 | 27000 | 16.5 | 10 | 8.5 | 2.04 | 72 | 92 | 212976093
HEIL | DLCURAH24ABK | EN(A,D)4X24L17** | *96VTN0801716B* | 23400 | 27000 | 16.5 | 10 | 8.5 | 2.04 | 72 | 92 | 212976091
DAY & NIGHT | DLCURAH24ABK | EN(A,D)4X24L17** | *96VTN0801716B* | 23400 | 27000 | 16.5 | 10 | 8.5 | 2.04 | 72 | 92 | 212976090
COMFORTMAKER | DLCURAH24ABK | EN(A,D)4X24L17** | *96VTN0801716B* | 23400 | 27000 | 16.5 | 10 | 8.5 | 2.04 | 72 | 92 | 212976089
AIRQUEST | DLCURAH24ABK | EN(A,D)4X24L17** | *96VTN0801716B* | 23400 | 27000 | 16.5 | 10 | 8.5 | 2.04 | 72 | 92 | 212976087
ARCOAIRE | DLCURAH24ABK | EN(A,D)4X24L17** | *96VTN0801716B* | 23400 | 27000 | 16.5 | 10 | 8.5 | 2.04 | 72 | 92 | 212976088
PAYNE HEATING AND COOLING | 38MURAQ24AB3* | CNPV*2417AL* | PG96VTAB48080B** | 23400 | 27000 | 16.5 | 10 | 8.5 | 2.04 | 72 | 92 | 212976086
BRYANT HEATING AND COOLING SYSTEMS | 38MURAQ24AB3* | CNPV*2417AL* | 926TC48080V17*** | 23400 | 27000 | 16.5 | 10 | 8.5 | 2.04 | 72 | 92 | 212976085
CARRIER | 38MURAQ24AB3* | CNPV*2417AL* | GG96VTAB48080B** | 23400 | 27000 | 16.5 | 10 | 8.5 | 2.04 | 72 | 92 | 212976084
CARRIER | 38MURAQ24AB3* | CNPV*2417AL* | 59TP6C080V17**16 | 23400 | 27000 | 16.5 | 10 | 8.5 | 2.04 | 72 | 92 | 212976083
GRANDAIRE | WDLCURAH24ABK | WLA*374CA* | WFST080B048A* | 24600 | 25200 | 17 | 10.5 | 8.5 | 2.04 | 77 | 98 | 212976082
SMART COMFORT | DLCURAH24ABK | EA*4X37L21A* | *96VTN0801716B* | 24600 | 25200 | 17 | 10.5 | 8.5 | 1.78 | 74 | 84 | 212976080
TEMPSTAR | DLCURAH24ABK | EA*4X37L21A* | *96VTN0801716B* | 24600 | 25200 | 17 | 10.5 | 8.5 | 1.78 | 74 | 84 | 212976081
KEEPRITE | DLCURAH24ABK | EA*4X37L21A* | *96VTN0801716B* | 24600 | 25200 | 17 | 10.5 | 8.5 | 1.78 | 74 | 84 | 212976079
HEIL | DLCURAH24ABK | EA*4X37L21A* | *96VTN0801716B* | 24600 | 25200 | 17 | 10.5 | 8.5 | 1.78 | 74 | 84 | 212976078
DAY & NIGHT | DLCURAH24ABK | EA*4X37L21A* | *96VTN0801716B* | 24600 | 25200 | 17 | 10.5 | 8.5 | 1.78 | 74 | 84 | 212976077
COMFORTMAKER | DLCURAH24ABK | EA*4X37L21A* | *96VTN0801716B* | 24600 | 25200 | 17 | 10.5 | 8.5 | 1.78 | 74 | 84 | 212976076
ARCOAIRE | DLCURAH24ABK | EA*4X37L21A* | *96VTN0801716B* | 24600 | 25200 | 17 | 10.5 | 8.5 | 1.78 | 74 | 84 | 212976075
PAYNE HEATING AND COOLING | 38MURAQ24AB3* | CAP**3721AL* | PG96VTAB48080B** | 24600 | 25200 | 17 | 10.5 | 8.5 | 1.78 | 74 | 84 | 212976073
BRYANT HEATING AND COOLING SYSTEMS | 38MURAQ24AB3* | CAP**3721AL* | 926TC48080V17*** | 24600 | 25200 | 17 | 10.5 | 8.5 | 1.78 | 74 | 84 | 212976072
AIRQUEST | DLCURAH24ABK | EA*4X37L21A* | *96VTN0801716B* | 24600 | 25200 | 17 | 10.5 | 8.5 | 1.78 | 74 | 84 | 212976074
CARRIER | 38MURAQ24AB3* | CAP**3721AL* | GG96VTAB48080B** | 24600 | 25200 | 17 | 10.5 | 8.5 | 1.78 | 74 | 84 | 212976071
CARRIER | 38MURAQ24AB3* | CAP**3721AL* | 59TP6C080V17**16 | 24600 | 25200 | 17 | 10.5 | 8.5 | 1.78 | 74 | 84 | 212976070
AIRQUEST | DLCURAH24ABK | EA*4X36L17A* | *96VSN0601412B* | 23600 | 26200 | 17 | 10 | 8.5 | 2 | 73 | 92 | 212973574
TEMPSTAR | DLCURAH24ABK | EA*4X30L17A* | *96VSN0601412B* | 23400 | 26400 | 16.5 | 10 | 8.5 | 2 | 72 | 91 | 212973571
KEEPRITE | DLCURAH24ABK | EA*4X30L17A* | *96VSN0601412B* | 23400 | 26400 | 16.5 | 10 | 8.5 | 2.06 | 72 | 94 | 212973569
CARRIER | 38MURAQ24AB3* | CAP**3617AL* | 59SP6B060V14**12 | 23600 | 26200 | 17 | 10 | 8.5 | 2 | 73 | 92 | 212973572
HEIL | DLCURAH24ABK | EA*4X30L17A* | *96VSN0601412B* | 23400 | 26400 | 16.5 | 10 | 8.5 | 2.06 | 72 | 94 | 212973568
HEIL | DLCURAH18ABK | EN(A,D)4X30L17** | *96VSN0601412B* | 17500 | 18000 | 16.5 | 11 | 8.1 | 2.24 | 68 | 104 | 212973398
TEMPSTAR | DLCURAH18ABK | EN(A,D)4X30L17** | *96VSN0401712B* | 17300 | 17900 | 16 | 10.5 | 8.1 | 1.84 | 113 | 91 | 212973071
SMART COMFORT | DLCURAH18ABK | EN(A,D)4X30L17** | *96VSN0401712B* | 17300 | 17900 | 16 | 10.5 | 8.1 | 2.22 | 68 | 104 | 212973070
HEIL | DLCURAH18ABK | EN(A,D)4X30L17** | *96VSN0401712B* | 17300 | 17900 | 16 | 10.5 | 8.1 | 2.22 | 68 | 104 | 212973068
KEEPRITE | DLCURAH18ABK | EN(A,D)4X30L17** | *96VSN0401712B* | 17300 | 17900 | 16 | 10.5 | 8.1 | 2.22 | 68 | 104 | 212973069
COMFORTMAKER | DLCURAH18ABK | EN(A,D)4X30L17** | *96VSN0401712B* | 17300 | 17900 | 16 | 10.5 | 8.1 | 2.22 | 68 | 104 | 212973066
DAY & NIGHT | DLCURAH18ABK | EN(A,D)4X30L17** | *96VSN0401712B* | 17300 | 17900 | 16 | 10.5 | 8.1 | 2.22 | 68 | 104 | 212973067
ARCOAIRE | DLCURAH18ABK | EN(A,D)4X30L17** | *96VSN0401712B* | 17300 | 17900 | 16 | 10.5 | 8.1 | 2.22 | 68 | 104 | 212973065
AIRQUEST | DLCURAH18ABK | EN(A,D)4X30L17** | *96VSN0401712B* | 17300 | 17900 | 16 | 10.5 | 8.1 | 2.22 | 68 | 104 | 212973064
BRYANT HEATING AND COOLING SYSTEMS | 38MURAQ18AB3* | CNPV*3017AL* | 926SB36040V17*** | 17300 | 17900 | 16 | 10.5 | 8.1 | 2.22 | 68 | 104 | 212973063
CARRIER | 38MURAQ18AB3* | CNPV*3017AL* | 59SP6B040V17**12 | 17300 | 17900 | 16 | 10.5 | 8.1 | 2.22 | 68 | 104 | 212973062
TEMPSTAR | DLCURAH24ABK | EN(A,D)4X36L21** | *96VSN0802120B* | 23800 | 26400 | 17 | 10.5 | 8.5 | 1.78 | 89 | 106 | 212974121
SMART COMFORT | DLCURAH24ABK | EN(A,D)4X36L21** | *96VSN0802120B* | 23800 | 26400 | 17 | 10.5 | 8.5 | 1.98 | 73 | 91 | 212974120
KEEPRITE | DLCURAH24ABK | EN(A,D)4X36L21** | *96VSN0802120B* | 23800 | 26400 | 17 | 10.5 | 8.5 | 1.98 | 73 | 91 | 212974119
HEIL | DLCURAH24ABK | EN(A,D)4X36L21** | *96VSN0802120B* | 23800 | 26400 | 17 | 10.5 | 8.5 | 1.98 | 73 | 91 | 212974118
DAY & NIGHT | DLCURAH24ABK | EN(A,D)4X36L21** | *96VSN0802120B* | 23800 | 26400 | 17 | 10.5 | 8.5 | 1.98 | 73 | 91 | 212974117
COMFORTMAKER | DLCURAH24ABK | EN(A,D)4X36L21** | *96VSN0802120B* | 23800 | 26400 | 17 | 10.5 | 8.5 | 1.98 | 73 | 91 | 212974116
CARRIER | 38MURAQ24AB3* | CNPV*3621AL* | 59SP6B080V21**20 | 23800 | 26400 | 17 | 10.5 | 8.5 | 1.98 | 73 | 91 | 212974112
BRYANT HEATING AND COOLING SYSTEMS | 38MURAQ24AB3* | CNPV*3621AL* | 926SB60080V21*** | 23800 | 26400 | 17 | 10.5 | 8.5 | 1.98 | 73 | 91 | 212974113
ARCOAIRE | DLCURAH24ABK | EN(A,D)4X36L21** | *96VSN0802120B* | 23800 | 26400 | 17 | 10.5 | 8.5 | 1.98 | 73 | 91 | 212974115
BRYANT HEATING AND COOLING SYSTEMS | 38MURAQ24AB3* | CNPV*3621AL* | 8(0,1)*SB36070M17*** | 23400 | 26200 | 17.5 | 10.5 | 8.5 | 2.06 | 73 | 94 | 212978731
CARRIER | 38MURAQ24AB3* | CNPV*3621AL* | 58S(B,C)*B070M17**12 | 23400 | 26200 | 17.5 | 10.5 | 8.5 | 2.06 | 73 | 94 | 212978730
TEMPSTAR | DLCURAH24ABK | EN(A,D,W)4X36L17** | *80MS(N,L)0701712A* | 23400 | 25800 | 17 | 10.5 | 8.1 | 2.04 | 73 | 94 | 212978728
GRANDAIRE | WDLCURAH24ABK | WLNC304BA* | WFE*070B036C* | 23400 | 25800 | 17 | 10.5 | 8.1 | 2.04 | 73 | 94 | 212978718
GRANDAIRE | WDLCURAH24ABK | WLN(C,W)364BA* | WFE*070B036C* | 23400 | 25800 | 17 | 10.5 | 8.1 | 2.06 | 74 | 95 | 212978729
KEEPRITE | DLCURAH24ABK | EN(A,D,W)4X36L17** | *80MS(N,L)0701712A* | 23400 | 25800 | 17 | 10.5 | 8.1 | 2.04 | 73 | 94 | 212978727
HEIL | DLCURAH24ABK | EN(A,D,W)4X36L17** | *80MS(N,L)0701712A* | 23400 | 25800 | 17 | 10.5 | 8.1 | 2.04 | 73 | 94 | 212978726
DAY & NIGHT | DLCURAH24ABK | EN(A,D,W)4X36L17** | *80MS(N,L)0701712A* | 23400 | 25800 | 17 | 10.5 | 8.1 | 2.04 | 73 | 94 | 212978725
COMFORTMAKER | DLCURAH24ABK | EN(A,D,W)4X36L17** | *80MS(N,L)0701712A* | 23400 | 25800 | 17 | 10.5 | 8.1 | 2.04 | 73 | 94 | 212978724
DAY & NIGHT | DLCURAH18ABK | EN(A,D)4X30L17** | *80MS(N,L)0701712A* | 17700 | 18200 | 16.5 | 11 | 8.1 | 2.24 | 68 | 102 | 212978802
ARCOAIRE | DLCURAH24ABK | EN(A,D,W)4X36L17** | *80MS(N,L)0701712A* | 23400 | 25800 | 17 | 10.5 | 8.1 | 2.04 | 73 | 94 | 212978723
AIRQUEST | DLCURAH24ABK | EN(A,D,W)4X36L17** | *80MS(N,L)0701712A* | 23400 | 25800 | 17 | 10.5 | 8.1 | 2.04 | 73 | 94 | 212978722
PAYNE HEATING AND COOLING | 38MURAQ24AB3* | CNPV*3617AL* | PG80MS(A,L)A36070B** | 23400 | 25800 | 17 | 10.5 | 8.1 | 2.04 | 73 | 94 | 212978721
BRYANT HEATING AND COOLING SYSTEMS | 38MURAQ24AB3* | CNPV*3617AL* | 8(0,1)*SB36070M17*** | 23400 | 25800 | 17 | 10.5 | 8.1 | 2.04 | 73 | 94 | 212978720
CARRIER | 38MURAQ24AB3* | CNPV*3617AL* | 58S(B,C)*B070M17**12 | 23400 | 25800 | 17 | 10.5 | 8.1 | 2.04 | 73 | 94 | 212978719
COMFORTMAKER | DLCURAH18ABK | EN(A,D)4X30L17** | *80MS(N,L)0701712A* | 17700 | 18200 | 16.5 | 11 | 8.1 | 2.24 | 68 | 102 | 212978801
TEMPSTAR | DLCURAH24ABK | EN(A,D)4X30L17** | *80MS(N,L)0701712A* | 23400 | 25800 | 17 | 10.5 | 8.1 | 2.04 | 73 | 94 | 212978717
KEEPRITE | DLCURAH24ABK | EN(A,D)4X30L17** | *80MS(N,L)0701712A* | 23400 | 25800 | 17 | 10.5 | 8.1 | 2.04 | 73 | 94 | 212978716
HEIL | DLCURAH24ABK | EN(A,D)4X30L17** | *80MS(N,L)0701712A* | 23400 | 25800 | 17 | 10.5 | 8.1 | 2.04 | 73 | 94 | 212978715
DAY & NIGHT | DLCURAH24ABK | EN(A,D)4X30L17** | *80MS(N,L)0701712A* | 23400 | 25800 | 17 | 10.5 | 8.1 | 2.04 | 73 | 94 | 212978714
ARCOAIRE | DLCURAH18ABK | EN(A,D)4X30L17** | *80MS(N,L)0701712A* | 17700 | 18200 | 16.5 | 11 | 8.1 | 2.24 | 68 | 102 | 212978800
AIRQUEST | DLCURAH24ABK | EN(A,D)4X30L17** | *80MS(N,L)0701712A* | 23400 | 25800 | 17 | 10.5 | 8.1 | 2.04 | 73 | 94 | 212978711
COMFORTMAKER | DLCURAH24ABK | EN(A,D)4X30L17** | *80MS(N,L)0701712A* | 23400 | 25800 | 17 | 10.5 | 8.1 | 2.04 | 73 | 94 | 212978713
PAYNE HEATING AND COOLING | 38MURAQ24AB3* | CNPV*3017AL* | PG80MS(A,L)A36070B** | 23400 | 25800 | 17 | 10.5 | 8.1 | 2.04 | 73 | 94 | 212978710
BRYANT HEATING AND COOLING SYSTEMS | 38MURAQ24AB3* | CNPV*2417AL* | 8(0,1)*SB36070M17*** | 23400 | 27000 | 17 | 10 | 8.5 | 2.08 | 72 | 92 | 212978698
ARCOAIRE | DLCURAH24ABK | EN(A,D)4X30L17** | *80MS(N,L)0701712A* | 23400 | 25800 | 17 | 10.5 | 8.1 | 2.04 | 73 | 94 | 212978712
BRYANT HEATING AND COOLING SYSTEMS | 38MURAQ24AB3* | CNPV*3017AL* | 8(0,1)*SB36070M17*** | 23400 | 25800 | 17 | 10.5 | 8.1 | 2.04 | 73 | 94 | 212978709
CARRIER | 38MURAQ24AB3* | CNPV*3017AL* | 58S(B,C)*B070M17**12 | 23400 | 25800 | 17 | 10.5 | 8.1 | 2.04 | 73 | 94 | 212978708
GRANDAIRE | WDLCURAH24ABK | WLNC244BA* | WFE*070B036C* | 23400 | 27000 | 17 | 10 | 8.5 | 2.04 | 70 | 90 | 212978707
AIRQUEST | DLCURAH18ABK | EN(A,D)4X30L17** | *80MS(N,L)0701712A* | 17700 | 18200 | 16.5 | 11 | 8.1 | 2.24 | 68 | 102 | 212978799
KEEPRITE | DLCURAH24ABK | EN(A,D)4X24L17** | *80MS(N,L)0701712A* | 23400 | 27000 | 17 | 10 | 8.5 | 2.08 | 72 | 92 | 212978705
HEIL | DLCURAH24ABK | EN(A,D)4X24L17** | *80MS(N,L)0701712A* | 23400 | 27000 | 17 | 10 | 8.5 | 2.08 | 72 | 92 | 212978704
DAY & NIGHT | DLCURAH24ABK | EN(A,D)4X24L17** | *80MS(N,L)0701712A* | 23400 | 27000 | 17 | 10 | 8.5 | 2.08 | 72 | 92 | 212978703
COMFORTMAKER | DLCURAH24ABK | EN(A,D)4X24L17** | *80MS(N,L)0701712A* | 23400 | 27000 | 17 | 10 | 8.5 | 2.08 | 72 | 92 | 212978702
PAYNE HEATING AND COOLING | 38MURAQ24AB3* | CNPV*2417AL* | PG80MS(A,L)A36070B** | 23400 | 27000 | 17 | 10 | 8.5 | 2.08 | 72 | 92 | 212978699
AIRQUEST | DLCURAH24ABK | EN(A,D)4X24L17** | *80MS(N,L)0701712A* | 23400 | 27000 | 17 | 10 | 8.5 | 2.08 | 72 | 92 | 212978700
ARCOAIRE | DLCURAH24ABK | EN(A,D)4X24L17** | *80MS(N,L)0701712A* | 23400 | 27000 | 17 | 10 | 8.5 | 2.08 | 72 | 92 | 212978701
COMFORTMAKER | DLCURAH24ABK | EA*4X36L21A* | *80MS(N,L)0701712A* | 23600 | 26000 | 17.5 | 10 | 8.5 | 2 | 73 | 92 | 212978669
CARRIER | 38MURAQ24AB3* | CNPV*2417AL* | 58S(B,C)*B070M17**12 | 23400 | 27000 | 17 | 10 | 8.5 | 2.08 | 72 | 92 | 212978697
GRANDAIRE | WDLCURAH24ABK | WLA*374CA* | WFE*070B036C* | 24400 | 25200 | 17.5 | 10.5 | 8.5 | 2.08 | 77 | 98 | 212978696
SMART COMFORT | DLCURAH24ABK | EN(A,D)4X36L21** | *96VTN0801716B* | 23400 | 25800 | 16.5 | 10 | 8.1 | 2 | 73 | 94 | 212976132
TEMPSTAR | DLCURAH24ABK | EN(A,D)4X36L21** | *96VTN0801716B* | 23400 | 25800 | 16.5 | 10 | 8.1 | 2 | 73 | 94 | 212976133
KEEPRITE | DLCURAH24ABK | EN(A,D)4X36L21** | *96VTN0801716B* | 23400 | 25800 | 16.5 | 10 | 8.1 | 2 | 73 | 94 | 212976131
HEIL | DLCURAH24ABK | EN(A,D)4X36L21** | *96VTN0801716B* | 23400 | 25800 | 16.5 | 10 | 8.1 | 2 | 73 | 94 | 212976130
COMFORTMAKER | DLCURAH24ABK | EN(A,D)4X36L21** | *96VTN0801716B* | 23400 | 25800 | 16.5 | 10 | 8.1 | 2 | 73 | 94 | 212976128
ARCOAIRE | DLCURAH24ABK | EN(A,D)4X36L21** | *96VTN0801716B* | 23400 | 25800 | 16.5 | 10 | 8.1 | 2 | 73 | 94 | 212976127
PAYNE HEATING AND COOLING | 38MURAQ24AB3* | CNPV*3621AL* | PG96VTAB48080B** | 23400 | 25800 | 16.5 | 10 | 8.1 | 2 | 73 | 94 | 212976125
AIRQUEST | DLCURAH24ABK | EN(A,D)4X36L21** | *96VTN0801716B* | 23400 | 25800 | 16.5 | 10 | 8.1 | 2 | 73 | 94 | 212976126
CARRIER | 38MURAQ24AB3* | CNPV*3621AL* | 59TP6C080V17**16 | 23400 | 25800 | 16.5 | 10 | 8.1 | 2 | 73 | 94 | 212976122
BRYANT HEATING AND COOLING SYSTEMS | 38MURAQ24AB3* | CNPV*3621AL* | 926TC48080V17*** | 23400 | 25800 | 16.5 | 10 | 8.1 | 2 | 73 | 94 | 212976124
CARRIER | 38MURAQ24AB3* | CNPV*3621AL* | GG96VTAB48080B** | 23400 | 25800 | 16.5 | 10 | 8.1 | 2 | 73 | 94 | 212976123
GRANDAIRE | WDLCURAH24ABK | WLN(C,W)364BA* | WFST080B048A* | 23400 | 25800 | 16.5 | 10 | 8.1 | 2 | 73 | 94 | 212976121
TEMPSTAR | DLCURAH24ABK | EN(A,D,W)4X36L17** | *96VTN0801716B* | 23400 | 25800 | 16.5 | 10 | 8.1 | 2 | 73 | 94 | 212976120
SMART COMFORT | DLCURAH24ABK | EN(A,D,W)4X36L17** | *96VTN0801716B* | 23400 | 25800 | 16.5 | 10 | 8.1 | 2 | 73 | 94 | 212976119
KEEPRITE | DLCURAH24ABK | EN(A,D,W)4X36L17** | *96VTN0801716B* | 23400 | 25800 | 16.5 | 10 | 8.1 | 2 | 73 | 94 | 212976118
DAY & NIGHT | DLCURAH24ABK | EN(A,D,W)4X36L17** | *96VTN0801716B* | 23400 | 25800 | 16.5 | 10 | 8.1 | 2 | 73 | 94 | 212976116
HEIL | DLCURAH24ABK | EN(A,D,W)4X36L17** | *96VTN0801716B* | 23400 | 25800 | 16.5 | 10 | 8.1 | 2 | 73 | 94 | 212976117
COMFORTMAKER | DLCURAH24ABK | EN(A,D,W)4X36L17** | *96VTN0801716B* | 23400 | 25800 | 16.5 | 10 | 8.1 | 2 | 73 | 94 | 212976115
AIRQUEST | DLCURAH24ABK | EN(A,D,W)4X36L17** | *96VTN0801716B* | 23400 | 25800 | 16.5 | 10 | 8.1 | 2 | 73 | 94 | 212976113
ARCOAIRE | DLCURAH24ABK | EN(A,D,W)4X36L17** | *96VTN0801716B* | 23400 | 25800 | 16.5 | 10 | 8.1 | 2 | 73 | 94 | 212976114
PAYNE HEATING AND COOLING | 38MURAQ24AB3* | CNPV*3617AL* | PG96VTAB48080B** | 23400 | 25800 | 16.5 | 10 | 8.1 | 2 | 73 | 94 | 212976112
BRYANT HEATING AND COOLING SYSTEMS | 38MURAQ24AB3* | CNPV*3617AL* | 926TC48080V17*** | 23400 | 25800 | 16.5 | 10 | 8.1 | 2 | 73 | 94 | 212976111
SMART COMFORT | DLCURAH24ABK | EN(A,D)4X30L14** | *96VSN0601412B* | 23400 | 26000 | 16.5 | 10 | 8.1 | 2.02 | 73 | 94 | 212973620
HEIL | DLCURAH24ABK | EN(A,D)4X30L14** | *96VSN0601412B* | 23400 | 26000 | 16.5 | 10 | 8.1 | 2.02 | 73 | 94 | 212973618
KEEPRITE | DLCURAH24ABK | EN(A,D)4X30L14** | *96VSN0601412B* | 23400 | 26000 | 16.5 | 10 | 8.1 | 2.02 | 73 | 94 | 212973619
DAY & NIGHT | DLCURAH24ABK | EN(A,D)4X30L14** | *96VSN0601412B* | 23400 | 26000 | 16.5 | 10 | 8.1 | 2.02 | 73 | 94 | 212973617
COMFORTMAKER | DLCURAH24ABK | EN(A,D)4X30L14** | *96VSN0601412B* | 23400 | 26000 | 16.5 | 10 | 8.1 | 2.02 | 73 | 94 | 212973616
BRYANT HEATING AND COOLING SYSTEMS | 38MURAQ24AB3* | CNPV*3014AL* | 926SB36060V14*** | 23400 | 26000 | 16.5 | 10 | 8.1 | 2.02 | 73 | 94 | 212973613
AIRQUEST | DLCURAH24ABK | EN(A,D)4X30L14** | *96VSN0601412B* | 23400 | 26000 | 16.5 | 10 | 8.1 | 2.02 | 73 | 94 | 212973614
HEIL | DLCURAH24ABK | EN(A,D)4X24L17** | *96VSN0601412B* | 23200 | 26800 | 16.5 | 10 | 8.5 | 2.12 | 73 | 95 | 212973608
SMART COMFORT | DLCURAH24ABK | EN(A,D)4X24L17** | *96VSN0601412B* | 23200 | 26800 | 16.5 | 10 | 8.5 | 2.12 | 73 | 95 | 212973610
KEEPRITE | DLCURAH24ABK | EN(A,D)4X24L17** | *96VSN0601412B* | 23200 | 26800 | 16.5 | 10 | 8.5 | 2.12 | 73 | 95 | 212973609
TEMPSTAR | DLCURAH24ABK | EN(A,D)4X24L17** | *96VSN0601412B* | 23200 | 26800 | 16.5 | 10 | 8.5 | 2.02 | 71 | 91 | 212973611
DAY & NIGHT | DLCURAH24ABK | EN(A,D)4X24L17** | *96VSN0601412B* | 23200 | 26800 | 16.5 | 10 | 8.5 | 2.12 | 73 | 95 | 212973607
COMFORTMAKER | DLCURAH24ABK | EN(A,D)4X24L17** | *96VSN0601412B* | 23200 | 26800 | 16.5 | 10 | 8.5 | 2.12 | 73 | 95 | 212973606
ARCOAIRE | DLCURAH24ABK | EN(A,D)4X24L17** | *96VSN0601412B* | 23200 | 26800 | 16.5 | 10 | 8.5 | 2.12 | 73 | 95 | 212973605
BRYANT HEATING AND COOLING SYSTEMS | 38MURAQ24AB3* | CNPV*2417AL* | 926SB36060V14*** | 23200 | 26800 | 16.5 | 10 | 8.5 | 2.12 | 73 | 95 | 212973603
TEMPSTAR | DLCURAH24ABK | EN(A,D)4X24L14** | *96VSN0601412B* | 23200 | 26800 | 16.5 | 10 | 8.5 | 2.12 | 73 | 95 | 212973601
AIRQUEST | DLCURAH24ABK | EN(A,D)4X24L17** | *96VSN0601412B* | 23200 | 26800 | 16.5 | 10 | 8.5 | 2.12 | 73 | 95 | 212973604
SMART COMFORT | DLCURAH24ABK | EN(A,D)4X24L14** | *96VSN0601412B* | 23200 | 26800 | 16.5 | 10 | 8.5 | 2.12 | 73 | 95 | 212973600
KEEPRITE | DLCURAH24ABK | EN(A,D)4X24L14** | *96VSN0601412B* | 23200 | 26800 | 16.5 | 10 | 8.5 | 2.12 | 73 | 95 | 212973599
CARRIER | 38MURAQ24AB3* | CNPV*2417AL* | 59SP6B060V14**12 | 23200 | 26800 | 16.5 | 10 | 8.5 | 2.12 | 73 | 95 | 212973602
HEIL | DLCURAH24ABK | EN(A,D)4X24L14** | *96VSN0601412B* | 23200 | 26800 | 16.5 | 10 | 8.5 | 2.12 | 73 | 95 | 212973598
ARCOAIRE | DLCURAH24ABK | EN(A,D)4X24L14** | *96VSN0601412B* | 23200 | 26800 | 16.5 | 10 | 8.5 | 2.12 | 73 | 95 | 212973595
COMFORTMAKER | DLCURAH24ABK | EN(A,D)4X24L14** | *96VSN0601412B* | 23200 | 26800 | 16.5 | 10 | 8.5 | 2.12 | 73 | 95 | 212973596
DAY & NIGHT | DLCURAH24ABK | EN(A,D)4X24L14** | *96VSN0601412B* | 23200 | 26800 | 16.5 | 10 | 8.5 | 2.12 | 73 | 95 | 212973597
TEMPSTAR | DLCURAH24ABK | EA*4X37L17A* | *96VSN0601412B* | 24000 | 25200 | 17 | 10 | 8.1 | 2.12 | 77 | 101 | 212973591
CARRIER | 38MURAQ24AB3* | CNPV*2414AL* | 59SP6B060V14**12 | 23200 | 26800 | 16.5 | 10 | 8.5 | 2.12 | 73 | 95 | 212973592
SMART COMFORT | DLCURAH24ABK | EA*4X37L17A* | *96VSN0601412B* | 24000 | 25200 | 17 | 10 | 8.1 | 1.86 | 75 | 89 | 212973590
HEIL | DLCURAH24ABK | EA*4X37L17A* | *96VSN0601412B* | 24000 | 25200 | 17 | 10 | 8.1 | 1.86 | 75 | 89 | 212973588
COMFORTMAKER | DLCURAH24ABK | EA*4X37L17A* | *96VSN0601412B* | 24000 | 25200 | 17 | 10 | 8.1 | 1.86 | 75 | 89 | 212973586
DAY & NIGHT | DLCURAH24ABK | EA*4X37L17A* | *96VSN0601412B* | 24000 | 25200 | 17 | 10 | 8.1 | 1.86 | 75 | 89 | 212973587
ARCOAIRE | DLCURAH24ABK | EA*4X37L17A* | *96VSN0601412B* | 24000 | 25200 | 17 | 10 | 8.1 | 1.86 | 75 | 89 | 212973585
BRYANT HEATING AND COOLING SYSTEMS | 38MURAQ24AB3* | CAP**3717AL* | 926SB36060V14*** | 24000 | 25200 | 17 | 10 | 8.1 | 1.86 | 75 | 89 | 212973583
AIRQUEST | DLCURAH24ABK | EA*4X37L17A* | *96VSN0601412B* | 24000 | 25200 | 17 | 10 | 8.1 | 1.86 | 75 | 89 | 212973584
CARRIER | 38MURAQ24AB3* | CAP**3717AL* | 59SP6B060V14**12 | 24000 | 25200 | 17 | 10 | 8.1 | 1.86 | 75 | 89 | 212973582
SMART COMFORT | DLCURAH24ABK | EA*4X36L17A* | *96VSN0601412B* | 23600 | 26200 | 17 | 10 | 8.5 | 2 | 73 | 92 | 212973580
TEMPSTAR | DLCURAH24ABK | EA*4X36L17A* | *96VSN0601412B* | 23600 | 26200 | 17 | 10 | 8.5 | 1.86 | 72 | 85 | 212973581
KEEPRITE | DLCURAH24ABK | EA*4X36L17A* | *96VSN0601412B* | 23600 | 26200 | 17 | 10 | 8.5 | 2 | 73 | 92 | 212973579
DAY & NIGHT | DLCURAH24ABK | EA*4X36L17A* | *96VSN0601412B* | 23600 | 26200 | 17 | 10 | 8.5 | 2 | 73 | 92 | 212973577
HEIL | DLCURAH24ABK | EA*4X36L17A* | *96VSN0601412B* | 23600 | 26200 | 17 | 10 | 8.5 | 2 | 73 | 92 | 212973578
ARCOAIRE | DLCURAH24ABK | EA*4X36L17A* | *96VSN0601412B* | 23600 | 26200 | 17 | 10 | 8.5 | 2 | 73 | 92 | 212973575
SMART COMFORT | DLCURAH18ABK | EA*4X24L14A* | *80MS(N,L)0701412A* | 17600 | 18500 | 16.5 | 10.5 | 8.5 | 2.34 | 67 | 105 | 212978243
TEMPSTAR | DLCURAH18ABK | EA*4X24L14A* | *80MS(N,L)0701412A* | 17600 | 18500 | 16.5 | 10.5 | 8.5 | 2.34 | 67 | 105 | 212978244
TEMPSTAR | DLCURAH24ABK | EN(A,D,W)4X36L17** | *80MS(N,L)0701412A* | 23600 | 26000 | 17 | 10.5 | 8.1 | 2 | 73 | 92 | 212978220
HEIL | DLCURAH18ABK | EA*4X24L14A* | *80MS(N,L)0701412A* | 17600 | 18500 | 16.5 | 10.5 | 8.5 | 2.34 | 67 | 105 | 212978241
DAY & NIGHT | DLCURAH18ABK | EA*4X24L14A* | *80MS(N,L)0701412A* | 17600 | 18500 | 16.5 | 10.5 | 8.5 | 2.34 | 67 | 105 | 212978240
COMFORTMAKER | DLCURAH18ABK | EA*4X24L14A* | *80MS(N,L)0701412A* | 17600 | 18500 | 16.5 | 10.5 | 8.5 | 2.34 | 67 | 105 | 212978239
KEEPRITE | DLCURAH18ABK | EA*4X25L17A* | *80MS(N,L)0701712A* | 18000 | 17800 | 17 | 11 | 8.5 | 2.14 | 68 | 99 | 212978771
ARCOAIRE | DLCURAH18ABK | EA*4X24L14A* | *80MS(N,L)0701412A* | 17600 | 18500 | 16.5 | 10.5 | 8.5 | 2.34 | 67 | 105 | 212978238
AIRQUEST | DLCURAH18ABK | EA*4X24L14A* | *80MS(N,L)0701412A* | 17600 | 18500 | 16.5 | 10.5 | 8.5 | 2.34 | 67 | 105 | 212978237
PAYNE HEATING AND COOLING | 38MURAQ18AB3* | CAP**2414AL* | PG80MS(A,L)A36070A** | 17600 | 18500 | 16.5 | 10.5 | 8.5 | 2.34 | 67 | 105 | 212978236
CARRIER | 38MURAQ18AB3* | CAP**2414AL* | 58S(B,C)*B070M14**12 | 17600 | 18500 | 16.5 | 10.5 | 8.5 | 2.34 | 67 | 105 | 212978234
BRYANT HEATING AND COOLING SYSTEMS | 38MURAQ18AB3* | CAP**2414AL* | 8(0,1)*SB36070M14*** | 17600 | 18500 | 16.5 | 10.5 | 8.5 | 2.34 | 67 | 105 | 212978235
GRANDAIRE | WDLCURAH18ABK | WLA*194BA* | WFE*070A036C* | 18200 | 18100 | 17 | 11 | 8.5 | 2.34 | 69 | 107 | 212978233
TEMPSTAR | DLCURAH18ABK | EA*4X19L17A* | *80MS(N,L)0701412A* | 18200 | 18100 | 17 | 11 | 8.5 | 2.16 | 67 | 98 | 212978232
KEEPRITE | DLCURAH18ABK | EA*4X19L17A* | *80MS(N,L)0701412A* | 18200 | 18100 | 17 | 11 | 8.5 | 2.16 | 67 | 98 | 212978230
SMART COMFORT | DLCURAH18ABK | EA*4X19L17A* | *80MS(N,L)0701412A* | 18200 | 18100 | 17 | 11 | 8.5 | 2.16 | 67 | 98 | 212978231
DAY & NIGHT | DLCURAH18ABK | EA*4X19L17A* | *80MS(N,L)0701412A* | 18200 | 18100 | 17 | 11 | 8.5 | 2.16 | 67 | 98 | 212978228
COMFORTMAKER | DLCURAH18ABK | EA*4X19L17A* | *80MS(N,L)0701412A* | 18200 | 18100 | 17 | 11 | 8.5 | 2.16 | 67 | 98 | 212978227
ARCOAIRE | DLCURAH18ABK | EA*4X19L17A* | *80MS(N,L)0701412A* | 18200 | 18100 | 17 | 11 | 8.5 | 2.16 | 67 | 98 | 212978226
PAYNE HEATING AND COOLING | 38MURAQ18AB3* | CAP**1917AL* | PG80MS(A,L)A36070A** | 18200 | 18100 | 17 | 11 | 8.5 | 2.16 | 67 | 98 | 212978224
AIRQUEST | DLCURAH18ABK | EA*4X19L17A* | *80MS(N,L)0701412A* | 18200 | 18100 | 17 | 11 | 8.5 | 2.16 | 67 | 98 | 212978225
CARRIER | 38MURAQ24AB3* | CNPV*3014AL* | 58S(B,C)*B070M14**12 | 23600 | 26200 | 17 | 10.5 | 8.5 | 2.04 | 73 | 94 | 212978186
CARRIER | 38MURAQ18AB3* | CAP**1917AL* | 58S(B,C)*B070M14**12 | 18200 | 18100 | 17 | 11 | 8.5 | 2.16 | 67 | 98 | 212978222
SMART COMFORT | DLCURAH24ABK | EN(A,D,W)4X36L17** | *80MS(N,L)0701412A* | 23600 | 26000 | 17 | 10.5 | 8.1 | 2 | 73 | 92 | 212978219
KEEPRITE | DLCURAH24ABK | EN(A,D,W)4X36L17** | *80MS(N,L)0701412A* | 23600 | 26000 | 17 | 10.5 | 8.1 | 2 | 73 | 92 | 212978218
HEIL | DLCURAH24ABK | EN(A,D,W)4X36L17** | *80MS(N,L)0701412A* | 23600 | 26000 | 17 | 10.5 | 8.1 | 2 | 73 | 92 | 212978217
DAY & NIGHT | DLCURAH24ABK | EN(A,D,W)4X36L17** | *80MS(N,L)0701412A* | 23600 | 26000 | 17 | 10.5 | 8.1 | 2 | 73 | 92 | 212978216
COMFORTMAKER | DLCURAH24ABK | EN(A,D,W)4X36L17** | *80MS(N,L)0701412A* | 23600 | 26000 | 17 | 10.5 | 8.1 | 2 | 73 | 92 | 212978215
ARCOAIRE | DLCURAH24ABK | EN(A,D,W)4X36L17** | *80MS(N,L)0701412A* | 23600 | 26000 | 17 | 10.5 | 8.1 | 2 | 73 | 92 | 212978214
AIRQUEST | DLCURAH24ABK | EN(A,D,W)4X36L17** | *80MS(N,L)0701412A* | 23600 | 26000 | 17 | 10.5 | 8.1 | 2 | 73 | 92 | 212978213
ARCOAIRE | DLCURAH24ABK | EN(A,D)4X24L17** | *80MS(N,L)0701412A* | 23200 | 26800 | 17 | 10 | 8.5 | 2.14 | 72 | 95 | 212978178
PAYNE HEATING AND COOLING | 38MURAQ24AB3* | CNPV*3617AL* | PG80MS(A,L)A36070A** | 23600 | 26000 | 17 | 10.5 | 8.1 | 2 | 73 | 92 | 212978212
BRYANT HEATING AND COOLING SYSTEMS | 38MURAQ24AB3* | CNPV*3617AL* | 8(0,1)*SB36070M14*** | 23600 | 26000 | 17 | 10.5 | 8.1 | 2 | 73 | 92 | 212978211
HEIL | DLCURAH18ABK | EA*4X25L17A* | *80MS(N,L)0701712A* | 18000 | 17800 | 17 | 11 | 8.5 | 2.14 | 68 | 99 | 212978770
CARRIER | 38MURAQ24AB3* | CNPV*3617AL* | 58S(B,C)*B070M14**12 | 23600 | 26000 | 17 | 10.5 | 8.1 | 2 | 73 | 92 | 212978210
GRANDAIRE | WDLCURAH24ABK | WLNC304BA* | WFE*070A036C* | 23600 | 26000 | 17 | 10.5 | 8.1 | 2 | 73 | 92 | 212978209
TEMPSTAR | DLCURAH24ABK | EN(A,D)4X30L17** | *80MS(N,L)0701412A* | 23600 | 26000 | 17 | 10.5 | 8.1 | 2 | 73 | 92 | 212978208
KEEPRITE | DLCURAH24ABK | EN(A,D)4X30L17** | *80MS(N,L)0701412A* | 23600 | 26000 | 17 | 10.5 | 8.1 | 2 | 73 | 92 | 212978206
SMART COMFORT | DLCURAH24ABK | EN(A,D)4X30L17** | *80MS(N,L)0701412A* | 23600 | 26000 | 17 | 10.5 | 8.1 | 2 | 73 | 92 | 212978207
COMFORTMAKER | DLCURAH24ABK | EN(A,D)4X30L17** | *80MS(N,L)0701412A* | 23600 | 26000 | 17 | 10.5 | 8.1 | 2 | 73 | 92 | 212978203
TEMPSTAR | DLCURAH24ABK | EA*4X25L17A* | *96VTN0601412B* | 24000 | 25000 | 17 | 10 | 8.5 | 2.08 | 76 | 100 | 212975660
SMART COMFORT | DLCURAH24ABK | EA*4X25L17A* | *96VTN0601412B* | 24000 | 25000 | 17 | 10 | 8.5 | 1.82 | 74 | 87 | 212975659
HEIL | DLCURAH24ABK | EA*4X25L17A* | *96VTN0601412B* | 24000 | 25000 | 17 | 10 | 8.5 | 1.82 | 74 | 87 | 212975657
COMFORTMAKER | DLCURAH24ABK | EA*4X25L17A* | *96VTN0601412B* | 24000 | 25000 | 17 | 10 | 8.5 | 1.82 | 74 | 87 | 212975655
AIRQUEST | DLCURAH24ABK | EA*4X25L17A* | *96VTN0601412B* | 24000 | 25000 | 17 | 10 | 8.5 | 1.82 | 74 | 87 | 212975653
PAYNE HEATING AND COOLING | 38MURAQ24AB3* | CAP**2517AL* | PG96VTAB36060A** | 24000 | 25000 | 17 | 10 | 8.5 | 1.82 | 74 | 87 | 212975652
BRYANT HEATING AND COOLING SYSTEMS | 38MURAQ24AB3* | CAP**2517AL* | 926TC36060V14*** | 24000 | 25000 | 17 | 10 | 8.5 | 1.82 | 74 | 87 | 212975651
CARRIER | 38MURAQ24AB3* | CAP**2517AL* | 59TP6C060V14**12 | 24000 | 25000 | 17 | 10 | 8.5 | 1.82 | 74 | 87 | 212975650
ARCOAIRE | DLCURAH24ABK | EA*4X24L17A* | *96VTN0601412B* | 23200 | 26800 | 16.5 | 10 | 8.5 | 2.28 | 72 | 100 | 212975643
SMART COMFORT | DLCURAH24ABK | EA*4X24L17A* | *96VTN0601412B* | 23200 | 26800 | 16.5 | 10 | 8.5 | 2.28 | 72 | 100 | 212975648
KEEPRITE | DLCURAH24ABK | EA*4X24L17A* | *96VTN0601412B* | 23200 | 26800 | 16.5 | 10 | 8.5 | 2.28 | 72 | 100 | 212975647
HEIL | DLCURAH24ABK | EA*4X24L17A* | *96VTN0601412B* | 23200 | 26800 | 16.5 | 10 | 8.5 | 2.28 | 72 | 100 | 212975646
TEMPSTAR | DLCURAH24ABK | EA*4X24L17A* | *96VTN0601412B* | 23200 | 26800 | 16.5 | 10 | 8.5 | 1.82 | 69 | 81 | 212975649
DAY & NIGHT | DLCURAH24ABK | EA*4X24L17A* | *96VTN0601412B* | 23200 | 26800 | 16.5 | 10 | 8.5 | 2.28 | 72 | 100 | 212975645
COMFORTMAKER | DLCURAH24ABK | EA*4X24L17A* | *96VTN0601412B* | 23200 | 26800 | 16.5 | 10 | 8.5 | 2.28 | 72 | 100 | 212975644
AIRQUEST | DLCURAH24ABK | EA*4X24L17A* | *96VTN0601412B* | 23200 | 26800 | 16.5 | 10 | 8.5 | 2.28 | 72 | 100 | 212975642
BRYANT HEATING AND COOLING SYSTEMS | 38MURAQ24AB3* | CAP**2417AL* | 926TC36060V14*** | 23200 | 26800 | 16.5 | 10 | 8.5 | 2.28 | 72 | 100 | 212975640
CARRIER | 38MURAQ24AB3* | CAP**2417AL* | 59TP6C060V14**12 | 23200 | 26800 | 16.5 | 10 | 8.5 | 2.28 | 72 | 100 | 212975639
TEMPSTAR | DLCURAH24ABK | EA*4X24L14A* | *96VTN0601412B* | 23200 | 26800 | 16.5 | 10 | 8.5 | 2.28 | 72 | 100 | 212975638
PAYNE HEATING AND COOLING | 38MURAQ24AB3* | CAP**2417AL* | PG96VTAB36060A** | 23200 | 26800 | 16.5 | 10 | 8.5 | 2.28 | 72 | 100 | 212975641
HEIL | DLCURAH24ABK | EA*4X24L14A* | *96VTN0601412B* | 23200 | 26800 | 16.5 | 10 | 8.5 | 2.3 | 72 | 101 | 212975635
COMFORTMAKER | DLCURAH24ABK | EA*4X24L14A* | *96VTN0601412B* | 23200 | 26800 | 16.5 | 10 | 8.5 | 2.3 | 72 | 101 | 212975633
ARCOAIRE | DLCURAH24ABK | EA*4X24L14A* | *96VTN0601412B* | 23200 | 26800 | 16.5 | 10 | 8.5 | 2.3 | 72 | 101 | 212975632
DAY & NIGHT | DLCURAH24ABK | EA*4X24L14A* | *96VTN0601412B* | 23200 | 26800 | 16.5 | 10 | 8.5 | 2.3 | 72 | 101 | 212975634
AIRQUEST | DLCURAH24ABK | EA*4X24L14A* | *96VTN0601412B* | 23200 | 26800 | 16.5 | 10 | 8.5 | 2.3 | 72 | 101 | 212975631
BRYANT HEATING AND COOLING SYSTEMS | 38MURAQ24AB3* | CAP**2414AL* | 926TC36060V14*** | 23200 | 26800 | 16.5 | 10 | 8.5 | 2.3 | 72 | 101 | 212975629
PAYNE HEATING AND COOLING | 38MURAQ24AB3* | CAP**2414AL* | PG96VTAB36060A** | 23200 | 26800 | 16.5 | 10 | 8.5 | 2.3 | 72 | 101 | 212975630
CARRIER | 38MURAQ24AB3* | CAP**2414AL* | 59TP6C060V14**12 | 23200 | 26800 | 16.5 | 10 | 8.5 | 2.3 | 72 | 101 | 212975628
TEMPSTAR | DLCURAH18ABK | EA*4X19L17A* | *80MS(N,L)0701712A* | 18000 | 17900 | 17 | 11 | 8.5 | 2.16 | 68 | 99 | 212978750
GRANDAIRE | WDLCURAH18ABK | WLNC304BA* | WFE*070B036C* | 17700 | 18200 | 16.5 | 11 | 8.1 | 1.96 | 179 | 156 | 212978806
TEMPSTAR | DLCURAH18ABK | EN(A,D)4X30L17** | *80MS(N,L)0701712A* | 17700 | 18200 | 16.5 | 11 | 8.1 | 2.24 | 68 | 102 | 212978805
KEEPRITE | DLCURAH18ABK | EN(A,D)4X30L17** | *80MS(N,L)0701712A* | 17700 | 18200 | 16.5 | 11 | 8.1 | 2.24 | 68 | 102 | 212978804
COMFORTMAKER | DLCURAH18ABK | EA*4X24L17A* | *80MS(N,L)0701712A* | 17500 | 18400 | 16.5 | 10.5 | 8.5 | 2.34 | 67 | 106 | 212978757
ARCOAIRE | DLCURAH18ABK | EA*4X24L17A* | *80MS(N,L)0701712A* | 17500 | 18400 | 16.5 | 10.5 | 8.5 | 2.34 | 67 | 106 | 212978756
AIRQUEST | DLCURAH18ABK | EA*4X24L17A* | *80MS(N,L)0701712A* | 17500 | 18400 | 16.5 | 10.5 | 8.5 | 2.34 | 67 | 106 | 212978755
PAYNE HEATING AND COOLING | 38MURAQ18AB3* | CAP**2417AL* | PG80MS(A,L)A36070B** | 17500 | 18400 | 16.5 | 10.5 | 8.5 | 2.34 | 67 | 106 | 212978754
CARRIER | 38MURAQ18AB3* | CAP**2417AL* | 58S(B,C)*B070M17**12 | 17500 | 18400 | 16.5 | 10.5 | 8.5 | 2.34 | 67 | 106 | 212978752
BRYANT HEATING AND COOLING SYSTEMS | 38MURAQ18AB3* | CAP**2417AL* | 8(0,1)*SB36070M17*** | 17500 | 18400 | 16.5 | 10.5 | 8.5 | 2.34 | 67 | 106 | 212978753
GRANDAIRE | WDLCURAH18ABK | WLA*194BA* | WFE*070B036C* | 18000 | 17900 | 17 | 11 | 8.5 | 2.34 | 69 | 109 | 212978751
KEEPRITE | DLCURAH18ABK | EA*4X19L17A* | *80MS(N,L)0701712A* | 18000 | 17900 | 17 | 11 | 8.5 | 2.16 | 68 | 99 | 212978749
HEIL | DLCURAH18ABK | EA*4X19L17A* | *80MS(N,L)0701712A* | 18000 | 17900 | 17 | 11 | 8.5 | 2.16 | 68 | 99 | 212978748
ARCOAIRE | DLCURAH18ABK | EA*4X19L17A* | *80MS(N,L)0701712A* | 18000 | 17900 | 17 | 11 | 8.5 | 2.16 | 68 | 99 | 212978745
COMFORTMAKER | DLCURAH18ABK | EA*4X19L17A* | *80MS(N,L)0701712A* | 18000 | 17900 | 17 | 11 | 8.5 | 2.16 | 68 | 99 | 212978746
DAY & NIGHT | DLCURAH18ABK | EA*4X19L17A* | *80MS(N,L)0701712A* | 18000 | 17900 | 17 | 11 | 8.5 | 2.16 | 68 | 99 | 212978747
AIRQUEST | DLCURAH18ABK | EA*4X19L17A* | *80MS(N,L)0701712A* | 18000 | 17900 | 17 | 11 | 8.5 | 2.16 | 68 | 99 | 212978744
ARCOAIRE | DLCURAH24ABK | EN(A,D)4X36L21** | *80MS(N,L)0701712A* | 23400 | 26200 | 17.5 | 10.5 | 8.5 | 2.06 | 73 | 94 | 212978734
HEIL | DLCURAH18ABK | EN(A,D)4X30L17** | *80MS(N,L)0701712A* | 17700 | 18200 | 16.5 | 11 | 8.1 | 2.24 | 68 | 102 | 212978803
PAYNE HEATING AND COOLING | 38MURAQ18AB3* | CAP**1917AL* | PG80MS(A,L)A36070B** | 18000 | 17900 | 17 | 11 | 8.5 | 2.16 | 68 | 99 | 212978743
CARRIER | 38MURAQ18AB3* | CAP**1917AL* | 58S(B,C)*B070M17**12 | 18000 | 17900 | 17 | 11 | 8.5 | 2.16 | 68 | 99 | 212978741
BRYANT HEATING AND COOLING SYSTEMS | 38MURAQ18AB3* | CAP**1917AL* | 8(0,1)*SB36070M17*** | 18000 | 17900 | 17 | 11 | 8.5 | 2.16 | 68 | 99 | 212978742
TEMPSTAR | DLCURAH24ABK | EN(A,D)4X36L21** | *80MS(N,L)0701712A* | 23400 | 26200 | 17.5 | 10.5 | 8.5 | 2.06 | 73 | 94 | 212978739
DAY & NIGHT | DLCURAH24ABK | EN(A,D)4X36L21** | *80MS(N,L)0701712A* | 23400 | 26200 | 17.5 | 10.5 | 8.5 | 2.06 | 73 | 94 | 212978736
HEIL | DLCURAH24ABK | EN(A,D)4X36L21** | *80MS(N,L)0701712A* | 23400 | 26200 | 17.5 | 10.5 | 8.5 | 2.06 | 73 | 94 | 212978737
KEEPRITE | DLCURAH24ABK | EN(A,D)4X36L21** | *80MS(N,L)0701712A* | 23400 | 26200 | 17.5 | 10.5 | 8.5 | 2.06 | 73 | 94 | 212978738
COMFORTMAKER | DLCURAH24ABK | EN(A,D)4X36L21** | *80MS(N,L)0701712A* | 23400 | 26200 | 17.5 | 10.5 | 8.5 | 2.06 | 73 | 94 | 212978735
TEMPSTAR | DLCURAH24ABK | EN(A,D)4X24L17** | *80MS(N,L)0701712A* | 23400 | 27000 | 17 | 10 | 8.5 | 2.08 | 72 | 92 | 212978706
AIRQUEST | DLCURAH24ABK | EN(A,D)4X36L21** | *80MS(N,L)0701712A* | 23400 | 26200 | 17.5 | 10.5 | 8.5 | 2.06 | 73 | 94 | 212978733
PAYNE HEATING AND COOLING | 38MURAQ24AB3* | CNPV*3621AL* | PG80MS(A,L)A36070B** | 23400 | 26200 | 17.5 | 10.5 | 8.5 | 2.06 | 73 | 94 | 212978732
AIRQUEST | DLCURAH18ABK | EA*4X24L17A* | *96VSN0801716B* | 17200 | 18200 | 16 | 10.5 | 8.5 | 2.34 | 68 | 107 | 212973664
ARCOAIRE | DLCURAH18ABK | EA*4X24L17A* | *96VSN0801716B* | 17200 | 18200 | 16 | 10.5 | 8.5 | 2.34 | 68 | 107 | 212973665
SMART COMFORT | DLCURAH18ABK | EA*4X19L17A* | *96VSN0801716B* | 17700 | 17700 | 16.5 | 10.5 | 8.1 | 2.16 | 68 | 101 | 212973660
BRYANT HEATING AND COOLING SYSTEMS | 38MURAQ18AB3* | CAP**2417AL* | 926SB48080V17*** | 17200 | 18200 | 16 | 10.5 | 8.5 | 2.34 | 68 | 107 | 212973663
TEMPSTAR | DLCURAH18ABK | EA*4X19L17A* | *96VSN0801716B* | 17700 | 17700 | 16.5 | 10.5 | 8.1 | 2.34 | 69 | 110 | 212973661
KEEPRITE | DLCURAH18ABK | EA*4X19L17A* | *96VSN0801716B* | 17700 | 17700 | 16.5 | 10.5 | 8.1 | 2.16 | 68 | 101 | 212973659
HEIL | DLCURAH18ABK | EA*4X19L17A* | *96VSN0801716B* | 17700 | 17700 | 16.5 | 10.5 | 8.1 | 2.16 | 68 | 101 | 212973658
DAY & NIGHT | DLCURAH18ABK | EA*4X19L17A* | *96VSN0801716B* | 17700 | 17700 | 16.5 | 10.5 | 8.1 | 2.16 | 68 | 101 | 212973657
BRYANT HEATING AND COOLING SYSTEMS | 38MURAQ18AB3* | CAP**1917AL* | 926SB48080V17*** | 17700 | 17700 | 16.5 | 10.5 | 8.1 | 2.16 | 68 | 101 | 212973653
AIRQUEST | DLCURAH18ABK | EA*4X19L17A* | *96VSN0801716B* | 17700 | 17700 | 16.5 | 10.5 | 8.1 | 2.16 | 68 | 101 | 212973654
ARCOAIRE | DLCURAH18ABK | EA*4X19L17A* | *96VSN0801716B* | 17700 | 17700 | 16.5 | 10.5 | 8.1 | 2.16 | 68 | 101 | 212973655
CARRIER | 38MURAQ18AB3* | CAP**1917AL* | 59SP6B080V17**16 | 17700 | 17700 | 16.5 | 10.5 | 8.1 | 2.16 | 68 | 101 | 212973652
SMART COMFORT | DLCURAH24ABK | EN(A,D,W)4X36L17** | *96VSN0601412B* | 23400 | 26200 | 16.5 | 10 | 8.1 | 2.04 | 73 | 94 | 212973640
KEEPRITE | DLCURAH24ABK | EN(A,D,W)4X36L17** | *96VSN0601412B* | 23400 | 26200 | 16.5 | 10 | 8.1 | 2.04 | 73 | 94 | 212973639
DAY & NIGHT | DLCURAH24ABK | EN(A,D,W)4X36L17** | *96VSN0601412B* | 23400 | 26200 | 16.5 | 10 | 8.1 | 2.04 | 73 | 94 | 212973637
TEMPSTAR | DLCURAH24ABK | EN(A,D,W)4X36L17** | *96VSN0601412B* | 23400 | 26200 | 16.5 | 10 | 8.1 | 1.8 | 90 | 105 | 212973641
COMFORTMAKER | DLCURAH24ABK | EN(A,D,W)4X36L17** | *96VSN0601412B* | 23400 | 26200 | 16.5 | 10 | 8.1 | 2.04 | 73 | 94 | 212973636
CARRIER | 38MURAQ24AB3* | CNPV*3617AL* | 59SP6B060V14**12 | 23400 | 26200 | 16.5 | 10 | 8.1 | 2.04 | 73 | 94 | 212973632
AIRQUEST | DLCURAH24ABK | EN(A,D,W)4X36L17** | *96VSN0601412B* | 23400 | 26200 | 16.5 | 10 | 8.1 | 2.04 | 73 | 94 | 212973634
TEMPSTAR | DLCURAH24ABK | EN(A,D)4X30L17** | *96VSN0601412B* | 23400 | 26200 | 16.5 | 10 | 8.1 | 2.04 | 73 | 94 | 212973631
BRYANT HEATING AND COOLING SYSTEMS | 38MURAQ24AB3* | CNPV*3617AL* | 926SB36060V14*** | 23400 | 26200 | 16.5 | 10 | 8.1 | 2.04 | 73 | 94 | 212973633
SMART COMFORT | DLCURAH24ABK | EN(A,D)4X30L17** | *96VSN0601412B* | 23400 | 26200 | 16.5 | 10 | 8.1 | 2.04 | 73 | 94 | 212973630
KEEPRITE | DLCURAH24ABK | EN(A,D)4X30L17** | *96VSN0601412B* | 23400 | 26200 | 16.5 | 10 | 8.1 | 2.04 | 73 | 94 | 212973629
COMFORTMAKER | DLCURAH24ABK | EN(A,D)4X30L17** | *96VSN0601412B* | 23400 | 26200 | 16.5 | 10 | 8.1 | 2.04 | 73 | 94 | 212973626
DAY & NIGHT | DLCURAH24ABK | EN(A,D)4X30L17** | *96VSN0601412B* | 23400 | 26200 | 16.5 | 10 | 8.1 | 2.04 | 73 | 94 | 212973627
HEIL | DLCURAH24ABK | EN(A,D)4X30L17** | *96VSN0601412B* | 23400 | 26200 | 16.5 | 10 | 8.1 | 2.04 | 73 | 94 | 212973628
AIRQUEST | DLCURAH24ABK | EN(A,D)4X30L17** | *96VSN0601412B* | 23400 | 26200 | 16.5 | 10 | 8.1 | 2.04 | 73 | 94 | 212973624
BRYANT HEATING AND COOLING SYSTEMS | 38MURAQ24AB3* | CNPV*3017AL* | 926SB36060V14*** | 23400 | 26200 | 16.5 | 10 | 8.1 | 2.04 | 73 | 94 | 212973623
ARCOAIRE | DLCURAH24ABK | EN(A,D)4X30L17** | *96VSN0601412B* | 23400 | 26200 | 16.5 | 10 | 8.1 | 2.04 | 73 | 94 | 212973625
TEMPSTAR | DLCURAH24ABK | EN(A,D)4X30L14** | *96VSN0601412B* | 23400 | 26000 | 16.5 | 10 | 8.1 | 2.04 | 73 | 95 | 212973621
CARRIER | 38MURAQ24AB3* | CNPV*3017AL* | 59SP6B060V14**12 | 23400 | 26200 | 16.5 | 10 | 8.1 | 2.04 | 73 | 94 | 212973622
DAY & NIGHT | DLCURAH18ABK | EA*4X30L17A* | *80MS(N,L)0701412A* | 17400 | 17900 | 16.5 | 10.5 | 8.5 | 2.24 | 68 | 104 | 212978289
HEIL | DLCURAH18ABK | EA*4X30L14A* | *80MS(N,L)0701412A* | 17700 | 18200 | 16.5 | 10.5 | 8.5 | 2.24 | 68 | 103 | 212978277
ARCOAIRE | DLCURAH18ABK | EA*4X30L17A* | *80MS(N,L)0701412A* | 17400 | 17900 | 16.5 | 10.5 | 8.5 | 2.24 | 68 | 104 | 212978286
PAYNE HEATING AND COOLING | 38MURAQ18AB3* | CAP**3017AL* | PG80MS(A,L)A36070A** | 17400 | 17900 | 16.5 | 10.5 | 8.5 | 2.24 | 68 | 104 | 212978284
GRANDAIRE | WDLCURAH18ABK | WLA*254BA* | WFE*070B036C* | 18000 | 17800 | 17 | 11 | 8.5 | 2.26 | 69 | 106 | 212978773
GRANDAIRE | WDLCURAH18ABK | WLA*304AA* | WFE*070A036C* | 17700 | 18200 | 16.5 | 10.5 | 8.5 | 2.24 | 66 | 103 | 212978281
BRYANT HEATING AND COOLING SYSTEMS | 38MURAQ18AB3* | CAP**2417AL* | 8(0,1)*SB36070M14*** | 17600 | 18500 | 16.5 | 10.5 | 8.5 | 2.34 | 67 | 105 | 212978247
TEMPSTAR | DLCURAH18ABK | EA*4X30L14A* | *80MS(N,L)0701412A* | 17700 | 18200 | 16.5 | 10.5 | 8.5 | 2.24 | 68 | 103 | 212978280
KEEPRITE | DLCURAH18ABK | EA*4X30L14A* | *80MS(N,L)0701412A* | 17700 | 18200 | 16.5 | 10.5 | 8.5 | 2.24 | 68 | 103 | 212978278
DAY & NIGHT | DLCURAH18ABK | EA*4X30L14A* | *80MS(N,L)0701412A* | 17700 | 18200 | 16.5 | 10.5 | 8.5 | 2.24 | 68 | 103 | 212978276
SMART COMFORT | DLCURAH18ABK | EA*4X30L14A* | *80MS(N,L)0701412A* | 17700 | 18200 | 16.5 | 10.5 | 8.5 | 2.24 | 68 | 103 | 212978279
COMFORTMAKER | DLCURAH18ABK | EA*4X30L14A* | *80MS(N,L)0701412A* | 17700 | 18200 | 16.5 | 10.5 | 8.5 | 2.24 | 68 | 103 | 212978275
ARCOAIRE | DLCURAH18ABK | EA*4X30L14A* | *80MS(N,L)0701412A* | 17700 | 18200 | 16.5 | 10.5 | 8.5 | 2.24 | 68 | 103 | 212978274
AIRQUEST | DLCURAH18ABK | EA*4X30L14A* | *80MS(N,L)0701412A* | 17700 | 18200 | 16.5 | 10.5 | 8.5 | 2.24 | 68 | 103 | 212978273
PAYNE HEATING AND COOLING | 38MURAQ18AB3* | CAP**3014AL* | PG80MS(A,L)A36070A** | 17700 | 18200 | 16.5 | 10.5 | 8.5 | 2.24 | 68 | 103 | 212978272
BRYANT HEATING AND COOLING SYSTEMS | 38MURAQ18AB3* | CAP**3014AL* | 8(0,1)*SB36070M14*** | 17700 | 18200 | 16.5 | 10.5 | 8.5 | 2.24 | 68 | 103 | 212978271
CARRIER | 38MURAQ18AB3* | CAP**3014AL* | 58S(B,C)*B070M14**12 | 17700 | 18200 | 16.5 | 10.5 | 8.5 | 2.24 | 68 | 103 | 212978270
CARRIER | 38MURAQ18AB3* | CAP**2517AL* | 58S(B,C)*B070M14**12 | 18200 | 18000 | 17 | 11 | 8.5 | 2.14 | 68 | 98 | 212978258
GRANDAIRE | WDLCURAH18ABK | WLA*254BA* | WFE*070A036C* | 18200 | 18000 | 17 | 11 | 8.5 | 2.24 | 68 | 104 | 212978269
TEMPSTAR | DLCURAH18ABK | EA*4X25L17A* | *80MS(N,L)0701412A* | 18200 | 18000 | 17 | 11 | 8.5 | 2.14 | 68 | 98 | 212978268
SMART COMFORT | DLCURAH18ABK | EA*4X25L17A* | *80MS(N,L)0701412A* | 18200 | 18000 | 17 | 11 | 8.5 | 2.14 | 68 | 98 | 212978267
KEEPRITE | DLCURAH18ABK | EA*4X25L17A* | *80MS(N,L)0701412A* | 18200 | 18000 | 17 | 11 | 8.5 | 2.14 | 68 | 98 | 212978266
HEIL | DLCURAH18ABK | EA*4X25L17A* | *80MS(N,L)0701412A* | 18200 | 18000 | 17 | 11 | 8.5 | 2.14 | 68 | 98 | 212978265
COMFORTMAKER | DLCURAH18ABK | EA*4X25L17A* | *80MS(N,L)0701412A* | 18200 | 18000 | 17 | 11 | 8.5 | 2.14 | 68 | 98 | 212978263
AIRQUEST | DLCURAH18ABK | EA*4X25L17A* | *80MS(N,L)0701412A* | 18200 | 18000 | 17 | 11 | 8.5 | 2.14 | 68 | 98 | 212978261
PAYNE HEATING AND COOLING | 38MURAQ18AB3* | CAP**2517AL* | PG80MS(A,L)A36070A** | 18200 | 18000 | 17 | 11 | 8.5 | 2.14 | 68 | 98 | 212978260
GRANDAIRE | WDLCURAH18ABK | WLA*244BA* | WFE*070A036C* | 17600 | 18500 | 16.5 | 10.5 | 8.5 | 2.14 | 66 | 95 | 212978257
TEMPSTAR | DLCURAH18ABK | EA*4X24L17A* | *80MS(N,L)0701412A* | 17600 | 18500 | 16.5 | 10.5 | 8.5 | 2.34 | 67 | 105 | 212978256
SMART COMFORT | DLCURAH18ABK | EA*4X24L17A* | *80MS(N,L)0701412A* | 17600 | 18500 | 16.5 | 10.5 | 8.5 | 2.34 | 67 | 105 | 212978255
HEIL | DLCURAH18ABK | EA*4X24L17A* | *80MS(N,L)0701412A* | 17600 | 18500 | 16.5 | 10.5 | 8.5 | 2.34 | 67 | 105 | 212978253
KEEPRITE | DLCURAH18ABK | EA*4X24L17A* | *80MS(N,L)0701412A* | 17600 | 18500 | 16.5 | 10.5 | 8.5 | 2.34 | 67 | 105 | 212978254
HEIL | DLCURAH18ABK | EA*4X19L17A* | *80MS(N,L)0701412A* | 18200 | 18100 | 17 | 11 | 8.5 | 2.16 | 67 | 98 | 212978229
DAY & NIGHT | DLCURAH18ABK | EA*4X24L17A* | *80MS(N,L)0701412A* | 17600 | 18500 | 16.5 | 10.5 | 8.5 | 2.34 | 67 | 105 | 212978252
COMFORTMAKER | DLCURAH18ABK | EA*4X24L17A* | *80MS(N,L)0701412A* | 17600 | 18500 | 16.5 | 10.5 | 8.5 | 2.34 | 67 | 105 | 212978251
AIRQUEST | DLCURAH18ABK | EA*4X24L17A* | *80MS(N,L)0701412A* | 17600 | 18500 | 16.5 | 10.5 | 8.5 | 2.34 | 67 | 105 | 212978249
PAYNE HEATING AND COOLING | 38MURAQ18AB3* | CAP**2417AL* | PG80MS(A,L)A36070A** | 17600 | 18500 | 16.5 | 10.5 | 8.5 | 2.34 | 67 | 105 | 212978248
ARCOAIRE | DLCURAH18ABK | EA*4X24L17A* | *80MS(N,L)0701412A* | 17600 | 18500 | 16.5 | 10.5 | 8.5 | 2.34 | 67 | 105 | 212978250
TEMPSTAR | DLCURAH18ABK | EA*4X25L17A* | *80MS(N,L)0701712A* | 18000 | 17800 | 17 | 11 | 8.5 | 2.14 | 68 | 99 | 212978772
CARRIER | 38MURAQ18AB3* | CAP**2417AL* | 58S(B,C)*B070M14**12 | 17600 | 18500 | 16.5 | 10.5 | 8.5 | 2.34 | 67 | 105 | 212978246
GRANDAIRE | WDLCURAH18ABK | WLA*244AA* | WFE*070A036C* | 17600 | 18500 | 16.5 | 10.5 | 8.5 | 2.34 | 67 | 105 | 212978245
KEEPRITE | DLCURAH24ABK | EA*4X37L17A* | *96VTN0601412B* | 24000 | 25200 | 17 | 10 | 8.1 | 1.86 | 75 | 89 | 212975702
HEIL | DLCURAH24ABK | EA*4X37L17A* | *96VTN0601412B* | 24000 | 25200 | 17 | 10 | 8.1 | 1.86 | 75 | 89 | 212975701
COMFORTMAKER | DLCURAH24ABK | EA*4X37L17A* | *96VTN0601412B* | 24000 | 25200 | 17 | 10 | 8.1 | 1.86 | 75 | 89 | 212975699
AIRQUEST | DLCURAH24ABK | EA*4X36L17A* | *96VTN0601412B* | 23600 | 26200 | 17 | 10 | 8.5 | 2 | 73 | 92 | 212975686
DAY & NIGHT | DLCURAH24ABK | EA*4X37L17A* | *96VTN0601412B* | 24000 | 25200 | 17 | 10 | 8.1 | 1.86 | 75 | 89 | 212975700
HEIL | DLCURAH24ABK | EA*4X36L17A* | *96VTN0601412B* | 23600 | 26200 | 17 | 10 | 8.5 | 2 | 73 | 92 | 212975690
AIRQUEST | DLCURAH24ABK | EA*4X37L17A* | *96VTN0601412B* | 24000 | 25200 | 17 | 10 | 8.1 | 1.86 | 75 | 89 | 212975697
BRYANT HEATING AND COOLING SYSTEMS | 38MURAQ24AB3* | CAP**3717AL* | 926TC36060V14*** | 24000 | 25200 | 17 | 10 | 8.1 | 1.86 | 75 | 89 | 212975695
CARRIER | 38MURAQ24AB3* | CAP**3717AL* | 59TP6C060V14**12 | 24000 | 25200 | 17 | 10 | 8.1 | 1.86 | 75 | 89 | 212975694
TEMPSTAR | DLCURAH24ABK | EA*4X36L17A* | *96VTN0601412B* | 23600 | 26200 | 17 | 10 | 8.5 | 1.86 | 72 | 85 | 212975693
PAYNE HEATING AND COOLING | 38MURAQ24AB3* | CAP**3717AL* | PG96VTAB36060A** | 24000 | 25200 | 17 | 10 | 8.1 | 1.86 | 75 | 89 | 212975696
KEEPRITE | DLCURAH24ABK | EA*4X36L17A* | *96VTN0601412B* | 23600 | 26200 | 17 | 10 | 8.5 | 2 | 73 | 92 | 212975691
SMART COMFORT | DLCURAH24ABK | EA*4X36L17A* | *96VTN0601412B* | 23600 | 26200 | 17 | 10 | 8.5 | 2 | 73 | 92 | 212975692
DAY & NIGHT | DLCURAH24ABK | EA*4X36L17A* | *96VTN0601412B* | 23600 | 26200 | 17 | 10 | 8.5 | 2 | 73 | 92 | 212975689
COMFORTMAKER | DLCURAH24ABK | EA*4X36L17A* | *96VTN0601412B* | 23600 | 26200 | 17 | 10 | 8.5 | 2 | 73 | 92 | 212975688
ARCOAIRE | DLCURAH24ABK | EA*4X36L17A* | *96VTN0601412B* | 23600 | 26200 | 17 | 10 | 8.5 | 2 | 73 | 92 | 212975687
PAYNE HEATING AND COOLING | 38MURAQ24AB3* | CAP**3617AL* | PG96VTAB36060A** | 23600 | 26200 | 17 | 10 | 8.5 | 2 | 73 | 92 | 212975685
BRYANT HEATING AND COOLING SYSTEMS | 38MURAQ24AB3* | CAP**3617AL* | 926TC36060V14*** | 23600 | 26200 | 17 | 10 | 8.5 | 2 | 73 | 92 | 212975684
SMART COMFORT | DLCURAH24ABK | EA*4X30L17A* | *96VTN0601412B* | 23400 | 26400 | 16.5 | 10 | 8.5 | 2.06 | 72 | 94 | 212975681
TEMPSTAR | DLCURAH24ABK | EA*4X30L17A* | *96VTN0601412B* | 23400 | 26400 | 16.5 | 10 | 8.5 | 2 | 72 | 91 | 212975682
KEEPRITE | DLCURAH24ABK | EA*4X30L17A* | *96VTN0601412B* | 23400 | 26400 | 16.5 | 10 | 8.5 | 2.06 | 72 | 94 | 212975680
CARRIER | 38MURAQ24AB3* | CAP**3617AL* | 59TP6C060V14**12 | 23600 | 26200 | 17 | 10 | 8.5 | 2 | 73 | 92 | 212975683
HEIL | DLCURAH24ABK | EA*4X30L17A* | *96VTN0601412B* | 23400 | 26400 | 16.5 | 10 | 8.5 | 2.06 | 72 | 94 | 212975679
DAY & NIGHT | DLCURAH24ABK | EA*4X30L17A* | *96VTN0601412B* | 23400 | 26400 | 16.5 | 10 | 8.5 | 2.06 | 72 | 94 | 212975678
ARCOAIRE | DLCURAH24ABK | EA*4X30L17A* | *96VTN0601412B* | 23400 | 26400 | 16.5 | 10 | 8.5 | 2.06 | 72 | 94 | 212975676
AIRQUEST | DLCURAH24ABK | EA*4X30L17A* | *96VTN0601412B* | 23400 | 26400 | 16.5 | 10 | 8.5 | 2.06 | 72 | 94 | 212975675
HEIL | DLCURAH24ABK | EA*4X30L14A* | *96VTN0601412B* | 23400 | 26200 | 16.5 | 10 | 8.5 | 2.08 | 73 | 95 | 212975668
BRYANT HEATING AND COOLING SYSTEMS | 38MURAQ24AB3* | CAP**3017AL* | 926TC36060V14*** | 23400 | 26400 | 16.5 | 10 | 8.5 | 2.06 | 72 | 94 | 212975673
SMART COMFORT | DLCURAH24ABK | EA*4X30L14A* | *96VTN0601412B* | 23400 | 26200 | 16.5 | 10 | 8.5 | 2.08 | 73 | 95 | 212975670
CARRIER | 38MURAQ24AB3* | CAP**3017AL* | 59TP6C060V14**12 | 23400 | 26400 | 16.5 | 10 | 8.5 | 2.06 | 72 | 94 | 212975672
KEEPRITE | DLCURAH24ABK | EA*4X30L14A* | *96VTN0601412B* | 23400 | 26200 | 16.5 | 10 | 8.5 | 2.08 | 73 | 95 | 212975669
TEMPSTAR | DLCURAH24ABK | EA*4X30L14A* | *96VTN0601412B* | 23400 | 26200 | 16.5 | 10 | 8.5 | 2.06 | 73 | 95 | 212975671
COMFORTMAKER | DLCURAH24ABK | EA*4X30L14A* | *96VTN0601412B* | 23400 | 26200 | 16.5 | 10 | 8.5 | 2.08 | 73 | 95 | 212975666
DAY & NIGHT | DLCURAH24ABK | EA*4X30L14A* | *96VTN0601412B* | 23400 | 26200 | 16.5 | 10 | 8.5 | 2.08 | 73 | 95 | 212975667
ARCOAIRE | DLCURAH24ABK | EA*4X30L14A* | *96VTN0601412B* | 23400 | 26200 | 16.5 | 10 | 8.5 | 2.08 | 73 | 95 | 212975665
AIRQUEST | DLCURAH24ABK | EA*4X30L14A* | *96VTN0601412B* | 23400 | 26200 | 16.5 | 10 | 8.5 | 2.08 | 73 | 95 | 212975664
BRYANT HEATING AND COOLING SYSTEMS | 38MURAQ24AB3* | CAP**3014AL* | 926TC36060V14*** | 23400 | 26200 | 16.5 | 10 | 8.5 | 2.08 | 73 | 95 | 212975662
PAYNE HEATING AND COOLING | 38MURAQ24AB3* | CAP**3014AL* | PG96VTAB36060A** | 23400 | 26200 | 16.5 | 10 | 8.5 | 2.08 | 73 | 95 | 212975663
DAY & NIGHT | DLCURAH24ABK | EA*4X25L17A* | *96VTN0601412B* | 24000 | 25000 | 17 | 10 | 8.5 | 1.82 | 74 | 87 | 212975656
CARRIER | 38MURAQ24AB3* | CAP**3014AL* | 59TP6C060V14**12 | 23400 | 26200 | 16.5 | 10 | 8.5 | 2.08 | 73 | 95 | 212975661
DAY & NIGHT | DLCURAH24ABK | EN(A,D)4X36L21** | *80MS(N,L)0902116A* | 23800 | 26400 | 17 | 10.5 | 8.5 | 2 | 72 | 91 | 212980283
DAY & NIGHT | DLCURAH24ABK | EA*4X36L21A* | *80MS(N,L)0902116A* | 23400 | 26000 | 17.5 | 10 | 8.5 | 2.04 | 73 | 94 | 212980261
GRANDAIRE | WDLCURAH24ABK | WLNC364CA* | WFE*090C048C* | 23800 | 26400 | 17 | 10.5 | 8.5 | 1.96 | 124 | 108 | 212980287
TEMPSTAR | DLCURAH24ABK | EN(A,D)4X36L21** | *80MS(N,L)0902116A* | 23800 | 26400 | 17 | 10.5 | 8.5 | 2 | 72 | 91 | 212980286
HEIL | DLCURAH24ABK | EN(A,D)4X36L21** | *80MS(N,L)0902116A* | 23800 | 26400 | 17 | 10.5 | 8.5 | 2 | 72 | 91 | 212980284
COMFORTMAKER | DLCURAH24ABK | EN(A,D)4X36L21** | *80MS(N,L)0902116A* | 23800 | 26400 | 17 | 10.5 | 8.5 | 2 | 72 | 91 | 212980282
ARCOAIRE | DLCURAH24ABK | EN(A,D)4X36L21** | *80MS(N,L)0902116A* | 23800 | 26400 | 17 | 10.5 | 8.5 | 2 | 72 | 91 | 212980281
KEEPRITE | DLCURAH24ABK | EN(A,D)4X36L21** | *80MS(N,L)0902116A* | 23800 | 26400 | 17 | 10.5 | 8.5 | 2 | 72 | 91 | 212980285
PAYNE HEATING AND COOLING | 38MURAQ24AB3* | CNPV*3621AL* | PG80MS(A,L)A48090C** | 23800 | 26400 | 17 | 10.5 | 8.5 | 2 | 72 | 91 | 212980279
BRYANT HEATING AND COOLING SYSTEMS | 38MURAQ24AB3* | CNPV*3621AL* | 8(0,1)*SB48090M21*** | 23800 | 26400 | 17 | 10.5 | 8.5 | 2 | 72 | 91 | 212980278
AIRQUEST | DLCURAH24ABK | EN(A,D)4X36L21** | *80MS(N,L)0902116A* | 23800 | 26400 | 17 | 10.5 | 8.5 | 2 | 72 | 91 | 212980280
CARRIER | 38MURAQ18AB3* | CNPV*2417AL* | 58S(B,C)*B045M14**12 | 17500 | 18400 | 16.5 | 11 | 8.5 | 2.3 | 67 | 104 | 212977802
KEEPRITE | DLCURAH18ABK | EN(A,D)4X24L14** | *80MS(N,L)0451412A* | 17500 | 18400 | 16.5 | 11 | 8.5 | 2.3 | 67 | 104 | 212977798
TEMPSTAR | DLCURAH18ABK | EN(A,D)4X24L14** | *80MS(N,L)0451412A* | 17500 | 18400 | 16.5 | 11 | 8.5 | 2.3 | 67 | 104 | 212977800
HEIL | DLCURAH18ABK | EN(A,D)4X24L14** | *80MS(N,L)0451412A* | 17500 | 18400 | 16.5 | 11 | 8.5 | 2.3 | 67 | 104 | 212977797
DAY & NIGHT | DLCURAH18ABK | EN(A,D)4X24L14** | *80MS(N,L)0451412A* | 17500 | 18400 | 16.5 | 11 | 8.5 | 2.3 | 67 | 104 | 212977796
COMFORTMAKER | DLCURAH18ABK | EN(A,D)4X24L14** | *80MS(N,L)0451412A* | 17500 | 18400 | 16.5 | 11 | 8.5 | 2.3 | 67 | 104 | 212977795
ARCOAIRE | DLCURAH18ABK | EN(A,D)4X24L14** | *80MS(N,L)0451412A* | 17500 | 18400 | 16.5 | 11 | 8.5 | 2.3 | 67 | 104 | 212977794
AIRQUEST | DLCURAH18ABK | EN(A,D)4X24L14** | *80MS(N,L)0451412A* | 17500 | 18400 | 16.5 | 11 | 8.5 | 2.3 | 67 | 104 | 212977793
TEMPSTAR | DLCURAH18ABK | EN(A,D)4X18L14** | *80MS(N,L)0451412A* | 17200 | 18400 | 16 | 10.5 | 8.5 | 2.4 | 67 | 108 | 212977788
PAYNE HEATING AND COOLING | 38MURAQ18AB3* | CNPV*2414AL* | PG80MS(A,L)A36045A** | 17500 | 18400 | 16.5 | 11 | 8.5 | 2.3 | 67 | 104 | 212977792
CARRIER | 38MURAQ18AB3* | CNPV*2414AL* | 58S(B,C)*B045M14**12 | 17500 | 18400 | 16.5 | 11 | 8.5 | 2.3 | 67 | 104 | 212977790
BRYANT HEATING AND COOLING SYSTEMS | 38MURAQ18AB3* | CNPV*2414AL* | 8(0,1)*SB36045M14*** | 17500 | 18400 | 16.5 | 11 | 8.5 | 2.3 | 67 | 104 | 212977791
SMART COMFORT | DLCURAH18ABK | EN(A,D)4X18L14** | *80MS(N,L)0451412A* | 17200 | 18400 | 16 | 10.5 | 8.5 | 2.4 | 67 | 108 | 212977787
GRANDAIRE | WDLCURAH18ABK | WLNC184AA* | WFE*045A036C* | 17200 | 18400 | 16 | 10.5 | 8.5 | 2.3 | 67 | 104 | 212977789
DAY & NIGHT | DLCURAH18ABK | EN(A,D)4X18L14** | *80MS(N,L)0451412A* | 17200 | 18400 | 16 | 10.5 | 8.5 | 2.4 | 67 | 108 | 212977784
COMFORTMAKER | DLCURAH18ABK | EN(A,D)4X18L14** | *80MS(N,L)0451412A* | 17200 | 18400 | 16 | 10.5 | 8.5 | 2.4 | 67 | 108 | 212977783
KEEPRITE | DLCURAH18ABK | EN(A,D)4X18L14** | *80MS(N,L)0451412A* | 17200 | 18400 | 16 | 10.5 | 8.5 | 2.4 | 67 | 108 | 212977786
HEIL | DLCURAH18ABK | EN(A,D)4X18L14** | *80MS(N,L)0451412A* | 17200 | 18400 | 16 | 10.5 | 8.5 | 2.4 | 67 | 108 | 212977785
BRYANT HEATING AND COOLING SYSTEMS | 38MURAQ18AB3* | CAP**2517AL* | 8(0,1)*SB36045M14*** | 18000 | 17900 | 16.5 | 11 | 8.5 | 2.14 | 68 | 99 | 212977743
ARCOAIRE | DLCURAH18ABK | EN(A,D)4X18L14** | *80MS(N,L)0451412A* | 17200 | 18400 | 16 | 10.5 | 8.5 | 2.4 | 67 | 108 | 212977782
CARRIER | 38MURAQ18AB3* | CNPV*1814AL* | 58S(B,C)*B045M14**12 | 17200 | 18400 | 16 | 10.5 | 8.5 | 2.4 | 67 | 108 | 212977778
GRANDAIRE | WDLCURAH18ABK | WLA*304BA* | WFE*045A036C* | 17700 | 18200 | 16.5 | 10.5 | 8.5 | 2.4 | 68 | 109 | 212977777
PAYNE HEATING AND COOLING | 38MURAQ18AB3* | CNPV*1814AL* | PG80MS(A,L)A36045A** | 17200 | 18400 | 16 | 10.5 | 8.5 | 2.4 | 67 | 108 | 212977780
AIRQUEST | DLCURAH18ABK | EN(A,D)4X18L14** | *80MS(N,L)0451412A* | 17200 | 18400 | 16 | 10.5 | 8.5 | 2.4 | 67 | 108 | 212977781
BRYANT HEATING AND COOLING SYSTEMS | 38MURAQ18AB3* | CNPV*1814AL* | 8(0,1)*SB36045M14*** | 17200 | 18400 | 16 | 10.5 | 8.5 | 2.4 | 67 | 108 | 212977779
TEMPSTAR | DLCURAH18ABK | EA*4X30L17A* | *80MS(N,L)0451412A* | 17700 | 18200 | 16.5 | 10.5 | 8.5 | 2.26 | 68 | 103 | 212977776
SMART COMFORT | DLCURAH18ABK | EA*4X30L17A* | *80MS(N,L)0451412A* | 17700 | 18200 | 16.5 | 10.5 | 8.5 | 2.26 | 68 | 103 | 212977775
KEEPRITE | DLCURAH18ABK | EA*4X30L17A* | *80MS(N,L)0451412A* | 17700 | 18200 | 16.5 | 10.5 | 8.5 | 2.26 | 68 | 103 | 212977774
BRYANT HEATING AND COOLING SYSTEMS | 38MURAQ18AB3* | CAP**3014AL* | 8(0,1)*SB36045M14*** | 17600 | 18100 | 16.5 | 10.5 | 8.5 | 2.24 | 68 | 103 | 212977755
PAYNE HEATING AND COOLING | 38MURAQ18AB3* | CAP**3014AL* | PG80MS(A,L)A36045A** | 17600 | 18100 | 16.5 | 10.5 | 8.5 | 2.24 | 68 | 103 | 212977756
HEIL | DLCURAH18ABK | EA*4X30L17A* | *80MS(N,L)0451412A* | 17700 | 18200 | 16.5 | 10.5 | 8.5 | 2.26 | 68 | 103 | 212977773
CARRIER | 38MURAQ18AB3* | CAP**3014AL* | 58S(B,C)*B045M14**12 | 17600 | 18100 | 16.5 | 10.5 | 8.5 | 2.24 | 68 | 103 | 212977754
GRANDAIRE | WDLCURAH18ABK | WLA*254BA* | WFE*045A036C* | 18000 | 17900 | 16.5 | 11 | 8.5 | 2.24 | 69 | 104 | 212977753
SMART COMFORT | DLCURAH18ABK | EA*4X25L17A* | *80MS(N,L)0451412A* | 18000 | 17900 | 16.5 | 11 | 8.5 | 2.14 | 68 | 99 | 212977751
TEMPSTAR | DLCURAH18ABK | EA*4X25L17A* | *80MS(N,L)0451412A* | 18000 | 17900 | 16.5 | 11 | 8.5 | 2.14 | 68 | 99 | 212977752
PAYNE HEATING AND COOLING | 38MURAQ18AB3* | CAP**2417AL* | PG80MS(A,L)A36045A** | 17500 | 18400 | 16.5 | 10.5 | 8.5 | 2.34 | 67 | 105 | 212977732
KEEPRITE | DLCURAH18ABK | EA*4X25L17A* | *80MS(N,L)0451412A* | 18000 | 17900 | 16.5 | 11 | 8.5 | 2.14 | 68 | 99 | 212977750
DAY & NIGHT | DLCURAH18ABK | EA*4X30L17A* | *80MS(N,L)0451412A* | 17700 | 18200 | 16.5 | 10.5 | 8.5 | 2.26 | 68 | 103 | 212977772
HEIL | DLCURAH18ABK | EA*4X25L17A* | *80MS(N,L)0451412A* | 18000 | 17900 | 16.5 | 11 | 8.5 | 2.14 | 68 | 99 | 212977749
DAY & NIGHT | DLCURAH18ABK | EA*4X25L17A* | *80MS(N,L)0451412A* | 18000 | 17900 | 16.5 | 11 | 8.5 | 2.14 | 68 | 99 | 212977748
DAY & NIGHT | DLCURAH18ABK | EA*4X24L17A* | *96VTN0601412B* | 17300 | 18200 | 16 | 10.5 | 8.5 | 2.34 | 68 | 107 | 212975403
COMFORTMAKER | DLCURAH18ABK | EA*4X24L17A* | *96VTN0601412B* | 17300 | 18200 | 16 | 10.5 | 8.5 | 2.34 | 68 | 107 | 212975402
SMART COMFORT | DLCURAH18ABK | EN(A,D)4X30L17** | *96VTN0401712B* | 17300 | 17900 | 16 | 10.5 | 8.1 | 2.22 | 68 | 104 | 212975131
TEMPSTAR | DLCURAH18ABK | EN(A,D)4X30L17** | *96VTN0401712B* | 17300 | 17900 | 16 | 10.5 | 8.1 | 1.84 | 113 | 91 | 212975132
KEEPRITE | DLCURAH18ABK | EN(A,D)4X30L17** | *96VTN0401712B* | 17300 | 17900 | 16 | 10.5 | 8.1 | 2.22 | 68 | 104 | 212975130
HEIL | DLCURAH18ABK | EN(A,D)4X30L17** | *96VTN0401712B* | 17300 | 17900 | 16 | 10.5 | 8.1 | 2.22 | 68 | 104 | 212975129
DAY & NIGHT | DLCURAH18ABK | EN(A,D)4X30L17** | *96VTN0401712B* | 17300 | 17900 | 16 | 10.5 | 8.1 | 2.22 | 68 | 104 | 212975128
COMFORTMAKER | DLCURAH18ABK | EN(A,D)4X30L17** | *96VTN0401712B* | 17300 | 17900 | 16 | 10.5 | 8.1 | 2.22 | 68 | 104 | 212975127
ARCOAIRE | DLCURAH18ABK | EN(A,D)4X30L17** | *96VTN0401712B* | 17300 | 17900 | 16 | 10.5 | 8.1 | 2.22 | 68 | 104 | 212975126
DAY & NIGHT | DLCURAH24ABK | EA*4X25L17A* | *80MS(N,L)0901714A* | 24200 | 25200 | 17 | 10 | 8.5 | 1.82 | 74 | 87 | 212979827
PAYNE HEATING AND COOLING | 38MURAQ24AB3* | CAP**2517AL* | PG80MS(A,L)A42090B** | 24200 | 25200 | 17 | 10 | 8.5 | 1.82 | 74 | 87 | 212979823
ARCOAIRE | DLCURAH24ABK | EA*4X25L17A* | *80MS(N,L)0901714A* | 24200 | 25200 | 17 | 10 | 8.5 | 1.82 | 74 | 87 | 212979825
CARRIER | 38MURAQ24AB3* | CAP**2517AL* | 58S(B,C)*B090M17**14 | 24200 | 25200 | 17 | 10 | 8.5 | 1.82 | 74 | 87 | 212979821
TEMPSTAR | DLCURAH24ABK | EA*4X24L17A* | *80MS(N,L)0901714A* | 23200 | 26800 | 17 | 10 | 8.5 | 2.26 | 72 | 99 | 212979819
HEIL | DLCURAH24ABK | EA*4X24L17A* | *80MS(N,L)0901714A* | 23200 | 26800 | 17 | 10 | 8.5 | 2.26 | 72 | 99 | 212979816
GRANDAIRE | WDLCURAH24ABK | WLA*244BA* | WFE*090B042C* | 23200 | 26800 | 17 | 10 | 8.5 | 1.82 | 69 | 81 | 212979820
SMART COMFORT | DLCURAH24ABK | EA*4X24L17A* | *80MS(N,L)0901714A* | 23200 | 26800 | 17 | 10 | 8.5 | 2.26 | 72 | 99 | 212979818
BRYANT HEATING AND COOLING SYSTEMS | 38MURAQ24AB3* | CAP**2417AL* | 8(0,1)*SB42090M17*** | 23200 | 26800 | 17 | 10 | 8.5 | 2.26 | 72 | 99 | 212979810
COMFORTMAKER | DLCURAH24ABK | EA*4X24L17A* | *80MS(N,L)0901714A* | 23200 | 26800 | 17 | 10 | 8.5 | 2.26 | 72 | 99 | 212979814
KEEPRITE | DLCURAH24ABK | EA*4X24L17A* | *80MS(N,L)0901714A* | 23200 | 26800 | 17 | 10 | 8.5 | 2.26 | 72 | 99 | 212979817
PAYNE HEATING AND COOLING | 38MURAQ24AB3* | CAP**2417AL* | PG80MS(A,L)A42090B** | 23200 | 26800 | 17 | 10 | 8.5 | 2.26 | 72 | 99 | 212979811
DAY & NIGHT | DLCURAH24ABK | EA*4X24L17A* | *80MS(N,L)0901714A* | 23200 | 26800 | 17 | 10 | 8.5 | 2.26 | 72 | 99 | 212979815
ARCOAIRE | DLCURAH24ABK | EA*4X24L17A* | *80MS(N,L)0901714A* | 23200 | 26800 | 17 | 10 | 8.5 | 2.26 | 72 | 99 | 212979813
AIRQUEST | DLCURAH24ABK | EA*4X24L17A* | *80MS(N,L)0901714A* | 23200 | 26800 | 17 | 10 | 8.5 | 2.26 | 72 | 99 | 212979812
CARRIER | 38MURAQ24AB3* | CAP**2417AL* | 58S(B,C)*B090M17**14 | 23200 | 26800 | 17 | 10 | 8.5 | 2.26 | 72 | 99 | 212979809
HEIL | DLCURAH18ABK | EA*4X30L14A* | *80MS(N,L)0451412A* | 17600 | 18100 | 16.5 | 10.5 | 8.5 | 2.24 | 68 | 103 | 212977761
SMART COMFORT | DLCURAH36ABK | EA*4X48L24A* | *96VTN1202422B* | 35600 | 37800 | 16.5 | 10 | 8.5 | 2.02 | 77 | 92 | 212977260
TEMPSTAR | DLCURAH36ABK | EA*4X48L24A* | *96VTN1202422B* | 35600 | 37800 | 16.5 | 10 | 8.5 | 2 | 77 | 93 | 212977261
HEIL | DLCURAH36ABK | EA*4X48L24A* | *96VTN1202422B* | 35600 | 37800 | 16.5 | 10 | 8.5 | 2.02 | 77 | 92 | 212977258
DAY & NIGHT | DLCURAH36ABK | EA*4X48L24A* | *96VTN1202422B* | 35600 | 37800 | 16.5 | 10 | 8.5 | 2.02 | 77 | 92 | 212977257
KEEPRITE | DLCURAH36ABK | EA*4X48L24A* | *96VTN1202422B* | 35600 | 37800 | 16.5 | 10 | 8.5 | 2.02 | 77 | 92 | 212977259
COMFORTMAKER | DLCURAH36ABK | EA*4X48L24A* | *96VTN1202422B* | 35600 | 37800 | 16.5 | 10 | 8.5 | 2.02 | 77 | 92 | 212977256
ARCOAIRE | DLCURAH36ABK | EA*4X48L24A* | *96VTN1202422B* | 35600 | 37800 | 16.5 | 10 | 8.5 | 2.02 | 77 | 92 | 212977255
CARRIER | 38MURAQ36AB3* | CAP**4824AL* | GG96VTAB66120D** | 35600 | 37800 | 16.5 | 10 | 8.5 | 2.02 | 77 | 92 | 212977251
BRYANT HEATING AND COOLING SYSTEMS | 38MURAQ36AB3* | CAP**4824AL* | 926TC66120V24*** | 35600 | 37800 | 16.5 | 10 | 8.5 | 2.02 | 77 | 92 | 212977252
CARRIER | 38MURAQ36AB3* | CAP**4824AL* | 59TP6C120V24**22 | 35600 | 37800 | 16.5 | 10 | 8.5 | 2.02 | 77 | 92 | 212977250
AIRQUEST | DLCURAH18ABK | EA*4X30L17A* | *96VTN0401410B* | 17300 | 18100 | 16 | 10.5 | 8.5 | 2.26 | 67 | 104 | 212974681
PAYNE HEATING AND COOLING | 38MURAQ18AB3* | CAP**3017AL* | PG96VTAB30040A** | 17300 | 18100 | 16 | 10.5 | 8.5 | 2.26 | 67 | 104 | 212974680
ARCOAIRE | DLCURAH18ABK | EA*4X30L17A* | *96VTN0401410B* | 17300 | 18100 | 16 | 10.5 | 8.5 | 2.26 | 67 | 104 | 212974682
CARRIER | 38MURAQ18AB3* | CAP**3017AL* | GG96VTAB30040A** | 17300 | 18100 | 16 | 10.5 | 8.5 | 2.26 | 67 | 104 | 212974678
CARRIER | 38MURAQ18AB3* | CAP**3017AL* | 59TP6C040V14**10 | 17300 | 18100 | 16 | 10.5 | 8.5 | 2.26 | 67 | 104 | 212974677
GRANDAIRE | WDLCURAH18ABK | WLA*304AA* | WFST040A030A* | 17300 | 17900 | 16 | 10.5 | 8.1 | 2.26 | 68 | 106 | 212974676
TEMPSTAR | DLCURAH18ABK | EA*4X30L14A* | *96VTN0401410B* | 17300 | 17900 | 16 | 10.5 | 8.1 | 2.24 | 68 | 104 | 212974675
KEEPRITE | DLCURAH18ABK | EA*4X30L14A* | *96VTN0401410B* | 17300 | 17900 | 16 | 10.5 | 8.1 | 2.24 | 68 | 104 | 212974673
DAY & NIGHT | DLCURAH18ABK | EA*4X30L14A* | *96VTN0401410B* | 17300 | 17900 | 16 | 10.5 | 8.1 | 2.24 | 68 | 104 | 212974671
HEIL | DLCURAH18ABK | EA*4X30L14A* | *96VTN0401410B* | 17300 | 17900 | 16 | 10.5 | 8.1 | 2.24 | 68 | 104 | 212974672
COMFORTMAKER | DLCURAH18ABK | EA*4X30L14A* | *96VTN0401410B* | 17300 | 17900 | 16 | 10.5 | 8.1 | 2.24 | 68 | 104 | 212974670
ARCOAIRE | DLCURAH18ABK | EA*4X30L14A* | *96VTN0401410B* | 17300 | 17900 | 16 | 10.5 | 8.1 | 2.24 | 68 | 104 | 212974669
AIRQUEST | DLCURAH18ABK | EA*4X30L14A* | *96VTN0401410B* | 17300 | 17900 | 16 | 10.5 | 8.1 | 2.24 | 68 | 104 | 212974668
PAYNE HEATING AND COOLING | 38MURAQ18AB3* | CAP**3014AL* | PG96VTAB30040A** | 17300 | 17900 | 16 | 10.5 | 8.1 | 2.24 | 68 | 104 | 212974667
BRYANT HEATING AND COOLING SYSTEMS | 38MURAQ18AB3* | CAP**3014AL* | 926TC30040V14*** | 17300 | 17900 | 16 | 10.5 | 8.1 | 2.24 | 68 | 104 | 212974666
CARRIER | 38MURAQ18AB3* | CAP**3014AL* | GG96VTAB30040A** | 17300 | 17900 | 16 | 10.5 | 8.1 | 2.24 | 68 | 104 | 212974665
GRANDAIRE | WDLCURAH18ABK | WLA*254BA* | WFST040A030A* | 17700 | 17700 | 16 | 10.5 | 8.1 | 2.24 | 69 | 106 | 212974663
SMART COMFORT | DLCURAH18ABK | EA*4X25L17A* | *96VTN0401410B* | 17700 | 17700 | 16 | 10.5 | 8.1 | 2.14 | 68 | 101 | 212974661
CARRIER | 38MURAQ18AB3* | CAP**3014AL* | 59TP6C040V14**10 | 17300 | 17900 | 16 | 10.5 | 8.1 | 2.24 | 68 | 104 | 212974664
KEEPRITE | DLCURAH18ABK | EA*4X25L17A* | *96VTN0401410B* | 17700 | 17700 | 16 | 10.5 | 8.1 | 2.14 | 68 | 101 | 212974660
TEMPSTAR | DLCURAH18ABK | EA*4X25L17A* | *96VTN0401410B* | 17700 | 17700 | 16 | 10.5 | 8.1 | 2.14 | 68 | 101 | 212974662
HEIL | DLCURAH18ABK | EA*4X25L17A* | *96VTN0401410B* | 17700 | 17700 | 16 | 10.5 | 8.1 | 2.14 | 68 | 101 | 212974659
COMFORTMAKER | DLCURAH18ABK | EA*4X25L17A* | *96VTN0401410B* | 17700 | 17700 | 16 | 10.5 | 8.1 | 2.14 | 68 | 101 | 212974657
AIRQUEST | DLCURAH18ABK | EA*4X25L17A* | *96VTN0401410B* | 17700 | 17700 | 16 | 10.5 | 8.1 | 2.14 | 68 | 101 | 212974655
CARRIER | 38MURAQ18AB3* | CAP**2517AL* | GG96VTAB30040A** | 17700 | 17700 | 16 | 10.5 | 8.1 | 2.14 | 68 | 101 | 212974652
BRYANT HEATING AND COOLING SYSTEMS | 38MURAQ18AB3* | CAP**2517AL* | 926TC30040V14*** | 17700 | 17700 | 16 | 10.5 | 8.1 | 2.14 | 68 | 101 | 212974653
PAYNE HEATING AND COOLING | 38MURAQ18AB3* | CAP**2517AL* | PG96VTAB30040A** | 17700 | 17700 | 16 | 10.5 | 8.1 | 2.14 | 68 | 101 | 212974654
CARRIER | 38MURAQ18AB3* | CAP**2517AL* | 59TP6C040V14**10 | 17700 | 17700 | 16 | 10.5 | 8.1 | 2.14 | 68 | 101 | 212974651
GRANDAIRE | WDLCURAH18ABK | WLA*244BA* | WFST040A030A* | 17200 | 18200 | 16.5 | 10 | 8.5 | 2.14 | 66 | 98 | 212974650
TEMPSTAR | DLCURAH18ABK | EA*4X24L17A* | *96VTN0401410B* | 17200 | 18200 | 16.5 | 10 | 8.5 | 2.34 | 68 | 107 | 212974649
SMART COMFORT | DLCURAH18ABK | EA*4X24L17A* | *96VTN0401410B* | 17200 | 18200 | 16.5 | 10 | 8.5 | 2.34 | 68 | 107 | 212974648
HEIL | DLCURAH18ABK | EA*4X24L17A* | *96VTN0401410B* | 17200 | 18200 | 16.5 | 10 | 8.5 | 2.34 | 68 | 107 | 212974646
KEEPRITE | DLCURAH18ABK | EA*4X24L17A* | *96VTN0401410B* | 17200 | 18200 | 16.5 | 10 | 8.5 | 2.34 | 68 | 107 | 212974647
DAY & NIGHT | DLCURAH18ABK | EA*4X24L17A* | *96VTN0401410B* | 17200 | 18200 | 16.5 | 10 | 8.5 | 2.34 | 68 | 107 | 212974645
AIRQUEST | DLCURAH18ABK | EA*4X24L17A* | *96VTN0401410B* | 17200 | 18200 | 16.5 | 10 | 8.5 | 2.34 | 68 | 107 | 212974642
ARCOAIRE | DLCURAH18ABK | EA*4X24L17A* | *96VTN0401410B* | 17200 | 18200 | 16.5 | 10 | 8.5 | 2.34 | 68 | 107 | 212974643
COMFORTMAKER | DLCURAH18ABK | EA*4X24L17A* | *96VTN0401410B* | 17200 | 18200 | 16.5 | 10 | 8.5 | 2.34 | 68 | 107 | 212974644
PAYNE HEATING AND COOLING | 38MURAQ18AB3* | CAP**2417AL* | PG96VTAB30040A** | 17200 | 18200 | 16.5 | 10 | 8.5 | 2.34 | 68 | 107 | 212974641
BRYANT HEATING AND COOLING SYSTEMS | 38MURAQ18AB3* | CAP**2417AL* | 926TC30040V14*** | 17200 | 18200 | 16.5 | 10 | 8.5 | 2.34 | 68 | 107 | 212974640
CARRIER | 38MURAQ18AB3* | CAP**2417AL* | GG96VTAB30040A** | 17200 | 18200 | 16.5 | 10 | 8.5 | 2.34 | 68 | 107 | 212974639
COMFORTMAKER | DLCURAH24ABK | EN(A,D)4X36L21** | *80MS(N,L)0701716A* | 23600 | 26400 | 17 | 10.5 | 8.5 | 2.02 | 72 | 92 | 212979244
BRYANT HEATING AND COOLING SYSTEMS | 38MURAQ18AB3* | CNPV*3017AL* | 912SE36040M17*** | 17400 | 18100 | 15.5 | 10.5 | 8.1 | 2.24 | 68 | 103 | 212983306
HEIL | DLCURAH18ABK | EN(A,D)4X24L17** | *92MSN0401712A* | 17200 | 18300 | 15.5 | 10.5 | 8.1 | 2.3 | 68 | 105 | 212983301
ARCOAIRE | DLCURAH18ABK | EN(A,D)4X30L17** | *92MSN0401712A* | 17400 | 18100 | 15.5 | 10.5 | 8.1 | 2.24 | 68 | 103 | 212983309
AIRQUEST | DLCURAH18ABK | EN(A,D)4X30L17** | *92MSN0401712A* | 17400 | 18100 | 15.5 | 10.5 | 8.1 | 2.24 | 68 | 103 | 212983308
HEIL | DLCURAH18ABK | EN(A,D)4X30L17** | *92MSN0401712A* | 17400 | 18100 | 15.5 | 10.5 | 8.1 | 2.24 | 68 | 103 | 212983312
COMFORTMAKER | DLCURAH18ABK | EN(A,D)4X30L17** | *92MSN0401712A* | 17400 | 18100 | 15.5 | 10.5 | 8.1 | 2.24 | 68 | 103 | 212983310
TEMPSTAR | DLCURAH18ABK | EN(A,D)4X30L17** | *92MSN0401712A* | 17400 | 18100 | 15.5 | 10.5 | 8.1 | 2.24 | 68 | 103 | 212983314
GRANDAIRE | WDLCURAH18ABK | WLNC304BA* | WFAX040B036B* | 17400 | 18100 | 15.5 | 10.5 | 8.1 | 1.86 | 112 | 90 | 212983315
DAY & NIGHT | DLCURAH18ABK | EN(A,D)4X24L17** | *92MSN0401712A* | 17200 | 18300 | 15.5 | 10.5 | 8.1 | 2.3 | 68 | 105 | 212983300
CARRIER | 38MURAQ18AB3* | CNPV*3017AL* | 59SC2E040M17**12 | 17400 | 18100 | 15.5 | 10.5 | 8.1 | 2.24 | 68 | 103 | 212983305
ARCOAIRE | DLCURAH18ABK | EA*4X30L17A* | *92MSN0401712A* | 17300 | 18100 | 15.5 | 10.5 | 8.5 | 2.24 | 67 | 104 | 212983287
HEIL | DLCURAH18ABK | EA*4X30L17A* | *92MSN0401712A* | 17300 | 18100 | 15.5 | 10.5 | 8.5 | 2.24 | 67 | 104 | 212983290
PAYNE HEATING AND COOLING | 38MURAQ18AB3* | CNPV*3017AL* | PG92MSAA36040B** | 17400 | 18100 | 15.5 | 10.5 | 8.1 | 2.24 | 68 | 103 | 212983307
KEEPRITE | DLCURAH18ABK | EN(A,D)4X24L17** | *92MSN0401712A* | 17200 | 18300 | 15.5 | 10.5 | 8.1 | 2.3 | 68 | 105 | 212983302
GRANDAIRE | WDLCURAH18ABK | WLNC244BA* | WFAX040B036B* | 17200 | 18300 | 15.5 | 10.5 | 8.1 | 2.24 | 67 | 102 | 212983304
TEMPSTAR | DLCURAH18ABK | EN(A,D)4X24L17** | *92MSN0401712A* | 17200 | 18300 | 15.5 | 10.5 | 8.1 | 2.3 | 68 | 105 | 212983303
DAY & NIGHT | DLCURAH18ABK | EA*4X30L17A* | *92MSN0401712A* | 17300 | 18100 | 15.5 | 10.5 | 8.5 | 2.24 | 67 | 104 | 212983289
COMFORTMAKER | DLCURAH24ABK | EN(A,D,W)4X36L17** | *95MSU0601716A* | 23600 | 26400 | 17 | 10.5 | 8.5 | 2.02 | 72 | 92 | 212989242
HEIL | DLCURAH24ABK | EN(A,D,W)4X36L17** | *95MSU0601716A* | 23600 | 26400 | 17 | 10.5 | 8.5 | 2.02 | 72 | 92 | 212989244
BRYANT HEATING AND COOLING SYSTEMS | 38MURAQ18AB3* | CNPV*2417AL* | 912SE36040M17*** | 17200 | 18300 | 15.5 | 10.5 | 8.1 | 2.3 | 68 | 105 | 212983295
CARRIER | 38MURAQ18AB3* | CNPV*2417AL* | 59SC2E040M17**12 | 17200 | 18300 | 15.5 | 10.5 | 8.1 | 2.3 | 68 | 105 | 212983294
PAYNE HEATING AND COOLING | 38MURAQ18AB3* | CNPV*2417AL* | PG92MSAA36040B** | 17200 | 18300 | 15.5 | 10.5 | 8.1 | 2.3 | 68 | 105 | 212983296
AIRQUEST | DLCURAH18ABK | EN(A,D)4X24L17** | *92MSN0401712A* | 17200 | 18300 | 15.5 | 10.5 | 8.1 | 2.3 | 68 | 105 | 212983297
ARCOAIRE | DLCURAH18ABK | EN(A,D)4X24L17** | *92MSN0401712A* | 17200 | 18300 | 15.5 | 10.5 | 8.1 | 2.3 | 68 | 105 | 212983298
COMFORTMAKER | DLCURAH18ABK | EN(A,D)4X24L17** | *92MSN0401712A* | 17200 | 18300 | 15.5 | 10.5 | 8.1 | 2.3 | 68 | 105 | 212983299
DAY & NIGHT | DLCURAH24ABK | EA*4X37L17A* | *92MSN0601412A* | 24200 | 25800 | 17 | 10 | 8.5 | 1.84 | 74 | 86 | 212983572
COMFORTMAKER | DLCURAH18ABK | EN(A,D)4X30L14** | *92MSN0601412A* | 17400 | 17900 | 16 | 11 | 8.1 | 2.24 | 68 | 104 | 212983722
ARCOAIRE | DLCURAH18ABK | EN(A,D)4X30L14** | *92MSN0601412A* | 17400 | 17900 | 16 | 11 | 8.1 | 2.24 | 68 | 104 | 212983721
TEMPSTAR | DLCURAH18ABK | EN(A,D)4X30L17** | *92MSN0601412A* | 17400 | 18000 | 16.5 | 11 | 8.1 | 1.84 | 111 | 90 | 212983736
HEIL | DLCURAH18ABK | EN(A,D)4X30L17** | *92MSN0601412A* | 17400 | 18000 | 16.5 | 11 | 8.1 | 2.24 | 68 | 104 | 212983734
KEEPRITE | DLCURAH18ABK | EN(A,D)4X30L17** | *92MSN0601412A* | 17400 | 18000 | 16.5 | 11 | 8.1 | 2.24 | 68 | 104 | 212983735
DAY & NIGHT | DLCURAH18ABK | EN(A,D)4X30L17** | *92MSN0601412A* | 17400 | 18000 | 16.5 | 11 | 8.1 | 2.24 | 68 | 104 | 212983733
COMFORTMAKER | DLCURAH18ABK | EN(A,D)4X30L17** | *92MSN0601412A* | 17400 | 18000 | 16.5 | 11 | 8.1 | 2.24 | 68 | 104 | 212983732
ARCOAIRE | DLCURAH18ABK | EN(A,D)4X30L17** | *92MSN0601412A* | 17400 | 18000 | 16.5 | 11 | 8.1 | 2.24 | 68 | 104 | 212983731
PAYNE HEATING AND COOLING | 38MURAQ18AB3* | CNPV*3017AL* | PG92MSAA36060A** | 17400 | 18000 | 16.5 | 11 | 8.1 | 2.24 | 68 | 104 | 212983729
BRYANT HEATING AND COOLING SYSTEMS | 38MURAQ18AB3* | CNPV*3017AL* | 912SE36060M14*** | 17400 | 18000 | 16.5 | 11 | 8.1 | 2.24 | 68 | 104 | 212983728
AIRQUEST | DLCURAH18ABK | EN(A,D)4X30L17** | *92MSN0601412A* | 17400 | 18000 | 16.5 | 11 | 8.1 | 2.24 | 68 | 104 | 212983730
HEIL | DLCURAH18ABK | EN(A,D)4X30L14** | *92MSN0601412A* | 17400 | 17900 | 16 | 11 | 8.1 | 2.24 | 68 | 104 | 212983724
DAY & NIGHT | DLCURAH18ABK | EN(A,D)4X30L14** | *92MSN0601412A* | 17400 | 17900 | 16 | 11 | 8.1 | 2.24 | 68 | 104 | 212983723
KEEPRITE | DLCURAH18ABK | EN(A,D)4X30L14** | *92MSN0601412A* | 17400 | 17900 | 16 | 11 | 8.1 | 2.24 | 68 | 104 | 212983725
CARRIER | 38MURAQ18AB3* | CNPV*3017AL* | 59SC2E060M14**12 | 17400 | 18000 | 16.5 | 11 | 8.1 | 2.24 | 68 | 104 | 212983727
PAYNE HEATING AND COOLING | 38MURAQ18AB3* | CNPV*3014AL* | PG92MSAA36060A** | 17400 | 17900 | 16 | 11 | 8.1 | 2.24 | 68 | 104 | 212983719
BRYANT HEATING AND COOLING SYSTEMS | 38MURAQ18AB3* | CNPV*3014AL* | 912SE36060M14*** | 17400 | 17900 | 16 | 11 | 8.1 | 2.24 | 68 | 104 | 212983718
AIRQUEST | DLCURAH18ABK | EN(A,D)4X30L14** | *92MSN0601412A* | 17400 | 17900 | 16 | 11 | 8.1 | 2.24 | 68 | 104 | 212983720
CARRIER | 38MURAQ18AB3* | CNPV*3014AL* | 59SC2E060M14**12 | 17400 | 17900 | 16 | 11 | 8.1 | 2.24 | 68 | 104 | 212983717
HEIL | DLCURAH18ABK | EN(A,D)4X24L17** | *92MSN0601412A* | 17500 | 18500 | 16 | 11 | 8.5 | 2.3 | 67 | 104 | 212983713
COMFORTMAKER | DLCURAH18ABK | EN(A,D)4X18L14** | *92MSN0601412A* | 17300 | 18500 | 16 | 10.5 | 8.5 | 2.38 | 67 | 107 | 212983691
TEMPSTAR | DLCURAH18ABK | EN(A,D)4X24L17** | *92MSN0601412A* | 17500 | 18500 | 16 | 11 | 8.5 | 2.24 | 66 | 101 | 212983715
KEEPRITE | DLCURAH18ABK | EN(A,D)4X24L17** | *92MSN0601412A* | 17500 | 18500 | 16 | 11 | 8.5 | 2.3 | 67 | 104 | 212983714
BRYANT HEATING AND COOLING SYSTEMS | 38MURAQ36AB3* | CNPV*4824AL* | 82*TB60090V21*** | 36000 | 38500 | 16.5 | 10 | 8.1 | 2 | 76 | 91 | 213076717
CARRIER | 38MURAQ36AB3* | CNPV*4824AL* | 58TP*B090V21**20 | 36000 | 38500 | 16.5 | 10 | 8.1 | 2 | 76 | 91 | 213076716
KEEPRITE | DLCURAH36ABK | EN(A,D,W)4X48L21** | *80VTL0902120B* | 36000 | 38500 | 16.5 | 10 | 8.1 | 2 | 76 | 91 | 213076713
TEMPSTAR | DLCURAH36ABK | EN(A,D,W)4X48L21** | *80VTL0902120B* | 36000 | 38500 | 16.5 | 10 | 8.1 | 2 | 76 | 91 | 213076715
SMART COMFORT | DLCURAH36ABK | EN(A,D,W)4X48L21** | *80VTL0902120B* | 36000 | 38500 | 16.5 | 10 | 8.1 | 2 | 76 | 91 | 213076714
AIRQUEST | DLCURAH36ABK | EN(A,D,W)4X48L21** | *80VTL0902120B* | 36000 | 38500 | 16.5 | 10 | 8.1 | 2 | 76 | 91 | 213076708
HEIL | DLCURAH36ABK | EN(A,D,W)4X48L21** | *80VTL0902120B* | 36000 | 38500 | 16.5 | 10 | 8.1 | 2 | 76 | 91 | 213076712
DAY & NIGHT | DLCURAH36ABK | EN(A,D,W)4X48L21** | *80VTL0902120B* | 36000 | 38500 | 16.5 | 10 | 8.1 | 2 | 76 | 91 | 213076711
COMFORTMAKER | DLCURAH36ABK | EN(A,D,W)4X48L21** | *80VTL0902120B* | 36000 | 38500 | 16.5 | 10 | 8.1 | 2 | 76 | 91 | 213076710
ARCOAIRE | DLCURAH36ABK | EN(A,D,W)4X48L21** | *80VTL0902120B* | 36000 | 38500 | 16.5 | 10 | 8.1 | 2 | 76 | 91 | 213076709
SMART COMFORT | DLCURAH36ABK | EN(A,D,W)4X42L21** | *80VTL0902120B* | 35600 | 39000 | 15.5 | 10 | 8.1 | 1.9 | 75 | 90 | 213076703
BRYANT HEATING AND COOLING SYSTEMS | 38MURAQ36AB3* | CNPV*4821AL* | 82*TB60090V21*** | 36000 | 38500 | 16.5 | 10 | 8.1 | 2 | 76 | 91 | 213076706
CARRIER | 38MURAQ36AB3* | CNPV*4821AL* | 58TP*B090V21**20 | 36000 | 38500 | 16.5 | 10 | 8.1 | 2 | 76 | 91 | 213076705
PAYNE HEATING AND COOLING | 38MURAQ36AB3* | CNPV*4821AL* | PG80VTLB60090C** | 36000 | 38500 | 16.5 | 10 | 8.1 | 2 | 76 | 91 | 213076707
AIRQUEST | DLCURAH36ABK | EN(A,D,W)4X42L21** | *80VTL0902120B* | 35600 | 39000 | 15.5 | 10 | 8.1 | 1.9 | 75 | 90 | 213076697
HEIL | DLCURAH36ABK | EN(A,D,W)4X42L21** | *80VTL0902120B* | 35600 | 39000 | 15.5 | 10 | 8.1 | 1.9 | 75 | 90 | 213076701
KEEPRITE | DLCURAH36ABK | EN(A,D,W)4X42L21** | *80VTL0902120B* | 35600 | 39000 | 15.5 | 10 | 8.1 | 1.9 | 75 | 90 | 213076702
DAY & NIGHT | DLCURAH36ABK | EN(A,D,W)4X42L21** | *80VTL0902120B* | 35600 | 39000 | 15.5 | 10 | 8.1 | 1.9 | 75 | 90 | 213076700
COMFORTMAKER | DLCURAH36ABK | EN(A,D,W)4X42L21** | *80VTL0902120B* | 35600 | 39000 | 15.5 | 10 | 8.1 | 1.9 | 75 | 90 | 213076699
ARCOAIRE | DLCURAH36ABK | EN(A,D,W)4X42L21** | *80VTL0902120B* | 35600 | 39000 | 15.5 | 10 | 8.1 | 1.9 | 75 | 90 | 213076698
PAYNE HEATING AND COOLING | 38MURAQ36AB3* | CNPV*4221AL* | PG80VTLB60090C** | 35600 | 39000 | 15.5 | 10 | 8.1 | 1.9 | 75 | 90 | 213076696
BRYANT HEATING AND COOLING SYSTEMS | 38MURAQ36AB3* | CNPV*4221AL* | 82*TB60090V21*** | 35600 | 39000 | 15.5 | 10 | 8.1 | 1.9 | 75 | 90 | 213076695
CARRIER | 38MURAQ36AB3* | CNPV*4221AL* | 58TP*B090V21**20 | 35600 | 39000 | 15.5 | 10 | 8.1 | 1.9 | 75 | 90 | 213076694
SMART COMFORT | DLCURAH36ABK | EA*4X43L21A* | *80VTL0902120B* | 36800 | 38500 | 16 | 10 | 8.5 | 2.08 | 76 | 91 | 213076681
KEEPRITE | DLCURAH36ABK | EA*4X43L21A* | *80VTL0902120B* | 36800 | 38500 | 16 | 10 | 8.5 | 2.08 | 76 | 91 | 213076680
DAY & NIGHT | DLCURAH36ABK | EA*4X43L21A* | *80VTL0902120B* | 36800 | 38500 | 16 | 10 | 8.5 | 2.08 | 76 | 91 | 213076678
COMFORTMAKER | DLCURAH36ABK | EA*4X43L21A* | *80VTL0902120B* | 36800 | 38500 | 16 | 10 | 8.5 | 2.08 | 76 | 91 | 213076677
CARRIER | 38MURAQ18AB3* | CNPV*1814AL* | 59SC6A060M14**12 | 17400 | 18600 | 16 | 10.5 | 8.5 | 2.38 | 67 | 106 | 212987037
ARCOAIRE | DLCURAH18ABK | EN(A,D)4X30L14** | *96MSN0601412A* | 17500 | 18000 | 16 | 11 | 8.1 | 2.24 | 68 | 103 | 212987071
COMFORTMAKER | DLCURAH18ABK | EN(A,D)4X30L14** | *96MSN0601412A* | 17500 | 18000 | 16 | 11 | 8.1 | 2.24 | 68 | 103 | 212987072
HEIL | DLCURAH18ABK | EN(A,D)4X30L14** | *96MSN0601412A* | 17500 | 18000 | 16 | 11 | 8.1 | 2.24 | 68 | 103 | 212987074
KEEPRITE | DLCURAH18ABK | EN(A,D)4X30L14** | *96MSN0601412A* | 17500 | 18000 | 16 | 11 | 8.1 | 2.24 | 68 | 103 | 212987075
TEMPSTAR | DLCURAH18ABK | EN(A,D)4X30L14** | *96MSN0601412A* | 17500 | 18000 | 16 | 11 | 8.1 | 2.24 | 68 | 103 | 212987076
BRYANT HEATING AND COOLING SYSTEMS | 38MURAQ18AB3* | CNPV*3017AL* | 916SA36060M14*** | 17500 | 18000 | 16 | 11 | 8.1 | 2.24 | 68 | 103 | 212987078
AIRQUEST | DLCURAH18ABK | EN(A,D)4X30L17** | *96MSN0601412A* | 17500 | 18000 | 16 | 11 | 8.1 | 2.24 | 68 | 103 | 212987080
DAY & NIGHT | DLCURAH18ABK | EN(A,D)4X30L17** | *96MSN0601412A* | 17500 | 18000 | 16 | 11 | 8.1 | 2.24 | 68 | 103 | 212987083
ARCOAIRE | DLCURAH18ABK | EN(A,D)4X30L17** | *96MSN0601412A* | 17500 | 18000 | 16 | 11 | 8.1 | 2.24 | 68 | 103 | 212987081
KEEPRITE | DLCURAH18ABK | EN(A,D)4X30L17** | *96MSN0601412A* | 17500 | 18000 | 16 | 11 | 8.1 | 2.24 | 68 | 103 | 212987085
DAY & NIGHT | DLCURAH18ABK | EN(A,D)4X30L14** | *96MSN0601412A* | 17500 | 18000 | 16 | 11 | 8.1 | 2.24 | 68 | 103 | 212987073
COMFORTMAKER | DLCURAH18ABK | EN(A,D)4X30L17** | *96MSN0601412A* | 17500 | 18000 | 16 | 11 | 8.1 | 2.24 | 68 | 103 | 212987082
HEIL | DLCURAH18ABK | EN(A,D)4X30L17** | *96MSN0601412A* | 17500 | 18000 | 16 | 11 | 8.1 | 2.24 | 68 | 103 | 212987084
TEMPSTAR | DLCURAH18ABK | EN(A,D)4X30L17** | *96MSN0601412A* | 17500 | 18000 | 16 | 11 | 8.1 | 1.86 | 112 | 90 | 212987086
CARRIER | 38MURAQ18AB3* | CNPV*3017AL* | 59SC6A060M14**12 | 17500 | 18000 | 16 | 11 | 8.1 | 2.24 | 68 | 103 | 212987077
ARCOAIRE | DLCURAH24ABK | EA*4X36L21A* | *95MSU0802120A* | 23600 | 26200 | 17 | 10 | 8.5 | 1.98 | 73 | 91 | 212989601
BRYANT HEATING AND COOLING SYSTEMS | 38MURAQ24AB3* | CAP**3621AL* | 935SB60080M21*** | 23600 | 26200 | 17 | 10 | 8.5 | 1.98 | 73 | 91 | 212989598
AIRQUEST | DLCURAH24ABK | EA*4X36L21A* | *95MSU0802120A* | 23600 | 26200 | 17 | 10 | 8.5 | 1.98 | 73 | 91 | 212989600
DAY & NIGHT | DLCURAH24ABK | EA*4X36L21A* | *95MSU0802120A* | 23600 | 26200 | 17 | 10 | 8.5 | 1.98 | 73 | 91 | 212989603
HEIL | DLCURAH24ABK | EA*4X36L21A* | *95MSU0802120A* | 23600 | 26200 | 17 | 10 | 8.5 | 1.98 | 73 | 91 | 212989604
PAYNE HEATING AND COOLING | 38MURAQ24AB3* | CAP**3621AL* | PG95MSUA60080C** | 23600 | 26200 | 17 | 10 | 8.5 | 1.98 | 73 | 91 | 212989599
COMFORTMAKER | DLCURAH24ABK | EA*4X36L21A* | *95MSU0802120A* | 23600 | 26200 | 17 | 10 | 8.5 | 1.98 | 73 | 91 | 212989602
TEMPSTAR | DLCURAH24ABK | EA*4X36L21A* | *95MSU0802120A* | 23600 | 26200 | 17 | 10 | 8.5 | 1.98 | 73 | 91 | 212989607
KEEPRITE | DLCURAH24ABK | EA*4X36L21A* | *95MSU0802120A* | 23600 | 26200 | 17 | 10 | 8.5 | 1.98 | 73 | 91 | 212989605
GRANDAIRE | WDLCURAH24ABK | WLA*364CA* | WFSU080C060B* | 23600 | 26200 | 17 | 10 | 8.5 | 1.82 | 71 | 83 | 212989608
CARRIER | 38MURAQ24AB3* | CAP**3721AL* | 59SU5B080M21**20 | 24000 | 25200 | 17.5 | 10 | 8.5 | 1.82 | 74 | 87 | 212989609
SMART COMFORT | DLCURAH24ABK | EA*4X36L21A* | *95MSU0802120A* | 23600 | 26200 | 17 | 10 | 8.5 | 1.98 | 73 | 91 | 212989606
BRYANT HEATING AND COOLING SYSTEMS | 38MURAQ24AB3* | CAP**3721AL* | 935SB60080M21*** | 24000 | 25200 | 17.5 | 10 | 8.5 | 1.82 | 74 | 87 | 212989610
AIRQUEST | DLCURAH24ABK | EA*4X37L21A* | *95MSU0802120A* | 24000 | 25200 | 17.5 | 10 | 8.5 | 1.82 | 74 | 87 | 212989612
DAY & NIGHT | DLCURAH24ABK | EA*4X37L21A* | *95MSU0802120A* | 24000 | 25200 | 17.5 | 10 | 8.5 | 1.82 | 74 | 87 | 212989615
PAYNE HEATING AND COOLING | 38MURAQ24AB3* | CAP**3721AL* | PG95MSUA60080C** | 24000 | 25200 | 17.5 | 10 | 8.5 | 1.82 | 74 | 87 | 212989611
COMFORTMAKER | DLCURAH24ABK | EA*4X37L21A* | *95MSU0802120A* | 24000 | 25200 | 17.5 | 10 | 8.5 | 1.82 | 74 | 87 | 212989614
ARCOAIRE | DLCURAH24ABK | EA*4X37L21A* | *95MSU0802120A* | 24000 | 25200 | 17.5 | 10 | 8.5 | 1.82 | 74 | 87 | 212989613
TEMPSTAR | DLCURAH24ABK | EA*4X37L21A* | *95MSU0802120A* | 24000 | 25200 | 17.5 | 10 | 8.5 | 1.82 | 74 | 87 | 212989619
HEIL | DLCURAH24ABK | EA*4X37L21A* | *95MSU0802120A* | 24000 | 25200 | 17.5 | 10 | 8.5 | 1.82 | 74 | 87 | 212989616
KEEPRITE | DLCURAH24ABK | EA*4X37L21A* | *95MSU0802120A* | 24000 | 25200 | 17.5 | 10 | 8.5 | 1.82 | 74 | 87 | 212989617
PAYNE HEATING AND COOLING | 38MURAQ24AB3* | CNPV*3621AL* | PG95MSUA60080C** | 23400 | 26200 | 17 | 10.5 | 8.5 | 2.04 | 73 | 94 | 212989623
GRANDAIRE | WDLCURAH24ABK | WLA*374CA* | WFSU080C060B* | 24000 | 25200 | 17.5 | 10 | 8.5 | 2.04 | 76 | 98 | 212989620
AIRQUEST | DLCURAH24ABK | EN(A,D)4X36L21** | *95MSU0802120A* | 23400 | 26200 | 17 | 10.5 | 8.5 | 2.04 | 73 | 94 | 212989624
CARRIER | 38MURAQ24AB3* | CNPV*3621AL* | 59SU5B080M21**20 | 23400 | 26200 | 17 | 10.5 | 8.5 | 2.04 | 73 | 94 | 212989621
BRYANT HEATING AND COOLING SYSTEMS | 38MURAQ24AB3* | CNPV*3621AL* | 935SB60080M21*** | 23400 | 26200 | 17 | 10.5 | 8.5 | 2.04 | 73 | 94 | 212989622
COMFORTMAKER | DLCURAH24ABK | EN(A,D)4X36L21** | *95MSU0802120A* | 23400 | 26200 | 17 | 10.5 | 8.5 | 2.04 | 73 | 94 | 212989626
ARCOAIRE | DLCURAH24ABK | EN(A,D)4X36L21** | *95MSU0802120A* | 23400 | 26200 | 17 | 10.5 | 8.5 | 2.04 | 73 | 94 | 212989625
HEIL | DLCURAH24ABK | EN(A,D)4X36L21** | *95MSU0802120A* | 23400 | 26200 | 17 | 10.5 | 8.5 | 2.04 | 73 | 94 | 212989628
KEEPRITE | DLCURAH24ABK | EN(A,D)4X36L21** | *95MSU0802120A* | 23400 | 26200 | 17 | 10.5 | 8.5 | 2.04 | 73 | 94 | 212989629
DAY & NIGHT | DLCURAH24ABK | EN(A,D)4X36L21** | *95MSU0802120A* | 23400 | 26200 | 17 | 10.5 | 8.5 | 2.04 | 73 | 94 | 212989627
TEMPSTAR | DLCURAH24ABK | EN(A,D)4X36L21** | *95MSU0802120A* | 23400 | 26200 | 17 | 10.5 | 8.5 | 2.04 | 73 | 94 | 212989631
SMART COMFORT | DLCURAH24ABK | EN(A,D)4X36L21** | *95MSU0802120A* | 23400 | 26200 | 17 | 10.5 | 8.5 | 2.04 | 73 | 94 | 212989630
GRANDAIRE | WDLCURAH24ABK | WLNC364CA* | WFSU080C060B* | 23400 | 26200 | 17 | 10.5 | 8.5 | 1.96 | 125 | 109 | 212989632
AIRQUEST | DLCURAH24ABK | EA*4X36L21A* | *92MSN0802120A* | 23600 | 26000 | 17.5 | 10 | 8.5 | 2.02 | 73 | 92 | 212985032
BRYANT HEATING AND COOLING SYSTEMS | 38MURAQ24AB3* | CAP**3621AL* | 912SE60080M21*** | 23600 | 26000 | 17.5 | 10 | 8.5 | 2.02 | 73 | 92 | 212985030
PAYNE HEATING AND COOLING | 38MURAQ24AB3* | CAP**3621AL* | PG92MSAA60080C** | 23600 | 26000 | 17.5 | 10 | 8.5 | 2.02 | 73 | 92 | 212985031
COMFORTMAKER | DLCURAH24ABK | EA*4X36L21A* | *92MSN0802120A* | 23600 | 26000 | 17.5 | 10 | 8.5 | 2.02 | 73 | 92 | 212985034
HEIL | DLCURAH24ABK | EA*4X36L21A* | *92MSN0802120A* | 23600 | 26000 | 17.5 | 10 | 8.5 | 2.02 | 73 | 92 | 212985036
DAY & NIGHT | DLCURAH24ABK | EA*4X36L21A* | *92MSN0802120A* | 23600 | 26000 | 17.5 | 10 | 8.5 | 2.02 | 73 | 92 | 212985035
TEMPSTAR | DLCURAH24ABK | EA*4X36L21A* | *92MSN0802120A* | 23600 | 26000 | 17.5 | 10 | 8.5 | 1.8 | 73 | 82 | 212985038
PAYNE HEATING AND COOLING | 38MURAQ24AB3* | CAP**3721AL* | PG92MSAA60080C** | 24800 | 25600 | 17.5 | 10.5 | 8.5 | 1.8 | 74 | 84 | 212985041
CARRIER | 38MURAQ24AB3* | CAP**3721AL* | 59SC2E080M21**20 | 24800 | 25600 | 17.5 | 10.5 | 8.5 | 1.8 | 74 | 84 | 212985039
AIRQUEST | DLCURAH24ABK | EA*4X37L21A* | *92MSN0802120A* | 24800 | 25600 | 17.5 | 10.5 | 8.5 | 1.8 | 74 | 84 | 212985042
ARCOAIRE | DLCURAH24ABK | EA*4X37L21A* | *92MSN0802120A* | 24800 | 25600 | 17.5 | 10.5 | 8.5 | 1.8 | 74 | 84 | 212985043
DAY & NIGHT | DLCURAH24ABK | EA*4X37L21A* | *92MSN0802120A* | 24800 | 25600 | 17.5 | 10.5 | 8.5 | 1.8 | 74 | 84 | 212985045
KEEPRITE | DLCURAH24ABK | EA*4X37L21A* | *92MSN0802120A* | 24800 | 25600 | 17.5 | 10.5 | 8.5 | 1.8 | 74 | 84 | 212985047
COMFORTMAKER | DLCURAH24ABK | EA*4X37L21A* | *92MSN0802120A* | 24800 | 25600 | 17.5 | 10.5 | 8.5 | 1.8 | 74 | 84 | 212985044
HEIL | DLCURAH24ABK | EA*4X37L21A* | *92MSN0802120A* | 24800 | 25600 | 17.5 | 10.5 | 8.5 | 1.8 | 74 | 84 | 212985046
CARRIER | 38MURAQ24AB3* | CAP**3621AL* | 59SC2E080M21**20 | 23600 | 26000 | 17.5 | 10 | 8.5 | 2.02 | 73 | 92 | 212985029
CARRIER | 38MURAQ24AB3* | CNPV*3621AL* | 59SC2E080M21**20 | 23400 | 26200 | 17 | 10.5 | 8.5 | 2.08 | 73 | 95 | 212985049
TEMPSTAR | DLCURAH24ABK | EA*4X37L21A* | *92MSN0802120A* | 24800 | 25600 | 17.5 | 10.5 | 8.5 | 2.08 | 74 | 97 | 212985048
BRYANT HEATING AND COOLING SYSTEMS | 38MURAQ24AB3* | CNPV*3621AL* | 912SE60080M21*** | 23400 | 26200 | 17 | 10.5 | 8.5 | 2.08 | 73 | 95 | 212985050
PAYNE HEATING AND COOLING | 38MURAQ24AB3* | CNPV*3621AL* | PG92MSAA60080C** | 23400 | 26200 | 17 | 10.5 | 8.5 | 2.08 | 73 | 95 | 212985051
DAY & NIGHT | DLCURAH24ABK | EN(A,D)4X36L21** | *92MSN0802120A* | 23400 | 26200 | 17 | 10.5 | 8.5 | 2.08 | 73 | 95 | 212985055
AIRQUEST | DLCURAH24ABK | EN(A,D)4X36L21** | *92MSN0802120A* | 23400 | 26200 | 17 | 10.5 | 8.5 | 2.08 | 73 | 95 | 212985052
KEEPRITE | DLCURAH18ABK | EN(A,D)4X30L17** | *96MSN0801716A* | 17400 | 17900 | 16 | 11 | 8.1 | 2.24 | 68 | 104 | 212987563
SMART COMFORT | DLCURAH18ABK | EN(A,D)4X30L17** | *96MSN0801716A* | 17400 | 17900 | 16 | 11 | 8.1 | 2.24 | 68 | 104 | 212987564
TEMPSTAR | DLCURAH18ABK | EN(A,D)4X30L17** | *96MSN0801716A* | 17400 | 17900 | 16 | 11 | 8.1 | 2.24 | 68 | 104 | 212987565
GRANDAIRE | WDLCURAH18ABK | WLNC304BA* | WFSX080B048B* | 17400 | 17900 | 16 | 11 | 8.1 | 1.96 | 184 | 160 | 212987566
HEIL | DLCURAH24ABK | EN(A,D)4X36L21** | *95MSU1002122A* | 23400 | 26200 | 17 | 10.5 | 8.5 | 2.06 | 73 | 94 | 213076366
KEEPRITE | DLCURAH24ABK | EN(A,D)4X36L21** | *95MSU1002122A* | 23400 | 26200 | 17 | 10.5 | 8.5 | 2.06 | 73 | 94 | 213076367
TEMPSTAR | DLCURAH24ABK | EN(A,D)4X36L21** | *95MSU1002122A* | 23400 | 26200 | 17 | 10.5 | 8.5 | 2.08 | 74 | 96 | 213076368
CARRIER | 38MURAQ24AB3* | CAP**2417AL* | 59TP6C060V17**16 | 23200 | 26800 | 16.5 | 10 | 8.5 | 2.26 | 72 | 99 | 213076369
GRANDAIRE | WDLCURAH24ABK | WLN(C,W)364BA* | WFAX040B036B* | 23400 | 26200 | 15.5 | 10 | 8.1 | 1.98 | 73 | 92 | 212983238
PAYNE HEATING AND COOLING | 38MURAQ18AB3* | CAP**1917AL* | PG92MSAA36040B** | 17700 | 17900 | 16 | 10.5 | 8.1 | 2.16 | 68 | 101 | 212983252
AIRQUEST | DLCURAH18ABK | EA*4X19L17A* | *92MSN0401712A* | 17700 | 17900 | 16 | 10.5 | 8.1 | 2.16 | 68 | 101 | 212983253
ARCOAIRE | DLCURAH24ABK | EN(A,D)4X36L21** | *92MSN0401712A* | 23400 | 26200 | 15.5 | 10 | 8.1 | 1.98 | 73 | 92 | 212983243
ARCOAIRE | DLCURAH18ABK | EA*4X19L17A* | *92MSN0401712A* | 17700 | 17900 | 16 | 10.5 | 8.1 | 2.16 | 68 | 101 | 212983254
KEEPRITE | DLCURAH18ABK | EA*4X19L17A* | *92MSN0401712A* | 17700 | 17900 | 16 | 10.5 | 8.1 | 2.16 | 68 | 101 | 212983258
HEIL | DLCURAH18ABK | EA*4X19L17A* | *92MSN0401712A* | 17700 | 17900 | 16 | 10.5 | 8.1 | 2.16 | 68 | 101 | 212983257
TEMPSTAR | DLCURAH18ABK | EA*4X19L17A* | *92MSN0401712A* | 17700 | 17900 | 16 | 10.5 | 8.1 | 2.16 | 68 | 101 | 212983259
CARRIER | 38MURAQ18AB3* | CAP**2417AL* | 59SC2E040M17**12 | 17200 | 18300 | 15.5 | 10 | 8.5 | 2.32 | 67 | 106 | 212983261
PAYNE HEATING AND COOLING | 38MURAQ18AB3* | CAP**2417AL* | PG92MSAA36040B** | 17200 | 18300 | 15.5 | 10 | 8.5 | 2.32 | 67 | 106 | 212983263
ARCOAIRE | DLCURAH18ABK | EA*4X24L17A* | *92MSN0401712A* | 17200 | 18300 | 15.5 | 10 | 8.5 | 2.32 | 67 | 106 | 212983265
AIRQUEST | DLCURAH18ABK | EA*4X24L17A* | *92MSN0401712A* | 17200 | 18300 | 15.5 | 10 | 8.5 | 2.32 | 67 | 106 | 212983264
DAY & NIGHT | DLCURAH18ABK | EA*4X24L17A* | *92MSN0401712A* | 17200 | 18300 | 15.5 | 10 | 8.5 | 2.32 | 67 | 106 | 212983267
COMFORTMAKER | DLCURAH18ABK | EA*4X24L17A* | *92MSN0401712A* | 17200 | 18300 | 15.5 | 10 | 8.5 | 2.32 | 67 | 106 | 212983266
HEIL | DLCURAH18ABK | EA*4X24L17A* | *92MSN0401712A* | 17200 | 18300 | 15.5 | 10 | 8.5 | 2.32 | 67 | 106 | 212983268
KEEPRITE | DLCURAH18ABK | EA*4X24L17A* | *92MSN0401712A* | 17200 | 18300 | 15.5 | 10 | 8.5 | 2.32 | 67 | 106 | 212983269
TEMPSTAR | DLCURAH18ABK | EA*4X24L17A* | *92MSN0401712A* | 17200 | 18300 | 15.5 | 10 | 8.5 | 2.32 | 67 | 106 | 212983270
BRYANT HEATING AND COOLING SYSTEMS | 38MURAQ18AB3* | CAP**2417AL* | 912SE36040M17*** | 17200 | 18300 | 15.5 | 10 | 8.5 | 2.32 | 67 | 106 | 212983262
GRANDAIRE | WDLCURAH18ABK | WLA*244BA* | WFAX040B036B* | 17200 | 18300 | 15.5 | 10 | 8.5 | 2.14 | 66 | 97 | 212983271
BRYANT HEATING AND COOLING SYSTEMS | 38MURAQ18AB3* | CAP**2517AL* | 912SE36040M17*** | 17700 | 17700 | 16 | 10.5 | 8.1 | 2.14 | 68 | 101 | 212983273
CARRIER | 38MURAQ18AB3* | CAP**2517AL* | 59SC2E040M17**12 | 17700 | 17700 | 16 | 10.5 | 8.1 | 2.14 | 68 | 101 | 212983272
PAYNE HEATING AND COOLING | 38MURAQ18AB3* | CAP**2517AL* | PG92MSAA36040B** | 17700 | 17700 | 16 | 10.5 | 8.1 | 2.14 | 68 | 101 | 212983274
AIRQUEST | DLCURAH18ABK | EA*4X25L17A* | *92MSN0401712A* | 17700 | 17700 | 16 | 10.5 | 8.1 | 2.14 | 68 | 101 | 212983275
DAY & NIGHT | DLCURAH18ABK | EA*4X25L17A* | *92MSN0401712A* | 17700 | 17700 | 16 | 10.5 | 8.1 | 2.14 | 68 | 101 | 212983278
TEMPSTAR | DLCURAH18ABK | EA*4X25L17A* | *92MSN0401712A* | 17700 | 17700 | 16 | 10.5 | 8.1 | 2.14 | 68 | 101 | 212983281
HEIL | DLCURAH18ABK | EA*4X25L17A* | *92MSN0401712A* | 17700 | 17700 | 16 | 10.5 | 8.1 | 2.14 | 68 | 101 | 212983279
DAY & NIGHT | DLCURAH18ABK | EA*4X19L17A* | *92MSN0401712A* | 17700 | 17900 | 16 | 10.5 | 8.1 | 2.16 | 68 | 101 | 212983256
KEEPRITE | DLCURAH18ABK | EA*4X25L17A* | *92MSN0401712A* | 17700 | 17700 | 16 | 10.5 | 8.1 | 2.14 | 68 | 101 | 212983280
GRANDAIRE | WDLCURAH18ABK | WLA*254BA* | WFAX040B036B* | 17700 | 17700 | 16 | 10.5 | 8.1 | 2.24 | 69 | 106 | 212983282
CARRIER | 38MURAQ18AB3* | CAP**3017AL* | 59SC2E040M17**12 | 17300 | 18100 | 15.5 | 10.5 | 8.5 | 2.24 | 67 | 104 | 212983283
ARCOAIRE | DLCURAH18ABK | EA*4X25L17A* | *92MSN0401712A* | 17700 | 17700 | 16 | 10.5 | 8.1 | 2.14 | 68 | 101 | 212983276
BRYANT HEATING AND COOLING SYSTEMS | 38MURAQ18AB3* | CAP**3017AL* | 912SE36040M17*** | 17300 | 18100 | 15.5 | 10.5 | 8.5 | 2.24 | 67 | 104 | 212983284
AIRQUEST | DLCURAH18ABK | EA*4X30L17A* | *92MSN0401712A* | 17300 | 18100 | 15.5 | 10.5 | 8.5 | 2.24 | 67 | 104 | 212983286
PAYNE HEATING AND COOLING | 38MURAQ18AB3* | CAP**3017AL* | PG92MSAA36040B** | 17300 | 18100 | 15.5 | 10.5 | 8.5 | 2.24 | 67 | 104 | 212983285
COMFORTMAKER | DLCURAH18ABK | EA*4X30L17A* | *92MSN0401712A* | 17300 | 18100 | 15.5 | 10.5 | 8.5 | 2.24 | 67 | 104 | 212983288
COMFORTMAKER | DLCURAH24ABK | EA*4X37L17A* | *92MSN0601412A* | 24200 | 25800 | 17 | 10 | 8.5 | 1.84 | 74 | 86 | 212983571
TEMPSTAR | DLCURAH18ABK | EA*4X30L17A* | *92MSN0401712A* | 17300 | 18100 | 15.5 | 10.5 | 8.5 | 2.24 | 67 | 104 | 212983292
KEEPRITE | DLCURAH18ABK | EA*4X30L17A* | *92MSN0401712A* | 17300 | 18100 | 15.5 | 10.5 | 8.5 | 2.24 | 67 | 104 | 212983291
GRANDAIRE | WDLCURAH18ABK | WLA*304BA* | WFAX040B036B* | 17300 | 18100 | 15.5 | 10.5 | 8.5 | 2.3 | 69 | 107 | 212983293
BRYANT HEATING AND COOLING SYSTEMS | 38MURAQ36AB3* | CAP**3721AL* | 82*TB60090V21*** | 36600 | 38500 | 16 | 10 | 8.5 | 2.08 | 76 | 91 | 213076640
CARRIER | 38MURAQ36AB3* | CAP**3721AL* | 58TP*B090V21**20 | 36600 | 38500 | 16 | 10 | 8.5 | 2.08 | 76 | 91 | 213076639
PAYNE HEATING AND COOLING | 38MURAQ36AB3* | CAP**3721AL* | PG80VTLB60090C** | 36600 | 38500 | 16 | 10 | 8.5 | 2.08 | 76 | 91 | 213076641
ARCOAIRE | DLCURAH36ABK | EA*4X37L21A* | *80VTL0902120B* | 36600 | 38500 | 16 | 10 | 8.5 | 2.08 | 76 | 91 | 213076643
DAY & NIGHT | DLCURAH36ABK | EA*4X37L21A* | *80VTL0902120B* | 36600 | 38500 | 16 | 10 | 8.5 | 2.08 | 76 | 91 | 213076645
HEIL | DLCURAH36ABK | EA*4X37L21A* | *80VTL0902120B* | 36600 | 38500 | 16 | 10 | 8.5 | 2.08 | 76 | 91 | 213076646
KEEPRITE | DLCURAH36ABK | EA*4X37L21A* | *80VTL0902120B* | 36600 | 38500 | 16 | 10 | 8.5 | 2.08 | 76 | 91 | 213076647
AIRQUEST | DLCURAH36ABK | EA*4X37L21A* | *80VTL0902120B* | 36600 | 38500 | 16 | 10 | 8.5 | 2.08 | 76 | 91 | 213076642
PAYNE HEATING AND COOLING | 38MURAQ36AB3* | CAP**4221AL* | PG80VTLB60090C** | 35200 | 38500 | 16 | 10 | 8.1 | 1.88 | 76 | 91 | 213076652
AIRQUEST | DLCURAH36ABK | EA*4X42L21A* | *80VTL0902120B* | 35200 | 38500 | 16 | 10 | 8.1 | 1.88 | 76 | 91 | 213076653
CARRIER | 38MURAQ36AB3* | CAP**4221AL* | 58TP*B090V21**20 | 35200 | 38500 | 16 | 10 | 8.1 | 1.88 | 76 | 91 | 213076650
BRYANT HEATING AND COOLING SYSTEMS | 38MURAQ36AB3* | CAP**4221AL* | 82*TB60090V21*** | 35200 | 38500 | 16 | 10 | 8.1 | 1.88 | 76 | 91 | 213076651
TEMPSTAR | DLCURAH36ABK | EA*4X37L21A* | *80VTL0902120B* | 36600 | 38500 | 16 | 10 | 8.5 | 1.88 | 76 | 91 | 213076649
DAY & NIGHT | DLCURAH36ABK | EA*4X42L21A* | *80VTL0902120B* | 35200 | 38500 | 16 | 10 | 8.1 | 1.88 | 76 | 91 | 213076656
KEEPRITE | DLCURAH36ABK | EA*4X42L21A* | *80VTL0902120B* | 35200 | 38500 | 16 | 10 | 8.1 | 1.88 | 76 | 91 | 213076658
HEIL | DLCURAH36ABK | EA*4X42L21A* | *80VTL0902120B* | 35200 | 38500 | 16 | 10 | 8.1 | 1.88 | 76 | 91 | 213076657
COMFORTMAKER | DLCURAH36ABK | EA*4X42L21A* | *80VTL0902120B* | 35200 | 38500 | 16 | 10 | 8.1 | 1.88 | 76 | 91 | 213076655
ARCOAIRE | DLCURAH36ABK | EA*4X42L21A* | *80VTL0902120B* | 35200 | 38500 | 16 | 10 | 8.1 | 1.88 | 76 | 91 | 213076654
TEMPSTAR | DLCURAH36ABK | EA*4X42L21A* | *80VTL0902120B* | 35200 | 38500 | 16 | 10 | 8.1 | 1.88 | 76 | 91 | 213076660
CARRIER | 38MURAQ36AB3* | CAP**4224AL* | 58TP*B090V21**20 | 35200 | 38500 | 16 | 10 | 8.1 | 1.88 | 76 | 91 | 213076661
PAYNE HEATING AND COOLING | 38MURAQ36AB3* | CAP**4224AL* | PG80VTLB60090C** | 35200 | 38500 | 16 | 10 | 8.1 | 1.88 | 76 | 91 | 213076663
COMFORTMAKER | DLCURAH36ABK | EA*4X42L24A* | *80VTL0902120B* | 35200 | 38500 | 16 | 10 | 8.1 | 1.88 | 76 | 91 | 213076666
SMART COMFORT | DLCURAH36ABK | EA*4X42L21A* | *80VTL0902120B* | 35200 | 38500 | 16 | 10 | 8.1 | 1.88 | 76 | 91 | 213076659
DAY & NIGHT | DLCURAH36ABK | EA*4X42L24A* | *80VTL0902120B* | 35200 | 38500 | 16 | 10 | 8.1 | 1.88 | 76 | 91 | 213076667
AIRQUEST | DLCURAH36ABK | EA*4X42L24A* | *80VTL0902120B* | 35200 | 38500 | 16 | 10 | 8.1 | 1.88 | 76 | 91 | 213076664
ARCOAIRE | DLCURAH36ABK | EA*4X42L24A* | *80VTL0902120B* | 35200 | 38500 | 16 | 10 | 8.1 | 1.88 | 76 | 91 | 213076665
HEIL | DLCURAH36ABK | EA*4X42L24A* | *80VTL0902120B* | 35200 | 38500 | 16 | 10 | 8.1 | 1.88 | 76 | 91 | 213076668
TEMPSTAR | DLCURAH36ABK | EA*4X42L24A* | *80VTL0902120B* | 35200 | 38500 | 16 | 10 | 8.1 | 2.08 | 76 | 91 | 213076671
KEEPRITE | DLCURAH36ABK | EA*4X42L24A* | *80VTL0902120B* | 35200 | 38500 | 16 | 10 | 8.1 | 1.88 | 76 | 91 | 213076669
SMART COMFORT | DLCURAH36ABK | EA*4X42L24A* | *80VTL0902120B* | 35200 | 38500 | 16 | 10 | 8.1 | 1.88 | 76 | 91 | 213076670
PAYNE HEATING AND COOLING | 38MURAQ36AB3* | CAP**4321AL* | PG80VTLB60090C** | 36800 | 38500 | 16 | 10 | 8.5 | 2.08 | 76 | 91 | 213076674
CARRIER | 38MURAQ36AB3* | CAP**4321AL* | 58TP*B090V21**20 | 36800 | 38500 | 16 | 10 | 8.5 | 2.08 | 76 | 91 | 213076672
AIRQUEST | DLCURAH36ABK | EA*4X43L21A* | *80VTL0902120B* | 36800 | 38500 | 16 | 10 | 8.5 | 2.08 | 76 | 91 | 213076675
HEIL | DLCURAH36ABK | EA*4X43L21A* | *80VTL0902120B* | 36800 | 38500 | 16 | 10 | 8.5 | 2.08 | 76 | 91 | 213076679
ARCOAIRE | DLCURAH36ABK | EA*4X43L21A* | *80VTL0902120B* | 36800 | 38500 | 16 | 10 | 8.5 | 2.08 | 76 | 91 | 213076676
TEMPSTAR | DLCURAH18ABK | EA*4X30L14A* | *92MSN0601412A* | 17700 | 18300 | 16 | 10.5 | 8.5 | 2.28 | 67 | 103 | 212983675
KEEPRITE | DLCURAH18ABK | EA*4X30L14A* | *92MSN0601412A* | 17700 | 18300 | 16 | 10.5 | 8.5 | 2.24 | 67 | 102 | 212983674
CARRIER | 38MURAQ18AB3* | CAP**3017AL* | 59SC2E060M14**12 | 17400 | 18000 | 16.5 | 10.5 | 8.5 | 2.28 | 68 | 105 | 212983676
BRYANT HEATING AND COOLING SYSTEMS | 38MURAQ18AB3* | CAP**3017AL* | 912SE36060M14*** | 17400 | 18000 | 16.5 | 10.5 | 8.5 | 2.28 | 68 | 105 | 212983677
PAYNE HEATING AND COOLING | 38MURAQ18AB3* | CAP**3017AL* | PG92MSAA36060A** | 17400 | 18000 | 16.5 | 10.5 | 8.5 | 2.28 | 68 | 105 | 212983678
AIRQUEST | DLCURAH18ABK | EA*4X30L17A* | *92MSN0601412A* | 17400 | 18000 | 16.5 | 10.5 | 8.5 | 2.28 | 68 | 105 | 212983679
COMFORTMAKER | DLCURAH18ABK | EA*4X25L17A* | *92MSN0601412A* | 17700 | 17700 | 16.5 | 10.5 | 8.1 | 2.14 | 68 | 101 | 212983661
COMFORTMAKER | DLCURAH18ABK | EA*4X30L17A* | *92MSN0601412A* | 17400 | 18000 | 16.5 | 10.5 | 8.5 | 2.28 | 68 | 105 | 212983681
DAY & NIGHT | DLCURAH18ABK | EA*4X30L17A* | *92MSN0601412A* | 17400 | 18000 | 16.5 | 10.5 | 8.5 | 2.28 | 68 | 105 | 212983682
ARCOAIRE | DLCURAH18ABK | EA*4X30L17A* | *92MSN0601412A* | 17400 | 18000 | 16.5 | 10.5 | 8.5 | 2.28 | 68 | 105 | 212983680
HEIL | DLCURAH18ABK | EA*4X30L17A* | *92MSN0601412A* | 17400 | 18000 | 16.5 | 10.5 | 8.5 | 2.28 | 68 | 105 | 212983683
KEEPRITE | DLCURAH18ABK | EA*4X30L17A* | *92MSN0601412A* | 17400 | 18000 | 16.5 | 10.5 | 8.5 | 2.28 | 68 | 105 | 212983684
HEIL | DLCURAH18ABK | EA*4X25L17A* | *92MSN0601412A* | 17700 | 17700 | 16.5 | 10.5 | 8.1 | 2.14 | 68 | 101 | 212983663
TEMPSTAR | DLCURAH18ABK | EA*4X30L17A* | *92MSN0601412A* | 17400 | 18000 | 16.5 | 10.5 | 8.5 | 2.38 | 69 | 110 | 212983685
BRYANT HEATING AND COOLING SYSTEMS | 38MURAQ18AB3* | CNPV*1814AL* | 912SE36060M14*** | 17300 | 18500 | 16 | 10.5 | 8.5 | 2.38 | 67 | 107 | 212983687
ARCOAIRE | DLCURAH18ABK | EN(A,D)4X18L14** | *92MSN0601412A* | 17300 | 18500 | 16 | 10.5 | 8.5 | 2.38 | 67 | 107 | 212983690
PAYNE HEATING AND COOLING | 38MURAQ18AB3* | CNPV*1814AL* | PG92MSAA36060A** | 17300 | 18500 | 16 | 10.5 | 8.5 | 2.38 | 67 | 107 | 212983688
AIRQUEST | DLCURAH18ABK | EN(A,D)4X18L14** | *92MSN0601412A* | 17300 | 18500 | 16 | 10.5 | 8.5 | 2.38 | 67 | 107 | 212983689
DAY & NIGHT | DLCURAH18ABK | EN(A,D)4X18L14** | *92MSN0601412A* | 17300 | 18500 | 16 | 10.5 | 8.5 | 2.38 | 67 | 107 | 212983692
HEIL | DLCURAH18ABK | EN(A,D)4X18L14** | *92MSN0601412A* | 17300 | 18500 | 16 | 10.5 | 8.5 | 2.38 | 67 | 107 | 212983693
TEMPSTAR | DLCURAH18ABK | EN(A,D)4X18L14** | *92MSN0601412A* | 17300 | 18500 | 16 | 10.5 | 8.5 | 2.3 | 67 | 104 | 212983695
KEEPRITE | DLCURAH18ABK | EN(A,D)4X18L14** | *92MSN0601412A* | 17300 | 18500 | 16 | 10.5 | 8.5 | 2.38 | 67 | 107 | 212983694
BRYANT HEATING AND COOLING SYSTEMS | 38MURAQ18AB3* | CNPV*2414AL* | 912SE36060M14*** | 17500 | 18500 | 16 | 11 | 8.5 | 2.3 | 67 | 104 | 212983697
CARRIER | 38MURAQ18AB3* | CNPV*2414AL* | 59SC2E060M14**12 | 17500 | 18500 | 16 | 11 | 8.5 | 2.3 | 67 | 104 | 212983696
AIRQUEST | DLCURAH18ABK | EN(A,D)4X24L14** | *92MSN0601412A* | 17500 | 18500 | 16 | 11 | 8.5 | 2.3 | 67 | 104 | 212983699
PAYNE HEATING AND COOLING | 38MURAQ18AB3* | CNPV*2414AL* | PG92MSAA36060A** | 17500 | 18500 | 16 | 11 | 8.5 | 2.3 | 67 | 104 | 212983698
ARCOAIRE | DLCURAH18ABK | EN(A,D)4X24L14** | *92MSN0601412A* | 17500 | 18500 | 16 | 11 | 8.5 | 2.3 | 67 | 104 | 212983700
COMFORTMAKER | DLCURAH18ABK | EN(A,D)4X24L14** | *92MSN0601412A* | 17500 | 18500 | 16 | 11 | 8.5 | 2.3 | 67 | 104 | 212983701
KEEPRITE | DLCURAH18ABK | EN(A,D)4X24L14** | *92MSN0601412A* | 17500 | 18500 | 16 | 11 | 8.5 | 2.3 | 67 | 104 | 212983704
TEMPSTAR | DLCURAH18ABK | EN(A,D)4X24L14** | *92MSN0601412A* | 17500 | 18500 | 16 | 11 | 8.5 | 2.3 | 67 | 104 | 212983705
HEIL | DLCURAH18ABK | EN(A,D)4X24L14** | *92MSN0601412A* | 17500 | 18500 | 16 | 11 | 8.5 | 2.3 | 67 | 104 | 212983703
DAY & NIGHT | DLCURAH18ABK | EN(A,D)4X24L14** | *92MSN0601412A* | 17500 | 18500 | 16 | 11 | 8.5 | 2.3 | 67 | 104 | 212983702
CARRIER | 38MURAQ18AB3* | CNPV*2417AL* | 59SC2E060M14**12 | 17500 | 18500 | 16 | 11 | 8.5 | 2.3 | 67 | 104 | 212983706
BRYANT HEATING AND COOLING SYSTEMS | 38MURAQ18AB3* | CNPV*2417AL* | 912SE36060M14*** | 17500 | 18500 | 16 | 11 | 8.5 | 2.3 | 67 | 104 | 212983707
PAYNE HEATING AND COOLING | 38MURAQ18AB3* | CNPV*2417AL* | PG92MSAA36060A** | 17500 | 18500 | 16 | 11 | 8.5 | 2.3 | 67 | 104 | 212983708
COMFORTMAKER | DLCURAH18ABK | EN(A,D)4X24L17** | *92MSN0601412A* | 17500 | 18500 | 16 | 11 | 8.5 | 2.3 | 67 | 104 | 212983711
ARCOAIRE | DLCURAH18ABK | EN(A,D)4X24L17** | *92MSN0601412A* | 17500 | 18500 | 16 | 11 | 8.5 | 2.3 | 67 | 104 | 212983710
AIRQUEST | DLCURAH18ABK | EN(A,D)4X24L17** | *92MSN0601412A* | 17500 | 18500 | 16 | 11 | 8.5 | 2.3 | 67 | 104 | 212983709
CARRIER | 38MURAQ18AB3* | CNPV*1814AL* | 59SC2E060M14**12 | 17300 | 18500 | 16 | 10.5 | 8.5 | 2.38 | 67 | 107 | 212983686
DAY & NIGHT | DLCURAH18ABK | EN(A,D)4X24L17** | *92MSN0601412A* | 17500 | 18500 | 16 | 11 | 8.5 | 2.3 | 67 | 104 | 212983712
AIRQUEST | DLCURAH36ABK | EN(A,D,W)4X48L21** | *96VSN0802120B* | 35600 | 38500 | 16.5 | 10 | 8.1 | 1.98 | 76 | 90 | 213077117
KEEPRITE | DLCURAH36ABK | EA*4X37L17A* | *96VTN0801716B* | 36000 | 38500 | 15.5 | 10 | 8.5 | 2 | 76 | 91 | 213077366
CARRIER | 38MURAQ36AB3* | CNPV*4821AL* | 59SP6B080V21**20 | 35600 | 38500 | 16.5 | 10 | 8.1 | 1.98 | 76 | 90 | 213077115
ARCOAIRE | DLCURAH36ABK | EN(A,D,W)4X48L21** | *96VSN0802120B* | 35600 | 38500 | 16.5 | 10 | 8.1 | 1.98 | 76 | 90 | 213077118
DAY & NIGHT | DLCURAH36ABK | EN(A,D,W)4X48L21** | *96VSN0802120B* | 35600 | 38500 | 16.5 | 10 | 8.1 | 1.98 | 76 | 90 | 213077120
KEEPRITE | DLCURAH36ABK | EN(A,D,W)4X48L21** | *96VSN0802120B* | 35600 | 38500 | 16.5 | 10 | 8.1 | 1.98 | 76 | 90 | 213077122
SMART COMFORT | DLCURAH36ABK | EN(A,D,W)4X48L21** | *96VSN0802120B* | 35600 | 38500 | 16.5 | 10 | 8.1 | 1.98 | 76 | 90 | 213077123
COMFORTMAKER | DLCURAH36ABK | EN(A,D,W)4X48L21** | *96VSN0802120B* | 35600 | 38500 | 16.5 | 10 | 8.1 | 1.98 | 76 | 90 | 213077119
BRYANT HEATING AND COOLING SYSTEMS | 38MURAQ36AB3* | CNPV*4821AL* | 926SB60080V21*** | 35600 | 38500 | 16.5 | 10 | 8.1 | 1.98 | 76 | 90 | 213077116
TEMPSTAR | DLCURAH36ABK | EN(A,D,W)4X48L21** | *96VSN0802120B* | 35600 | 38500 | 16.5 | 10 | 8.1 | 1.98 | 76 | 90 | 213077124
HEIL | DLCURAH36ABK | EN(A,D,W)4X48L21** | *96VSN0802120B* | 35600 | 38500 | 16.5 | 10 | 8.1 | 1.98 | 76 | 90 | 213077121
CARRIER | 38MURAQ36AB3* | CNPV*4824AL* | 59SP6B080V21**20 | 35600 | 38500 | 16.5 | 10 | 8.1 | 1.98 | 76 | 90 | 213077125
COMFORTMAKER | DLCURAH36ABK | EN(A,D)4X48L24** | *96VSN0802120B* | 35600 | 38500 | 16.5 | 10 | 8.1 | 1.98 | 76 | 90 | 213077129
ARCOAIRE | DLCURAH36ABK | EN(A,D)4X48L24** | *96VSN0802120B* | 35600 | 38500 | 16.5 | 10 | 8.1 | 1.98 | 76 | 90 | 213077128
AIRQUEST | DLCURAH36ABK | EN(A,D)4X48L24** | *96VSN0802120B* | 35600 | 38500 | 16.5 | 10 | 8.1 | 1.98 | 76 | 90 | 213077127
SMART COMFORT | DLCURAH36ABK | EA*4X37L17A* | *96VTN0801716B* | 36000 | 38500 | 15.5 | 10 | 8.5 | 2 | 76 | 91 | 213077367
KEEPRITE | DLCURAH36ABK | EN(A,D)4X48L24** | *96VSN0802120B* | 35600 | 38500 | 16.5 | 10 | 8.1 | 1.98 | 76 | 90 | 213077132
BRYANT HEATING AND COOLING SYSTEMS | 38MURAQ36AB3* | CNPV*4824AL* | 926SB60080V21*** | 35600 | 38500 | 16.5 | 10 | 8.1 | 1.98 | 76 | 90 | 213077126
SMART COMFORT | DLCURAH36ABK | EN(A,D)4X48L24** | *96VSN0802120B* | 35600 | 38500 | 16.5 | 10 | 8.1 | 1.98 | 76 | 90 | 213077133
TEMPSTAR | DLCURAH36ABK | EN(A,D)4X48L24** | *96VSN0802120B* | 35600 | 38500 | 16.5 | 10 | 8.1 | 1.94 | 85 | 74 | 213077134
HEIL | DLCURAH36ABK | EN(A,D)4X48L24** | *96VSN0802120B* | 35600 | 38500 | 16.5 | 10 | 8.1 | 1.98 | 76 | 90 | 213077131
DAY & NIGHT | DLCURAH36ABK | EN(A,D)4X48L24** | *96VSN0802120B* | 35600 | 38500 | 16.5 | 10 | 8.1 | 1.98 | 76 | 90 | 213077130
CARRIER | 38MURAQ36AB3* | CAP**3721AL* | 59SP6B100V21**20 | 36200 | 38000 | 16 | 10 | 8.5 | 2.04 | 76 | 92 | 213077145
TEMPSTAR | DLCURAH36ABK | EA*4X37L17A* | *96VTN0801716B* | 36000 | 38500 | 15.5 | 10 | 8.5 | 2 | 76 | 91 | 213077368
AIRQUEST | DLCURAH36ABK | EA*4X37L21A* | *96VSN1002120B* | 36200 | 38000 | 16 | 10 | 8.5 | 2.04 | 76 | 92 | 213077147
BRYANT HEATING AND COOLING SYSTEMS | 38MURAQ36AB3* | CAP**3721AL* | 926SB60100V21*** | 36200 | 38000 | 16 | 10 | 8.5 | 2.04 | 76 | 92 | 213077146
KEEPRITE | DLCURAH18ABK | EA*4X25L17A* | *80MSU1002120A* | 17800 | 17800 | 16 | 10.5 | 8.1 | 2.14 | 68 | 100 | 212981852
SMART COMFORT | DLCURAH18ABK | EA*4X25L17A* | *80MSU1002120A* | 17800 | 17800 | 16 | 10.5 | 8.1 | 2.14 | 68 | 100 | 212981853
TEMPSTAR | DLCURAH18ABK | EA*4X25L17A* | *80MSU1002120A* | 17800 | 17800 | 16 | 10.5 | 8.1 | 2.14 | 68 | 100 | 212981854
GRANDAIRE | WDLCURAH18ABK | WLA*254BA* | WFEU100C060B* | 17800 | 17800 | 16 | 10.5 | 8.1 | 2.24 | 69 | 105 | 212981855
BRYANT HEATING AND COOLING SYSTEMS | 38MURAQ18AB3* | CAP**3017AL* | 83*SB60100M21*** | 17500 | 18100 | 16 | 10.5 | 8.5 | 2.24 | 68 | 103 | 212981857
CARRIER | 38MURAQ24AB3* | CAP**2417AL* | 59SC2E060M17**14 | 23400 | 26800 | 17 | 10 | 8.5 | 2.24 | 72 | 99 | 212984025
BRYANT HEATING AND COOLING SYSTEMS | 38MURAQ24AB3* | CAP**2417AL* | 912SE42060M17*** | 23400 | 26800 | 17 | 10 | 8.5 | 2.24 | 72 | 99 | 212984026
COMFORTMAKER | DLCURAH24ABK | EA*4X24L17A* | *92MSN0601714A* | 23400 | 26800 | 17 | 10 | 8.5 | 2.24 | 72 | 99 | 212984030
AIRQUEST | DLCURAH24ABK | EA*4X24L17A* | *92MSN0601714A* | 23400 | 26800 | 17 | 10 | 8.5 | 2.24 | 72 | 99 | 212984028
DAY & NIGHT | DLCURAH24ABK | EA*4X24L17A* | *92MSN0601714A* | 23400 | 26800 | 17 | 10 | 8.5 | 2.24 | 72 | 99 | 212984031
ARCOAIRE | DLCURAH24ABK | EA*4X24L17A* | *92MSN0601714A* | 23400 | 26800 | 17 | 10 | 8.5 | 2.24 | 72 | 99 | 212984029
PAYNE HEATING AND COOLING | 38MURAQ24AB3* | CAP**2417AL* | PG92MSAA42060B** | 23400 | 26800 | 17 | 10 | 8.5 | 2.24 | 72 | 99 | 212984027
SMART COMFORT | DLCURAH24ABK | EA*4X24L17A* | *92MSN0601714A* | 23400 | 26800 | 17 | 10 | 8.5 | 2.24 | 72 | 99 | 212984034
GRANDAIRE | WDLCURAH24ABK | WLA*244BA* | WFAX060B042B* | 23400 | 26800 | 17 | 10 | 8.5 | 1.82 | 70 | 81 | 212984036
HEIL | DLCURAH24ABK | EA*4X24L17A* | *92MSN0601714A* | 23400 | 26800 | 17 | 10 | 8.5 | 2.24 | 72 | 99 | 212984032
AIRQUEST | DLCURAH24ABK | EA*4X25L17A* | *92MSN0601714A* | 24200 | 25200 | 17 | 10 | 8.5 | 1.82 | 74 | 87 | 212984040
PAYNE HEATING AND COOLING | 38MURAQ24AB3* | CAP**2517AL* | PG92MSAA42060B** | 24200 | 25200 | 17 | 10 | 8.5 | 1.82 | 74 | 87 | 212984039
CARRIER | 38MURAQ24AB3* | CAP**2517AL* | 59SC2E060M17**14 | 24200 | 25200 | 17 | 10 | 8.5 | 1.82 | 74 | 87 | 212984037
COMFORTMAKER | DLCURAH24ABK | EA*4X25L17A* | *92MSN0601714A* | 24200 | 25200 | 17 | 10 | 8.5 | 1.82 | 74 | 87 | 212984042
ARCOAIRE | DLCURAH24ABK | EA*4X25L17A* | *92MSN0601714A* | 24200 | 25200 | 17 | 10 | 8.5 | 1.82 | 74 | 87 | 212984041
DAY & NIGHT | DLCURAH24ABK | EA*4X25L17A* | *92MSN0601714A* | 24200 | 25200 | 17 | 10 | 8.5 | 1.82 | 74 | 87 | 212984043
HEIL | DLCURAH24ABK | EA*4X25L17A* | *92MSN0601714A* | 24200 | 25200 | 17 | 10 | 8.5 | 1.82 | 74 | 87 | 212984044
TEMPSTAR | DLCURAH24ABK | EA*4X25L17A* | *92MSN0601714A* | 24200 | 25200 | 17 | 10 | 8.5 | 1.82 | 74 | 87 | 212984047
SMART COMFORT | DLCURAH24ABK | EA*4X25L17A* | *92MSN0601714A* | 24200 | 25200 | 17 | 10 | 8.5 | 1.82 | 74 | 87 | 212984046
GRANDAIRE | WDLCURAH24ABK | WLA*254BA* | WFAX060B042B* | 24200 | 25200 | 17 | 10 | 8.5 | 2.04 | 76 | 98 | 212984048
CARRIER | 38MURAQ24AB3* | CAP**3017AL* | 59SC2E060M17**14 | 23600 | 26400 | 17 | 10 | 8.5 | 2.04 | 72 | 93 | 212984049
BRYANT HEATING AND COOLING SYSTEMS | 38MURAQ24AB3* | CAP**3017AL* | 912SE42060M17*** | 23600 | 26400 | 17 | 10 | 8.5 | 2.04 | 72 | 93 | 212984050
PAYNE HEATING AND COOLING | 38MURAQ24AB3* | CAP**3017AL* | PG92MSAA42060B** | 23600 | 26400 | 17 | 10 | 8.5 | 2.04 | 72 | 93 | 212984051
BRYANT HEATING AND COOLING SYSTEMS | 38MURAQ24AB3* | CAP**2517AL* | 916SA36040M17*** | 24200 | 25400 | 15.5 | 10 | 8.1 | 1.8 | 74 | 85 | 212986536
CARRIER | 38MURAQ24AB3* | CAP**3717AL* | 59SC6A040M17**12 | 24000 | 25600 | 15.5 | 10 | 8.5 | 1.82 | 74 | 87 | 212986583
BRYANT HEATING AND COOLING SYSTEMS | 38MURAQ24AB3* | CAP**3717AL* | 916SA36040M17*** | 24000 | 25600 | 15.5 | 10 | 8.5 | 1.82 | 74 | 87 | 212986584
PAYNE HEATING AND COOLING | 38MURAQ24AB3* | CAP**3717AL* | PG96MSAA36040B** | 24000 | 25600 | 15.5 | 10 | 8.5 | 1.82 | 74 | 87 | 212986585
AIRQUEST | DLCURAH24ABK | EA*4X37L17A* | *96MSN0401712A* | 24000 | 25600 | 15.5 | 10 | 8.5 | 1.82 | 74 | 87 | 212986586
COMFORTMAKER | DLCURAH24ABK | EA*4X37L17A* | *96MSN0401712A* | 24000 | 25600 | 15.5 | 10 | 8.5 | 1.82 | 74 | 87 | 212986588
ARCOAIRE | DLCURAH24ABK | EA*4X37L17A* | *96MSN0401712A* | 24000 | 25600 | 15.5 | 10 | 8.5 | 1.82 | 74 | 87 | 212986587
HEIL | DLCURAH24ABK | EA*4X37L17A* | *96MSN0401712A* | 24000 | 25600 | 15.5 | 10 | 8.5 | 1.82 | 74 | 87 | 212986590
SMART COMFORT | DLCURAH24ABK | EA*4X37L17A* | *96MSN0401712A* | 24000 | 25600 | 15.5 | 10 | 8.5 | 1.82 | 74 | 87 | 212986592
KEEPRITE | DLCURAH24ABK | EA*4X37L17A* | *96MSN0401712A* | 24000 | 25600 | 15.5 | 10 | 8.5 | 1.82 | 74 | 87 | 212986591
SMART COMFORT | DLCURAH24ABK | EA*4X37L17A* | *96MSM0401712A* | 24000 | 25600 | 15.5 | 10 | 8.5 | 1.82 | 74 | 87 | 212986593
COMFORTMAKER | DLCURAH24ABK | EA*4X37L21A* | *95MSU0601716A* | 24200 | 25200 | 17.5 | 10.5 | 8.5 | 1.82 | 74 | 86 | 212989206
KEEPRITE | DLCURAH24ABK | EA*4X37L21A* | *95MSU0601716A* | 24200 | 25200 | 17.5 | 10.5 | 8.5 | 1.82 | 74 | 86 | 212989209
HEIL | DLCURAH24ABK | EA*4X37L21A* | *95MSU0601716A* | 24200 | 25200 | 17.5 | 10.5 | 8.5 | 1.82 | 74 | 86 | 212989208
DAY & NIGHT | DLCURAH24ABK | EA*4X37L21A* | *95MSU0601716A* | 24200 | 25200 | 17.5 | 10.5 | 8.5 | 1.82 | 74 | 86 | 212989207
SMART COMFORT | DLCURAH24ABK | EA*4X37L21A* | *95MSU0601716A* | 24200 | 25200 | 17.5 | 10.5 | 8.5 | 1.82 | 74 | 86 | 212989210
TEMPSTAR | DLCURAH24ABK | EA*4X37L21A* | *95MSU0601716A* | 24200 | 25200 | 17.5 | 10.5 | 8.5 | 1.82 | 74 | 86 | 212989211
CARRIER | 38MURAQ24AB3* | CNPV*2417AL* | 59SU5B060M17**16 | 23200 | 26800 | 16.5 | 10 | 8.5 | 2.14 | 72 | 95 | 212989213
GRANDAIRE | WDLCURAH24ABK | WLA*374CA* | WFSU060B048B* | 24200 | 25200 | 17.5 | 10.5 | 8.5 | 2.14 | 77 | 101 | 212989212
BRYANT HEATING AND COOLING SYSTEMS | 38MURAQ24AB3* | CNPV*2417AL* | 935SB48060M17*** | 23200 | 26800 | 16.5 | 10 | 8.5 | 2.14 | 72 | 95 | 212989214
PAYNE HEATING AND COOLING | 38MURAQ24AB3* | CNPV*2417AL* | PG95MSUA48060B** | 23200 | 26800 | 16.5 | 10 | 8.5 | 2.14 | 72 | 95 | 212989215
AIRQUEST | DLCURAH24ABK | EN(A,D)4X24L17** | *95MSU0601716A* | 23200 | 26800 | 16.5 | 10 | 8.5 | 2.14 | 72 | 95 | 212989216
DAY & NIGHT | DLCURAH24ABK | EN(A,D)4X24L17** | *95MSU0601716A* | 23200 | 26800 | 16.5 | 10 | 8.5 | 2.14 | 72 | 95 | 212989219
COMFORTMAKER | DLCURAH24ABK | EN(A,D)4X24L17** | *95MSU0601716A* | 23200 | 26800 | 16.5 | 10 | 8.5 | 2.14 | 72 | 95 | 212989218
ARCOAIRE | DLCURAH24ABK | EN(A,D)4X24L17** | *95MSU0601716A* | 23200 | 26800 | 16.5 | 10 | 8.5 | 2.14 | 72 | 95 | 212989217
SMART COMFORT | DLCURAH24ABK | EN(A,D)4X24L17** | *95MSU0601716A* | 23200 | 26800 | 16.5 | 10 | 8.5 | 2.14 | 72 | 95 | 212989222
HEIL | DLCURAH24ABK | EN(A,D)4X24L17** | *95MSU0601716A* | 23200 | 26800 | 16.5 | 10 | 8.5 | 2.14 | 72 | 95 | 212989220
KEEPRITE | DLCURAH24ABK | EN(A,D)4X24L17** | *95MSU0601716A* | 23200 | 26800 | 16.5 | 10 | 8.5 | 2.14 | 72 | 95 | 212989221
GRANDAIRE | WDLCURAH24ABK | WLNC244BA* | WFSU060B048B* | 23200 | 26800 | 16.5 | 10 | 8.5 | 2.02 | 71 | 91 | 212989224
TEMPSTAR | DLCURAH24ABK | EN(A,D)4X24L17** | *95MSU0601716A* | 23200 | 26800 | 16.5 | 10 | 8.5 | 2.14 | 72 | 95 | 212989223
CARRIER | 38MURAQ24AB3* | CNPV*3017AL* | 59SU5B060M17**16 | 23600 | 26400 | 17 | 10.5 | 8.5 | 2.02 | 72 | 92 | 212989225
ARCOAIRE | DLCURAH24ABK | EN(A,D)4X30L17** | *95MSU0601716A* | 23600 | 26400 | 17 | 10.5 | 8.5 | 2.02 | 72 | 92 | 212989229
AIRQUEST | DLCURAH24ABK | EN(A,D)4X30L17** | *95MSU0601716A* | 23600 | 26400 | 17 | 10.5 | 8.5 | 2.02 | 72 | 92 | 212989228
PAYNE HEATING AND COOLING | 38MURAQ24AB3* | CNPV*3017AL* | PG95MSUA48060B** | 23600 | 26400 | 17 | 10.5 | 8.5 | 2.02 | 72 | 92 | 212989227
DAY & NIGHT | DLCURAH24ABK | EN(A,D)4X30L17** | *95MSU0601716A* | 23600 | 26400 | 17 | 10.5 | 8.5 | 2.02 | 72 | 92 | 212989231
COMFORTMAKER | DLCURAH24ABK | EN(A,D)4X30L17** | *95MSU0601716A* | 23600 | 26400 | 17 | 10.5 | 8.5 | 2.02 | 72 | 92 | 212989230
HEIL | DLCURAH24ABK | EN(A,D)4X30L17** | *95MSU0601716A* | 23600 | 26400 | 17 | 10.5 | 8.5 | 2.02 | 72 | 92 | 212989232
KEEPRITE | DLCURAH24ABK | EN(A,D)4X30L17** | *95MSU0601716A* | 23600 | 26400 | 17 | 10.5 | 8.5 | 2.02 | 72 | 92 | 212989233
SMART COMFORT | DLCURAH24ABK | EN(A,D)4X30L17** | *95MSU0601716A* | 23600 | 26400 | 17 | 10.5 | 8.5 | 2.02 | 72 | 92 | 212989234
TEMPSTAR | DLCURAH24ABK | EN(A,D)4X30L17** | *95MSU0601716A* | 23600 | 26400 | 17 | 10.5 | 8.5 | 2.02 | 72 | 92 | 212989235
BRYANT HEATING AND COOLING SYSTEMS | 38MURAQ24AB3* | CNPV*3617AL* | 935SB48060M17*** | 23600 | 26400 | 17 | 10.5 | 8.5 | 2.02 | 72 | 92 | 212989238
GRANDAIRE | WDLCURAH24ABK | WLNC304BA* | WFSU060B048B* | 23600 | 26400 | 17 | 10.5 | 8.5 | 2.02 | 72 | 92 | 212989236
CARRIER | 38MURAQ24AB3* | CNPV*3617AL* | 59SU5B060M17**16 | 23600 | 26400 | 17 | 10.5 | 8.5 | 2.02 | 72 | 92 | 212989237
PAYNE HEATING AND COOLING | 38MURAQ24AB3* | CNPV*3617AL* | PG95MSUA48060B** | 23600 | 26400 | 17 | 10.5 | 8.5 | 2.02 | 72 | 92 | 212989239
AIRQUEST | DLCURAH24ABK | EN(A,D,W)4X36L17** | *95MSU0601716A* | 23600 | 26400 | 17 | 10.5 | 8.5 | 2.02 | 72 | 92 | 212989240
ARCOAIRE | DLCURAH24ABK | EN(A,D,W)4X36L17** | *95MSU0601716A* | 23600 | 26400 | 17 | 10.5 | 8.5 | 2.02 | 72 | 92 | 212989241
DAY & NIGHT | DLCURAH24ABK | EN(A,D,W)4X36L17** | *95MSU0601716A* | 23600 | 26400 | 17 | 10.5 | 8.5 | 2.02 | 72 | 92 | 212989243
BRYANT HEATING AND COOLING SYSTEMS | 38MURAQ24AB3* | CAP**3617AL* | 912SE48080M17*** | 23600 | 26200 | 17.5 | 10 | 8.5 | 2 | 73 | 92 | 212984602
PAYNE HEATING AND COOLING | 38MURAQ24AB3* | CAP**3617AL* | PG92MSAA48080B** | 23600 | 26200 | 17.5 | 10 | 8.5 | 2 | 73 | 92 | 212984603
CARRIER | 38MURAQ24AB3* | CAP**3617AL* | 59SC2E080M17**16 | 23600 | 26200 | 17.5 | 10 | 8.5 | 2 | 73 | 92 | 212984601
GRANDAIRE | WDLCURAH24ABK | WLA*304BA* | WFAX080B048B* | 23400 | 26200 | 17.5 | 10 | 8.5 | 2 | 73 | 92 | 212984600
SMART COMFORT | DLCURAH24ABK | EA*4X30L17A* | *92MSN0801716A* | 23400 | 26200 | 17.5 | 10 | 8.5 | 2.08 | 73 | 95 | 212984598
TEMPSTAR | DLCURAH24ABK | EA*4X30L17A* | *92MSN0801716A* | 23400 | 26200 | 17.5 | 10 | 8.5 | 2.08 | 73 | 95 | 212984599
KEEPRITE | DLCURAH24ABK | EA*4X30L17A* | *92MSN0801716A* | 23400 | 26200 | 17.5 | 10 | 8.5 | 2.08 | 73 | 95 | 212984597
DAY & NIGHT | DLCURAH24ABK | EA*4X30L17A* | *92MSN0801716A* | 23400 | 26200 | 17.5 | 10 | 8.5 | 2.08 | 73 | 95 | 212984595
HEIL | DLCURAH24ABK | EA*4X30L17A* | *92MSN0801716A* | 23400 | 26200 | 17.5 | 10 | 8.5 | 2.08 | 73 | 95 | 212984596
ARCOAIRE | DLCURAH24ABK | EA*4X30L17A* | *92MSN0801716A* | 23400 | 26200 | 17.5 | 10 | 8.5 | 2.08 | 73 | 95 | 212984593
PAYNE HEATING AND COOLING | 38MURAQ24AB3* | CAP**3017AL* | PG92MSAA48080B** | 23400 | 26200 | 17.5 | 10 | 8.5 | 2.08 | 73 | 95 | 212984591
COMFORTMAKER | DLCURAH24ABK | EA*4X30L17A* | *92MSN0801716A* | 23400 | 26200 | 17.5 | 10 | 8.5 | 2.08 | 73 | 95 | 212984594
BRYANT HEATING AND COOLING SYSTEMS | 38MURAQ24AB3* | CAP**3017AL* | 912SE48080M17*** | 23400 | 26200 | 17.5 | 10 | 8.5 | 2.08 | 73 | 95 | 212984590
CARRIER | 38MURAQ24AB3* | CAP**3017AL* | 59SC2E080M17**16 | 23400 | 26200 | 17.5 | 10 | 8.5 | 2.08 | 73 | 95 | 212984589
GRANDAIRE | WDLCURAH24ABK | WLA*254BA* | WFAX080B048B* | 24000 | 25000 | 17.5 | 10 | 8.5 | 2.08 | 76 | 99 | 212984588
COMFORTMAKER | DLCURAH24ABK | EA*4X25L17A* | *92MSN0801716A* | 24000 | 25000 | 17.5 | 10 | 8.5 | 1.84 | 74 | 87 | 212984582
TEMPSTAR | DLCURAH24ABK | EA*4X25L17A* | *92MSN0801716A* | 24000 | 25000 | 17.5 | 10 | 8.5 | 1.84 | 74 | 87 | 212984587
SMART COMFORT | DLCURAH24ABK | EA*4X25L17A* | *92MSN0801716A* | 24000 | 25000 | 17.5 | 10 | 8.5 | 1.84 | 74 | 87 | 212984586
KEEPRITE | DLCURAH24ABK | EA*4X25L17A* | *92MSN0801716A* | 24000 | 25000 | 17.5 | 10 | 8.5 | 1.84 | 74 | 87 | 212984585
AIRQUEST | DLCURAH24ABK | EA*4X25L17A* | *92MSN0801716A* | 24000 | 25000 | 17.5 | 10 | 8.5 | 1.84 | 74 | 87 | 212984580
HEIL | DLCURAH24ABK | EA*4X25L17A* | *92MSN0801716A* | 24000 | 25000 | 17.5 | 10 | 8.5 | 1.84 | 74 | 87 | 212984584
DAY & NIGHT | DLCURAH24ABK | EA*4X25L17A* | *92MSN0801716A* | 24000 | 25000 | 17.5 | 10 | 8.5 | 1.84 | 74 | 87 | 212984583
ARCOAIRE | DLCURAH24ABK | EA*4X25L17A* | *92MSN0801716A* | 24000 | 25000 | 17.5 | 10 | 8.5 | 1.84 | 74 | 87 | 212984581
CARRIER | 38MURAQ24AB3* | CAP**2517AL* | 59SC2E080M17**16 | 24000 | 25000 | 17.5 | 10 | 8.5 | 1.84 | 74 | 87 | 212984577
PAYNE HEATING AND COOLING | 38MURAQ24AB3* | CAP**2517AL* | PG92MSAA48080B** | 24000 | 25000 | 17.5 | 10 | 8.5 | 1.84 | 74 | 87 | 212984579
BRYANT HEATING AND COOLING SYSTEMS | 38MURAQ24AB3* | CAP**2517AL* | 912SE48080M17*** | 24000 | 25000 | 17.5 | 10 | 8.5 | 1.84 | 74 | 87 | 212984578
BRYANT HEATING AND COOLING SYSTEMS | 38MURAQ24AB3* | CAP**2417AL* | 912SE48080M17*** | 23200 | 26800 | 17 | 10 | 9 | 2.3 | 72 | 100 | 212984566
GRANDAIRE | WDLCURAH24ABK | WLA*244BA* | WFAX080B048B* | 23200 | 26800 | 17 | 10 | 9 | 1.84 | 69 | 81 | 212984576
TEMPSTAR | DLCURAH24ABK | EA*4X24L17A* | *92MSN0801716A* | 23200 | 26800 | 17 | 10 | 9 | 2.3 | 72 | 100 | 212984575
HEIL | DLCURAH24ABK | EA*4X24L17A* | *92MSN0801716A* | 23200 | 26800 | 17 | 10 | 9 | 2.3 | 72 | 100 | 212984572
SMART COMFORT | DLCURAH24ABK | EA*4X24L17A* | *92MSN0801716A* | 23200 | 26800 | 17 | 10 | 9 | 2.3 | 72 | 100 | 212984574
KEEPRITE | DLCURAH24ABK | EA*4X24L17A* | *92MSN0801716A* | 23200 | 26800 | 17 | 10 | 9 | 2.3 | 72 | 100 | 212984573
DAY & NIGHT | DLCURAH24ABK | EA*4X24L17A* | *92MSN0801716A* | 23200 | 26800 | 17 | 10 | 9 | 2.3 | 72 | 100 | 212984571
COMFORTMAKER | DLCURAH24ABK | EA*4X24L17A* | *92MSN0801716A* | 23200 | 26800 | 17 | 10 | 9 | 2.3 | 72 | 100 | 212984570
ARCOAIRE | DLCURAH24ABK | EA*4X24L17A* | *92MSN0801716A* | 23200 | 26800 | 17 | 10 | 9 | 2.3 | 72 | 100 | 212984569
AIRQUEST | DLCURAH24ABK | EA*4X24L17A* | *92MSN0801716A* | 23200 | 26800 | 17 | 10 | 9 | 2.3 | 72 | 100 | 212984568
CARRIER | 38MURAQ24AB3* | CAP**2417AL* | 59SC2E080M17**16 | 23200 | 26800 | 17 | 10 | 9 | 2.3 | 72 | 100 | 212984565
PAYNE HEATING AND COOLING | 38MURAQ24AB3* | CAP**2417AL* | PG92MSAA48080B** | 23200 | 26800 | 17 | 10 | 9 | 2.3 | 72 | 100 | 212984567
CARRIER | 38MURAQ24AB3* | CAP**3017AL* | 58SU*B060M17**16 | 23600 | 25800 | 17 | 10 | 8.5 | 2.02 | 73 | 94 | 212982264
TEMPSTAR | DLCURAH24ABK | EA*4X25L17A* | *80MSU0401712A* | 24400 | 25200 | 17 | 10 | 8.5 | 1.82 | 73 | 86 | 212982262
SMART COMFORT | DLCURAH24ABK | EA*4X25L17A* | *80MSU0401712A* | 24400 | 25200 | 17 | 10 | 8.5 | 1.82 | 73 | 86 | 212982261
HEIL | DLCURAH24ABK | EA*4X25L17A* | *80MSU0401712A* | 24400 | 25200 | 17 | 10 | 8.5 | 1.82 | 73 | 86 | 212982259
KEEPRITE | DLCURAH24ABK | EA*4X25L17A* | *80MSU0401712A* | 24400 | 25200 | 17 | 10 | 8.5 | 1.82 | 73 | 86 | 212982260
DAY & NIGHT | DLCURAH24ABK | EA*4X25L17A* | *80MSU0401712A* | 24400 | 25200 | 17 | 10 | 8.5 | 1.82 | 73 | 86 | 212982258
ARCOAIRE | DLCURAH24ABK | EA*4X25L17A* | *80MSU0401712A* | 24400 | 25200 | 17 | 10 | 8.5 | 1.82 | 73 | 86 | 212982256
AIRQUEST | DLCURAH24ABK | EA*4X25L17A* | *80MSU0401712A* | 24400 | 25200 | 17 | 10 | 8.5 | 1.82 | 73 | 86 | 212982255
PAYNE HEATING AND COOLING | 38MURAQ24AB3* | CAP**2517AL* | PG80MSUA36040B** | 24400 | 25200 | 17 | 10 | 8.5 | 1.82 | 73 | 86 | 212982254
CARRIER | 38MURAQ24AB3* | CAP**2517AL* | 58SU*B060M17**16 | 24200 | 25200 | 17.5 | 10 | 8.5 | 1.8 | 74 | 84 | 212982252
BRYANT HEATING AND COOLING SYSTEMS | 38MURAQ24AB3* | CAP**2517AL* | 83*SB36040M17*** | 24400 | 25200 | 17 | 10 | 8.5 | 1.82 | 73 | 86 | 212982253
TEMPSTAR | DLCURAH24ABK | EA*4X24L17A* | *80MSU0401712A* | 23400 | 26400 | 16.5 | 10 | 8.5 | 2.14 | 73 | 96 | 212982250
AIRQUEST | DLCURAH24ABK | EA*4X24L17A* | *80MSU0401712A* | 23400 | 26400 | 16.5 | 10 | 8.5 | 2.14 | 73 | 96 | 212982243
SMART COMFORT | DLCURAH24ABK | EA*4X24L17A* | *80MSU0401712A* | 23400 | 26400 | 16.5 | 10 | 8.5 | 2.14 | 73 | 96 | 212982249
KEEPRITE | DLCURAH24ABK | EA*4X24L17A* | *80MSU0401712A* | 23400 | 26400 | 16.5 | 10 | 8.5 | 2.14 | 73 | 96 | 212982248
GRANDAIRE | WDLCURAH24ABK | WLA*244BA* | WFEU040B036B* | 23400 | 26400 | 16.5 | 10 | 8.5 | 2.14 | 73 | 96 | 212982251
PAYNE HEATING AND COOLING | 38MURAQ24AB3* | CAP**2417AL* | PG80MSUA36040B** | 23400 | 26400 | 16.5 | 10 | 8.5 | 2.14 | 73 | 96 | 212982242
HEIL | DLCURAH24ABK | EA*4X24L17A* | *80MSU0401712A* | 23400 | 26400 | 16.5 | 10 | 8.5 | 2.14 | 73 | 96 | 212982247
DAY & NIGHT | DLCURAH24ABK | EA*4X24L17A* | *80MSU0401712A* | 23400 | 26400 | 16.5 | 10 | 8.5 | 2.14 | 73 | 96 | 212982246
ARCOAIRE | DLCURAH24ABK | EA*4X24L17A* | *80MSU0401712A* | 23400 | 26400 | 16.5 | 10 | 8.5 | 2.14 | 73 | 96 | 212982244
BRYANT HEATING AND COOLING SYSTEMS | 38MURAQ24AB3* | CAP**2417AL* | 83*SB36040M17*** | 23400 | 26400 | 16.5 | 10 | 8.5 | 2.14 | 73 | 96 | 212982241
ARCOAIRE | DLCURAH24ABK | EN(A,D)4X36L21** | *95MSU0601716A* | 23600 | 26400 | 17 | 10.5 | 8.5 | 2.02 | 72 | 92 | 212989253
AIRQUEST | DLCURAH24ABK | EN(A,D)4X36L21** | *95MSU0601716A* | 23600 | 26400 | 17 | 10.5 | 8.5 | 2.02 | 72 | 92 | 212989252
PAYNE HEATING AND COOLING | 38MURAQ24AB3* | CNPV*3621AL* | PG95MSUA48060B** | 23600 | 26400 | 17 | 10.5 | 8.5 | 2.02 | 72 | 92 | 212989251
BRYANT HEATING AND COOLING SYSTEMS | 38MURAQ24AB3* | CNPV*3621AL* | 935SB48060M17*** | 23600 | 26400 | 17 | 10.5 | 8.5 | 2.02 | 72 | 92 | 212989250
TEMPSTAR | DLCURAH24ABK | EN(A,D,W)4X36L17** | *95MSU0601716A* | 23600 | 26400 | 17 | 10.5 | 8.5 | 2.02 | 72 | 92 | 212989247
SMART COMFORT | DLCURAH24ABK | EN(A,D,W)4X36L17** | *95MSU0601716A* | 23600 | 26400 | 17 | 10.5 | 8.5 | 2.02 | 72 | 92 | 212989246
CARRIER | 38MURAQ24AB3* | CNPV*3621AL* | 59SU5B060M17**16 | 23600 | 26400 | 17 | 10.5 | 8.5 | 2.02 | 72 | 92 | 212989249
GRANDAIRE | WDLCURAH24ABK | WLN(C,W)364BA* | WFSU060B048B* | 23600 | 26400 | 17 | 10.5 | 8.5 | 2.02 | 72 | 92 | 212989248
PAYNE HEATING AND COOLING | 38MURAQ24AB3* | CNPV*2417AL* | PG96MSAA36040B** | 23200 | 27200 | 15.2 | 10 | 8.5 | 2.04 | 72 | 91 | 212986609
BRYANT HEATING AND COOLING SYSTEMS | 38MURAQ24AB3* | CNPV*3617AL* | 916SA36040M17*** | 23200 | 26000 | 15.5 | 10 | 8.1 | 2.02 | 73 | 94 | 212986632
CARRIER | 38MURAQ24AB3* | CNPV*3617AL* | 59SC6A040M17**12 | 23200 | 26000 | 15.5 | 10 | 8.1 | 2.02 | 73 | 94 | 212986631
SMART COMFORT | DLCURAH24ABK | EN(A,D)4X30L17** | *96MSN0401712A* | 23200 | 26000 | 15.5 | 10 | 8.1 | 2.02 | 73 | 94 | 212986628
TEMPSTAR | DLCURAH24ABK | EN(A,D)4X30L17** | *96MSN0401712A* | 23200 | 26000 | 15.5 | 10 | 8.1 | 2.02 | 73 | 94 | 212986630
KEEPRITE | DLCURAH24ABK | EN(A,D)4X30L17** | *96MSN0401712A* | 23200 | 26000 | 15.5 | 10 | 8.1 | 2.02 | 73 | 94 | 212986627
DAY & NIGHT | DLCURAH24ABK | EN(A,D)4X30L17** | *96MSN0401712A* | 23200 | 26000 | 15.5 | 10 | 8.1 | 2.02 | 73 | 94 | 212986625
HEIL | DLCURAH24ABK | EN(A,D)4X30L17** | *96MSN0401712A* | 23200 | 26000 | 15.5 | 10 | 8.1 | 2.02 | 73 | 94 | 212986626
COMFORTMAKER | DLCURAH24ABK | EN(A,D)4X30L17** | *96MSN0401712A* | 23200 | 26000 | 15.5 | 10 | 8.1 | 2.02 | 73 | 94 | 212986624
ARCOAIRE | DLCURAH24ABK | EN(A,D)4X30L17** | *96MSN0401712A* | 23200 | 26000 | 15.5 | 10 | 8.1 | 2.02 | 73 | 94 | 212986623
PAYNE HEATING AND COOLING | 38MURAQ24AB3* | CNPV*3017AL* | PG96MSAA36040B** | 23200 | 26000 | 15.5 | 10 | 8.1 | 2.02 | 73 | 94 | 212986621
BRYANT HEATING AND COOLING SYSTEMS | 38MURAQ24AB3* | CNPV*3017AL* | 916SA36040M17*** | 23200 | 26000 | 15.5 | 10 | 8.1 | 2.02 | 73 | 94 | 212986620
AIRQUEST | DLCURAH24ABK | EN(A,D)4X30L17** | *96MSN0401712A* | 23200 | 26000 | 15.5 | 10 | 8.1 | 2.02 | 73 | 94 | 212986622
TEMPSTAR | DLCURAH24ABK | EN(A,D)4X24L17** | *96MSN0401712A* | 23200 | 27200 | 15.2 | 10 | 8.5 | 2.02 | 70 | 90 | 212986618
CARRIER | 38MURAQ24AB3* | CNPV*3017AL* | 59SC6A040M17**12 | 23200 | 26000 | 15.5 | 10 | 8.1 | 2.02 | 73 | 94 | 212986619
SMART COMFORT | DLCURAH24ABK | EN(A,D)4X24L17** | *96MSN0401712A* | 23200 | 27200 | 15.2 | 10 | 8.5 | 2.04 | 72 | 91 | 212986616
SMART COMFORT | DLCURAH24ABK | EN(A,D)4X24L17** | *96MSM0401712A* | 23200 | 27200 | 15.2 | 10 | 8.5 | 2.04 | 72 | 91 | 212986617
KEEPRITE | DLCURAH24ABK | EN(A,D)4X24L17** | *96MSN0401712A* | 23200 | 27200 | 15.2 | 10 | 8.5 | 2.04 | 72 | 91 | 212986615
HEIL | DLCURAH24ABK | EN(A,D)4X24L17** | *96MSN0401712A* | 23200 | 27200 | 15.2 | 10 | 8.5 | 2.04 | 72 | 91 | 212986614
DAY & NIGHT | DLCURAH24ABK | EN(A,D)4X24L17** | *96MSN0401712A* | 23200 | 27200 | 15.2 | 10 | 8.5 | 2.04 | 72 | 91 | 212986613
ARCOAIRE | DLCURAH24ABK | EN(A,D)4X24L17** | *96MSN0401712A* | 23200 | 27200 | 15.2 | 10 | 8.5 | 2.04 | 72 | 91 | 212986611
AIRQUEST | DLCURAH24ABK | EN(A,D)4X24L17** | *96MSN0401712A* | 23200 | 27200 | 15.2 | 10 | 8.5 | 2.04 | 72 | 91 | 212986610
COMFORTMAKER | DLCURAH24ABK | EN(A,D)4X24L17** | *96MSN0401712A* | 23200 | 27200 | 15.2 | 10 | 8.5 | 2.04 | 72 | 91 | 212986612
BRYANT HEATING AND COOLING SYSTEMS | 38MURAQ24AB3* | CNPV*2417AL* | 916SA36040M17*** | 23200 | 27200 | 15.2 | 10 | 8.5 | 2.04 | 72 | 91 | 212986608
SMART COMFORT | DLCURAH24ABK | EA*4X37L21A* | *96MSM0401712A* | 24000 | 25200 | 16 | 10 | 8.1 | 1.82 | 75 | 87 | 212986605
CARRIER | 38MURAQ24AB3* | CNPV*2417AL* | 59SC6A040M17**12 | 23200 | 27200 | 15.2 | 10 | 8.5 | 2.04 | 72 | 91 | 212986607
TEMPSTAR | DLCURAH24ABK | EA*4X37L21A* | *96MSN0401712A* | 24000 | 25200 | 16 | 10 | 8.1 | 2.04 | 78 | 98 | 212986606
SMART COMFORT | DLCURAH24ABK | EA*4X37L21A* | *96MSN0401712A* | 24000 | 25200 | 16 | 10 | 8.1 | 1.82 | 75 | 87 | 212986604
KEEPRITE | DLCURAH24ABK | EA*4X37L21A* | *96MSN0401712A* | 24000 | 25200 | 16 | 10 | 8.1 | 1.82 | 75 | 87 | 212986603
DAY & NIGHT | DLCURAH24ABK | EA*4X37L17A* | *96MSN0401712A* | 24000 | 25600 | 15.5 | 10 | 8.5 | 1.82 | 74 | 87 | 212986589
DAY & NIGHT | DLCURAH24ABK | EA*4X37L21A* | *96MSN0401712A* | 24000 | 25200 | 16 | 10 | 8.1 | 1.82 | 75 | 87 | 212986601
COMFORTMAKER | DLCURAH24ABK | EA*4X37L21A* | *96MSN0401712A* | 24000 | 25200 | 16 | 10 | 8.1 | 1.82 | 75 | 87 | 212986600
HEIL | DLCURAH24ABK | EA*4X37L21A* | *96MSN0401712A* | 24000 | 25200 | 16 | 10 | 8.1 | 1.82 | 75 | 87 | 212986602
AIRQUEST | DLCURAH24ABK | EA*4X37L21A* | *96MSN0401712A* | 24000 | 25200 | 16 | 10 | 8.1 | 1.82 | 75 | 87 | 212986598
PAYNE HEATING AND COOLING | 38MURAQ24AB3* | CAP**3721AL* | PG96MSAA36040B** | 24000 | 25200 | 16 | 10 | 8.1 | 1.82 | 75 | 87 | 212986597
BRYANT HEATING AND COOLING SYSTEMS | 38MURAQ24AB3* | CAP**3721AL* | 916SA36040M17*** | 24000 | 25200 | 16 | 10 | 8.1 | 1.82 | 75 | 87 | 212986596
CARRIER | 38MURAQ24AB3* | CAP**3721AL* | 59SC6A040M17**12 | 24000 | 25200 | 16 | 10 | 8.1 | 1.82 | 75 | 87 | 212986595
TEMPSTAR | DLCURAH24ABK | EA*4X37L17A* | *96MSN0401712A* | 24000 | 25600 | 15.5 | 10 | 8.5 | 1.82 | 73 | 86 | 212986594
KEEPRITE | DLCURAH24ABK | EA*4X37L17A* | *92MSN0601714A* | 24000 | 25600 | 17 | 10 | 8.5 | 1.88 | 74 | 88 | 212984093
HEIL | DLCURAH24ABK | EA*4X37L17A* | *92MSN0601714A* | 24000 | 25600 | 17 | 10 | 8.5 | 1.88 | 74 | 88 | 212984092
DAY & NIGHT | DLCURAH24ABK | EA*4X37L17A* | *92MSN0601714A* | 24000 | 25600 | 17 | 10 | 8.5 | 1.88 | 74 | 88 | 212984091
AIRQUEST | DLCURAH24ABK | EA*4X37L17A* | *92MSN0601714A* | 24000 | 25600 | 17 | 10 | 8.5 | 1.88 | 74 | 88 | 212984088
PAYNE HEATING AND COOLING | 38MURAQ24AB3* | CAP**3717AL* | PG92MSAA42060B** | 24000 | 25600 | 17 | 10 | 8.5 | 1.88 | 74 | 88 | 212984087
COMFORTMAKER | DLCURAH24ABK | EA*4X37L17A* | *92MSN0601714A* | 24000 | 25600 | 17 | 10 | 8.5 | 1.88 | 74 | 88 | 212984090
ARCOAIRE | DLCURAH24ABK | EA*4X37L17A* | *92MSN0601714A* | 24000 | 25600 | 17 | 10 | 8.5 | 1.88 | 74 | 88 | 212984089
KEEPRITE | DLCURAH24ABK | EA*4X36L21A* | *92MSN0601714A* | 23800 | 26200 | 17.5 | 10 | 8.5 | 1.96 | 73 | 90 | 212984081
CARRIER | 38MURAQ24AB3* | CAP**3717AL* | 59SC2E060M17**14 | 24000 | 25600 | 17 | 10 | 8.5 | 1.88 | 74 | 88 | 212984085
TEMPSTAR | DLCURAH24ABK | EA*4X36L21A* | *92MSN0601714A* | 23800 | 26200 | 17.5 | 10 | 8.5 | 1.96 | 73 | 90 | 212984083
BRYANT HEATING AND COOLING SYSTEMS | 38MURAQ24AB3* | CAP**3717AL* | 912SE42060M17*** | 24000 | 25600 | 17 | 10 | 8.5 | 1.88 | 74 | 88 | 212984086
AIRQUEST | DLCURAH24ABK | EA*4X36L21A* | *92MSN0601714A* | 23800 | 26200 | 17.5 | 10 | 8.5 | 1.96 | 73 | 90 | 212984076
GRANDAIRE | WDLCURAH24ABK | WLA*364CA* | WFAX060B042B* | 23800 | 26200 | 17.5 | 10 | 8.5 | 1.88 | 72 | 85 | 212984084
SMART COMFORT | DLCURAH24ABK | EA*4X36L21A* | *92MSN0601714A* | 23800 | 26200 | 17.5 | 10 | 8.5 | 1.96 | 73 | 90 | 212984082
DAY & NIGHT | DLCURAH24ABK | EA*4X36L21A* | *92MSN0601714A* | 23800 | 26200 | 17.5 | 10 | 8.5 | 1.96 | 73 | 90 | 212984079
COMFORTMAKER | DLCURAH24ABK | EA*4X36L21A* | *92MSN0601714A* | 23800 | 26200 | 17.5 | 10 | 8.5 | 1.96 | 73 | 90 | 212984078
HEIL | DLCURAH24ABK | EA*4X36L21A* | *92MSN0601714A* | 23800 | 26200 | 17.5 | 10 | 8.5 | 1.96 | 73 | 90 | 212984080
ARCOAIRE | DLCURAH24ABK | EA*4X36L21A* | *92MSN0601714A* | 23800 | 26200 | 17.5 | 10 | 8.5 | 1.96 | 73 | 90 | 212984077
TEMPSTAR | DLCURAH24ABK | EA*4X36L17A* | *92MSN0601714A* | 23800 | 26200 | 17 | 10 | 8.5 | 1.98 | 73 | 91 | 212984071
SMART COMFORT | DLCURAH24ABK | EA*4X36L17A* | *92MSN0601714A* | 23800 | 26200 | 17 | 10 | 8.5 | 1.98 | 73 | 91 | 212984070
BRYANT HEATING AND COOLING SYSTEMS | 38MURAQ24AB3* | CAP**3621AL* | 912SE42060M17*** | 23800 | 26200 | 17.5 | 10 | 8.5 | 1.96 | 73 | 90 | 212984074
PAYNE HEATING AND COOLING | 38MURAQ24AB3* | CAP**3621AL* | PG92MSAA42060B** | 23800 | 26200 | 17.5 | 10 | 8.5 | 1.96 | 73 | 90 | 212984075
CARRIER | 38MURAQ24AB3* | CAP**3621AL* | 59SC2E060M17**14 | 23800 | 26200 | 17.5 | 10 | 8.5 | 1.96 | 73 | 90 | 212984073
KEEPRITE | DLCURAH24ABK | EA*4X36L17A* | *92MSN0601714A* | 23800 | 26200 | 17 | 10 | 8.5 | 1.98 | 73 | 91 | 212984069
DAY & NIGHT | DLCURAH24ABK | EA*4X36L17A* | *92MSN0601714A* | 23800 | 26200 | 17 | 10 | 8.5 | 1.98 | 73 | 91 | 212984067
HEIL | DLCURAH24ABK | EA*4X36L17A* | *92MSN0601714A* | 23800 | 26200 | 17 | 10 | 8.5 | 1.98 | 73 | 91 | 212984068
COMFORTMAKER | DLCURAH24ABK | EA*4X36L17A* | *92MSN0601714A* | 23800 | 26200 | 17 | 10 | 8.5 | 1.98 | 73 | 91 | 212984066
ARCOAIRE | DLCURAH24ABK | EA*4X36L17A* | *92MSN0601714A* | 23800 | 26200 | 17 | 10 | 8.5 | 1.98 | 73 | 91 | 212984065
PAYNE HEATING AND COOLING | 38MURAQ24AB3* | CAP**3617AL* | PG92MSAA42060B** | 23800 | 26200 | 17 | 10 | 8.5 | 1.98 | 73 | 91 | 212984063
CARRIER | 38MURAQ24AB3* | CAP**3617AL* | 59SC2E060M17**14 | 23800 | 26200 | 17 | 10 | 8.5 | 1.98 | 73 | 91 | 212984061
GRANDAIRE | WDLCURAH24ABK | WLA*304BA* | WFAX060B042B* | 23600 | 26400 | 17 | 10 | 8.5 | 1.98 | 72 | 90 | 212984060
BRYANT HEATING AND COOLING SYSTEMS | 38MURAQ24AB3* | CAP**3617AL* | 912SE42060M17*** | 23800 | 26200 | 17 | 10 | 8.5 | 1.98 | 73 | 91 | 212984062
TEMPSTAR | DLCURAH24ABK | EA*4X30L17A* | *92MSN0601714A* | 23600 | 26400 | 17 | 10 | 8.5 | 2.04 | 72 | 93 | 212984059
AIRQUEST | DLCURAH24ABK | EA*4X30L17A* | *92MSN0601714A* | 23600 | 26400 | 17 | 10 | 8.5 | 2.04 | 72 | 93 | 212984052
KEEPRITE | DLCURAH24ABK | EA*4X30L17A* | *92MSN0601714A* | 23600 | 26400 | 17 | 10 | 8.5 | 2.04 | 72 | 93 | 212984057
SMART COMFORT | DLCURAH24ABK | EA*4X30L17A* | *92MSN0601714A* | 23600 | 26400 | 17 | 10 | 8.5 | 2.04 | 72 | 93 | 212984058
ARCOAIRE | DLCURAH24ABK | EA*4X30L17A* | *92MSN0601714A* | 23600 | 26400 | 17 | 10 | 8.5 | 2.04 | 72 | 93 | 212984053
DAY & NIGHT | DLCURAH24ABK | EA*4X30L17A* | *92MSN0601714A* | 23600 | 26400 | 17 | 10 | 8.5 | 2.04 | 72 | 93 | 212984055
COMFORTMAKER | DLCURAH24ABK | EA*4X30L17A* | *92MSN0601714A* | 23600 | 26400 | 17 | 10 | 8.5 | 2.04 | 72 | 93 | 212984054
GRANDAIRE | WDLCURAH18ABK | WLNC304BA* | WFEU100C060B* | 17500 | 18200 | 16 | 10.5 | 8.1 | 1.96 | 180 | 157 | 212981891
TEMPSTAR | DLCURAH18ABK | EN(A,D)4X30L17** | *80MSU1002120A* | 17500 | 18200 | 16 | 10.5 | 8.1 | 2.24 | 68 | 103 | 212981890
TEMPSTAR | DLCURAH24ABK | EN(A,D)4X30L17** | *80MSU1002120A* | 23800 | 26400 | 16.5 | 10.5 | 8.5 | 1.98 | 73 | 91 | 212981794
SMART COMFORT | DLCURAH18ABK | EN(A,D)4X30L17** | *80MSU1002120A* | 17500 | 18200 | 16 | 10.5 | 8.1 | 2.24 | 68 | 103 | 212981889
KEEPRITE | DLCURAH18ABK | EN(A,D)4X30L17** | *80MSU1002120A* | 17500 | 18200 | 16 | 10.5 | 8.1 | 2.24 | 68 | 103 | 212981888
HEIL | DLCURAH18ABK | EN(A,D)4X30L17** | *80MSU1002120A* | 17500 | 18200 | 16 | 10.5 | 8.1 | 2.24 | 68 | 103 | 212981887
DAY & NIGHT | DLCURAH18ABK | EN(A,D)4X30L17** | *80MSU1002120A* | 17500 | 18200 | 16 | 10.5 | 8.1 | 2.24 | 68 | 103 | 212981886
ARCOAIRE | DLCURAH18ABK | EN(A,D)4X30L17** | *80MSU1002120A* | 17500 | 18200 | 16 | 10.5 | 8.1 | 2.24 | 68 | 103 | 212981884
COMFORTMAKER | DLCURAH18ABK | EN(A,D)4X30L17** | *80MSU1002120A* | 17500 | 18200 | 16 | 10.5 | 8.1 | 2.24 | 68 | 103 | 212981885
AIRQUEST | DLCURAH18ABK | EN(A,D)4X30L17** | *80MSU1002120A* | 17500 | 18200 | 16 | 10.5 | 8.1 | 2.24 | 68 | 103 | 212981883
PAYNE HEATING AND COOLING | 38MURAQ18AB3* | CNPV*3017AL* | PG80MSUA60100C** | 17500 | 18200 | 16 | 10.5 | 8.1 | 2.24 | 68 | 103 | 212981882
BRYANT HEATING AND COOLING SYSTEMS | 38MURAQ18AB3* | CNPV*3017AL* | 83*SB60100M21*** | 17500 | 18200 | 16 | 10.5 | 8.1 | 2.24 | 68 | 103 | 212981881
CARRIER | 38MURAQ18AB3* | CNPV*3017AL* | 58SU*B040M17**12 | 17500 | 18200 | 16 | 10.5 | 8.1 | 2.22 | 68 | 102 | 212981880
GRANDAIRE | WDLCURAH18ABK | WLNC244BA* | WFEU100C060B* | 17900 | 19000 | 15.5 | 10.5 | 8.5 | 2.24 | 65 | 98 | 212981879
TEMPSTAR | DLCURAH18ABK | EN(A,D)4X24L17** | *80MSU1002120A* | 17900 | 19000 | 15.5 | 10.5 | 8.5 | 2.28 | 66 | 100 | 212981878
SMART COMFORT | DLCURAH18ABK | EN(A,D)4X24L17** | *80MSU1002120A* | 17900 | 19000 | 15.5 | 10.5 | 8.5 | 2.28 | 66 | 100 | 212981877
KEEPRITE | DLCURAH18ABK | EN(A,D)4X24L17** | *80MSU1002120A* | 17900 | 19000 | 15.5 | 10.5 | 8.5 | 2.28 | 66 | 100 | 212981876
HEIL | DLCURAH18ABK | EN(A,D)4X24L17** | *80MSU1002120A* | 17900 | 19000 | 15.5 | 10.5 | 8.5 | 2.28 | 66 | 100 | 212981875
DAY & NIGHT | DLCURAH18ABK | EN(A,D)4X24L17** | *80MSU1002120A* | 17900 | 19000 | 15.5 | 10.5 | 8.5 | 2.28 | 66 | 100 | 212981874
COMFORTMAKER | DLCURAH18ABK | EN(A,D)4X24L17** | *80MSU1002120A* | 17900 | 19000 | 15.5 | 10.5 | 8.5 | 2.28 | 66 | 100 | 212981873
ARCOAIRE | DLCURAH18ABK | EN(A,D)4X24L17** | *80MSU1002120A* | 17900 | 19000 | 15.5 | 10.5 | 8.5 | 2.28 | 66 | 100 | 212981872
AIRQUEST | DLCURAH18ABK | EN(A,D)4X24L17** | *80MSU1002120A* | 17900 | 19000 | 15.5 | 10.5 | 8.5 | 2.28 | 66 | 100 | 212981871
PAYNE HEATING AND COOLING | 38MURAQ18AB3* | CNPV*2417AL* | PG80MSUA60100C** | 17900 | 19000 | 15.5 | 10.5 | 8.5 | 2.28 | 66 | 100 | 212981870
BRYANT HEATING AND COOLING SYSTEMS | 38MURAQ18AB3* | CNPV*2417AL* | 83*SB60100M21*** | 17900 | 19000 | 15.5 | 10.5 | 8.5 | 2.28 | 66 | 100 | 212981869
CARRIER | 38MURAQ18AB3* | CNPV*2417AL* | 58SU*B040M17**12 | 17500 | 18400 | 16 | 10.5 | 8.5 | 2.28 | 67 | 103 | 212981868
GRANDAIRE | WDLCURAH18ABK | WLA*304BA* | WFEU100C060B* | 17500 | 18100 | 16 | 10.5 | 8.5 | 2.28 | 70 | 105 | 212981867
TEMPSTAR | DLCURAH18ABK | EA*4X30L17A* | *80MSU1002120A* | 17500 | 18100 | 16 | 10.5 | 8.5 | 2.24 | 68 | 103 | 212981866
SMART COMFORT | DLCURAH18ABK | EA*4X30L17A* | *80MSU1002120A* | 17500 | 18100 | 16 | 10.5 | 8.5 | 2.24 | 68 | 103 | 212981865
KEEPRITE | DLCURAH18ABK | EA*4X30L17A* | *80MSU1002120A* | 17500 | 18100 | 16 | 10.5 | 8.5 | 2.24 | 68 | 103 | 212981864
HEIL | DLCURAH18ABK | EA*4X30L17A* | *80MSU1002120A* | 17500 | 18100 | 16 | 10.5 | 8.5 | 2.24 | 68 | 103 | 212981863
DAY & NIGHT | DLCURAH18ABK | EA*4X30L17A* | *80MSU1002120A* | 17500 | 18100 | 16 | 10.5 | 8.5 | 2.24 | 68 | 103 | 212981862
COMFORTMAKER | DLCURAH18ABK | EA*4X30L17A* | *80MSU1002120A* | 17500 | 18100 | 16 | 10.5 | 8.5 | 2.24 | 68 | 103 | 212981861
ARCOAIRE | DLCURAH18ABK | EA*4X30L17A* | *80MSU1002120A* | 17500 | 18100 | 16 | 10.5 | 8.5 | 2.24 | 68 | 103 | 212981860
AIRQUEST | DLCURAH18ABK | EA*4X30L17A* | *80MSU1002120A* | 17500 | 18100 | 16 | 10.5 | 8.5 | 2.24 | 68 | 103 | 212981859
PAYNE HEATING AND COOLING | 38MURAQ18AB3* | CAP**3017AL* | PG80MSUA60100C** | 17500 | 18100 | 16 | 10.5 | 8.5 | 2.24 | 68 | 103 | 212981858
CARRIER | 38MURAQ18AB3* | CAP**3017AL* | 58SU*B040M17**12 | 17500 | 18100 | 16 | 10.5 | 8.5 | 2.24 | 68 | 102 | 212981856
AIRQUEST | DLCURAH36ABK | EA*4X48L24A* | *96VSN1002120B* | 35800 | 38000 | 16 | 10 | 8.5 | 2.02 | 76 | 92 | 213077187
CARRIER | 38MURAQ36AB3* | CAP**3721AL* | GG96VTAB48080B** | 36400 | 38500 | 15.5 | 10 | 8.5 | 2.06 | 76 | 91 | 213077371
HEIL | DLCURAH36ABK | EA*4X43L21A* | *96VSN1002120B* | 36200 | 38000 | 16 | 10 | 8.5 | 2.04 | 76 | 92 | 213077181
TEMPSTAR | DLCURAH36ABK | EA*4X43L21A* | *96VSN1002120B* | 36200 | 38000 | 16 | 10 | 8.5 | 2.02 | 76 | 92 | 213077184
SMART COMFORT | DLCURAH36ABK | EA*4X43L21A* | *96VSN1002120B* | 36200 | 38000 | 16 | 10 | 8.5 | 2.04 | 76 | 92 | 213077183
KEEPRITE | DLCURAH36ABK | EA*4X43L21A* | *96VSN1002120B* | 36200 | 38000 | 16 | 10 | 8.5 | 2.04 | 76 | 92 | 213077182
BRYANT HEATING AND COOLING SYSTEMS | 38MURAQ36AB3* | CAP**4321AL* | 926SB60100V21*** | 36200 | 38000 | 16 | 10 | 8.5 | 2.04 | 76 | 92 | 213077176
COMFORTMAKER | DLCURAH36ABK | EA*4X43L21A* | *96VSN1002120B* | 36200 | 38000 | 16 | 10 | 8.5 | 2.04 | 76 | 92 | 213077179
ARCOAIRE | DLCURAH36ABK | EA*4X43L21A* | *96VSN1002120B* | 36200 | 38000 | 16 | 10 | 8.5 | 2.04 | 76 | 92 | 213077178
AIRQUEST | DLCURAH36ABK | EA*4X43L21A* | *96VSN1002120B* | 36200 | 38000 | 16 | 10 | 8.5 | 2.04 | 76 | 92 | 213077177
SMART COMFORT | DLCURAH36ABK | EA*4X42L24A* | *96VSN1002120B* | 35400 | 38500 | 16 | 10 | 8.1 | 1.88 | 76 | 91 | 213077173
HEIL | DLCURAH36ABK | EA*4X42L24A* | *96VSN1002120B* | 35400 | 38500 | 16 | 10 | 8.1 | 1.88 | 76 | 91 | 213077171
BRYANT HEATING AND COOLING SYSTEMS | 38MURAQ36AB3* | CAP**4221AL* | 926SB60100V21*** | 35400 | 38500 | 16 | 10 | 8.1 | 1.88 | 76 | 91 | 213077156
CARRIER | 38MURAQ36AB3* | CAP**4321AL* | 59SP6B100V21**20 | 36200 | 38000 | 16 | 10 | 8.5 | 2.04 | 76 | 92 | 213077175
TEMPSTAR | DLCURAH36ABK | EA*4X42L24A* | *96VSN1002120B* | 35400 | 38500 | 16 | 10 | 8.1 | 2.04 | 75 | 90 | 213077174
KEEPRITE | DLCURAH36ABK | EA*4X42L24A* | *96VSN1002120B* | 35400 | 38500 | 16 | 10 | 8.1 | 1.88 | 76 | 91 | 213077172
BRYANT HEATING AND COOLING SYSTEMS | 38MURAQ36AB3* | CAP**4224AL* | 926SB60100V21*** | 35400 | 38500 | 16 | 10 | 8.1 | 1.88 | 76 | 91 | 213077166
DAY & NIGHT | DLCURAH36ABK | EA*4X42L24A* | *96VSN1002120B* | 35400 | 38500 | 16 | 10 | 8.1 | 1.88 | 76 | 91 | 213077170
COMFORTMAKER | DLCURAH36ABK | EA*4X42L24A* | *96VSN1002120B* | 35400 | 38500 | 16 | 10 | 8.1 | 1.88 | 76 | 91 | 213077169
ARCOAIRE | DLCURAH36ABK | EA*4X42L24A* | *96VSN1002120B* | 35400 | 38500 | 16 | 10 | 8.1 | 1.88 | 76 | 91 | 213077168
AIRQUEST | DLCURAH36ABK | EA*4X42L24A* | *96VSN1002120B* | 35400 | 38500 | 16 | 10 | 8.1 | 1.88 | 76 | 91 | 213077167
TEMPSTAR | DLCURAH36ABK | EA*4X42L21A* | *96VSN1002120B* | 35400 | 38500 | 16 | 10 | 8.1 | 1.88 | 76 | 91 | 213077164
HEIL | DLCURAH36ABK | EA*4X42L21A* | *96VSN1002120B* | 35400 | 38500 | 16 | 10 | 8.1 | 1.88 | 76 | 91 | 213077161
CARRIER | 38MURAQ36AB3* | CAP**4224AL* | 59SP6B100V21**20 | 35400 | 38500 | 16 | 10 | 8.1 | 1.88 | 76 | 91 | 213077165
SMART COMFORT | DLCURAH36ABK | EA*4X42L21A* | *96VSN1002120B* | 35400 | 38500 | 16 | 10 | 8.1 | 1.88 | 76 | 91 | 213077163
KEEPRITE | DLCURAH36ABK | EA*4X42L21A* | *96VSN1002120B* | 35400 | 38500 | 16 | 10 | 8.1 | 1.88 | 76 | 91 | 213077162
COMFORTMAKER | DLCURAH36ABK | EA*4X42L21A* | *96VSN1002120B* | 35400 | 38500 | 16 | 10 | 8.1 | 1.88 | 76 | 91 | 213077159
DAY & NIGHT | DLCURAH36ABK | EA*4X42L21A* | *96VSN1002120B* | 35400 | 38500 | 16 | 10 | 8.1 | 1.88 | 76 | 91 | 213077160
KEEPRITE | DLCURAH36ABK | EA*4X37L21A* | *96VSN1002120B* | 36200 | 38000 | 16 | 10 | 8.5 | 2.04 | 76 | 92 | 213077152
AIRQUEST | DLCURAH36ABK | EA*4X42L21A* | *96VSN1002120B* | 35400 | 38500 | 16 | 10 | 8.1 | 1.88 | 76 | 91 | 213077157
ARCOAIRE | DLCURAH36ABK | EA*4X42L21A* | *96VSN1002120B* | 35400 | 38500 | 16 | 10 | 8.1 | 1.88 | 76 | 91 | 213077158
TEMPSTAR | DLCURAH36ABK | EA*4X37L21A* | *96VSN1002120B* | 36200 | 38000 | 16 | 10 | 8.5 | 1.88 | 77 | 93 | 213077154
CARRIER | 38MURAQ36AB3* | CAP**4221AL* | 59SP6B100V21**20 | 35400 | 38500 | 16 | 10 | 8.1 | 1.88 | 76 | 91 | 213077155
CARRIER | 38MURAQ36AB3* | CAP**3721AL* | 59TP6C080V17**16 | 36400 | 38500 | 15.5 | 10 | 8.5 | 2.06 | 76 | 91 | 213077370
HEIL | DLCURAH36ABK | EA*4X37L21A* | *96VSN1002120B* | 36200 | 38000 | 16 | 10 | 8.5 | 2.04 | 76 | 92 | 213077151
SMART COMFORT | DLCURAH36ABK | EA*4X37L21A* | *96VSN1002120B* | 36200 | 38000 | 16 | 10 | 8.5 | 2.04 | 76 | 92 | 213077153
GRANDAIRE | WDLCURAH36ABK | WLA*374BA* | WFST080B048A* | 36000 | 38500 | 15.5 | 10 | 8.5 | 2.06 | 76 | 91 | 213077369
COMFORTMAKER | DLCURAH36ABK | EA*4X37L21A* | *96VSN1002120B* | 36200 | 38000 | 16 | 10 | 8.5 | 2.04 | 76 | 92 | 213077149
DAY & NIGHT | DLCURAH36ABK | EA*4X37L21A* | *96VSN1002120B* | 36200 | 38000 | 16 | 10 | 8.5 | 2.04 | 76 | 92 | 213077150
ARCOAIRE | DLCURAH36ABK | EA*4X37L21A* | *96VSN1002120B* | 36200 | 38000 | 16 | 10 | 8.5 | 2.04 | 76 | 92 | 213077148
CARRIER | 38MURAQ24AB3* | CAP**2517AL* | 59SU5B040M17**12 | 24200 | 25200 | 16.5 | 10 | 8.5 | 1.82 | 74 | 87 | 212988649
GRANDAIRE | WDLCURAH24ABK | WLA*244BA* | WFSU040B036B* | 23400 | 27000 | 16.5 | 10 | 8.5 | 1.82 | 69 | 81 | 212988648
TEMPSTAR | DLCURAH24ABK | EA*4X24L17A* | *95MSU0401712A* | 23400 | 27000 | 16.5 | 10 | 8.5 | 2.2 | 72 | 97 | 212988647
HEIL | DLCURAH24ABK | EA*4X24L17A* | *95MSU0401712A* | 23400 | 27000 | 16.5 | 10 | 8.5 | 2.2 | 72 | 97 | 212988644
SMART COMFORT | DLCURAH24ABK | EA*4X24L17A* | *95MSU0401712A* | 23400 | 27000 | 16.5 | 10 | 8.5 | 2.2 | 72 | 97 | 212988646
DAY & NIGHT | DLCURAH24ABK | EA*4X24L17A* | *95MSU0401712A* | 23400 | 27000 | 16.5 | 10 | 8.5 | 2.2 | 72 | 97 | 212988643
KEEPRITE | DLCURAH24ABK | EA*4X24L17A* | *95MSU0401712A* | 23400 | 27000 | 16.5 | 10 | 8.5 | 2.2 | 72 | 97 | 212988645
COMFORTMAKER | DLCURAH24ABK | EA*4X24L17A* | *95MSU0401712A* | 23400 | 27000 | 16.5 | 10 | 8.5 | 2.2 | 72 | 97 | 212988642
SMART COMFORT | DLCURAH24ABK | EN(A,D)4X24L17** | *95MSU0401712A* | 23200 | 27000 | 16 | 10 | 8.5 | 2.1 | 72 | 93 | 212988730
ARCOAIRE | DLCURAH24ABK | EA*4X24L17A* | *95MSU0401712A* | 23400 | 27000 | 16.5 | 10 | 8.5 | 2.2 | 72 | 97 | 212988641
AIRQUEST | DLCURAH24ABK | EA*4X24L17A* | *95MSU0401712A* | 23400 | 27000 | 16.5 | 10 | 8.5 | 2.2 | 72 | 97 | 212988640
BRYANT HEATING AND COOLING SYSTEMS | 38MURAQ24AB3* | CAP**2417AL* | 935SB36040M17*** | 23400 | 27000 | 16.5 | 10 | 8.5 | 2.2 | 72 | 97 | 212988638
PAYNE HEATING AND COOLING | 38MURAQ24AB3* | CAP**2417AL* | PG95MSUA36040B** | 23400 | 27000 | 16.5 | 10 | 8.5 | 2.2 | 72 | 97 | 212988639
CARRIER | 38MURAQ24AB3* | CAP**2417AL* | 59SU5B040M17**12 | 23400 | 27000 | 16.5 | 10 | 8.5 | 2.2 | 72 | 97 | 212988637
KEEPRITE | DLCURAH24ABK | EN(A,D)4X24L17** | *95MSU0401712A* | 23200 | 27000 | 16 | 10 | 8.5 | 2.1 | 72 | 93 | 212988729
HEIL | DLCURAH24ABK | EA*4X24L17A* | *96VTN0601716B* | 23200 | 26800 | 16.5 | 10 | 8.5 | 2.26 | 72 | 99 | 213076377
DAY & NIGHT | DLCURAH24ABK | EA*4X24L17A* | *96VTN0601716B* | 23200 | 26800 | 16.5 | 10 | 8.5 | 2.26 | 72 | 99 | 213076376
COMFORTMAKER | DLCURAH24ABK | EA*4X24L17A* | *96VTN0601716B* | 23200 | 26800 | 16.5 | 10 | 8.5 | 2.26 | 72 | 99 | 213076375
ARCOAIRE | DLCURAH24ABK | EA*4X24L17A* | *96VTN0601716B* | 23200 | 26800 | 16.5 | 10 | 8.5 | 2.26 | 72 | 99 | 213076374
AIRQUEST | DLCURAH24ABK | EA*4X24L17A* | *96VTN0601716B* | 23200 | 26800 | 16.5 | 10 | 8.5 | 2.26 | 72 | 99 | 213076373
PAYNE HEATING AND COOLING | 38MURAQ24AB3* | CAP**2417AL* | PG96VTAB48060B** | 23200 | 26800 | 16.5 | 10 | 8.5 | 2.26 | 72 | 99 | 213076372
BRYANT HEATING AND COOLING SYSTEMS | 38MURAQ24AB3* | CAP**2417AL* | 926TC48060V17*** | 23200 | 26800 | 16.5 | 10 | 8.5 | 2.26 | 72 | 99 | 213076371
CARRIER | 38MURAQ24AB3* | CAP**2417AL* | GG96VTAB48060B** | 23200 | 26800 | 16.5 | 10 | 8.5 | 2.26 | 72 | 99 | 213076370
TEMPSTAR | DLCURAH24ABK | EN(A,D)4X36L21** | *92MSN0802120A* | 23400 | 26200 | 17 | 10.5 | 8.5 | 1.96 | 125 | 109 | 212985058
KEEPRITE | DLCURAH24ABK | EN(A,D)4X36L21** | *92MSN0802120A* | 23400 | 26200 | 17 | 10.5 | 8.5 | 2.08 | 73 | 95 | 212985057
HEIL | DLCURAH24ABK | EN(A,D)4X36L21** | *92MSN0802120A* | 23400 | 26200 | 17 | 10.5 | 8.5 | 2.08 | 73 | 95 | 212985056
COMFORTMAKER | DLCURAH24ABK | EN(A,D)4X36L21** | *92MSN0802120A* | 23400 | 26200 | 17 | 10.5 | 8.5 | 2.08 | 73 | 95 | 212985054
PAYNE HEATING AND COOLING | 38MURAQ24AB3* | CAP**3621AL* | PG95MSUA36040B** | 23400 | 26000 | 17 | 10 | 8.5 | 2.02 | 73 | 94 | 212988687
BRYANT HEATING AND COOLING SYSTEMS | 38MURAQ24AB3* | CAP**3621AL* | 935SB36040M17*** | 23400 | 26000 | 17 | 10 | 8.5 | 2.02 | 73 | 94 | 212988686
CARRIER | 38MURAQ24AB3* | CAP**3621AL* | 59SU5B040M17**12 | 23400 | 26000 | 17 | 10 | 8.5 | 2.02 | 73 | 94 | 212988685
GRANDAIRE | WDLCURAH24ABK | WLA*364BA* | WFSU040B036B* | 23600 | 26200 | 16.5 | 10 | 8.5 | 2.02 | 73 | 93 | 212988684
SMART COMFORT | DLCURAH24ABK | EA*4X36L17A* | *95MSU0401712A* | 23600 | 26200 | 16.5 | 10 | 8.5 | 1.96 | 73 | 91 | 212988682
TEMPSTAR | DLCURAH24ABK | EA*4X36L17A* | *95MSU0401712A* | 23600 | 26200 | 16.5 | 10 | 8.5 | 1.96 | 73 | 91 | 212988683
KEEPRITE | DLCURAH24ABK | EA*4X36L17A* | *95MSU0401712A* | 23600 | 26200 | 16.5 | 10 | 8.5 | 1.96 | 73 | 91 | 212988681
DAY & NIGHT | DLCURAH24ABK | EA*4X36L17A* | *95MSU0401712A* | 23600 | 26200 | 16.5 | 10 | 8.5 | 1.96 | 73 | 91 | 212988679
HEIL | DLCURAH24ABK | EA*4X36L17A* | *95MSU0401712A* | 23600 | 26200 | 16.5 | 10 | 8.5 | 1.96 | 73 | 91 | 212988680
COMFORTMAKER | DLCURAH24ABK | EA*4X36L17A* | *95MSU0401712A* | 23600 | 26200 | 16.5 | 10 | 8.5 | 1.96 | 73 | 91 | 212988678
AIRQUEST | DLCURAH24ABK | EA*4X36L17A* | *95MSU0401712A* | 23600 | 26200 | 16.5 | 10 | 8.5 | 1.96 | 73 | 91 | 212988676
ARCOAIRE | DLCURAH24ABK | EA*4X36L17A* | *95MSU0401712A* | 23600 | 26200 | 16.5 | 10 | 8.5 | 1.96 | 73 | 91 | 212988677
BRYANT HEATING AND COOLING SYSTEMS | 38MURAQ24AB3* | CAP**3617AL* | 935SB36040M17*** | 23600 | 26200 | 16.5 | 10 | 8.5 | 1.96 | 73 | 91 | 212988674
PAYNE HEATING AND COOLING | 38MURAQ24AB3* | CAP**3617AL* | PG95MSUA36040B** | 23600 | 26200 | 16.5 | 10 | 8.5 | 1.96 | 73 | 91 | 212988675
CARRIER | 38MURAQ24AB3* | CAP**3617AL* | 59SU5B040M17**12 | 23600 | 26200 | 16.5 | 10 | 8.5 | 1.96 | 73 | 91 | 212988673
TEMPSTAR | DLCURAH24ABK | EA*4X30L17A* | *95MSU0401712A* | 23600 | 26400 | 16.5 | 10 | 8.5 | 2.02 | 73 | 92 | 212988671
TEMPSTAR | DLCURAH24ABK | EN(A,D)4X24L17** | *95MSU0401712A* | 23200 | 27000 | 16 | 10 | 8.5 | 2.1 | 72 | 93 | 212988731
HEIL | DLCURAH24ABK | EA*4X30L17A* | *95MSU0401712A* | 23600 | 26400 | 16.5 | 10 | 8.5 | 2.02 | 73 | 92 | 212988668
KEEPRITE | DLCURAH24ABK | EA*4X30L17A* | *95MSU0401712A* | 23600 | 26400 | 16.5 | 10 | 8.5 | 2.02 | 73 | 92 | 212988669
COMFORTMAKER | DLCURAH24ABK | EA*4X30L17A* | *95MSU0401712A* | 23600 | 26400 | 16.5 | 10 | 8.5 | 2.02 | 73 | 92 | 212988666
DAY & NIGHT | DLCURAH24ABK | EA*4X30L17A* | *95MSU0401712A* | 23600 | 26400 | 16.5 | 10 | 8.5 | 2.02 | 73 | 92 | 212988667
ARCOAIRE | DLCURAH24ABK | EA*4X30L17A* | *95MSU0401712A* | 23600 | 26400 | 16.5 | 10 | 8.5 | 2.02 | 73 | 92 | 212988665
AIRQUEST | DLCURAH24ABK | EA*4X30L17A* | *95MSU0401712A* | 23600 | 26400 | 16.5 | 10 | 8.5 | 2.02 | 73 | 92 | 212988664
PAYNE HEATING AND COOLING | 38MURAQ24AB3* | CAP**3017AL* | PG95MSUA36040B** | 23600 | 26400 | 16.5 | 10 | 8.5 | 2.02 | 73 | 92 | 212988663
BRYANT HEATING AND COOLING SYSTEMS | 38MURAQ24AB3* | CAP**3017AL* | 935SB36040M17*** | 23600 | 26400 | 16.5 | 10 | 8.5 | 2.02 | 73 | 92 | 212988662
CARRIER | 38MURAQ24AB3* | CAP**3017AL* | 59SU5B040M17**12 | 23600 | 26400 | 16.5 | 10 | 8.5 | 2.02 | 73 | 92 | 212988661
GRANDAIRE | WDLCURAH24ABK | WLA*254BA* | WFSU040B036B* | 24200 | 25200 | 16.5 | 10 | 8.5 | 2.02 | 76 | 97 | 212988660
TEMPSTAR | DLCURAH24ABK | EA*4X25L17A* | *95MSU0401712A* | 24200 | 25200 | 16.5 | 10 | 8.5 | 1.82 | 74 | 87 | 212988659
SMART COMFORT | DLCURAH24ABK | EA*4X25L17A* | *95MSU0401712A* | 24200 | 25200 | 16.5 | 10 | 8.5 | 1.82 | 74 | 87 | 212988658
KEEPRITE | DLCURAH24ABK | EA*4X25L17A* | *95MSU0401712A* | 24200 | 25200 | 16.5 | 10 | 8.5 | 1.82 | 74 | 87 | 212988657
COMFORTMAKER | DLCURAH24ABK | EA*4X25L17A* | *95MSU0401712A* | 24200 | 25200 | 16.5 | 10 | 8.5 | 1.82 | 74 | 87 | 212988654
DAY & NIGHT | DLCURAH24ABK | EA*4X25L17A* | *95MSU0401712A* | 24200 | 25200 | 16.5 | 10 | 8.5 | 1.82 | 74 | 87 | 212988655
HEIL | DLCURAH24ABK | EA*4X25L17A* | *95MSU0401712A* | 24200 | 25200 | 16.5 | 10 | 8.5 | 1.82 | 74 | 87 | 212988656
AIRQUEST | DLCURAH24ABK | EA*4X25L17A* | *95MSU0401712A* | 24200 | 25200 | 16.5 | 10 | 8.5 | 1.82 | 74 | 87 | 212988652
PAYNE HEATING AND COOLING | 38MURAQ24AB3* | CAP**2517AL* | PG95MSUA36040B** | 24200 | 25200 | 16.5 | 10 | 8.5 | 1.82 | 74 | 87 | 212988651
TEMPSTAR | DLCURAH24ABK | EA*4X25L17A* | *96MSN0401410A* | 24000 | 25400 | 16.5 | 10 | 8.5 | 1.82 | 74 | 86 | 212986161
HEIL | DLCURAH24ABK | EA*4X25L17A* | *96MSN0401410A* | 24000 | 25400 | 16.5 | 10 | 8.5 | 1.82 | 74 | 86 | 212986158
KEEPRITE | DLCURAH24ABK | EA*4X25L17A* | *96MSN0401410A* | 24000 | 25400 | 16.5 | 10 | 8.5 | 1.82 | 74 | 86 | 212986159
SMART COMFORT | DLCURAH24ABK | EA*4X25L17A* | *96MSN0401410A* | 24000 | 25400 | 16.5 | 10 | 8.5 | 1.82 | 74 | 86 | 212986160
DAY & NIGHT | DLCURAH24ABK | EA*4X25L17A* | *96MSN0401410A* | 24000 | 25400 | 16.5 | 10 | 8.5 | 1.82 | 74 | 86 | 212986157
ARCOAIRE | DLCURAH24ABK | EA*4X25L17A* | *96MSN0401410A* | 24000 | 25400 | 16.5 | 10 | 8.5 | 1.82 | 74 | 86 | 212986155
COMFORTMAKER | DLCURAH24ABK | EA*4X25L17A* | *96MSN0401410A* | 24000 | 25400 | 16.5 | 10 | 8.5 | 1.82 | 74 | 86 | 212986156
AIRQUEST | DLCURAH24ABK | EA*4X25L17A* | *96MSN0401410A* | 24000 | 25400 | 16.5 | 10 | 8.5 | 1.82 | 74 | 86 | 212986154
PAYNE HEATING AND COOLING | 38MURAQ24AB3* | CAP**2517AL* | PG96MSAA30040A** | 24000 | 25400 | 16.5 | 10 | 8.5 | 1.82 | 74 | 86 | 212986153
BRYANT HEATING AND COOLING SYSTEMS | 38MURAQ24AB3* | CAP**2517AL* | 916SA30040M14*** | 24000 | 25400 | 16.5 | 10 | 8.5 | 1.82 | 74 | 86 | 212986152
CARRIER | 38MURAQ24AB3* | CAP**2517AL* | 59SC6A040M14**10 | 24000 | 25400 | 16.5 | 10 | 8.5 | 1.82 | 74 | 86 | 212986151
HEIL | DLCURAH36ABK | EA*4X42L21A* | *80VTL1102122B* | 35600 | 38500 | 16 | 10 | 8.1 | 1.9 | 76 | 91 | 213076758
DAY & NIGHT | DLCURAH36ABK | EA*4X42L21A* | *80VTL1102122B* | 35600 | 38500 | 16 | 10 | 8.1 | 1.9 | 76 | 91 | 213076757
KEEPRITE | DLCURAH36ABK | EA*4X42L21A* | *80VTL1102122B* | 35600 | 38500 | 16 | 10 | 8.1 | 1.9 | 76 | 91 | 213076759
AIRQUEST | DLCURAH36ABK | EA*4X42L21A* | *80VTL1102122B* | 35600 | 38500 | 16 | 10 | 8.1 | 1.9 | 76 | 91 | 213076754
PAYNE HEATING AND COOLING | 38MURAQ36AB3* | CAP**4221AL* | PG80VTLB66110C** | 35600 | 38500 | 16 | 10 | 8.1 | 1.9 | 76 | 91 | 213076753
CARRIER | 38MURAQ36AB3* | CAP**4221AL* | 58TP*B110V21**22 | 35600 | 38500 | 16 | 10 | 8.1 | 1.9 | 76 | 91 | 213076751
GRANDAIRE | WDLCURAH36ABK | WLA*374CA* | WFET110C066A* | 36400 | 38000 | 16 | 10 | 8.5 | 1.9 | 77 | 93 | 213076750
BRYANT HEATING AND COOLING SYSTEMS | 38MURAQ36AB3* | CAP**4221AL* | 82*TB66110V21*** | 35600 | 38500 | 16 | 10 | 8.1 | 1.9 | 76 | 91 | 213076752
TEMPSTAR | DLCURAH36ABK | EA*4X37L21A* | *80VTL1102122B* | 36400 | 38000 | 16 | 10 | 8.5 | 2.06 | 77 | 92 | 213076749
DAY & NIGHT | DLCURAH36ABK | EA*4X37L21A* | *80VTL1102122B* | 36400 | 38000 | 16 | 10 | 8.5 | 2.06 | 77 | 92 | 213076745
HEIL | DLCURAH36ABK | EA*4X37L21A* | *80VTL1102122B* | 36400 | 38000 | 16 | 10 | 8.5 | 2.06 | 77 | 92 | 213076746
SMART COMFORT | DLCURAH36ABK | EA*4X37L21A* | *80VTL1102122B* | 36400 | 38000 | 16 | 10 | 8.5 | 2.06 | 77 | 92 | 213076748
KEEPRITE | DLCURAH36ABK | EA*4X37L21A* | *80VTL1102122B* | 36400 | 38000 | 16 | 10 | 8.5 | 2.06 | 77 | 92 | 213076747
PAYNE HEATING AND COOLING | 38MURAQ36AB3* | CAP**3721AL* | PG80VTLB66110C** | 36400 | 38000 | 16 | 10 | 8.5 | 2.06 | 77 | 92 | 213076741
ARCOAIRE | DLCURAH36ABK | EA*4X37L21A* | *80VTL1102122B* | 36400 | 38000 | 16 | 10 | 8.5 | 2.06 | 77 | 92 | 213076743
AIRQUEST | DLCURAH36ABK | EA*4X37L21A* | *80VTL1102122B* | 36400 | 38000 | 16 | 10 | 8.5 | 2.06 | 77 | 92 | 213076742
BRYANT HEATING AND COOLING SYSTEMS | 38MURAQ36AB3* | CAP**3721AL* | 82*TB66110V21*** | 36400 | 38000 | 16 | 10 | 8.5 | 2.06 | 77 | 92 | 213076740
CARRIER | 38MURAQ36AB3* | CAP**3721AL* | 58TP*B110V21**22 | 36400 | 38000 | 16 | 10 | 8.5 | 2.06 | 77 | 92 | 213076739
DAY & NIGHT | DLCURAH36ABK | EA*4X36L21A* | *80VTL1102122B* | 35400 | 39000 | 16 | 10 | 8.1 | 1.84 | 75 | 90 | 213076733
HEIL | DLCURAH36ABK | EA*4X36L21A* | *80VTL1102122B* | 35400 | 39000 | 16 | 10 | 8.1 | 1.84 | 75 | 90 | 213076734
SMART COMFORT | DLCURAH36ABK | EA*4X36L21A* | *80VTL1102122B* | 35400 | 39000 | 16 | 10 | 8.1 | 1.84 | 75 | 90 | 213076736
COMFORTMAKER | DLCURAH36ABK | EA*4X36L21A* | *80VTL1102122B* | 35400 | 39000 | 16 | 10 | 8.1 | 1.84 | 75 | 90 | 213076732
BRYANT HEATING AND COOLING SYSTEMS | 38MURAQ36AB3* | CAP**3621AL* | 82*TB66110V21*** | 35400 | 39000 | 16 | 10 | 8.1 | 1.84 | 75 | 90 | 213076728
ARCOAIRE | DLCURAH36ABK | EA*4X36L21A* | *80VTL1102122B* | 35400 | 39000 | 16 | 10 | 8.1 | 1.84 | 75 | 90 | 213076731
PAYNE HEATING AND COOLING | 38MURAQ36AB3* | CAP**3621AL* | PG80VTLB66110C** | 35400 | 39000 | 16 | 10 | 8.1 | 1.84 | 75 | 90 | 213076729
AIRQUEST | DLCURAH36ABK | EA*4X36L21A* | *80VTL1102122B* | 35400 | 39000 | 16 | 10 | 8.1 | 1.84 | 75 | 90 | 213076730
HEIL | DLCURAH36ABK | EN(A,D)4X48L24** | *80VTL0902120B* | 36000 | 38500 | 16.5 | 10 | 8.1 | 2 | 76 | 91 | 213076723
CARRIER | 38MURAQ36AB3* | CAP**3621AL* | 58TP*B110V21**22 | 35400 | 39000 | 16 | 10 | 8.1 | 1.84 | 75 | 90 | 213076727
TEMPSTAR | DLCURAH36ABK | EN(A,D)4X48L24** | *80VTL0902120B* | 36000 | 38500 | 16.5 | 10 | 8.1 | 1.94 | 85 | 74 | 213076726
KEEPRITE | DLCURAH36ABK | EN(A,D)4X48L24** | *80VTL0902120B* | 36000 | 38500 | 16.5 | 10 | 8.1 | 2 | 76 | 91 | 213076724
SMART COMFORT | DLCURAH36ABK | EN(A,D)4X48L24** | *80VTL0902120B* | 36000 | 38500 | 16.5 | 10 | 8.1 | 2 | 76 | 91 | 213076725
ARCOAIRE | DLCURAH36ABK | EN(A,D)4X48L24** | *80VTL0902120B* | 36000 | 38500 | 16.5 | 10 | 8.1 | 2 | 76 | 91 | 213076720
COMFORTMAKER | DLCURAH36ABK | EN(A,D)4X48L24** | *80VTL0902120B* | 36000 | 38500 | 16.5 | 10 | 8.1 | 2 | 76 | 91 | 213076721
AIRQUEST | DLCURAH36ABK | EN(A,D)4X48L24** | *80VTL0902120B* | 36000 | 38500 | 16.5 | 10 | 8.1 | 2 | 76 | 91 | 213076719
PAYNE HEATING AND COOLING | 38MURAQ36AB3* | CNPV*4824AL* | PG80VTLB60090C** | 36000 | 38500 | 16.5 | 10 | 8.1 | 2 | 76 | 91 | 213076718
HEIL | DLCURAH24ABK | EA*4X37L17A* | *92MSN0601412A* | 24200 | 25800 | 17 | 10 | 8.5 | 1.84 | 74 | 86 | 212983573
DAY & NIGHT | DLCURAH18ABK | EN(A,D)4X30L17** | *92MSN0401712A* | 17400 | 18100 | 15.5 | 10.5 | 8.1 | 2.24 | 68 | 103 | 212983311
KEEPRITE | DLCURAH24AAK | EA*4X37L21A* | *95MSU1002122A* | 25000 | 24800 | 16.5 | 10 | 8.5 | 1.9 | 80 | 65 | 213076187
TEMPSTAR | DLCURAH24AAK | EA*4X37L21A* | *95MSU1002122A* | 25000 | 24800 | 16.5 | 10 | 8.5 | 1.84 | 80 | 65 | 213076188
DAY & NIGHT | DLCURAH24AAK | EA*4X37L21A* | *95MSU1002122A* | 25000 | 24800 | 16.5 | 10 | 8.5 | 1.9 | 80 | 65 | 213076185
HEIL | DLCURAH24AAK | EA*4X37L21A* | *95MSU1002122A* | 25000 | 24800 | 16.5 | 10 | 8.5 | 1.9 | 80 | 65 | 213076186
COMFORTMAKER | DLCURAH24AAK | EA*4X37L21A* | *95MSU1002122A* | 25000 | 24800 | 16.5 | 10 | 8.5 | 1.9 | 80 | 65 | 213076184
SMART COMFORT | DLCURAH24ABK | EA*4X24L17A* | *96VTN0601716B* | 23200 | 26800 | 16.5 | 10 | 8.5 | 2.26 | 72 | 99 | 213076379
ARCOAIRE | DLCURAH24AAK | EA*4X37L21A* | *95MSU1002122A* | 25000 | 24800 | 16.5 | 10 | 8.5 | 1.9 | 80 | 65 | 213076183
AIRQUEST | DLCURAH24AAK | EA*4X37L21A* | *95MSU1002122A* | 25000 | 24800 | 16.5 | 10 | 8.5 | 1.9 | 80 | 65 | 213076182
BRYANT HEATING AND COOLING SYSTEMS | 38MURAQ24AA3* | CAP**3721AL* | 935SB66100M21*** | 25000 | 24800 | 16.5 | 10 | 8.5 | 1.9 | 80 | 65 | 213076181
CARRIER | 38MURAQ24AA3* | CAP**3721AL* | 59SU5B100M21**22 | 25000 | 24800 | 16.5 | 10 | 8.5 | 1.9 | 80 | 65 | 213076180
KEEPRITE | DLCURAH24ABK | EA*4X24L17A* | *96VTN0601716B* | 23200 | 26800 | 16.5 | 10 | 8.5 | 2.26 | 72 | 99 | 213076378
ARCOAIRE | DLCURAH24ABK | EA*4X37L21A* | *96MSN0802120A* | 24200 | 25200 | 17.5 | 10 | 8.5 | 1.82 | 74 | 86 | 212987811
AIRQUEST | DLCURAH24ABK | EA*4X37L21A* | *96MSN0802120A* | 24200 | 25200 | 17.5 | 10 | 8.5 | 1.82 | 74 | 86 | 212987810
BRYANT HEATING AND COOLING SYSTEMS | 38MURAQ24AB3* | CAP**3721AL* | 916SA60080M21*** | 24200 | 25200 | 17.5 | 10 | 8.5 | 1.82 | 74 | 86 | 212987808
PAYNE HEATING AND COOLING | 38MURAQ24AB3* | CAP**3721AL* | PG96MSAA60080C** | 24200 | 25200 | 17.5 | 10 | 8.5 | 1.82 | 74 | 86 | 212987809
CARRIER | 38MURAQ24AB3* | CAP**3721AL* | 59SC6A080M21**20 | 24200 | 25200 | 17.5 | 10 | 8.5 | 1.82 | 74 | 86 | 212987807
TEMPSTAR | DLCURAH24ABK | EA*4X36L21A* | *96MSN0802120A* | 23800 | 26200 | 17 | 10 | 8.5 | 1.82 | 71 | 82 | 212987806
SMART COMFORT | DLCURAH24ABK | EA*4X36L21A* | *96MSM0802120A* | 23800 | 26200 | 17 | 10 | 8.5 | 1.96 | 73 | 90 | 212987805
KEEPRITE | DLCURAH24ABK | EA*4X36L21A* | *96MSN0802120A* | 23800 | 26200 | 17 | 10 | 8.5 | 1.96 | 73 | 90 | 212987803
HEIL | DLCURAH24ABK | EA*4X36L21A* | *96MSN0802120A* | 23800 | 26200 | 17 | 10 | 8.5 | 1.96 | 73 | 90 | 212987802
COMFORTMAKER | DLCURAH24ABK | EA*4X36L21A* | *96MSN0802120A* | 23800 | 26200 | 17 | 10 | 8.5 | 1.96 | 73 | 90 | 212987800
ARCOAIRE | DLCURAH24ABK | EA*4X36L21A* | *96MSN0802120A* | 23800 | 26200 | 17 | 10 | 8.5 | 1.96 | 73 | 90 | 212987799
AIRQUEST | DLCURAH24ABK | EA*4X36L21A* | *96MSN0802120A* | 23800 | 26200 | 17 | 10 | 8.5 | 1.96 | 73 | 90 | 212987798
PAYNE HEATING AND COOLING | 38MURAQ24AB3* | CAP**3621AL* | PG96MSAA60080C** | 23800 | 26200 | 17 | 10 | 8.5 | 1.96 | 73 | 90 | 212987797
BRYANT HEATING AND COOLING SYSTEMS | 38MURAQ24AB3* | CAP**3621AL* | 916SA60080M21*** | 23800 | 26200 | 17 | 10 | 8.5 | 1.96 | 73 | 90 | 212987796
CARRIER | 38MURAQ24AB3* | CAP**3621AL* | 59SC6A080M21**20 | 23800 | 26200 | 17 | 10 | 8.5 | 1.96 | 73 | 90 | 212987795
CARRIER | 38MURAQ24AB3* | CAP**3617AL* | 59SC2E060M14**12 | 24000 | 26400 | 17 | 10 | 8.5 | 1.94 | 73 | 89 | 212983556
CARRIER | 38MURAQ18AB3* | CAP**3017AL* | 59SC6A040M17**12 | 17300 | 18100 | 15.5 | 10 | 8.5 | 2.24 | 68 | 104 | 212986691
BRYANT HEATING AND COOLING SYSTEMS | 38MURAQ18AB3* | CAP**3017AL* | 916SA36040M17*** | 17300 | 18100 | 15.5 | 10 | 8.5 | 2.24 | 68 | 104 | 212986692
TEMPSTAR | DLCURAH18ABK | EA*4X25L17A* | *96MSN0401712A* | 17700 | 17700 | 15.5 | 10.5 | 8.1 | 2.24 | 69 | 106 | 212986690
SMART COMFORT | DLCURAH18ABK | EA*4X24L17A* | *96MSN0401712A* | 17200 | 18300 | 15.5 | 10 | 8.5 | 2.32 | 67 | 106 | 212986676
TEMPSTAR | DLCURAH18ABK | EA*4X24L17A* | *96MSN0401712A* | 17200 | 18300 | 15.5 | 10 | 8.5 | 2.14 | 66 | 97 | 212986678
SMART COMFORT | DLCURAH18ABK | EA*4X25L17A* | *96MSM0401712A* | 17700 | 17700 | 15.5 | 10.5 | 8.1 | 2.14 | 68 | 101 | 212986689
KEEPRITE | DLCURAH18ABK | EA*4X25L17A* | *96MSN0401712A* | 17700 | 17700 | 15.5 | 10.5 | 8.1 | 2.14 | 68 | 101 | 212986687
SMART COMFORT | DLCURAH18ABK | EA*4X25L17A* | *96MSN0401712A* | 17700 | 17700 | 15.5 | 10.5 | 8.1 | 2.14 | 68 | 101 | 212986688
HEIL | DLCURAH18ABK | EA*4X25L17A* | *96MSN0401712A* | 17700 | 17700 | 15.5 | 10.5 | 8.1 | 2.14 | 68 | 101 | 212986686
DAY & NIGHT | DLCURAH18ABK | EA*4X25L17A* | *96MSN0401712A* | 17700 | 17700 | 15.5 | 10.5 | 8.1 | 2.14 | 68 | 101 | 212986685
COMFORTMAKER | DLCURAH18ABK | EA*4X25L17A* | *96MSN0401712A* | 17700 | 17700 | 15.5 | 10.5 | 8.1 | 2.14 | 68 | 101 | 212986684
PAYNE HEATING AND COOLING | 38MURAQ18AB3* | CAP**2517AL* | PG96MSAA36040B** | 17700 | 17700 | 15.5 | 10.5 | 8.1 | 2.14 | 68 | 101 | 212986681
BRYANT HEATING AND COOLING SYSTEMS | 38MURAQ18AB3* | CAP**2517AL* | 916SA36040M17*** | 17700 | 17700 | 15.5 | 10.5 | 8.1 | 2.14 | 68 | 101 | 212986680
CARRIER | 38MURAQ18AB3* | CAP**2517AL* | 59SC6A040M17**12 | 17700 | 17700 | 15.5 | 10.5 | 8.1 | 2.14 | 68 | 101 | 212986679
SMART COMFORT | DLCURAH18ABK | EA*4X24L17A* | *96MSM0401712A* | 17200 | 18300 | 15.5 | 10 | 8.5 | 2.32 | 67 | 106 | 212986677
HEIL | DLCURAH18ABK | EA*4X24L17A* | *96MSN0401712A* | 17200 | 18300 | 15.5 | 10 | 8.5 | 2.32 | 67 | 106 | 212986674
TEMPSTAR | DLCURAH18ABK | EA*4X24L17A* | *92MSN0601714A* | 17500 | 18500 | 16.5 | 10.5 | 8.5 | 2.34 | 67 | 105 | 212984179
KEEPRITE | DLCURAH18ABK | EA*4X24L17A* | *92MSN0601714A* | 17500 | 18500 | 16.5 | 10.5 | 8.5 | 2.34 | 67 | 105 | 212984177
HEIL | DLCURAH18ABK | EA*4X24L17A* | *92MSN0601714A* | 17500 | 18500 | 16.5 | 10.5 | 8.5 | 2.34 | 67 | 105 | 212984176
DAY & NIGHT | DLCURAH18ABK | EA*4X24L17A* | *92MSN0601714A* | 17500 | 18500 | 16.5 | 10.5 | 8.5 | 2.34 | 67 | 105 | 212984175
PAYNE HEATING AND COOLING | 38MURAQ18AB3* | CAP**2417AL* | PG92MSAA42060B** | 17500 | 18500 | 16.5 | 10.5 | 8.5 | 2.34 | 67 | 105 | 212984171
GRANDAIRE | WDLCURAH18ABK | WLA*194BA* | WFAX060B042B* | 18000 | 18000 | 16.5 | 11 | 8.5 | 2.34 | 69 | 108 | 212984168
BRYANT HEATING AND COOLING SYSTEMS | 38MURAQ18AB3* | CAP**2417AL* | 912SE42060M17*** | 17500 | 18500 | 16.5 | 10.5 | 8.5 | 2.34 | 67 | 105 | 212984170
TEMPSTAR | DLCURAH18ABK | EA*4X19L17A* | *92MSN0601714A* | 18000 | 18000 | 16.5 | 11 | 8.5 | 2.14 | 68 | 99 | 212984167
DAY & NIGHT | DLCURAH18ABK | EA*4X19L17A* | *92MSN0601714A* | 18000 | 18000 | 16.5 | 11 | 8.5 | 2.14 | 68 | 99 | 212984163
KEEPRITE | DLCURAH18ABK | EA*4X19L17A* | *92MSN0601714A* | 18000 | 18000 | 16.5 | 11 | 8.5 | 2.14 | 68 | 99 | 212984165
SMART COMFORT | DLCURAH18ABK | EA*4X19L17A* | *92MSN0601714A* | 18000 | 18000 | 16.5 | 11 | 8.5 | 2.14 | 68 | 99 | 212984166
HEIL | DLCURAH18ABK | EA*4X19L17A* | *92MSN0601714A* | 18000 | 18000 | 16.5 | 11 | 8.5 | 2.14 | 68 | 99 | 212984164
COMFORTMAKER | DLCURAH18ABK | EA*4X19L17A* | *92MSN0601714A* | 18000 | 18000 | 16.5 | 11 | 8.5 | 2.14 | 68 | 99 | 212984162
AIRQUEST | DLCURAH18ABK | EA*4X19L17A* | *92MSN0601714A* | 18000 | 18000 | 16.5 | 11 | 8.5 | 2.14 | 68 | 99 | 212984160
ARCOAIRE | DLCURAH18ABK | EA*4X19L17A* | *92MSN0601714A* | 18000 | 18000 | 16.5 | 11 | 8.5 | 2.14 | 68 | 99 | 212984161
PAYNE HEATING AND COOLING | 38MURAQ18AB3* | CAP**1917AL* | PG92MSAA42060B** | 18000 | 18000 | 16.5 | 11 | 8.5 | 2.14 | 68 | 99 | 212984159
BRYANT HEATING AND COOLING SYSTEMS | 38MURAQ18AB3* | CAP**1917AL* | 912SE42060M17*** | 18000 | 18000 | 16.5 | 11 | 8.5 | 2.14 | 68 | 99 | 212984158
TEMPSTAR | DLCURAH24ABK | EN(A,D)4X36L21** | *92MSN0601714A* | 23600 | 26400 | 17 | 10.5 | 8.5 | 2.02 | 72 | 92 | 212984155
CARRIER | 38MURAQ18AB3* | CAP**1917AL* | 59SC2E060M17**14 | 18000 | 18000 | 16.5 | 11 | 8.5 | 2.14 | 68 | 99 | 212984157
SMART COMFORT | DLCURAH24ABK | EN(A,D,W)4X36L17** | *92MSN0601714A* | 23600 | 26400 | 17 | 10.5 | 8.5 | 2.02 | 72 | 92 | 212984142
HEIL | DLCURAH24ABK | EN(A,D)4X36L21** | *92MSN0601714A* | 23600 | 26400 | 17 | 10.5 | 8.5 | 2.02 | 72 | 92 | 212984152
KEEPRITE | DLCURAH24ABK | EN(A,D)4X36L21** | *92MSN0601714A* | 23600 | 26400 | 17 | 10.5 | 8.5 | 2.02 | 72 | 92 | 212984153
DAY & NIGHT | DLCURAH24ABK | EN(A,D)4X36L21** | *92MSN0601714A* | 23600 | 26400 | 17 | 10.5 | 8.5 | 2.02 | 72 | 92 | 212984151
COMFORTMAKER | DLCURAH24ABK | EN(A,D)4X36L21** | *92MSN0601714A* | 23600 | 26400 | 17 | 10.5 | 8.5 | 2.02 | 72 | 92 | 212984150
PAYNE HEATING AND COOLING | 38MURAQ24AB3* | CNPV*3621AL* | PG92MSAA42060B** | 23600 | 26400 | 17 | 10.5 | 8.5 | 2.02 | 72 | 92 | 212984147
ARCOAIRE | DLCURAH24ABK | EN(A,D)4X36L21** | *92MSN0601714A* | 23600 | 26400 | 17 | 10.5 | 8.5 | 2.02 | 72 | 92 | 212984149
AIRQUEST | DLCURAH24ABK | EN(A,D)4X36L21** | *92MSN0601714A* | 23600 | 26400 | 17 | 10.5 | 8.5 | 2.02 | 72 | 92 | 212984148
BRYANT HEATING AND COOLING SYSTEMS | 38MURAQ24AB3* | CNPV*3621AL* | 912SE42060M17*** | 23600 | 26400 | 17 | 10.5 | 8.5 | 2.02 | 72 | 92 | 212984146
CARRIER | 38MURAQ24AB3* | CNPV*3621AL* | 59SC2E060M17**14 | 23600 | 26400 | 17 | 10.5 | 8.5 | 2.02 | 72 | 92 | 212984145
GRANDAIRE | WDLCURAH24ABK | WLN(C,W)364BA* | WFAX060B042B* | 23600 | 26400 | 17 | 10.5 | 8.5 | 2.02 | 72 | 92 | 212984144
TEMPSTAR | DLCURAH24ABK | EN(A,D,W)4X36L17** | *92MSN0601714A* | 23600 | 26400 | 17 | 10.5 | 8.5 | 2.02 | 72 | 92 | 212984143
KEEPRITE | DLCURAH24ABK | EN(A,D,W)4X36L17** | *92MSN0601714A* | 23600 | 26400 | 17 | 10.5 | 8.5 | 2.02 | 72 | 92 | 212984141
HEIL | DLCURAH24ABK | EN(A,D,W)4X36L17** | *92MSN0601714A* | 23600 | 26400 | 17 | 10.5 | 8.5 | 2.02 | 72 | 92 | 212984140
DAY & NIGHT | DLCURAH24ABK | EN(A,D,W)4X36L17** | *92MSN0601714A* | 23600 | 26400 | 17 | 10.5 | 8.5 | 2.02 | 72 | 92 | 212984139
COMFORTMAKER | DLCURAH24ABK | EN(A,D,W)4X36L17** | *92MSN0601714A* | 23600 | 26400 | 17 | 10.5 | 8.5 | 2.02 | 72 | 92 | 212984138
ARCOAIRE | DLCURAH24ABK | EN(A,D,W)4X36L17** | *92MSN0601714A* | 23600 | 26400 | 17 | 10.5 | 8.5 | 2.02 | 72 | 92 | 212984137
TEMPSTAR | DLCURAH24ABK | EN(A,D)4X36L21** | *80MSU1002120A* | 23400 | 26200 | 16.5 | 10 | 8.1 | 2.08 | 73 | 95 | 212981818
SMART COMFORT | DLCURAH24ABK | EN(A,D)4X36L21** | *80MSU1002120A* | 23400 | 26200 | 16.5 | 10 | 8.1 | 2.08 | 73 | 95 | 212981817
KEEPRITE | DLCURAH24ABK | EN(A,D)4X36L21** | *80MSU1002120A* | 23400 | 26200 | 16.5 | 10 | 8.1 | 2.08 | 73 | 95 | 212981816
HEIL | DLCURAH24ABK | EN(A,D)4X36L21** | *80MSU1002120A* | 23400 | 26200 | 16.5 | 10 | 8.1 | 2.08 | 73 | 95 | 212981815
DAY & NIGHT | DLCURAH24ABK | EN(A,D)4X36L21** | *80MSU1002120A* | 23400 | 26200 | 16.5 | 10 | 8.1 | 2.08 | 73 | 95 | 212981814
ARCOAIRE | DLCURAH24ABK | EN(A,D)4X36L21** | *80MSU1002120A* | 23400 | 26200 | 16.5 | 10 | 8.1 | 2.08 | 73 | 95 | 212981812
COMFORTMAKER | DLCURAH24ABK | EN(A,D)4X36L21** | *80MSU1002120A* | 23400 | 26200 | 16.5 | 10 | 8.1 | 2.08 | 73 | 95 | 212981813
AIRQUEST | DLCURAH24ABK | EN(A,D)4X36L21** | *80MSU1002120A* | 23400 | 26200 | 16.5 | 10 | 8.1 | 2.08 | 73 | 95 | 212981811
CARRIER | 38MURAQ24AB3* | CNPV*3621AL* | 58SU*B040M17**12 | 23400 | 25800 | 16.5 | 10 | 8.5 | 1.98 | 73 | 92 | 212981808
GRANDAIRE | WDLCURAH24ABK | WLN(C,W)364BA* | WFEU100C060B* | 23800 | 26400 | 16.5 | 10.5 | 8.5 | 2.08 | 72 | 94 | 212981807
BRYANT HEATING AND COOLING SYSTEMS | 38MURAQ24AB3* | CNPV*3621AL* | 83*SB60100M21*** | 23400 | 26200 | 16.5 | 10 | 8.1 | 2.08 | 73 | 95 | 212981809
PAYNE HEATING AND COOLING | 38MURAQ24AB3* | CNPV*3621AL* | PG80MSUA60100C** | 23400 | 26200 | 16.5 | 10 | 8.1 | 2.08 | 73 | 95 | 212981810
TEMPSTAR | DLCURAH24ABK | EN(A,D,W)4X36L17** | *80MSU1002120A* | 23800 | 26400 | 16.5 | 10.5 | 8.5 | 1.98 | 73 | 91 | 212981806
KEEPRITE | DLCURAH24ABK | EN(A,D,W)4X36L17** | *80MSU1002120A* | 23800 | 26400 | 16.5 | 10.5 | 8.5 | 1.98 | 73 | 91 | 212981804
SMART COMFORT | DLCURAH24ABK | EN(A,D,W)4X36L17** | *80MSU1002120A* | 23800 | 26400 | 16.5 | 10.5 | 8.5 | 1.98 | 73 | 91 | 212981805
HEIL | DLCURAH24ABK | EN(A,D,W)4X36L17** | *80MSU1002120A* | 23800 | 26400 | 16.5 | 10.5 | 8.5 | 1.98 | 73 | 91 | 212981803
DAY & NIGHT | DLCURAH24ABK | EN(A,D,W)4X36L17** | *80MSU1002120A* | 23800 | 26400 | 16.5 | 10.5 | 8.5 | 1.98 | 73 | 91 | 212981802
ARCOAIRE | DLCURAH24ABK | EN(A,D,W)4X36L17** | *80MSU1002120A* | 23800 | 26400 | 16.5 | 10.5 | 8.5 | 1.98 | 73 | 91 | 212981800
SMART COMFORT | DLCURAH24ABK | EN(A,D)4X30L17** | *80MSU1002120A* | 23800 | 26400 | 16.5 | 10.5 | 8.5 | 1.98 | 73 | 91 | 212981793
KEEPRITE | DLCURAH24ABK | EN(A,D)4X30L17** | *80MSU1002120A* | 23800 | 26400 | 16.5 | 10.5 | 8.5 | 1.98 | 73 | 91 | 212981792
HEIL | DLCURAH24ABK | EN(A,D)4X30L17** | *80MSU1002120A* | 23800 | 26400 | 16.5 | 10.5 | 8.5 | 1.98 | 73 | 91 | 212981791
DAY & NIGHT | DLCURAH24ABK | EN(A,D)4X30L17** | *80MSU1002120A* | 23800 | 26400 | 16.5 | 10.5 | 8.5 | 1.98 | 73 | 91 | 212981790
COMFORTMAKER | DLCURAH24ABK | EN(A,D)4X30L17** | *80MSU1002120A* | 23800 | 26400 | 16.5 | 10.5 | 8.5 | 1.98 | 73 | 91 | 212981789
ARCOAIRE | DLCURAH24ABK | EN(A,D)4X30L17** | *80MSU1002120A* | 23800 | 26400 | 16.5 | 10.5 | 8.5 | 1.98 | 73 | 91 | 212981788
AIRQUEST | DLCURAH24ABK | EN(A,D,W)4X36L17** | *80MSU1002120A* | 23800 | 26400 | 16.5 | 10.5 | 8.5 | 1.98 | 73 | 91 | 212981799
PAYNE HEATING AND COOLING | 38MURAQ24AB3* | CNPV*3017AL* | PG80MSUA60100C** | 23800 | 26400 | 16.5 | 10.5 | 8.5 | 1.98 | 73 | 91 | 212981786
AIRQUEST | DLCURAH24ABK | EN(A,D)4X30L17** | *80MSU1002120A* | 23800 | 26400 | 16.5 | 10.5 | 8.5 | 1.98 | 73 | 91 | 212981787
BRYANT HEATING AND COOLING SYSTEMS | 38MURAQ24AB3* | CNPV*3017AL* | 83*SB60100M21*** | 23800 | 26400 | 16.5 | 10.5 | 8.5 | 1.98 | 73 | 91 | 212981785
CARRIER | 38MURAQ24AB3* | CNPV*3017AL* | 58SU*B040M17**12 | 23800 | 25800 | 16.5 | 10.5 | 8.5 | 1.98 | 73 | 92 | 212981784
PAYNE HEATING AND COOLING | 38MURAQ24AB3* | CNPV*3617AL* | PG80MSUA60100C** | 23800 | 26400 | 16.5 | 10.5 | 8.5 | 1.98 | 73 | 91 | 212981798
GRANDAIRE | WDLCURAH24ABK | WLNC244BA* | WFEU100C060B* | 23200 | 27000 | 16 | 10 | 8.5 | 1.98 | 71 | 89 | 212981783
TEMPSTAR | DLCURAH24ABK | EN(A,D)4X24L17** | *80MSU1002120A* | 23200 | 27000 | 16 | 10 | 8.5 | 2.08 | 72 | 93 | 212981782
KEEPRITE | DLCURAH24ABK | EN(A,D)4X24L17** | *80MSU1002120A* | 23200 | 27000 | 16 | 10 | 8.5 | 2.08 | 72 | 93 | 212981780
SMART COMFORT | DLCURAH24ABK | EN(A,D)4X24L17** | *80MSU1002120A* | 23200 | 27000 | 16 | 10 | 8.5 | 2.08 | 72 | 93 | 212981781
HEIL | DLCURAH24ABK | EN(A,D)4X24L17** | *80MSU1002120A* | 23200 | 27000 | 16 | 10 | 8.5 | 2.08 | 72 | 93 | 212981779
DAY & NIGHT | DLCURAH24ABK | EN(A,D)4X24L17** | *80MSU1002120A* | 23200 | 27000 | 16 | 10 | 8.5 | 2.08 | 72 | 93 | 212981778
ARCOAIRE | DLCURAH24ABK | EN(A,D)4X24L17** | *80MSU1002120A* | 23200 | 27000 | 16 | 10 | 8.5 | 2.08 | 72 | 93 | 212981776
AIRQUEST | DLCURAH24ABK | EN(A,D)4X24L17** | *80MSU1002120A* | 23200 | 27000 | 16 | 10 | 8.5 | 2.08 | 72 | 93 | 212981775
PAYNE HEATING AND COOLING | 38MURAQ24AB3* | CNPV*2417AL* | PG80MSUA60100C** | 23200 | 27000 | 16 | 10 | 8.5 | 2.08 | 72 | 93 | 212981774
BRYANT HEATING AND COOLING SYSTEMS | 38MURAQ24AB3* | CNPV*2417AL* | 83*SB60100M21*** | 23200 | 27000 | 16 | 10 | 8.5 | 2.08 | 72 | 93 | 212981773
KEEPRITE | DLCURAH36ABK | EA*4X48L24A* | *96VSN1202422B* | 36000 | 38000 | 16.5 | 10 | 8.5 | 2.04 | 76 | 92 | 213077252
TEMPSTAR | DLCURAH36ABK | EA*4X37L21A* | *96VTN0801716B* | 36400 | 38500 | 15.5 | 10 | 8.5 | 2.06 | 76 | 91 | 213077381
DAY & NIGHT | DLCURAH36ABK | EA*4X48L24A* | *96VSN1202422B* | 36000 | 38000 | 16.5 | 10 | 8.5 | 2.04 | 76 | 92 | 213077250
ARCOAIRE | DLCURAH36ABK | EA*4X48L24A* | *96VSN1202422B* | 36000 | 38000 | 16.5 | 10 | 8.5 | 2.04 | 76 | 92 | 213077248
COMFORTMAKER | DLCURAH36ABK | EA*4X48L24A* | *96VSN1202422B* | 36000 | 38000 | 16.5 | 10 | 8.5 | 2.04 | 76 | 92 | 213077249
AIRQUEST | DLCURAH36ABK | EA*4X48L24A* | *96VSN1202422B* | 36000 | 38000 | 16.5 | 10 | 8.5 | 2.04 | 76 | 92 | 213077247
SMART COMFORT | DLCURAH36ABK | EA*4X42L24A* | *96VSN1202422B* | 35400 | 38500 | 16 | 10 | 8.1 | 1.9 | 76 | 91 | 213077243
TEMPSTAR | DLCURAH36ABK | EA*4X42L24A* | *96VSN1202422B* | 35400 | 38500 | 16 | 10 | 8.1 | 2.04 | 75 | 90 | 213077244
BRYANT HEATING AND COOLING SYSTEMS | 38MURAQ36AB3* | CAP**4824AL* | 926SB66120V24*** | 36000 | 38000 | 16.5 | 10 | 8.5 | 2.04 | 76 | 92 | 213077246
KEEPRITE | DLCURAH36ABK | EA*4X42L24A* | *96VSN1202422B* | 35400 | 38500 | 16 | 10 | 8.1 | 1.9 | 76 | 91 | 213077242
HEIL | DLCURAH36ABK | EA*4X42L24A* | *96VSN1202422B* | 35400 | 38500 | 16 | 10 | 8.1 | 1.9 | 76 | 91 | 213077241
COMFORTMAKER | DLCURAH36ABK | EA*4X42L24A* | *96VSN1202422B* | 35400 | 38500 | 16 | 10 | 8.1 | 1.9 | 76 | 91 | 213077239
ARCOAIRE | DLCURAH36ABK | EA*4X42L24A* | *96VSN1202422B* | 35400 | 38500 | 16 | 10 | 8.1 | 1.9 | 76 | 91 | 213077238
DAY & NIGHT | DLCURAH36ABK | EA*4X42L24A* | *96VSN1202422B* | 35400 | 38500 | 16 | 10 | 8.1 | 1.9 | 76 | 91 | 213077240
TEMPSTAR | DLCURAH36ABK | EN(A,D)4X48L24** | *96VSN1002120B* | 36000 | 38500 | 16.5 | 10 | 8.1 | 1.94 | 85 | 74 | 213077234
BRYANT HEATING AND COOLING SYSTEMS | 38MURAQ36AB3* | CAP**4224AL* | 926SB66120V24*** | 35400 | 38500 | 16 | 10 | 8.1 | 1.9 | 76 | 91 | 213077236
CARRIER | 38MURAQ36AB3* | CAP**4224AL* | 59SP6B120V24**22 | 35400 | 38500 | 16 | 10 | 8.1 | 1.9 | 76 | 91 | 213077235
HEIL | DLCURAH36ABK | EN(A,D)4X48L24** | *96VSN1002120B* | 36000 | 38500 | 16.5 | 10 | 8.1 | 2 | 76 | 91 | 213077231
KEEPRITE | DLCURAH36ABK | EN(A,D)4X48L24** | *96VSN1002120B* | 36000 | 38500 | 16.5 | 10 | 8.1 | 2 | 76 | 91 | 213077232
SMART COMFORT | DLCURAH36ABK | EA*4X37L21A* | *96VTN0801716B* | 36400 | 38500 | 15.5 | 10 | 8.5 | 2.06 | 76 | 91 | 213077380
SMART COMFORT | DLCURAH36ABK | EN(A,D)4X48L24** | *96VSN1002120B* | 36000 | 38500 | 16.5 | 10 | 8.1 | 2 | 76 | 91 | 213077233
DAY & NIGHT | DLCURAH36ABK | EN(A,D)4X48L24** | *96VSN1002120B* | 36000 | 38500 | 16.5 | 10 | 8.1 | 2 | 76 | 91 | 213077230
COMFORTMAKER | DLCURAH36ABK | EN(A,D)4X48L24** | *96VSN1002120B* | 36000 | 38500 | 16.5 | 10 | 8.1 | 2 | 76 | 91 | 213077229
KEEPRITE | DLCURAH36ABK | EA*4X37L21A* | *96VTN0801716B* | 36400 | 38500 | 15.5 | 10 | 8.5 | 2.06 | 76 | 91 | 213077379
AIRQUEST | DLCURAH36ABK | EN(A,D)4X48L24** | *96VSN1002120B* | 36000 | 38500 | 16.5 | 10 | 8.1 | 2 | 76 | 91 | 213077227
ARCOAIRE | DLCURAH36ABK | EN(A,D)4X48L24** | *96VSN1002120B* | 36000 | 38500 | 16.5 | 10 | 8.1 | 2 | 76 | 91 | 213077228
TEMPSTAR | DLCURAH36ABK | EN(A,D,W)4X48L21** | *96VSN1002120B* | 36000 | 38500 | 16.5 | 10 | 8.1 | 2 | 76 | 91 | 213077224
BRYANT HEATING AND COOLING SYSTEMS | 38MURAQ36AB3* | CNPV*4824AL* | 926SB60100V21*** | 36000 | 38500 | 16.5 | 10 | 8.1 | 2 | 76 | 91 | 213077226
CARRIER | 38MURAQ36AB3* | CNPV*4824AL* | 59SP6B100V21**20 | 36000 | 38500 | 16.5 | 10 | 8.1 | 2 | 76 | 91 | 213077225
KEEPRITE | DLCURAH36ABK | EN(A,D,W)4X48L21** | *96VSN1002120B* | 36000 | 38500 | 16.5 | 10 | 8.1 | 2 | 76 | 91 | 213077222
DAY & NIGHT | DLCURAH36ABK | EN(A,D,W)4X48L21** | *96VSN1002120B* | 36000 | 38500 | 16.5 | 10 | 8.1 | 2 | 76 | 91 | 213077220
HEIL | DLCURAH36ABK | EN(A,D,W)4X48L21** | *96VSN1002120B* | 36000 | 38500 | 16.5 | 10 | 8.1 | 2 | 76 | 91 | 213077221
SMART COMFORT | DLCURAH36ABK | EN(A,D,W)4X48L21** | *96VSN1002120B* | 36000 | 38500 | 16.5 | 10 | 8.1 | 2 | 76 | 91 | 213077223
HEIL | DLCURAH36ABK | EA*4X37L21A* | *96VTN0801716B* | 36400 | 38500 | 15.5 | 10 | 8.5 | 2.06 | 76 | 91 | 213077378
AIRQUEST | DLCURAH24ABK | EN(A,D,W)4X36L17** | *95MSU0401712A* | 23600 | 26400 | 16.5 | 10 | 8.1 | 2.02 | 73 | 92 | 212988748
BRYANT HEATING AND COOLING SYSTEMS | 38MURAQ24AB3* | CNPV*3617AL* | 935SB36040M17*** | 23600 | 26400 | 16.5 | 10 | 8.1 | 2.02 | 73 | 92 | 212988746
GRANDAIRE | WDLCURAH24ABK | WLNC304BA* | WFSU040B036B* | 23600 | 26400 | 16.5 | 10 | 8.1 | 2.02 | 73 | 92 | 212988744
TEMPSTAR | DLCURAH24ABK | EN(A,D)4X30L17** | *95MSU0401712A* | 23600 | 26400 | 16.5 | 10 | 8.1 | 2.02 | 73 | 92 | 212988743
SMART COMFORT | DLCURAH24ABK | EN(A,D)4X30L17** | *95MSU0401712A* | 23600 | 26400 | 16.5 | 10 | 8.1 | 2.02 | 73 | 92 | 212988742
HEIL | DLCURAH24ABK | EN(A,D)4X30L17** | *95MSU0401712A* | 23600 | 26400 | 16.5 | 10 | 8.1 | 2.02 | 73 | 92 | 212988740
DAY & NIGHT | DLCURAH24ABK | EN(A,D)4X30L17** | *95MSU0401712A* | 23600 | 26400 | 16.5 | 10 | 8.1 | 2.02 | 73 | 92 | 212988739
COMFORTMAKER | DLCURAH24ABK | EN(A,D)4X30L17** | *95MSU0401712A* | 23600 | 26400 | 16.5 | 10 | 8.1 | 2.02 | 73 | 92 | 212988738
ARCOAIRE | DLCURAH24ABK | EN(A,D)4X30L17** | *95MSU0401712A* | 23600 | 26400 | 16.5 | 10 | 8.1 | 2.02 | 73 | 92 | 212988737
BRYANT HEATING AND COOLING SYSTEMS | 38MURAQ24AB3* | CNPV*2417AL* | 935SB36040M17*** | 23200 | 27000 | 16 | 10 | 8.5 | 2.1 | 72 | 93 | 212988722
GRANDAIRE | WDLCURAH24ABK | WLA*374CA* | WFSU040B036B* | 24200 | 25200 | 17 | 10 | 8.5 | 2.1 | 77 | 100 | 212988720
CARRIER | 38MURAQ24AB3* | CNPV*2417AL* | 59SU5B040M17**12 | 23200 | 27000 | 16 | 10 | 8.5 | 2.1 | 72 | 93 | 212988721
TEMPSTAR | DLCURAH24ABK | EA*4X37L21A* | *95MSU0401712A* | 24200 | 25200 | 17 | 10 | 8.5 | 1.8 | 74 | 85 | 212988719
SMART COMFORT | DLCURAH24ABK | EA*4X37L21A* | *95MSU0401712A* | 24200 | 25200 | 17 | 10 | 8.5 | 1.8 | 74 | 85 | 212988718
AIRQUEST | DLCURAH24ABK | EN(A,D)4X30L17** | *95MSU0401712A* | 23600 | 26400 | 16.5 | 10 | 8.1 | 2.02 | 73 | 92 | 212988736
KEEPRITE | DLCURAH24ABK | EA*4X37L21A* | *95MSU0401712A* | 24200 | 25200 | 17 | 10 | 8.5 | 1.8 | 74 | 85 | 212988717
HEIL | DLCURAH24ABK | EA*4X37L21A* | *95MSU0401712A* | 24200 | 25200 | 17 | 10 | 8.5 | 1.8 | 74 | 85 | 212988716
COMFORTMAKER | DLCURAH24ABK | EA*4X37L21A* | *95MSU0401712A* | 24200 | 25200 | 17 | 10 | 8.5 | 1.8 | 74 | 85 | 212988714
DAY & NIGHT | DLCURAH24ABK | EA*4X37L21A* | *95MSU0401712A* | 24200 | 25200 | 17 | 10 | 8.5 | 1.8 | 74 | 85 | 212988715
PAYNE HEATING AND COOLING | 38MURAQ24AB3* | CNPV*3017AL* | PG95MSUA36040B** | 23600 | 26400 | 16.5 | 10 | 8.1 | 2.02 | 73 | 92 | 212988735
PAYNE HEATING AND COOLING | 38MURAQ24AB3* | CAP**3721AL* | PG95MSUA36040B** | 24200 | 25200 | 17 | 10 | 8.5 | 1.8 | 74 | 85 | 212988711
AIRQUEST | DLCURAH24ABK | EA*4X37L21A* | *95MSU0401712A* | 24200 | 25200 | 17 | 10 | 8.5 | 1.8 | 74 | 85 | 212988712
GRANDAIRE | WDLCURAH24ABK | WLA*374BA* | WFSU040B036B* | 24000 | 25200 | 16.5 | 10 | 8.5 | 1.8 | 74 | 85 | 212988708
TEMPSTAR | DLCURAH24ABK | EA*4X37L17A* | *95MSU0401712A* | 24000 | 25200 | 16.5 | 10 | 8.5 | 1.84 | 75 | 88 | 212988707
CARRIER | 38MURAQ24AB3* | CAP**3721AL* | 59SU5B040M17**12 | 24200 | 25200 | 17 | 10 | 8.5 | 1.8 | 74 | 85 | 212988709
KEEPRITE | DLCURAH24ABK | EA*4X37L17A* | *95MSU0401712A* | 24000 | 25200 | 16.5 | 10 | 8.5 | 1.84 | 75 | 88 | 212988705
SMART COMFORT | DLCURAH24ABK | EA*4X37L17A* | *95MSU0401712A* | 24000 | 25200 | 16.5 | 10 | 8.5 | 1.84 | 75 | 88 | 212988706
HEIL | DLCURAH24ABK | EA*4X37L17A* | *95MSU0401712A* | 24000 | 25200 | 16.5 | 10 | 8.5 | 1.84 | 75 | 88 | 212988704
DAY & NIGHT | DLCURAH24ABK | EA*4X37L17A* | *95MSU0401712A* | 24000 | 25200 | 16.5 | 10 | 8.5 | 1.84 | 75 | 88 | 212988703
COMFORTMAKER | DLCURAH24ABK | EA*4X37L17A* | *95MSU0401712A* | 24000 | 25200 | 16.5 | 10 | 8.5 | 1.84 | 75 | 88 | 212988702
AIRQUEST | DLCURAH24ABK | EA*4X37L17A* | *95MSU0401712A* | 24000 | 25200 | 16.5 | 10 | 8.5 | 1.84 | 75 | 88 | 212988700
PAYNE HEATING AND COOLING | 38MURAQ24AB3* | CAP**3717AL* | PG95MSUA36040B** | 24000 | 25200 | 16.5 | 10 | 8.5 | 1.84 | 75 | 88 | 212988699
ARCOAIRE | DLCURAH24ABK | EA*4X37L17A* | *95MSU0401712A* | 24000 | 25200 | 16.5 | 10 | 8.5 | 1.84 | 75 | 88 | 212988701
BRYANT HEATING AND COOLING SYSTEMS | 38MURAQ24AB3* | CNPV*3017AL* | 935SB36040M17*** | 23600 | 26400 | 16.5 | 10 | 8.1 | 2.02 | 73 | 92 | 212988734
CARRIER | 38MURAQ24AB3* | CAP**3717AL* | 59SU5B040M17**12 | 24000 | 25200 | 16.5 | 10 | 8.5 | 1.84 | 75 | 88 | 212988697
BRYANT HEATING AND COOLING SYSTEMS | 38MURAQ24AB3* | CAP**3717AL* | 935SB36040M17*** | 24000 | 25200 | 16.5 | 10 | 8.5 | 1.84 | 75 | 88 | 212988698
TEMPSTAR | DLCURAH24ABK | EA*4X36L21A* | *95MSU0401712A* | 23400 | 26000 | 17 | 10 | 8.5 | 2.02 | 73 | 94 | 212988695
GRANDAIRE | WDLCURAH24ABK | WLA*364CA* | WFSU040B036B* | 23400 | 26000 | 17 | 10 | 8.5 | 1.84 | 72 | 85 | 212988696
SMART COMFORT | DLCURAH24ABK | EA*4X36L21A* | *95MSU0401712A* | 23400 | 26000 | 17 | 10 | 8.5 | 2.02 | 73 | 94 | 212988694
DAY & NIGHT | DLCURAH24ABK | EA*4X36L21A* | *95MSU0401712A* | 23400 | 26000 | 17 | 10 | 8.5 | 2.02 | 73 | 94 | 212988691
AIRQUEST | DLCURAH24ABK | EA*4X37L17A* | *96MSN0401410A* | 24000 | 25200 | 16 | 10 | 8.1 | 1.84 | 75 | 88 | 212986202
SMART COMFORT | DLCURAH24ABK | EA*4X36L17A* | *96MSN0401410A* | 23600 | 26200 | 16 | 10 | 8.5 | 1.98 | 73 | 92 | 212986196
KEEPRITE | DLCURAH24ABK | EA*4X36L17A* | *96MSN0401410A* | 23600 | 26200 | 16 | 10 | 8.5 | 1.98 | 73 | 92 | 212986195
GRANDAIRE | WDLCURAH24ABK | WLA*364BA* | WFSX040A030B* | 23600 | 26200 | 16 | 10 | 8.5 | 1.84 | 72 | 85 | 212986198
TEMPSTAR | DLCURAH24ABK | EA*4X36L17A* | *96MSN0401410A* | 23600 | 26200 | 16 | 10 | 8.5 | 1.98 | 73 | 92 | 212986197
HEIL | DLCURAH24ABK | EA*4X36L17A* | *96MSN0401410A* | 23600 | 26200 | 16 | 10 | 8.5 | 1.98 | 73 | 92 | 212986194
CARRIER | 38MURAQ24AB3* | CAP**3014AL* | 59SC6A040M14**10 | 23400 | 26400 | 16 | 10 | 8.5 | 2.04 | 73 | 94 | 212986163
DAY & NIGHT | DLCURAH24ABK | EA*4X36L17A* | *96MSN0401410A* | 23600 | 26200 | 16 | 10 | 8.5 | 1.98 | 73 | 92 | 212986193
COMFORTMAKER | DLCURAH24ABK | EA*4X36L17A* | *96MSN0401410A* | 23600 | 26200 | 16 | 10 | 8.5 | 1.98 | 73 | 92 | 212986192
ARCOAIRE | DLCURAH24ABK | EA*4X36L17A* | *96MSN0401410A* | 23600 | 26200 | 16 | 10 | 8.5 | 1.98 | 73 | 92 | 212986191
AIRQUEST | DLCURAH24ABK | EA*4X36L17A* | *96MSN0401410A* | 23600 | 26200 | 16 | 10 | 8.5 | 1.98 | 73 | 92 | 212986190
PAYNE HEATING AND COOLING | 38MURAQ24AB3* | CAP**3617AL* | PG96MSAA30040A** | 23600 | 26200 | 16 | 10 | 8.5 | 1.98 | 73 | 92 | 212986189
BRYANT HEATING AND COOLING SYSTEMS | 38MURAQ24AB3* | CAP**3617AL* | 916SA30040M14*** | 23600 | 26200 | 16 | 10 | 8.5 | 1.98 | 73 | 92 | 212986188
TEMPSTAR | DLCURAH24ABK | EA*4X30L17A* | *96MSN0401410A* | 23400 | 26400 | 16 | 10 | 8.5 | 2.04 | 73 | 93 | 212986185
CARRIER | 38MURAQ24AB3* | CAP**3617AL* | 59SC6A040M14**10 | 23600 | 26200 | 16 | 10 | 8.5 | 1.98 | 73 | 92 | 212986187
GRANDAIRE | WDLCURAH24ABK | WLA*304BA* | WFSX040A030B* | 23400 | 26400 | 16 | 10 | 8.5 | 1.98 | 73 | 91 | 212986186
SMART COMFORT | DLCURAH24ABK | EA*4X30L17A* | *96MSN0401410A* | 23400 | 26400 | 16 | 10 | 8.5 | 2.04 | 73 | 93 | 212986184
HEIL | DLCURAH24ABK | EA*4X30L17A* | *96MSN0401410A* | 23400 | 26400 | 16 | 10 | 8.5 | 2.04 | 73 | 93 | 212986182
KEEPRITE | DLCURAH24ABK | EA*4X30L17A* | *96MSN0401410A* | 23400 | 26400 | 16 | 10 | 8.5 | 2.04 | 73 | 93 | 212986183
DAY & NIGHT | DLCURAH24ABK | EA*4X30L17A* | *96MSN0401410A* | 23400 | 26400 | 16 | 10 | 8.5 | 2.04 | 73 | 93 | 212986181
PAYNE HEATING AND COOLING | 38MURAQ24AB3* | CAP**3017AL* | PG96MSAA30040A** | 23400 | 26400 | 16 | 10 | 8.5 | 2.04 | 73 | 93 | 212986177
AIRQUEST | DLCURAH24ABK | EA*4X30L17A* | *96MSN0401410A* | 23400 | 26400 | 16 | 10 | 8.5 | 2.04 | 73 | 93 | 212986178
BRYANT HEATING AND COOLING SYSTEMS | 38MURAQ24AB3* | CAP**3017AL* | 916SA30040M14*** | 23400 | 26400 | 16 | 10 | 8.5 | 2.04 | 73 | 93 | 212986176
CARRIER | 38MURAQ24AB3* | CAP**3017AL* | 59SC6A040M14**10 | 23400 | 26400 | 16 | 10 | 8.5 | 2.04 | 73 | 93 | 212986175
GRANDAIRE | WDLCURAH24ABK | WLA*304AA* | WFSX040A030B* | 23400 | 26400 | 16 | 10 | 8.5 | 2.04 | 73 | 93 | 212986174
TEMPSTAR | DLCURAH24ABK | EA*4X30L14A* | *96MSN0401410A* | 23400 | 26400 | 16 | 10 | 8.5 | 2.04 | 73 | 94 | 212986173
KEEPRITE | DLCURAH24ABK | EA*4X30L14A* | *96MSN0401410A* | 23400 | 26400 | 16 | 10 | 8.5 | 2.04 | 73 | 94 | 212986171
SMART COMFORT | DLCURAH24ABK | EA*4X30L14A* | *96MSN0401410A* | 23400 | 26400 | 16 | 10 | 8.5 | 2.04 | 73 | 94 | 212986172
HEIL | DLCURAH24ABK | EA*4X30L14A* | *96MSN0401410A* | 23400 | 26400 | 16 | 10 | 8.5 | 2.04 | 73 | 94 | 212986170
DAY & NIGHT | DLCURAH24ABK | EA*4X30L14A* | *96MSN0401410A* | 23400 | 26400 | 16 | 10 | 8.5 | 2.04 | 73 | 94 | 212986169
COMFORTMAKER | DLCURAH24ABK | EA*4X30L14A* | *96MSN0401410A* | 23400 | 26400 | 16 | 10 | 8.5 | 2.04 | 73 | 94 | 212986168
ARCOAIRE | DLCURAH24ABK | EA*4X30L14A* | *96MSN0401410A* | 23400 | 26400 | 16 | 10 | 8.5 | 2.04 | 73 | 94 | 212986167
AIRQUEST | DLCURAH24ABK | EA*4X30L14A* | *96MSN0401410A* | 23400 | 26400 | 16 | 10 | 8.5 | 2.04 | 73 | 94 | 212986166
PAYNE HEATING AND COOLING | 38MURAQ24AB3* | CAP**3014AL* | PG96MSAA30040A** | 23400 | 26400 | 16 | 10 | 8.5 | 2.04 | 73 | 94 | 212986165
AIRQUEST | DLCURAH36ABK | EA*4X48L24A* | *80VTL1102122B* | 36200 | 38000 | 16.5 | 10 | 8.5 | 2.04 | 76 | 92 | 213076802
SMART COMFORT | DLCURAH36ABK | EA*4X48L21A* | *80VTL1102122B* | 36200 | 38000 | 16 | 10 | 8.5 | 2.04 | 76 | 92 | 213076796
GRANDAIRE | WDLCURAH36ABK | WLA*484CA* | WFET110C066A* | 36200 | 38000 | 16 | 10 | 8.5 | 2.04 | 76 | 92 | 213076798
DAY & NIGHT | DLCURAH36ABK | EA*4X48L21A* | *80VTL1102122B* | 36200 | 38000 | 16 | 10 | 8.5 | 2.04 | 76 | 92 | 213076793
KEEPRITE | DLCURAH36ABK | EA*4X48L21A* | *80VTL1102122B* | 36200 | 38000 | 16 | 10 | 8.5 | 2.04 | 76 | 92 | 213076795
TEMPSTAR | DLCURAH36ABK | EA*4X48L21A* | *80VTL1102122B* | 36200 | 38000 | 16 | 10 | 8.5 | 2.04 | 76 | 92 | 213076797
COMFORTMAKER | DLCURAH36ABK | EA*4X48L21A* | *80VTL1102122B* | 36200 | 38000 | 16 | 10 | 8.5 | 2.04 | 76 | 92 | 213076792
HEIL | DLCURAH36ABK | EA*4X48L21A* | *80VTL1102122B* | 36200 | 38000 | 16 | 10 | 8.5 | 2.04 | 76 | 92 | 213076794
AIRQUEST | DLCURAH36ABK | EA*4X48L21A* | *80VTL1102122B* | 36200 | 38000 | 16 | 10 | 8.5 | 2.04 | 76 | 92 | 213076790
CARRIER | 38MURAQ36AB3* | CAP**4821AL* | 58TP*B110V21**22 | 36200 | 38000 | 16 | 10 | 8.5 | 2.04 | 76 | 92 | 213076787
ARCOAIRE | DLCURAH36ABK | EA*4X48L21A* | *80VTL1102122B* | 36200 | 38000 | 16 | 10 | 8.5 | 2.04 | 76 | 92 | 213076791
SMART COMFORT | DLCURAH36ABK | EA*4X43L21A* | *80VTL1102122B* | 36600 | 38000 | 16 | 10 | 8.5 | 2.06 | 77 | 92 | 213076784
BRYANT HEATING AND COOLING SYSTEMS | 38MURAQ36AB3* | CAP**4821AL* | 82*TB66110V21*** | 36200 | 38000 | 16 | 10 | 8.5 | 2.04 | 76 | 92 | 213076788
PAYNE HEATING AND COOLING | 38MURAQ36AB3* | CAP**4821AL* | PG80VTLB66110C** | 36200 | 38000 | 16 | 10 | 8.5 | 2.04 | 76 | 92 | 213076789
GRANDAIRE | WDLCURAH36ABK | WLA*434CA* | WFET110C066A* | 36600 | 38000 | 16 | 10 | 8.5 | 2.04 | 76 | 92 | 213076786
TEMPSTAR | DLCURAH36ABK | EA*4X43L21A* | *80VTL1102122B* | 36600 | 38000 | 16 | 10 | 8.5 | 2.06 | 77 | 92 | 213076785
DAY & NIGHT | DLCURAH36ABK | EA*4X43L21A* | *80VTL1102122B* | 36600 | 38000 | 16 | 10 | 8.5 | 2.06 | 77 | 92 | 213076781
HEIL | DLCURAH36ABK | EA*4X43L21A* | *80VTL1102122B* | 36600 | 38000 | 16 | 10 | 8.5 | 2.06 | 77 | 92 | 213076782
BRYANT HEATING AND COOLING SYSTEMS | 38MURAQ36AB3* | CAP**4321AL* | 82*TB66110V21*** | 36600 | 38000 | 16 | 10 | 8.5 | 2.06 | 77 | 92 | 213076776
KEEPRITE | DLCURAH36ABK | EA*4X43L21A* | *80VTL1102122B* | 36600 | 38000 | 16 | 10 | 8.5 | 2.06 | 77 | 92 | 213076783
ARCOAIRE | DLCURAH36ABK | EA*4X43L21A* | *80VTL1102122B* | 36600 | 38000 | 16 | 10 | 8.5 | 2.06 | 77 | 92 | 213076779
AIRQUEST | DLCURAH36ABK | EA*4X43L21A* | *80VTL1102122B* | 36600 | 38000 | 16 | 10 | 8.5 | 2.06 | 77 | 92 | 213076778
CARRIER | 38MURAQ36AB3* | CAP**4321AL* | 58TP*B110V21**22 | 36600 | 38000 | 16 | 10 | 8.5 | 2.06 | 77 | 92 | 213076775
GRANDAIRE | WDLCURAH36ABK | WLA*424DA* | WFET110C066A* | 35800 | 38500 | 16 | 10 | 8.1 | 2.06 | 76 | 90 | 213076774
HEIL | DLCURAH36ABK | EA*4X42L24A* | *80VTL1102122B* | 35800 | 38500 | 16 | 10 | 8.1 | 1.9 | 76 | 91 | 213076770
TEMPSTAR | DLCURAH36ABK | EA*4X42L24A* | *80VTL1102122B* | 35800 | 38500 | 16 | 10 | 8.1 | 1.9 | 76 | 91 | 213076773
KEEPRITE | DLCURAH36ABK | EA*4X42L24A* | *80VTL1102122B* | 35800 | 38500 | 16 | 10 | 8.1 | 1.9 | 76 | 91 | 213076771
SMART COMFORT | DLCURAH36ABK | EA*4X42L24A* | *80VTL1102122B* | 35800 | 38500 | 16 | 10 | 8.1 | 1.9 | 76 | 91 | 213076772
DAY & NIGHT | DLCURAH36ABK | EA*4X42L24A* | *80VTL1102122B* | 35800 | 38500 | 16 | 10 | 8.1 | 1.9 | 76 | 91 | 213076769
PAYNE HEATING AND COOLING | 38MURAQ36AB3* | CAP**4224AL* | PG80VTLB66110C** | 35800 | 38500 | 16 | 10 | 8.1 | 1.9 | 76 | 91 | 213076765
AIRQUEST | DLCURAH36ABK | EA*4X42L24A* | *80VTL1102122B* | 35800 | 38500 | 16 | 10 | 8.1 | 1.9 | 76 | 91 | 213076766
COMFORTMAKER | DLCURAH36ABK | EA*4X42L24A* | *80VTL1102122B* | 35800 | 38500 | 16 | 10 | 8.1 | 1.9 | 76 | 91 | 213076768
ARCOAIRE | DLCURAH36ABK | EA*4X42L24A* | *80VTL1102122B* | 35800 | 38500 | 16 | 10 | 8.1 | 1.9 | 76 | 91 | 213076767
SMART COMFORT | DLCURAH36ABK | EA*4X42L21A* | *80VTL1102122B* | 35600 | 38500 | 16 | 10 | 8.1 | 1.9 | 76 | 91 | 213076760
BRYANT HEATING AND COOLING SYSTEMS | 38MURAQ36AB3* | CAP**4224AL* | 82*TB66110V21*** | 35800 | 38500 | 16 | 10 | 8.1 | 1.9 | 76 | 91 | 213076764
CARRIER | 38MURAQ36AB3* | CAP**4224AL* | 58TP*B110V21**22 | 35800 | 38500 | 16 | 10 | 8.1 | 1.9 | 76 | 91 | 213076763
GRANDAIRE | WDLCURAH36ABK | WLA*424CA* | WFET110C066A* | 35600 | 38500 | 16 | 10 | 8.1 | 1.9 | 76 | 91 | 213076762
KEEPRITE | DLCURAH36ABK | EA*4X36L21A* | *80VTL1102122B* | 35400 | 39000 | 16 | 10 | 8.1 | 1.84 | 75 | 90 | 213076735
ARCOAIRE | DLCURAH36ABK | EA*4X42L21A* | *80VTL1102122B* | 35600 | 38500 | 16 | 10 | 8.1 | 1.9 | 76 | 91 | 213076755
HEIL | DLCURAH36ABK | EA*4X48L24A* | *96MSN1002122A* | 35800 | 37800 | 16.5 | 10 | 8.5 | 2.06 | 77 | 92 | 212988230
TEMPSTAR | DLCURAH36ABK | EA*4X48L24A* | *96MSN1002122A* | 35800 | 37800 | 16.5 | 10 | 8.5 | 2.06 | 77 | 92 | 212988232
KEEPRITE | DLCURAH36ABK | EA*4X48L24A* | *96MSN1002122A* | 35800 | 37800 | 16.5 | 10 | 8.5 | 2.06 | 77 | 92 | 212988231
COMFORTMAKER | DLCURAH36ABK | EA*4X48L24A* | *96MSN1002122A* | 35800 | 37800 | 16.5 | 10 | 8.5 | 2.06 | 77 | 92 | 212988228
ARCOAIRE | DLCURAH36ABK | EA*4X48L24A* | *96MSN1002122A* | 35800 | 37800 | 16.5 | 10 | 8.5 | 2.06 | 77 | 92 | 212988227
DAY & NIGHT | DLCURAH36ABK | EA*4X48L24A* | *96MSN1002122A* | 35800 | 37800 | 16.5 | 10 | 8.5 | 2.06 | 77 | 92 | 212988229
CARRIER | 38MURAQ36AB3* | CAP**4824AL* | 59SC6A100M21**22 | 35800 | 37800 | 16.5 | 10 | 8.5 | 2.06 | 77 | 92 | 212988224
BRYANT HEATING AND COOLING SYSTEMS | 38MURAQ36AB3* | CAP**4824AL* | 916SA66100M21*** | 35800 | 37800 | 16.5 | 10 | 8.5 | 2.06 | 77 | 92 | 212988225
KEEPRITE | DLCURAH36ABK | EA*4X48L21A* | *96MSN1002122A* | 35600 | 37800 | 16 | 10 | 8.5 | 2.04 | 77 | 92 | 212988222
DAY & NIGHT | DLCURAH36ABK | EA*4X48L21A* | *96MSN1002122A* | 35600 | 37800 | 16 | 10 | 8.5 | 2.04 | 77 | 92 | 212988220
HEIL | DLCURAH36ABK | EA*4X48L21A* | *96MSN1002122A* | 35600 | 37800 | 16 | 10 | 8.5 | 2.04 | 77 | 92 | 212988221
TEMPSTAR | DLCURAH36ABK | EA*4X48L21A* | *96MSN1002122A* | 35600 | 37800 | 16 | 10 | 8.5 | 2.04 | 77 | 92 | 212988223
COMFORTMAKER | DLCURAH36ABK | EA*4X48L21A* | *96MSN1002122A* | 35600 | 37800 | 16 | 10 | 8.5 | 2.04 | 77 | 92 | 212988219
AIRQUEST | DLCURAH36ABK | EA*4X48L21A* | *96MSN1002122A* | 35600 | 37800 | 16 | 10 | 8.5 | 2.04 | 77 | 92 | 212988217
ARCOAIRE | DLCURAH36ABK | EA*4X48L21A* | *96MSN1002122A* | 35600 | 37800 | 16 | 10 | 8.5 | 2.04 | 77 | 92 | 212988218
BRYANT HEATING AND COOLING SYSTEMS | 38MURAQ36AB3* | CAP**4821AL* | 916SA66100M21*** | 35600 | 37800 | 16 | 10 | 8.5 | 2.04 | 77 | 92 | 212988216
CARRIER | 38MURAQ36AB3* | CAP**4821AL* | 59SC6A100M21**22 | 35600 | 37800 | 16 | 10 | 8.5 | 2.04 | 77 | 92 | 212988215
KEEPRITE | DLCURAH24ABK | EA*4X37L17A* | *92MSN0601412A* | 24200 | 25800 | 17 | 10 | 8.5 | 1.84 | 74 | 86 | 212983574
SMART COMFORT | DLCURAH36ABK | EA*4X37L21A* | *95MSU1002120A* | 36400 | 38000 | 16 | 10 | 8.5 | 2.06 | 76 | 92 | 213075895
KEEPRITE | DLCURAH36ABK | EA*4X37L21A* | *95MSU1002120A* | 36400 | 38000 | 16 | 10 | 8.5 | 2.06 | 76 | 92 | 213075894
HEIL | DLCURAH36ABK | EA*4X37L21A* | *95MSU1002120A* | 36400 | 38000 | 16 | 10 | 8.5 | 2.06 | 76 | 92 | 213075893
DAY & NIGHT | DLCURAH36ABK | EA*4X37L21A* | *95MSU1002120A* | 36400 | 38000 | 16 | 10 | 8.5 | 2.06 | 76 | 92 | 213075892
ARCOAIRE | DLCURAH36ABK | EA*4X37L21A* | *95MSU1002120A* | 36400 | 38000 | 16 | 10 | 8.5 | 2.06 | 76 | 92 | 213075890
COMFORTMAKER | DLCURAH36ABK | EA*4X37L21A* | *95MSU1002120A* | 36400 | 38000 | 16 | 10 | 8.5 | 2.06 | 76 | 92 | 213075891
AIRQUEST | DLCURAH36ABK | EA*4X37L21A* | *95MSU1002120A* | 36400 | 38000 | 16 | 10 | 8.5 | 2.06 | 76 | 92 | 213075889
PAYNE HEATING AND COOLING | 38MURAQ36AB3* | CAP**3721AL* | PG95MSUA60100C** | 36400 | 38000 | 16 | 10 | 8.5 | 2.06 | 76 | 92 | 213075888
BRYANT HEATING AND COOLING SYSTEMS | 38MURAQ36AB3* | CAP**3721AL* | 935SB60100M21*** | 36400 | 38000 | 16 | 10 | 8.5 | 2.06 | 76 | 92 | 213075887
CARRIER | 38MURAQ36AB3* | CAP**3721AL* | 59SU5B100M21**20 | 36400 | 38000 | 16 | 10 | 8.5 | 2.06 | 76 | 92 | 213075886
GRANDAIRE | WDLCURAH24ABK | WLA*364CA* | WFAX080B048B* | 23800 | 26200 | 17.5 | 10 | 8.5 | 1.82 | 72 | 83 | 212984624
ARCOAIRE | DLCURAH24ABK | EA*4X37L21A* | *92MSN0801716A* | 24200 | 25000 | 17.5 | 10.5 | 8.5 | 1.8 | 74 | 86 | 212984641
DAY & NIGHT | DLCURAH24ABK | EA*4X37L21A* | *92MSN0801716A* | 24200 | 25000 | 17.5 | 10.5 | 8.5 | 1.8 | 74 | 86 | 212984643
BRYANT HEATING AND COOLING SYSTEMS | 38MURAQ24AB3* | CAP**3721AL* | 912SE48080M17*** | 24200 | 25000 | 17.5 | 10.5 | 8.5 | 1.8 | 74 | 86 | 212984638
PAYNE HEATING AND COOLING | 38MURAQ24AB3* | CAP**3721AL* | PG92MSAA48080B** | 24200 | 25000 | 17.5 | 10.5 | 8.5 | 1.8 | 74 | 86 | 212984639
CARRIER | 38MURAQ24AB3* | CAP**3721AL* | 59SC2E080M17**16 | 24200 | 25000 | 17.5 | 10.5 | 8.5 | 1.8 | 74 | 86 | 212984637
AIRQUEST | DLCURAH24ABK | EA*4X37L21A* | *92MSN0801716A* | 24200 | 25000 | 17.5 | 10.5 | 8.5 | 1.8 | 74 | 86 | 212984640
GRANDAIRE | WDLCURAH24ABK | WLA*374BA* | WFAX080B048B* | 24400 | 25400 | 17.5 | 10.5 | 8.5 | 1.8 | 72 | 84 | 212984636
KEEPRITE | DLCURAH24ABK | EA*4X37L17A* | *92MSN0801716A* | 24400 | 25400 | 17.5 | 10.5 | 8.5 | 1.82 | 74 | 86 | 212984633
SMART COMFORT | DLCURAH24ABK | EA*4X37L17A* | *92MSN0801716A* | 24400 | 25400 | 17.5 | 10.5 | 8.5 | 1.82 | 74 | 86 | 212984634
TEMPSTAR | DLCURAH24ABK | EA*4X37L17A* | *92MSN0801716A* | 24400 | 25400 | 17.5 | 10.5 | 8.5 | 1.82 | 74 | 86 | 212984635
HEIL | DLCURAH24ABK | EA*4X37L17A* | *92MSN0801716A* | 24400 | 25400 | 17.5 | 10.5 | 8.5 | 1.82 | 74 | 86 | 212984632
AIRQUEST | DLCURAH24ABK | EA*4X37L17A* | *92MSN0801716A* | 24400 | 25400 | 17.5 | 10.5 | 8.5 | 1.82 | 74 | 86 | 212984628
DAY & NIGHT | DLCURAH24ABK | EA*4X37L17A* | *92MSN0801716A* | 24400 | 25400 | 17.5 | 10.5 | 8.5 | 1.82 | 74 | 86 | 212984631
COMFORTMAKER | DLCURAH24ABK | EA*4X37L17A* | *92MSN0801716A* | 24400 | 25400 | 17.5 | 10.5 | 8.5 | 1.82 | 74 | 86 | 212984630
ARCOAIRE | DLCURAH24ABK | EA*4X37L17A* | *92MSN0801716A* | 24400 | 25400 | 17.5 | 10.5 | 8.5 | 1.82 | 74 | 86 | 212984629
COMFORTMAKER | DLCURAH24ABK | EA*4X36L21A* | *92MSN0801716A* | 23800 | 26200 | 17.5 | 10 | 8.5 | 2 | 73 | 91 | 212984618
PAYNE HEATING AND COOLING | 38MURAQ24AB3* | CAP**3717AL* | PG92MSAA48080B** | 24400 | 25400 | 17.5 | 10.5 | 8.5 | 1.82 | 74 | 86 | 212984627
CARRIER | 38MURAQ24AB3* | CAP**3717AL* | 59SC2E080M17**16 | 24400 | 25400 | 17.5 | 10.5 | 8.5 | 1.82 | 74 | 86 | 212984625
BRYANT HEATING AND COOLING SYSTEMS | 38MURAQ24AB3* | CAP**3717AL* | 912SE48080M17*** | 24400 | 25400 | 17.5 | 10.5 | 8.5 | 1.82 | 74 | 86 | 212984626
TEMPSTAR | DLCURAH24ABK | EA*4X36L21A* | *92MSN0801716A* | 23800 | 26200 | 17.5 | 10 | 8.5 | 2 | 73 | 91 | 212984623
SMART COMFORT | DLCURAH24ABK | EA*4X36L21A* | *92MSN0801716A* | 23800 | 26200 | 17.5 | 10 | 8.5 | 2 | 73 | 91 | 212984622
KEEPRITE | DLCURAH24ABK | EA*4X36L21A* | *92MSN0801716A* | 23800 | 26200 | 17.5 | 10 | 8.5 | 2 | 73 | 91 | 212984621
HEIL | DLCURAH24ABK | EA*4X36L21A* | *92MSN0801716A* | 23800 | 26200 | 17.5 | 10 | 8.5 | 2 | 73 | 91 | 212984620
AIRQUEST | DLCURAH24ABK | EA*4X36L17A* | *92MSN0801716A* | 23600 | 26200 | 17.5 | 10 | 8.5 | 2 | 73 | 92 | 212984604
AIRQUEST | DLCURAH24ABK | EA*4X30L17A* | *92MSN0801716A* | 23400 | 26200 | 17.5 | 10 | 8.5 | 2.08 | 73 | 95 | 212984592
DAY & NIGHT | DLCURAH24ABK | EA*4X36L21A* | *92MSN0801716A* | 23800 | 26200 | 17.5 | 10 | 8.5 | 2 | 73 | 91 | 212984619
ARCOAIRE | DLCURAH24ABK | EA*4X36L21A* | *92MSN0801716A* | 23800 | 26200 | 17.5 | 10 | 8.5 | 2 | 73 | 91 | 212984617
AIRQUEST | DLCURAH24ABK | EA*4X36L21A* | *92MSN0801716A* | 23800 | 26200 | 17.5 | 10 | 8.5 | 2 | 73 | 91 | 212984616
BRYANT HEATING AND COOLING SYSTEMS | 38MURAQ24AB3* | CAP**3621AL* | 912SE48080M17*** | 23800 | 26200 | 17.5 | 10 | 8.5 | 2 | 73 | 91 | 212984614
CARRIER | 38MURAQ24AB3* | CAP**3621AL* | 59SC2E080M17**16 | 23800 | 26200 | 17.5 | 10 | 8.5 | 2 | 73 | 91 | 212984613
PAYNE HEATING AND COOLING | 38MURAQ24AB3* | CAP**3621AL* | PG92MSAA48080B** | 23800 | 26200 | 17.5 | 10 | 8.5 | 2 | 73 | 91 | 212984615
GRANDAIRE | WDLCURAH24ABK | WLA*364BA* | WFAX080B048B* | 23600 | 26200 | 17.5 | 10 | 8.5 | 2 | 73 | 91 | 212984612
DAY & NIGHT | DLCURAH24ABK | EA*4X36L17A* | *92MSN0801716A* | 23600 | 26200 | 17.5 | 10 | 8.5 | 2 | 73 | 92 | 212984607
TEMPSTAR | DLCURAH24ABK | EA*4X36L17A* | *92MSN0801716A* | 23600 | 26200 | 17.5 | 10 | 8.5 | 2 | 73 | 92 | 212984611
SMART COMFORT | DLCURAH24ABK | EA*4X36L17A* | *92MSN0801716A* | 23600 | 26200 | 17.5 | 10 | 8.5 | 2 | 73 | 92 | 212984610
KEEPRITE | DLCURAH24ABK | EA*4X36L17A* | *92MSN0801716A* | 23600 | 26200 | 17.5 | 10 | 8.5 | 2 | 73 | 92 | 212984609
HEIL | DLCURAH24ABK | EA*4X36L17A* | *92MSN0801716A* | 23600 | 26200 | 17.5 | 10 | 8.5 | 2 | 73 | 92 | 212984608
ARCOAIRE | DLCURAH24ABK | EA*4X36L17A* | *92MSN0801716A* | 23600 | 26200 | 17.5 | 10 | 8.5 | 2 | 73 | 92 | 212984605
COMFORTMAKER | DLCURAH24ABK | EA*4X36L17A* | *92MSN0801716A* | 23600 | 26200 | 17.5 | 10 | 8.5 | 2 | 73 | 92 | 212984606
DAY & NIGHT | DLCURAH24ABK | EA*4X37L17A* | *80MSU0401712A* | 24200 | 25200 | 16.5 | 10 | 8.5 | 1.84 | 74 | 87 | 212982306
AIRQUEST | DLCURAH24ABK | EA*4X37L17A* | *80MSU0401712A* | 24200 | 25200 | 16.5 | 10 | 8.5 | 1.84 | 74 | 87 | 212982303
PAYNE HEATING AND COOLING | 38MURAQ24AB3* | CAP**3717AL* | PG80MSUA36040B** | 24200 | 25200 | 16.5 | 10 | 8.5 | 1.84 | 74 | 87 | 212982302
BRYANT HEATING AND COOLING SYSTEMS | 38MURAQ24AB3* | CAP**3717AL* | 83*SB36040M17*** | 24200 | 25200 | 16.5 | 10 | 8.5 | 1.84 | 74 | 87 | 212982301
GRANDAIRE | WDLCURAH24ABK | WLA*364CA* | WFEU040B036B* | 23600 | 25800 | 17 | 10 | 8.5 | 1.94 | 73 | 90 | 212982299
SMART COMFORT | DLCURAH24ABK | EA*4X36L21A* | *80MSU0401712A* | 23600 | 25800 | 17 | 10 | 8.5 | 1.94 | 73 | 90 | 212982297
CARRIER | 38MURAQ24AB3* | CAP**3717AL* | 58SU*B060M17**16 | 24000 | 25600 | 17.5 | 10 | 8.5 | 1.82 | 73 | 84 | 212982300
COMFORTMAKER | DLCURAH24ABK | EA*4X36L21A* | *80MSU0401712A* | 23600 | 25800 | 17 | 10 | 8.5 | 1.94 | 73 | 90 | 212982293
TEMPSTAR | DLCURAH24ABK | EA*4X36L21A* | *80MSU0401712A* | 23600 | 25800 | 17 | 10 | 8.5 | 1.94 | 73 | 90 | 212982298
KEEPRITE | DLCURAH24ABK | EA*4X36L21A* | *80MSU0401712A* | 23600 | 25800 | 17 | 10 | 8.5 | 1.94 | 73 | 90 | 212982296
DAY & NIGHT | DLCURAH24ABK | EA*4X36L21A* | *80MSU0401712A* | 23600 | 25800 | 17 | 10 | 8.5 | 1.94 | 73 | 90 | 212982294
HEIL | DLCURAH24ABK | EA*4X36L21A* | *80MSU0401712A* | 23600 | 25800 | 17 | 10 | 8.5 | 1.94 | 73 | 90 | 212982295
AIRQUEST | DLCURAH24ABK | EA*4X36L21A* | *80MSU0401712A* | 23600 | 25800 | 17 | 10 | 8.5 | 1.94 | 73 | 90 | 212982291
ARCOAIRE | DLCURAH24ABK | EA*4X36L21A* | *80MSU0401712A* | 23600 | 25800 | 17 | 10 | 8.5 | 1.94 | 73 | 90 | 212982292
CARRIER | 38MURAQ24AB3* | CAP**3621AL* | 58SU*B060M17**16 | 23800 | 25600 | 17.5 | 10 | 8.5 | 1.96 | 73 | 91 | 212982288
PAYNE HEATING AND COOLING | 38MURAQ24AB3* | CAP**3621AL* | PG80MSUA36040B** | 23600 | 25800 | 17 | 10 | 8.5 | 1.94 | 73 | 90 | 212982290
BRYANT HEATING AND COOLING SYSTEMS | 38MURAQ24AB3* | CAP**3621AL* | 83*SB36040M17*** | 23600 | 25800 | 17 | 10 | 8.5 | 1.94 | 73 | 90 | 212982289
TEMPSTAR | DLCURAH24ABK | EA*4X36L17A* | *80MSU0401712A* | 23400 | 25600 | 17 | 10 | 8.5 | 1.94 | 73 | 91 | 212982286
GRANDAIRE | WDLCURAH24ABK | WLA*364BA* | WFEU040B036B* | 23400 | 25600 | 17 | 10 | 8.5 | 1.94 | 73 | 91 | 212982287
CARRIER | 38MURAQ24AB3* | CAP**3617AL* | 58SU*B060M17**16 | 23800 | 25600 | 17.5 | 10 | 8.5 | 1.96 | 73 | 92 | 212982276
SMART COMFORT | DLCURAH24ABK | EA*4X36L17A* | *80MSU0401712A* | 23400 | 25600 | 17 | 10 | 8.5 | 1.94 | 73 | 91 | 212982285
HEIL | DLCURAH24ABK | EA*4X36L17A* | *80MSU0401712A* | 23400 | 25600 | 17 | 10 | 8.5 | 1.94 | 73 | 91 | 212982283
KEEPRITE | DLCURAH24ABK | EA*4X36L17A* | *80MSU0401712A* | 23400 | 25600 | 17 | 10 | 8.5 | 1.94 | 73 | 91 | 212982284
DAY & NIGHT | DLCURAH24ABK | EA*4X36L17A* | *80MSU0401712A* | 23400 | 25600 | 17 | 10 | 8.5 | 1.94 | 73 | 91 | 212982282
COMFORTMAKER | DLCURAH24ABK | EA*4X36L17A* | *80MSU0401712A* | 23400 | 25600 | 17 | 10 | 8.5 | 1.94 | 73 | 91 | 212982281
AIRQUEST | DLCURAH24ABK | EA*4X36L17A* | *80MSU0401712A* | 23400 | 25600 | 17 | 10 | 8.5 | 1.94 | 73 | 91 | 212982279
PAYNE HEATING AND COOLING | 38MURAQ24AB3* | CAP**3617AL* | PG80MSUA36040B** | 23400 | 25600 | 17 | 10 | 8.5 | 1.94 | 73 | 91 | 212982278
BRYANT HEATING AND COOLING SYSTEMS | 38MURAQ24AB3* | CAP**3617AL* | 83*SB36040M17*** | 23400 | 25600 | 17 | 10 | 8.5 | 1.94 | 73 | 91 | 212982277
GRANDAIRE | WDLCURAH24ABK | WLA*304BA* | WFEU040B036B* | 23800 | 25800 | 16.5 | 10 | 8.5 | 2 | 73 | 93 | 212982275
TEMPSTAR | DLCURAH24ABK | EA*4X30L17A* | *80MSU0401712A* | 23800 | 25800 | 16.5 | 10 | 8.5 | 2 | 73 | 93 | 212982274
SMART COMFORT | DLCURAH24ABK | EA*4X30L17A* | *80MSU0401712A* | 23800 | 25800 | 16.5 | 10 | 8.5 | 2 | 73 | 93 | 212982273
KEEPRITE | DLCURAH24ABK | EA*4X30L17A* | *80MSU0401712A* | 23800 | 25800 | 16.5 | 10 | 8.5 | 2 | 73 | 93 | 212982272
HEIL | DLCURAH24ABK | EA*4X30L17A* | *80MSU0401712A* | 23800 | 25800 | 16.5 | 10 | 8.5 | 2 | 73 | 93 | 212982271
DAY & NIGHT | DLCURAH24ABK | EA*4X30L17A* | *80MSU0401712A* | 23800 | 25800 | 16.5 | 10 | 8.5 | 2 | 73 | 93 | 212982270
AIRQUEST | DLCURAH24ABK | EA*4X30L17A* | *80MSU0401712A* | 23800 | 25800 | 16.5 | 10 | 8.5 | 2 | 73 | 93 | 212982267
ARCOAIRE | DLCURAH24ABK | EA*4X30L17A* | *80MSU0401712A* | 23800 | 25800 | 16.5 | 10 | 8.5 | 2 | 73 | 93 | 212982268
COMFORTMAKER | DLCURAH24ABK | EA*4X25L17A* | *80MSU0401712A* | 24400 | 25200 | 17 | 10 | 8.5 | 1.82 | 73 | 86 | 212982257
PAYNE HEATING AND COOLING | 38MURAQ24AB3* | CAP**3017AL* | PG80MSUA36040B** | 23800 | 25800 | 16.5 | 10 | 8.5 | 2 | 73 | 93 | 212982266
BRYANT HEATING AND COOLING SYSTEMS | 38MURAQ24AB3* | CAP**3017AL* | 83*SB36040M17*** | 23800 | 25800 | 16.5 | 10 | 8.5 | 2 | 73 | 93 | 212982265
HEIL | DLCURAH24ABK | EA*4X36L21A* | *95MSU0601716A* | 23800 | 26200 | 17.5 | 10 | 8.5 | 1.98 | 73 | 91 | 212989184
DAY & NIGHT | DLCURAH24ABK | EA*4X36L21A* | *95MSU0601716A* | 23800 | 26200 | 17.5 | 10 | 8.5 | 1.98 | 73 | 91 | 212989183
DAY & NIGHT | DLCURAH18ABK | EA*4X24L17A* | *96MSN0401712A* | 17200 | 18300 | 15.5 | 10 | 8.5 | 2.32 | 67 | 106 | 212986673
COMFORTMAKER | DLCURAH18ABK | EA*4X24L17A* | *96MSN0401712A* | 17200 | 18300 | 15.5 | 10 | 8.5 | 2.32 | 67 | 106 | 212986672
HEIL | DLCURAH24ABK | EN(A,D)4X36L21** | *96MSN0401712A* | 23200 | 26000 | 15.5 | 10 | 8.1 | 2.02 | 73 | 94 | 212986650
ARCOAIRE | DLCURAH18ABK | EA*4X24L17A* | *96MSN0401712A* | 17200 | 18300 | 15.5 | 10 | 8.5 | 2.32 | 67 | 106 | 212986671
BRYANT HEATING AND COOLING SYSTEMS | 38MURAQ18AB3* | CAP**2417AL* | 916SA36040M17*** | 17200 | 18300 | 15.5 | 10 | 8.5 | 2.32 | 67 | 106 | 212986668
KEEPRITE | DLCURAH24ABK | EN(A,D,W)4X36L17** | *96MSN0401712A* | 23200 | 26000 | 15.5 | 10 | 8.1 | 2.02 | 73 | 94 | 212986639
PAYNE HEATING AND COOLING | 38MURAQ18AB3* | CAP**2417AL* | PG96MSAA36040B** | 17200 | 18300 | 15.5 | 10 | 8.5 | 2.32 | 67 | 106 | 212986669
AIRQUEST | DLCURAH18ABK | EA*4X24L17A* | *96MSN0401712A* | 17200 | 18300 | 15.5 | 10 | 8.5 | 2.32 | 67 | 106 | 212986670
CARRIER | 38MURAQ18AB3* | CAP**2417AL* | 59SC6A040M17**12 | 17200 | 18300 | 15.5 | 10 | 8.5 | 2.32 | 67 | 106 | 212986667
TEMPSTAR | DLCURAH18ABK | EA*4X19L17A* | *96MSN0401712A* | 17600 | 17800 | 15.5 | 10.5 | 8.1 | 2.32 | 69 | 109 | 212986666
KEEPRITE | DLCURAH18ABK | EA*4X19L17A* | *96MSN0401712A* | 17600 | 17800 | 15.5 | 10.5 | 8.1 | 2.14 | 68 | 101 | 212986663
SMART COMFORT | DLCURAH18ABK | EA*4X19L17A* | *96MSM0401712A* | 17600 | 17800 | 15.5 | 10.5 | 8.1 | 2.14 | 68 | 101 | 212986665
SMART COMFORT | DLCURAH18ABK | EA*4X19L17A* | *96MSN0401712A* | 17600 | 17800 | 15.5 | 10.5 | 8.1 | 2.14 | 68 | 101 | 212986664
DAY & NIGHT | DLCURAH18ABK | EA*4X19L17A* | *96MSN0401712A* | 17600 | 17800 | 15.5 | 10.5 | 8.1 | 2.14 | 68 | 101 | 212986661
ARCOAIRE | DLCURAH18ABK | EA*4X19L17A* | *96MSN0401712A* | 17600 | 17800 | 15.5 | 10.5 | 8.1 | 2.14 | 68 | 101 | 212986659
COMFORTMAKER | DLCURAH18ABK | EA*4X19L17A* | *96MSN0401712A* | 17600 | 17800 | 15.5 | 10.5 | 8.1 | 2.14 | 68 | 101 | 212986660
PAYNE HEATING AND COOLING | 38MURAQ18AB3* | CAP**1917AL* | PG96MSAA36040B** | 17600 | 17800 | 15.5 | 10.5 | 8.1 | 2.14 | 68 | 101 | 212986657
CARRIER | 38MURAQ18AB3* | CAP**1917AL* | 59SC6A040M17**12 | 17600 | 17800 | 15.5 | 10.5 | 8.1 | 2.14 | 68 | 101 | 212986655
AIRQUEST | DLCURAH18ABK | EA*4X19L17A* | *96MSN0401712A* | 17600 | 17800 | 15.5 | 10.5 | 8.1 | 2.14 | 68 | 101 | 212986658
BRYANT HEATING AND COOLING SYSTEMS | 38MURAQ18AB3* | CAP**1917AL* | 916SA36040M17*** | 17600 | 17800 | 15.5 | 10.5 | 8.1 | 2.14 | 68 | 101 | 212986656
SMART COMFORT | DLCURAH24ABK | EN(A,D)4X36L21** | *96MSN0401712A* | 23200 | 26000 | 15.5 | 10 | 8.1 | 2.02 | 73 | 94 | 212986652
SMART COMFORT | DLCURAH24ABK | EN(A,D)4X36L21** | *96MSM0401712A* | 23200 | 26000 | 15.5 | 10 | 8.1 | 2.02 | 73 | 94 | 212986653
KEEPRITE | DLCURAH24ABK | EN(A,D)4X36L21** | *96MSN0401712A* | 23200 | 26000 | 15.5 | 10 | 8.1 | 2.02 | 73 | 94 | 212986651
DAY & NIGHT | DLCURAH24ABK | EN(A,D)4X36L21** | *96MSN0401712A* | 23200 | 26000 | 15.5 | 10 | 8.1 | 2.02 | 73 | 94 | 212986649
COMFORTMAKER | DLCURAH24ABK | EN(A,D)4X36L21** | *96MSN0401712A* | 23200 | 26000 | 15.5 | 10 | 8.1 | 2.02 | 73 | 94 | 212986648
ARCOAIRE | DLCURAH24ABK | EN(A,D)4X36L21** | *96MSN0401712A* | 23200 | 26000 | 15.5 | 10 | 8.1 | 2.02 | 73 | 94 | 212986647
AIRQUEST | DLCURAH24ABK | EN(A,D)4X36L21** | *96MSN0401712A* | 23200 | 26000 | 15.5 | 10 | 8.1 | 2.02 | 73 | 94 | 212986646
PAYNE HEATING AND COOLING | 38MURAQ24AB3* | CNPV*3621AL* | PG96MSAA36040B** | 23200 | 26000 | 15.5 | 10 | 8.1 | 2.02 | 73 | 94 | 212986645
BRYANT HEATING AND COOLING SYSTEMS | 38MURAQ24AB3* | CNPV*3621AL* | 916SA36040M17*** | 23200 | 26000 | 15.5 | 10 | 8.1 | 2.02 | 73 | 94 | 212986644
SMART COMFORT | DLCURAH24ABK | EN(A,D)4X30L17** | *96MSM0401712A* | 23200 | 26000 | 15.5 | 10 | 8.1 | 2.02 | 73 | 94 | 212986629
CARRIER | 38MURAQ24AB3* | CNPV*3621AL* | 59SC6A040M17**12 | 23200 | 26000 | 15.5 | 10 | 8.1 | 2.02 | 73 | 94 | 212986643
SMART COMFORT | DLCURAH24ABK | EN(A,D,W)4X36L17** | *96MSM0401712A* | 23200 | 26000 | 15.5 | 10 | 8.1 | 2.02 | 73 | 94 | 212986641
HEIL | DLCURAH24ABK | EN(A,D,W)4X36L17** | *96MSN0401712A* | 23200 | 26000 | 15.5 | 10 | 8.1 | 2.02 | 73 | 94 | 212986638
SMART COMFORT | DLCURAH24ABK | EN(A,D,W)4X36L17** | *96MSN0401712A* | 23200 | 26000 | 15.5 | 10 | 8.1 | 2.02 | 73 | 94 | 212986640
ARCOAIRE | DLCURAH24ABK | EN(A,D,W)4X36L17** | *96MSN0401712A* | 23200 | 26000 | 15.5 | 10 | 8.1 | 2.02 | 73 | 94 | 212986635
DAY & NIGHT | DLCURAH24ABK | EN(A,D,W)4X36L17** | *96MSN0401712A* | 23200 | 26000 | 15.5 | 10 | 8.1 | 2.02 | 73 | 94 | 212986637
COMFORTMAKER | DLCURAH24ABK | EN(A,D,W)4X36L17** | *96MSN0401712A* | 23200 | 26000 | 15.5 | 10 | 8.1 | 2.02 | 73 | 94 | 212986636
PAYNE HEATING AND COOLING | 38MURAQ24AB3* | CNPV*3617AL* | PG96MSAA36040B** | 23200 | 26000 | 15.5 | 10 | 8.1 | 2.02 | 73 | 94 | 212986633
AIRQUEST | DLCURAH24ABK | EN(A,D,W)4X36L17** | *96MSN0401712A* | 23200 | 26000 | 15.5 | 10 | 8.1 | 2.02 | 73 | 94 | 212986634
AIRQUEST | DLCURAH24ABK | EN(A,D,W)4X36L17** | *92MSN0601714A* | 23600 | 26400 | 17 | 10.5 | 8.5 | 2.02 | 72 | 92 | 212984136
BRYANT HEATING AND COOLING SYSTEMS | 38MURAQ24AB3* | CNPV*3617AL* | 912SE42060M17*** | 23600 | 26400 | 17 | 10.5 | 8.5 | 2.02 | 72 | 92 | 212984134
PAYNE HEATING AND COOLING | 38MURAQ24AB3* | CNPV*3617AL* | PG92MSAA42060B** | 23600 | 26400 | 17 | 10.5 | 8.5 | 2.02 | 72 | 92 | 212984135
KEEPRITE | DLCURAH24ABK | EN(A,D)4X30L17** | *92MSN0601714A* | 23600 | 26400 | 17 | 10.5 | 8.5 | 2.02 | 72 | 92 | 212984129
GRANDAIRE | WDLCURAH24ABK | WLNC304BA* | WFAX060B042B* | 23600 | 26400 | 17 | 10.5 | 8.5 | 2.02 | 72 | 92 | 212984132
HEIL | DLCURAH24ABK | EN(A,D)4X30L17** | *92MSN0601714A* | 23600 | 26400 | 17 | 10.5 | 8.5 | 2.02 | 72 | 92 | 212984128
ARCOAIRE | DLCURAH24ABK | EN(A,D)4X30L17** | *92MSN0601714A* | 23600 | 26400 | 17 | 10.5 | 8.5 | 2.02 | 72 | 92 | 212984125
SMART COMFORT | DLCURAH24ABK | EN(A,D)4X30L17** | *92MSN0601714A* | 23600 | 26400 | 17 | 10.5 | 8.5 | 2.02 | 72 | 92 | 212984130
COMFORTMAKER | DLCURAH24ABK | EN(A,D)4X30L17** | *92MSN0601714A* | 23600 | 26400 | 17 | 10.5 | 8.5 | 2.02 | 72 | 92 | 212984126
AIRQUEST | DLCURAH24ABK | EN(A,D)4X30L17** | *92MSN0601714A* | 23600 | 26400 | 17 | 10.5 | 8.5 | 2.02 | 72 | 92 | 212984124
DAY & NIGHT | DLCURAH24ABK | EN(A,D)4X30L17** | *92MSN0601714A* | 23600 | 26400 | 17 | 10.5 | 8.5 | 2.02 | 72 | 92 | 212984127
PAYNE HEATING AND COOLING | 38MURAQ24AB3* | CNPV*3017AL* | PG92MSAA42060B** | 23600 | 26400 | 17 | 10.5 | 8.5 | 2.02 | 72 | 92 | 212984123
CARRIER | 38MURAQ24AB3* | CNPV*3017AL* | 59SC2E060M17**14 | 23600 | 26400 | 17 | 10.5 | 8.5 | 2.02 | 72 | 92 | 212984121
ARCOAIRE | DLCURAH24ABK | EN(A,D)4X24L17** | *92MSN0601714A* | 23200 | 26800 | 16.5 | 10 | 8.5 | 2.14 | 72 | 95 | 212984113
BRYANT HEATING AND COOLING SYSTEMS | 38MURAQ24AB3* | CNPV*3017AL* | 912SE42060M17*** | 23600 | 26400 | 17 | 10.5 | 8.5 | 2.02 | 72 | 92 | 212984122
GRANDAIRE | WDLCURAH24ABK | WLNC244BA* | WFAX060B042B* | 23200 | 26800 | 16.5 | 10 | 8.5 | 2.02 | 71 | 91 | 212984120
COMFORTMAKER | DLCURAH24ABK | EN(A,D)4X24L17** | *92MSN0601714A* | 23200 | 26800 | 16.5 | 10 | 8.5 | 2.14 | 72 | 95 | 212984114
TEMPSTAR | DLCURAH24ABK | EN(A,D)4X24L17** | *92MSN0601714A* | 23200 | 26800 | 16.5 | 10 | 8.5 | 2.14 | 72 | 95 | 212984119
KEEPRITE | DLCURAH24ABK | EN(A,D)4X24L17** | *92MSN0601714A* | 23200 | 26800 | 16.5 | 10 | 8.5 | 2.14 | 72 | 95 | 212984117
SMART COMFORT | DLCURAH24ABK | EN(A,D)4X24L17** | *92MSN0601714A* | 23200 | 26800 | 16.5 | 10 | 8.5 | 2.14 | 72 | 95 | 212984118
DAY & NIGHT | DLCURAH24ABK | EN(A,D)4X24L17** | *92MSN0601714A* | 23200 | 26800 | 16.5 | 10 | 8.5 | 2.14 | 72 | 95 | 212984115
BRYANT HEATING AND COOLING SYSTEMS | 38MURAQ24AB3* | CNPV*2417AL* | 912SE42060M17*** | 23200 | 26800 | 16.5 | 10 | 8.5 | 2.14 | 72 | 95 | 212984110
AIRQUEST | DLCURAH24ABK | EN(A,D)4X24L17** | *92MSN0601714A* | 23200 | 26800 | 16.5 | 10 | 8.5 | 2.14 | 72 | 95 | 212984112
GRANDAIRE | WDLCURAH24ABK | WLA*374CA* | WFAX060B042B* | 24200 | 25200 | 17.5 | 10 | 8.5 | 2.14 | 77 | 101 | 212984108
SMART COMFORT | DLCURAH24ABK | EA*4X37L21A* | *92MSN0601714A* | 24200 | 25200 | 17.5 | 10 | 8.5 | 1.82 | 74 | 86 | 212984106
TEMPSTAR | DLCURAH24ABK | EA*4X37L21A* | *92MSN0601714A* | 24200 | 25200 | 17.5 | 10 | 8.5 | 1.82 | 74 | 86 | 212984107
PAYNE HEATING AND COOLING | 38MURAQ24AB3* | CAP**3721AL* | PG92MSAA42060B** | 24200 | 25200 | 17.5 | 10 | 8.5 | 1.82 | 74 | 86 | 212984099
DAY & NIGHT | DLCURAH24ABK | EA*4X37L21A* | *92MSN0601714A* | 24200 | 25200 | 17.5 | 10 | 8.5 | 1.82 | 74 | 86 | 212984103
COMFORTMAKER | DLCURAH24ABK | EA*4X37L21A* | *92MSN0601714A* | 24200 | 25200 | 17.5 | 10 | 8.5 | 1.82 | 74 | 86 | 212984102
KEEPRITE | DLCURAH24ABK | EA*4X37L21A* | *92MSN0601714A* | 24200 | 25200 | 17.5 | 10 | 8.5 | 1.82 | 74 | 86 | 212984105
PAYNE HEATING AND COOLING | 38MURAQ24AB3* | CAP**3617AL* | PG92MSAA36060A** | 24000 | 26400 | 17 | 10 | 8.5 | 1.94 | 73 | 89 | 212983558
BRYANT HEATING AND COOLING SYSTEMS | 38MURAQ24AB3* | CAP**3617AL* | 912SE36060M14*** | 24000 | 26400 | 17 | 10 | 8.5 | 1.94 | 73 | 89 | 212983557
HEIL | DLCURAH36ABK | EA*4X43L21A* | *95MSU1002120A* | 36400 | 38000 | 16 | 10 | 8.5 | 2.06 | 76 | 92 | 213075929
BRYANT HEATING AND COOLING SYSTEMS | 38MURAQ36AB3* | CAP**4321AL* | 935SB60100M21*** | 36400 | 38000 | 16 | 10 | 8.5 | 2.06 | 76 | 92 | 213075923
AIRQUEST | DLCURAH36ABK | EA*4X43L21A* | *95MSU1002120A* | 36400 | 38000 | 16 | 10 | 8.5 | 2.06 | 76 | 92 | 213075925
ARCOAIRE | DLCURAH36ABK | EA*4X43L21A* | *95MSU1002120A* | 36400 | 38000 | 16 | 10 | 8.5 | 2.06 | 76 | 92 | 213075926
PAYNE HEATING AND COOLING | 38MURAQ36AB3* | CAP**4321AL* | PG95MSUA60100C** | 36400 | 38000 | 16 | 10 | 8.5 | 2.06 | 76 | 92 | 213075924
GRANDAIRE | WDLCURAH36ABK | WLA*424DA* | WFSU100C060B* | 35600 | 38500 | 16 | 10 | 8.1 | 2.06 | 75 | 90 | 213075921
CARRIER | 38MURAQ36AB3* | CAP**4321AL* | 59SU5B100M21**20 | 36400 | 38000 | 16 | 10 | 8.5 | 2.06 | 76 | 92 | 213075922
SMART COMFORT | DLCURAH36ABK | EA*4X42L24A* | *95MSU1002120A* | 35600 | 38500 | 16 | 10 | 8.1 | 1.9 | 76 | 91 | 213075919
TEMPSTAR | DLCURAH36ABK | EA*4X42L24A* | *95MSU1002120A* | 35600 | 38500 | 16 | 10 | 8.1 | 1.9 | 76 | 91 | 213075920
KEEPRITE | DLCURAH36ABK | EA*4X42L24A* | *95MSU1002120A* | 35600 | 38500 | 16 | 10 | 8.1 | 1.9 | 76 | 91 | 213075918
GRANDAIRE | WDLCURAH36ABK | WLA*424CA* | WFSU100C060B* | 35600 | 38500 | 16 | 10 | 8.1 | 1.9 | 76 | 91 | 213075909
COMFORTMAKER | DLCURAH36ABK | EA*4X42L24A* | *95MSU1002120A* | 35600 | 38500 | 16 | 10 | 8.1 | 1.9 | 76 | 91 | 213075915
HEIL | DLCURAH36ABK | EA*4X42L24A* | *95MSU1002120A* | 35600 | 38500 | 16 | 10 | 8.1 | 1.9 | 76 | 91 | 213075917
DAY & NIGHT | DLCURAH36ABK | EA*4X42L24A* | *95MSU1002120A* | 35600 | 38500 | 16 | 10 | 8.1 | 1.9 | 76 | 91 | 213075916
PAYNE HEATING AND COOLING | 38MURAQ36AB3* | CAP**4224AL* | PG95MSUA60100C** | 35600 | 38500 | 16 | 10 | 8.1 | 1.9 | 76 | 91 | 213075912
ARCOAIRE | DLCURAH36ABK | EA*4X42L24A* | *95MSU1002120A* | 35600 | 38500 | 16 | 10 | 8.1 | 1.9 | 76 | 91 | 213075914
BRYANT HEATING AND COOLING SYSTEMS | 38MURAQ36AB3* | CAP**4224AL* | 935SB60100M21*** | 35600 | 38500 | 16 | 10 | 8.1 | 1.9 | 76 | 91 | 213075911
KEEPRITE | DLCURAH36ABK | EA*4X42L21A* | *95MSU1002120A* | 35600 | 38500 | 16 | 10 | 8.1 | 1.9 | 76 | 91 | 213075906
CARRIER | 38MURAQ36AB3* | CAP**4224AL* | 59SU5B100M21**20 | 35600 | 38500 | 16 | 10 | 8.1 | 1.9 | 76 | 91 | 213075910
HEIL | DLCURAH36ABK | EA*4X42L21A* | *95MSU1002120A* | 35600 | 38500 | 16 | 10 | 8.1 | 1.9 | 76 | 91 | 213075905
DAY & NIGHT | DLCURAH36ABK | EA*4X42L21A* | *95MSU1002120A* | 35600 | 38500 | 16 | 10 | 8.1 | 1.9 | 76 | 91 | 213075904
PAYNE HEATING AND COOLING | 38MURAQ36AB3* | CAP**4221AL* | PG95MSUA60100C** | 35600 | 38500 | 16 | 10 | 8.1 | 1.9 | 76 | 91 | 213075900
COMFORTMAKER | DLCURAH36ABK | EA*4X42L21A* | *95MSU1002120A* | 35600 | 38500 | 16 | 10 | 8.1 | 1.9 | 76 | 91 | 213075903
ARCOAIRE | DLCURAH36ABK | EA*4X42L21A* | *95MSU1002120A* | 35600 | 38500 | 16 | 10 | 8.1 | 1.9 | 76 | 91 | 213075902
AIRQUEST | DLCURAH36ABK | EA*4X42L21A* | *95MSU1002120A* | 35600 | 38500 | 16 | 10 | 8.1 | 1.9 | 76 | 91 | 213075901
TEMPSTAR | DLCURAH36ABK | EA*4X37L21A* | *95MSU1002120A* | 36400 | 38000 | 16 | 10 | 8.5 | 2.06 | 76 | 92 | 213075896
BRYANT HEATING AND COOLING SYSTEMS | 38MURAQ36AB3* | CAP**4221AL* | 935SB60100M21*** | 35600 | 38500 | 16 | 10 | 8.1 | 1.9 | 76 | 91 | 213075899
CARRIER | 38MURAQ36AB3* | CAP**4221AL* | 59SU5B100M21**20 | 35600 | 38500 | 16 | 10 | 8.1 | 1.9 | 76 | 91 | 213075898
GRANDAIRE | WDLCURAH36ABK | WLA*374CA* | WFSU100C060B* | 36400 | 38000 | 16 | 10 | 8.5 | 1.9 | 77 | 93 | 213075897
COMFORTMAKER | DLCURAH24ABK | EN(A,D,W)4X36L17** | *92MSN0801716A* | 23600 | 26200 | 17.5 | 10.5 | 8.5 | 2.04 | 73 | 94 | 212984678
DAY & NIGHT | DLCURAH24ABK | EN(A,D,W)4X36L17** | *92MSN0801716A* | 23600 | 26200 | 17.5 | 10.5 | 8.5 | 2.04 | 73 | 94 | 212984679
ARCOAIRE | DLCURAH24ABK | EN(A,D,W)4X36L17** | *92MSN0801716A* | 23600 | 26200 | 17.5 | 10.5 | 8.5 | 2.04 | 73 | 94 | 212984677
BRYANT HEATING AND COOLING SYSTEMS | 38MURAQ24AB3* | CNPV*2417AL* | 912SE48080M17*** | 23600 | 27000 | 17 | 10 | 8.5 | 2.02 | 72 | 90 | 212984650
PAYNE HEATING AND COOLING | 38MURAQ24AB3* | CNPV*3617AL* | PG92MSAA48080B** | 23600 | 26200 | 17.5 | 10.5 | 8.5 | 2.04 | 73 | 94 | 212984675
BRYANT HEATING AND COOLING SYSTEMS | 38MURAQ24AB3* | CNPV*3617AL* | 912SE48080M17*** | 23600 | 26200 | 17.5 | 10.5 | 8.5 | 2.04 | 73 | 94 | 212984674
CARRIER | 38MURAQ24AB3* | CNPV*3617AL* | 59SC2E080M17**16 | 23600 | 26200 | 17.5 | 10.5 | 8.5 | 2.04 | 73 | 94 | 212984673
GRANDAIRE | WDLCURAH24ABK | WLNC304BA* | WFAX080B048B* | 23600 | 26200 | 17.5 | 10.5 | 8.5 | 2.04 | 73 | 94 | 212984672
TEMPSTAR | DLCURAH24ABK | EN(A,D)4X30L17** | *92MSN0801716A* | 23600 | 26200 | 17.5 | 10.5 | 8.5 | 2.04 | 73 | 94 | 212984671
HEIL | DLCURAH24ABK | EN(A,D)4X30L17** | *92MSN0801716A* | 23600 | 26200 | 17.5 | 10.5 | 8.5 | 2.04 | 73 | 94 | 212984668
DAY & NIGHT | DLCURAH24ABK | EN(A,D)4X30L17** | *92MSN0801716A* | 23600 | 26200 | 17.5 | 10.5 | 8.5 | 2.04 | 73 | 94 | 212984667
SMART COMFORT | DLCURAH24ABK | EN(A,D)4X30L17** | *92MSN0801716A* | 23600 | 26200 | 17.5 | 10.5 | 8.5 | 2.04 | 73 | 94 | 212984670
KEEPRITE | DLCURAH24ABK | EN(A,D)4X30L17** | *92MSN0801716A* | 23600 | 26200 | 17.5 | 10.5 | 8.5 | 2.04 | 73 | 94 | 212984669
ARCOAIRE | DLCURAH24ABK | EN(A,D)4X30L17** | *92MSN0801716A* | 23600 | 26200 | 17.5 | 10.5 | 8.5 | 2.04 | 73 | 94 | 212984665
AIRQUEST | DLCURAH24ABK | EN(A,D)4X30L17** | *92MSN0801716A* | 23600 | 26200 | 17.5 | 10.5 | 8.5 | 2.04 | 73 | 94 | 212984664
PAYNE HEATING AND COOLING | 38MURAQ24AB3* | CNPV*3017AL* | PG92MSAA48080B** | 23600 | 26200 | 17.5 | 10.5 | 8.5 | 2.04 | 73 | 94 | 212984663
COMFORTMAKER | DLCURAH24ABK | EN(A,D)4X30L17** | *92MSN0801716A* | 23600 | 26200 | 17.5 | 10.5 | 8.5 | 2.04 | 73 | 94 | 212984666
TEMPSTAR | DLCURAH24ABK | EN(A,D)4X24L17** | *92MSN0801716A* | 23600 | 27000 | 17 | 10 | 8.5 | 2.02 | 72 | 90 | 212984659
GRANDAIRE | WDLCURAH24ABK | WLNC244BA* | WFAX080B048B* | 23600 | 27000 | 17 | 10 | 8.5 | 2.04 | 71 | 91 | 212984660
CARRIER | 38MURAQ24AB3* | CNPV*3017AL* | 59SC2E080M17**16 | 23600 | 26200 | 17.5 | 10.5 | 8.5 | 2.04 | 73 | 94 | 212984661
SMART COMFORT | DLCURAH24ABK | EN(A,D)4X24L17** | *92MSN0801716A* | 23600 | 27000 | 17 | 10 | 8.5 | 2.02 | 72 | 90 | 212984658
AIRQUEST | DLCURAH24ABK | EN(A,D)4X24L17** | *92MSN0801716A* | 23600 | 27000 | 17 | 10 | 8.5 | 2.02 | 72 | 90 | 212984652
KEEPRITE | DLCURAH24ABK | EN(A,D)4X24L17** | *92MSN0801716A* | 23600 | 27000 | 17 | 10 | 8.5 | 2.02 | 72 | 90 | 212984657
HEIL | DLCURAH24ABK | EN(A,D)4X24L17** | *92MSN0801716A* | 23600 | 27000 | 17 | 10 | 8.5 | 2.02 | 72 | 90 | 212984656
COMFORTMAKER | DLCURAH24ABK | EN(A,D)4X24L17** | *92MSN0801716A* | 23600 | 27000 | 17 | 10 | 8.5 | 2.02 | 72 | 90 | 212984654
DAY & NIGHT | DLCURAH24ABK | EN(A,D)4X24L17** | *92MSN0801716A* | 23600 | 27000 | 17 | 10 | 8.5 | 2.02 | 72 | 90 | 212984655
ARCOAIRE | DLCURAH24ABK | EN(A,D)4X24L17** | *92MSN0801716A* | 23600 | 27000 | 17 | 10 | 8.5 | 2.02 | 72 | 90 | 212984653
PAYNE HEATING AND COOLING | 38MURAQ24AB3* | CNPV*2417AL* | PG92MSAA48080B** | 23600 | 27000 | 17 | 10 | 8.5 | 2.02 | 72 | 90 | 212984651
CARRIER | 38MURAQ24AB3* | CNPV*2417AL* | 59SC2E080M17**16 | 23600 | 27000 | 17 | 10 | 8.5 | 2.02 | 72 | 90 | 212984649
TEMPSTAR | DLCURAH24ABK | EA*4X37L21A* | *92MSN0801716A* | 24200 | 25000 | 17.5 | 10.5 | 8.5 | 1.8 | 74 | 86 | 212984647
GRANDAIRE | WDLCURAH24ABK | WLA*374CA* | WFAX080B048B* | 24200 | 25000 | 17.5 | 10.5 | 8.5 | 2.02 | 78 | 98 | 212984648
SMART COMFORT | DLCURAH24ABK | EA*4X37L21A* | *92MSN0801716A* | 24200 | 25000 | 17.5 | 10.5 | 8.5 | 1.8 | 74 | 86 | 212984646
KEEPRITE | DLCURAH24ABK | EA*4X37L21A* | *92MSN0801716A* | 24200 | 25000 | 17.5 | 10.5 | 8.5 | 1.8 | 74 | 86 | 212984645
HEIL | DLCURAH24ABK | EA*4X37L21A* | *92MSN0801716A* | 24200 | 25000 | 17.5 | 10.5 | 8.5 | 1.8 | 74 | 86 | 212984644
COMFORTMAKER | DLCURAH24ABK | EA*4X37L21A* | *92MSN0801716A* | 24200 | 25000 | 17.5 | 10.5 | 8.5 | 1.8 | 74 | 86 | 212984642
HEIL | DLCURAH24ABK | EN(A,D)4X30L17** | *80MSU0401712A* | 23800 | 25800 | 16.5 | 10.5 | 8.5 | 1.98 | 73 | 92 | 212982343
DAY & NIGHT | DLCURAH24ABK | EN(A,D)4X30L17** | *80MSU0401712A* | 23800 | 25800 | 16.5 | 10.5 | 8.5 | 1.98 | 73 | 92 | 212982342
COMFORTMAKER | DLCURAH24ABK | EN(A,D)4X30L17** | *80MSU0401712A* | 23800 | 25800 | 16.5 | 10.5 | 8.5 | 1.98 | 73 | 92 | 212982341
ARCOAIRE | DLCURAH24ABK | EN(A,D)4X30L17** | *80MSU0401712A* | 23800 | 25800 | 16.5 | 10.5 | 8.5 | 1.98 | 73 | 92 | 212982340
AIRQUEST | DLCURAH24ABK | EN(A,D)4X30L17** | *80MSU0401712A* | 23800 | 25800 | 16.5 | 10.5 | 8.5 | 1.98 | 73 | 92 | 212982339
ARCOAIRE | DLCURAH24ABK | EN(A,D)4X24L17** | *80MSU0401712A* | 23200 | 26200 | 16 | 10 | 8.5 | 2.06 | 73 | 95 | 212982328
PAYNE HEATING AND COOLING | 38MURAQ24AB3* | CNPV*3017AL* | PG80MSUA36040B** | 23800 | 25800 | 16.5 | 10.5 | 8.5 | 1.98 | 73 | 92 | 212982338
CARRIER | 38MURAQ24AB3* | CNPV*3017AL* | 58SU*B060M17**16 | 23600 | 25600 | 17 | 10.5 | 8.5 | 2 | 73 | 94 | 212982336
KEEPRITE | DLCURAH24ABK | EN(A,D)4X24L17** | *80MSU0401712A* | 23200 | 26200 | 16 | 10 | 8.5 | 2.06 | 73 | 95 | 212982332
GRANDAIRE | WDLCURAH24ABK | WLNC244BA* | WFEU040B036B* | 23200 | 26200 | 16 | 10 | 8.5 | 2.06 | 73 | 95 | 212982335
TEMPSTAR | DLCURAH24ABK | EN(A,D)4X24L17** | *80MSU0401712A* | 23200 | 26200 | 16 | 10 | 8.5 | 2.06 | 73 | 95 | 212982334
DAY & NIGHT | DLCURAH24ABK | EN(A,D)4X24L17** | *80MSU0401712A* | 23200 | 26200 | 16 | 10 | 8.5 | 2.06 | 73 | 95 | 212982330
SMART COMFORT | DLCURAH24ABK | EN(A,D)4X24L17** | *80MSU0401712A* | 23200 | 26200 | 16 | 10 | 8.5 | 2.06 | 73 | 95 | 212982333
HEIL | DLCURAH24ABK | EN(A,D)4X24L17** | *80MSU0401712A* | 23200 | 26200 | 16 | 10 | 8.5 | 2.06 | 73 | 95 | 212982331
AIRQUEST | DLCURAH24ABK | EN(A,D)4X24L17** | *80MSU0401712A* | 23200 | 26200 | 16 | 10 | 8.5 | 2.06 | 73 | 95 | 212982327
CARRIER | 38MURAQ24AB3* | CNPV*2417AL* | 58SU*B060M17**16 | 23200 | 26800 | 16.5 | 10 | 8.5 | 1.96 | 72 | 88 | 212982324
PAYNE HEATING AND COOLING | 38MURAQ24AB3* | CNPV*2417AL* | PG80MSUA36040B** | 23200 | 26200 | 16 | 10 | 8.5 | 2.06 | 73 | 95 | 212982326
BRYANT HEATING AND COOLING SYSTEMS | 38MURAQ24AB3* | CNPV*2417AL* | 83*SB36040M17*** | 23200 | 26200 | 16 | 10 | 8.5 | 2.06 | 73 | 95 | 212982325
GRANDAIRE | WDLCURAH24ABK | WLA*374CA* | WFEU040B036B* | 24400 | 25200 | 17 | 10 | 8.5 | 1.8 | 73 | 85 | 212982323
SMART COMFORT | DLCURAH24ABK | EA*4X37L21A* | *80MSU0401712A* | 24400 | 25200 | 17 | 10 | 8.5 | 1.8 | 73 | 85 | 212982321
AIRQUEST | DLCURAH24ABK | EA*4X37L21A* | *80MSU0401712A* | 24400 | 25200 | 17 | 10 | 8.5 | 1.8 | 73 | 85 | 212982315
KEEPRITE | DLCURAH24ABK | EA*4X37L21A* | *80MSU0401712A* | 24400 | 25200 | 17 | 10 | 8.5 | 1.8 | 73 | 85 | 212982320
TEMPSTAR | DLCURAH24ABK | EA*4X37L21A* | *80MSU0401712A* | 24400 | 25200 | 17 | 10 | 8.5 | 1.8 | 73 | 85 | 212982322
DAY & NIGHT | DLCURAH24ABK | EA*4X37L21A* | *80MSU0401712A* | 24400 | 25200 | 17 | 10 | 8.5 | 1.8 | 73 | 85 | 212982318
HEIL | DLCURAH24ABK | EA*4X37L21A* | *80MSU0401712A* | 24400 | 25200 | 17 | 10 | 8.5 | 1.8 | 73 | 85 | 212982319
COMFORTMAKER | DLCURAH24ABK | EA*4X37L21A* | *80MSU0401712A* | 24400 | 25200 | 17 | 10 | 8.5 | 1.8 | 73 | 85 | 212982317
ARCOAIRE | DLCURAH24ABK | EA*4X37L21A* | *80MSU0401712A* | 24400 | 25200 | 17 | 10 | 8.5 | 1.8 | 73 | 85 | 212982316
BRYANT HEATING AND COOLING SYSTEMS | 38MURAQ24AB3* | CAP**3721AL* | 83*SB36040M17*** | 24400 | 25200 | 17 | 10 | 8.5 | 1.8 | 73 | 85 | 212982313
PAYNE HEATING AND COOLING | 38MURAQ24AB3* | CAP**3721AL* | PG80MSUA36040B** | 24400 | 25200 | 17 | 10 | 8.5 | 1.8 | 73 | 85 | 212982314
GRANDAIRE | WDLCURAH24ABK | WLA*374BA* | WFEU040B036B* | 24200 | 25200 | 16.5 | 10 | 8.5 | 1.84 | 74 | 87 | 212982311
CARRIER | 38MURAQ24AB3* | CAP**3721AL* | 58SU*B060M17**16 | 24200 | 24800 | 17.5 | 10.5 | 8.5 | 1.8 | 74 | 86 | 212982312
TEMPSTAR | DLCURAH24ABK | EA*4X37L17A* | *80MSU0401712A* | 24200 | 25200 | 16.5 | 10 | 8.5 | 1.84 | 74 | 87 | 212982310
SMART COMFORT | DLCURAH24ABK | EA*4X37L17A* | *80MSU0401712A* | 24200 | 25200 | 16.5 | 10 | 8.5 | 1.84 | 74 | 87 | 212982309
HEIL | DLCURAH24ABK | EA*4X37L17A* | *80MSU0401712A* | 24200 | 25200 | 16.5 | 10 | 8.5 | 1.84 | 74 | 87 | 212982307
ARCOAIRE | DLCURAH24ABK | EA*4X37L17A* | *80MSU0401712A* | 24200 | 25200 | 16.5 | 10 | 8.5 | 1.84 | 74 | 87 | 212982304
KEEPRITE | DLCURAH24ABK | EA*4X37L17A* | *80MSU0401712A* | 24200 | 25200 | 16.5 | 10 | 8.5 | 1.84 | 74 | 87 | 212982308
COMFORTMAKER | DLCURAH24ABK | EA*4X37L17A* | *80MSU0401712A* | 24200 | 25200 | 16.5 | 10 | 8.5 | 1.84 | 74 | 87 | 212982305
KEEPRITE | DLCURAH24ABK | EA*4X36L21A* | *95MSU0601716A* | 23800 | 26200 | 17.5 | 10 | 8.5 | 1.98 | 73 | 91 | 212989185
PAYNE HEATING AND COOLING | 38MURAQ18AB3* | CNPV*3017AL* | PG96MSAA36040B** | 17400 | 18100 | 15.5 | 10.5 | 8.1 | 2.24 | 68 | 103 | 212986717
BRYANT HEATING AND COOLING SYSTEMS | 38MURAQ18AB3* | CNPV*2417AL* | 916SA36040M17*** | 17500 | 18700 | 15.2 | 10.5 | 8.5 | 2.3 | 67 | 103 | 212986704
BRYANT HEATING AND COOLING SYSTEMS | 38MURAQ18AB3* | CNPV*3017AL* | 916SA36040M17*** | 17400 | 18100 | 15.5 | 10.5 | 8.1 | 2.24 | 68 | 103 | 212986716
CARRIER | 38MURAQ18AB3* | CNPV*3017AL* | 59SC6A040M17**12 | 17400 | 18100 | 15.5 | 10.5 | 8.1 | 2.24 | 68 | 103 | 212986715
SMART COMFORT | DLCURAH18ABK | EN(A,D)4X24L17** | *96MSN0401712A* | 17500 | 18700 | 15.2 | 10.5 | 8.5 | 2.3 | 67 | 103 | 212986712
TEMPSTAR | DLCURAH18ABK | EN(A,D)4X24L17** | *96MSN0401712A* | 17500 | 18700 | 15.2 | 10.5 | 8.5 | 2.24 | 66 | 100 | 212986714
SMART COMFORT | DLCURAH18ABK | EN(A,D)4X24L17** | *96MSM0401712A* | 17500 | 18700 | 15.2 | 10.5 | 8.5 | 2.3 | 67 | 103 | 212986713
KEEPRITE | DLCURAH18ABK | EN(A,D)4X24L17** | *96MSN0401712A* | 17500 | 18700 | 15.2 | 10.5 | 8.5 | 2.3 | 67 | 103 | 212986711
DAY & NIGHT | DLCURAH18ABK | EN(A,D)4X24L17** | *96MSN0401712A* | 17500 | 18700 | 15.2 | 10.5 | 8.5 | 2.3 | 67 | 103 | 212986709
HEIL | DLCURAH18ABK | EN(A,D)4X24L17** | *96MSN0401712A* | 17500 | 18700 | 15.2 | 10.5 | 8.5 | 2.3 | 67 | 103 | 212986710
COMFORTMAKER | DLCURAH18ABK | EN(A,D)4X24L17** | *96MSN0401712A* | 17500 | 18700 | 15.2 | 10.5 | 8.5 | 2.3 | 67 | 103 | 212986708
PAYNE HEATING AND COOLING | 38MURAQ18AB3* | CNPV*2417AL* | PG96MSAA36040B** | 17500 | 18700 | 15.2 | 10.5 | 8.5 | 2.3 | 67 | 103 | 212986705
ARCOAIRE | DLCURAH18ABK | EN(A,D)4X24L17** | *96MSN0401712A* | 17500 | 18700 | 15.2 | 10.5 | 8.5 | 2.3 | 67 | 103 | 212986707
AIRQUEST | DLCURAH18ABK | EN(A,D)4X24L17** | *96MSN0401712A* | 17500 | 18700 | 15.2 | 10.5 | 8.5 | 2.3 | 67 | 103 | 212986706
TEMPSTAR | DLCURAH18ABK | EA*4X30L17A* | *96MSN0401712A* | 17300 | 18100 | 15.5 | 10 | 8.5 | 2.3 | 69 | 106 | 212986702
SMART COMFORT | DLCURAH18ABK | EA*4X30L17A* | *96MSM0401712A* | 17300 | 18100 | 15.5 | 10 | 8.5 | 2.24 | 68 | 104 | 212986701
SMART COMFORT | DLCURAH18ABK | EA*4X30L17A* | *96MSN0401712A* | 17300 | 18100 | 15.5 | 10 | 8.5 | 2.24 | 68 | 104 | 212986700
KEEPRITE | DLCURAH18ABK | EA*4X24L17A* | *96MSN0401712A* | 17200 | 18300 | 15.5 | 10 | 8.5 | 2.32 | 67 | 106 | 212986675
HEIL | DLCURAH18ABK | EA*4X30L17A* | *96MSN0401712A* | 17300 | 18100 | 15.5 | 10 | 8.5 | 2.24 | 68 | 104 | 212986698
COMFORTMAKER | DLCURAH18ABK | EA*4X30L17A* | *96MSN0401712A* | 17300 | 18100 | 15.5 | 10 | 8.5 | 2.24 | 68 | 104 | 212986696
KEEPRITE | DLCURAH18ABK | EA*4X30L17A* | *96MSN0401712A* | 17300 | 18100 | 15.5 | 10 | 8.5 | 2.24 | 68 | 104 | 212986699
ARCOAIRE | DLCURAH18ABK | EA*4X30L17A* | *96MSN0401712A* | 17300 | 18100 | 15.5 | 10 | 8.5 | 2.24 | 68 | 104 | 212986695
PAYNE HEATING AND COOLING | 38MURAQ18AB3* | CAP**3017AL* | PG96MSAA36040B** | 17300 | 18100 | 15.5 | 10 | 8.5 | 2.24 | 68 | 104 | 212986693
AIRQUEST | DLCURAH18ABK | EA*4X30L17A* | *96MSN0401712A* | 17300 | 18100 | 15.5 | 10 | 8.5 | 2.24 | 68 | 104 | 212986694
GRANDAIRE | WDLCURAH24ABK | WLNC244BA* | WFSU040B036B* | 23200 | 27000 | 16 | 10 | 8.5 | 2.02 | 71 | 90 | 212988732
AIRQUEST | DLCURAH24ABK | EA*4X36L21A* | *95MSU0401712A* | 23400 | 26000 | 17 | 10 | 8.5 | 2.02 | 73 | 94 | 212988688
CARRIER | 38MURAQ24AB3* | CNPV*3017AL* | 59SU5B040M17**12 | 23600 | 26400 | 16.5 | 10 | 8.1 | 2.02 | 73 | 92 | 212988733
ARCOAIRE | DLCURAH24ABK | EA*4X36L21A* | *95MSU0401712A* | 23400 | 26000 | 17 | 10 | 8.5 | 2.02 | 73 | 94 | 212988689
HEIL | DLCURAH24ABK | EA*4X36L21A* | *95MSU0401712A* | 23400 | 26000 | 17 | 10 | 8.5 | 2.02 | 73 | 94 | 212988692
BRYANT HEATING AND COOLING SYSTEMS | 38MURAQ36AB3* | CAP**3721AL* | 926TC48080V17*** | 36400 | 38500 | 15.5 | 10 | 8.5 | 2.06 | 76 | 91 | 213077372
ARCOAIRE | DLCURAH36ABK | EA*4X48L24A* | *96VSN1002120B* | 35800 | 38000 | 16 | 10 | 8.5 | 2.02 | 76 | 92 | 213077188
CARRIER | 38MURAQ36AB3* | CAP**4824AL* | 59SP6B100V21**20 | 35800 | 38000 | 16 | 10 | 8.5 | 2.02 | 76 | 92 | 213077185
BRYANT HEATING AND COOLING SYSTEMS | 38MURAQ36AB3* | CAP**4824AL* | 926SB60100V21*** | 35800 | 38000 | 16 | 10 | 8.5 | 2.02 | 76 | 92 | 213077186
PAYNE HEATING AND COOLING | 38MURAQ36AB3* | CAP**3721AL* | PG96VTAB48080B** | 36400 | 38500 | 15.5 | 10 | 8.5 | 2.06 | 76 | 91 | 213077373
AIRQUEST | DLCURAH36ABK | EA*4X37L21A* | *96VTN0801716B* | 36400 | 38500 | 15.5 | 10 | 8.5 | 2.06 | 76 | 91 | 213077374
COMFORTMAKER | DLCURAH36ABK | EA*4X48L24A* | *96VSN1002120B* | 35800 | 38000 | 16 | 10 | 8.5 | 2.02 | 76 | 92 | 213077189
DAY & NIGHT | DLCURAH36ABK | EA*4X48L24A* | *96VSN1002120B* | 35800 | 38000 | 16 | 10 | 8.5 | 2.02 | 76 | 92 | 213077190
HEIL | DLCURAH36ABK | EA*4X48L24A* | *96VSN1002120B* | 35800 | 38000 | 16 | 10 | 8.5 | 2.02 | 76 | 92 | 213077191
KEEPRITE | DLCURAH36ABK | EA*4X48L24A* | *96VSN1002120B* | 35800 | 38000 | 16 | 10 | 8.5 | 2.02 | 76 | 92 | 213077192
SMART COMFORT | DLCURAH36ABK | EA*4X48L24A* | *96VSN1002120B* | 35800 | 38000 | 16 | 10 | 8.5 | 2.02 | 76 | 92 | 213077193
TEMPSTAR | DLCURAH36ABK | EA*4X48L24A* | *96VSN1002120B* | 35800 | 38000 | 16 | 10 | 8.5 | 1.78 | 78 | 93 | 213077194
ARCOAIRE | DLCURAH36ABK | EA*4X37L21A* | *96VTN0801716B* | 36400 | 38500 | 15.5 | 10 | 8.5 | 2.06 | 76 | 91 | 213077375
DAY & NIGHT | DLCURAH36ABK | EA*4X43L21A* | *96VSN1002120B* | 36200 | 38000 | 16 | 10 | 8.5 | 2.04 | 76 | 92 | 213077180
COMFORTMAKER | DLCURAH36ABK | EA*4X37L21A* | *96VTN0801716B* | 36400 | 38500 | 15.5 | 10 | 8.5 | 2.06 | 76 | 91 | 213077376
DAY & NIGHT | DLCURAH36ABK | EA*4X37L21A* | *96VTN0801716B* | 36400 | 38500 | 15.5 | 10 | 8.5 | 2.06 | 76 | 91 | 213077377
BRYANT HEATING AND COOLING SYSTEMS | 38MURAQ36AB3* | CNPV*4821AL* | 926SB60100V21*** | 36000 | 38500 | 16.5 | 10 | 8.1 | 2 | 76 | 91 | 213077216
CARRIER | 38MURAQ36AB3* | CNPV*4821AL* | 59SP6B100V21**20 | 36000 | 38500 | 16.5 | 10 | 8.1 | 2 | 76 | 91 | 213077215
ARCOAIRE | DLCURAH36ABK | EN(A,D,W)4X48L21** | *96VSN1002120B* | 36000 | 38500 | 16.5 | 10 | 8.1 | 2 | 76 | 91 | 213077218
COMFORTMAKER | DLCURAH36ABK | EN(A,D,W)4X48L21** | *96VSN1002120B* | 36000 | 38500 | 16.5 | 10 | 8.1 | 2 | 76 | 91 | 213077219
AIRQUEST | DLCURAH36ABK | EN(A,D,W)4X48L21** | *96VSN1002120B* | 36000 | 38500 | 16.5 | 10 | 8.1 | 2 | 76 | 91 | 213077217
DAY & NIGHT | DLCURAH24ABK | EA*4X37L17A* | *80MSU1002120A* | 24200 | 25200 | 16.5 | 10 | 8.5 | 1.84 | 75 | 87 | 212981754
GRANDAIRE | WDLCURAH24ABK | WLNC304BA* | WFEU100C060B* | 23800 | 26400 | 16.5 | 10.5 | 8.5 | 1.98 | 73 | 91 | 212981795
HEIL | DLCURAH24ABK | EA*4X37L17A* | *80MSU1002120A* | 24200 | 25200 | 16.5 | 10 | 8.5 | 1.84 | 75 | 87 | 212981755
KEEPRITE | DLCURAH24ABK | EA*4X37L17A* | *80MSU1002120A* | 24200 | 25200 | 16.5 | 10 | 8.5 | 1.84 | 75 | 87 | 212981756
SMART COMFORT | DLCURAH24ABK | EA*4X37L17A* | *80MSU1002120A* | 24200 | 25200 | 16.5 | 10 | 8.5 | 1.84 | 75 | 87 | 212981757
BRYANT HEATING AND COOLING SYSTEMS | 38MURAQ24AB3* | CNPV*3617AL* | 83*SB60100M21*** | 23800 | 26400 | 16.5 | 10.5 | 8.5 | 1.98 | 73 | 91 | 212981797
TEMPSTAR | DLCURAH24ABK | EA*4X37L17A* | *80MSU1002120A* | 24200 | 25200 | 16.5 | 10 | 8.5 | 1.84 | 75 | 87 | 212981758
GRANDAIRE | WDLCURAH24ABK | WLA*374BA* | WFEU100C060B* | 24200 | 25200 | 16.5 | 10 | 8.5 | 1.78 | 74 | 85 | 212981759
CARRIER | 38MURAQ24AB3* | CAP**3721AL* | 58SU*B040M17**12 | 24400 | 25200 | 17 | 10 | 8.5 | 1.8 | 73 | 85 | 212981760
BRYANT HEATING AND COOLING SYSTEMS | 38MURAQ24AB3* | CAP**3721AL* | 83*SB60100M21*** | 24400 | 25200 | 17 | 10 | 8.5 | 1.78 | 74 | 85 | 212981761
PAYNE HEATING AND COOLING | 38MURAQ24AB3* | CAP**3721AL* | PG80MSUA60100C** | 24400 | 25200 | 17 | 10 | 8.5 | 1.78 | 74 | 85 | 212981762
AIRQUEST | DLCURAH24ABK | EA*4X37L21A* | *80MSU1002120A* | 24400 | 25200 | 17 | 10 | 8.5 | 1.78 | 74 | 85 | 212981763
COMFORTMAKER | DLCURAH24ABK | EA*4X37L21A* | *80MSU1002120A* | 24400 | 25200 | 17 | 10 | 8.5 | 1.78 | 74 | 85 | 212981765
ARCOAIRE | DLCURAH24ABK | EA*4X37L21A* | *80MSU1002120A* | 24400 | 25200 | 17 | 10 | 8.5 | 1.78 | 74 | 85 | 212981764
DAY & NIGHT | DLCURAH24ABK | EA*4X37L21A* | *80MSU1002120A* | 24400 | 25200 | 17 | 10 | 8.5 | 1.78 | 74 | 85 | 212981766
HEIL | DLCURAH24ABK | EA*4X37L21A* | *80MSU1002120A* | 24400 | 25200 | 17 | 10 | 8.5 | 1.78 | 74 | 85 | 212981767
KEEPRITE | DLCURAH24ABK | EA*4X37L21A* | *80MSU1002120A* | 24400 | 25200 | 17 | 10 | 8.5 | 1.78 | 74 | 85 | 212981768
SMART COMFORT | DLCURAH24ABK | EA*4X37L21A* | *80MSU1002120A* | 24400 | 25200 | 17 | 10 | 8.5 | 1.78 | 74 | 85 | 212981769
TEMPSTAR | DLCURAH24ABK | EA*4X37L21A* | *80MSU1002120A* | 24400 | 25200 | 17 | 10 | 8.5 | 1.78 | 74 | 85 | 212981770
GRANDAIRE | WDLCURAH24ABK | WLA*374CA* | WFEU100C060B* | 24400 | 25200 | 17 | 10 | 8.5 | 2.08 | 77 | 99 | 212981771
CARRIER | 38MURAQ24AB3* | CNPV*2417AL* | 58SU*B040M17**12 | 23200 | 26200 | 16 | 10 | 8.5 | 2.06 | 73 | 95 | 212981772
GRANDAIRE | WDLCURAH24ABK | WLA*374BA* | WFAX060B042B* | 24000 | 25600 | 17 | 10 | 8.5 | 1.82 | 73 | 84 | 212984096
CARRIER | 38MURAQ24AB3* | CAP**3721AL* | 59SC2E060M17**14 | 24200 | 25200 | 17.5 | 10 | 8.5 | 1.82 | 74 | 86 | 212984097
AIRQUEST | DLCURAH24ABK | EA*4X37L21A* | *92MSN0601714A* | 24200 | 25200 | 17.5 | 10 | 8.5 | 1.82 | 74 | 86 | 212984100
SMART COMFORT | DLCURAH24ABK | EA*4X37L17A* | *92MSN0601714A* | 24000 | 25600 | 17 | 10 | 8.5 | 1.88 | 74 | 88 | 212984094
BRYANT HEATING AND COOLING SYSTEMS | 38MURAQ24AB3* | CAP**3721AL* | 912SE42060M17*** | 24200 | 25200 | 17.5 | 10 | 8.5 | 1.82 | 74 | 86 | 212984098
HEIL | DLCURAH24ABK | EA*4X37L21A* | *92MSN0601714A* | 24200 | 25200 | 17.5 | 10 | 8.5 | 1.82 | 74 | 86 | 212984104
PAYNE HEATING AND COOLING | 38MURAQ36AB3* | CAP**4821AL* | PG95MSUA60100C** | 36000 | 38000 | 16 | 10 | 8.5 | 2.04 | 76 | 92 | 213075936
DAY & NIGHT | DLCURAH36ABK | EA*4X48L21A* | *95MSU1002120A* | 36000 | 38000 | 16 | 10 | 8.5 | 2.04 | 76 | 92 | 213075940
COMFORTMAKER | DLCURAH36ABK | EA*4X48L21A* | *95MSU1002120A* | 36000 | 38000 | 16 | 10 | 8.5 | 2.04 | 76 | 92 | 213075939
ARCOAIRE | DLCURAH36ABK | EA*4X48L21A* | *95MSU1002120A* | 36000 | 38000 | 16 | 10 | 8.5 | 2.04 | 76 | 92 | 213075938
AIRQUEST | DLCURAH36ABK | EA*4X48L21A* | *95MSU1002120A* | 36000 | 38000 | 16 | 10 | 8.5 | 2.04 | 76 | 92 | 213075937
TEMPSTAR | DLCURAH36ABK | EA*4X43L21A* | *95MSU1002120A* | 36400 | 38000 | 16 | 10 | 8.5 | 2.06 | 76 | 92 | 213075932
SMART COMFORT | DLCURAH36ABK | EA*4X43L21A* | *95MSU1002120A* | 36400 | 38000 | 16 | 10 | 8.5 | 2.06 | 76 | 92 | 213075931
BRYANT HEATING AND COOLING SYSTEMS | 38MURAQ36AB3* | CAP**4821AL* | 935SB60100M21*** | 36000 | 38000 | 16 | 10 | 8.5 | 2.04 | 76 | 92 | 213075935
CARRIER | 38MURAQ36AB3* | CAP**4821AL* | 59SU5B100M21**20 | 36000 | 38000 | 16 | 10 | 8.5 | 2.04 | 76 | 92 | 213075934
GRANDAIRE | WDLCURAH36ABK | WLA*434CA* | WFSU100C060B* | 36400 | 38000 | 16 | 10 | 8.5 | 2.04 | 76 | 92 | 213075933
KEEPRITE | DLCURAH36ABK | EA*4X43L21A* | *95MSU1002120A* | 36400 | 38000 | 16 | 10 | 8.5 | 2.06 | 76 | 92 | 213075930
GRANDAIRE | WDLCURAH18ABK | WLA*244BA* | WFAX080B048B* | 17700 | 18700 | 16.5 | 10.5 | 8.5 | 2.14 | 65 | 94 | 212984720
KEEPRITE | DLCURAH18ABK | EA*4X24L17A* | *92MSN0801716A* | 17700 | 18700 | 16.5 | 10.5 | 8.5 | 2.32 | 67 | 103 | 212984717
TEMPSTAR | DLCURAH18ABK | EA*4X24L17A* | *92MSN0801716A* | 17700 | 18700 | 16.5 | 10.5 | 8.5 | 2.32 | 67 | 103 | 212984719
COMFORTMAKER | DLCURAH18ABK | EA*4X24L17A* | *92MSN0801716A* | 17700 | 18700 | 16.5 | 10.5 | 8.5 | 2.32 | 67 | 103 | 212984714
HEIL | DLCURAH18ABK | EA*4X24L17A* | *92MSN0801716A* | 17700 | 18700 | 16.5 | 10.5 | 8.5 | 2.32 | 67 | 103 | 212984716
ARCOAIRE | DLCURAH18ABK | EA*4X24L17A* | *92MSN0801716A* | 17700 | 18700 | 16.5 | 10.5 | 8.5 | 2.32 | 67 | 103 | 212984713
AIRQUEST | DLCURAH18ABK | EA*4X24L17A* | *92MSN0801716A* | 17700 | 18700 | 16.5 | 10.5 | 8.5 | 2.32 | 67 | 103 | 212984712
PAYNE HEATING AND COOLING | 38MURAQ18AB3* | CAP**2417AL* | PG92MSAA48080B** | 17700 | 18700 | 16.5 | 10.5 | 8.5 | 2.32 | 67 | 103 | 212984711
BRYANT HEATING AND COOLING SYSTEMS | 38MURAQ18AB3* | CAP**2417AL* | 912SE48080M17*** | 17700 | 18700 | 16.5 | 10.5 | 8.5 | 2.32 | 67 | 103 | 212984710
GRANDAIRE | WDLCURAH18ABK | WLA*194BA* | WFAX080B048B* | 18300 | 18200 | 16.5 | 11 | 8.5 | 2.32 | 69 | 106 | 212984708
AIRQUEST | DLCURAH24ABK | EN(A,D,W)4X36L17** | *92MSN0801716A* | 23600 | 26200 | 17.5 | 10.5 | 8.5 | 2.04 | 73 | 94 | 212984676
SMART COMFORT | DLCURAH18ABK | EA*4X19L17A* | *92MSN0801716A* | 18300 | 18200 | 16.5 | 11 | 8.5 | 2.14 | 68 | 97 | 212984706
TEMPSTAR | DLCURAH18ABK | EA*4X19L17A* | *92MSN0801716A* | 18300 | 18200 | 16.5 | 11 | 8.5 | 2.14 | 68 | 97 | 212984707
HEIL | DLCURAH18ABK | EA*4X19L17A* | *92MSN0801716A* | 18300 | 18200 | 16.5 | 11 | 8.5 | 2.14 | 68 | 97 | 212984704
KEEPRITE | DLCURAH18ABK | EA*4X19L17A* | *92MSN0801716A* | 18300 | 18200 | 16.5 | 11 | 8.5 | 2.14 | 68 | 97 | 212984705
DAY & NIGHT | DLCURAH18ABK | EA*4X19L17A* | *92MSN0801716A* | 18300 | 18200 | 16.5 | 11 | 8.5 | 2.14 | 68 | 97 | 212984703
TEMPSTAR | DLCURAH24ABK | EN(A,D,W)4X36L17** | *92MSN0801716A* | 23600 | 26200 | 17.5 | 10.5 | 8.5 | 2.04 | 73 | 94 | 212984683
ARCOAIRE | DLCURAH18ABK | EA*4X19L17A* | *92MSN0801716A* | 18300 | 18200 | 16.5 | 11 | 8.5 | 2.14 | 68 | 97 | 212984701
AIRQUEST | DLCURAH18ABK | EA*4X19L17A* | *92MSN0801716A* | 18300 | 18200 | 16.5 | 11 | 8.5 | 2.14 | 68 | 97 | 212984700
COMFORTMAKER | DLCURAH18ABK | EA*4X19L17A* | *92MSN0801716A* | 18300 | 18200 | 16.5 | 11 | 8.5 | 2.14 | 68 | 97 | 212984702
PAYNE HEATING AND COOLING | 38MURAQ18AB3* | CAP**1917AL* | PG92MSAA48080B** | 18300 | 18200 | 16.5 | 11 | 8.5 | 2.14 | 68 | 97 | 212984699
CARRIER | 38MURAQ18AB3* | CAP**1917AL* | 59SC2E080M17**16 | 18300 | 18200 | 16.5 | 11 | 8.5 | 2.14 | 68 | 97 | 212984697
BRYANT HEATING AND COOLING SYSTEMS | 38MURAQ18AB3* | CAP**1917AL* | 912SE48080M17*** | 18300 | 18200 | 16.5 | 11 | 8.5 | 2.14 | 68 | 97 | 212984698
SMART COMFORT | DLCURAH24ABK | EN(A,D)4X36L21** | *92MSN0801716A* | 23600 | 26200 | 17.5 | 10.5 | 8.5 | 2.04 | 73 | 94 | 212984694
KEEPRITE | DLCURAH24ABK | EN(A,D)4X36L21** | *92MSN0801716A* | 23600 | 26200 | 17.5 | 10.5 | 8.5 | 2.04 | 73 | 94 | 212984693
TEMPSTAR | DLCURAH24ABK | EN(A,D)4X36L21** | *92MSN0801716A* | 23600 | 26200 | 17.5 | 10.5 | 8.5 | 2.04 | 73 | 94 | 212984695
HEIL | DLCURAH24ABK | EN(A,D)4X36L21** | *92MSN0801716A* | 23600 | 26200 | 17.5 | 10.5 | 8.5 | 2.04 | 73 | 94 | 212984692
DAY & NIGHT | DLCURAH24ABK | EN(A,D)4X36L21** | *92MSN0801716A* | 23600 | 26200 | 17.5 | 10.5 | 8.5 | 2.04 | 73 | 94 | 212984691
ARCOAIRE | DLCURAH24ABK | EN(A,D)4X36L21** | *92MSN0801716A* | 23600 | 26200 | 17.5 | 10.5 | 8.5 | 2.04 | 73 | 94 | 212984689
PAYNE HEATING AND COOLING | 38MURAQ24AB3* | CNPV*3621AL* | PG92MSAA48080B** | 23600 | 26200 | 17.5 | 10.5 | 8.5 | 2.04 | 73 | 94 | 212984687
COMFORTMAKER | DLCURAH24ABK | EN(A,D)4X36L21** | *92MSN0801716A* | 23600 | 26200 | 17.5 | 10.5 | 8.5 | 2.04 | 73 | 94 | 212984690
AIRQUEST | DLCURAH24ABK | EN(A,D)4X36L21** | *92MSN0801716A* | 23600 | 26200 | 17.5 | 10.5 | 8.5 | 2.04 | 73 | 94 | 212984688
BRYANT HEATING AND COOLING SYSTEMS | 38MURAQ24AB3* | CNPV*3621AL* | 912SE48080M17*** | 23600 | 26200 | 17.5 | 10.5 | 8.5 | 2.04 | 73 | 94 | 212984686
SMART COMFORT | DLCURAH24ABK | EN(A,D,W)4X36L17** | *92MSN0801716A* | 23600 | 26200 | 17.5 | 10.5 | 8.5 | 2.04 | 73 | 94 | 212984682
GRANDAIRE | WDLCURAH24ABK | WLN(C,W)364BA* | WFAX080B048B* | 23600 | 26200 | 17.5 | 10.5 | 8.5 | 2.04 | 73 | 94 | 212984684
CARRIER | 38MURAQ24AB3* | CNPV*3621AL* | 59SC2E080M17**16 | 23600 | 26200 | 17.5 | 10.5 | 8.5 | 2.04 | 73 | 94 | 212984685
KEEPRITE | DLCURAH24ABK | EN(A,D,W)4X36L17** | *92MSN0801716A* | 23600 | 26200 | 17.5 | 10.5 | 8.5 | 2.04 | 73 | 94 | 212984681
HEIL | DLCURAH24ABK | EN(A,D,W)4X36L17** | *92MSN0801716A* | 23600 | 26200 | 17.5 | 10.5 | 8.5 | 2.04 | 73 | 94 | 212984680
GRANDAIRE | WDLCURAH18ABK | WLA*194BA* | WFEU040B036B* | 17800 | 17900 | 16 | 10.5 | 8.1 | 2.14 | 68 | 99 | 212982383
SMART COMFORT | DLCURAH18ABK | EA*4X19L17A* | *80MSU0401712A* | 17800 | 17900 | 16 | 10.5 | 8.1 | 2.14 | 68 | 99 | 212982381
KEEPRITE | DLCURAH18ABK | EA*4X19L17A* | *80MSU0401712A* | 17800 | 17900 | 16 | 10.5 | 8.1 | 2.14 | 68 | 99 | 212982380
HEIL | DLCURAH18ABK | EA*4X19L17A* | *80MSU0401712A* | 17800 | 17900 | 16 | 10.5 | 8.1 | 2.14 | 68 | 99 | 212982379
COMFORTMAKER | DLCURAH18ABK | EA*4X19L17A* | *80MSU0401712A* | 17800 | 17900 | 16 | 10.5 | 8.1 | 2.14 | 68 | 99 | 212982377
AIRQUEST | DLCURAH18ABK | EA*4X19L17A* | *80MSU0401712A* | 17800 | 17900 | 16 | 10.5 | 8.1 | 2.14 | 68 | 99 | 212982375
DAY & NIGHT | DLCURAH18ABK | EA*4X19L17A* | *80MSU0401712A* | 17800 | 17900 | 16 | 10.5 | 8.1 | 2.14 | 68 | 99 | 212982378
ARCOAIRE | DLCURAH18ABK | EA*4X19L17A* | *80MSU0401712A* | 17800 | 17900 | 16 | 10.5 | 8.1 | 2.14 | 68 | 99 | 212982376
BRYANT HEATING AND COOLING SYSTEMS | 38MURAQ18AB3* | CAP**1917AL* | 83*SB36040M17*** | 17800 | 17900 | 16 | 10.5 | 8.1 | 2.14 | 68 | 99 | 212982373
PAYNE HEATING AND COOLING | 38MURAQ18AB3* | CAP**1917AL* | PG80MSUA36040B** | 17800 | 17900 | 16 | 10.5 | 8.1 | 2.14 | 68 | 99 | 212982374
CARRIER | 38MURAQ18AB3* | CAP**1917AL* | 58SU*B060M17**16 | 18100 | 18000 | 16.5 | 11 | 8.5 | 2.14 | 68 | 98 | 212982372
TEMPSTAR | DLCURAH24ABK | EN(A,D)4X36L21** | *80MSU0401712A* | 23400 | 25800 | 16.5 | 10 | 8.5 | 1.98 | 73 | 92 | 212982370
GRANDAIRE | WDLCURAH24ABK | WLNC364CA* | WFEU040B036B* | 23400 | 25800 | 16.5 | 10 | 8.5 | 1.98 | 73 | 92 | 212982371
SMART COMFORT | DLCURAH24ABK | EN(A,D)4X36L21** | *80MSU0401712A* | 23400 | 25800 | 16.5 | 10 | 8.5 | 1.98 | 73 | 92 | 212982369
HEIL | DLCURAH24ABK | EN(A,D)4X36L21** | *80MSU0401712A* | 23400 | 25800 | 16.5 | 10 | 8.5 | 1.98 | 73 | 92 | 212982367
KEEPRITE | DLCURAH24ABK | EN(A,D)4X36L21** | *80MSU0401712A* | 23400 | 25800 | 16.5 | 10 | 8.5 | 1.98 | 73 | 92 | 212982368
BRYANT HEATING AND COOLING SYSTEMS | 38MURAQ24AB3* | CNPV*3621AL* | 83*SB36040M17*** | 23400 | 25800 | 16.5 | 10 | 8.5 | 1.98 | 73 | 92 | 212982361
DAY & NIGHT | DLCURAH24ABK | EN(A,D)4X36L21** | *80MSU0401712A* | 23400 | 25800 | 16.5 | 10 | 8.5 | 1.98 | 73 | 92 | 212982366
COMFORTMAKER | DLCURAH24ABK | EN(A,D)4X36L21** | *80MSU0401712A* | 23400 | 25800 | 16.5 | 10 | 8.5 | 1.98 | 73 | 92 | 212982365
ARCOAIRE | DLCURAH24ABK | EN(A,D)4X36L21** | *80MSU0401712A* | 23400 | 25800 | 16.5 | 10 | 8.5 | 1.98 | 73 | 92 | 212982364
AIRQUEST | DLCURAH24ABK | EN(A,D)4X36L21** | *80MSU0401712A* | 23400 | 25800 | 16.5 | 10 | 8.5 | 1.98 | 73 | 92 | 212982363
PAYNE HEATING AND COOLING | 38MURAQ24AB3* | CNPV*3621AL* | PG80MSUA36040B** | 23400 | 25800 | 16.5 | 10 | 8.5 | 1.98 | 73 | 92 | 212982362
GRANDAIRE | WDLCURAH24ABK | WLN(C,W)364BA* | WFEU040B036B* | 23800 | 25800 | 16.5 | 10.5 | 8.5 | 1.98 | 73 | 92 | 212982359
TEMPSTAR | DLCURAH24ABK | EN(A,D,W)4X36L17** | *80MSU0401712A* | 23800 | 25800 | 16.5 | 10.5 | 8.5 | 1.98 | 73 | 92 | 212982358
KEEPRITE | DLCURAH24ABK | EN(A,D,W)4X36L17** | *80MSU0401712A* | 23800 | 25800 | 16.5 | 10.5 | 8.5 | 1.98 | 73 | 92 | 212982356
SMART COMFORT | DLCURAH24ABK | EN(A,D,W)4X36L17** | *80MSU0401712A* | 23800 | 25800 | 16.5 | 10.5 | 8.5 | 1.98 | 73 | 92 | 212982357
HEIL | DLCURAH24ABK | EN(A,D,W)4X36L17** | *80MSU0401712A* | 23800 | 25800 | 16.5 | 10.5 | 8.5 | 1.98 | 73 | 92 | 212982355
DAY & NIGHT | DLCURAH24ABK | EN(A,D,W)4X36L17** | *80MSU0401712A* | 23800 | 25800 | 16.5 | 10.5 | 8.5 | 1.98 | 73 | 92 | 212982354
BRYANT HEATING AND COOLING SYSTEMS | 38MURAQ24AB3* | CNPV*3017AL* | 83*SB36040M17*** | 23800 | 25800 | 16.5 | 10.5 | 8.5 | 1.98 | 73 | 92 | 212982337
COMFORTMAKER | DLCURAH24ABK | EN(A,D)4X24L17** | *80MSU0401712A* | 23200 | 26200 | 16 | 10 | 8.5 | 2.06 | 73 | 95 | 212982329
ARCOAIRE | DLCURAH24ABK | EN(A,D,W)4X36L17** | *80MSU0401712A* | 23800 | 25800 | 16.5 | 10.5 | 8.5 | 1.98 | 73 | 92 | 212982352
COMFORTMAKER | DLCURAH24ABK | EN(A,D,W)4X36L17** | *80MSU0401712A* | 23800 | 25800 | 16.5 | 10.5 | 8.5 | 1.98 | 73 | 92 | 212982353
AIRQUEST | DLCURAH24ABK | EN(A,D,W)4X36L17** | *80MSU0401712A* | 23800 | 25800 | 16.5 | 10.5 | 8.5 | 1.98 | 73 | 92 | 212982351
PAYNE HEATING AND COOLING | 38MURAQ24AB3* | CNPV*3617AL* | PG80MSUA36040B** | 23800 | 25800 | 16.5 | 10.5 | 8.5 | 1.98 | 73 | 92 | 212982350
CARRIER | 38MURAQ24AB3* | CNPV*3617AL* | 58SU*B060M17**16 | 23600 | 25600 | 17 | 10.5 | 8.5 | 2 | 73 | 94 | 212982348
TEMPSTAR | DLCURAH24ABK | EN(A,D)4X30L17** | *80MSU0401712A* | 23800 | 25800 | 16.5 | 10.5 | 8.5 | 1.98 | 73 | 92 | 212982346
BRYANT HEATING AND COOLING SYSTEMS | 38MURAQ24AB3* | CNPV*3617AL* | 83*SB36040M17*** | 23800 | 25800 | 16.5 | 10.5 | 8.5 | 1.98 | 73 | 92 | 212982349
SMART COMFORT | DLCURAH24ABK | EN(A,D)4X30L17** | *80MSU0401712A* | 23800 | 25800 | 16.5 | 10.5 | 8.5 | 1.98 | 73 | 92 | 212982345
KEEPRITE | DLCURAH24ABK | EN(A,D)4X30L17** | *80MSU0401712A* | 23800 | 25800 | 16.5 | 10.5 | 8.5 | 1.98 | 73 | 92 | 212982344
GRANDAIRE | WDLCURAH24ABK | WLA*304BA* | WFSU060B048B* | 23600 | 26400 | 17 | 10 | 8.5 | 1.98 | 72 | 91 | 212989164
HEIL | DLCURAH24ABK | EA*4X30L17A* | *95MSU0601716A* | 23600 | 26400 | 17 | 10 | 8.5 | 2.04 | 72 | 93 | 212989160
KEEPRITE | DLCURAH24ABK | EA*4X30L17A* | *95MSU0601716A* | 23600 | 26400 | 17 | 10 | 8.5 | 2.04 | 72 | 93 | 212989161
SMART COMFORT | DLCURAH24ABK | EA*4X30L17A* | *95MSU0601716A* | 23600 | 26400 | 17 | 10 | 8.5 | 2.04 | 72 | 93 | 212989162
DAY & NIGHT | DLCURAH24ABK | EA*4X30L17A* | *95MSU0601716A* | 23600 | 26400 | 17 | 10 | 8.5 | 2.04 | 72 | 93 | 212989159
COMFORTMAKER | DLCURAH24ABK | EA*4X30L17A* | *95MSU0601716A* | 23600 | 26400 | 17 | 10 | 8.5 | 2.04 | 72 | 93 | 212989158
ARCOAIRE | DLCURAH24ABK | EA*4X30L17A* | *95MSU0601716A* | 23600 | 26400 | 17 | 10 | 8.5 | 2.04 | 72 | 93 | 212989157
AIRQUEST | DLCURAH24ABK | EA*4X30L17A* | *95MSU0601716A* | 23600 | 26400 | 17 | 10 | 8.5 | 2.04 | 72 | 93 | 212989156
BRYANT HEATING AND COOLING SYSTEMS | 38MURAQ24AB3* | CAP**3017AL* | 935SB48060M17*** | 23600 | 26400 | 17 | 10 | 8.5 | 2.04 | 72 | 93 | 212989154
PAYNE HEATING AND COOLING | 38MURAQ24AB3* | CAP**3017AL* | PG95MSUA48060B** | 23600 | 26400 | 17 | 10 | 8.5 | 2.04 | 72 | 93 | 212989155
CARRIER | 38MURAQ24AB3* | CAP**3017AL* | 59SU5B060M17**16 | 23600 | 26400 | 17 | 10 | 8.5 | 2.04 | 72 | 93 | 212989153
GRANDAIRE | WDLCURAH24ABK | WLA*254BA* | WFSU060B048B* | 24200 | 25200 | 17 | 10 | 8.5 | 2.04 | 76 | 98 | 212989152
TEMPSTAR | DLCURAH24ABK | EA*4X25L17A* | *95MSU0601716A* | 24200 | 25200 | 17 | 10 | 8.5 | 1.82 | 74 | 87 | 212989151
SMART COMFORT | DLCURAH24ABK | EA*4X25L17A* | *95MSU0601716A* | 24200 | 25200 | 17 | 10 | 8.5 | 1.82 | 74 | 87 | 212989150
KEEPRITE | DLCURAH24ABK | EA*4X25L17A* | *95MSU0601716A* | 24200 | 25200 | 17 | 10 | 8.5 | 1.82 | 74 | 87 | 212989149
HEIL | DLCURAH24ABK | EA*4X25L17A* | *95MSU0601716A* | 24200 | 25200 | 17 | 10 | 8.5 | 1.82 | 74 | 87 | 212989148
SMART COMFORT | DLCURAH24ABK | EA*4X36L21A* | *95MSU0601716A* | 23800 | 26200 | 17.5 | 10 | 8.5 | 1.98 | 73 | 91 | 212989186
DAY & NIGHT | DLCURAH24ABK | EA*4X25L17A* | *95MSU0601716A* | 24200 | 25200 | 17 | 10 | 8.5 | 1.82 | 74 | 87 | 212989147
COMFORTMAKER | DLCURAH24ABK | EA*4X25L17A* | *95MSU0601716A* | 24200 | 25200 | 17 | 10 | 8.5 | 1.82 | 74 | 87 | 212989146
ARCOAIRE | DLCURAH24ABK | EA*4X25L17A* | *95MSU0601716A* | 24200 | 25200 | 17 | 10 | 8.5 | 1.82 | 74 | 87 | 212989145
PAYNE HEATING AND COOLING | 38MURAQ24AB3* | CAP**2517AL* | PG95MSUA48060B** | 24200 | 25200 | 17 | 10 | 8.5 | 1.82 | 74 | 87 | 212989143
BRYANT HEATING AND COOLING SYSTEMS | 38MURAQ24AB3* | CAP**2517AL* | 935SB48060M17*** | 24200 | 25200 | 17 | 10 | 8.5 | 1.82 | 74 | 87 | 212989142
AIRQUEST | DLCURAH24ABK | EA*4X25L17A* | *95MSU0601716A* | 24200 | 25200 | 17 | 10 | 8.5 | 1.82 | 74 | 87 | 212989144
CARRIER | 38MURAQ24AB3* | CAP**2517AL* | 59SU5B060M17**16 | 24200 | 25200 | 17 | 10 | 8.5 | 1.82 | 74 | 87 | 212989141
KEEPRITE | DLCURAH24ABK | EA*4X24L17A* | *95MSU0601716A* | 23400 | 26800 | 17 | 10 | 9 | 2.24 | 72 | 99 | 212989137
TEMPSTAR | DLCURAH24ABK | EA*4X24L17A* | *95MSU0601716A* | 23400 | 26800 | 17 | 10 | 9 | 2.24 | 72 | 99 | 212989139
GRANDAIRE | WDLCURAH24ABK | WLA*244BA* | WFSU060B048B* | 23400 | 26800 | 17 | 10 | 9 | 1.82 | 69 | 81 | 212989140
SMART COMFORT | DLCURAH24ABK | EA*4X24L17A* | *95MSU0601716A* | 23400 | 26800 | 17 | 10 | 9 | 2.24 | 72 | 99 | 212989138
HEIL | DLCURAH24ABK | EA*4X24L17A* | *95MSU0601716A* | 23400 | 26800 | 17 | 10 | 9 | 2.24 | 72 | 99 | 212989136
COMFORTMAKER | DLCURAH24ABK | EA*4X24L17A* | *95MSU0601716A* | 23400 | 26800 | 17 | 10 | 9 | 2.24 | 72 | 99 | 212989134
AIRQUEST | DLCURAH24ABK | EA*4X24L17A* | *95MSU0601716A* | 23400 | 26800 | 17 | 10 | 9 | 2.24 | 72 | 99 | 212989132
ARCOAIRE | DLCURAH24ABK | EA*4X24L17A* | *95MSU0601716A* | 23400 | 26800 | 17 | 10 | 9 | 2.24 | 72 | 99 | 212989133
DAY & NIGHT | DLCURAH24ABK | EA*4X24L17A* | *95MSU0601716A* | 23400 | 26800 | 17 | 10 | 9 | 2.24 | 72 | 99 | 212989135
PAYNE HEATING AND COOLING | 38MURAQ24AB3* | CAP**2417AL* | PG95MSUA48060B** | 23400 | 26800 | 17 | 10 | 9 | 2.24 | 72 | 99 | 212989131
BRYANT HEATING AND COOLING SYSTEMS | 38MURAQ24AB3* | CAP**2417AL* | 935SB48060M17*** | 23400 | 26800 | 17 | 10 | 9 | 2.24 | 72 | 99 | 212989130
CARRIER | 38MURAQ24AB3* | CAP**2417AL* | 59SU5B060M17**16 | 23400 | 26800 | 17 | 10 | 9 | 2.24 | 72 | 99 | 212989129
HEIL | DLCURAH18ABK | EN(A,D)4X30L17** | *96MSN0401712A* | 17400 | 18100 | 15.5 | 10.5 | 8.1 | 2.24 | 68 | 103 | 212986722
TEMPSTAR | DLCURAH18ABK | EN(A,D)4X30L17** | *96MSN0401712A* | 17400 | 18100 | 15.5 | 10.5 | 8.1 | 1.84 | 110 | 90 | 212986726
SMART COMFORT | DLCURAH18ABK | EN(A,D)4X30L17** | *96MSN0401712A* | 17400 | 18100 | 15.5 | 10.5 | 8.1 | 2.24 | 68 | 103 | 212986724
COMFORTMAKER | DLCURAH18ABK | EN(A,D)4X30L17** | *96MSN0401712A* | 17400 | 18100 | 15.5 | 10.5 | 8.1 | 2.24 | 68 | 103 | 212986720
DAY & NIGHT | DLCURAH18ABK | EN(A,D)4X30L17** | *96MSN0401712A* | 17400 | 18100 | 15.5 | 10.5 | 8.1 | 2.24 | 68 | 103 | 212986721
ARCOAIRE | DLCURAH18ABK | EN(A,D)4X30L17** | *96MSN0401712A* | 17400 | 18100 | 15.5 | 10.5 | 8.1 | 2.24 | 68 | 103 | 212986719
DAY & NIGHT | DLCURAH18ABK | EA*4X30L17A* | *96MSN0401712A* | 17300 | 18100 | 15.5 | 10 | 8.5 | 2.24 | 68 | 104 | 212986697
AIRQUEST | DLCURAH18ABK | EN(A,D)4X30L17** | *96MSN0401712A* | 17400 | 18100 | 15.5 | 10.5 | 8.1 | 2.24 | 68 | 103 | 212986718
DAY & NIGHT | DLCURAH18ABK | EN(A,D)4X30L17** | *92MSN0601714A* | 17700 | 18300 | 16.5 | 11 | 8.1 | 2.24 | 67 | 102 | 212984223
AIRQUEST | DLCURAH18ABK | EN(A,D)4X30L17** | *92MSN0601714A* | 17700 | 18300 | 16.5 | 11 | 8.1 | 2.24 | 67 | 102 | 212984220
ARCOAIRE | DLCURAH18ABK | EN(A,D)4X30L17** | *92MSN0601714A* | 17700 | 18300 | 16.5 | 11 | 8.1 | 2.24 | 67 | 102 | 212984221
BRYANT HEATING AND COOLING SYSTEMS | 38MURAQ18AB3* | CNPV*3017AL* | 912SE42060M17*** | 17700 | 18300 | 16.5 | 11 | 8.1 | 2.24 | 67 | 102 | 212984218
PAYNE HEATING AND COOLING | 38MURAQ18AB3* | CNPV*3017AL* | PG92MSAA42060B** | 17700 | 18300 | 16.5 | 11 | 8.1 | 2.24 | 67 | 102 | 212984219
CARRIER | 38MURAQ18AB3* | CNPV*3017AL* | 59SC2E060M17**14 | 17700 | 18300 | 16.5 | 11 | 8.1 | 2.24 | 67 | 102 | 212984217
TEMPSTAR | DLCURAH18ABK | EN(A,D)4X24L17** | *92MSN0601714A* | 17500 | 18500 | 16 | 10.5 | 8.5 | 2.3 | 67 | 104 | 212984215
SMART COMFORT | DLCURAH18ABK | EN(A,D)4X24L17** | *92MSN0601714A* | 17500 | 18500 | 16 | 10.5 | 8.5 | 2.3 | 67 | 104 | 212984214
DAY & NIGHT | DLCURAH18ABK | EN(A,D)4X24L17** | *92MSN0601714A* | 17500 | 18500 | 16 | 10.5 | 8.5 | 2.3 | 67 | 104 | 212984211
HEIL | DLCURAH18ABK | EN(A,D)4X24L17** | *92MSN0601714A* | 17500 | 18500 | 16 | 10.5 | 8.5 | 2.3 | 67 | 104 | 212984212
ARCOAIRE | DLCURAH18ABK | EA*4X25L17A* | *92MSN0601714A* | 18100 | 17900 | 16.5 | 11 | 8.5 | 2.14 | 68 | 99 | 212984185
ARCOAIRE | DLCURAH18ABK | EN(A,D)4X24L17** | *92MSN0601714A* | 17500 | 18500 | 16 | 10.5 | 8.5 | 2.3 | 67 | 104 | 212984209
AIRQUEST | DLCURAH18ABK | EN(A,D)4X24L17** | *92MSN0601714A* | 17500 | 18500 | 16 | 10.5 | 8.5 | 2.3 | 67 | 104 | 212984208
COMFORTMAKER | DLCURAH18ABK | EN(A,D)4X24L17** | *92MSN0601714A* | 17500 | 18500 | 16 | 10.5 | 8.5 | 2.3 | 67 | 104 | 212984210
PAYNE HEATING AND COOLING | 38MURAQ18AB3* | CNPV*2417AL* | PG92MSAA42060B** | 17500 | 18500 | 16 | 10.5 | 8.5 | 2.3 | 67 | 104 | 212984207
BRYANT HEATING AND COOLING SYSTEMS | 38MURAQ18AB3* | CNPV*2417AL* | 912SE42060M17*** | 17500 | 18500 | 16 | 10.5 | 8.5 | 2.3 | 67 | 104 | 212984206
SMART COMFORT | DLCURAH18ABK | EA*4X25L17A* | *92MSN0601714A* | 18100 | 17900 | 16.5 | 11 | 8.5 | 2.14 | 68 | 99 | 212984190
GRANDAIRE | WDLCURAH18ABK | WLA*304BA* | WFAX060B042B* | 17700 | 18300 | 16.5 | 10.5 | 8.5 | 2.3 | 68 | 105 | 212984204
SMART COMFORT | DLCURAH18ABK | EA*4X30L17A* | *92MSN0601714A* | 17700 | 18300 | 16.5 | 10.5 | 8.5 | 2.24 | 67 | 102 | 212984202
KEEPRITE | DLCURAH18ABK | EA*4X30L17A* | *92MSN0601714A* | 17700 | 18300 | 16.5 | 10.5 | 8.5 | 2.24 | 67 | 102 | 212984201
TEMPSTAR | DLCURAH18ABK | EA*4X30L17A* | *92MSN0601714A* | 17700 | 18300 | 16.5 | 10.5 | 8.5 | 2.24 | 67 | 102 | 212984203
AIRQUEST | DLCURAH18ABK | EA*4X30L17A* | *92MSN0601714A* | 17700 | 18300 | 16.5 | 10.5 | 8.5 | 2.24 | 67 | 102 | 212984196
DAY & NIGHT | DLCURAH18ABK | EA*4X30L17A* | *92MSN0601714A* | 17700 | 18300 | 16.5 | 10.5 | 8.5 | 2.24 | 67 | 102 | 212984199
HEIL | DLCURAH18ABK | EA*4X30L17A* | *92MSN0601714A* | 17700 | 18300 | 16.5 | 10.5 | 8.5 | 2.24 | 67 | 102 | 212984200
COMFORTMAKER | DLCURAH18ABK | EA*4X30L17A* | *92MSN0601714A* | 17700 | 18300 | 16.5 | 10.5 | 8.5 | 2.24 | 67 | 102 | 212984198
PAYNE HEATING AND COOLING | 38MURAQ18AB3* | CAP**3017AL* | PG92MSAA42060B** | 17700 | 18300 | 16.5 | 10.5 | 8.5 | 2.24 | 67 | 102 | 212984195
CARRIER | 38MURAQ18AB3* | CAP**3017AL* | 59SC2E060M17**14 | 17700 | 18300 | 16.5 | 10.5 | 8.5 | 2.24 | 67 | 102 | 212984193
BRYANT HEATING AND COOLING SYSTEMS | 38MURAQ18AB3* | CAP**3017AL* | 912SE42060M17*** | 17700 | 18300 | 16.5 | 10.5 | 8.5 | 2.24 | 67 | 102 | 212984194
TEMPSTAR | DLCURAH18ABK | EA*4X25L17A* | *92MSN0601714A* | 18100 | 17900 | 16.5 | 11 | 8.5 | 2.14 | 68 | 99 | 212984191
GRANDAIRE | WDLCURAH18ABK | WLA*244BA* | WFAX060B042B* | 17500 | 18500 | 16.5 | 10.5 | 8.5 | 2.14 | 66 | 96 | 212984180
COMFORTMAKER | DLCURAH18ABK | EA*4X25L17A* | *92MSN0601714A* | 18100 | 17900 | 16.5 | 11 | 8.5 | 2.14 | 68 | 99 | 212984186
DAY & NIGHT | DLCURAH18ABK | EA*4X25L17A* | *92MSN0601714A* | 18100 | 17900 | 16.5 | 11 | 8.5 | 2.14 | 68 | 99 | 212984187
KEEPRITE | DLCURAH18ABK | EA*4X25L17A* | *92MSN0601714A* | 18100 | 17900 | 16.5 | 11 | 8.5 | 2.14 | 68 | 99 | 212984189
HEIL | DLCURAH18ABK | EA*4X25L17A* | *92MSN0601714A* | 18100 | 17900 | 16.5 | 11 | 8.5 | 2.14 | 68 | 99 | 212984188
SMART COMFORT | DLCURAH18ABK | EA*4X24L17A* | *92MSN0601714A* | 17500 | 18500 | 16.5 | 10.5 | 8.5 | 2.34 | 67 | 105 | 212984178
AIRQUEST | DLCURAH18ABK | EA*4X25L17A* | *92MSN0601714A* | 18100 | 17900 | 16.5 | 11 | 8.5 | 2.14 | 68 | 99 | 212984184
CARRIER | 38MURAQ18AB3* | CAP**2517AL* | 59SC2E060M17**14 | 18100 | 17900 | 16.5 | 11 | 8.5 | 2.14 | 68 | 99 | 212984181
PAYNE HEATING AND COOLING | 38MURAQ18AB3* | CAP**2517AL* | PG92MSAA42060B** | 18100 | 17900 | 16.5 | 11 | 8.5 | 2.14 | 68 | 99 | 212984183
BRYANT HEATING AND COOLING SYSTEMS | 38MURAQ18AB3* | CAP**2517AL* | 912SE42060M17*** | 18100 | 17900 | 16.5 | 11 | 8.5 | 2.14 | 68 | 99 | 212984182
AIRQUEST | DLCURAH18ABK | EA*4X24L17A* | *92MSN0601714A* | 17500 | 18500 | 16.5 | 10.5 | 8.5 | 2.34 | 67 | 105 | 212984172
HEIL | DLCURAH18ABK | EA*4X24L17A* | *80MSU1002120A* | 17200 | 18300 | 15.5 | 10 | 8.5 | 2.32 | 67 | 106 | 212981839
TEMPSTAR | DLCURAH18ABK | EA*4X24L17A* | *80MSU1002120A* | 17200 | 18300 | 15.5 | 10 | 8.5 | 2.32 | 67 | 106 | 212981842
KEEPRITE | DLCURAH18ABK | EA*4X24L17A* | *80MSU1002120A* | 17200 | 18300 | 15.5 | 10 | 8.5 | 2.32 | 67 | 106 | 212981840
SMART COMFORT | DLCURAH18ABK | EA*4X24L17A* | *80MSU1002120A* | 17200 | 18300 | 15.5 | 10 | 8.5 | 2.32 | 67 | 106 | 212981841
DAY & NIGHT | DLCURAH18ABK | EA*4X24L17A* | *80MSU1002120A* | 17200 | 18300 | 15.5 | 10 | 8.5 | 2.32 | 67 | 106 | 212981838
AIRQUEST | DLCURAH18ABK | EA*4X24L17A* | *80MSU1002120A* | 17200 | 18300 | 15.5 | 10 | 8.5 | 2.32 | 67 | 106 | 212981835
COMFORTMAKER | DLCURAH18ABK | EA*4X24L17A* | *80MSU1002120A* | 17200 | 18300 | 15.5 | 10 | 8.5 | 2.32 | 67 | 106 | 212981837
ARCOAIRE | DLCURAH18ABK | EA*4X24L17A* | *80MSU1002120A* | 17200 | 18300 | 15.5 | 10 | 8.5 | 2.32 | 67 | 106 | 212981836
PAYNE HEATING AND COOLING | 38MURAQ18AB3* | CAP**2417AL* | PG80MSUA60100C** | 17200 | 18300 | 15.5 | 10 | 8.5 | 2.32 | 67 | 106 | 212981834
BRYANT HEATING AND COOLING SYSTEMS | 38MURAQ18AB3* | CAP**2417AL* | 83*SB60100M21*** | 17200 | 18300 | 15.5 | 10 | 8.5 | 2.32 | 67 | 106 | 212981833
CARRIER | 38MURAQ18AB3* | CAP**2417AL* | 58SU*B040M17**12 | 17200 | 18300 | 16 | 10 | 8.5 | 2.3 | 67 | 104 | 212981832
GRANDAIRE | WDLCURAH18ABK | WLA*194BA* | WFEU100C060B* | 17800 | 17900 | 16 | 10.5 | 8.1 | 2.32 | 69 | 108 | 212981831
TEMPSTAR | DLCURAH18ABK | EA*4X19L17A* | *80MSU1002120A* | 17800 | 17900 | 16 | 10.5 | 8.1 | 2.14 | 68 | 100 | 212981830
SMART COMFORT | DLCURAH18ABK | EA*4X19L17A* | *80MSU1002120A* | 17800 | 17900 | 16 | 10.5 | 8.1 | 2.14 | 68 | 100 | 212981829
DAY & NIGHT | DLCURAH18ABK | EA*4X19L17A* | *80MSU1002120A* | 17800 | 17900 | 16 | 10.5 | 8.1 | 2.14 | 68 | 100 | 212981826
KEEPRITE | DLCURAH18ABK | EA*4X19L17A* | *80MSU1002120A* | 17800 | 17900 | 16 | 10.5 | 8.1 | 2.14 | 68 | 100 | 212981828
COMFORTMAKER | DLCURAH18ABK | EA*4X19L17A* | *80MSU1002120A* | 17800 | 17900 | 16 | 10.5 | 8.1 | 2.14 | 68 | 100 | 212981825
HEIL | DLCURAH18ABK | EA*4X19L17A* | *80MSU1002120A* | 17800 | 17900 | 16 | 10.5 | 8.1 | 2.14 | 68 | 100 | 212981827
AIRQUEST | DLCURAH18ABK | EA*4X19L17A* | *80MSU1002120A* | 17800 | 17900 | 16 | 10.5 | 8.1 | 2.14 | 68 | 100 | 212981823
ARCOAIRE | DLCURAH18ABK | EA*4X19L17A* | *80MSU1002120A* | 17800 | 17900 | 16 | 10.5 | 8.1 | 2.14 | 68 | 100 | 212981824
BRYANT HEATING AND COOLING SYSTEMS | 38MURAQ18AB3* | CAP**1917AL* | 83*SB60100M21*** | 17800 | 17900 | 16 | 10.5 | 8.1 | 2.14 | 68 | 100 | 212981821
CARRIER | 38MURAQ18AB3* | CAP**1917AL* | 58SU*B040M17**12 | 17800 | 17900 | 16 | 10.5 | 8.1 | 2.14 | 68 | 99 | 212981820
CARRIER | 38MURAQ18AB3* | CAP**2517AL* | 59SU5B040M17**12 | 17700 | 17700 | 16.5 | 10.5 | 8.1 | 2.14 | 68 | 101 | 212988793
SMART COMFORT | DLCURAH18ABK | EA*4X24L17A* | *95MSU0401712A* | 17200 | 18200 | 16 | 10.5 | 8.5 | 2.34 | 68 | 107 | 212988790
TEMPSTAR | DLCURAH18ABK | EA*4X24L17A* | *95MSU0401712A* | 17200 | 18200 | 16 | 10.5 | 8.5 | 2.34 | 68 | 107 | 212988791
KEEPRITE | DLCURAH18ABK | EA*4X24L17A* | *95MSU0401712A* | 17200 | 18200 | 16 | 10.5 | 8.5 | 2.34 | 68 | 107 | 212988789
HEIL | DLCURAH18ABK | EA*4X24L17A* | *95MSU0401712A* | 17200 | 18200 | 16 | 10.5 | 8.5 | 2.34 | 68 | 107 | 212988788
ARCOAIRE | DLCURAH18ABK | EA*4X24L17A* | *95MSU0401712A* | 17200 | 18200 | 16 | 10.5 | 8.5 | 2.34 | 68 | 107 | 212988785
COMFORTMAKER | DLCURAH18ABK | EA*4X24L17A* | *95MSU0401712A* | 17200 | 18200 | 16 | 10.5 | 8.5 | 2.34 | 68 | 107 | 212988786
BRYANT HEATING AND COOLING SYSTEMS | 38MURAQ18AB3* | CAP**2417AL* | 935SB36040M17*** | 17200 | 18200 | 16 | 10.5 | 8.5 | 2.34 | 68 | 107 | 212988782
PAYNE HEATING AND COOLING | 38MURAQ18AB3* | CAP**2417AL* | PG95MSUA36040B** | 17200 | 18200 | 16 | 10.5 | 8.5 | 2.34 | 68 | 107 | 212988783
CARRIER | 38MURAQ18AB3* | CAP**2417AL* | 59SU5B040M17**12 | 17200 | 18200 | 16 | 10.5 | 8.5 | 2.34 | 68 | 107 | 212988781
GRANDAIRE | WDLCURAH18ABK | WLA*194BA* | WFSU040B036B* | 17700 | 17700 | 16.5 | 10.5 | 8.1 | 2.34 | 69 | 110 | 212988780
TEMPSTAR | DLCURAH18ABK | EA*4X19L17A* | *95MSU0401712A* | 17700 | 17700 | 16.5 | 10.5 | 8.1 | 2.16 | 68 | 101 | 212988779
SMART COMFORT | DLCURAH18ABK | EA*4X19L17A* | *95MSU0401712A* | 17700 | 17700 | 16.5 | 10.5 | 8.1 | 2.16 | 68 | 101 | 212988778
HEIL | DLCURAH18ABK | EA*4X19L17A* | *95MSU0401712A* | 17700 | 17700 | 16.5 | 10.5 | 8.1 | 2.16 | 68 | 101 | 212988776
KEEPRITE | DLCURAH18ABK | EA*4X19L17A* | *95MSU0401712A* | 17700 | 17700 | 16.5 | 10.5 | 8.1 | 2.16 | 68 | 101 | 212988777
ARCOAIRE | DLCURAH18ABK | EA*4X19L17A* | *95MSU0401712A* | 17700 | 17700 | 16.5 | 10.5 | 8.1 | 2.16 | 68 | 101 | 212988773
DAY & NIGHT | DLCURAH18ABK | EA*4X19L17A* | *95MSU0401712A* | 17700 | 17700 | 16.5 | 10.5 | 8.1 | 2.16 | 68 | 101 | 212988775
COMFORTMAKER | DLCURAH18ABK | EA*4X19L17A* | *95MSU0401712A* | 17700 | 17700 | 16.5 | 10.5 | 8.1 | 2.16 | 68 | 101 | 212988774
PAYNE HEATING AND COOLING | 38MURAQ18AB3* | CAP**1917AL* | PG95MSUA36040B** | 17700 | 17700 | 16.5 | 10.5 | 8.1 | 2.16 | 68 | 101 | 212988771
AIRQUEST | DLCURAH18ABK | EA*4X19L17A* | *95MSU0401712A* | 17700 | 17700 | 16.5 | 10.5 | 8.1 | 2.16 | 68 | 101 | 212988772
BRYANT HEATING AND COOLING SYSTEMS | 38MURAQ18AB3* | CAP**1917AL* | 935SB36040M17*** | 17700 | 17700 | 16.5 | 10.5 | 8.1 | 2.16 | 68 | 101 | 212988770
CARRIER | 38MURAQ18AB3* | CAP**1917AL* | 59SU5B040M17**12 | 17700 | 17700 | 16.5 | 10.5 | 8.1 | 2.16 | 68 | 101 | 212988769
SMART COMFORT | DLCURAH24ABK | EN(A,D)4X36L21** | *95MSU0401712A* | 23600 | 26400 | 16.5 | 10 | 8.5 | 2 | 73 | 92 | 212988766
KEEPRITE | DLCURAH24ABK | EN(A,D)4X36L21** | *95MSU0401712A* | 23600 | 26400 | 16.5 | 10 | 8.5 | 2 | 73 | 92 | 212988765
DAY & NIGHT | DLCURAH24ABK | EN(A,D)4X36L21** | *95MSU0401712A* | 23600 | 26400 | 16.5 | 10 | 8.5 | 2 | 73 | 92 | 212988763
COMFORTMAKER | DLCURAH24ABK | EN(A,D)4X36L21** | *95MSU0401712A* | 23600 | 26400 | 16.5 | 10 | 8.5 | 2 | 73 | 92 | 212988762
ARCOAIRE | DLCURAH24ABK | EN(A,D)4X36L21** | *95MSU0401712A* | 23600 | 26400 | 16.5 | 10 | 8.5 | 2 | 73 | 92 | 212988761
PAYNE HEATING AND COOLING | 38MURAQ24AB3* | CNPV*3621AL* | PG95MSUA36040B** | 23600 | 26400 | 16.5 | 10 | 8.5 | 2 | 73 | 92 | 212988759
BRYANT HEATING AND COOLING SYSTEMS | 38MURAQ24AB3* | CNPV*3621AL* | 935SB36040M17*** | 23600 | 26400 | 16.5 | 10 | 8.5 | 2 | 73 | 92 | 212988758
GRANDAIRE | WDLCURAH24ABK | WLN(C,W)364BA* | WFSU040B036B* | 23600 | 26400 | 16.5 | 10 | 8.1 | 2 | 73 | 92 | 212988756
CARRIER | 38MURAQ24AB3* | CNPV*3621AL* | 59SU5B040M17**12 | 23600 | 26400 | 16.5 | 10 | 8.5 | 2 | 73 | 92 | 212988757
TEMPSTAR | DLCURAH24ABK | EN(A,D,W)4X36L17** | *95MSU0401712A* | 23600 | 26400 | 16.5 | 10 | 8.1 | 2.02 | 73 | 92 | 212988755
KEEPRITE | DLCURAH24ABK | EN(A,D,W)4X36L17** | *95MSU0401712A* | 23600 | 26400 | 16.5 | 10 | 8.1 | 2.02 | 73 | 92 | 212988753
SMART COMFORT | DLCURAH24ABK | EN(A,D,W)4X36L17** | *95MSU0401712A* | 23600 | 26400 | 16.5 | 10 | 8.1 | 2.02 | 73 | 92 | 212988754
COMFORTMAKER | DLCURAH24ABK | EN(A,D,W)4X36L17** | *95MSU0401712A* | 23600 | 26400 | 16.5 | 10 | 8.1 | 2.02 | 73 | 92 | 212988750
HEIL | DLCURAH24ABK | EN(A,D,W)4X36L17** | *95MSU0401712A* | 23600 | 26400 | 16.5 | 10 | 8.1 | 2.02 | 73 | 92 | 212988752
DAY & NIGHT | DLCURAH24ABK | EN(A,D,W)4X36L17** | *95MSU0401712A* | 23600 | 26400 | 16.5 | 10 | 8.1 | 2.02 | 73 | 92 | 212988751
PAYNE HEATING AND COOLING | 38MURAQ24AB3* | CNPV*3617AL* | PG95MSUA36040B** | 23600 | 26400 | 16.5 | 10 | 8.1 | 2.02 | 73 | 92 | 212988747
ARCOAIRE | DLCURAH24ABK | EN(A,D,W)4X36L17** | *95MSU0401712A* | 23600 | 26400 | 16.5 | 10 | 8.1 | 2.02 | 73 | 92 | 212988749
KEEPRITE | DLCURAH24ABK | EN(A,D)4X24L17** | *96MSN0401410A* | 23200 | 27000 | 16 | 10 | 8.5 | 2.1 | 72 | 93 | 212986231
DAY & NIGHT | DLCURAH24ABK | EN(A,D)4X30L14** | *96MSN0401410A* | 23400 | 26400 | 16 | 10 | 8.1 | 2.02 | 73 | 93 | 212986241
COMFORTMAKER | DLCURAH24ABK | EN(A,D)4X30L14** | *96MSN0401410A* | 23400 | 26400 | 16 | 10 | 8.1 | 2.02 | 73 | 93 | 212986240
ARCOAIRE | DLCURAH24ABK | EN(A,D)4X30L14** | *96MSN0401410A* | 23400 | 26400 | 16 | 10 | 8.1 | 2.02 | 73 | 93 | 212986239
BRYANT HEATING AND COOLING SYSTEMS | 38MURAQ24AB3* | CNPV*3014AL* | 916SA30040M14*** | 23400 | 26400 | 16 | 10 | 8.1 | 2.02 | 73 | 93 | 212986236
CARRIER | 38MURAQ24AB3* | CNPV*3014AL* | 59SC6A040M14**10 | 23400 | 26400 | 16 | 10 | 8.1 | 2.02 | 73 | 93 | 212986235
AIRQUEST | DLCURAH24ABK | EN(A,D)4X30L14** | *96MSN0401410A* | 23400 | 26400 | 16 | 10 | 8.1 | 2.02 | 73 | 93 | 212986238
PAYNE HEATING AND COOLING | 38MURAQ24AB3* | CNPV*3014AL* | PG96MSAA30040A** | 23400 | 26400 | 16 | 10 | 8.1 | 2.02 | 73 | 93 | 212986237
TEMPSTAR | DLCURAH24ABK | EN(A,D)4X24L17** | *96MSN0401410A* | 23200 | 27000 | 16 | 10 | 8.5 | 2.1 | 72 | 93 | 212986233
SMART COMFORT | DLCURAH24ABK | EN(A,D)4X24L17** | *96MSN0401410A* | 23200 | 27000 | 16 | 10 | 8.5 | 2.1 | 72 | 93 | 212986232
HEIL | DLCURAH24ABK | EN(A,D)4X24L17** | *96MSN0401410A* | 23200 | 27000 | 16 | 10 | 8.5 | 2.1 | 72 | 93 | 212986230
PAYNE HEATING AND COOLING | 38MURAQ24AB3* | CAP**3717AL* | PG96MSAA30040A** | 24000 | 25200 | 16 | 10 | 8.1 | 1.84 | 75 | 88 | 212986201
DAY & NIGHT | DLCURAH24ABK | EN(A,D)4X24L17** | *96MSN0401410A* | 23200 | 27000 | 16 | 10 | 8.5 | 2.1 | 72 | 93 | 212986229
COMFORTMAKER | DLCURAH24ABK | EN(A,D)4X24L17** | *96MSN0401410A* | 23200 | 27000 | 16 | 10 | 8.5 | 2.1 | 72 | 93 | 212986228
AIRQUEST | DLCURAH24ABK | EN(A,D)4X24L17** | *96MSN0401410A* | 23200 | 27000 | 16 | 10 | 8.5 | 2.1 | 72 | 93 | 212986226
BRYANT HEATING AND COOLING SYSTEMS | 38MURAQ24AB3* | CNPV*2417AL* | 916SA30040M14*** | 23200 | 27000 | 16 | 10 | 8.5 | 2.1 | 72 | 93 | 212986224
ARCOAIRE | DLCURAH24ABK | EN(A,D)4X24L17** | *96MSN0401410A* | 23200 | 27000 | 16 | 10 | 8.5 | 2.1 | 72 | 93 | 212986227
PAYNE HEATING AND COOLING | 38MURAQ24AB3* | CNPV*2417AL* | PG96MSAA30040A** | 23200 | 27000 | 16 | 10 | 8.5 | 2.1 | 72 | 93 | 212986225
TEMPSTAR | DLCURAH24ABK | EN(A,D)4X24L14** | *96MSN0401410A* | 23200 | 27000 | 16 | 10 | 8.5 | 2.1 | 72 | 93 | 212986221
SMART COMFORT | DLCURAH24ABK | EN(A,D)4X24L14** | *96MSN0401410A* | 23200 | 27000 | 16 | 10 | 8.5 | 2.1 | 72 | 93 | 212986220
KEEPRITE | DLCURAH24ABK | EN(A,D)4X24L14** | *96MSN0401410A* | 23200 | 27000 | 16 | 10 | 8.5 | 2.1 | 72 | 93 | 212986219
HEIL | DLCURAH24ABK | EN(A,D)4X24L14** | *96MSN0401410A* | 23200 | 27000 | 16 | 10 | 8.5 | 2.1 | 72 | 93 | 212986218
COMFORTMAKER | DLCURAH24ABK | EA*4X30L17A* | *96MSN0401410A* | 23400 | 26400 | 16 | 10 | 8.5 | 2.04 | 73 | 93 | 212986180
DAY & NIGHT | DLCURAH24ABK | EN(A,D)4X24L14** | *96MSN0401410A* | 23200 | 27000 | 16 | 10 | 8.5 | 2.1 | 72 | 93 | 212986217
ARCOAIRE | DLCURAH24ABK | EN(A,D)4X24L14** | *96MSN0401410A* | 23200 | 27000 | 16 | 10 | 8.5 | 2.1 | 72 | 93 | 212986215
AIRQUEST | DLCURAH24ABK | EN(A,D)4X24L14** | *96MSN0401410A* | 23200 | 27000 | 16 | 10 | 8.5 | 2.1 | 72 | 93 | 212986214
COMFORTMAKER | DLCURAH24ABK | EN(A,D)4X24L14** | *96MSN0401410A* | 23200 | 27000 | 16 | 10 | 8.5 | 2.1 | 72 | 93 | 212986216
PAYNE HEATING AND COOLING | 38MURAQ24AB3* | CNPV*2414AL* | PG96MSAA30040A** | 23200 | 27000 | 16 | 10 | 8.5 | 2.1 | 72 | 93 | 212986213
BRYANT HEATING AND COOLING SYSTEMS | 38MURAQ24AB3* | CNPV*2414AL* | 916SA30040M14*** | 23200 | 27000 | 16 | 10 | 8.5 | 2.1 | 72 | 93 | 212986212
GRANDAIRE | WDLCURAH24ABK | WLA*374BA* | WFSX040A030B* | 24000 | 25200 | 16 | 10 | 8.1 | 2.1 | 77 | 100 | 212986210
CARRIER | 38MURAQ24AB3* | CNPV*2414AL* | 59SC6A040M14**10 | 23200 | 27000 | 16 | 10 | 8.5 | 2.1 | 72 | 93 | 212986211
KEEPRITE | DLCURAH24ABK | EA*4X37L17A* | *96MSN0401410A* | 24000 | 25200 | 16 | 10 | 8.1 | 1.84 | 75 | 88 | 212986207
SMART COMFORT | DLCURAH24ABK | EA*4X37L17A* | *96MSN0401410A* | 24000 | 25200 | 16 | 10 | 8.1 | 1.84 | 75 | 88 | 212986208
TEMPSTAR | DLCURAH24ABK | EA*4X37L17A* | *96MSN0401410A* | 24000 | 25200 | 16 | 10 | 8.1 | 1.84 | 75 | 88 | 212986209
HEIL | DLCURAH24ABK | EA*4X37L17A* | *96MSN0401410A* | 24000 | 25200 | 16 | 10 | 8.1 | 1.84 | 75 | 88 | 212986206
ARCOAIRE | DLCURAH24ABK | EA*4X37L17A* | *96MSN0401410A* | 24000 | 25200 | 16 | 10 | 8.1 | 1.84 | 75 | 88 | 212986203
DAY & NIGHT | DLCURAH24ABK | EA*4X37L17A* | *96MSN0401410A* | 24000 | 25200 | 16 | 10 | 8.1 | 1.84 | 75 | 88 | 212986205
COMFORTMAKER | DLCURAH24ABK | EA*4X37L17A* | *96MSN0401410A* | 24000 | 25200 | 16 | 10 | 8.1 | 1.84 | 75 | 88 | 212986204
CARRIER | 38MURAQ24AB3* | CAP**3717AL* | 59SC6A040M14**10 | 24000 | 25200 | 16 | 10 | 8.1 | 1.84 | 75 | 88 | 212986199
DAY & NIGHT | DLCURAH36ABK | EN(A,D,W)4X48L21** | *80VTL1102122B* | 36400 | 38500 | 16.5 | 10.5 | 8.1 | 2.02 | 76 | 91 | 213076841
HEIL | DLCURAH36ABK | EN(A,D,W)4X48L21** | *80VTL1102122B* | 36400 | 38500 | 16.5 | 10.5 | 8.1 | 2.02 | 76 | 91 | 213076842
COMFORTMAKER | DLCURAH36ABK | EN(A,D,W)4X48L21** | *80VTL1102122B* | 36400 | 38500 | 16.5 | 10.5 | 8.1 | 2.02 | 76 | 91 | 213076840
AIRQUEST | DLCURAH36ABK | EN(A,D,W)4X48L21** | *80VTL1102122B* | 36400 | 38500 | 16.5 | 10.5 | 8.1 | 2.02 | 76 | 91 | 213076838
BRYANT HEATING AND COOLING SYSTEMS | 38MURAQ36AB3* | CNPV*4821AL* | 82*TB66110V21*** | 36400 | 38500 | 16.5 | 10.5 | 8.1 | 2.02 | 76 | 91 | 213076836
CARRIER | 38MURAQ36AB3* | CNPV*4821AL* | 58TP*B110V21**22 | 36400 | 38500 | 16.5 | 10.5 | 8.1 | 2.02 | 76 | 91 | 213076835
GRANDAIRE | WDLCURAH36ABK | WLA*484DA* | WFET110C066A* | 36200 | 38000 | 16.5 | 10 | 8.5 | 1.78 | 78 | 93 | 213076810
TEMPSTAR | DLCURAH36ABK | EA*4X48L24A* | *80VTL1102122B* | 36200 | 38000 | 16.5 | 10 | 8.5 | 2.04 | 76 | 92 | 213076809
HEIL | DLCURAH36ABK | EA*4X48L24A* | *80VTL1102122B* | 36200 | 38000 | 16.5 | 10 | 8.5 | 2.04 | 76 | 92 | 213076806
DAY & NIGHT | DLCURAH36ABK | EA*4X48L24A* | *80VTL1102122B* | 36200 | 38000 | 16.5 | 10 | 8.5 | 2.04 | 76 | 92 | 213076805
SMART COMFORT | DLCURAH36ABK | EA*4X48L24A* | *80VTL1102122B* | 36200 | 38000 | 16.5 | 10 | 8.5 | 2.04 | 76 | 92 | 213076808
KEEPRITE | DLCURAH36ABK | EA*4X48L24A* | *80VTL1102122B* | 36200 | 38000 | 16.5 | 10 | 8.5 | 2.04 | 76 | 92 | 213076807
ARCOAIRE | DLCURAH36ABK | EA*4X48L24A* | *80VTL1102122B* | 36200 | 38000 | 16.5 | 10 | 8.5 | 2.04 | 76 | 92 | 213076803
COMFORTMAKER | DLCURAH36ABK | EA*4X48L24A* | *80VTL1102122B* | 36200 | 38000 | 16.5 | 10 | 8.5 | 2.04 | 76 | 92 | 213076804
PAYNE HEATING AND COOLING | 38MURAQ36AB3* | CAP**4824AL* | PG80VTLB66110C** | 36200 | 38000 | 16.5 | 10 | 8.5 | 2.04 | 76 | 92 | 213076801
CARRIER | 38MURAQ36AB3* | CAP**4824AL* | 58TP*B110V21**22 | 36200 | 38000 | 16.5 | 10 | 8.5 | 2.04 | 76 | 92 | 213076799
BRYANT HEATING AND COOLING SYSTEMS | 38MURAQ36AB3* | CAP**4824AL* | 82*TB66110V21*** | 36200 | 38000 | 16.5 | 10 | 8.5 | 2.04 | 76 | 92 | 213076800
BRYANT HEATING AND COOLING SYSTEMS | 38MURAQ36AB3* | CAP**3621AL* | 935SB66100M21*** | 35400 | 38500 | 16 | 10 | 8.1 | 1.84 | 76 | 91 | 213076244
TEMPSTAR | DLCURAH24ABK | EA*4X24L17A* | *96VTN0601716B* | 23200 | 26800 | 16.5 | 10 | 8.5 | 2.26 | 72 | 99 | 213076380
TEMPSTAR | DLCURAH24ABK | EN(A,D)4X36L21** | *96MSN0802120A* | 23600 | 26400 | 17 | 10.5 | 8.5 | 1.96 | 124 | 108 | 212987830
SMART COMFORT | DLCURAH24ABK | EN(A,D)4X36L21** | *96MSM0802120A* | 23600 | 26400 | 17 | 10.5 | 8.5 | 2.02 | 72 | 92 | 212987829
SMART COMFORT | DLCURAH24ABK | EN(A,D)4X36L21** | *96MSN0802120A* | 23600 | 26400 | 17 | 10.5 | 8.5 | 2.02 | 72 | 92 | 212987828
KEEPRITE | DLCURAH24ABK | EN(A,D)4X36L21** | *96MSN0802120A* | 23600 | 26400 | 17 | 10.5 | 8.5 | 2.02 | 72 | 92 | 212987827
HEIL | DLCURAH24ABK | EN(A,D)4X36L21** | *96MSN0802120A* | 23600 | 26400 | 17 | 10.5 | 8.5 | 2.02 | 72 | 92 | 212987826
DAY & NIGHT | DLCURAH24ABK | EN(A,D)4X36L21** | *96MSN0802120A* | 23600 | 26400 | 17 | 10.5 | 8.5 | 2.02 | 72 | 92 | 212987825
ARCOAIRE | DLCURAH24ABK | EN(A,D)4X36L21** | *96MSN0802120A* | 23600 | 26400 | 17 | 10.5 | 8.5 | 2.02 | 72 | 92 | 212987823
AIRQUEST | DLCURAH24ABK | EN(A,D)4X36L21** | *96MSN0802120A* | 23600 | 26400 | 17 | 10.5 | 8.5 | 2.02 | 72 | 92 | 212987822
PAYNE HEATING AND COOLING | 38MURAQ24AB3* | CNPV*3621AL* | PG96MSAA60080C** | 23600 | 26400 | 17 | 10.5 | 8.5 | 2.02 | 72 | 92 | 212987821
BRYANT HEATING AND COOLING SYSTEMS | 38MURAQ24AB3* | CNPV*3621AL* | 916SA60080M21*** | 23600 | 26400 | 17 | 10.5 | 8.5 | 2.02 | 72 | 92 | 212987820
CARRIER | 38MURAQ24AB3* | CNPV*3621AL* | 59SC6A080M21**20 | 23600 | 26400 | 17 | 10.5 | 8.5 | 2.02 | 72 | 92 | 212987819
TEMPSTAR | DLCURAH24ABK | EA*4X37L21A* | *96MSN0802120A* | 24200 | 25200 | 17.5 | 10 | 8.5 | 2.02 | 76 | 96 | 212987818
SMART COMFORT | DLCURAH24ABK | EA*4X37L21A* | *96MSM0802120A* | 24200 | 25200 | 17.5 | 10 | 8.5 | 1.82 | 74 | 86 | 212987817
SMART COMFORT | DLCURAH24ABK | EA*4X37L21A* | *96MSN0802120A* | 24200 | 25200 | 17.5 | 10 | 8.5 | 1.82 | 74 | 86 | 212987816
KEEPRITE | DLCURAH24ABK | EA*4X37L21A* | *96MSN0802120A* | 24200 | 25200 | 17.5 | 10 | 8.5 | 1.82 | 74 | 86 | 212987815
HEIL | DLCURAH24ABK | EA*4X37L21A* | *96MSN0802120A* | 24200 | 25200 | 17.5 | 10 | 8.5 | 1.82 | 74 | 86 | 212987814
DAY & NIGHT | DLCURAH24ABK | EA*4X37L21A* | *96MSN0802120A* | 24200 | 25200 | 17.5 | 10 | 8.5 | 1.82 | 74 | 86 | 212987813
COMFORTMAKER | DLCURAH24ABK | EA*4X37L21A* | *96MSN0802120A* | 24200 | 25200 | 17.5 | 10 | 8.5 | 1.82 | 74 | 86 | 212987812
TEMPSTAR | DLCURAH36ABK | EN(A,D)4X48L24** | *95MSU1002120A* | 36200 | 38500 | 16.5 | 10.5 | 8.1 | 2.02 | 76 | 91 | 213076004
GRANDAIRE | WDLCURAH36ABK | WLNC484DA* | WFSU100C060B* | 36200 | 38500 | 16.5 | 10.5 | 8.1 | 1.76 | 61 | 73 | 213076005
HEIL | DLCURAH36ABK | EN(A,D)4X48L24** | *95MSU1002120A* | 36200 | 38500 | 16.5 | 10.5 | 8.1 | 2.02 | 76 | 91 | 213076001
BRYANT HEATING AND COOLING SYSTEMS | 38MURAQ36AB3* | CNPV*4824AL* | 935SB60100M21*** | 36200 | 38500 | 16.5 | 10.5 | 8.1 | 2.02 | 76 | 91 | 213075995
SMART COMFORT | DLCURAH36ABK | EN(A,D)4X48L24** | *95MSU1002120A* | 36200 | 38500 | 16.5 | 10.5 | 8.1 | 2.02 | 76 | 91 | 213076003
KEEPRITE | DLCURAH36ABK | EN(A,D)4X48L24** | *95MSU1002120A* | 36200 | 38500 | 16.5 | 10.5 | 8.1 | 2.02 | 76 | 91 | 213076002
AIRQUEST | DLCURAH36ABK | EN(A,D)4X48L24** | *95MSU1002120A* | 36200 | 38500 | 16.5 | 10.5 | 8.1 | 2.02 | 76 | 91 | 213075997
COMFORTMAKER | DLCURAH36ABK | EN(A,D)4X48L24** | *95MSU1002120A* | 36200 | 38500 | 16.5 | 10.5 | 8.1 | 2.02 | 76 | 91 | 213075999
DAY & NIGHT | DLCURAH36ABK | EN(A,D)4X48L24** | *95MSU1002120A* | 36200 | 38500 | 16.5 | 10.5 | 8.1 | 2.02 | 76 | 91 | 213076000
ARCOAIRE | DLCURAH36ABK | EN(A,D)4X48L24** | *95MSU1002120A* | 36200 | 38500 | 16.5 | 10.5 | 8.1 | 2.02 | 76 | 91 | 213075998
PAYNE HEATING AND COOLING | 38MURAQ36AB3* | CNPV*4824AL* | PG95MSUA60100C** | 36200 | 38500 | 16.5 | 10.5 | 8.1 | 2.02 | 76 | 91 | 213075996
TEMPSTAR | DLCURAH36ABK | EN(A,D,W)4X48L21** | *95MSU1002120A* | 36200 | 38500 | 16.5 | 10.5 | 8.1 | 2.02 | 76 | 91 | 213075992
CARRIER | 38MURAQ36AB3* | CNPV*4824AL* | 59SU5B100M21**20 | 36200 | 38500 | 16.5 | 10.5 | 8.1 | 2.02 | 76 | 91 | 213075994
KEEPRITE | DLCURAH36ABK | EN(A,D,W)4X48L21** | *95MSU1002120A* | 36200 | 38500 | 16.5 | 10.5 | 8.1 | 2.02 | 76 | 91 | 213075990
COMFORTMAKER | DLCURAH36ABK | EN(A,D,W)4X48L21** | *95MSU1002120A* | 36200 | 38500 | 16.5 | 10.5 | 8.1 | 2.02 | 76 | 91 | 213075987
HEIL | DLCURAH36ABK | EN(A,D,W)4X48L21** | *95MSU1002120A* | 36200 | 38500 | 16.5 | 10.5 | 8.1 | 2.02 | 76 | 91 | 213075989
DAY & NIGHT | DLCURAH36ABK | EN(A,D,W)4X48L21** | *95MSU1002120A* | 36200 | 38500 | 16.5 | 10.5 | 8.1 | 2.02 | 76 | 91 | 213075988
AIRQUEST | DLCURAH36ABK | EN(A,D,W)4X48L21** | *95MSU1002120A* | 36200 | 38500 | 16.5 | 10.5 | 8.1 | 2.02 | 76 | 91 | 213075985
BRYANT HEATING AND COOLING SYSTEMS | 38MURAQ36AB3* | CNPV*4821AL* | 935SB60100M21*** | 36200 | 38500 | 16.5 | 10.5 | 8.1 | 2.02 | 76 | 91 | 213075983
ARCOAIRE | DLCURAH36ABK | EN(A,D,W)4X48L21** | *95MSU1002120A* | 36200 | 38500 | 16.5 | 10.5 | 8.1 | 2.02 | 76 | 91 | 213075986
PAYNE HEATING AND COOLING | 38MURAQ36AB3* | CNPV*4821AL* | PG95MSUA60100C** | 36200 | 38500 | 16.5 | 10.5 | 8.1 | 2.02 | 76 | 91 | 213075984
CARRIER | 38MURAQ36AB3* | CNPV*4821AL* | 59SU5B100M21**20 | 36200 | 38500 | 16.5 | 10.5 | 8.1 | 2.02 | 76 | 91 | 213075982
GRANDAIRE | WDLCURAH18ABK | WLNC244BA* | WFAX080B048B* | 17700 | 18700 | 16.5 | 11 | 8.5 | 2.24 | 65 | 99 | 212984756
TEMPSTAR | DLCURAH18ABK | EN(A,D)4X24L17** | *92MSN0801716A* | 17700 | 18700 | 16.5 | 11 | 8.5 | 2.3 | 67 | 102 | 212984755
SMART COMFORT | DLCURAH18ABK | EN(A,D)4X24L17** | *92MSN0801716A* | 17700 | 18700 | 16.5 | 11 | 8.5 | 2.3 | 67 | 102 | 212984754
HEIL | DLCURAH18ABK | EN(A,D)4X24L17** | *92MSN0801716A* | 17700 | 18700 | 16.5 | 11 | 8.5 | 2.3 | 67 | 102 | 212984752
KEEPRITE | DLCURAH18ABK | EN(A,D)4X24L17** | *92MSN0801716A* | 17700 | 18700 | 16.5 | 11 | 8.5 | 2.3 | 67 | 102 | 212984753
COMFORTMAKER | DLCURAH18ABK | EN(A,D)4X24L17** | *92MSN0801716A* | 17700 | 18700 | 16.5 | 11 | 8.5 | 2.3 | 67 | 102 | 212984750
DAY & NIGHT | DLCURAH18ABK | EN(A,D)4X24L17** | *92MSN0801716A* | 17700 | 18700 | 16.5 | 11 | 8.5 | 2.3 | 67 | 102 | 212984751
ARCOAIRE | DLCURAH18ABK | EN(A,D)4X24L17** | *92MSN0801716A* | 17700 | 18700 | 16.5 | 11 | 8.5 | 2.3 | 67 | 102 | 212984749
PAYNE HEATING AND COOLING | 38MURAQ18AB3* | CNPV*2417AL* | PG92MSAA48080B** | 17700 | 18700 | 16.5 | 11 | 8.5 | 2.3 | 67 | 102 | 212984747
AIRQUEST | DLCURAH18ABK | EN(A,D)4X24L17** | *92MSN0801716A* | 17700 | 18700 | 16.5 | 11 | 8.5 | 2.3 | 67 | 102 | 212984748
TEMPSTAR | DLCURAH18ABK | EA*4X30L17A* | *92MSN0801716A* | 17900 | 18500 | 16.5 | 10.5 | 8.5 | 2.26 | 67 | 101 | 212984743
BRYANT HEATING AND COOLING SYSTEMS | 38MURAQ18AB3* | CNPV*2417AL* | 912SE48080M17*** | 17700 | 18700 | 16.5 | 11 | 8.5 | 2.3 | 67 | 102 | 212984746
CARRIER | 38MURAQ18AB3* | CNPV*2417AL* | 59SC2E080M17**16 | 17700 | 18700 | 16.5 | 11 | 8.5 | 2.3 | 67 | 102 | 212984745
GRANDAIRE | WDLCURAH18ABK | WLA*304BA* | WFAX080B048B* | 17900 | 18500 | 16.5 | 10.5 | 8.5 | 2.3 | 68 | 103 | 212984744
KEEPRITE | DLCURAH18ABK | EA*4X30L17A* | *92MSN0801716A* | 17900 | 18500 | 16.5 | 10.5 | 8.5 | 2.26 | 67 | 101 | 212984741
SMART COMFORT | DLCURAH18ABK | EA*4X30L17A* | *92MSN0801716A* | 17900 | 18500 | 16.5 | 10.5 | 8.5 | 2.26 | 67 | 101 | 212984742
DAY & NIGHT | DLCURAH18ABK | EA*4X30L17A* | *92MSN0801716A* | 17900 | 18500 | 16.5 | 10.5 | 8.5 | 2.26 | 67 | 101 | 212984739
HEIL | DLCURAH18ABK | EA*4X30L17A* | *92MSN0801716A* | 17900 | 18500 | 16.5 | 10.5 | 8.5 | 2.26 | 67 | 101 | 212984740
PAYNE HEATING AND COOLING | 38MURAQ18AB3* | CAP**3017AL* | PG92MSAA48080B** | 17900 | 18500 | 16.5 | 10.5 | 8.5 | 2.26 | 67 | 101 | 212984735
ARCOAIRE | DLCURAH18ABK | EA*4X30L17A* | *92MSN0801716A* | 17900 | 18500 | 16.5 | 10.5 | 8.5 | 2.26 | 67 | 101 | 212984737
COMFORTMAKER | DLCURAH18ABK | EA*4X30L17A* | *92MSN0801716A* | 17900 | 18500 | 16.5 | 10.5 | 8.5 | 2.26 | 67 | 101 | 212984738
BRYANT HEATING AND COOLING SYSTEMS | 38MURAQ18AB3* | CAP**3017AL* | 912SE48080M17*** | 17900 | 18500 | 16.5 | 10.5 | 8.5 | 2.26 | 67 | 101 | 212984734
KEEPRITE | DLCURAH18ABK | EA*4X25L17A* | *92MSN0801716A* | 18300 | 18100 | 16.5 | 11 | 8.5 | 2.14 | 67 | 97 | 212984729
CARRIER | 38MURAQ18AB3* | CAP**3017AL* | 59SC2E080M17**16 | 17900 | 18500 | 16.5 | 10.5 | 8.5 | 2.26 | 67 | 101 | 212984733
TEMPSTAR | DLCURAH18ABK | EA*4X25L17A* | *92MSN0801716A* | 18300 | 18100 | 16.5 | 11 | 8.5 | 2.14 | 67 | 97 | 212984731
DAY & NIGHT | DLCURAH18ABK | EA*4X24L17A* | *92MSN0801716A* | 17700 | 18700 | 16.5 | 10.5 | 8.5 | 2.32 | 67 | 103 | 212984715
GRANDAIRE | WDLCURAH18ABK | WLA*254BA* | WFAX080B048B* | 18300 | 18100 | 16.5 | 11 | 8.5 | 2.26 | 69 | 103 | 212984732
SMART COMFORT | DLCURAH18ABK | EA*4X25L17A* | *92MSN0801716A* | 18300 | 18100 | 16.5 | 11 | 8.5 | 2.14 | 67 | 97 | 212984730
CARRIER | 38MURAQ18AB3* | CAP**2417AL* | 59SC2E080M17**16 | 17700 | 18700 | 16.5 | 10.5 | 8.5 | 2.32 | 67 | 103 | 212984709
HEIL | DLCURAH18ABK | EA*4X25L17A* | *92MSN0801716A* | 18300 | 18100 | 16.5 | 11 | 8.5 | 2.14 | 67 | 97 | 212984728
DAY & NIGHT | DLCURAH18ABK | EA*4X25L17A* | *92MSN0801716A* | 18300 | 18100 | 16.5 | 11 | 8.5 | 2.14 | 67 | 97 | 212984727
COMFORTMAKER | DLCURAH18ABK | EA*4X25L17A* | *92MSN0801716A* | 18300 | 18100 | 16.5 | 11 | 8.5 | 2.14 | 67 | 97 | 212984726
AIRQUEST | DLCURAH18ABK | EA*4X25L17A* | *92MSN0801716A* | 18300 | 18100 | 16.5 | 11 | 8.5 | 2.14 | 67 | 97 | 212984724
ARCOAIRE | DLCURAH18ABK | EA*4X25L17A* | *92MSN0801716A* | 18300 | 18100 | 16.5 | 11 | 8.5 | 2.14 | 67 | 97 | 212984725
PAYNE HEATING AND COOLING | 38MURAQ18AB3* | CAP**2517AL* | PG92MSAA48080B** | 18300 | 18100 | 16.5 | 11 | 8.5 | 2.14 | 67 | 97 | 212984723
BRYANT HEATING AND COOLING SYSTEMS | 38MURAQ18AB3* | CAP**2517AL* | 912SE48080M17*** | 18300 | 18100 | 16.5 | 11 | 8.5 | 2.14 | 67 | 97 | 212984722
CARRIER | 38MURAQ18AB3* | CAP**2517AL* | 59SC2E080M17**16 | 18300 | 18100 | 16.5 | 11 | 8.5 | 2.14 | 67 | 97 | 212984721
BRYANT HEATING AND COOLING SYSTEMS | 38MURAQ18AB3* | CNPV*2417AL* | 83*SB36040M17*** | 17500 | 18400 | 16 | 10.5 | 8.5 | 2.28 | 67 | 103 | 212982421
CARRIER | 38MURAQ18AB3* | CNPV*2417AL* | 58SU*B060M17**16 | 17600 | 18500 | 16 | 11 | 8.5 | 2.28 | 67 | 102 | 212982420
TEMPSTAR | DLCURAH18ABK | EA*4X30L17A* | *80MSU0401712A* | 17500 | 18100 | 16 | 10.5 | 8.5 | 2.24 | 68 | 102 | 212982418
GRANDAIRE | WDLCURAH18ABK | WLA*304BA* | WFEU040B036B* | 17500 | 18100 | 16 | 10.5 | 8.5 | 2.24 | 68 | 102 | 212982419
SMART COMFORT | DLCURAH18ABK | EA*4X30L17A* | *80MSU0401712A* | 17500 | 18100 | 16 | 10.5 | 8.5 | 2.24 | 68 | 102 | 212982417
KEEPRITE | DLCURAH18ABK | EA*4X30L17A* | *80MSU0401712A* | 17500 | 18100 | 16 | 10.5 | 8.5 | 2.24 | 68 | 102 | 212982416
DAY & NIGHT | DLCURAH18ABK | EA*4X30L17A* | *80MSU0401712A* | 17500 | 18100 | 16 | 10.5 | 8.5 | 2.24 | 68 | 102 | 212982414
ARCOAIRE | DLCURAH18ABK | EA*4X30L17A* | *80MSU0401712A* | 17500 | 18100 | 16 | 10.5 | 8.5 | 2.24 | 68 | 102 | 212982412
COMFORTMAKER | DLCURAH18ABK | EA*4X30L17A* | *80MSU0401712A* | 17500 | 18100 | 16 | 10.5 | 8.5 | 2.24 | 68 | 102 | 212982413
HEIL | DLCURAH18ABK | EA*4X30L17A* | *80MSU0401712A* | 17500 | 18100 | 16 | 10.5 | 8.5 | 2.24 | 68 | 102 | 212982415
AIRQUEST | DLCURAH18ABK | EA*4X30L17A* | *80MSU0401712A* | 17500 | 18100 | 16 | 10.5 | 8.5 | 2.24 | 68 | 102 | 212982411
PAYNE HEATING AND COOLING | 38MURAQ18AB3* | CAP**3017AL* | PG80MSUA36040B** | 17500 | 18100 | 16 | 10.5 | 8.5 | 2.24 | 68 | 102 | 212982410
BRYANT HEATING AND COOLING SYSTEMS | 38MURAQ18AB3* | CAP**3017AL* | 83*SB36040M17*** | 17500 | 18100 | 16 | 10.5 | 8.5 | 2.24 | 68 | 102 | 212982409
TEMPSTAR | DLCURAH18ABK | EA*4X25L17A* | *80MSU0401712A* | 17800 | 17800 | 16 | 10.5 | 8.1 | 2.12 | 68 | 99 | 212982406
HEIL | DLCURAH18ABK | EA*4X25L17A* | *80MSU0401712A* | 17800 | 17800 | 16 | 10.5 | 8.1 | 2.12 | 68 | 99 | 212982403
GRANDAIRE | WDLCURAH18ABK | WLA*254BA* | WFEU040B036B* | 17800 | 17800 | 16 | 10.5 | 8.1 | 2.12 | 68 | 99 | 212982407
CARRIER | 38MURAQ18AB3* | CAP**3017AL* | 58SU*B060M17**16 | 17800 | 18400 | 16.5 | 10.5 | 8.5 | 2.24 | 67 | 101 | 212982408
SMART COMFORT | DLCURAH18ABK | EA*4X25L17A* | *80MSU0401712A* | 17800 | 17800 | 16 | 10.5 | 8.1 | 2.12 | 68 | 99 | 212982405
KEEPRITE | DLCURAH18ABK | EA*4X25L17A* | *80MSU0401712A* | 17800 | 17800 | 16 | 10.5 | 8.1 | 2.12 | 68 | 99 | 212982404
DAY & NIGHT | DLCURAH18ABK | EA*4X25L17A* | *80MSU0401712A* | 17800 | 17800 | 16 | 10.5 | 8.1 | 2.12 | 68 | 99 | 212982402
COMFORTMAKER | DLCURAH18ABK | EA*4X25L17A* | *80MSU0401712A* | 17800 | 17800 | 16 | 10.5 | 8.1 | 2.12 | 68 | 99 | 212982401
AIRQUEST | DLCURAH18ABK | EA*4X25L17A* | *80MSU0401712A* | 17800 | 17800 | 16 | 10.5 | 8.1 | 2.12 | 68 | 99 | 212982399
ARCOAIRE | DLCURAH18ABK | EA*4X25L17A* | *80MSU0401712A* | 17800 | 17800 | 16 | 10.5 | 8.1 | 2.12 | 68 | 99 | 212982400
PAYNE HEATING AND COOLING | 38MURAQ18AB3* | CAP**2517AL* | PG80MSUA36040B** | 17800 | 17800 | 16 | 10.5 | 8.1 | 2.12 | 68 | 99 | 212982398
TEMPSTAR | DLCURAH18ABK | EA*4X24L17A* | *80MSU0401712A* | 17200 | 18300 | 16 | 10 | 8.5 | 2.3 | 67 | 104 | 212982394
BRYANT HEATING AND COOLING SYSTEMS | 38MURAQ18AB3* | CAP**2517AL* | 83*SB36040M17*** | 17800 | 17800 | 16 | 10.5 | 8.1 | 2.12 | 68 | 99 | 212982397
CARRIER | 38MURAQ18AB3* | CAP**2517AL* | 58SU*B060M17**16 | 18200 | 18000 | 16.5 | 11 | 8.5 | 2.12 | 68 | 97 | 212982396
SMART COMFORT | DLCURAH18ABK | EA*4X24L17A* | *80MSU0401712A* | 17200 | 18300 | 16 | 10 | 8.5 | 2.3 | 67 | 104 | 212982393
HEIL | DLCURAH18ABK | EA*4X24L17A* | *80MSU0401712A* | 17200 | 18300 | 16 | 10 | 8.5 | 2.3 | 67 | 104 | 212982391
COMFORTMAKER | DLCURAH18ABK | EA*4X24L17A* | *80MSU0401712A* | 17200 | 18300 | 16 | 10 | 8.5 | 2.3 | 67 | 104 | 212982389
KEEPRITE | DLCURAH18ABK | EA*4X24L17A* | *80MSU0401712A* | 17200 | 18300 | 16 | 10 | 8.5 | 2.3 | 67 | 104 | 212982392
ARCOAIRE | DLCURAH18ABK | EA*4X24L17A* | *80MSU0401712A* | 17200 | 18300 | 16 | 10 | 8.5 | 2.3 | 67 | 104 | 212982388
AIRQUEST | DLCURAH18ABK | EA*4X24L17A* | *80MSU0401712A* | 17200 | 18300 | 16 | 10 | 8.5 | 2.3 | 67 | 104 | 212982387
DAY & NIGHT | DLCURAH18ABK | EA*4X24L17A* | *80MSU0401712A* | 17200 | 18300 | 16 | 10 | 8.5 | 2.3 | 67 | 104 | 212982390
CARRIER | 38MURAQ24AB3* | CNPV*3621AL* | 58SU*B060M17**16 | 23600 | 25600 | 17 | 10.5 | 8.5 | 2 | 73 | 94 | 212982360
PAYNE HEATING AND COOLING | 38MURAQ18AB3* | CAP**2417AL* | PG80MSUA36040B** | 17200 | 18300 | 16 | 10 | 8.5 | 2.3 | 67 | 104 | 212982386
TEMPSTAR | DLCURAH18ABK | EA*4X19L17A* | *80MSU0401712A* | 17800 | 17900 | 16 | 10.5 | 8.1 | 2.14 | 68 | 99 | 212982382
BRYANT HEATING AND COOLING SYSTEMS | 38MURAQ18AB3* | CAP**2417AL* | 83*SB36040M17*** | 17200 | 18300 | 16 | 10 | 8.5 | 2.3 | 67 | 104 | 212982385
BRYANT HEATING AND COOLING SYSTEMS | 38MURAQ36AB3* | CAP**4321AL* | 935SB66100M21*** | 36400 | 38000 | 16.5 | 10 | 8.5 | 2.06 | 76 | 92 | 213076280
AIRQUEST | DLCURAH36ABK | EA*4X43L21A* | *95MSU1002122A* | 36400 | 38000 | 16.5 | 10 | 8.5 | 2.06 | 76 | 92 | 213076281
ARCOAIRE | DLCURAH36ABK | EA*4X43L21A* | *95MSU1002122A* | 36400 | 38000 | 16.5 | 10 | 8.5 | 2.06 | 76 | 92 | 213076282
TEMPSTAR | DLCURAH36ABK | EA*4X42L24A* | *95MSU1002122A* | 35600 | 38500 | 16.5 | 10 | 8.1 | 2.06 | 75 | 90 | 213076278
KEEPRITE | DLCURAH36ABK | EA*4X42L24A* | *95MSU1002122A* | 35600 | 38500 | 16.5 | 10 | 8.1 | 1.9 | 76 | 91 | 213076277
CARRIER | 38MURAQ18AB3* | CAP**2417AL* | 59TP6C060V17**16 | 17400 | 18400 | 16 | 10.5 | 8.5 | 2.34 | 67 | 106 | 213076382
HEIL | DLCURAH36ABK | EA*4X42L24A* | *95MSU1002122A* | 35600 | 38500 | 16.5 | 10 | 8.1 | 1.9 | 76 | 91 | 213076276
DAY & NIGHT | DLCURAH36ABK | EA*4X42L24A* | *95MSU1002122A* | 35600 | 38500 | 16.5 | 10 | 8.1 | 1.9 | 76 | 91 | 213076275
COMFORTMAKER | DLCURAH36ABK | EA*4X42L24A* | *95MSU1002122A* | 35600 | 38500 | 16.5 | 10 | 8.1 | 1.9 | 76 | 91 | 213076274
ARCOAIRE | DLCURAH36ABK | EA*4X42L24A* | *95MSU1002122A* | 35600 | 38500 | 16.5 | 10 | 8.1 | 1.9 | 76 | 91 | 213076273
BRYANT HEATING AND COOLING SYSTEMS | 38MURAQ36AB3* | CAP**4224AL* | 935SB66100M21*** | 35600 | 38500 | 16.5 | 10 | 8.1 | 1.9 | 76 | 91 | 213076271
AIRQUEST | DLCURAH36ABK | EA*4X42L24A* | *95MSU1002122A* | 35600 | 38500 | 16.5 | 10 | 8.1 | 1.9 | 76 | 91 | 213076272
CARRIER | 38MURAQ36AB3* | CAP**4224AL* | 59SU5B100M21**22 | 35600 | 38500 | 16.5 | 10 | 8.1 | 1.9 | 76 | 91 | 213076270
GRANDAIRE | WDLCURAH24ABK | WLA*244BA* | WFST060B048A* | 23200 | 26800 | 16.5 | 10 | 8.5 | 2.34 | 46 | 73 | 213076381
TEMPSTAR | DLCURAH36ABK | EA*4X42L21A* | *95MSU1002122A* | 35600 | 38500 | 16.5 | 10 | 8.1 | 1.9 | 76 | 91 | 213076269
KEEPRITE | DLCURAH36ABK | EA*4X42L21A* | *95MSU1002122A* | 35600 | 38500 | 16.5 | 10 | 8.1 | 1.9 | 76 | 91 | 213076268
HEIL | DLCURAH36ABK | EA*4X42L21A* | *95MSU1002122A* | 35600 | 38500 | 16.5 | 10 | 8.1 | 1.9 | 76 | 91 | 213076267
ARCOAIRE | DLCURAH36ABK | EA*4X42L21A* | *95MSU1002122A* | 35600 | 38500 | 16.5 | 10 | 8.1 | 1.9 | 76 | 91 | 213076264
DAY & NIGHT | DLCURAH36ABK | EA*4X42L21A* | *95MSU1002122A* | 35600 | 38500 | 16.5 | 10 | 8.1 | 1.9 | 76 | 91 | 213076266
CARRIER | 38MURAQ36AB3* | CAP**4221AL* | 59SU5B100M21**22 | 35600 | 38500 | 16.5 | 10 | 8.1 | 1.9 | 76 | 91 | 213076261
COMFORTMAKER | DLCURAH36ABK | EA*4X42L21A* | *95MSU1002122A* | 35600 | 38500 | 16.5 | 10 | 8.1 | 1.9 | 76 | 91 | 213076265
HEIL | DLCURAH36ABK | EA*4X37L21A* | *95MSU1002122A* | 36400 | 38000 | 16.5 | 10 | 8.5 | 2.06 | 76 | 92 | 213076258
BRYANT HEATING AND COOLING SYSTEMS | 38MURAQ36AB3* | CAP**4221AL* | 935SB66100M21*** | 35600 | 38500 | 16.5 | 10 | 8.1 | 1.9 | 76 | 91 | 213076262
KEEPRITE | DLCURAH36ABK | EA*4X37L21A* | *95MSU1002122A* | 36400 | 38000 | 16.5 | 10 | 8.5 | 2.06 | 76 | 92 | 213076259
TEMPSTAR | DLCURAH36ABK | EA*4X37L21A* | *95MSU1002122A* | 36400 | 38000 | 16.5 | 10 | 8.5 | 1.9 | 77 | 92 | 213076260
DAY & NIGHT | DLCURAH36ABK | EA*4X37L21A* | *95MSU1002122A* | 36400 | 38000 | 16.5 | 10 | 8.5 | 2.06 | 76 | 92 | 213076257
AIRQUEST | DLCURAH36ABK | EA*4X37L21A* | *95MSU1002122A* | 36400 | 38000 | 16.5 | 10 | 8.5 | 2.06 | 76 | 92 | 213076254
COMFORTMAKER | DLCURAH36ABK | EA*4X37L21A* | *95MSU1002122A* | 36400 | 38000 | 16.5 | 10 | 8.5 | 2.06 | 76 | 92 | 213076256
DAY & NIGHT | DLCURAH36ABK | EA*4X36L21A* | *95MSU1002122A* | 35400 | 38500 | 16 | 10 | 8.1 | 1.84 | 76 | 91 | 213076248
ARCOAIRE | DLCURAH36ABK | EA*4X37L21A* | *95MSU1002122A* | 36400 | 38000 | 16.5 | 10 | 8.5 | 2.06 | 76 | 92 | 213076255
BRYANT HEATING AND COOLING SYSTEMS | 38MURAQ36AB3* | CAP**3721AL* | 935SB66100M21*** | 36400 | 38000 | 16.5 | 10 | 8.5 | 2.06 | 76 | 92 | 213076253
CARRIER | 38MURAQ36AB3* | CAP**3721AL* | 59SU5B100M21**22 | 36400 | 38000 | 16.5 | 10 | 8.5 | 2.06 | 76 | 92 | 213076252
TEMPSTAR | DLCURAH36ABK | EA*4X36L21A* | *95MSU1002122A* | 35400 | 38500 | 16 | 10 | 8.1 | 2.06 | 75 | 90 | 213076251
KEEPRITE | DLCURAH36ABK | EA*4X36L21A* | *95MSU1002122A* | 35400 | 38500 | 16 | 10 | 8.1 | 1.84 | 76 | 91 | 213076250
HEIL | DLCURAH36ABK | EA*4X36L21A* | *95MSU1002122A* | 35400 | 38500 | 16 | 10 | 8.1 | 1.84 | 76 | 91 | 213076249
COMFORTMAKER | DLCURAH36ABK | EA*4X36L21A* | *95MSU1002122A* | 35400 | 38500 | 16 | 10 | 8.1 | 1.84 | 76 | 91 | 213076247
ARCOAIRE | DLCURAH36ABK | EA*4X36L21A* | *95MSU1002122A* | 35400 | 38500 | 16 | 10 | 8.1 | 1.84 | 76 | 91 | 213076246
AIRQUEST | DLCURAH36ABK | EA*4X36L21A* | *95MSU1002122A* | 35400 | 38500 | 16 | 10 | 8.1 | 1.84 | 76 | 91 | 213076245
CARRIER | 38MURAQ36AB3* | CAP**3621AL* | 59SU5B100M21**22 | 35400 | 38500 | 16 | 10 | 8.1 | 1.84 | 76 | 91 | 213076243
AIRQUEST | DLCURAH24ABK | EA*4X36L17A* | *92MSN0601412A* | 24000 | 26400 | 17 | 10 | 8.5 | 1.94 | 73 | 89 | 212983559
CARRIER | 38MURAQ48AB3* | CNPV*6024AL* | 58SU*B100M21**20 | 47000 | 50000 | 15.2 | 10 | 8.1 | 1.92 | 63 | 69 | 212982912
KEEPRITE | DLCURAH36ABK | EA*4X48L24A* | *95MSU1002120A* | 36000 | 38000 | 16.5 | 10 | 8.5 | 2.04 | 76 | 92 | 213075954
KEEPRITE | DLCURAH36ABK | EA*4X48L21A* | *95MSU1002120A* | 36000 | 38000 | 16 | 10 | 8.5 | 2.04 | 76 | 92 | 213075942
TEMPSTAR | DLCURAH36ABK | EA*4X48L24A* | *95MSU1002120A* | 36000 | 38000 | 16.5 | 10 | 8.5 | 2.04 | 76 | 92 | 213075956
SMART COMFORT | DLCURAH36ABK | EA*4X48L24A* | *95MSU1002120A* | 36000 | 38000 | 16.5 | 10 | 8.5 | 2.04 | 76 | 92 | 213075955
ARCOAIRE | DLCURAH36ABK | EA*4X48L24A* | *95MSU1002120A* | 36000 | 38000 | 16.5 | 10 | 8.5 | 2.04 | 76 | 92 | 213075950
DAY & NIGHT | DLCURAH36ABK | EA*4X48L24A* | *95MSU1002120A* | 36000 | 38000 | 16.5 | 10 | 8.5 | 2.04 | 76 | 92 | 213075952
HEIL | DLCURAH36ABK | EA*4X48L24A* | *95MSU1002120A* | 36000 | 38000 | 16.5 | 10 | 8.5 | 2.04 | 76 | 92 | 213075953
COMFORTMAKER | DLCURAH36ABK | EA*4X48L24A* | *95MSU1002120A* | 36000 | 38000 | 16.5 | 10 | 8.5 | 2.04 | 76 | 92 | 213075951
AIRQUEST | DLCURAH36ABK | EA*4X48L24A* | *95MSU1002120A* | 36000 | 38000 | 16.5 | 10 | 8.5 | 2.04 | 76 | 92 | 213075949
PAYNE HEATING AND COOLING | 38MURAQ36AB3* | CAP**4824AL* | PG95MSUA60100C** | 36000 | 38000 | 16.5 | 10 | 8.5 | 2.04 | 76 | 92 | 213075948
CARRIER | 38MURAQ36AB3* | CAP**4824AL* | 59SU5B100M21**20 | 36000 | 38000 | 16.5 | 10 | 8.5 | 2.04 | 76 | 92 | 213075946
GRANDAIRE | WDLCURAH36ABK | WLA*484CA* | WFSU100C060B* | 36000 | 38000 | 16 | 10 | 8.5 | 2.04 | 76 | 92 | 213075945
TEMPSTAR | DLCURAH36ABK | EA*4X48L21A* | *95MSU1002120A* | 36000 | 38000 | 16 | 10 | 8.5 | 2.04 | 76 | 92 | 213075944
HEIL | DLCURAH36ABK | EA*4X48L21A* | *95MSU1002120A* | 36000 | 38000 | 16 | 10 | 8.5 | 2.04 | 76 | 92 | 213075941
SMART COMFORT | DLCURAH36ABK | EA*4X48L21A* | *95MSU1002120A* | 36000 | 38000 | 16 | 10 | 8.5 | 2.04 | 76 | 92 | 213075943
PAYNE HEATING AND COOLING | 38MURAQ24AB3* | CAP**2417AL* | PG96MSAA48080B** | 23400 | 27000 | 16.5 | 10 | 8.5 | 2.16 | 72 | 96 | 212987365
ARCOAIRE | DLCURAH24ABK | EA*4X24L17A* | *96MSN0801716A* | 23400 | 27000 | 16.5 | 10 | 8.5 | 2.16 | 72 | 96 | 212987367
CARRIER | 38MURAQ24AB3* | CAP**2417AL* | 59SC6A080M17**16 | 23400 | 27000 | 16.5 | 10 | 8.5 | 2.16 | 72 | 96 | 212987363
ARCOAIRE | DLCURAH36ABK | EA*4X48L24A* | *92MSN1002120A* | 35800 | 37800 | 16.5 | 10 | 8.5 | 2.02 | 76 | 92 | 212985243
ARCOAIRE | DLCURAH24ABK | EA*4X36L17A* | *92MSN0601412A* | 24000 | 26400 | 17 | 10 | 8.5 | 1.94 | 73 | 89 | 212983560
COMFORTMAKER | DLCURAH24ABK | EA*4X36L17A* | *92MSN0601412A* | 24000 | 26400 | 17 | 10 | 8.5 | 1.94 | 73 | 89 | 212983561
DAY & NIGHT | DLCURAH24ABK | EA*4X36L17A* | *92MSN0601412A* | 24000 | 26400 | 17 | 10 | 8.5 | 1.94 | 73 | 89 | 212983562
BRYANT HEATING AND COOLING SYSTEMS | 38MURAQ36AB3* | CAP**4821AL* | 912SE60100M21*** | 35800 | 37800 | 16.5 | 10 | 8.5 | 2.02 | 76 | 92 | 212985228
CARRIER | 38MURAQ36AB3* | CAP**4821AL* | 59SC2E100M21**20 | 35800 | 37800 | 16.5 | 10 | 8.5 | 2.02 | 76 | 92 | 212985227
PAYNE HEATING AND COOLING | 38MURAQ36AB3* | CAP**4821AL* | PG92MSAA60100C** | 35800 | 37800 | 16.5 | 10 | 8.5 | 2.02 | 76 | 92 | 212985229
AIRQUEST | DLCURAH36ABK | EA*4X48L21A* | *92MSN1002120A* | 35800 | 37800 | 16.5 | 10 | 8.5 | 2.02 | 76 | 92 | 212985230
ARCOAIRE | DLCURAH36ABK | EA*4X48L21A* | *92MSN1002120A* | 35800 | 37800 | 16.5 | 10 | 8.5 | 2.02 | 76 | 92 | 212985231
COMFORTMAKER | DLCURAH36ABK | EA*4X48L21A* | *92MSN1002120A* | 35800 | 37800 | 16.5 | 10 | 8.5 | 2.02 | 76 | 92 | 212985232
HEIL | DLCURAH36ABK | EA*4X48L21A* | *92MSN1002120A* | 35800 | 37800 | 16.5 | 10 | 8.5 | 2.02 | 76 | 92 | 212985234
DAY & NIGHT | DLCURAH36ABK | EA*4X48L21A* | *92MSN1002120A* | 35800 | 37800 | 16.5 | 10 | 8.5 | 2.02 | 76 | 92 | 212985233
SMART COMFORT | DLCURAH36ABK | EA*4X48L21A* | *92MSN1002120A* | 35800 | 37800 | 16.5 | 10 | 8.5 | 2.02 | 76 | 92 | 212985236
TEMPSTAR | DLCURAH36ABK | EA*4X48L21A* | *92MSN1002120A* | 35800 | 37800 | 16.5 | 10 | 8.5 | 2.02 | 76 | 92 | 212985237
GRANDAIRE | WDLCURAH36ABK | WLA*484CA* | WFAX100C060B* | 35800 | 37800 | 16.5 | 10 | 8.5 | 2.02 | 76 | 92 | 212985238
CARRIER | 38MURAQ36AB3* | CAP**4824AL* | 59SC2E100M21**20 | 35800 | 37800 | 16.5 | 10 | 8.5 | 2.02 | 76 | 92 | 212985239
BRYANT HEATING AND COOLING SYSTEMS | 38MURAQ36AB3* | CAP**4824AL* | 912SE60100M21*** | 35800 | 37800 | 16.5 | 10 | 8.5 | 2.02 | 76 | 92 | 212985240
PAYNE HEATING AND COOLING | 38MURAQ36AB3* | CAP**4824AL* | PG92MSAA60100C** | 35800 | 37800 | 16.5 | 10 | 8.5 | 2.02 | 76 | 92 | 212985241
AIRQUEST | DLCURAH36ABK | EA*4X48L24A* | *92MSN1002120A* | 35800 | 37800 | 16.5 | 10 | 8.5 | 2.02 | 76 | 92 | 212985242
HEIL | DLCURAH36ABK | EA*4X48L24A* | *92MSN1002120A* | 35800 | 37800 | 16.5 | 10 | 8.5 | 2.02 | 76 | 92 | 212985246
DAY & NIGHT | DLCURAH36ABK | EA*4X48L24A* | *92MSN1002120A* | 35800 | 37800 | 16.5 | 10 | 8.5 | 2.02 | 76 | 92 | 212985245
KEEPRITE | DLCURAH36ABK | EA*4X48L24A* | *92MSN1002120A* | 35800 | 37800 | 16.5 | 10 | 8.5 | 2.02 | 76 | 92 | 212985247
SMART COMFORT | DLCURAH36ABK | EA*4X48L24A* | *92MSN1002120A* | 35800 | 37800 | 16.5 | 10 | 8.5 | 2.02 | 76 | 92 | 212985248
TEMPSTAR | DLCURAH36ABK | EA*4X48L24A* | *92MSN1002120A* | 35800 | 37800 | 16.5 | 10 | 8.5 | 2.02 | 76 | 92 | 212985249
GRANDAIRE | WDLCURAH36ABK | WLA*484DA* | WFAX100C060B* | 35800 | 37800 | 16.5 | 10 | 8.5 | 1.8 | 78 | 94 | 212985250
KEEPRITE | DLCURAH36ABK | EA*4X48L21A* | *92MSN1002120A* | 35800 | 37800 | 16.5 | 10 | 8.5 | 2.02 | 76 | 92 | 212985235
COMFORTMAKER | DLCURAH36ABK | EA*4X43L21A* | *95MSU1002122A* | 36400 | 38000 | 16.5 | 10 | 8.5 | 2.06 | 76 | 92 | 213076283
CARRIER | 38MURAQ36AB3* | CAP**4321AL* | 59SU5B100M21**22 | 36400 | 38000 | 16.5 | 10 | 8.5 | 2.06 | 76 | 92 | 213076279
CARRIER | 38MURAQ18AB3* | CAP**2417AL* | GG96VTAB48060B** | 17400 | 18400 | 16 | 10.5 | 8.5 | 2.34 | 67 | 106 | 213076383
KEEPRITE | DLCURAH36ABK | EA*4X43L21A* | *95MSU1002122A* | 36400 | 38000 | 16.5 | 10 | 8.5 | 2.06 | 76 | 92 | 213076286
TEMPSTAR | DLCURAH36ABK | EA*4X43L21A* | *95MSU1002122A* | 36400 | 38000 | 16.5 | 10 | 8.5 | 2.04 | 76 | 92 | 213076287
DAY & NIGHT | DLCURAH36ABK | EA*4X43L21A* | *95MSU1002122A* | 36400 | 38000 | 16.5 | 10 | 8.5 | 2.06 | 76 | 92 | 213076284
CARRIER | 38MURAQ36AB3* | CAP**4821AL* | 59SU5B100M21**22 | 36000 | 38000 | 16.5 | 10 | 8.5 | 2.04 | 76 | 92 | 213076288
AIRQUEST | DLCURAH36ABK | EA*4X48L21A* | *95MSU1002122A* | 36000 | 38000 | 16.5 | 10 | 8.5 | 2.04 | 76 | 92 | 213076290
ARCOAIRE | DLCURAH36ABK | EA*4X48L21A* | *95MSU1002122A* | 36000 | 38000 | 16.5 | 10 | 8.5 | 2.04 | 76 | 92 | 213076291
BRYANT HEATING AND COOLING SYSTEMS | 38MURAQ36AB3* | CAP**4821AL* | 935SB66100M21*** | 36000 | 38000 | 16.5 | 10 | 8.5 | 2.04 | 76 | 92 | 213076289
COMFORTMAKER | DLCURAH36ABK | EA*4X48L21A* | *95MSU1002122A* | 36000 | 38000 | 16.5 | 10 | 8.5 | 2.04 | 76 | 92 | 213076292
BRYANT HEATING AND COOLING SYSTEMS | 38MURAQ18AB3* | CAP**2417AL* | 926TC48060V17*** | 17400 | 18400 | 16 | 10.5 | 8.5 | 2.34 | 67 | 106 | 213076384
DAY & NIGHT | DLCURAH36ABK | EA*4X48L21A* | *95MSU1002122A* | 36000 | 38000 | 16.5 | 10 | 8.5 | 2.04 | 76 | 92 | 213076293
HEIL | DLCURAH36ABK | EA*4X48L21A* | *95MSU1002122A* | 36000 | 38000 | 16.5 | 10 | 8.5 | 2.04 | 76 | 92 | 213076294
KEEPRITE | DLCURAH36ABK | EA*4X48L21A* | *95MSU1002122A* | 36000 | 38000 | 16.5 | 10 | 8.5 | 2.04 | 76 | 92 | 213076295
CARRIER | 38MURAQ36AB3* | CAP**4824AL* | 59SU5B100M21**22 | 36200 | 38000 | 16.5 | 10 | 8.5 | 2.04 | 76 | 92 | 213076297
TEMPSTAR | DLCURAH36ABK | EA*4X48L21A* | *95MSU1002122A* | 36000 | 38000 | 16.5 | 10 | 8.5 | 2.04 | 76 | 92 | 213076296
PAYNE HEATING AND COOLING | 38MURAQ18AB3* | CAP**2417AL* | PG96VTAB48060B** | 17400 | 18400 | 16 | 10.5 | 8.5 | 2.34 | 67 | 106 | 213076385
BRYANT HEATING AND COOLING SYSTEMS | 38MURAQ36AB3* | CAP**4824AL* | 935SB66100M21*** | 36200 | 38000 | 16.5 | 10 | 8.5 | 2.04 | 76 | 92 | 213076298
ARCOAIRE | DLCURAH36ABK | EA*4X48L24A* | *95MSU1002122A* | 36200 | 38000 | 16.5 | 10 | 8.5 | 2.04 | 76 | 92 | 213076300
AIRQUEST | DLCURAH36ABK | EA*4X48L24A* | *95MSU1002122A* | 36200 | 38000 | 16.5 | 10 | 8.5 | 2.04 | 76 | 92 | 213076299
HEIL | DLCURAH36ABK | EA*4X48L24A* | *95MSU1002122A* | 36200 | 38000 | 16.5 | 10 | 8.5 | 2.04 | 76 | 92 | 213076303
COMFORTMAKER | DLCURAH36ABK | EA*4X48L24A* | *95MSU1002122A* | 36200 | 38000 | 16.5 | 10 | 8.5 | 2.04 | 76 | 92 | 213076301
DAY & NIGHT | DLCURAH36ABK | EA*4X48L24A* | *95MSU1002122A* | 36200 | 38000 | 16.5 | 10 | 8.5 | 2.04 | 76 | 92 | 213076302
TEMPSTAR | DLCURAH36ABK | EA*4X48L24A* | *95MSU1002122A* | 36200 | 38000 | 16.5 | 10 | 8.5 | 1.78 | 78 | 93 | 213076305
HEIL | DLCURAH36ABK | EA*4X43L21A* | *95MSU1002122A* | 36400 | 38000 | 16.5 | 10 | 8.5 | 2.06 | 76 | 92 | 213076285
TEMPSTAR | DLCURAH24ABK | EA*4X37L17A* | *92MSN0601412A* | 24200 | 25800 | 17 | 10 | 8.5 | 2.04 | 76 | 95 | 212983575
CARRIER | 38MURAQ24AB3* | CNPV*2414AL* | 59SC2E060M14**12 | 23400 | 27000 | 16.5 | 10 | 8.5 | 2.04 | 72 | 91 | 212983576
BRYANT HEATING AND COOLING SYSTEMS | 38MURAQ24AB3* | CNPV*2414AL* | 912SE36060M14*** | 23400 | 27000 | 16.5 | 10 | 8.5 | 2.04 | 72 | 91 | 212983577
CARRIER | 38MURAQ24AB3* | CAP**2414AL* | 59SC6A026M14**10 | 23200 | 27000 | 16.5 | 10 | 8.5 | 2.2 | 72 | 98 | 212985753
BRYANT HEATING AND COOLING SYSTEMS | 38MURAQ24AB3* | CAP**2414AL* | 916SA30026M14*** | 23200 | 27000 | 16.5 | 10 | 8.5 | 2.2 | 72 | 98 | 212985754
AIRQUEST | DLCURAH24ABK | EA*4X24L14A* | *96MSN0261410A* | 23200 | 27000 | 16.5 | 10 | 8.5 | 2.2 | 72 | 98 | 212985756
COMFORTMAKER | DLCURAH24ABK | EA*4X24L14A* | *96MSN0261410A* | 23200 | 27000 | 16.5 | 10 | 8.5 | 2.2 | 72 | 98 | 212985758
DAY & NIGHT | DLCURAH24ABK | EA*4X24L14A* | *96MSN0261410A* | 23200 | 27000 | 16.5 | 10 | 8.5 | 2.2 | 72 | 98 | 212985759
KEEPRITE | DLCURAH24ABK | EA*4X24L14A* | *96MSN0261410A* | 23200 | 27000 | 16.5 | 10 | 8.5 | 2.2 | 72 | 98 | 212985761
TEMPSTAR | DLCURAH24ABK | EA*4X24L14A* | *96MSN0261410A* | 23200 | 27000 | 16.5 | 10 | 8.5 | 2.2 | 72 | 97 | 212985762
HEIL | DLCURAH24ABK | EA*4X24L14A* | *96MSN0261410A* | 23200 | 27000 | 16.5 | 10 | 8.5 | 2.2 | 72 | 98 | 212985760
CARRIER | 38MURAQ24AB3* | CAP**2417AL* | 59SC6A026M14**10 | 23400 | 27000 | 16.5 | 10 | 8.5 | 2.2 | 72 | 97 | 212985763
PAYNE HEATING AND COOLING | 38MURAQ24AB3* | CAP**2417AL* | PG96MSAA30026A** | 23400 | 27000 | 16.5 | 10 | 8.5 | 2.2 | 72 | 97 | 212985765
PAYNE HEATING AND COOLING | 38MURAQ24AB3* | CAP**2414AL* | PG96MSAA30026A** | 23200 | 27000 | 16.5 | 10 | 8.5 | 2.2 | 72 | 98 | 212985755
AIRQUEST | DLCURAH24ABK | EA*4X24L17A* | *96MSN0261410A* | 23400 | 27000 | 16.5 | 10 | 8.5 | 2.2 | 72 | 97 | 212985766
ARCOAIRE | DLCURAH24ABK | EA*4X24L17A* | *96MSN0261410A* | 23400 | 27000 | 16.5 | 10 | 8.5 | 2.2 | 72 | 97 | 212985767
COMFORTMAKER | DLCURAH24ABK | EA*4X24L17A* | *96MSN0261410A* | 23400 | 27000 | 16.5 | 10 | 8.5 | 2.2 | 72 | 97 | 212985768
HEIL | DLCURAH24ABK | EA*4X24L17A* | *96MSN0261410A* | 23400 | 27000 | 16.5 | 10 | 8.5 | 2.2 | 72 | 97 | 212985770
DAY & NIGHT | DLCURAH24ABK | EA*4X24L17A* | *96MSN0261410A* | 23400 | 27000 | 16.5 | 10 | 8.5 | 2.2 | 72 | 97 | 212985769
KEEPRITE | DLCURAH24ABK | EA*4X24L17A* | *96MSN0261410A* | 23400 | 27000 | 16.5 | 10 | 8.5 | 2.2 | 72 | 97 | 212985771
BRYANT HEATING AND COOLING SYSTEMS | 38MURAQ24AB3* | CAP**2517AL* | 916SA30026M14*** | 24200 | 25200 | 16.5 | 10 | 8.5 | 1.82 | 74 | 86 | 212985774
PAYNE HEATING AND COOLING | 38MURAQ24AB3* | CAP**2517AL* | PG96MSAA30026A** | 24200 | 25200 | 16.5 | 10 | 8.5 | 1.82 | 74 | 86 | 212985775
CARRIER | 38MURAQ24AB3* | CAP**2517AL* | 59SC6A026M14**10 | 24200 | 25200 | 16.5 | 10 | 8.5 | 1.82 | 74 | 86 | 212985773
AIRQUEST | DLCURAH24ABK | EA*4X25L17A* | *96MSN0261410A* | 24200 | 25200 | 16.5 | 10 | 8.5 | 1.82 | 74 | 86 | 212985776
CARRIER | 38MURAQ36AB3* | CAP**4824AL* | 59SC6A120M24**22 | 35600 | 37800 | 16.5 | 10 | 8.5 | 2.02 | 77 | 92 | 212988317
BRYANT HEATING AND COOLING SYSTEMS | 38MURAQ36AB3* | CAP**4824AL* | 916SA66120M24*** | 35600 | 37800 | 16.5 | 10 | 8.5 | 2.02 | 77 | 92 | 212988318
PAYNE HEATING AND COOLING | 38MURAQ36AB3* | CAP**4824AL* | PG96MSAA66120D** | 35600 | 37800 | 16.5 | 10 | 8.5 | 2.02 | 77 | 92 | 212988319
AIRQUEST | DLCURAH36ABK | EA*4X48L24A* | *96MSN1202422A* | 35600 | 37800 | 16.5 | 10 | 8.5 | 2.02 | 77 | 92 | 212988320
ARCOAIRE | DLCURAH36ABK | EA*4X48L24A* | *96MSN1202422A* | 35600 | 37800 | 16.5 | 10 | 8.5 | 2.02 | 77 | 92 | 212988321
DAY & NIGHT | DLCURAH36ABK | EA*4X48L24A* | *96MSN1202422A* | 35600 | 37800 | 16.5 | 10 | 8.5 | 2.02 | 77 | 92 | 212988323
HEIL | DLCURAH36ABK | EA*4X48L24A* | *96MSN1202422A* | 35600 | 37800 | 16.5 | 10 | 8.5 | 2.02 | 77 | 92 | 212988324
COMFORTMAKER | DLCURAH36ABK | EA*4X48L24A* | *96MSN1202422A* | 35600 | 37800 | 16.5 | 10 | 8.5 | 2.02 | 77 | 92 | 212988322
KEEPRITE | DLCURAH36ABK | EA*4X48L24A* | *96MSN1202422A* | 35600 | 37800 | 16.5 | 10 | 8.5 | 2.02 | 77 | 92 | 212988325
SMART COMFORT | DLCURAH36ABK | EA*4X48L24A* | *96MSN1202422A* | 35600 | 37800 | 16.5 | 10 | 8.5 | 2.02 | 77 | 92 | 212988326
TEMPSTAR | DLCURAH36ABK | EA*4X48L24A* | *96MSN1202422A* | 35600 | 37800 | 16.5 | 10 | 8.5 | 2.02 | 77 | 92 | 212988327
PAYNE HEATING AND COOLING | 38MURAQ36AB3* | CNPV*4821AL* | PG80VTLB66110C** | 36400 | 38500 | 16.5 | 10.5 | 8.1 | 2.02 | 76 | 91 | 213076837
ARCOAIRE | DLCURAH36ABK | EN(A,D,W)4X48L21** | *80VTL1102122B* | 36400 | 38500 | 16.5 | 10.5 | 8.1 | 2.02 | 76 | 91 | 213076839
CARRIER | 38MURAQ36AB3* | CNPV*4824AL* | 58TP*B110V21**22 | 36400 | 38500 | 16.5 | 10.5 | 8.1 | 2.02 | 76 | 91 | 213076847
TEMPSTAR | DLCURAH36ABK | EN(A,D,W)4X48L21** | *80VTL1102122B* | 36400 | 38500 | 16.5 | 10.5 | 8.1 | 2.02 | 76 | 91 | 213076845
SMART COMFORT | DLCURAH36ABK | EN(A,D,W)4X48L21** | *80VTL1102122B* | 36400 | 38500 | 16.5 | 10.5 | 8.1 | 2.02 | 76 | 91 | 213076844
BRYANT HEATING AND COOLING SYSTEMS | 38MURAQ36AB3* | CNPV*4824AL* | 82*TB66110V21*** | 36400 | 38500 | 16.5 | 10.5 | 8.1 | 2.02 | 76 | 91 | 213076848
GRANDAIRE | WDLCURAH36ABK | WLN(C,W)484CA* | WFET110C066A* | 36400 | 38500 | 16.5 | 10.5 | 8.1 | 2.02 | 76 | 91 | 213076846
ARCOAIRE | DLCURAH36ABK | EN(A,D)4X48L24** | *80VTL1102122B* | 36400 | 38500 | 16.5 | 10.5 | 8.1 | 2.02 | 76 | 91 | 213076851
AIRQUEST | DLCURAH36ABK | EN(A,D)4X48L24** | *80VTL1102122B* | 36400 | 38500 | 16.5 | 10.5 | 8.1 | 2.02 | 76 | 91 | 213076850
DAY & NIGHT | DLCURAH36ABK | EN(A,D)4X48L24** | *80VTL1102122B* | 36400 | 38500 | 16.5 | 10.5 | 8.1 | 2.02 | 76 | 91 | 213076853
PAYNE HEATING AND COOLING | 38MURAQ36AB3* | CNPV*4824AL* | PG80VTLB66110C** | 36400 | 38500 | 16.5 | 10.5 | 8.1 | 2.02 | 76 | 91 | 213076849
COMFORTMAKER | DLCURAH36ABK | EN(A,D)4X48L24** | *80VTL1102122B* | 36400 | 38500 | 16.5 | 10.5 | 8.1 | 2.02 | 76 | 91 | 213076852
HEIL | DLCURAH36ABK | EN(A,D)4X48L24** | *80VTL1102122B* | 36400 | 38500 | 16.5 | 10.5 | 8.1 | 2.02 | 76 | 91 | 213076854
CARRIER | 38MURAQ36AB3* | CAP**4224AL* | 58TP*B135V24**22 | 35400 | 38500 | 16.5 | 10 | 8.1 | 1.88 | 76 | 91 | 213076859
SMART COMFORT | DLCURAH36ABK | EN(A,D)4X48L24** | *80VTL1102122B* | 36400 | 38500 | 16.5 | 10.5 | 8.1 | 2.02 | 76 | 91 | 213076856
GRANDAIRE | WDLCURAH36ABK | WLNC484DA* | WFET110C066A* | 36400 | 38500 | 16.5 | 10.5 | 8.1 | 1.96 | 85 | 74 | 213076858
BRYANT HEATING AND COOLING SYSTEMS | 38MURAQ36AB3* | CAP**4224AL* | 82*TB66135V24*** | 35400 | 38500 | 16.5 | 10 | 8.1 | 1.88 | 76 | 91 | 213076860
TEMPSTAR | DLCURAH36ABK | EN(A,D)4X48L24** | *80VTL1102122B* | 36400 | 38500 | 16.5 | 10.5 | 8.1 | 2.02 | 76 | 91 | 213076857
PAYNE HEATING AND COOLING | 38MURAQ36AB3* | CAP**4224AL* | PG80VTLB66135D** | 35400 | 38500 | 16.5 | 10 | 8.1 | 2.02 | 75 | 90 | 213076861
KEEPRITE | DLCURAH36ABK | EN(A,D)4X48L24** | *80VTL1102122B* | 36400 | 38500 | 16.5 | 10.5 | 8.1 | 2.02 | 76 | 91 | 213076855
CARRIER | 38MURAQ36AB3* | CNPV*4824AL* | 58TP*B135V24**22 | 36000 | 38500 | 16.5 | 10 | 8.1 | 2 | 76 | 90 | 213076862
BRYANT HEATING AND COOLING SYSTEMS | 38MURAQ36AB3* | CNPV*4824AL* | 82*TB66135V24*** | 36000 | 38500 | 16.5 | 10 | 8.1 | 2 | 76 | 90 | 213076863
PAYNE HEATING AND COOLING | 38MURAQ36AB3* | CNPV*4824AL* | PG80VTLB66135D** | 36000 | 38500 | 16.5 | 10 | 8.1 | 1.96 | 85 | 74 | 213076864
SMART COMFORT | DLCURAH24ABK | EN(A,D)4X30L14** | *96MSN0401410A* | 23400 | 26400 | 16 | 10 | 8.1 | 2.02 | 73 | 93 | 212986244
HEIL | DLCURAH24ABK | EN(A,D)4X30L14** | *96MSN0401410A* | 23400 | 26400 | 16 | 10 | 8.1 | 2.02 | 73 | 93 | 212986242
KEEPRITE | DLCURAH24ABK | EN(A,D)4X30L14** | *96MSN0401410A* | 23400 | 26400 | 16 | 10 | 8.1 | 2.02 | 73 | 93 | 212986243
GRANDAIRE | WDLCURAH24ABK | WLNC304AA* | WFSX040A030B* | 23400 | 26400 | 16 | 10 | 8.1 | 2.02 | 73 | 92 | 212986246
CARRIER | 38MURAQ24AB3* | CNPV*2417AL* | 59SC6A040M14**10 | 23200 | 27000 | 16 | 10 | 8.5 | 2.1 | 72 | 93 | 212986223
TEMPSTAR | DLCURAH24ABK | EN(A,D)4X30L14** | *96MSN0401410A* | 23400 | 26400 | 16 | 10 | 8.1 | 2.02 | 73 | 93 | 212986245
PAYNE HEATING AND COOLING | 38MURAQ24AB3* | CNPV*3017AL* | PG96MSAA30040A** | 23400 | 26400 | 16 | 10 | 8.1 | 2.02 | 73 | 92 | 212986249
CARRIER | 38MURAQ24AB3* | CNPV*3017AL* | 59SC6A040M14**10 | 23400 | 26400 | 16 | 10 | 8.1 | 2.02 | 73 | 92 | 212986247
GRANDAIRE | WDLCURAH24ABK | WLNC244BA* | WFSX040A030B* | 23200 | 27000 | 16 | 10 | 8.5 | 2.02 | 71 | 91 | 212986234
BRYANT HEATING AND COOLING SYSTEMS | 38MURAQ24AB3* | CNPV*3017AL* | 916SA30040M14*** | 23400 | 26400 | 16 | 10 | 8.1 | 2.02 | 73 | 92 | 212986248
COMFORTMAKER | DLCURAH24ABK | EN(A,D)4X30L17** | *96MSN0401410A* | 23400 | 26400 | 16 | 10 | 8.1 | 2.02 | 73 | 92 | 212986252
AIRQUEST | DLCURAH24ABK | EN(A,D)4X30L17** | *96MSN0401410A* | 23400 | 26400 | 16 | 10 | 8.1 | 2.02 | 73 | 92 | 212986250
HEIL | DLCURAH24ABK | EN(A,D)4X30L17** | *96MSN0401410A* | 23400 | 26400 | 16 | 10 | 8.1 | 2.02 | 73 | 92 | 212986254
DAY & NIGHT | DLCURAH24ABK | EN(A,D)4X30L17** | *96MSN0401410A* | 23400 | 26400 | 16 | 10 | 8.1 | 2.02 | 73 | 92 | 212986253
SMART COMFORT | DLCURAH24ABK | EN(A,D)4X30L17** | *96MSN0401410A* | 23400 | 26400 | 16 | 10 | 8.1 | 2.02 | 73 | 92 | 212986256
GRANDAIRE | WDLCURAH24ABK | WLNC304BA* | WFSX040A030B* | 23400 | 26400 | 16 | 10 | 8.1 | 2.02 | 73 | 92 | 212986258
ARCOAIRE | DLCURAH24ABK | EN(A,D)4X30L17** | *96MSN0401410A* | 23400 | 26400 | 16 | 10 | 8.1 | 2.02 | 73 | 92 | 212986251
PAYNE HEATING AND COOLING | 38MURAQ24AB3* | CNPV*3617AL* | PG96MSAA30040A** | 23400 | 26400 | 16 | 10 | 8.1 | 2.02 | 73 | 92 | 212986261
TEMPSTAR | DLCURAH24ABK | EN(A,D)4X30L17** | *96MSN0401410A* | 23400 | 26400 | 16 | 10 | 8.1 | 2.02 | 73 | 92 | 212986257
CARRIER | 38MURAQ24AB3* | CNPV*3617AL* | 59SC6A040M14**10 | 23400 | 26400 | 16 | 10 | 8.1 | 2.02 | 73 | 92 | 212986259
KEEPRITE | DLCURAH24ABK | EN(A,D)4X30L17** | *96MSN0401410A* | 23400 | 26400 | 16 | 10 | 8.1 | 2.02 | 73 | 92 | 212986255
ARCOAIRE | DLCURAH24ABK | EN(A,D,W)4X36L17** | *96MSN0401410A* | 23400 | 26400 | 16 | 10 | 8.1 | 2.02 | 73 | 92 | 212986263
HEIL | DLCURAH24ABK | EN(A,D,W)4X36L17** | *96MSN0401410A* | 23400 | 26400 | 16 | 10 | 8.1 | 2.02 | 73 | 92 | 212986266
DAY & NIGHT | DLCURAH24ABK | EN(A,D,W)4X36L17** | *96MSN0401410A* | 23400 | 26400 | 16 | 10 | 8.1 | 2.02 | 73 | 92 | 212986265
AIRQUEST | DLCURAH24ABK | EN(A,D,W)4X36L17** | *96MSN0401410A* | 23400 | 26400 | 16 | 10 | 8.1 | 2.02 | 73 | 92 | 212986262
COMFORTMAKER | DLCURAH24ABK | EN(A,D,W)4X36L17** | *96MSN0401410A* | 23400 | 26400 | 16 | 10 | 8.1 | 2.02 | 73 | 92 | 212986264
SMART COMFORT | DLCURAH24ABK | EN(A,D,W)4X36L17** | *96MSN0401410A* | 23400 | 26400 | 16 | 10 | 8.1 | 2.02 | 73 | 92 | 212986268
KEEPRITE | DLCURAH24ABK | EN(A,D,W)4X36L17** | *96MSN0401410A* | 23400 | 26400 | 16 | 10 | 8.1 | 2.02 | 73 | 92 | 212986267
CARRIER | 38MURAQ18AB3* | CAP**1917AL* | 59SC6A040M14**10 | 17900 | 18000 | 16 | 10.5 | 8.5 | 2.14 | 68 | 99 | 212986271
PAYNE HEATING AND COOLING | 38MURAQ18AB3* | CAP**1917AL* | PG96MSAA30040A** | 17900 | 18000 | 16 | 10.5 | 8.5 | 2.14 | 68 | 99 | 212986273
BRYANT HEATING AND COOLING SYSTEMS | 38MURAQ18AB3* | CAP**1917AL* | 916SA30040M14*** | 17900 | 18000 | 16 | 10.5 | 8.5 | 2.14 | 68 | 99 | 212986272
TEMPSTAR | DLCURAH24ABK | EN(A,D,W)4X36L17** | *96MSN0401410A* | 23400 | 26400 | 16 | 10 | 8.1 | 2.02 | 73 | 92 | 212986269
AIRQUEST | DLCURAH18ABK | EA*4X19L17A* | *96MSN0401410A* | 17900 | 18000 | 16 | 10.5 | 8.5 | 2.14 | 68 | 99 | 212986274
COMFORTMAKER | DLCURAH18ABK | EA*4X19L17A* | *96MSN0401410A* | 17900 | 18000 | 16 | 10.5 | 8.5 | 2.14 | 68 | 99 | 212986276
DAY & NIGHT | DLCURAH18ABK | EA*4X19L17A* | *96MSN0401410A* | 17900 | 18000 | 16 | 10.5 | 8.5 | 2.14 | 68 | 99 | 212986277
HEIL | DLCURAH18ABK | EA*4X19L17A* | *96MSN0401410A* | 17900 | 18000 | 16 | 10.5 | 8.5 | 2.14 | 68 | 99 | 212986278
ARCOAIRE | DLCURAH18ABK | EA*4X19L17A* | *96MSN0401410A* | 17900 | 18000 | 16 | 10.5 | 8.5 | 2.14 | 68 | 99 | 212986275
KEEPRITE | DLCURAH18ABK | EA*4X19L17A* | *96MSN0401410A* | 17900 | 18000 | 16 | 10.5 | 8.5 | 2.14 | 68 | 99 | 212986279
SMART COMFORT | DLCURAH18ABK | EA*4X19L17A* | *96MSN0401410A* | 17900 | 18000 | 16 | 10.5 | 8.5 | 2.14 | 68 | 99 | 212986280
GRANDAIRE | WDLCURAH18ABK | WLA*244BA* | WFSU040B036B* | 17200 | 18200 | 16 | 10.5 | 8.5 | 2.14 | 66 | 98 | 212988792
BRYANT HEATING AND COOLING SYSTEMS | 38MURAQ18AB3* | CAP**2517AL* | 935SB36040M17*** | 17700 | 17700 | 16.5 | 10.5 | 8.1 | 2.14 | 68 | 101 | 212988794
PAYNE HEATING AND COOLING | 38MURAQ18AB3* | CAP**2517AL* | PG95MSUA36040B** | 17700 | 17700 | 16.5 | 10.5 | 8.1 | 2.14 | 68 | 101 | 212988795
ARCOAIRE | DLCURAH18ABK | EA*4X25L17A* | *95MSU0401712A* | 17700 | 17700 | 16.5 | 10.5 | 8.1 | 2.14 | 68 | 101 | 212988797
AIRQUEST | DLCURAH18ABK | EA*4X25L17A* | *95MSU0401712A* | 17700 | 17700 | 16.5 | 10.5 | 8.1 | 2.14 | 68 | 101 | 212988796
DAY & NIGHT | DLCURAH18ABK | EA*4X25L17A* | *95MSU0401712A* | 17700 | 17700 | 16.5 | 10.5 | 8.1 | 2.14 | 68 | 101 | 212988799
HEIL | DLCURAH18ABK | EA*4X25L17A* | *95MSU0401712A* | 17700 | 17700 | 16.5 | 10.5 | 8.1 | 2.14 | 68 | 101 | 212988800
COMFORTMAKER | DLCURAH18ABK | EA*4X25L17A* | *95MSU0401712A* | 17700 | 17700 | 16.5 | 10.5 | 8.1 | 2.14 | 68 | 101 | 212988798
KEEPRITE | DLCURAH18ABK | EA*4X25L17A* | *95MSU0401712A* | 17700 | 17700 | 16.5 | 10.5 | 8.1 | 2.14 | 68 | 101 | 212988801
SMART COMFORT | DLCURAH18ABK | EA*4X25L17A* | *95MSU0401712A* | 17700 | 17700 | 16.5 | 10.5 | 8.1 | 2.14 | 68 | 101 | 212988802
GRANDAIRE | WDLCURAH18ABK | WLA*254BA* | WFSU040B036B* | 17700 | 17700 | 16.5 | 10.5 | 8.1 | 2.26 | 69 | 106 | 212988804
CARRIER | 38MURAQ18AB3* | CAP**3017AL* | 59SU5B040M17**12 | 17400 | 18000 | 16 | 10.5 | 8.5 | 2.26 | 68 | 104 | 212988805
BRYANT HEATING AND COOLING SYSTEMS | 38MURAQ18AB3* | CAP**3017AL* | 935SB36040M17*** | 17400 | 18000 | 16 | 10.5 | 8.5 | 2.26 | 68 | 104 | 212988806
AIRQUEST | DLCURAH18ABK | EA*4X30L17A* | *95MSU0401712A* | 17400 | 18000 | 16 | 10.5 | 8.5 | 2.26 | 68 | 104 | 212988808
COMFORTMAKER | DLCURAH18ABK | EA*4X30L17A* | *95MSU0401712A* | 17400 | 18000 | 16 | 10.5 | 8.5 | 2.26 | 68 | 104 | 212988810
DAY & NIGHT | DLCURAH18ABK | EA*4X30L17A* | *95MSU0401712A* | 17400 | 18000 | 16 | 10.5 | 8.5 | 2.26 | 68 | 104 | 212988811
HEIL | DLCURAH18ABK | EA*4X30L17A* | *95MSU0401712A* | 17400 | 18000 | 16 | 10.5 | 8.5 | 2.26 | 68 | 104 | 212988812
KEEPRITE | DLCURAH18ABK | EA*4X30L17A* | *95MSU0401712A* | 17400 | 18000 | 16 | 10.5 | 8.5 | 2.26 | 68 | 104 | 212988813
SMART COMFORT | DLCURAH18ABK | EA*4X30L17A* | *95MSU0401712A* | 17400 | 18000 | 16 | 10.5 | 8.5 | 2.26 | 68 | 104 | 212988814
TEMPSTAR | DLCURAH18ABK | EA*4X30L17A* | *95MSU0401712A* | 17400 | 18000 | 16 | 10.5 | 8.5 | 2.26 | 68 | 104 | 212988815
CARRIER | 38MURAQ18AB3* | CNPV*2417AL* | 59SU5B040M17**12 | 17600 | 18700 | 16 | 10.5 | 8.5 | 2.3 | 67 | 102 | 212988817
GRANDAIRE | WDLCURAH18ABK | WLA*304BA* | WFSU040B036B* | 17400 | 18000 | 16 | 10.5 | 8.5 | 2.3 | 69 | 106 | 212988816
PAYNE HEATING AND COOLING | 38MURAQ18AB3* | CNPV*2417AL* | PG95MSUA36040B** | 17600 | 18700 | 16 | 10.5 | 8.5 | 2.3 | 67 | 102 | 212988819
BRYANT HEATING AND COOLING SYSTEMS | 38MURAQ18AB3* | CNPV*2417AL* | 935SB36040M17*** | 17600 | 18700 | 16 | 10.5 | 8.5 | 2.3 | 67 | 102 | 212988818
ARCOAIRE | DLCURAH18ABK | EN(A,D)4X24L17** | *95MSU0401712A* | 17600 | 18700 | 16 | 10.5 | 8.5 | 2.3 | 67 | 102 | 212988821
AIRQUEST | DLCURAH18ABK | EN(A,D)4X24L17** | *95MSU0401712A* | 17600 | 18700 | 16 | 10.5 | 8.5 | 2.3 | 67 | 102 | 212988820
DAY & NIGHT | DLCURAH18ABK | EN(A,D)4X24L17** | *95MSU0401712A* | 17600 | 18700 | 16 | 10.5 | 8.5 | 2.3 | 67 | 102 | 212988823
COMFORTMAKER | DLCURAH18ABK | EN(A,D)4X24L17** | *95MSU0401712A* | 17600 | 18700 | 16 | 10.5 | 8.5 | 2.3 | 67 | 102 | 212988822
HEIL | DLCURAH18ABK | EN(A,D)4X24L17** | *95MSU0401712A* | 17600 | 18700 | 16 | 10.5 | 8.5 | 2.3 | 67 | 102 | 212988824
KEEPRITE | DLCURAH18ABK | EN(A,D)4X24L17** | *95MSU0401712A* | 17600 | 18700 | 16 | 10.5 | 8.5 | 2.3 | 67 | 102 | 212988825
SMART COMFORT | DLCURAH18ABK | EN(A,D)4X24L17** | *95MSU0401712A* | 17600 | 18700 | 16 | 10.5 | 8.5 | 2.3 | 67 | 102 | 212988826
GRANDAIRE | WDLCURAH18ABK | WLNC244BA* | WFSU040B036B* | 17600 | 18700 | 16 | 10.5 | 8.5 | 2.24 | 65 | 100 | 212988828
CARRIER | 38MURAQ18AB3* | CNPV*3017AL* | 59SU5B040M17**12 | 17500 | 18000 | 16 | 11 | 8.1 | 2.24 | 68 | 104 | 212988829
PAYNE HEATING AND COOLING | 38MURAQ18AB3* | CNPV*3017AL* | PG95MSUA36040B** | 17500 | 18000 | 16 | 11 | 8.1 | 2.24 | 68 | 104 | 212988831
COMFORTMAKER | DLCURAH18ABK | EN(A,D)4X30L17** | *95MSU0401712A* | 17500 | 18000 | 16 | 11 | 8.1 | 2.24 | 68 | 104 | 212988834
AIRQUEST | DLCURAH18ABK | EN(A,D)4X30L17** | *95MSU0401712A* | 17500 | 18000 | 16 | 11 | 8.1 | 2.24 | 68 | 104 | 212988832
ARCOAIRE | DLCURAH18ABK | EN(A,D)4X30L17** | *95MSU0401712A* | 17500 | 18000 | 16 | 11 | 8.1 | 2.24 | 68 | 104 | 212988833
DAY & NIGHT | DLCURAH18ABK | EN(A,D)4X30L17** | *95MSU0401712A* | 17500 | 18000 | 16 | 11 | 8.1 | 2.24 | 68 | 104 | 212988835
KEEPRITE | DLCURAH18ABK | EN(A,D)4X30L17** | *95MSU0401712A* | 17500 | 18000 | 16 | 11 | 8.1 | 2.24 | 68 | 104 | 212988837
HEIL | DLCURAH18ABK | EN(A,D)4X30L17** | *95MSU0401712A* | 17500 | 18000 | 16 | 11 | 8.1 | 2.24 | 68 | 104 | 212988836
COMFORTMAKER | DLCURAH18ABK | EN(A,D)4X30L17** | *92MSN0601714A* | 17700 | 18300 | 16.5 | 11 | 8.1 | 2.24 | 67 | 102 | 212984222
HEIL | DLCURAH18ABK | EN(A,D)4X30L17** | *92MSN0601714A* | 17700 | 18300 | 16.5 | 11 | 8.1 | 2.24 | 67 | 102 | 212984224
TEMPSTAR | DLCURAH18ABK | EN(A,D)4X30L17** | *92MSN0601714A* | 17700 | 18300 | 16.5 | 11 | 8.1 | 2.24 | 67 | 102 | 212984227
KEEPRITE | DLCURAH18ABK | EN(A,D)4X30L17** | *92MSN0601714A* | 17700 | 18300 | 16.5 | 11 | 8.1 | 2.24 | 67 | 102 | 212984225
GRANDAIRE | WDLCURAH18ABK | WLNC304BA* | WFAX060B042B* | 17700 | 18300 | 16.5 | 11 | 8.1 | 1.94 | 178 | 155 | 212984228
SMART COMFORT | DLCURAH18ABK | EN(A,D)4X30L17** | *92MSN0601714A* | 17700 | 18300 | 16.5 | 11 | 8.1 | 2.24 | 67 | 102 | 212984226
GRANDAIRE | WDLCURAH18ABK | WLNC244BA* | WFAX060B042B* | 17500 | 18500 | 16 | 10.5 | 8.5 | 2.24 | 66 | 101 | 212984216
CARRIER | 38MURAQ18AB3* | CNPV*2417AL* | 59SC2E060M17**14 | 17500 | 18500 | 16 | 10.5 | 8.5 | 2.3 | 67 | 104 | 212984205
TEMPSTAR | DLCURAH24ABK | EA*4X30L17A* | *95MSU0601716A* | 23600 | 26400 | 17 | 10 | 8.5 | 2.04 | 72 | 93 | 212989163
CARRIER | 38MURAQ24AB3* | CAP**3617AL* | 59SU5B060M17**16 | 23600 | 26200 | 17 | 10 | 8.5 | 1.98 | 73 | 92 | 212989165
BRYANT HEATING AND COOLING SYSTEMS | 38MURAQ24AB3* | CAP**3617AL* | 935SB48060M17*** | 23600 | 26200 | 17 | 10 | 8.5 | 1.98 | 73 | 92 | 212989166
COMFORTMAKER | DLCURAH24ABK | EA*4X36L17A* | *95MSU0601716A* | 23600 | 26200 | 17 | 10 | 8.5 | 1.98 | 73 | 92 | 212989170
PAYNE HEATING AND COOLING | 38MURAQ24AB3* | CAP**3617AL* | PG95MSUA48060B** | 23600 | 26200 | 17 | 10 | 8.5 | 1.98 | 73 | 92 | 212989167
ARCOAIRE | DLCURAH24ABK | EA*4X36L17A* | *95MSU0601716A* | 23600 | 26200 | 17 | 10 | 8.5 | 1.98 | 73 | 92 | 212989169
AIRQUEST | DLCURAH24ABK | EA*4X36L17A* | *95MSU0601716A* | 23600 | 26200 | 17 | 10 | 8.5 | 1.98 | 73 | 92 | 212989168
HEIL | DLCURAH24ABK | EA*4X36L17A* | *95MSU0601716A* | 23600 | 26200 | 17 | 10 | 8.5 | 1.98 | 73 | 92 | 212989172
DAY & NIGHT | DLCURAH24ABK | EA*4X36L17A* | *95MSU0601716A* | 23600 | 26200 | 17 | 10 | 8.5 | 1.98 | 73 | 92 | 212989171
KEEPRITE | DLCURAH24ABK | EA*4X36L17A* | *95MSU0601716A* | 23600 | 26200 | 17 | 10 | 8.5 | 1.98 | 73 | 92 | 212989173
TEMPSTAR | DLCURAH24ABK | EA*4X36L17A* | *95MSU0601716A* | 23600 | 26200 | 17 | 10 | 8.5 | 1.98 | 73 | 92 | 212989175
SMART COMFORT | DLCURAH24ABK | EA*4X36L17A* | *95MSU0601716A* | 23600 | 26200 | 17 | 10 | 8.5 | 1.98 | 73 | 92 | 212989174
GRANDAIRE | WDLCURAH24ABK | WLA*364BA* | WFSU060B048B* | 23600 | 26200 | 17 | 10 | 8.5 | 1.98 | 73 | 91 | 212989176
PAYNE HEATING AND COOLING | 38MURAQ24AB3* | CAP**3621AL* | PG95MSUA48060B** | 23800 | 26200 | 17.5 | 10 | 8.5 | 1.98 | 73 | 91 | 212989179
CARRIER | 38MURAQ24AB3* | CAP**3621AL* | 59SU5B060M17**16 | 23800 | 26200 | 17.5 | 10 | 8.5 | 1.98 | 73 | 91 | 212989177
BRYANT HEATING AND COOLING SYSTEMS | 38MURAQ24AB3* | CAP**3621AL* | 935SB48060M17*** | 23800 | 26200 | 17.5 | 10 | 8.5 | 1.98 | 73 | 91 | 212989178
ARCOAIRE | DLCURAH24ABK | EA*4X36L21A* | *95MSU0601716A* | 23800 | 26200 | 17.5 | 10 | 8.5 | 1.98 | 73 | 91 | 212989181
AIRQUEST | DLCURAH24ABK | EA*4X36L21A* | *95MSU0601716A* | 23800 | 26200 | 17.5 | 10 | 8.5 | 1.98 | 73 | 91 | 212989180
COMFORTMAKER | DLCURAH24ABK | EA*4X36L21A* | *95MSU0601716A* | 23800 | 26200 | 17.5 | 10 | 8.5 | 1.98 | 73 | 91 | 212989182
GRANDAIRE | WDLCURAH24ABK | WLA*364CA* | WFSU060B048B* | 23800 | 26200 | 17.5 | 10 | 8.5 | 1.88 | 72 | 85 | 212989188
CARRIER | 38MURAQ24AB3* | CAP**3717AL* | 59SU5B060M17**16 | 24000 | 25600 | 17 | 10 | 8.5 | 1.88 | 74 | 88 | 212989189
TEMPSTAR | DLCURAH24ABK | EA*4X36L21A* | *95MSU0601716A* | 23800 | 26200 | 17.5 | 10 | 8.5 | 1.98 | 73 | 91 | 212989187
BRYANT HEATING AND COOLING SYSTEMS | 38MURAQ24AB3* | CAP**3717AL* | 935SB48060M17*** | 24000 | 25600 | 17 | 10 | 8.5 | 1.88 | 74 | 88 | 212989190
PAYNE HEATING AND COOLING | 38MURAQ24AB3* | CAP**3717AL* | PG95MSUA48060B** | 24000 | 25600 | 17 | 10 | 8.5 | 1.88 | 74 | 88 | 212989191
ARCOAIRE | DLCURAH24ABK | EA*4X37L17A* | *95MSU0601716A* | 24000 | 25600 | 17 | 10 | 8.5 | 1.88 | 74 | 88 | 212989193
AIRQUEST | DLCURAH24ABK | EA*4X37L17A* | *95MSU0601716A* | 24000 | 25600 | 17 | 10 | 8.5 | 1.88 | 74 | 88 | 212989192
COMFORTMAKER | DLCURAH24ABK | EA*4X37L17A* | *95MSU0601716A* | 24000 | 25600 | 17 | 10 | 8.5 | 1.88 | 74 | 88 | 212989194
DAY & NIGHT | DLCURAH24ABK | EA*4X37L17A* | *95MSU0601716A* | 24000 | 25600 | 17 | 10 | 8.5 | 1.88 | 74 | 88 | 212989195
HEIL | DLCURAH24ABK | EA*4X37L17A* | *95MSU0601716A* | 24000 | 25600 | 17 | 10 | 8.5 | 1.88 | 74 | 88 | 212989196
KEEPRITE | DLCURAH24ABK | EA*4X37L17A* | *95MSU0601716A* | 24000 | 25600 | 17 | 10 | 8.5 | 1.88 | 74 | 88 | 212989197
SMART COMFORT | DLCURAH24ABK | EA*4X37L17A* | *95MSU0601716A* | 24000 | 25600 | 17 | 10 | 8.5 | 1.88 | 74 | 88 | 212989198
TEMPSTAR | DLCURAH24ABK | EA*4X37L17A* | *95MSU0601716A* | 24000 | 25600 | 17 | 10 | 8.5 | 1.88 | 74 | 88 | 212989199
GRANDAIRE | WDLCURAH24ABK | WLA*374BA* | WFSU060B048B* | 24000 | 25600 | 17 | 10 | 8.5 | 1.82 | 73 | 84 | 212989200
CARRIER | 38MURAQ24AB3* | CAP**3721AL* | 59SU5B060M17**16 | 24200 | 25200 | 17.5 | 10.5 | 8.5 | 1.82 | 74 | 86 | 212989201
PAYNE HEATING AND COOLING | 38MURAQ24AB3* | CAP**3721AL* | PG95MSUA48060B** | 24200 | 25200 | 17.5 | 10.5 | 8.5 | 1.82 | 74 | 86 | 212989203
BRYANT HEATING AND COOLING SYSTEMS | 38MURAQ24AB3* | CAP**3721AL* | 935SB48060M17*** | 24200 | 25200 | 17.5 | 10.5 | 8.5 | 1.82 | 74 | 86 | 212989202
ARCOAIRE | DLCURAH24ABK | EA*4X37L21A* | *95MSU0601716A* | 24200 | 25200 | 17.5 | 10.5 | 8.5 | 1.82 | 74 | 86 | 212989205
AIRQUEST | DLCURAH24ABK | EA*4X37L21A* | *95MSU0601716A* | 24200 | 25200 | 17.5 | 10.5 | 8.5 | 1.82 | 74 | 86 | 212989204
CARRIER | 38MURAQ36AB3* | CAP**4821AL* | 59SU5B080M21**20 | 35600 | 37800 | 16.5 | 10 | 8.5 | 2.02 | 77 | 92 | 212989489
PAYNE HEATING AND COOLING | 38MURAQ36AB3* | CAP**4821AL* | PG95MSUA60080C** | 35600 | 37800 | 16.5 | 10 | 8.5 | 2.02 | 77 | 92 | 212989491
BRYANT HEATING AND COOLING SYSTEMS | 38MURAQ36AB3* | CAP**4821AL* | 935SB60080M21*** | 35600 | 37800 | 16.5 | 10 | 8.5 | 2.02 | 77 | 92 | 212989490
AIRQUEST | DLCURAH36ABK | EA*4X48L21A* | *95MSU0802120A* | 35600 | 37800 | 16.5 | 10 | 8.5 | 2.02 | 77 | 92 | 212989492
HEIL | DLCURAH36ABK | EA*4X48L21A* | *95MSU0802120A* | 35600 | 37800 | 16.5 | 10 | 8.5 | 2.02 | 77 | 92 | 212989496
ARCOAIRE | DLCURAH36ABK | EA*4X48L21A* | *95MSU0802120A* | 35600 | 37800 | 16.5 | 10 | 8.5 | 2.02 | 77 | 92 | 212989493
COMFORTMAKER | DLCURAH36ABK | EA*4X48L21A* | *95MSU0802120A* | 35600 | 37800 | 16.5 | 10 | 8.5 | 2.02 | 77 | 92 | 212989494
DAY & NIGHT | DLCURAH36ABK | EA*4X48L21A* | *95MSU0802120A* | 35600 | 37800 | 16.5 | 10 | 8.5 | 2.02 | 77 | 92 | 212989495
KEEPRITE | DLCURAH36ABK | EA*4X48L21A* | *95MSU0802120A* | 35600 | 37800 | 16.5 | 10 | 8.5 | 2.02 | 77 | 92 | 212989497
TEMPSTAR | DLCURAH36ABK | EA*4X48L21A* | *95MSU0802120A* | 35600 | 37800 | 16.5 | 10 | 8.5 | 2.02 | 77 | 92 | 212989499
GRANDAIRE | WDLCURAH36ABK | WLA*484CA* | WFSU080C060B* | 35600 | 37800 | 16.5 | 10 | 8.5 | 2.02 | 77 | 92 | 212989500
SMART COMFORT | DLCURAH36ABK | EA*4X48L21A* | *95MSU0802120A* | 35600 | 37800 | 16.5 | 10 | 8.5 | 2.02 | 77 | 92 | 212989498
CARRIER | 38MURAQ36AB3* | CAP**4824AL* | 59SU5B080M21**20 | 35600 | 37800 | 16.5 | 10 | 8.5 | 2.02 | 77 | 92 | 212989501
BRYANT HEATING AND COOLING SYSTEMS | 38MURAQ36AB3* | CAP**4824AL* | 935SB60080M21*** | 35600 | 37800 | 16.5 | 10 | 8.5 | 2.02 | 77 | 92 | 212989502
PAYNE HEATING AND COOLING | 38MURAQ36AB3* | CAP**4824AL* | PG95MSUA60080C** | 35600 | 37800 | 16.5 | 10 | 8.5 | 2.02 | 77 | 92 | 212989503
AIRQUEST | DLCURAH36ABK | EA*4X48L24A* | *95MSU0802120A* | 35600 | 37800 | 16.5 | 10 | 8.5 | 2.02 | 77 | 92 | 212989504
ARCOAIRE | DLCURAH36ABK | EA*4X48L24A* | *95MSU0802120A* | 35600 | 37800 | 16.5 | 10 | 8.5 | 2.02 | 77 | 92 | 212989505
COMFORTMAKER | DLCURAH36ABK | EA*4X48L24A* | *95MSU0802120A* | 35600 | 37800 | 16.5 | 10 | 8.5 | 2.02 | 77 | 92 | 212989506
DAY & NIGHT | DLCURAH36ABK | EA*4X48L24A* | *95MSU0802120A* | 35600 | 37800 | 16.5 | 10 | 8.5 | 2.02 | 77 | 92 | 212989507
HEIL | DLCURAH36ABK | EA*4X48L24A* | *95MSU0802120A* | 35600 | 37800 | 16.5 | 10 | 8.5 | 2.02 | 77 | 92 | 212989508
SMART COMFORT | DLCURAH36ABK | EA*4X48L24A* | *95MSU0802120A* | 35600 | 37800 | 16.5 | 10 | 8.5 | 2.02 | 77 | 92 | 212989510
TEMPSTAR | DLCURAH36ABK | EA*4X48L24A* | *95MSU0802120A* | 35600 | 37800 | 16.5 | 10 | 8.5 | 2.02 | 77 | 92 | 212989511
KEEPRITE | DLCURAH36ABK | EA*4X48L24A* | *95MSU0802120A* | 35600 | 37800 | 16.5 | 10 | 8.5 | 2.02 | 77 | 92 | 212989509
GRANDAIRE | WDLCURAH36ABK | WLA*484DA* | WFSU080C060B* | 35600 | 37800 | 16.5 | 10 | 8.5 | 1.8 | 78 | 94 | 212989512
COMFORTMAKER | DLCURAH24ABK | EN(A,D)4X36L21** | *95MSU0601716A* | 23600 | 26400 | 17 | 10.5 | 8.5 | 2.02 | 72 | 92 | 212989254
DAY & NIGHT | DLCURAH24ABK | EN(A,D)4X36L21** | *95MSU0601716A* | 23600 | 26400 | 17 | 10.5 | 8.5 | 2.02 | 72 | 92 | 212989255
HEIL | DLCURAH24ABK | EN(A,D)4X36L21** | *95MSU0601716A* | 23600 | 26400 | 17 | 10.5 | 8.5 | 2.02 | 72 | 92 | 212989256
KEEPRITE | DLCURAH24ABK | EN(A,D)4X36L21** | *95MSU0601716A* | 23600 | 26400 | 17 | 10.5 | 8.5 | 2.02 | 72 | 92 | 212989257
SMART COMFORT | DLCURAH24ABK | EN(A,D)4X36L21** | *95MSU0601716A* | 23600 | 26400 | 17 | 10.5 | 8.5 | 2.02 | 72 | 92 | 212989258
TEMPSTAR | DLCURAH24ABK | EN(A,D)4X36L21** | *95MSU0601716A* | 23600 | 26400 | 17 | 10.5 | 8.5 | 2.02 | 72 | 92 | 212989259
CARRIER | 38MURAQ18AB3* | CAP**1917AL* | 59SU5B060M17**16 | 17800 | 17800 | 16.5 | 10.5 | 8.1 | 2.16 | 68 | 101 | 212989261
BRYANT HEATING AND COOLING SYSTEMS | 38MURAQ18AB3* | CAP**1917AL* | 935SB48060M17*** | 17800 | 17800 | 16.5 | 10.5 | 8.1 | 2.16 | 68 | 101 | 212989262
AIRQUEST | DLCURAH18ABK | EA*4X19L17A* | *95MSU0601716A* | 17800 | 17800 | 16.5 | 10.5 | 8.1 | 2.16 | 68 | 101 | 212989264
PAYNE HEATING AND COOLING | 38MURAQ18AB3* | CAP**1917AL* | PG95MSUA48060B** | 17800 | 17800 | 16.5 | 10.5 | 8.1 | 2.16 | 68 | 101 | 212989263
ARCOAIRE | DLCURAH18ABK | EA*4X19L17A* | *95MSU0601716A* | 17800 | 17800 | 16.5 | 10.5 | 8.1 | 2.16 | 68 | 101 | 212989265
COMFORTMAKER | DLCURAH18ABK | EA*4X19L17A* | *95MSU0601716A* | 17800 | 17800 | 16.5 | 10.5 | 8.1 | 2.16 | 68 | 101 | 212989266
DAY & NIGHT | DLCURAH18ABK | EA*4X19L17A* | *95MSU0601716A* | 17800 | 17800 | 16.5 | 10.5 | 8.1 | 2.16 | 68 | 101 | 212989267
HEIL | DLCURAH18ABK | EA*4X19L17A* | *95MSU0601716A* | 17800 | 17800 | 16.5 | 10.5 | 8.1 | 2.16 | 68 | 101 | 212989268
KEEPRITE | DLCURAH18ABK | EA*4X19L17A* | *95MSU0601716A* | 17800 | 17800 | 16.5 | 10.5 | 8.1 | 2.16 | 68 | 101 | 212989269
SMART COMFORT | DLCURAH18ABK | EA*4X19L17A* | *95MSU0601716A* | 17800 | 17800 | 16.5 | 10.5 | 8.1 | 2.16 | 68 | 101 | 212989270
TEMPSTAR | DLCURAH18ABK | EA*4X19L17A* | *95MSU0601716A* | 17800 | 17800 | 16.5 | 10.5 | 8.1 | 2.16 | 68 | 101 | 212989271
ARCOAIRE | DLCURAH18ABK | EN(A,D)4X24L17** | *80MSU0401712A* | 17500 | 18400 | 16 | 10.5 | 8.5 | 2.28 | 67 | 103 | 212982424
AIRQUEST | DLCURAH18ABK | EN(A,D)4X24L17** | *80MSU0401712A* | 17500 | 18400 | 16 | 10.5 | 8.5 | 2.28 | 67 | 103 | 212982423
PAYNE HEATING AND COOLING | 38MURAQ18AB3* | CNPV*2417AL* | PG80MSUA36040B** | 17500 | 18400 | 16 | 10.5 | 8.5 | 2.28 | 67 | 103 | 212982422
COMFORTMAKER | DLCURAH18ABK | EN(A,D)4X24L17** | *80MSU0401712A* | 17500 | 18400 | 16 | 10.5 | 8.5 | 2.28 | 67 | 103 | 212982425
DAY & NIGHT | DLCURAH18ABK | EN(A,D)4X24L17** | *80MSU0401712A* | 17500 | 18400 | 16 | 10.5 | 8.5 | 2.28 | 67 | 103 | 212982426
SMART COMFORT | DLCURAH18ABK | EN(A,D)4X24L17** | *80MSU0401712A* | 17500 | 18400 | 16 | 10.5 | 8.5 | 2.28 | 67 | 103 | 212982429
HEIL | DLCURAH18ABK | EN(A,D)4X24L17** | *80MSU0401712A* | 17500 | 18400 | 16 | 10.5 | 8.5 | 2.28 | 67 | 103 | 212982427
TEMPSTAR | DLCURAH18ABK | EN(A,D)4X24L17** | *80MSU0401712A* | 17500 | 18400 | 16 | 10.5 | 8.5 | 2.28 | 67 | 103 | 212982430
KEEPRITE | DLCURAH18ABK | EN(A,D)4X24L17** | *80MSU0401712A* | 17500 | 18400 | 16 | 10.5 | 8.5 | 2.28 | 67 | 103 | 212982428
PAYNE HEATING AND COOLING | 38MURAQ18AB3* | CNPV*3017AL* | PG80MSUA36040B** | 17500 | 18200 | 16 | 10.5 | 8.1 | 2.22 | 68 | 102 | 212982434
AIRQUEST | DLCURAH18ABK | EN(A,D)4X30L17** | *80MSU0401712A* | 17500 | 18200 | 16 | 10.5 | 8.1 | 2.22 | 68 | 102 | 212982435
BRYANT HEATING AND COOLING SYSTEMS | 38MURAQ18AB3* | CNPV*3017AL* | 83*SB36040M17*** | 17500 | 18200 | 16 | 10.5 | 8.1 | 2.22 | 68 | 102 | 212982433
COMFORTMAKER | DLCURAH18ABK | EN(A,D)4X30L17** | *80MSU0401712A* | 17500 | 18200 | 16 | 10.5 | 8.1 | 2.22 | 68 | 102 | 212982437
CARRIER | 38MURAQ18AB3* | CNPV*3017AL* | 58SU*B060M17**16 | 17800 | 18300 | 16.5 | 11 | 8.1 | 2.22 | 67 | 101 | 212982432
ARCOAIRE | DLCURAH18ABK | EN(A,D)4X30L17** | *80MSU0401712A* | 17500 | 18200 | 16 | 10.5 | 8.1 | 2.22 | 68 | 102 | 212982436
HEIL | DLCURAH18ABK | EN(A,D)4X30L17** | *80MSU0401712A* | 17500 | 18200 | 16 | 10.5 | 8.1 | 2.22 | 68 | 102 | 212982439
SMART COMFORT | DLCURAH18ABK | EN(A,D)4X30L17** | *80MSU0401712A* | 17500 | 18200 | 16 | 10.5 | 8.1 | 2.22 | 68 | 102 | 212982441
KEEPRITE | DLCURAH18ABK | EN(A,D)4X30L17** | *80MSU0401712A* | 17500 | 18200 | 16 | 10.5 | 8.1 | 2.22 | 68 | 102 | 212982440
DAY & NIGHT | DLCURAH18ABK | EN(A,D)4X30L17** | *80MSU0401712A* | 17500 | 18200 | 16 | 10.5 | 8.1 | 2.22 | 68 | 102 | 212982438
GRANDAIRE | WDLCURAH18ABK | WLNC304BA* | WFEU040B036B* | 17500 | 18200 | 16 | 10.5 | 8.1 | 2.22 | 68 | 102 | 212982443
TEMPSTAR | DLCURAH18ABK | EN(A,D)4X30L17** | *80MSU0401712A* | 17500 | 18200 | 16 | 10.5 | 8.1 | 2.22 | 68 | 102 | 212982442
PAYNE HEATING AND COOLING | 38MURAQ18AB3* | CNPV*3017AL* | PG92MSAA48080B** | 17400 | 17900 | 16.5 | 11 | 8.1 | 2.24 | 68 | 104 | 212984759
ARCOAIRE | DLCURAH18ABK | EN(A,D)4X30L17** | *92MSN0801716A* | 17400 | 17900 | 16.5 | 11 | 8.1 | 2.24 | 68 | 104 | 212984761
DAY & NIGHT | DLCURAH18ABK | EN(A,D)4X30L17** | *92MSN0801716A* | 17400 | 17900 | 16.5 | 11 | 8.1 | 2.24 | 68 | 104 | 212984763
COMFORTMAKER | DLCURAH18ABK | EN(A,D)4X30L17** | *92MSN0801716A* | 17400 | 17900 | 16.5 | 11 | 8.1 | 2.24 | 68 | 104 | 212984762
HEIL | DLCURAH18ABK | EN(A,D)4X30L17** | *92MSN0801716A* | 17400 | 17900 | 16.5 | 11 | 8.1 | 2.24 | 68 | 104 | 212984764
CARRIER | 38MURAQ18AB3* | CNPV*3017AL* | 59SC2E080M17**16 | 17400 | 17900 | 16.5 | 11 | 8.1 | 2.24 | 68 | 104 | 212984757
KEEPRITE | DLCURAH18ABK | EN(A,D)4X30L17** | *92MSN0801716A* | 17400 | 17900 | 16.5 | 11 | 8.1 | 2.24 | 68 | 104 | 212984765
TEMPSTAR | DLCURAH18ABK | EN(A,D)4X30L17** | *92MSN0801716A* | 17400 | 17900 | 16.5 | 11 | 8.1 | 2.24 | 68 | 104 | 212984767
SMART COMFORT | DLCURAH18ABK | EN(A,D)4X30L17** | *92MSN0801716A* | 17400 | 17900 | 16.5 | 11 | 8.1 | 2.24 | 68 | 104 | 212984766
AIRQUEST | DLCURAH18ABK | EN(A,D)4X30L17** | *92MSN0801716A* | 17400 | 17900 | 16.5 | 11 | 8.1 | 2.24 | 68 | 104 | 212984760
GRANDAIRE | WDLCURAH18ABK | WLNC304BA* | WFAX080B048B* | 17400 | 17900 | 16.5 | 11 | 8.1 | 1.96 | 183 | 160 | 212984768
KEEPRITE | DLCURAH24ABK | EA*4X25L17A* | *96MSN0261410A* | 24200 | 25200 | 16.5 | 10 | 8.5 | 1.82 | 74 | 86 | 212985781
HEIL | DLCURAH24ABK | EA*4X25L17A* | *96MSN0261410A* | 24200 | 25200 | 16.5 | 10 | 8.5 | 1.82 | 74 | 86 | 212985780
DAY & NIGHT | DLCURAH24ABK | EA*4X25L17A* | *96MSN0261410A* | 24200 | 25200 | 16.5 | 10 | 8.5 | 1.82 | 74 | 86 | 212985779
COMFORTMAKER | DLCURAH24ABK | EA*4X25L17A* | *96MSN0261410A* | 24200 | 25200 | 16.5 | 10 | 8.5 | 1.82 | 74 | 86 | 212985778
ARCOAIRE | DLCURAH24ABK | EA*4X25L17A* | *96MSN0261410A* | 24200 | 25200 | 16.5 | 10 | 8.5 | 1.82 | 74 | 86 | 212985777
AIRQUEST | DLCURAH36ABK | EA*4X37L17A* | *80VTL0451412B* | 36000 | 38500 | 15.5 | 10 | 8.5 | 2 | 76 | 91 | 213076422
ARCOAIRE | DLCURAH36ABK | EA*4X37L17A* | *80VTL0451412B* | 36000 | 38500 | 15.5 | 10 | 8.5 | 2 | 76 | 91 | 213076423
PAYNE HEATING AND COOLING | 38MURAQ36AB3* | CAP**3717AL* | PG80VTLB36045A** | 36000 | 38500 | 15.5 | 10 | 8.5 | 2 | 76 | 91 | 213076421
HEIL | DLCURAH24ABK | EN(A,D)4X24L17** | *96VTN0601716B* | 23200 | 26800 | 16.5 | 10 | 8.5 | 2.12 | 72 | 95 | 213076403
DAY & NIGHT | DLCURAH24ABK | EN(A,D)4X24L17** | *96VTN0601716B* | 23200 | 26800 | 16.5 | 10 | 8.5 | 2.12 | 72 | 95 | 213076402
KEEPRITE | DLCURAH24ABK | EN(A,D)4X24L17** | *96VTN0601716B* | 23200 | 26800 | 16.5 | 10 | 8.5 | 2.12 | 72 | 95 | 213076404
SMART COMFORT | DLCURAH24ABK | EN(A,D)4X24L17** | *96VTN0601716B* | 23200 | 26800 | 16.5 | 10 | 8.5 | 2.12 | 72 | 95 | 213076405
BRYANT HEATING AND COOLING SYSTEMS | 38MURAQ24AB3* | CNPV*2417AL* | 926TC48060V17*** | 23200 | 26800 | 16.5 | 10 | 8.5 | 2.12 | 72 | 95 | 213076397
COMFORTMAKER | DLCURAH24ABK | EN(A,D)4X24L17** | *96VTN0601716B* | 23200 | 26800 | 16.5 | 10 | 8.5 | 2.12 | 72 | 95 | 213076401
AIRQUEST | DLCURAH24ABK | EN(A,D)4X24L17** | *96VTN0601716B* | 23200 | 26800 | 16.5 | 10 | 8.5 | 2.12 | 72 | 95 | 213076399
ARCOAIRE | DLCURAH24ABK | EN(A,D)4X24L17** | *96VTN0601716B* | 23200 | 26800 | 16.5 | 10 | 8.5 | 2.12 | 72 | 95 | 213076400
PAYNE HEATING AND COOLING | 38MURAQ24AB3* | CNPV*2417AL* | PG96VTAB48060B** | 23200 | 26800 | 16.5 | 10 | 8.5 | 2.12 | 72 | 95 | 213076398
GRANDAIRE | WDLCURAH18ABK | WLA*244BA* | WFST060B048A* | 17400 | 18400 | 16 | 10.5 | 8.5 | 2.12 | 105 | 138 | 213076394
CARRIER | 38MURAQ24AB3* | CNPV*2417AL* | GG96VTAB48060B** | 23200 | 26800 | 16.5 | 10 | 8.5 | 2.12 | 72 | 95 | 213076396
CARRIER | 38MURAQ24AB3* | CNPV*2417AL* | 59TP6C060V17**16 | 23200 | 26800 | 16.5 | 10 | 8.5 | 2.12 | 72 | 95 | 213076395
KEEPRITE | DLCURAH18ABK | EA*4X24L17A* | *96VTN0601716B* | 17400 | 18400 | 16 | 10.5 | 8.5 | 2.34 | 67 | 106 | 213076391
TEMPSTAR | DLCURAH18ABK | EA*4X24L17A* | *96VTN0601716B* | 17400 | 18400 | 16 | 10.5 | 8.5 | 2.34 | 67 | 106 | 213076393
SMART COMFORT | DLCURAH18ABK | EA*4X24L17A* | *96VTN0601716B* | 17400 | 18400 | 16 | 10.5 | 8.5 | 2.34 | 67 | 106 | 213076392
HEIL | DLCURAH18ABK | EA*4X24L17A* | *96VTN0601716B* | 17400 | 18400 | 16 | 10.5 | 8.5 | 2.34 | 67 | 106 | 213076390
AIRQUEST | DLCURAH18ABK | EA*4X24L17A* | *96VTN0601716B* | 17400 | 18400 | 16 | 10.5 | 8.5 | 2.34 | 67 | 106 | 213076386
DAY & NIGHT | DLCURAH18ABK | EA*4X24L17A* | *96VTN0601716B* | 17400 | 18400 | 16 | 10.5 | 8.5 | 2.34 | 67 | 106 | 213076389
ARCOAIRE | DLCURAH18ABK | EA*4X24L17A* | *96VTN0601716B* | 17400 | 18400 | 16 | 10.5 | 8.5 | 2.34 | 67 | 106 | 213076387
COMFORTMAKER | DLCURAH18ABK | EA*4X24L17A* | *96VTN0601716B* | 17400 | 18400 | 16 | 10.5 | 8.5 | 2.34 | 67 | 106 | 213076388
GRANDAIRE | WDLCURAH36ABK | WLA*484CA* | WFAX060B042B* | 35600 | 37800 | 16 | 10 | 8.5 | 1.78 | 78 | 94 | 212983880
COMFORTMAKER | DLCURAH36ABK | EA*4X48L21A* | *92MSN0601714A* | 35600 | 37800 | 16 | 10 | 8.5 | 2.02 | 77 | 92 | 212983874
KEEPRITE | DLCURAH36ABK | EA*4X48L21A* | *92MSN0601714A* | 35600 | 37800 | 16 | 10 | 8.5 | 2.02 | 77 | 92 | 212983877
SMART COMFORT | DLCURAH36ABK | EA*4X48L21A* | *92MSN0601714A* | 35600 | 37800 | 16 | 10 | 8.5 | 2.02 | 77 | 92 | 212983878
COMFORTMAKER | DLCURAH36ABK | EA*4X37L21A* | *96VSN0801716B* | 36400 | 38500 | 15.5 | 10 | 8.5 | 2.06 | 76 | 91 | 213076959
AIRQUEST | DLCURAH36ABK | EA*4X37L21A* | *96VSN0801716B* | 36400 | 38500 | 15.5 | 10 | 8.5 | 2.06 | 76 | 91 | 213076957
DAY & NIGHT | DLCURAH36ABK | EA*4X37L21A* | *96VSN0801716B* | 36400 | 38500 | 15.5 | 10 | 8.5 | 2.06 | 76 | 91 | 213076960
COMFORTMAKER | DLCURAH36ABK | EA*4X37L17A* | *96VSN0801716B* | 36000 | 38500 | 15.5 | 10 | 8.5 | 2 | 76 | 91 | 213076949
HEIL | DLCURAH36ABK | EA*4X37L17A* | *96VSN0801716B* | 36000 | 38500 | 15.5 | 10 | 8.5 | 2 | 76 | 91 | 213076951
CARRIER | 38MURAQ36AB3* | CAP**3721AL* | 59SP6B080V17**16 | 36400 | 38500 | 15.5 | 10 | 8.5 | 2.06 | 76 | 91 | 213076955
KEEPRITE | DLCURAH36ABK | EA*4X37L17A* | *96VSN0801716B* | 36000 | 38500 | 15.5 | 10 | 8.5 | 2 | 76 | 91 | 213076952
TEMPSTAR | DLCURAH36ABK | EA*4X37L17A* | *96VSN0801716B* | 36000 | 38500 | 15.5 | 10 | 8.5 | 2.06 | 76 | 91 | 213076954
SMART COMFORT | DLCURAH36ABK | EA*4X37L17A* | *96VSN0801716B* | 36000 | 38500 | 15.5 | 10 | 8.5 | 2 | 76 | 91 | 213076953
DAY & NIGHT | DLCURAH36ABK | EA*4X37L17A* | *96VSN0801716B* | 36000 | 38500 | 15.5 | 10 | 8.5 | 2 | 76 | 91 | 213076950
ARCOAIRE | DLCURAH36ABK | EA*4X37L17A* | *96VSN0801716B* | 36000 | 38500 | 15.5 | 10 | 8.5 | 2 | 76 | 91 | 213076948
AIRQUEST | DLCURAH36ABK | EA*4X37L17A* | *96VSN0801716B* | 36000 | 38500 | 15.5 | 10 | 8.5 | 2 | 76 | 91 | 213076947
CARRIER | 38MURAQ36AB3* | CAP**3717AL* | 59SP6B080V17**16 | 36000 | 38500 | 15.5 | 10 | 8.5 | 2 | 76 | 91 | 213076945
BRYANT HEATING AND COOLING SYSTEMS | 38MURAQ36AB3* | CAP**3717AL* | 926SB48080V17*** | 36000 | 38500 | 15.5 | 10 | 8.5 | 2 | 76 | 91 | 213076946
CARRIER | 38MURAQ36AB3* | CAP**3717AL* | GG96VTAB48080B** | 36000 | 38500 | 15.5 | 10 | 8.5 | 2 | 76 | 91 | 213077358
CARRIER | 38MURAQ36AB3* | CAP**3717AL* | 59TP6C080V17**16 | 36000 | 38500 | 15.5 | 10 | 8.5 | 2 | 76 | 91 | 213077357
DAY & NIGHT | DLCURAH36ABK | EA*4X48L24A* | *96MSN1402422A* | 35600 | 37800 | 16.5 | 10 | 8.5 | 2.02 | 77 | 92 | 212988407
AIRQUEST | DLCURAH36ABK | EA*4X48L24A* | *96MSN1402422A* | 35600 | 37800 | 16.5 | 10 | 8.5 | 2.02 | 77 | 92 | 212988404
PAYNE HEATING AND COOLING | 38MURAQ36AB3* | CAP**4824AL* | PG96MSAA66140D** | 35600 | 37800 | 16.5 | 10 | 8.5 | 2.02 | 77 | 92 | 212988403
BRYANT HEATING AND COOLING SYSTEMS | 38MURAQ36AB3* | CAP**4824AL* | 916SA66140M24*** | 35600 | 37800 | 16.5 | 10 | 8.5 | 2.02 | 77 | 92 | 212988402
ARCOAIRE | DLCURAH36ABK | EA*4X48L24A* | *96MSN1402422A* | 35600 | 37800 | 16.5 | 10 | 8.5 | 2.02 | 77 | 92 | 212988405
CARRIER | 38MURAQ36AB3* | CAP**4824AL* | 59SC6A140M24**22 | 35600 | 37800 | 16.5 | 10 | 8.5 | 2.02 | 77 | 92 | 212988401
ARCOAIRE | DLCURAH24ABK | EN(A,D)4X24L17** | *95MSU0401712A* | 23200 | 27000 | 16 | 10 | 8.5 | 2.1 | 72 | 93 | 212988725
KEEPRITE | DLCURAH24ABK | EN(A,D)4X30L17** | *96MSN0261410A* | 23400 | 26000 | 16.5 | 10 | 8.1 | 2.02 | 73 | 94 | 212985861
TEMPSTAR | DLCURAH24ABK | EN(A,D)4X30L17** | *96MSN0261410A* | 23400 | 26000 | 16.5 | 10 | 8.1 | 2.02 | 73 | 94 | 212985862
DAY & NIGHT | DLCURAH24ABK | EN(A,D)4X30L17** | *96MSN0261410A* | 23400 | 26000 | 16.5 | 10 | 8.1 | 2.02 | 73 | 94 | 212985859
PAYNE HEATING AND COOLING | 38MURAQ24AB3* | CNPV*3017AL* | PG96MSAA30026A** | 23400 | 26000 | 16.5 | 10 | 8.1 | 2.02 | 73 | 94 | 212985855
COMFORTMAKER | DLCURAH24ABK | EN(A,D)4X30L17** | *96MSN0261410A* | 23400 | 26000 | 16.5 | 10 | 8.1 | 2.02 | 73 | 94 | 212985858
ARCOAIRE | DLCURAH24ABK | EN(A,D)4X30L17** | *96MSN0261410A* | 23400 | 26000 | 16.5 | 10 | 8.1 | 2.02 | 73 | 94 | 212985857
AIRQUEST | DLCURAH24ABK | EN(A,D)4X30L17** | *96MSN0261410A* | 23400 | 26000 | 16.5 | 10 | 8.1 | 2.02 | 73 | 94 | 212985856
CARRIER | 38MURAQ24AB3* | CNPV*3017AL* | 59SC6A026M14**10 | 23400 | 26000 | 16.5 | 10 | 8.1 | 2.02 | 73 | 94 | 212985853
KEEPRITE | DLCURAH24ABK | EN(A,D)4X30L14** | *96MSN0261410A* | 23400 | 26000 | 16 | 10 | 8.1 | 1.98 | 73 | 92 | 212985851
TEMPSTAR | DLCURAH24ABK | EN(A,D)4X30L14** | *96MSN0261410A* | 23400 | 26000 | 16 | 10 | 8.1 | 2.02 | 73 | 94 | 212985852
PAYNE HEATING AND COOLING | 38MURAQ24AB3* | CNPV*3014AL* | PG96MSAA30026A** | 23400 | 26000 | 16 | 10 | 8.1 | 1.98 | 73 | 92 | 212985845
HEIL | DLCURAH24ABK | EN(A,D)4X30L14** | *96MSN0261410A* | 23400 | 26000 | 16 | 10 | 8.1 | 1.98 | 73 | 92 | 212985850
COMFORTMAKER | DLCURAH24ABK | EN(A,D)4X30L14** | *96MSN0261410A* | 23400 | 26000 | 16 | 10 | 8.1 | 1.98 | 73 | 92 | 212985848
HEIL | DLCURAH24ABK | EN(A,D)4X24L17** | *96MSN0261410A* | 23200 | 27000 | 16 | 10 | 8.5 | 2.08 | 72 | 93 | 212985840
ARCOAIRE | DLCURAH24ABK | EN(A,D)4X30L14** | *96MSN0261410A* | 23400 | 26000 | 16 | 10 | 8.1 | 1.98 | 73 | 92 | 212985847
DAY & NIGHT | DLCURAH24ABK | EN(A,D)4X30L14** | *96MSN0261410A* | 23400 | 26000 | 16 | 10 | 8.1 | 1.98 | 73 | 92 | 212985849
AIRQUEST | DLCURAH24ABK | EN(A,D)4X30L14** | *96MSN0261410A* | 23400 | 26000 | 16 | 10 | 8.1 | 1.98 | 73 | 92 | 212985846
BRYANT HEATING AND COOLING SYSTEMS | 38MURAQ24AB3* | CNPV*3014AL* | 916SA30026M14*** | 23400 | 26000 | 16 | 10 | 8.1 | 1.98 | 73 | 92 | 212985844
CARRIER | 38MURAQ24AB3* | CNPV*3014AL* | 59SC6A026M14**10 | 23400 | 26000 | 16 | 10 | 8.1 | 1.98 | 73 | 92 | 212985843
KEEPRITE | DLCURAH24ABK | EN(A,D)4X24L17** | *96MSN0261410A* | 23200 | 27000 | 16 | 10 | 8.5 | 2.08 | 72 | 93 | 212985841
BRYANT HEATING AND COOLING SYSTEMS | 38MURAQ24AB3* | CNPV*2417AL* | 916SA30026M14*** | 23200 | 27000 | 16 | 10 | 8.5 | 2.08 | 72 | 93 | 212985834
DAY & NIGHT | DLCURAH24ABK | EN(A,D)4X24L17** | *96MSN0261410A* | 23200 | 27000 | 16 | 10 | 8.5 | 2.08 | 72 | 93 | 212985839
ARCOAIRE | DLCURAH24ABK | EN(A,D)4X24L17** | *96MSN0261410A* | 23200 | 27000 | 16 | 10 | 8.5 | 2.08 | 72 | 93 | 212985837
AIRQUEST | DLCURAH24ABK | EN(A,D)4X24L17** | *96MSN0261410A* | 23200 | 27000 | 16 | 10 | 8.5 | 2.08 | 72 | 93 | 212985836
COMFORTMAKER | DLCURAH24ABK | EA*4X37L17A* | *96MSN0261410A* | 24000 | 25200 | 16.5 | 10 | 8.5 | 1.84 | 75 | 88 | 212985818
CARRIER | 38MURAQ24AB3* | CNPV*2417AL* | 59SC6A026M14**10 | 23200 | 27000 | 16 | 10 | 8.5 | 2.08 | 72 | 93 | 212985833
KEEPRITE | DLCURAH24ABK | EN(A,D)4X24L14** | *96MSN0261410A* | 23200 | 27000 | 16 | 10 | 8.5 | 2.08 | 72 | 93 | 212985831
TEMPSTAR | DLCURAH24ABK | EN(A,D)4X24L14** | *96MSN0261410A* | 23200 | 27000 | 16 | 10 | 8.5 | 2.08 | 72 | 93 | 212985832
HEIL | DLCURAH24ABK | EN(A,D)4X24L14** | *96MSN0261410A* | 23200 | 27000 | 16 | 10 | 8.5 | 2.08 | 72 | 93 | 212985830
AIRQUEST | DLCURAH24ABK | EN(A,D)4X24L14** | *96MSN0261410A* | 23200 | 27000 | 16 | 10 | 8.5 | 2.08 | 72 | 93 | 212985826
PAYNE HEATING AND COOLING | 38MURAQ24AB3* | CAP**3017AL* | PG96MSAA30026A** | 23400 | 26200 | 16.5 | 10 | 8.5 | 2.08 | 73 | 95 | 212985795
COMFORTMAKER | DLCURAH24ABK | EN(A,D)4X24L14** | *96MSN0261410A* | 23200 | 27000 | 16 | 10 | 8.5 | 2.08 | 72 | 93 | 212985828
DAY & NIGHT | DLCURAH24ABK | EN(A,D)4X24L14** | *96MSN0261410A* | 23200 | 27000 | 16 | 10 | 8.5 | 2.08 | 72 | 93 | 212985829
ARCOAIRE | DLCURAH24ABK | EN(A,D)4X24L14** | *96MSN0261410A* | 23200 | 27000 | 16 | 10 | 8.5 | 2.08 | 72 | 93 | 212985827
BRYANT HEATING AND COOLING SYSTEMS | 38MURAQ24AB3* | CNPV*2414AL* | 916SA30026M14*** | 23200 | 27000 | 16 | 10 | 8.5 | 2.08 | 72 | 93 | 212985824
CARRIER | 38MURAQ24AB3* | CNPV*2414AL* | 59SC6A026M14**10 | 23200 | 27000 | 16 | 10 | 8.5 | 2.08 | 72 | 93 | 212985823
PAYNE HEATING AND COOLING | 38MURAQ24AB3* | CNPV*2414AL* | PG96MSAA30026A** | 23200 | 27000 | 16 | 10 | 8.5 | 2.08 | 72 | 93 | 212985825
KEEPRITE | DLCURAH24ABK | EA*4X37L17A* | *96MSN0261410A* | 24000 | 25200 | 16.5 | 10 | 8.5 | 1.84 | 75 | 88 | 212985821
CARRIER | 38MURAQ24AB3* | CAP**3717AL* | 59SC6A026M14**10 | 24000 | 25200 | 16.5 | 10 | 8.5 | 1.84 | 75 | 88 | 212985813
TEMPSTAR | DLCURAH24ABK | EA*4X37L17A* | *96MSN0261410A* | 24000 | 25200 | 16.5 | 10 | 8.5 | 2.08 | 77 | 100 | 212985822
AIRQUEST | DLCURAH24ABK | EN(A,D)4X24L14** | *92MSN0601412A* | 23400 | 27000 | 16.5 | 10 | 8.5 | 2.04 | 72 | 91 | 212983579
PAYNE HEATING AND COOLING | 38MURAQ24AB3* | CNPV*2414AL* | PG92MSAA36060A** | 23400 | 27000 | 16.5 | 10 | 8.5 | 2.04 | 72 | 91 | 212983578
CARRIER | 38MURAQ36AB3* | CNPV*4217AL* | 58TP*B070V14**12 | 35400 | 38500 | 16 | 10 | 8.1 | 1.94 | 76 | 91 | 213076461
BRYANT HEATING AND COOLING SYSTEMS | 38MURAQ36AB3* | CNPV*4217AL* | 82*TB36045V14*** | 35400 | 38500 | 16 | 10 | 8.1 | 1.94 | 76 | 91 | 213076462
BRYANT HEATING AND COOLING SYSTEMS | 38MURAQ36AB3* | CAP**3717AL* | 82*TB36045V14*** | 36000 | 38500 | 15.5 | 10 | 8.5 | 2 | 76 | 91 | 213076458
TEMPSTAR | DLCURAH36ABK | END4X42L17** | *80VTL0451412B* | 35400 | 38500 | 16 | 10 | 8.1 | 1.94 | 76 | 91 | 213076453
CARRIER | 38MURAQ36AB3* | CAP**3717AL* | 58TP*B070V14**12 | 36000 | 38500 | 15.5 | 10 | 8.5 | 2 | 76 | 91 | 213076457
SMART COMFORT | DLCURAH36ABK | END4X42L17** | *80VTL0451412B* | 35400 | 38500 | 16 | 10 | 8.1 | 1.94 | 76 | 91 | 213076452
KEEPRITE | DLCURAH36ABK | END4X42L17** | *80VTL0451412B* | 35400 | 38500 | 16 | 10 | 8.1 | 1.94 | 76 | 91 | 213076451
HEIL | DLCURAH36ABK | END4X42L17** | *80VTL0451412B* | 35400 | 38500 | 16 | 10 | 8.1 | 1.94 | 76 | 91 | 213076450
DAY & NIGHT | DLCURAH36ABK | END4X42L17** | *80VTL0451412B* | 35400 | 38500 | 16 | 10 | 8.1 | 1.94 | 76 | 91 | 213076449
COMFORTMAKER | DLCURAH36ABK | END4X42L17** | *80VTL0451412B* | 35400 | 38500 | 16 | 10 | 8.1 | 1.94 | 76 | 91 | 213076448
AIRQUEST | DLCURAH36ABK | END4X42L17** | *80VTL0451412B* | 35400 | 38500 | 16 | 10 | 8.1 | 1.94 | 76 | 91 | 213076446
ARCOAIRE | DLCURAH36ABK | END4X42L17** | *80VTL0451412B* | 35400 | 38500 | 16 | 10 | 8.1 | 1.94 | 76 | 91 | 213076447
CARRIER | 38MURAQ36AB3* | CNPV*4217AL* | 58TP*B045V14**12 | 35400 | 38500 | 16 | 10 | 8.1 | 1.94 | 76 | 91 | 213076443
GRANDAIRE | WDLCURAH36ABK | WLA*374BA* | WFET045A036A* | 36000 | 38500 | 15.5 | 10 | 8.5 | 1.78 | 77 | 92 | 213076430
KEEPRITE | DLCURAH36ABK | EA*4X37L17A* | *80VTL0451412B* | 36000 | 38500 | 15.5 | 10 | 8.5 | 2 | 76 | 91 | 213076427
SMART COMFORT | DLCURAH36ABK | EA*4X37L17A* | *80VTL0451412B* | 36000 | 38500 | 15.5 | 10 | 8.5 | 2 | 76 | 91 | 213076428
TEMPSTAR | DLCURAH36ABK | EA*4X37L17A* | *80VTL0451412B* | 36000 | 38500 | 15.5 | 10 | 8.5 | 2 | 76 | 91 | 213076429
HEIL | DLCURAH36ABK | EA*4X37L17A* | *80VTL0451412B* | 36000 | 38500 | 15.5 | 10 | 8.5 | 2 | 76 | 91 | 213076426
COMFORTMAKER | DLCURAH36ABK | EA*4X37L17A* | *80VTL0451412B* | 36000 | 38500 | 15.5 | 10 | 8.5 | 2 | 76 | 91 | 213076424
CARRIER | 38MURAQ36AB3* | CAP**3717AL* | 58TP*B045V14**12 | 36000 | 38500 | 15.5 | 10 | 8.5 | 2 | 76 | 91 | 213076419
TEMPSTAR | DLCURAH36ABK | EA*4X48L24A* | *96MSN1002120A* | 36000 | 37800 | 16.5 | 10 | 8.5 | 2.04 | 77 | 92 | 212988021
KEEPRITE | DLCURAH36ABK | EA*4X48L24A* | *96MSN1002120A* | 36000 | 37800 | 16.5 | 10 | 8.5 | 2.04 | 77 | 92 | 212988019
SMART COMFORT | DLCURAH36ABK | EA*4X48L24A* | *96MSN1002120A* | 36000 | 37800 | 16.5 | 10 | 8.5 | 2.04 | 77 | 92 | 212988020
GRANDAIRE | WDLCURAH36ABK | WLA*484DA* | WFSX100C060B* | 36000 | 37800 | 16.5 | 10 | 8.5 | 2.04 | 77 | 92 | 212988022
HEIL | DLCURAH36ABK | EA*4X48L24A* | *96MSN1002120A* | 36000 | 37800 | 16.5 | 10 | 8.5 | 2.04 | 77 | 92 | 212988018
DAY & NIGHT | DLCURAH36ABK | EA*4X48L24A* | *96MSN1002120A* | 36000 | 37800 | 16.5 | 10 | 8.5 | 2.04 | 77 | 92 | 212988017
ARCOAIRE | DLCURAH36ABK | EA*4X48L24A* | *96MSN1002120A* | 36000 | 37800 | 16.5 | 10 | 8.5 | 2.04 | 77 | 92 | 212988015
COMFORTMAKER | DLCURAH36ABK | EA*4X48L24A* | *96MSN1002120A* | 36000 | 37800 | 16.5 | 10 | 8.5 | 2.04 | 77 | 92 | 212988016
AIRQUEST | DLCURAH36ABK | EA*4X48L24A* | *96MSN1002120A* | 36000 | 37800 | 16.5 | 10 | 8.5 | 2.04 | 77 | 92 | 212988014
GRANDAIRE | WDLCURAH36ABK | WLA*484CA* | WFSX100C060B* | 35800 | 37800 | 16.5 | 10 | 8.5 | 2.04 | 77 | 92 | 212988010
CARRIER | 38MURAQ36AB3* | CAP**4824AL* | 59SC6A100M21**20 | 36000 | 37800 | 16.5 | 10 | 8.5 | 2.04 | 77 | 92 | 212988011
KEEPRITE | DLCURAH36ABK | EA*4X48L21A* | *96MSN1002120A* | 35800 | 37800 | 16.5 | 10 | 8.5 | 2.04 | 77 | 92 | 212988007
COMFORTMAKER | DLCURAH36ABK | EA*4X48L21A* | *96MSN1002120A* | 35800 | 37800 | 16.5 | 10 | 8.5 | 2.04 | 77 | 92 | 212988004
SMART COMFORT | DLCURAH36ABK | EA*4X48L21A* | *96MSN1002120A* | 35800 | 37800 | 16.5 | 10 | 8.5 | 2.04 | 77 | 92 | 212988008
HEIL | DLCURAH36ABK | EA*4X48L21A* | *96MSN1002120A* | 35800 | 37800 | 16.5 | 10 | 8.5 | 2.04 | 77 | 92 | 212988006
DAY & NIGHT | DLCURAH36ABK | EA*4X48L21A* | *96MSN1002120A* | 35800 | 37800 | 16.5 | 10 | 8.5 | 2.04 | 77 | 92 | 212988005
ARCOAIRE | DLCURAH36ABK | EA*4X48L21A* | *96MSN1002120A* | 35800 | 37800 | 16.5 | 10 | 8.5 | 2.04 | 77 | 92 | 212988003
AIRQUEST | DLCURAH36ABK | EA*4X48L21A* | *96MSN1002120A* | 35800 | 37800 | 16.5 | 10 | 8.5 | 2.04 | 77 | 92 | 212988002
PAYNE HEATING AND COOLING | 38MURAQ36AB3* | CAP**4821AL* | PG96MSAA60100C** | 35800 | 37800 | 16.5 | 10 | 8.5 | 2.04 | 77 | 92 | 212988001
BRYANT HEATING AND COOLING SYSTEMS | 38MURAQ36AB3* | CAP**4821AL* | 916SA60100M21*** | 35800 | 37800 | 16.5 | 10 | 8.5 | 2.04 | 77 | 92 | 212988000
CARRIER | 38MURAQ36AB3* | CAP**4821AL* | 59SC6A100M21**20 | 35800 | 37800 | 16.5 | 10 | 8.5 | 2.04 | 77 | 92 | 212987999
SMART COMFORT | DLCURAH24ABK | EA*4X36L21A* | *92MSN1002120A* | 23800 | 26200 | 17.5 | 10 | 8.5 | 1.96 | 73 | 90 | 212985344
HEIL | DLCURAH24ABK | EA*4X36L21A* | *92MSN1002120A* | 23800 | 26200 | 17.5 | 10 | 8.5 | 1.96 | 73 | 90 | 212985342
ARCOAIRE | DLCURAH24ABK | EA*4X36L21A* | *92MSN1002120A* | 23800 | 26200 | 17.5 | 10 | 8.5 | 1.96 | 73 | 90 | 212985339
PAYNE HEATING AND COOLING | 38MURAQ24AB3* | CAP**3621AL* | PG92MSAA60100C** | 23800 | 26200 | 17.5 | 10 | 8.5 | 1.96 | 73 | 90 | 212985337
AIRQUEST | DLCURAH24ABK | EA*4X36L21A* | *92MSN1002120A* | 23800 | 26200 | 17.5 | 10 | 8.5 | 1.96 | 73 | 90 | 212985338
BRYANT HEATING AND COOLING SYSTEMS | 38MURAQ24AB3* | CAP**3621AL* | 912SE60100M21*** | 23800 | 26200 | 17.5 | 10 | 8.5 | 1.96 | 73 | 90 | 212985336
CARRIER | 38MURAQ24AB3* | CAP**3621AL* | 59SC2E100M21**20 | 23800 | 26200 | 17.5 | 10 | 8.5 | 1.96 | 73 | 90 | 212985335
TEMPSTAR | DLCURAH24ABK | EA*4X36L17A* | *92MSN0601412A* | 24000 | 26400 | 17 | 10 | 8.5 | 1.84 | 72 | 84 | 212983565
KEEPRITE | DLCURAH24ABK | EA*4X36L17A* | *92MSN0601412A* | 24000 | 26400 | 17 | 10 | 8.5 | 1.94 | 73 | 89 | 212983564
HEIL | DLCURAH24ABK | EA*4X36L17A* | *92MSN0601412A* | 24000 | 26400 | 17 | 10 | 8.5 | 1.94 | 73 | 89 | 212983563
GRANDAIRE | WDLCURAH18ABK | WLNC304BA* | WFSU040B036B* | 17500 | 18000 | 16 | 11 | 8.1 | 1.84 | 111 | 90 | 212988840
TEMPSTAR | DLCURAH18ABK | EN(A,D)4X30L17** | *95MSU0401712A* | 17500 | 18000 | 16 | 11 | 8.1 | 2.24 | 68 | 104 | 212988839
SMART COMFORT | DLCURAH18ABK | EN(A,D)4X30L17** | *95MSU0401712A* | 17500 | 18000 | 16 | 11 | 8.1 | 2.24 | 68 | 104 | 212988838
TEMPSTAR | DLCURAH18ABK | EA*4X30L14A* | *96MSN0401410A* | 17600 | 18300 | 16 | 10.5 | 8.5 | 2.26 | 67 | 103 | 212986317
BRYANT HEATING AND COOLING SYSTEMS | 38MURAQ18AB3* | CAP**3017AL* | 916SA30040M14*** | 17600 | 18300 | 16 | 10.5 | 8.5 | 2.26 | 67 | 103 | 212986320
KEEPRITE | DLCURAH18ABK | EA*4X30L14A* | *96MSN0401410A* | 17600 | 18300 | 16 | 10.5 | 8.5 | 2.26 | 67 | 103 | 212986315
ARCOAIRE | DLCURAH18ABK | EA*4X30L14A* | *96MSN0401410A* | 17600 | 18300 | 16 | 10.5 | 8.5 | 2.26 | 67 | 103 | 212986311
SMART COMFORT | DLCURAH18ABK | EA*4X30L14A* | *96MSN0401410A* | 17600 | 18300 | 16 | 10.5 | 8.5 | 2.26 | 67 | 103 | 212986316
DAY & NIGHT | DLCURAH18ABK | EA*4X30L14A* | *96MSN0401410A* | 17600 | 18300 | 16 | 10.5 | 8.5 | 2.26 | 67 | 103 | 212986313
COMFORTMAKER | DLCURAH18ABK | EA*4X30L14A* | *96MSN0401410A* | 17600 | 18300 | 16 | 10.5 | 8.5 | 2.26 | 67 | 103 | 212986312
HEIL | DLCURAH18ABK | EA*4X30L14A* | *96MSN0401410A* | 17600 | 18300 | 16 | 10.5 | 8.5 | 2.26 | 67 | 103 | 212986314
COMFORTMAKER | DLCURAH18ABK | EA*4X24L17A* | *96MSN0401410A* | 17400 | 18500 | 16 | 10.5 | 8.5 | 2.34 | 67 | 105 | 212986300
AIRQUEST | DLCURAH18ABK | EA*4X30L14A* | *96MSN0401410A* | 17600 | 18300 | 16 | 10.5 | 8.5 | 2.26 | 67 | 103 | 212986310
PAYNE HEATING AND COOLING | 38MURAQ18AB3* | CAP**3014AL* | PG96MSAA30040A** | 17600 | 18300 | 16 | 10.5 | 8.5 | 2.26 | 67 | 103 | 212986309
GRANDAIRE | WDLCURAH18ABK | WLA*244BA* | WFSX040A030B* | 17400 | 18500 | 16 | 10.5 | 8.5 | 2.26 | 66 | 102 | 212986306
CARRIER | 38MURAQ18AB3* | CAP**3014AL* | 59SC6A040M14**10 | 17600 | 18300 | 16 | 10.5 | 8.5 | 2.26 | 67 | 103 | 212986307
BRYANT HEATING AND COOLING SYSTEMS | 38MURAQ18AB3* | CAP**3014AL* | 916SA30040M14*** | 17600 | 18300 | 16 | 10.5 | 8.5 | 2.26 | 67 | 103 | 212986308
SMART COMFORT | DLCURAH18ABK | EA*4X24L14A* | *96MSN0401410A* | 17400 | 18500 | 16 | 10.5 | 8.5 | 2.34 | 67 | 105 | 212986292
TEMPSTAR | DLCURAH18ABK | EA*4X24L17A* | *96MSN0401410A* | 17400 | 18500 | 16 | 10.5 | 8.5 | 2.34 | 67 | 105 | 212986305
HEIL | DLCURAH18ABK | EA*4X24L17A* | *96MSN0401410A* | 17400 | 18500 | 16 | 10.5 | 8.5 | 2.34 | 67 | 105 | 212986302
SMART COMFORT | DLCURAH18ABK | EA*4X24L17A* | *96MSN0401410A* | 17400 | 18500 | 16 | 10.5 | 8.5 | 2.34 | 67 | 105 | 212986304
KEEPRITE | DLCURAH18ABK | EA*4X24L17A* | *96MSN0401410A* | 17400 | 18500 | 16 | 10.5 | 8.5 | 2.34 | 67 | 105 | 212986303
DAY & NIGHT | DLCURAH18ABK | EA*4X24L17A* | *96MSN0401410A* | 17400 | 18500 | 16 | 10.5 | 8.5 | 2.34 | 67 | 105 | 212986301
ARCOAIRE | DLCURAH18ABK | EA*4X24L17A* | *96MSN0401410A* | 17400 | 18500 | 16 | 10.5 | 8.5 | 2.34 | 67 | 105 | 212986299
AIRQUEST | DLCURAH18ABK | EA*4X24L17A* | *96MSN0401410A* | 17400 | 18500 | 16 | 10.5 | 8.5 | 2.34 | 67 | 105 | 212986298
BRYANT HEATING AND COOLING SYSTEMS | 38MURAQ18AB3* | CAP**2417AL* | 916SA30040M14*** | 17400 | 18500 | 16 | 10.5 | 8.5 | 2.34 | 67 | 105 | 212986296
PAYNE HEATING AND COOLING | 38MURAQ18AB3* | CAP**2417AL* | PG96MSAA30040A** | 17400 | 18500 | 16 | 10.5 | 8.5 | 2.34 | 67 | 105 | 212986297
BRYANT HEATING AND COOLING SYSTEMS | 38MURAQ18AB3* | CAP**2414AL* | 916SA30040M14*** | 17400 | 18500 | 16 | 10.5 | 8.5 | 2.34 | 67 | 105 | 212986284
CARRIER | 38MURAQ18AB3* | CAP**2417AL* | 59SC6A040M14**10 | 17400 | 18500 | 16 | 10.5 | 8.5 | 2.34 | 67 | 105 | 212986295
GRANDAIRE | WDLCURAH18ABK | WLA*244AA* | WFSX040A030B* | 17400 | 18500 | 16 | 10.5 | 8.5 | 2.34 | 67 | 105 | 212986294
TEMPSTAR | DLCURAH18ABK | EA*4X24L14A* | *96MSN0401410A* | 17400 | 18500 | 16 | 10.5 | 8.5 | 2.34 | 67 | 105 | 212986293
DAY & NIGHT | DLCURAH18ABK | EA*4X24L14A* | *96MSN0401410A* | 17400 | 18500 | 16 | 10.5 | 8.5 | 2.34 | 67 | 105 | 212986289
HEIL | DLCURAH18ABK | EA*4X24L14A* | *96MSN0401410A* | 17400 | 18500 | 16 | 10.5 | 8.5 | 2.34 | 67 | 105 | 212986290
KEEPRITE | DLCURAH18ABK | EA*4X24L14A* | *96MSN0401410A* | 17400 | 18500 | 16 | 10.5 | 8.5 | 2.34 | 67 | 105 | 212986291
ARCOAIRE | DLCURAH18ABK | EA*4X24L14A* | *96MSN0401410A* | 17400 | 18500 | 16 | 10.5 | 8.5 | 2.34 | 67 | 105 | 212986287
COMFORTMAKER | DLCURAH18ABK | EA*4X24L14A* | *96MSN0401410A* | 17400 | 18500 | 16 | 10.5 | 8.5 | 2.34 | 67 | 105 | 212986288
TEMPSTAR | DLCURAH18ABK | EA*4X19L17A* | *96MSN0401410A* | 17900 | 18000 | 16 | 10.5 | 8.5 | 2.14 | 68 | 99 | 212986281
PAYNE HEATING AND COOLING | 38MURAQ18AB3* | CAP**2414AL* | PG96MSAA30040A** | 17400 | 18500 | 16 | 10.5 | 8.5 | 2.34 | 67 | 105 | 212986285
AIRQUEST | DLCURAH18ABK | EA*4X24L14A* | *96MSN0401410A* | 17400 | 18500 | 16 | 10.5 | 8.5 | 2.34 | 67 | 105 | 212986286
GRANDAIRE | WDLCURAH18ABK | WLA*194BA* | WFSX040A030B* | 17900 | 18000 | 16 | 10.5 | 8.5 | 2.34 | 69 | 108 | 212986282
CARRIER | 38MURAQ18AB3* | CAP**2414AL* | 59SC6A040M14**10 | 17400 | 18500 | 16 | 10.5 | 8.5 | 2.34 | 67 | 105 | 212986283
TEMPSTAR | DLCURAH36ABK | EA*4X48L21A* | *92MSN0601714A* | 35600 | 37800 | 16 | 10 | 8.5 | 2.02 | 77 | 92 | 212983879
HEIL | DLCURAH36ABK | EA*4X48L21A* | *92MSN0601714A* | 35600 | 37800 | 16 | 10 | 8.5 | 2.02 | 77 | 92 | 212983876
DAY & NIGHT | DLCURAH36ABK | EA*4X48L21A* | *92MSN0601714A* | 35600 | 37800 | 16 | 10 | 8.5 | 2.02 | 77 | 92 | 212983875
ARCOAIRE | DLCURAH36ABK | EA*4X48L21A* | *92MSN0601714A* | 35600 | 37800 | 16 | 10 | 8.5 | 2.02 | 77 | 92 | 212983873
AIRQUEST | DLCURAH36ABK | EA*4X48L21A* | *92MSN0601714A* | 35600 | 37800 | 16 | 10 | 8.5 | 2.02 | 77 | 92 | 212983872
CARRIER | 38MURAQ36AB3* | CAP**4821AL* | 59SC2E060M17**14 | 35600 | 37800 | 16 | 10 | 8.5 | 2.02 | 77 | 92 | 212983869
BRYANT HEATING AND COOLING SYSTEMS | 38MURAQ36AB3* | CAP**4821AL* | 912SE42060M17*** | 35600 | 37800 | 16 | 10 | 8.5 | 2.02 | 77 | 92 | 212983870
AIRQUEST | DLCURAH24ABK | EN(A,D)4X24L17** | *95MSU0401712A* | 23200 | 27000 | 16 | 10 | 8.5 | 2.1 | 72 | 93 | 212988724
PAYNE HEATING AND COOLING | 38MURAQ24AB3* | CNPV*2417AL* | PG95MSUA36040B** | 23200 | 27000 | 16 | 10 | 8.5 | 2.1 | 72 | 93 | 212988723
ARCOAIRE | DLCURAH24ABK | EA*4X36L17A* | *96MSN0261410A* | 23400 | 26200 | 16.5 | 10 | 8.5 | 2.02 | 73 | 93 | 212985807
COMFORTMAKER | DLCURAH24ABK | EA*4X36L17A* | *96MSN0261410A* | 23400 | 26200 | 16.5 | 10 | 8.5 | 2.02 | 73 | 93 | 212985808
TEMPSTAR | DLCURAH24ABK | EA*4X30L14A* | *96MSN0261410A* | 23400 | 26400 | 16.5 | 10 | 8.5 | 2.08 | 72 | 95 | 212985792
KEEPRITE | DLCURAH24ABK | EA*4X30L14A* | *96MSN0261410A* | 23400 | 26400 | 16.5 | 10 | 8.5 | 2.04 | 73 | 93 | 212985791
COMFORTMAKER | DLCURAH24ABK | EA*4X30L17A* | *96MSN0261410A* | 23400 | 26200 | 16.5 | 10 | 8.5 | 2.08 | 73 | 95 | 212985798
BRYANT HEATING AND COOLING SYSTEMS | 38MURAQ24AB3* | CAP**3017AL* | 916SA30026M14*** | 23400 | 26200 | 16.5 | 10 | 8.5 | 2.08 | 73 | 95 | 212985794
KEEPRITE | DLCURAH24ABK | EA*4X30L17A* | *96MSN0261410A* | 23400 | 26200 | 16.5 | 10 | 8.5 | 2.08 | 73 | 95 | 212985801
CARRIER | 38MURAQ24AB3* | CAP**3017AL* | 59SC6A026M14**10 | 23400 | 26200 | 16.5 | 10 | 8.5 | 2.08 | 73 | 95 | 212985793
DAY & NIGHT | DLCURAH24ABK | EA*4X30L17A* | *96MSN0261410A* | 23400 | 26200 | 16.5 | 10 | 8.5 | 2.08 | 73 | 95 | 212985799
CARRIER | 38MURAQ24AB3* | CAP**3617AL* | 59SC6A026M14**10 | 23400 | 26200 | 16.5 | 10 | 8.5 | 2.02 | 73 | 93 | 212985803
TEMPSTAR | DLCURAH24ABK | EA*4X30L17A* | *96MSN0261410A* | 23400 | 26200 | 16.5 | 10 | 8.5 | 2.02 | 73 | 93 | 212985802
BRYANT HEATING AND COOLING SYSTEMS | 38MURAQ24AB3* | CAP**3617AL* | 916SA30026M14*** | 23400 | 26200 | 16.5 | 10 | 8.5 | 2.02 | 73 | 93 | 212985804
DAY & NIGHT | DLCURAH24ABK | EA*4X36L17A* | *96MSN0261410A* | 23400 | 26200 | 16.5 | 10 | 8.5 | 2.02 | 73 | 93 | 212985809
AIRQUEST | DLCURAH24ABK | EA*4X36L17A* | *96MSN0261410A* | 23400 | 26200 | 16.5 | 10 | 8.5 | 2.02 | 73 | 93 | 212985806
HEIL | DLCURAH24ABK | EA*4X36L17A* | *96MSN0261410A* | 23400 | 26200 | 16.5 | 10 | 8.5 | 2.02 | 73 | 93 | 212985810
KEEPRITE | DLCURAH24ABK | EA*4X36L17A* | *96MSN0261410A* | 23400 | 26200 | 16.5 | 10 | 8.5 | 2.02 | 73 | 93 | 212985811
PAYNE HEATING AND COOLING | 38MURAQ24AB3* | CAP**3617AL* | PG96MSAA30026A** | 23400 | 26200 | 16.5 | 10 | 8.5 | 2.02 | 73 | 93 | 212985805
GRANDAIRE | WDLCURAH36ABK | WLA*484DA* | WFSX120D066B* | 35600 | 37800 | 16.5 | 10 | 8.5 | 2 | 77 | 93 | 212988328
HEIL | DLCURAH24ABK | EA*4X37L17A* | *96MSN0261410A* | 24000 | 25200 | 16.5 | 10 | 8.5 | 1.84 | 75 | 88 | 212985820
AIRQUEST | DLCURAH24ABK | EA*4X37L17A* | *96MSN0261410A* | 24000 | 25200 | 16.5 | 10 | 8.5 | 1.84 | 75 | 88 | 212985816
PAYNE HEATING AND COOLING | 38MURAQ24AB3* | CAP**3717AL* | PG96MSAA30026A** | 24000 | 25200 | 16.5 | 10 | 8.5 | 1.84 | 75 | 88 | 212985815
ARCOAIRE | DLCURAH24ABK | EA*4X37L17A* | *96MSN0261410A* | 24000 | 25200 | 16.5 | 10 | 8.5 | 1.84 | 75 | 88 | 212985817
ARCOAIRE | DLCURAH24ABK | EA*4X30L17A* | *96MSN0261410A* | 23400 | 26200 | 16.5 | 10 | 8.5 | 2.08 | 73 | 95 | 212985797
TEMPSTAR | DLCURAH24ABK | EA*4X36L17A* | *96MSN0261410A* | 23400 | 26200 | 16.5 | 10 | 8.5 | 1.84 | 72 | 85 | 212985812
HEIL | DLCURAH24ABK | EA*4X30L14A* | *96MSN0261410A* | 23400 | 26400 | 16.5 | 10 | 8.5 | 2.04 | 73 | 93 | 212985790
DAY & NIGHT | DLCURAH24ABK | EA*4X36L17A* | *96MSN0801716A* | 23800 | 26400 | 17 | 10 | 8.5 | 1.96 | 72 | 89 | 212987405
COMFORTMAKER | DLCURAH24ABK | EA*4X36L17A* | *96MSN0801716A* | 23800 | 26400 | 17 | 10 | 8.5 | 1.96 | 72 | 89 | 212987404
AIRQUEST | DLCURAH24ABK | EA*4X36L17A* | *96MSN0801716A* | 23800 | 26400 | 17 | 10 | 8.5 | 1.96 | 72 | 89 | 212987402
ARCOAIRE | DLCURAH24ABK | EA*4X36L17A* | *96MSN0801716A* | 23800 | 26400 | 17 | 10 | 8.5 | 1.96 | 72 | 89 | 212987403
PAYNE HEATING AND COOLING | 38MURAQ24AB3* | CAP**3617AL* | PG96MSAA48080B** | 23800 | 26400 | 17 | 10 | 8.5 | 1.96 | 72 | 89 | 212987401
BRYANT HEATING AND COOLING SYSTEMS | 38MURAQ24AB3* | CAP**3617AL* | 916SA48080M17*** | 23800 | 26400 | 17 | 10 | 8.5 | 1.96 | 72 | 89 | 212987400
GRANDAIRE | WDLCURAH24ABK | WLA*304BA* | WFSX080B048B* | 23600 | 26400 | 17 | 10 | 8.5 | 1.96 | 72 | 89 | 212987398
CARRIER | 38MURAQ24AB3* | CAP**3617AL* | 59SC6A080M17**16 | 23800 | 26400 | 17 | 10 | 8.5 | 1.96 | 72 | 89 | 212987399
TEMPSTAR | DLCURAH24ABK | EA*4X30L17A* | *96MSN0801716A* | 23600 | 26400 | 17 | 10 | 8.5 | 2.02 | 73 | 92 | 212987397
SMART COMFORT | DLCURAH24ABK | EA*4X30L17A* | *96MSN0801716A* | 23600 | 26400 | 17 | 10 | 8.5 | 2.02 | 73 | 92 | 212987396
KEEPRITE | DLCURAH24ABK | EA*4X30L17A* | *96MSN0801716A* | 23600 | 26400 | 17 | 10 | 8.5 | 2.02 | 73 | 92 | 212987395
HEIL | DLCURAH24ABK | EA*4X30L17A* | *96MSN0801716A* | 23600 | 26400 | 17 | 10 | 8.5 | 2.02 | 73 | 92 | 212987394
DAY & NIGHT | DLCURAH24ABK | EA*4X30L17A* | *96MSN0801716A* | 23600 | 26400 | 17 | 10 | 8.5 | 2.02 | 73 | 92 | 212987393
AIRQUEST | DLCURAH24ABK | EA*4X30L17A* | *96MSN0801716A* | 23600 | 26400 | 17 | 10 | 8.5 | 2.02 | 73 | 92 | 212987390
ARCOAIRE | DLCURAH24ABK | EA*4X30L17A* | *96MSN0801716A* | 23600 | 26400 | 17 | 10 | 8.5 | 2.02 | 73 | 92 | 212987391
COMFORTMAKER | DLCURAH24ABK | EA*4X30L17A* | *96MSN0801716A* | 23600 | 26400 | 17 | 10 | 8.5 | 2.02 | 73 | 92 | 212987392
PAYNE HEATING AND COOLING | 38MURAQ24AB3* | CAP**3017AL* | PG96MSAA48080B** | 23600 | 26400 | 17 | 10 | 8.5 | 2.02 | 73 | 92 | 212987389
BRYANT HEATING AND COOLING SYSTEMS | 38MURAQ24AB3* | CAP**3017AL* | 916SA48080M17*** | 23600 | 26400 | 17 | 10 | 8.5 | 2.02 | 73 | 92 | 212987388
CARRIER | 38MURAQ24AB3* | CAP**3017AL* | 59SC6A080M17**16 | 23600 | 26400 | 17 | 10 | 8.5 | 2.02 | 73 | 92 | 212987387
KEEPRITE | DLCURAH24ABK | EA*4X25L17A* | *96MSN0801716A* | 24400 | 25200 | 17 | 10 | 8.5 | 1.8 | 74 | 86 | 212987383
GRANDAIRE | WDLCURAH24ABK | WLA*254BA* | WFSX080B048B* | 24400 | 25200 | 17 | 10 | 8.5 | 2.02 | 76 | 96 | 212987386
TEMPSTAR | DLCURAH24ABK | EA*4X25L17A* | *96MSN0801716A* | 24400 | 25200 | 17 | 10 | 8.5 | 1.8 | 74 | 86 | 212987385
HEIL | DLCURAH24ABK | EA*4X25L17A* | *96MSN0801716A* | 24400 | 25200 | 17 | 10 | 8.5 | 1.8 | 74 | 86 | 212987382
SMART COMFORT | DLCURAH24ABK | EA*4X25L17A* | *96MSN0801716A* | 24400 | 25200 | 17 | 10 | 8.5 | 1.8 | 74 | 86 | 212987384
DAY & NIGHT | DLCURAH24ABK | EA*4X25L17A* | *96MSN0801716A* | 24400 | 25200 | 17 | 10 | 8.5 | 1.8 | 74 | 86 | 212987381
AIRQUEST | DLCURAH24ABK | EA*4X25L17A* | *96MSN0801716A* | 24400 | 25200 | 17 | 10 | 8.5 | 1.8 | 74 | 86 | 212987378
COMFORTMAKER | DLCURAH24ABK | EA*4X25L17A* | *96MSN0801716A* | 24400 | 25200 | 17 | 10 | 8.5 | 1.8 | 74 | 86 | 212987380
ARCOAIRE | DLCURAH24ABK | EA*4X25L17A* | *96MSN0801716A* | 24400 | 25200 | 17 | 10 | 8.5 | 1.8 | 74 | 86 | 212987379
PAYNE HEATING AND COOLING | 38MURAQ24AB3* | CAP**2517AL* | PG96MSAA48080B** | 24400 | 25200 | 17 | 10 | 8.5 | 1.8 | 74 | 86 | 212987377
BRYANT HEATING AND COOLING SYSTEMS | 38MURAQ24AB3* | CAP**2517AL* | 916SA48080M17*** | 24400 | 25200 | 17 | 10 | 8.5 | 1.8 | 74 | 86 | 212987376
CARRIER | 38MURAQ24AB3* | CAP**2517AL* | 59SC6A080M17**16 | 24400 | 25200 | 17 | 10 | 8.5 | 1.8 | 74 | 86 | 212987375
GRANDAIRE | WDLCURAH24ABK | WLA*244BA* | WFSX080B048B* | 23400 | 27000 | 16.5 | 10 | 8.5 | 1.8 | 69 | 80 | 212987374
TEMPSTAR | DLCURAH24ABK | EA*4X24L17A* | *96MSN0801716A* | 23400 | 27000 | 16.5 | 10 | 8.5 | 2.16 | 72 | 96 | 212987373
SMART COMFORT | DLCURAH24ABK | EA*4X24L17A* | *96MSN0801716A* | 23400 | 27000 | 16.5 | 10 | 8.5 | 2.16 | 72 | 96 | 212987372
KEEPRITE | DLCURAH24ABK | EA*4X24L17A* | *96MSN0801716A* | 23400 | 27000 | 16.5 | 10 | 8.5 | 2.16 | 72 | 96 | 212987371
HEIL | DLCURAH24ABK | EA*4X24L17A* | *96MSN0801716A* | 23400 | 27000 | 16.5 | 10 | 8.5 | 2.16 | 72 | 96 | 212987370
COMFORTMAKER | DLCURAH24ABK | EA*4X24L17A* | *96MSN0801716A* | 23400 | 27000 | 16.5 | 10 | 8.5 | 2.16 | 72 | 96 | 212987368
AIRQUEST | DLCURAH24ABK | EA*4X24L17A* | *96MSN0801716A* | 23400 | 27000 | 16.5 | 10 | 8.5 | 2.16 | 72 | 96 | 212987366
DAY & NIGHT | DLCURAH24ABK | EA*4X24L17A* | *96MSN0801716A* | 23400 | 27000 | 16.5 | 10 | 8.5 | 2.16 | 72 | 96 | 212987369
BRYANT HEATING AND COOLING SYSTEMS | 38MURAQ24AB3* | CAP**2417AL* | 916SA48080M17*** | 23400 | 27000 | 16.5 | 10 | 8.5 | 2.16 | 72 | 96 | 212987364
GRANDAIRE | WDLCURAH18ABK | WLNC244BA* | WFEU040B036B* | 17500 | 18400 | 16 | 10.5 | 8.5 | 2.28 | 67 | 103 | 212982431
ARCOAIRE | DLCURAH18ABK | EN(A,D)4X24L17** | *95MSU0601716A* | 17300 | 18300 | 16 | 10.5 | 8.1 | 2.32 | 67 | 105 | 212989313
CARRIER | 38MURAQ18AB3* | CNPV*2417AL* | 59SU5B060M17**16 | 17300 | 18300 | 16 | 10.5 | 8.1 | 2.32 | 67 | 105 | 212989309
GRANDAIRE | WDLCURAH18ABK | WLA*304BA* | WFSU060B048B* | 17500 | 18100 | 16.5 | 10.5 | 8.5 | 2.32 | 68 | 106 | 212989308
BRYANT HEATING AND COOLING SYSTEMS | 38MURAQ18AB3* | CNPV*2417AL* | 935SB48060M17*** | 17300 | 18300 | 16 | 10.5 | 8.1 | 2.32 | 67 | 105 | 212989310
HEIL | DLCURAH18ABK | EA*4X30L17A* | *95MSU0601716A* | 17500 | 18100 | 16.5 | 10.5 | 8.5 | 2.26 | 67 | 103 | 212989304
TEMPSTAR | DLCURAH18ABK | EA*4X30L17A* | *95MSU0601716A* | 17500 | 18100 | 16.5 | 10.5 | 8.5 | 2.26 | 67 | 103 | 212989307
KEEPRITE | DLCURAH18ABK | EA*4X30L17A* | *95MSU0601716A* | 17500 | 18100 | 16.5 | 10.5 | 8.5 | 2.26 | 67 | 103 | 212989305
SMART COMFORT | DLCURAH18ABK | EA*4X30L17A* | *95MSU0601716A* | 17500 | 18100 | 16.5 | 10.5 | 8.5 | 2.26 | 67 | 103 | 212989306
COMFORTMAKER | DLCURAH18ABK | EA*4X30L17A* | *95MSU0601716A* | 17500 | 18100 | 16.5 | 10.5 | 8.5 | 2.26 | 67 | 103 | 212989302
ARCOAIRE | DLCURAH18ABK | EA*4X30L17A* | *95MSU0601716A* | 17500 | 18100 | 16.5 | 10.5 | 8.5 | 2.26 | 67 | 103 | 212989301
DAY & NIGHT | DLCURAH18ABK | EA*4X30L17A* | *95MSU0601716A* | 17500 | 18100 | 16.5 | 10.5 | 8.5 | 2.26 | 67 | 103 | 212989303
BRYANT HEATING AND COOLING SYSTEMS | 38MURAQ18AB3* | CAP**3017AL* | 935SB48060M17*** | 17500 | 18100 | 16.5 | 10.5 | 8.5 | 2.26 | 67 | 103 | 212989298
PAYNE HEATING AND COOLING | 38MURAQ18AB3* | CAP**3017AL* | PG95MSUA48060B** | 17500 | 18100 | 16.5 | 10.5 | 8.5 | 2.26 | 67 | 103 | 212989299
AIRQUEST | DLCURAH18ABK | EA*4X30L17A* | *95MSU0601716A* | 17500 | 18100 | 16.5 | 10.5 | 8.5 | 2.26 | 67 | 103 | 212989300
GRANDAIRE | WDLCURAH18ABK | WLA*254BA* | WFSU060B048B* | 17800 | 17700 | 16.5 | 10.5 | 8.1 | 2.26 | 69 | 106 | 212989296
CARRIER | 38MURAQ18AB3* | CAP**3017AL* | 59SU5B060M17**16 | 17500 | 18100 | 16.5 | 10.5 | 8.5 | 2.26 | 67 | 103 | 212989297
TEMPSTAR | DLCURAH18ABK | EA*4X25L17A* | *95MSU0601716A* | 17800 | 17700 | 16.5 | 10.5 | 8.1 | 2.14 | 68 | 100 | 212989295
SMART COMFORT | DLCURAH18ABK | EA*4X25L17A* | *95MSU0601716A* | 17800 | 17700 | 16.5 | 10.5 | 8.1 | 2.14 | 68 | 100 | 212989294
KEEPRITE | DLCURAH18ABK | EA*4X25L17A* | *95MSU0601716A* | 17800 | 17700 | 16.5 | 10.5 | 8.1 | 2.14 | 68 | 100 | 212989293
DAY & NIGHT | DLCURAH18ABK | EA*4X25L17A* | *95MSU0601716A* | 17800 | 17700 | 16.5 | 10.5 | 8.1 | 2.14 | 68 | 100 | 212989291
HEIL | DLCURAH18ABK | EA*4X25L17A* | *95MSU0601716A* | 17800 | 17700 | 16.5 | 10.5 | 8.1 | 2.14 | 68 | 100 | 212989292
ARCOAIRE | DLCURAH18ABK | EA*4X25L17A* | *95MSU0601716A* | 17800 | 17700 | 16.5 | 10.5 | 8.1 | 2.14 | 68 | 100 | 212989289
COMFORTMAKER | DLCURAH18ABK | EA*4X25L17A* | *95MSU0601716A* | 17800 | 17700 | 16.5 | 10.5 | 8.1 | 2.14 | 68 | 100 | 212989290
PAYNE HEATING AND COOLING | 38MURAQ18AB3* | CAP**2517AL* | PG95MSUA48060B** | 17800 | 17700 | 16.5 | 10.5 | 8.1 | 2.14 | 68 | 100 | 212989287
AIRQUEST | DLCURAH18ABK | EA*4X25L17A* | *95MSU0601716A* | 17800 | 17700 | 16.5 | 10.5 | 8.1 | 2.14 | 68 | 100 | 212989288
BRYANT HEATING AND COOLING SYSTEMS | 38MURAQ18AB3* | CAP**2517AL* | 935SB48060M17*** | 17800 | 17700 | 16.5 | 10.5 | 8.1 | 2.14 | 68 | 100 | 212989286
GRANDAIRE | WDLCURAH18ABK | WLA*244BA* | WFSU060B048B* | 17300 | 18200 | 16.5 | 10.5 | 8.5 | 2.14 | 66 | 97 | 212989284
TEMPSTAR | DLCURAH18ABK | EA*4X24L17A* | *95MSU0601716A* | 17300 | 18200 | 16.5 | 10.5 | 8.5 | 2.34 | 68 | 107 | 212989283
CARRIER | 38MURAQ18AB3* | CAP**2517AL* | 59SU5B060M17**16 | 17800 | 17700 | 16.5 | 10.5 | 8.1 | 2.14 | 68 | 100 | 212989285
SMART COMFORT | DLCURAH18ABK | EA*4X24L17A* | *95MSU0601716A* | 17300 | 18200 | 16.5 | 10.5 | 8.5 | 2.34 | 68 | 107 | 212989282
KEEPRITE | DLCURAH18ABK | EA*4X24L17A* | *95MSU0601716A* | 17300 | 18200 | 16.5 | 10.5 | 8.5 | 2.34 | 68 | 107 | 212989281
DAY & NIGHT | DLCURAH18ABK | EA*4X24L17A* | *95MSU0601716A* | 17300 | 18200 | 16.5 | 10.5 | 8.5 | 2.34 | 68 | 107 | 212989279
HEIL | DLCURAH18ABK | EA*4X24L17A* | *95MSU0601716A* | 17300 | 18200 | 16.5 | 10.5 | 8.5 | 2.34 | 68 | 107 | 212989280
COMFORTMAKER | DLCURAH18ABK | EA*4X24L17A* | *95MSU0601716A* | 17300 | 18200 | 16.5 | 10.5 | 8.5 | 2.34 | 68 | 107 | 212989278
ARCOAIRE | DLCURAH18ABK | EA*4X24L17A* | *95MSU0601716A* | 17300 | 18200 | 16.5 | 10.5 | 8.5 | 2.34 | 68 | 107 | 212989277
AIRQUEST | DLCURAH18ABK | EA*4X24L17A* | *95MSU0601716A* | 17300 | 18200 | 16.5 | 10.5 | 8.5 | 2.34 | 68 | 107 | 212989276
GRANDAIRE | WDLCURAH18ABK | WLA*194BA* | WFSU060B048B* | 17800 | 17800 | 16.5 | 10.5 | 8.1 | 2.34 | 69 | 109 | 212989272
PAYNE HEATING AND COOLING | 38MURAQ18AB3* | CAP**2417AL* | PG95MSUA48060B** | 17300 | 18200 | 16.5 | 10.5 | 8.5 | 2.34 | 68 | 107 | 212989275
CARRIER | 38MURAQ18AB3* | CAP**2417AL* | 59SU5B060M17**16 | 17300 | 18200 | 16.5 | 10.5 | 8.5 | 2.34 | 68 | 107 | 212989273
BRYANT HEATING AND COOLING SYSTEMS | 38MURAQ18AB3* | CAP**2417AL* | 935SB48060M17*** | 17300 | 18200 | 16.5 | 10.5 | 8.5 | 2.34 | 68 | 107 | 212989274
DAY & NIGHT | DLCURAH24ABK | EA*4X30L14A* | *96MSN0601412A* | 23400 | 26400 | 16.5 | 10 | 8.5 | 2.04 | 73 | 93 | 212986893
HEIL | DLCURAH24ABK | EA*4X30L14A* | *96MSN0601412A* | 23400 | 26400 | 16.5 | 10 | 8.5 | 2.04 | 73 | 93 | 212986894
ARCOAIRE | DLCURAH24ABK | EA*4X30L14A* | *96MSN0601412A* | 23400 | 26400 | 16.5 | 10 | 8.5 | 2.04 | 73 | 93 | 212986891
PAYNE HEATING AND COOLING | 38MURAQ24AB3* | CAP**3014AL* | PG96MSAA36060A** | 23400 | 26400 | 16.5 | 10 | 8.5 | 2.04 | 73 | 93 | 212986889
BRYANT HEATING AND COOLING SYSTEMS | 38MURAQ24AB3* | CAP**3014AL* | 916SA36060M14*** | 23400 | 26400 | 16.5 | 10 | 8.5 | 2.04 | 73 | 93 | 212986888
CARRIER | 38MURAQ24AB3* | CAP**3014AL* | 59SC6A060M14**12 | 23400 | 26400 | 16.5 | 10 | 8.5 | 2.04 | 73 | 93 | 212986887
KEEPRITE | DLCURAH24ABK | EA*4X25L17A* | *96MSN0601412A* | 24200 | 25200 | 17 | 10 | 8.5 | 1.82 | 74 | 87 | 212986885
TEMPSTAR | DLCURAH24ABK | EA*4X25L17A* | *96MSN0601412A* | 24200 | 25200 | 17 | 10 | 8.5 | 2.04 | 76 | 98 | 212986886
COMFORTMAKER | DLCURAH24ABK | EA*4X25L17A* | *96MSN0601412A* | 24200 | 25200 | 17 | 10 | 8.5 | 1.82 | 74 | 87 | 212986882
HEIL | DLCURAH24ABK | EA*4X25L17A* | *96MSN0601412A* | 24200 | 25200 | 17 | 10 | 8.5 | 1.82 | 74 | 87 | 212986884
ARCOAIRE | DLCURAH24ABK | EA*4X25L17A* | *96MSN0601412A* | 24200 | 25200 | 17 | 10 | 8.5 | 1.82 | 74 | 87 | 212986881
DAY & NIGHT | DLCURAH24ABK | EA*4X25L17A* | *96MSN0601412A* | 24200 | 25200 | 17 | 10 | 8.5 | 1.82 | 74 | 87 | 212986883
AIRQUEST | DLCURAH24ABK | EA*4X25L17A* | *96MSN0601412A* | 24200 | 25200 | 17 | 10 | 8.5 | 1.82 | 74 | 87 | 212986880
BRYANT HEATING AND COOLING SYSTEMS | 38MURAQ24AB3* | CAP**2517AL* | 916SA36060M14*** | 24200 | 25200 | 17 | 10 | 8.5 | 1.82 | 74 | 87 | 212986878
CARRIER | 38MURAQ24AB3* | CAP**2517AL* | 59SC6A060M14**12 | 24200 | 25200 | 17 | 10 | 8.5 | 1.82 | 74 | 87 | 212986877
PAYNE HEATING AND COOLING | 38MURAQ24AB3* | CAP**2517AL* | PG96MSAA36060A** | 24200 | 25200 | 17 | 10 | 8.5 | 1.82 | 74 | 87 | 212986879
KEEPRITE | DLCURAH24ABK | EA*4X24L17A* | *96MSN0601412A* | 23400 | 27000 | 16.5 | 10 | 8.5 | 2.22 | 72 | 98 | 212986875
TEMPSTAR | DLCURAH24ABK | EA*4X24L17A* | *96MSN0601412A* | 23400 | 27000 | 16.5 | 10 | 8.5 | 1.82 | 69 | 81 | 212986876
COMFORTMAKER | DLCURAH24ABK | EA*4X24L17A* | *96MSN0601412A* | 23400 | 27000 | 16.5 | 10 | 8.5 | 2.22 | 72 | 98 | 212986872
HEIL | DLCURAH24ABK | EA*4X24L17A* | *96MSN0601412A* | 23400 | 27000 | 16.5 | 10 | 8.5 | 2.22 | 72 | 98 | 212986874
AIRQUEST | DLCURAH24ABK | EA*4X24L17A* | *96MSN0601412A* | 23400 | 27000 | 16.5 | 10 | 8.5 | 2.22 | 72 | 98 | 212986870
BRYANT HEATING AND COOLING SYSTEMS | 38MURAQ24AB3* | CAP**2417AL* | 916SA36060M14*** | 23400 | 27000 | 16.5 | 10 | 8.5 | 2.22 | 72 | 98 | 212986868
TEMPSTAR | DLCURAH24ABK | EA*4X24L14A* | *96MSN0601412A* | 23200 | 27000 | 16.5 | 10 | 8.5 | 2.22 | 72 | 98 | 212986866
PAYNE HEATING AND COOLING | 38MURAQ24AB3* | CAP**2417AL* | PG96MSAA36060A** | 23400 | 27000 | 16.5 | 10 | 8.5 | 2.22 | 72 | 98 | 212986869
KEEPRITE | DLCURAH24ABK | EA*4X24L14A* | *96MSN0601412A* | 23200 | 27000 | 16.5 | 10 | 8.5 | 2.22 | 72 | 98 | 212986865
HEIL | DLCURAH24ABK | EA*4X24L14A* | *96MSN0601412A* | 23200 | 27000 | 16.5 | 10 | 8.5 | 2.22 | 72 | 98 | 212986864
DAY & NIGHT | DLCURAH24ABK | EA*4X24L14A* | *96MSN0601412A* | 23200 | 27000 | 16.5 | 10 | 8.5 | 2.22 | 72 | 98 | 212986863
ARCOAIRE | DLCURAH24ABK | EA*4X24L14A* | *96MSN0601412A* | 23200 | 27000 | 16.5 | 10 | 8.5 | 2.22 | 72 | 98 | 212986861
COMFORTMAKER | DLCURAH24ABK | EA*4X24L14A* | *96MSN0601412A* | 23200 | 27000 | 16.5 | 10 | 8.5 | 2.22 | 72 | 98 | 212986862
PAYNE HEATING AND COOLING | 38MURAQ24AB3* | CAP**2414AL* | PG96MSAA36060A** | 23200 | 27000 | 16.5 | 10 | 8.5 | 2.22 | 72 | 98 | 212986859
AIRQUEST | DLCURAH24ABK | EA*4X24L14A* | *96MSN0601412A* | 23200 | 27000 | 16.5 | 10 | 8.5 | 2.22 | 72 | 98 | 212986860
CARRIER | 38MURAQ24AB3* | CAP**2414AL* | 59SC6A060M14**12 | 23200 | 27000 | 16.5 | 10 | 8.5 | 2.22 | 72 | 98 | 212986857
BRYANT HEATING AND COOLING SYSTEMS | 38MURAQ24AB3* | CAP**2414AL* | 916SA36060M14*** | 23200 | 27000 | 16.5 | 10 | 8.5 | 2.22 | 72 | 98 | 212986858
DAY & NIGHT | DLCURAH36ABK | EA*4X48L24A* | *80MSU0601716A* | 35600 | 37800 | 17 | 10 | 8.5 | 2.02 | 76 | 92 | 212982606
ARCOAIRE | DLCURAH36ABK | EA*4X48L24A* | *80MSU0601716A* | 35600 | 37800 | 17 | 10 | 8.5 | 2.02 | 76 | 92 | 212982604
AIRQUEST | DLCURAH36ABK | EA*4X48L24A* | *80MSU0601716A* | 35600 | 37800 | 17 | 10 | 8.5 | 2.02 | 76 | 92 | 212982603
BRYANT HEATING AND COOLING SYSTEMS | 38MURAQ36AB3* | CAP**4824AL* | 83*SB48060M17*** | 35600 | 37800 | 17 | 10 | 8.5 | 2.02 | 76 | 92 | 212982601
CARRIER | 38MURAQ36AB3* | CAP**4824AL* | 58SU*B080M21**20 | 35600 | 37800 | 16.5 | 10 | 8.5 | 2.06 | 76 | 92 | 212982600
COMFORTMAKER | DLCURAH18ABK | EN(A,D)4X24L17** | *96MSN0401410A* | 17400 | 18500 | 15.5 | 10.5 | 8.5 | 2.3 | 67 | 104 | 212986360
DAY & NIGHT | DLCURAH18ABK | EN(A,D)4X24L17** | *96MSN0401410A* | 17400 | 18500 | 15.5 | 10.5 | 8.5 | 2.3 | 67 | 104 | 212986361
ARCOAIRE | DLCURAH18ABK | EN(A,D)4X24L17** | *96MSN0401410A* | 17400 | 18500 | 15.5 | 10.5 | 8.5 | 2.3 | 67 | 104 | 212986359
HEIL | DLCURAH18ABK | EN(A,D)4X24L17** | *96MSN0401410A* | 17400 | 18500 | 15.5 | 10.5 | 8.5 | 2.3 | 67 | 104 | 212986362
CARRIER | 38MURAQ18AB3* | CNPV*2417AL* | 59SC6A040M14**10 | 17400 | 18500 | 15.5 | 10.5 | 8.5 | 2.3 | 67 | 104 | 212986355
GRANDAIRE | WDLCURAH18ABK | WLNC244AA* | WFSX040A030B* | 17400 | 18500 | 15.5 | 10.5 | 8.5 | 2.3 | 67 | 104 | 212986354
PAYNE HEATING AND COOLING | 38MURAQ18AB3* | CNPV*2417AL* | PG96MSAA30040A** | 17400 | 18500 | 15.5 | 10.5 | 8.5 | 2.3 | 67 | 104 | 212986357
BRYANT HEATING AND COOLING SYSTEMS | 38MURAQ18AB3* | CNPV*2417AL* | 916SA30040M14*** | 17400 | 18500 | 15.5 | 10.5 | 8.5 | 2.3 | 67 | 104 | 212986356
HEIL | DLCURAH18ABK | EN(A,D)4X24L14** | *96MSN0401410A* | 17400 | 18500 | 15.5 | 10.5 | 8.5 | 2.3 | 67 | 104 | 212986350
KEEPRITE | DLCURAH18ABK | EN(A,D)4X24L14** | *96MSN0401410A* | 17400 | 18500 | 15.5 | 10.5 | 8.5 | 2.3 | 67 | 104 | 212986351
DAY & NIGHT | DLCURAH18ABK | EN(A,D)4X24L14** | *96MSN0401410A* | 17400 | 18500 | 15.5 | 10.5 | 8.5 | 2.3 | 67 | 104 | 212986349
TEMPSTAR | DLCURAH18ABK | EN(A,D)4X24L14** | *96MSN0401410A* | 17400 | 18500 | 15.5 | 10.5 | 8.5 | 2.3 | 67 | 104 | 212986353
SMART COMFORT | DLCURAH18ABK | EN(A,D)4X24L14** | *96MSN0401410A* | 17400 | 18500 | 15.5 | 10.5 | 8.5 | 2.3 | 67 | 104 | 212986352
AIRQUEST | DLCURAH18ABK | EN(A,D)4X24L14** | *96MSN0401410A* | 17400 | 18500 | 15.5 | 10.5 | 8.5 | 2.3 | 67 | 104 | 212986346
CARRIER | 38MURAQ18AB3* | CNPV*2414AL* | 59SC6A040M14**10 | 17400 | 18500 | 15.5 | 10.5 | 8.5 | 2.3 | 67 | 104 | 212986343
BRYANT HEATING AND COOLING SYSTEMS | 38MURAQ18AB3* | CNPV*2414AL* | 916SA30040M14*** | 17400 | 18500 | 15.5 | 10.5 | 8.5 | 2.3 | 67 | 104 | 212986344
ARCOAIRE | DLCURAH18ABK | EN(A,D)4X24L14** | *96MSN0401410A* | 17400 | 18500 | 15.5 | 10.5 | 8.5 | 2.3 | 67 | 104 | 212986347
PAYNE HEATING AND COOLING | 38MURAQ18AB3* | CNPV*2414AL* | PG96MSAA30040A** | 17400 | 18500 | 15.5 | 10.5 | 8.5 | 2.3 | 67 | 104 | 212986345
TEMPSTAR | DLCURAH18ABK | EN(A,D)4X18L14** | *96MSN0401410A* | 17200 | 18500 | 15.5 | 10.5 | 8.5 | 2.38 | 67 | 107 | 212986341
AIRQUEST | DLCURAH18ABK | EN(A,D)4X18L14** | *96MSN0401410A* | 17200 | 18500 | 15.5 | 10.5 | 8.5 | 2.38 | 67 | 107 | 212986334
KEEPRITE | DLCURAH18ABK | EN(A,D)4X18L14** | *96MSN0401410A* | 17200 | 18500 | 15.5 | 10.5 | 8.5 | 2.38 | 67 | 107 | 212986339
DAY & NIGHT | DLCURAH18ABK | EN(A,D)4X18L14** | *96MSN0401410A* | 17200 | 18500 | 15.5 | 10.5 | 8.5 | 2.38 | 67 | 107 | 212986337
SMART COMFORT | DLCURAH18ABK | EN(A,D)4X18L14** | *96MSN0401410A* | 17200 | 18500 | 15.5 | 10.5 | 8.5 | 2.38 | 67 | 107 | 212986340
ARCOAIRE | DLCURAH18ABK | EN(A,D)4X18L14** | *96MSN0401410A* | 17200 | 18500 | 15.5 | 10.5 | 8.5 | 2.38 | 67 | 107 | 212986335
GRANDAIRE | WDLCURAH18ABK | WLA*304BA* | WFSX040A030B* | 17600 | 18300 | 16 | 10.5 | 8.5 | 2.38 | 68 | 108 | 212986330
HEIL | DLCURAH18ABK | EN(A,D)4X18L14** | *96MSN0401410A* | 17200 | 18500 | 15.5 | 10.5 | 8.5 | 2.38 | 67 | 107 | 212986338
COMFORTMAKER | DLCURAH18ABK | EN(A,D)4X18L14** | *96MSN0401410A* | 17200 | 18500 | 15.5 | 10.5 | 8.5 | 2.38 | 67 | 107 | 212986336
PAYNE HEATING AND COOLING | 38MURAQ18AB3* | CNPV*1814AL* | PG96MSAA30040A** | 17200 | 18500 | 15.5 | 10.5 | 8.5 | 2.38 | 67 | 107 | 212986333
BRYANT HEATING AND COOLING SYSTEMS | 38MURAQ18AB3* | CNPV*1814AL* | 916SA30040M14*** | 17200 | 18500 | 15.5 | 10.5 | 8.5 | 2.38 | 67 | 107 | 212986332
CARRIER | 38MURAQ18AB3* | CNPV*1814AL* | 59SC6A040M14**10 | 17200 | 18500 | 15.5 | 10.5 | 8.5 | 2.38 | 67 | 107 | 212986331
KEEPRITE | DLCURAH18ABK | EA*4X30L17A* | *96MSN0401410A* | 17600 | 18300 | 16 | 10.5 | 8.5 | 2.26 | 67 | 103 | 212986327
HEIL | DLCURAH18ABK | EA*4X30L17A* | *96MSN0401410A* | 17600 | 18300 | 16 | 10.5 | 8.5 | 2.26 | 67 | 103 | 212986326
TEMPSTAR | DLCURAH18ABK | EA*4X30L17A* | *96MSN0401410A* | 17600 | 18300 | 16 | 10.5 | 8.5 | 2.26 | 67 | 103 | 212986329
PAYNE HEATING AND COOLING | 38MURAQ18AB3* | CAP**3017AL* | PG96MSAA30040A** | 17600 | 18300 | 16 | 10.5 | 8.5 | 2.26 | 67 | 103 | 212986321
COMFORTMAKER | DLCURAH18ABK | EA*4X30L17A* | *96MSN0401410A* | 17600 | 18300 | 16 | 10.5 | 8.5 | 2.26 | 67 | 103 | 212986324
SMART COMFORT | DLCURAH18ABK | EA*4X30L17A* | *96MSN0401410A* | 17600 | 18300 | 16 | 10.5 | 8.5 | 2.26 | 67 | 103 | 212986328
DAY & NIGHT | DLCURAH18ABK | EA*4X30L17A* | *96MSN0401410A* | 17600 | 18300 | 16 | 10.5 | 8.5 | 2.26 | 67 | 103 | 212986325
GRANDAIRE | WDLCURAH18ABK | WLA*304AA* | WFSX040A030B* | 17600 | 18300 | 16 | 10.5 | 8.5 | 2.26 | 67 | 103 | 212986318
AIRQUEST | DLCURAH18ABK | EA*4X30L17A* | *96MSN0401410A* | 17600 | 18300 | 16 | 10.5 | 8.5 | 2.26 | 67 | 103 | 212986322
CARRIER | 38MURAQ18AB3* | CAP**3017AL* | 59SC6A040M14**10 | 17600 | 18300 | 16 | 10.5 | 8.5 | 2.26 | 67 | 103 | 212986319
TEMPSTAR | DLCURAH24ABK | EA*4X24L17A* | *96MSN0261410A* | 23400 | 27000 | 16.5 | 10 | 8.5 | 1.82 | 69 | 80 | 212985772
BRYANT HEATING AND COOLING SYSTEMS | 38MURAQ24AB3* | CAP**2417AL* | 916SA30026M14*** | 23400 | 27000 | 16.5 | 10 | 8.5 | 2.2 | 72 | 97 | 212985764
DAY & NIGHT | DLCURAH24ABK | EA*4X30L14A* | *96MSN0261410A* | 23400 | 26400 | 16.5 | 10 | 8.5 | 2.04 | 73 | 93 | 212985789
ARCOAIRE | DLCURAH24ABK | EA*4X30L14A* | *96MSN0261410A* | 23400 | 26400 | 16.5 | 10 | 8.5 | 2.04 | 73 | 93 | 212985787
AIRQUEST | DLCURAH24ABK | EA*4X30L14A* | *96MSN0261410A* | 23400 | 26400 | 16.5 | 10 | 8.5 | 2.04 | 73 | 93 | 212985786
COMFORTMAKER | DLCURAH24ABK | EA*4X30L14A* | *96MSN0261410A* | 23400 | 26400 | 16.5 | 10 | 8.5 | 2.04 | 73 | 93 | 212985788
PAYNE HEATING AND COOLING | 38MURAQ24AB3* | CAP**3014AL* | PG96MSAA30026A** | 23400 | 26400 | 16.5 | 10 | 8.5 | 2.04 | 73 | 93 | 212985785
BRYANT HEATING AND COOLING SYSTEMS | 38MURAQ24AB3* | CAP**3014AL* | 916SA30026M14*** | 23400 | 26400 | 16.5 | 10 | 8.5 | 2.04 | 73 | 93 | 212985784
CARRIER | 38MURAQ24AB3* | CAP**3014AL* | 59SC6A026M14**10 | 23400 | 26400 | 16.5 | 10 | 8.5 | 2.04 | 73 | 93 | 212985783
TEMPSTAR | DLCURAH24ABK | EA*4X25L17A* | *96MSN0261410A* | 24200 | 25200 | 16.5 | 10 | 8.5 | 2.04 | 76 | 98 | 212985782
HEIL | DLCURAH24ABK | EN(A,D)4X30L17** | *96MSN0601412A* | 23600 | 26400 | 16.5 | 10 | 8.1 | 2.02 | 73 | 92 | 212986964
KEEPRITE | DLCURAH24ABK | EN(A,D)4X30L17** | *96MSN0601412A* | 23600 | 26400 | 16.5 | 10 | 8.1 | 2.02 | 73 | 92 | 212986965
DAY & NIGHT | DLCURAH24ABK | EN(A,D)4X30L17** | *96MSN0601412A* | 23600 | 26400 | 16.5 | 10 | 8.1 | 2.02 | 73 | 92 | 212986963
COMFORTMAKER | DLCURAH24ABK | EN(A,D)4X30L17** | *96MSN0601412A* | 23600 | 26400 | 16.5 | 10 | 8.1 | 2.02 | 73 | 92 | 212986962
ARCOAIRE | DLCURAH24ABK | EN(A,D)4X30L17** | *96MSN0601412A* | 23600 | 26400 | 16.5 | 10 | 8.1 | 2.02 | 73 | 92 | 212986961
CARRIER | 38MURAQ24AB3* | CNPV*3017AL* | 59SC6A060M14**12 | 23600 | 26400 | 16.5 | 10 | 8.1 | 2.02 | 73 | 92 | 212986957
DAY & NIGHT | DLCURAH24ABK | EN(A,D)4X30L14** | *96MSN0601412A* | 23400 | 26400 | 16.5 | 10 | 8.1 | 2.04 | 73 | 93 | 212986953
PAYNE HEATING AND COOLING | 38MURAQ24AB3* | CNPV*3017AL* | PG96MSAA36060A** | 23600 | 26400 | 16.5 | 10 | 8.1 | 2.02 | 73 | 92 | 212986959
BRYANT HEATING AND COOLING SYSTEMS | 38MURAQ24AB3* | CNPV*3017AL* | 916SA36060M14*** | 23600 | 26400 | 16.5 | 10 | 8.1 | 2.02 | 73 | 92 | 212986958
KEEPRITE | DLCURAH24ABK | EN(A,D)4X30L14** | *96MSN0601412A* | 23400 | 26400 | 16.5 | 10 | 8.1 | 2.04 | 73 | 93 | 212986955
PAYNE HEATING AND COOLING | 38MURAQ24AB3* | CNPV*3014AL* | PG96MSAA36060A** | 23400 | 26400 | 16.5 | 10 | 8.1 | 2.04 | 73 | 93 | 212986949
ARCOAIRE | DLCURAH24ABK | EN(A,D)4X30L14** | *96MSN0601412A* | 23400 | 26400 | 16.5 | 10 | 8.1 | 2.04 | 73 | 93 | 212986951
COMFORTMAKER | DLCURAH24ABK | EN(A,D)4X30L14** | *96MSN0601412A* | 23400 | 26400 | 16.5 | 10 | 8.1 | 2.04 | 73 | 93 | 212986952
KEEPRITE | DLCURAH24ABK | EN(A,D)4X24L17** | *96MSN0601412A* | 23200 | 27000 | 16.5 | 10 | 8.5 | 2.1 | 72 | 93 | 212986945
BRYANT HEATING AND COOLING SYSTEMS | 38MURAQ24AB3* | CNPV*3014AL* | 916SA36060M14*** | 23400 | 26400 | 16.5 | 10 | 8.1 | 2.04 | 73 | 93 | 212986948
HEIL | DLCURAH24ABK | EN(A,D)4X24L17** | *96MSN0601412A* | 23200 | 27000 | 16.5 | 10 | 8.5 | 2.1 | 72 | 93 | 212986944
CARRIER | 38MURAQ24AB3* | CNPV*3014AL* | 59SC6A060M14**12 | 23400 | 26400 | 16.5 | 10 | 8.1 | 2.04 | 73 | 93 | 212986947
ARCOAIRE | DLCURAH24ABK | EN(A,D)4X24L17** | *96MSN0601412A* | 23200 | 27000 | 16.5 | 10 | 8.5 | 2.1 | 72 | 93 | 212986941
TEMPSTAR | DLCURAH24ABK | EN(A,D)4X24L17** | *96MSN0601412A* | 23200 | 27000 | 16.5 | 10 | 8.5 | 2.04 | 71 | 91 | 212986946
DAY & NIGHT | DLCURAH24ABK | EN(A,D)4X24L17** | *96MSN0601412A* | 23200 | 27000 | 16.5 | 10 | 8.5 | 2.1 | 72 | 93 | 212986943
BRYANT HEATING AND COOLING SYSTEMS | 38MURAQ24AB3* | CNPV*2417AL* | 916SA36060M14*** | 23200 | 27000 | 16.5 | 10 | 8.5 | 2.1 | 72 | 93 | 212986938
COMFORTMAKER | DLCURAH24ABK | EN(A,D)4X24L17** | *96MSN0601412A* | 23200 | 27000 | 16.5 | 10 | 8.5 | 2.1 | 72 | 93 | 212986942
BRYANT HEATING AND COOLING SYSTEMS | 38MURAQ36AB3* | CAP**4821AL* | 912SE48080M17*** | 35800 | 37800 | 16.5 | 10 | 8.5 | 2.02 | 77 | 92 | 212984410
KEEPRITE | DLCURAH36ABK | EA*4X48L21A* | *80MSU0401712A* | 35600 | 37800 | 16 | 10 | 8.5 | 2.04 | 76 | 92 | 212982092
DAY & NIGHT | DLCURAH36ABK | EA*4X48L21A* | *80MSU0401712A* | 35600 | 37800 | 16 | 10 | 8.5 | 2.04 | 76 | 92 | 212982090
HEIL | DLCURAH36ABK | EA*4X48L21A* | *80MSU0401712A* | 35600 | 37800 | 16 | 10 | 8.5 | 2.04 | 76 | 92 | 212982091
COMFORTMAKER | DLCURAH36ABK | EA*4X48L21A* | *80MSU0401712A* | 35600 | 37800 | 16 | 10 | 8.5 | 2.04 | 76 | 92 | 212982089
ARCOAIRE | DLCURAH36ABK | EA*4X48L21A* | *80MSU0401712A* | 35600 | 37800 | 16 | 10 | 8.5 | 2.04 | 76 | 92 | 212982088
AIRQUEST | DLCURAH36ABK | EA*4X48L21A* | *80MSU0401712A* | 35600 | 37800 | 16 | 10 | 8.5 | 2.04 | 76 | 92 | 212982087
PAYNE HEATING AND COOLING | 38MURAQ36AB3* | CAP**4821AL* | PG80MSUA36040B** | 35600 | 37800 | 16 | 10 | 8.5 | 2.04 | 76 | 92 | 212982086
CARRIER | 38MURAQ36AB3* | CAP**4821AL* | 58SU*B060M17**16 | 35600 | 37800 | 16.5 | 10 | 8.5 | 2.06 | 77 | 92 | 212982084
ARCOAIRE | DLCURAH18ABK | EN(A,D)4X30L14** | *96MSN0401410A* | 17600 | 18200 | 16 | 10.5 | 8.1 | 2.24 | 68 | 102 | 212986371
GRANDAIRE | WDLCURAH18ABK | WLNC304BA* | WFSX040A030B* | 17600 | 18200 | 16 | 11 | 8.1 | 1.82 | 111 | 90 | 212986390
HEIL | DLCURAH18ABK | EN(A,D)4X30L17** | *96MSN0401410A* | 17600 | 18200 | 16 | 11 | 8.1 | 2.24 | 68 | 103 | 212986386
TEMPSTAR | DLCURAH18ABK | EN(A,D)4X30L17** | *96MSN0401410A* | 17600 | 18200 | 16 | 11 | 8.1 | 2.24 | 68 | 103 | 212986389
SMART COMFORT | DLCURAH18ABK | EN(A,D)4X30L17** | *96MSN0401410A* | 17600 | 18200 | 16 | 11 | 8.1 | 2.24 | 68 | 103 | 212986388
KEEPRITE | DLCURAH18ABK | EN(A,D)4X30L17** | *96MSN0401410A* | 17600 | 18200 | 16 | 11 | 8.1 | 2.24 | 68 | 103 | 212986387
DAY & NIGHT | DLCURAH18ABK | EN(A,D)4X30L17** | *96MSN0401410A* | 17600 | 18200 | 16 | 11 | 8.1 | 2.24 | 68 | 103 | 212986385
CARRIER | 38MURAQ18AB3* | CNPV*3014AL* | 59SC6A040M14**10 | 17600 | 18200 | 16 | 10.5 | 8.1 | 2.24 | 68 | 102 | 212986367
AIRQUEST | DLCURAH18ABK | EN(A,D)4X30L17** | *96MSN0401410A* | 17600 | 18200 | 16 | 11 | 8.1 | 2.24 | 68 | 103 | 212986382
ARCOAIRE | DLCURAH18ABK | EN(A,D)4X30L17** | *96MSN0401410A* | 17600 | 18200 | 16 | 11 | 8.1 | 2.24 | 68 | 103 | 212986383
COMFORTMAKER | DLCURAH18ABK | EN(A,D)4X30L17** | *96MSN0401410A* | 17600 | 18200 | 16 | 11 | 8.1 | 2.24 | 68 | 103 | 212986384
PAYNE HEATING AND COOLING | 38MURAQ18AB3* | CNPV*3017AL* | PG96MSAA30040A** | 17600 | 18200 | 16 | 11 | 8.1 | 2.24 | 68 | 103 | 212986381
BRYANT HEATING AND COOLING SYSTEMS | 38MURAQ18AB3* | CNPV*3017AL* | 916SA30040M14*** | 17600 | 18200 | 16 | 11 | 8.1 | 2.24 | 68 | 103 | 212986380
GRANDAIRE | WDLCURAH18ABK | WLNC304AA* | WFSX040A030B* | 17600 | 18200 | 16 | 10.5 | 8.1 | 2.24 | 68 | 103 | 212986378
CARRIER | 38MURAQ18AB3* | CNPV*3017AL* | 59SC6A040M14**10 | 17600 | 18200 | 16 | 11 | 8.1 | 2.24 | 68 | 103 | 212986379
TEMPSTAR | DLCURAH18ABK | EN(A,D)4X30L14** | *96MSN0401410A* | 17600 | 18200 | 16 | 10.5 | 8.1 | 2.24 | 68 | 102 | 212986377
SMART COMFORT | DLCURAH18ABK | EN(A,D)4X30L14** | *96MSN0401410A* | 17600 | 18200 | 16 | 10.5 | 8.1 | 2.24 | 68 | 102 | 212986376
HEIL | DLCURAH18ABK | EN(A,D)4X30L14** | *96MSN0401410A* | 17600 | 18200 | 16 | 10.5 | 8.1 | 2.24 | 68 | 102 | 212986374
DAY & NIGHT | DLCURAH18ABK | EN(A,D)4X30L14** | *96MSN0401410A* | 17600 | 18200 | 16 | 10.5 | 8.1 | 2.24 | 68 | 102 | 212986373
KEEPRITE | DLCURAH18ABK | EN(A,D)4X30L14** | *96MSN0401410A* | 17600 | 18200 | 16 | 10.5 | 8.1 | 2.24 | 68 | 102 | 212986375
COMFORTMAKER | DLCURAH18ABK | EN(A,D)4X30L14** | *96MSN0401410A* | 17600 | 18200 | 16 | 10.5 | 8.1 | 2.24 | 68 | 102 | 212986372
AIRQUEST | DLCURAH18ABK | EN(A,D)4X30L14** | *96MSN0401410A* | 17600 | 18200 | 16 | 10.5 | 8.1 | 2.24 | 68 | 102 | 212986370
PAYNE HEATING AND COOLING | 38MURAQ18AB3* | CNPV*3014AL* | PG96MSAA30040A** | 17600 | 18200 | 16 | 10.5 | 8.1 | 2.24 | 68 | 102 | 212986369
AIRQUEST | DLCURAH18ABK | EN(A,D)4X24L17** | *96MSN0401410A* | 17400 | 18500 | 15.5 | 10.5 | 8.5 | 2.3 | 67 | 104 | 212986358
BRYANT HEATING AND COOLING SYSTEMS | 38MURAQ18AB3* | CNPV*3014AL* | 916SA30040M14*** | 17600 | 18200 | 16 | 10.5 | 8.1 | 2.24 | 68 | 102 | 212986368
GRANDAIRE | WDLCURAH18ABK | WLNC184AA* | WFSX040A030B* | 17200 | 18500 | 15.5 | 10.5 | 8.5 | 2.3 | 67 | 104 | 212986342
TEMPSTAR | DLCURAH18ABK | EN(A,D)4X24L17** | *96MSN0401410A* | 17400 | 18500 | 15.5 | 10.5 | 8.5 | 2.3 | 67 | 104 | 212986365
SMART COMFORT | DLCURAH18ABK | EN(A,D)4X24L17** | *96MSN0401410A* | 17400 | 18500 | 15.5 | 10.5 | 8.5 | 2.3 | 67 | 104 | 212986364
GRANDAIRE | WDLCURAH18ABK | WLNC244BA* | WFSX040A030B* | 17400 | 18500 | 15.5 | 10.5 | 8.5 | 2.24 | 66 | 101 | 212986366
KEEPRITE | DLCURAH18ABK | EN(A,D)4X24L17** | *96MSN0401410A* | 17400 | 18500 | 15.5 | 10.5 | 8.5 | 2.3 | 67 | 104 | 212986363
COMFORTMAKER | DLCURAH18ABK | EN(A,D)4X24L14** | *96MSN0401410A* | 17400 | 18500 | 15.5 | 10.5 | 8.5 | 2.3 | 67 | 104 | 212986348
AIRQUEST | DLCURAH36ABK | EA*4X37L17A* | *96VTN0801716B* | 36000 | 38500 | 15.5 | 10 | 8.5 | 2 | 76 | 91 | 213077361
PAYNE HEATING AND COOLING | 38MURAQ36AB3* | CAP**3717AL* | PG96VTAB48080B** | 36000 | 38500 | 15.5 | 10 | 8.5 | 2 | 76 | 91 | 213077360
SMART COMFORT | DLCURAH36ABK | EA*4X43L21A* | *96VSN0801716B* | 36600 | 38500 | 15.5 | 10 | 8.5 | 2.06 | 76 | 91 | 213076983
TEMPSTAR | DLCURAH36ABK | EA*4X43L21A* | *96VSN0801716B* | 36600 | 38500 | 15.5 | 10 | 8.5 | 2 | 75 | 90 | 213076984
BRYANT HEATING AND COOLING SYSTEMS | 38MURAQ36AB3* | CAP**3717AL* | 926TC48080V17*** | 36000 | 38500 | 15.5 | 10 | 8.5 | 2 | 76 | 91 | 213077359
KEEPRITE | DLCURAH36ABK | EA*4X43L21A* | *96VSN0801716B* | 36600 | 38500 | 15.5 | 10 | 8.5 | 2.06 | 76 | 91 | 213076982
DAY & NIGHT | DLCURAH36ABK | EA*4X43L21A* | *96VSN0801716B* | 36600 | 38500 | 15.5 | 10 | 8.5 | 2.06 | 76 | 91 | 213076980
HEIL | DLCURAH36ABK | EA*4X43L21A* | *96VSN0801716B* | 36600 | 38500 | 15.5 | 10 | 8.5 | 2.06 | 76 | 91 | 213076981
COMFORTMAKER | DLCURAH36ABK | EA*4X43L21A* | *96VSN0801716B* | 36600 | 38500 | 15.5 | 10 | 8.5 | 2.06 | 76 | 91 | 213076979
BRYANT HEATING AND COOLING SYSTEMS | 38MURAQ36AB3* | CAP**4321AL* | 926SB48080V17*** | 36600 | 38500 | 15.5 | 10 | 8.5 | 2.06 | 76 | 91 | 213076976
AIRQUEST | DLCURAH36ABK | EA*4X43L21A* | *96VSN0801716B* | 36600 | 38500 | 15.5 | 10 | 8.5 | 2.06 | 76 | 91 | 213076977
CARRIER | 38MURAQ36AB3* | CAP**4321AL* | 59SP6B080V17**16 | 36600 | 38500 | 15.5 | 10 | 8.5 | 2.06 | 76 | 91 | 213076975
TEMPSTAR | DLCURAH36ABK | EA*4X37L21A* | *96VSN0801716B* | 36400 | 38500 | 15.5 | 10 | 8.5 | 1.86 | 76 | 91 | 213076964
SMART COMFORT | DLCURAH36ABK | EA*4X37L21A* | *96VSN0801716B* | 36400 | 38500 | 15.5 | 10 | 8.5 | 2.06 | 76 | 91 | 213076963
KEEPRITE | DLCURAH36ABK | EA*4X37L21A* | *96VSN0801716B* | 36400 | 38500 | 15.5 | 10 | 8.5 | 2.06 | 76 | 91 | 213076962
HEIL | DLCURAH36ABK | EA*4X37L21A* | *96VSN0801716B* | 36400 | 38500 | 15.5 | 10 | 8.5 | 2.06 | 76 | 91 | 213076961
BRYANT HEATING AND COOLING SYSTEMS | 38MURAQ36AB3* | CAP**3721AL* | 926SB48080V17*** | 36400 | 38500 | 15.5 | 10 | 8.5 | 2.06 | 76 | 91 | 213076956
ARCOAIRE | DLCURAH36ABK | EA*4X37L21A* | *96VSN0801716B* | 36400 | 38500 | 15.5 | 10 | 8.5 | 2.06 | 76 | 91 | 213076958
DAY & NIGHT | DLCURAH24ABK | EN(A,D)4X24L17** | *95MSU0401712A* | 23200 | 27000 | 16 | 10 | 8.5 | 2.1 | 72 | 93 | 212988727
TEMPSTAR | DLCURAH36ABK | EA*4X48L24A* | *96MSN1402422A* | 35600 | 37800 | 16.5 | 10 | 8.5 | 2 | 77 | 93 | 212988410
KEEPRITE | DLCURAH36ABK | EA*4X48L24A* | *96MSN1402422A* | 35600 | 37800 | 16.5 | 10 | 8.5 | 2.02 | 77 | 92 | 212988409
COMFORTMAKER | DLCURAH36ABK | EA*4X48L24A* | *96MSN1402422A* | 35600 | 37800 | 16.5 | 10 | 8.5 | 2.02 | 77 | 92 | 212988406
HEIL | DLCURAH36ABK | EA*4X48L24A* | *96MSN1402422A* | 35600 | 37800 | 16.5 | 10 | 8.5 | 2.02 | 77 | 92 | 212988408
COMFORTMAKER | DLCURAH24ABK | EN(A,D)4X24L17** | *95MSU0401712A* | 23200 | 27000 | 16 | 10 | 8.5 | 2.1 | 72 | 93 | 212988726
CARRIER | 38MURAQ24AB3* | CAP**2517AL* | 59SC2E060M14**12 | 24400 | 25400 | 17 | 10 | 8.5 | 1.8 | 74 | 85 | 212983526
BRYANT HEATING AND COOLING SYSTEMS | 38MURAQ24AB3* | CAP**2517AL* | 912SE36060M14*** | 24400 | 25400 | 17 | 10 | 8.5 | 1.8 | 74 | 85 | 212983527
HEIL | DLCURAH24ABK | EA*4X24L17A* | *92MSN0601412A* | 23600 | 27000 | 16.5 | 10 | 9 | 2.12 | 72 | 94 | 212983523
KEEPRITE | DLCURAH24ABK | EA*4X24L17A* | *92MSN0601412A* | 23600 | 27000 | 16.5 | 10 | 9 | 2.12 | 72 | 94 | 212983524
DAY & NIGHT | DLCURAH24ABK | EA*4X24L17A* | *92MSN0601412A* | 23600 | 27000 | 16.5 | 10 | 9 | 2.12 | 72 | 94 | 212983522
COMFORTMAKER | DLCURAH24ABK | EA*4X24L17A* | *92MSN0601412A* | 23600 | 27000 | 16.5 | 10 | 9 | 2.12 | 72 | 94 | 212983521
AIRQUEST | DLCURAH24ABK | EA*4X24L17A* | *92MSN0601412A* | 23600 | 27000 | 16.5 | 10 | 9 | 2.12 | 72 | 94 | 212983519
ARCOAIRE | DLCURAH24ABK | EA*4X24L17A* | *92MSN0601412A* | 23600 | 27000 | 16.5 | 10 | 9 | 2.12 | 72 | 94 | 212983520
BRYANT HEATING AND COOLING SYSTEMS | 38MURAQ24AB3* | CAP**2417AL* | 912SE36060M14*** | 23600 | 27000 | 16.5 | 10 | 9 | 2.12 | 72 | 94 | 212983517
CARRIER | 38MURAQ24AB3* | CAP**2417AL* | 59SC2E060M14**12 | 23600 | 27000 | 16.5 | 10 | 9 | 2.12 | 72 | 94 | 212983516
KEEPRITE | DLCURAH24ABK | EA*4X24L14A* | *92MSN0601412A* | 23600 | 27000 | 16.5 | 10 | 8.5 | 2.14 | 72 | 95 | 212983514
TEMPSTAR | DLCURAH24ABK | EA*4X24L14A* | *92MSN0601412A* | 23600 | 27000 | 16.5 | 10 | 8.5 | 2.12 | 72 | 94 | 212983515
COMFORTMAKER | DLCURAH24ABK | EA*4X24L14A* | *92MSN0601412A* | 23600 | 27000 | 16.5 | 10 | 8.5 | 2.14 | 72 | 95 | 212983511
DAY & NIGHT | DLCURAH24ABK | EA*4X24L14A* | *92MSN0601412A* | 23600 | 27000 | 16.5 | 10 | 8.5 | 2.14 | 72 | 95 | 212983512
HEIL | DLCURAH24ABK | EA*4X24L14A* | *92MSN0601412A* | 23600 | 27000 | 16.5 | 10 | 8.5 | 2.14 | 72 | 95 | 212983513
AIRQUEST | DLCURAH24ABK | EA*4X24L14A* | *92MSN0601412A* | 23600 | 27000 | 16.5 | 10 | 8.5 | 2.14 | 72 | 95 | 212983509
ARCOAIRE | DLCURAH24ABK | EA*4X24L14A* | *92MSN0601412A* | 23600 | 27000 | 16.5 | 10 | 8.5 | 2.14 | 72 | 95 | 212983510
PAYNE HEATING AND COOLING | 38MURAQ24AB3* | CAP**2414AL* | PG92MSAA36060A** | 23600 | 27000 | 16.5 | 10 | 8.5 | 2.14 | 72 | 95 | 212983508
CARRIER | 38MURAQ24AB3* | CAP**2414AL* | 59SC2E060M14**12 | 23600 | 27000 | 16.5 | 10 | 8.5 | 2.14 | 72 | 95 | 212983506
DAY & NIGHT | DLCURAH24ABK | EN(A,D)4X24L14** | *92MSN0601412A* | 23400 | 27000 | 16.5 | 10 | 8.5 | 2.04 | 72 | 91 | 212983582
COMFORTMAKER | DLCURAH24ABK | EN(A,D)4X24L14** | *92MSN0601412A* | 23400 | 27000 | 16.5 | 10 | 8.5 | 2.04 | 72 | 91 | 212983581
ARCOAIRE | DLCURAH24ABK | EN(A,D)4X24L14** | *92MSN0601412A* | 23400 | 27000 | 16.5 | 10 | 8.5 | 2.04 | 72 | 91 | 212983580
BRYANT HEATING AND COOLING SYSTEMS | 38MURAQ18AB3* | CAP**2417AL* | 916SA30026M14*** | 17300 | 18200 | 16 | 10.5 | 8.5 | 2.34 | 68 | 107 | 212985894
ARCOAIRE | DLCURAH18ABK | EA*4X25L17A* | *96MSN0261410A* | 17800 | 17700 | 16.5 | 10.5 | 8.1 | 2.14 | 68 | 100 | 212985907
AIRQUEST | DLCURAH18ABK | EA*4X25L17A* | *96MSN0261410A* | 17800 | 17700 | 16.5 | 10.5 | 8.1 | 2.14 | 68 | 100 | 212985906
PAYNE HEATING AND COOLING | 38MURAQ18AB3* | CAP**2517AL* | PG96MSAA30026A** | 17800 | 17700 | 16.5 | 10.5 | 8.1 | 2.14 | 68 | 100 | 212985905
CARRIER | 38MURAQ18AB3* | CAP**2517AL* | 59SC6A026M14**10 | 17800 | 17700 | 16.5 | 10.5 | 8.1 | 2.14 | 68 | 100 | 212985903
TEMPSTAR | DLCURAH18ABK | EA*4X24L17A* | *96MSN0261410A* | 17300 | 18200 | 16 | 10.5 | 8.5 | 2.14 | 66 | 97 | 212985902
KEEPRITE | DLCURAH18ABK | EA*4X24L17A* | *96MSN0261410A* | 17300 | 18200 | 16 | 10.5 | 8.5 | 2.34 | 68 | 107 | 212985901
COMFORTMAKER | DLCURAH18ABK | EA*4X24L17A* | *96MSN0261410A* | 17300 | 18200 | 16 | 10.5 | 8.5 | 2.34 | 68 | 107 | 212985898
DAY & NIGHT | DLCURAH18ABK | EA*4X24L17A* | *96MSN0261410A* | 17300 | 18200 | 16 | 10.5 | 8.5 | 2.34 | 68 | 107 | 212985899
AIRQUEST | DLCURAH18ABK | EA*4X24L17A* | *96MSN0261410A* | 17300 | 18200 | 16 | 10.5 | 8.5 | 2.34 | 68 | 107 | 212985896
PAYNE HEATING AND COOLING | 38MURAQ18AB3* | CAP**2417AL* | PG96MSAA30026A** | 17300 | 18200 | 16 | 10.5 | 8.5 | 2.34 | 68 | 107 | 212985895
CARRIER | 38MURAQ24AB3* | CNPV*3617AL* | 59SC6A026M14**10 | 23400 | 26000 | 16.5 | 10 | 8.1 | 2.02 | 73 | 94 | 212985863
CARRIER | 38MURAQ18AB3* | CAP**2417AL* | 59SC6A026M14**10 | 17300 | 18200 | 16 | 10.5 | 8.5 | 2.34 | 68 | 107 | 212985893
TEMPSTAR | DLCURAH18ABK | EA*4X24L14A* | *96MSN0261410A* | 17300 | 18200 | 16 | 10.5 | 8.5 | 2.34 | 68 | 107 | 212985892
HEIL | DLCURAH18ABK | EA*4X24L14A* | *96MSN0261410A* | 17300 | 18200 | 16 | 10.5 | 8.5 | 2.34 | 68 | 107 | 212985890
KEEPRITE | DLCURAH18ABK | EA*4X24L14A* | *96MSN0261410A* | 17300 | 18200 | 16 | 10.5 | 8.5 | 2.34 | 68 | 107 | 212985891
DAY & NIGHT | DLCURAH18ABK | EA*4X24L14A* | *96MSN0261410A* | 17300 | 18200 | 16 | 10.5 | 8.5 | 2.34 | 68 | 107 | 212985889
ARCOAIRE | DLCURAH18ABK | EA*4X24L14A* | *96MSN0261410A* | 17300 | 18200 | 16 | 10.5 | 8.5 | 2.34 | 68 | 107 | 212985887
COMFORTMAKER | DLCURAH18ABK | EA*4X24L14A* | *96MSN0261410A* | 17300 | 18200 | 16 | 10.5 | 8.5 | 2.34 | 68 | 107 | 212985888
BRYANT HEATING AND COOLING SYSTEMS | 38MURAQ24AB3* | CNPV*3017AL* | 916SA30026M14*** | 23400 | 26000 | 16.5 | 10 | 8.1 | 2.02 | 73 | 94 | 212985854
AIRQUEST | DLCURAH18ABK | EA*4X24L14A* | *96MSN0261410A* | 17300 | 18200 | 16 | 10.5 | 8.5 | 2.34 | 68 | 107 | 212985886
PAYNE HEATING AND COOLING | 38MURAQ18AB3* | CAP**2414AL* | PG96MSAA30026A** | 17300 | 18200 | 16 | 10.5 | 8.5 | 2.34 | 68 | 107 | 212985885
CARRIER | 38MURAQ18AB3* | CAP**2414AL* | 59SC6A026M14**10 | 17300 | 18200 | 16 | 10.5 | 8.5 | 2.34 | 68 | 107 | 212985883
TEMPSTAR | DLCURAH18ABK | EA*4X19L17A* | *96MSN0261410A* | 17800 | 17800 | 16.5 | 10.5 | 8.1 | 2.34 | 69 | 109 | 212985882
HEIL | DLCURAH18ABK | EA*4X19L17A* | *96MSN0261410A* | 17800 | 17800 | 16.5 | 10.5 | 8.1 | 2.16 | 68 | 101 | 212985880
DAY & NIGHT | DLCURAH18ABK | EA*4X19L17A* | *96MSN0261410A* | 17800 | 17800 | 16.5 | 10.5 | 8.1 | 2.16 | 68 | 101 | 212985879
COMFORTMAKER | DLCURAH18ABK | EA*4X19L17A* | *96MSN0261410A* | 17800 | 17800 | 16.5 | 10.5 | 8.1 | 2.16 | 68 | 101 | 212985878
AIRQUEST | DLCURAH18ABK | EA*4X19L17A* | *96MSN0261410A* | 17800 | 17800 | 16.5 | 10.5 | 8.1 | 2.16 | 68 | 101 | 212985876
PAYNE HEATING AND COOLING | 38MURAQ18AB3* | CAP**1917AL* | PG96MSAA30026A** | 17800 | 17800 | 16.5 | 10.5 | 8.1 | 2.16 | 68 | 101 | 212985875
BRYANT HEATING AND COOLING SYSTEMS | 38MURAQ18AB3* | CAP**1917AL* | 916SA30026M14*** | 17800 | 17800 | 16.5 | 10.5 | 8.1 | 2.16 | 68 | 101 | 212985874
KEEPRITE | DLCURAH24ABK | EN(A,D,W)4X36L17** | *96MSN0261410A* | 23400 | 26000 | 16.5 | 10 | 8.1 | 2.02 | 73 | 94 | 212985871
CARRIER | 38MURAQ18AB3* | CAP**1917AL* | 59SC6A026M14**10 | 17800 | 17800 | 16.5 | 10.5 | 8.1 | 2.16 | 68 | 101 | 212985873
HEIL | DLCURAH24ABK | EN(A,D,W)4X36L17** | *96MSN0261410A* | 23400 | 26000 | 16.5 | 10 | 8.1 | 2.02 | 73 | 94 | 212985870
DAY & NIGHT | DLCURAH24ABK | EN(A,D,W)4X36L17** | *96MSN0261410A* | 23400 | 26000 | 16.5 | 10 | 8.1 | 2.02 | 73 | 94 | 212985869
ARCOAIRE | DLCURAH24ABK | EN(A,D,W)4X36L17** | *96MSN0261410A* | 23400 | 26000 | 16.5 | 10 | 8.1 | 2.02 | 73 | 94 | 212985867
BRYANT HEATING AND COOLING SYSTEMS | 38MURAQ24AB3* | CNPV*3617AL* | 916SA30026M14*** | 23400 | 26000 | 16.5 | 10 | 8.1 | 2.02 | 73 | 94 | 212985864
COMFORTMAKER | DLCURAH24ABK | EN(A,D,W)4X36L17** | *96MSN0261410A* | 23400 | 26000 | 16.5 | 10 | 8.1 | 2.02 | 73 | 94 | 212985868
PAYNE HEATING AND COOLING | 38MURAQ24AB3* | CNPV*3617AL* | PG96MSAA30026A** | 23400 | 26000 | 16.5 | 10 | 8.1 | 2.02 | 73 | 94 | 212985865
AIRQUEST | DLCURAH24ABK | EN(A,D,W)4X36L17** | *96MSN0261410A* | 23400 | 26000 | 16.5 | 10 | 8.1 | 2.02 | 73 | 94 | 212985866
TEMPSTAR | DLCURAH36ABK | EA*4X37L21A* | *80VTL0701716B* | 36200 | 38000 | 16 | 10 | 8.5 | 1.86 | 77 | 92 | 213076506
KEEPRITE | DLCURAH36ABK | EA*4X37L21A* | *80VTL0701716B* | 36200 | 38000 | 16 | 10 | 8.5 | 2.04 | 76 | 92 | 213076504
COMFORTMAKER | DLCURAH36ABK | EA*4X37L21A* | *80VTL0701716B* | 36200 | 38000 | 16 | 10 | 8.5 | 2.04 | 76 | 92 | 213076501
ARCOAIRE | DLCURAH36ABK | EA*4X37L21A* | *80VTL0701716B* | 36200 | 38000 | 16 | 10 | 8.5 | 2.04 | 76 | 92 | 213076500
DAY & NIGHT | DLCURAH36ABK | EA*4X37L21A* | *80VTL0701716B* | 36200 | 38000 | 16 | 10 | 8.5 | 2.04 | 76 | 92 | 213076502
BRYANT HEATING AND COOLING SYSTEMS | 38MURAQ36AB3* | CAP**3721AL* | 82*TB48070V17*** | 36200 | 38000 | 16 | 10 | 8.5 | 2.04 | 76 | 92 | 213076497
AIRQUEST | DLCURAH36ABK | EA*4X37L21A* | *80VTL0701716B* | 36200 | 38000 | 16 | 10 | 8.5 | 2.04 | 76 | 92 | 213076499
PAYNE HEATING AND COOLING | 38MURAQ36AB3* | CAP**3721AL* | PG80VTLB48070B** | 36200 | 38000 | 16 | 10 | 8.5 | 2.04 | 76 | 92 | 213076498
CARRIER | 38MURAQ36AB3* | CAP**3721AL* | 58TP*B070V17**16 | 36200 | 38000 | 16 | 10 | 8.5 | 2.04 | 76 | 92 | 213076496
HEIL | DLCURAH36ABK | EA*4X37L17A* | *80VTL0701716B* | 36000 | 38500 | 15.5 | 10 | 8.5 | 2 | 76 | 91 | 213076492
TEMPSTAR | DLCURAH36ABK | EA*4X37L17A* | *80VTL0701716B* | 36000 | 38500 | 15.5 | 10 | 8.5 | 2.04 | 75 | 90 | 213076495
SMART COMFORT | DLCURAH36ABK | EA*4X37L17A* | *80VTL0701716B* | 36000 | 38500 | 15.5 | 10 | 8.5 | 2 | 76 | 91 | 213076494
KEEPRITE | DLCURAH36ABK | EA*4X37L17A* | *80VTL0701716B* | 36000 | 38500 | 15.5 | 10 | 8.5 | 2 | 76 | 91 | 213076493
COMFORTMAKER | DLCURAH36ABK | EA*4X37L17A* | *80VTL0701716B* | 36000 | 38500 | 15.5 | 10 | 8.5 | 2 | 76 | 91 | 213076490
DAY & NIGHT | DLCURAH36ABK | EA*4X37L17A* | *80VTL0701716B* | 36000 | 38500 | 15.5 | 10 | 8.5 | 2 | 76 | 91 | 213076491
AIRQUEST | DLCURAH36ABK | EA*4X37L17A* | *80VTL0701716B* | 36000 | 38500 | 15.5 | 10 | 8.5 | 2 | 76 | 91 | 213076488
ARCOAIRE | DLCURAH36ABK | EA*4X37L17A* | *80VTL0701716B* | 36000 | 38500 | 15.5 | 10 | 8.5 | 2 | 76 | 91 | 213076489
BRYANT HEATING AND COOLING SYSTEMS | 38MURAQ36AB3* | CAP**3717AL* | 82*TB48070V17*** | 36000 | 38500 | 15.5 | 10 | 8.5 | 2 | 76 | 91 | 213076486
PAYNE HEATING AND COOLING | 38MURAQ36AB3* | CAP**3717AL* | PG80VTLB48070B** | 36000 | 38500 | 15.5 | 10 | 8.5 | 2 | 76 | 91 | 213076487
CARRIER | 38MURAQ36AB3* | CAP**3717AL* | 58TP*B070V17**16 | 36000 | 38500 | 15.5 | 10 | 8.5 | 2 | 76 | 91 | 213076485
SMART COMFORT | DLCURAH24ABK | EA*4X37L21A* | *92MSN1002120A* | 24200 | 25200 | 17.5 | 10.5 | 8.5 | 1.82 | 74 | 86 | 212985356
KEEPRITE | DLCURAH24ABK | EA*4X36L21A* | *92MSN1002120A* | 23800 | 26200 | 17.5 | 10 | 8.5 | 1.96 | 73 | 90 | 212985343
GRANDAIRE | WDLCURAH24ABK | WLNC364CA* | WFAX100C060B* | 23600 | 26400 | 17.5 | 10.5 | 8.5 | 1.96 | 124 | 108 | 212985370
TEMPSTAR | DLCURAH24ABK | EN(A,D)4X36L21** | *92MSN1002120A* | 23600 | 26400 | 17.5 | 10.5 | 8.5 | 2.02 | 72 | 92 | 212985369
SMART COMFORT | DLCURAH24ABK | EN(A,D)4X36L21** | *92MSN1002120A* | 23600 | 26400 | 17.5 | 10.5 | 8.5 | 2.02 | 72 | 92 | 212985368
KEEPRITE | DLCURAH24ABK | EN(A,D)4X36L21** | *92MSN1002120A* | 23600 | 26400 | 17.5 | 10.5 | 8.5 | 2.02 | 72 | 92 | 212985367
HEIL | DLCURAH24ABK | EN(A,D)4X36L21** | *92MSN1002120A* | 23600 | 26400 | 17.5 | 10.5 | 8.5 | 2.02 | 72 | 92 | 212985366
DAY & NIGHT | DLCURAH24ABK | EN(A,D)4X36L21** | *92MSN1002120A* | 23600 | 26400 | 17.5 | 10.5 | 8.5 | 2.02 | 72 | 92 | 212985365
ARCOAIRE | DLCURAH24ABK | EN(A,D)4X36L21** | *92MSN1002120A* | 23600 | 26400 | 17.5 | 10.5 | 8.5 | 2.02 | 72 | 92 | 212985363
COMFORTMAKER | DLCURAH24ABK | EN(A,D)4X36L21** | *92MSN1002120A* | 23600 | 26400 | 17.5 | 10.5 | 8.5 | 2.02 | 72 | 92 | 212985364
AIRQUEST | DLCURAH24ABK | EN(A,D)4X36L21** | *92MSN1002120A* | 23600 | 26400 | 17.5 | 10.5 | 8.5 | 2.02 | 72 | 92 | 212985362
PAYNE HEATING AND COOLING | 38MURAQ24AB3* | CNPV*3621AL* | PG92MSAA60100C** | 23600 | 26400 | 17.5 | 10.5 | 8.5 | 2.02 | 72 | 92 | 212985361
BRYANT HEATING AND COOLING SYSTEMS | 38MURAQ24AB3* | CNPV*3621AL* | 912SE60100M21*** | 23600 | 26400 | 17.5 | 10.5 | 8.5 | 2.02 | 72 | 92 | 212985360
CARRIER | 38MURAQ24AB3* | CNPV*3621AL* | 59SC2E100M21**20 | 23600 | 26400 | 17.5 | 10.5 | 8.5 | 2.02 | 72 | 92 | 212985359
TEMPSTAR | DLCURAH24ABK | EA*4X37L21A* | *92MSN1002120A* | 24200 | 25200 | 17.5 | 10.5 | 8.5 | 1.82 | 74 | 86 | 212985357
GRANDAIRE | WDLCURAH24ABK | WLA*374CA* | WFAX100C060B* | 24200 | 25200 | 17.5 | 10.5 | 8.5 | 2.02 | 76 | 96 | 212985358
KEEPRITE | DLCURAH24ABK | EA*4X37L21A* | *92MSN1002120A* | 24200 | 25200 | 17.5 | 10.5 | 8.5 | 1.82 | 74 | 86 | 212985355
HEIL | DLCURAH24ABK | EA*4X37L21A* | *92MSN1002120A* | 24200 | 25200 | 17.5 | 10.5 | 8.5 | 1.82 | 74 | 86 | 212985354
DAY & NIGHT | DLCURAH24ABK | EA*4X37L21A* | *92MSN1002120A* | 24200 | 25200 | 17.5 | 10.5 | 8.5 | 1.82 | 74 | 86 | 212985353
COMFORTMAKER | DLCURAH24ABK | EA*4X37L21A* | *92MSN1002120A* | 24200 | 25200 | 17.5 | 10.5 | 8.5 | 1.82 | 74 | 86 | 212985352
ARCOAIRE | DLCURAH24ABK | EA*4X37L21A* | *92MSN1002120A* | 24200 | 25200 | 17.5 | 10.5 | 8.5 | 1.82 | 74 | 86 | 212985351
DAY & NIGHT | DLCURAH24ABK | EA*4X36L21A* | *92MSN1002120A* | 23800 | 26200 | 17.5 | 10 | 8.5 | 1.96 | 73 | 90 | 212985341
AIRQUEST | DLCURAH24ABK | EA*4X37L21A* | *92MSN1002120A* | 24200 | 25200 | 17.5 | 10.5 | 8.5 | 1.82 | 74 | 86 | 212985350
BRYANT HEATING AND COOLING SYSTEMS | 38MURAQ24AB3* | CAP**3721AL* | 912SE60100M21*** | 24200 | 25200 | 17.5 | 10.5 | 8.5 | 1.82 | 74 | 86 | 212985348
PAYNE HEATING AND COOLING | 38MURAQ24AB3* | CAP**3721AL* | PG92MSAA60100C** | 24200 | 25200 | 17.5 | 10.5 | 8.5 | 1.82 | 74 | 86 | 212985349
TEMPSTAR | DLCURAH24ABK | EA*4X36L21A* | *92MSN1002120A* | 23800 | 26200 | 17.5 | 10 | 8.5 | 1.96 | 73 | 90 | 212985345
CARRIER | 38MURAQ24AB3* | CAP**3721AL* | 59SC2E100M21**20 | 24200 | 25200 | 17.5 | 10.5 | 8.5 | 1.82 | 74 | 86 | 212985347
GRANDAIRE | WDLCURAH24ABK | WLA*364CA* | WFAX100C060B* | 23800 | 26200 | 17.5 | 10 | 8.5 | 1.82 | 71 | 82 | 212985346
BRYANT HEATING AND COOLING SYSTEMS | 38MURAQ24AB3* | CAP**3717AL* | 912SE36060M14*** | 24200 | 25800 | 17 | 10 | 8.5 | 1.84 | 74 | 86 | 212983567
CARRIER | 38MURAQ24AB3* | CAP**3717AL* | 59SC2E060M14**12 | 24200 | 25800 | 17 | 10 | 8.5 | 1.84 | 74 | 86 | 212983566
GRANDAIRE | WDLCURAH24ABK | WLNC364CA* | WFSU100C060B* | 23800 | 26400 | 17 | 10.5 | 8.5 | 1.94 | 123 | 108 | 213076125
TEMPSTAR | DLCURAH24ABK | EN(A,D)4X36L21** | *95MSU1002120A* | 23800 | 26400 | 17 | 10.5 | 8.5 | 2 | 73 | 91 | 213076124
SMART COMFORT | DLCURAH24ABK | EN(A,D)4X36L21** | *95MSU1002120A* | 23800 | 26400 | 17 | 10.5 | 8.5 | 2 | 73 | 91 | 213076123
DAY & NIGHT | DLCURAH24ABK | EN(A,D)4X36L21** | *95MSU1002120A* | 23800 | 26400 | 17 | 10.5 | 8.5 | 2 | 73 | 91 | 213076120
COMFORTMAKER | DLCURAH24ABK | EN(A,D)4X36L21** | *95MSU1002120A* | 23800 | 26400 | 17 | 10.5 | 8.5 | 2 | 73 | 91 | 213076119
ARCOAIRE | DLCURAH24ABK | EN(A,D)4X36L21** | *95MSU1002120A* | 23800 | 26400 | 17 | 10.5 | 8.5 | 2 | 73 | 91 | 213076118
KEEPRITE | DLCURAH24ABK | EN(A,D)4X36L21** | *95MSU1002120A* | 23800 | 26400 | 17 | 10.5 | 8.5 | 2 | 73 | 91 | 213076122
HEIL | DLCURAH24ABK | EN(A,D)4X36L21** | *95MSU1002120A* | 23800 | 26400 | 17 | 10.5 | 8.5 | 2 | 73 | 91 | 213076121
AIRQUEST | DLCURAH24ABK | EN(A,D)4X36L21** | *95MSU1002120A* | 23800 | 26400 | 17 | 10.5 | 8.5 | 2 | 73 | 91 | 213076117
BRYANT HEATING AND COOLING SYSTEMS | 38MURAQ24AB3* | CNPV*3621AL* | 935SB60100M21*** | 23800 | 26400 | 17 | 10.5 | 8.5 | 2 | 73 | 91 | 213076115
PAYNE HEATING AND COOLING | 38MURAQ24AB3* | CNPV*3621AL* | PG95MSUA60100C** | 23800 | 26400 | 17 | 10.5 | 8.5 | 2 | 73 | 91 | 213076116
CARRIER | 38MURAQ24AB3* | CNPV*3621AL* | 59SU5B100M21**20 | 23800 | 26400 | 17 | 10.5 | 8.5 | 2 | 73 | 91 | 213076114
TEMPSTAR | DLCURAH24ABK | EA*4X37L21A* | *95MSU1002120A* | 24400 | 25200 | 17 | 10.5 | 8.5 | 1.8 | 73 | 84 | 213076112
KEEPRITE | DLCURAH24ABK | EA*4X37L21A* | *95MSU1002120A* | 24400 | 25200 | 17 | 10.5 | 8.5 | 1.8 | 73 | 84 | 213076110
SMART COMFORT | DLCURAH24ABK | EA*4X37L21A* | *95MSU1002120A* | 24400 | 25200 | 17 | 10.5 | 8.5 | 1.8 | 73 | 84 | 213076111
HEIL | DLCURAH24ABK | EA*4X37L21A* | *95MSU1002120A* | 24400 | 25200 | 17 | 10.5 | 8.5 | 1.8 | 73 | 84 | 213076109
DAY & NIGHT | DLCURAH24ABK | EA*4X37L21A* | *95MSU1002120A* | 24400 | 25200 | 17 | 10.5 | 8.5 | 1.8 | 73 | 84 | 213076108
COMFORTMAKER | DLCURAH24ABK | EA*4X37L21A* | *95MSU1002120A* | 24400 | 25200 | 17 | 10.5 | 8.5 | 1.8 | 73 | 84 | 213076107
ARCOAIRE | DLCURAH24ABK | EA*4X37L21A* | *95MSU1002120A* | 24400 | 25200 | 17 | 10.5 | 8.5 | 1.8 | 73 | 84 | 213076106
AIRQUEST | DLCURAH24ABK | EA*4X37L21A* | *95MSU1002120A* | 24400 | 25200 | 17 | 10.5 | 8.5 | 1.8 | 73 | 84 | 213076105
GRANDAIRE | WDLCURAH24ABK | WLA*374CA* | WFSX080B048B* | 24400 | 29200 | 18 | 10.5 | 9 | 2.06 | 67 | 86 | 212987446
TEMPSTAR | DLCURAH24ABK | EA*4X37L21A* | *96MSN0801716A* | 24400 | 29200 | 18 | 10.5 | 9 | 2.1 | 68 | 86 | 212987445
SMART COMFORT | DLCURAH24ABK | EA*4X37L21A* | *96MSN0801716A* | 24400 | 29200 | 18 | 10.5 | 9 | 2.1 | 68 | 86 | 212987444
KEEPRITE | DLCURAH24ABK | EA*4X37L21A* | *96MSN0801716A* | 24400 | 29200 | 18 | 10.5 | 9 | 2.1 | 68 | 86 | 212987443
COMFORTMAKER | DLCURAH24ABK | EA*4X37L21A* | *96MSN0801716A* | 24400 | 29200 | 18 | 10.5 | 9 | 2.1 | 68 | 86 | 212987440
HEIL | DLCURAH24ABK | EA*4X37L21A* | *96MSN0801716A* | 24400 | 29200 | 18 | 10.5 | 9 | 2.1 | 68 | 86 | 212987442
DAY & NIGHT | DLCURAH24ABK | EA*4X37L21A* | *96MSN0801716A* | 24400 | 29200 | 18 | 10.5 | 9 | 2.1 | 68 | 86 | 212987441
ARCOAIRE | DLCURAH24ABK | EA*4X37L21A* | *96MSN0801716A* | 24400 | 29200 | 18 | 10.5 | 9 | 2.1 | 68 | 86 | 212987439
AIRQUEST | DLCURAH24ABK | EA*4X37L21A* | *96MSN0801716A* | 24400 | 29200 | 18 | 10.5 | 9 | 2.1 | 68 | 86 | 212987438
PAYNE HEATING AND COOLING | 38MURAQ24AB3* | CAP**3721AL* | PG96MSAA48080B** | 24400 | 29200 | 18 | 10.5 | 9 | 2.1 | 68 | 86 | 212987437
BRYANT HEATING AND COOLING SYSTEMS | 38MURAQ24AB3* | CAP**3721AL* | 916SA48080M17*** | 24400 | 29200 | 18 | 10.5 | 9 | 2.1 | 68 | 86 | 212987436
GRANDAIRE | WDLCURAH24ABK | WLA*374BA* | WFSX080B048B* | 24200 | 25200 | 17 | 10 | 8.5 | 2.1 | 79 | 100 | 212987434
CARRIER | 38MURAQ24AB3* | CAP**3721AL* | 59SC6A080M17**16 | 24400 | 29200 | 18 | 10.5 | 9 | 2.1 | 68 | 86 | 212987435
SMART COMFORT | DLCURAH24ABK | EA*4X37L17A* | *96MSN0801716A* | 24200 | 25200 | 17 | 10 | 8.5 | 1.84 | 75 | 87 | 212987432
KEEPRITE | DLCURAH24ABK | EA*4X37L17A* | *96MSN0801716A* | 24200 | 25200 | 17 | 10 | 8.5 | 1.84 | 75 | 87 | 212987431
DAY & NIGHT | DLCURAH24ABK | EA*4X36L21A* | *96MSN0801716A* | 23400 | 26000 | 17 | 10 | 8.5 | 2.02 | 73 | 93 | 212987417
SMART COMFORT | DLCURAH24ABK | EA*4X36L21A* | *96MSN0801716A* | 23400 | 26000 | 17 | 10 | 8.5 | 2.02 | 73 | 93 | 212987420
PAYNE HEATING AND COOLING | 38MURAQ24AB3* | CAP**3621AL* | PG96MSAA48080B** | 23400 | 26000 | 17 | 10 | 8.5 | 2.02 | 73 | 93 | 212987413
ARCOAIRE | DLCURAH24ABK | EA*4X36L21A* | *96MSN0801716A* | 23400 | 26000 | 17 | 10 | 8.5 | 2.02 | 73 | 93 | 212987415
TEMPSTAR | DLCURAH24ABK | EA*4X37L17A* | *96MSN0801716A* | 24200 | 25200 | 17 | 10 | 8.5 | 1.84 | 75 | 87 | 212987433
TEMPSTAR | DLCURAH24ABK | EA*4X36L21A* | *96MSN0801716A* | 23400 | 26000 | 17 | 10 | 8.5 | 2.02 | 73 | 93 | 212987421
GRANDAIRE | WDLCURAH24ABK | WLA*364CA* | WFSX080B048B* | 23400 | 26000 | 17 | 10 | 8.5 | 1.84 | 72 | 85 | 212987422
HEIL | DLCURAH24ABK | EA*4X36L21A* | *96MSN0801716A* | 23400 | 26000 | 17 | 10 | 8.5 | 2.02 | 73 | 93 | 212987418
COMFORTMAKER | DLCURAH24ABK | EA*4X36L21A* | *96MSN0801716A* | 23400 | 26000 | 17 | 10 | 8.5 | 2.02 | 73 | 93 | 212987416
DAY & NIGHT | DLCURAH24ABK | EA*4X37L17A* | *96MSN0801716A* | 24200 | 25200 | 17 | 10 | 8.5 | 1.84 | 75 | 87 | 212987429
COMFORTMAKER | DLCURAH24ABK | EA*4X37L17A* | *96MSN0801716A* | 24200 | 25200 | 17 | 10 | 8.5 | 1.84 | 75 | 87 | 212987428
ARCOAIRE | DLCURAH24ABK | EA*4X37L17A* | *96MSN0801716A* | 24200 | 25200 | 17 | 10 | 8.5 | 1.84 | 75 | 87 | 212987427
AIRQUEST | DLCURAH24ABK | EA*4X37L17A* | *96MSN0801716A* | 24200 | 25200 | 17 | 10 | 8.5 | 1.84 | 75 | 87 | 212987426
BRYANT HEATING AND COOLING SYSTEMS | 38MURAQ24AB3* | CAP**3717AL* | 916SA48080M17*** | 24200 | 25200 | 17 | 10 | 8.5 | 1.84 | 75 | 87 | 212987424
CARRIER | 38MURAQ24AB3* | CAP**3717AL* | 59SC6A080M17**16 | 24200 | 25200 | 17 | 10 | 8.5 | 1.84 | 75 | 87 | 212987423
HEIL | DLCURAH24ABK | EA*4X37L17A* | *96MSN0801716A* | 24200 | 25200 | 17 | 10 | 8.5 | 1.84 | 75 | 87 | 212987430
KEEPRITE | DLCURAH18ABK | EA*4X19L17A* | *96MSN0601412A* | 17800 | 17800 | 16.5 | 10.5 | 8.1 | 2.16 | 68 | 101 | 212986985
ARCOAIRE | DLCURAH18ABK | EA*4X19L17A* | *96MSN0601412A* | 17800 | 17800 | 16.5 | 10.5 | 8.1 | 2.16 | 68 | 101 | 212986981
COMFORTMAKER | DLCURAH18ABK | EA*4X19L17A* | *96MSN0601412A* | 17800 | 17800 | 16.5 | 10.5 | 8.1 | 2.16 | 68 | 101 | 212986982
BRYANT HEATING AND COOLING SYSTEMS | 38MURAQ18AB3* | CAP**1917AL* | 916SA36060M14*** | 17800 | 17800 | 16.5 | 10.5 | 8.1 | 2.16 | 68 | 101 | 212986978
AIRQUEST | DLCURAH18ABK | EA*4X19L17A* | *96MSN0601412A* | 17800 | 17800 | 16.5 | 10.5 | 8.1 | 2.16 | 68 | 101 | 212986980
CARRIER | 38MURAQ18AB3* | CAP**1917AL* | 59SC6A060M14**12 | 17800 | 17800 | 16.5 | 10.5 | 8.1 | 2.16 | 68 | 101 | 212986977
HEIL | DLCURAH24ABK | EN(A,D,W)4X36L17** | *96MSN0601412A* | 23600 | 26400 | 16.5 | 10 | 8.1 | 2.02 | 73 | 92 | 212986974
KEEPRITE | DLCURAH24ABK | EN(A,D,W)4X36L17** | *96MSN0601412A* | 23600 | 26400 | 16.5 | 10 | 8.1 | 2.02 | 73 | 92 | 212986975
DAY & NIGHT | DLCURAH24ABK | EN(A,D,W)4X36L17** | *96MSN0601412A* | 23600 | 26400 | 16.5 | 10 | 8.1 | 2.02 | 73 | 92 | 212986973
COMFORTMAKER | DLCURAH24ABK | EN(A,D,W)4X36L17** | *96MSN0601412A* | 23600 | 26400 | 16.5 | 10 | 8.1 | 2.02 | 73 | 92 | 212986972
AIRQUEST | DLCURAH24ABK | EN(A,D,W)4X36L17** | *96MSN0601412A* | 23600 | 26400 | 16.5 | 10 | 8.1 | 2.02 | 73 | 92 | 212986970
ARCOAIRE | DLCURAH24ABK | EN(A,D,W)4X36L17** | *96MSN0601412A* | 23600 | 26400 | 16.5 | 10 | 8.1 | 2.02 | 73 | 92 | 212986971
BRYANT HEATING AND COOLING SYSTEMS | 38MURAQ24AB3* | CNPV*3617AL* | 916SA36060M14*** | 23600 | 26400 | 16.5 | 10 | 8.1 | 2.02 | 73 | 92 | 212986968
CARRIER | 38MURAQ24AB3* | CNPV*3617AL* | 59SC6A060M14**12 | 23600 | 26400 | 16.5 | 10 | 8.1 | 2.02 | 73 | 92 | 212986967
AIRQUEST | DLCURAH24ABK | EN(A,D)4X30L17** | *96MSN0601412A* | 23600 | 26400 | 16.5 | 10 | 8.1 | 2.02 | 73 | 92 | 212986960
TEMPSTAR | DLCURAH24ABK | EN(A,D)4X30L17** | *96MSN0601412A* | 23600 | 26400 | 16.5 | 10 | 8.1 | 2.02 | 73 | 92 | 212986966
AIRQUEST | DLCURAH24ABK | EA*4X36L21A* | *96MSN0801716A* | 23400 | 26000 | 17 | 10 | 8.5 | 2.02 | 73 | 93 | 212987414
BRYANT HEATING AND COOLING SYSTEMS | 38MURAQ24AB3* | CAP**3621AL* | 916SA48080M17*** | 23400 | 26000 | 17 | 10 | 8.5 | 2.02 | 73 | 93 | 212987412
GRANDAIRE | WDLCURAH24ABK | WLA*364BA* | WFSX080B048B* | 23800 | 26400 | 17 | 10 | 8.5 | 2.02 | 72 | 92 | 212987410
CARRIER | 38MURAQ24AB3* | CAP**3621AL* | 59SC6A080M17**16 | 23400 | 26000 | 17 | 10 | 8.5 | 2.02 | 73 | 93 | 212987411
SMART COMFORT | DLCURAH24ABK | EA*4X36L17A* | *96MSN0801716A* | 23800 | 26400 | 17 | 10 | 8.5 | 1.96 | 72 | 89 | 212987408
KEEPRITE | DLCURAH24ABK | EA*4X36L21A* | *96MSN0801716A* | 23400 | 26000 | 17 | 10 | 8.5 | 2.02 | 73 | 93 | 212987419
TEMPSTAR | DLCURAH24ABK | EA*4X36L17A* | *96MSN0801716A* | 23800 | 26400 | 17 | 10 | 8.5 | 1.96 | 72 | 89 | 212987409
KEEPRITE | DLCURAH24ABK | EA*4X36L17A* | *96MSN0801716A* | 23800 | 26400 | 17 | 10 | 8.5 | 1.96 | 72 | 89 | 212987407
HEIL | DLCURAH24ABK | EA*4X36L17A* | *96MSN0801716A* | 23800 | 26400 | 17 | 10 | 8.5 | 1.96 | 72 | 89 | 212987406
TEMPSTAR | DLCURAH24AAK | EA*4X37L21A* | *92MSN0802120A* | 24800 | 24600 | 16.5 | 10 | 8.5 | 1.82 | 80 | 65 | 212984858
KEEPRITE | DLCURAH24AAK | EA*4X37L21A* | *92MSN0802120A* | 24800 | 24600 | 16.5 | 10 | 8.5 | 1.9 | 80 | 65 | 212984857
HEIL | DLCURAH24AAK | EA*4X37L21A* | *92MSN0802120A* | 24800 | 24600 | 16.5 | 10 | 8.5 | 1.9 | 80 | 65 | 212984856
DAY & NIGHT | DLCURAH24AAK | EA*4X37L21A* | *92MSN0802120A* | 24800 | 24600 | 16.5 | 10 | 8.5 | 1.9 | 80 | 65 | 212984855
ARCOAIRE | DLCURAH24AAK | EA*4X37L21A* | *92MSN0802120A* | 24800 | 24600 | 16.5 | 10 | 8.5 | 1.9 | 80 | 65 | 212984853
PAYNE HEATING AND COOLING | 38MURAQ24AA3* | CAP**3721AL* | PG92MSAA60080C** | 24800 | 24600 | 16.5 | 10 | 8.5 | 1.9 | 80 | 65 | 212984851
BRYANT HEATING AND COOLING SYSTEMS | 38MURAQ24AA3* | CAP**3721AL* | 912SE60080M21*** | 24800 | 24600 | 16.5 | 10 | 8.5 | 1.9 | 80 | 65 | 212984850
CARRIER | 38MURAQ24AA3* | CAP**3721AL* | 59SC2E080M21**20 | 24800 | 24600 | 16.5 | 10 | 8.5 | 1.9 | 80 | 65 | 212984849
TEMPSTAR | DLCURAH36ABK | EA*4X48L24A* | *80MSU0601716A* | 35600 | 37800 | 17 | 10 | 8.5 | 2.02 | 76 | 92 | 212982610
GRANDAIRE | WDLCURAH36ABK | WLA*484DA* | WFEU060B048B* | 35600 | 37800 | 17 | 10 | 8.5 | 1.8 | 78 | 93 | 212982611
TEMPSTAR | DLCURAH18ABK | EN(A,D)4X30L17** | *95MSU0601716A* | 17600 | 18100 | 16.5 | 11 | 8.1 | 2.24 | 67 | 103 | 212989331
GRANDAIRE | WDLCURAH18ABK | WLNC304BA* | WFSU060B048B* | 17600 | 18100 | 16.5 | 11 | 8.1 | 1.94 | 180 | 157 | 212989332
KEEPRITE | DLCURAH18ABK | EN(A,D)4X30L17** | *95MSU0601716A* | 17600 | 18100 | 16.5 | 11 | 8.1 | 2.24 | 67 | 103 | 212989329
SMART COMFORT | DLCURAH18ABK | EN(A,D)4X30L17** | *95MSU0601716A* | 17600 | 18100 | 16.5 | 11 | 8.1 | 2.24 | 67 | 103 | 212989330
HEIL | DLCURAH18ABK | EN(A,D)4X30L17** | *95MSU0601716A* | 17600 | 18100 | 16.5 | 11 | 8.1 | 2.24 | 67 | 103 | 212989328
AIRQUEST | DLCURAH18ABK | EN(A,D)4X30L17** | *95MSU0601716A* | 17600 | 18100 | 16.5 | 11 | 8.1 | 2.24 | 67 | 103 | 212989324
DAY & NIGHT | DLCURAH18ABK | EN(A,D)4X30L17** | *95MSU0601716A* | 17600 | 18100 | 16.5 | 11 | 8.1 | 2.24 | 67 | 103 | 212989327
COMFORTMAKER | DLCURAH18ABK | EN(A,D)4X30L17** | *95MSU0601716A* | 17600 | 18100 | 16.5 | 11 | 8.1 | 2.24 | 67 | 103 | 212989326
ARCOAIRE | DLCURAH18ABK | EN(A,D)4X30L17** | *95MSU0601716A* | 17600 | 18100 | 16.5 | 11 | 8.1 | 2.24 | 67 | 103 | 212989325
PAYNE HEATING AND COOLING | 38MURAQ18AB3* | CNPV*3017AL* | PG95MSUA48060B** | 17600 | 18100 | 16.5 | 11 | 8.1 | 2.24 | 67 | 103 | 212989323
GRANDAIRE | WDLCURAH18ABK | WLNC244BA* | WFSU060B048B* | 17300 | 18300 | 16 | 10.5 | 8.1 | 2.24 | 67 | 102 | 212989320
BRYANT HEATING AND COOLING SYSTEMS | 38MURAQ18AB3* | CNPV*3017AL* | 935SB48060M17*** | 17600 | 18100 | 16.5 | 11 | 8.1 | 2.24 | 67 | 103 | 212989322
CARRIER | 38MURAQ18AB3* | CNPV*3017AL* | 59SU5B060M17**16 | 17600 | 18100 | 16.5 | 11 | 8.1 | 2.24 | 67 | 103 | 212989321
TEMPSTAR | DLCURAH18ABK | EN(A,D)4X24L17** | *95MSU0601716A* | 17300 | 18300 | 16 | 10.5 | 8.1 | 2.32 | 67 | 105 | 212989319
HEIL | DLCURAH18ABK | EN(A,D)4X24L17** | *95MSU0601716A* | 17300 | 18300 | 16 | 10.5 | 8.1 | 2.32 | 67 | 105 | 212989316
KEEPRITE | DLCURAH18ABK | EN(A,D)4X24L17** | *95MSU0601716A* | 17300 | 18300 | 16 | 10.5 | 8.1 | 2.32 | 67 | 105 | 212989317
DAY & NIGHT | DLCURAH18ABK | EN(A,D)4X24L17** | *95MSU0601716A* | 17300 | 18300 | 16 | 10.5 | 8.1 | 2.32 | 67 | 105 | 212989315
SMART COMFORT | DLCURAH18ABK | EN(A,D)4X24L17** | *95MSU0601716A* | 17300 | 18300 | 16 | 10.5 | 8.1 | 2.32 | 67 | 105 | 212989318
COMFORTMAKER | DLCURAH18ABK | EN(A,D)4X24L17** | *95MSU0601716A* | 17300 | 18300 | 16 | 10.5 | 8.1 | 2.32 | 67 | 105 | 212989314
AIRQUEST | DLCURAH18ABK | EN(A,D)4X24L17** | *95MSU0601716A* | 17300 | 18300 | 16 | 10.5 | 8.1 | 2.32 | 67 | 105 | 212989312
PAYNE HEATING AND COOLING | 38MURAQ18AB3* | CNPV*2417AL* | PG95MSUA48060B** | 17300 | 18300 | 16 | 10.5 | 8.1 | 2.32 | 67 | 105 | 212989311
AIRQUEST | DLCURAH24ABK | EN(A,D)4X24L17** | *96MSN0601412A* | 23200 | 27000 | 16.5 | 10 | 8.5 | 2.1 | 72 | 93 | 212986940
PAYNE HEATING AND COOLING | 38MURAQ24AB3* | CNPV*2417AL* | PG96MSAA36060A** | 23200 | 27000 | 16.5 | 10 | 8.5 | 2.1 | 72 | 93 | 212986939
KEEPRITE | DLCURAH24ABK | EN(A,D)4X24L14** | *96MSN0601412A* | 23200 | 27000 | 16.5 | 10 | 8.5 | 2.1 | 72 | 93 | 212986935
CARRIER | 38MURAQ24AB3* | CNPV*2417AL* | 59SC6A060M14**12 | 23200 | 27000 | 16.5 | 10 | 8.5 | 2.1 | 72 | 93 | 212986937
TEMPSTAR | DLCURAH24ABK | EN(A,D)4X24L14** | *96MSN0601412A* | 23200 | 27000 | 16.5 | 10 | 8.5 | 2.1 | 72 | 93 | 212986936
DAY & NIGHT | DLCURAH24ABK | EA*4X37L17A* | *96MSN0601412A* | 24000 | 25200 | 16.5 | 10 | 8.5 | 1.84 | 75 | 88 | 212986923
DAY & NIGHT | DLCURAH24ABK | EN(A,D)4X24L14** | *96MSN0601412A* | 23200 | 27000 | 16.5 | 10 | 8.5 | 2.1 | 72 | 93 | 212986933
COMFORTMAKER | DLCURAH24ABK | EN(A,D)4X24L14** | *96MSN0601412A* | 23200 | 27000 | 16.5 | 10 | 8.5 | 2.1 | 72 | 93 | 212986932
TEMPSTAR | DLCURAH24ABK | EA*4X30L14A* | *96MSN0601412A* | 23400 | 26400 | 16.5 | 10 | 8.5 | 2 | 72 | 92 | 212986896
AIRQUEST | DLCURAH24ABK | EN(A,D)4X24L14** | *96MSN0601412A* | 23200 | 27000 | 16.5 | 10 | 8.5 | 2.1 | 72 | 93 | 212986930
PAYNE HEATING AND COOLING | 38MURAQ24AB3* | CNPV*2414AL* | PG96MSAA36060A** | 23200 | 27000 | 16.5 | 10 | 8.5 | 2.1 | 72 | 93 | 212986929
BRYANT HEATING AND COOLING SYSTEMS | 38MURAQ24AB3* | CNPV*2414AL* | 916SA36060M14*** | 23200 | 27000 | 16.5 | 10 | 8.5 | 2.1 | 72 | 93 | 212986928
TEMPSTAR | DLCURAH24ABK | EA*4X37L17A* | *96MSN0601412A* | 24000 | 25200 | 16.5 | 10 | 8.5 | 2.1 | 77 | 100 | 212986926
CARRIER | 38MURAQ24AB3* | CNPV*2414AL* | 59SC6A060M14**12 | 23200 | 27000 | 16.5 | 10 | 8.5 | 2.1 | 72 | 93 | 212986927
KEEPRITE | DLCURAH24ABK | EA*4X37L17A* | *96MSN0601412A* | 24000 | 25200 | 16.5 | 10 | 8.5 | 1.84 | 75 | 88 | 212986925
COMFORTMAKER | DLCURAH24ABK | EA*4X37L17A* | *96MSN0601412A* | 24000 | 25200 | 16.5 | 10 | 8.5 | 1.84 | 75 | 88 | 212986922
HEIL | DLCURAH24ABK | EA*4X37L17A* | *96MSN0601412A* | 24000 | 25200 | 16.5 | 10 | 8.5 | 1.84 | 75 | 88 | 212986924
AIRQUEST | DLCURAH24ABK | EA*4X37L17A* | *96MSN0601412A* | 24000 | 25200 | 16.5 | 10 | 8.5 | 1.84 | 75 | 88 | 212986920
ARCOAIRE | DLCURAH24ABK | EA*4X37L17A* | *96MSN0601412A* | 24000 | 25200 | 16.5 | 10 | 8.5 | 1.84 | 75 | 88 | 212986921
PAYNE HEATING AND COOLING | 38MURAQ24AB3* | CAP**3717AL* | PG96MSAA36060A** | 24000 | 25200 | 16.5 | 10 | 8.5 | 1.84 | 75 | 88 | 212986919
BRYANT HEATING AND COOLING SYSTEMS | 38MURAQ24AB3* | CAP**3717AL* | 916SA36060M14*** | 24000 | 25200 | 16.5 | 10 | 8.5 | 1.84 | 75 | 88 | 212986918
CARRIER | 38MURAQ24AB3* | CAP**3717AL* | 59SC6A060M14**12 | 24000 | 25200 | 16.5 | 10 | 8.5 | 1.84 | 75 | 88 | 212986917
PAYNE HEATING AND COOLING | 38MURAQ24AB3* | CAP**3617AL* | PG96MSAA36060A** | 23600 | 26200 | 16.5 | 10 | 8.5 | 1.98 | 73 | 91 | 212986909
KEEPRITE | DLCURAH24ABK | EA*4X36L17A* | *96MSN0601412A* | 23600 | 26200 | 16.5 | 10 | 8.5 | 1.98 | 73 | 91 | 212986915
DAY & NIGHT | DLCURAH24ABK | EA*4X36L17A* | *96MSN0601412A* | 23600 | 26200 | 16.5 | 10 | 8.5 | 1.98 | 73 | 91 | 212986913
HEIL | DLCURAH24ABK | EA*4X36L17A* | *96MSN0601412A* | 23600 | 26200 | 16.5 | 10 | 8.5 | 1.98 | 73 | 91 | 212986914
AIRQUEST | DLCURAH24ABK | EA*4X36L17A* | *96MSN0601412A* | 23600 | 26200 | 16.5 | 10 | 8.5 | 1.98 | 73 | 91 | 212986910
BRYANT HEATING AND COOLING SYSTEMS | 38MURAQ24AB3* | CAP**3617AL* | 916SA36060M14*** | 23600 | 26200 | 16.5 | 10 | 8.5 | 1.98 | 73 | 91 | 212986908
CARRIER | 38MURAQ24AB3* | CAP**3617AL* | 59SC6A060M14**12 | 23600 | 26200 | 16.5 | 10 | 8.5 | 1.98 | 73 | 91 | 212986907
KEEPRITE | DLCURAH24ABK | EA*4X30L17A* | *96MSN0601412A* | 23600 | 26200 | 16.5 | 10 | 8.5 | 2 | 73 | 92 | 212986905
HEIL | DLCURAH24ABK | EA*4X30L17A* | *96MSN0601412A* | 23600 | 26200 | 16.5 | 10 | 8.5 | 2 | 73 | 92 | 212986904
TEMPSTAR | DLCURAH24ABK | EA*4X30L17A* | *96MSN0601412A* | 23600 | 26200 | 16.5 | 10 | 8.5 | 1.98 | 73 | 91 | 212986906
CARRIER | 38MURAQ24AB3* | CAP**2417AL* | 59SC6A060M14**12 | 23400 | 27000 | 16.5 | 10 | 8.5 | 2.22 | 72 | 98 | 212986867
DAY & NIGHT | DLCURAH24ABK | EA*4X30L17A* | *96MSN0601412A* | 23600 | 26200 | 16.5 | 10 | 8.5 | 2 | 73 | 92 | 212986903
COMFORTMAKER | DLCURAH24ABK | EA*4X30L17A* | *96MSN0601412A* | 23600 | 26200 | 16.5 | 10 | 8.5 | 2 | 73 | 92 | 212986902
AIRQUEST | DLCURAH24ABK | EA*4X30L17A* | *96MSN0601412A* | 23600 | 26200 | 16.5 | 10 | 8.5 | 2 | 73 | 92 | 212986900
ARCOAIRE | DLCURAH24ABK | EA*4X30L17A* | *96MSN0601412A* | 23600 | 26200 | 16.5 | 10 | 8.5 | 2 | 73 | 92 | 212986901
KEEPRITE | DLCURAH24ABK | EA*4X30L14A* | *96MSN0601412A* | 23400 | 26400 | 16.5 | 10 | 8.5 | 2.04 | 73 | 93 | 212986895
BRYANT HEATING AND COOLING SYSTEMS | 38MURAQ24AB3* | CAP**3017AL* | 916SA36060M14*** | 23600 | 26200 | 16.5 | 10 | 8.5 | 2 | 73 | 92 | 212986898
PAYNE HEATING AND COOLING | 38MURAQ24AB3* | CAP**3017AL* | PG96MSAA36060A** | 23600 | 26200 | 16.5 | 10 | 8.5 | 2 | 73 | 92 | 212986899
SMART COMFORT | DLCURAH36ABK | EA*4X48L24A* | *80MSU0601716A* | 35600 | 37800 | 17 | 10 | 8.5 | 2.02 | 76 | 92 | 212982609
HEIL | DLCURAH36ABK | EA*4X48L24A* | *80MSU0601716A* | 35600 | 37800 | 17 | 10 | 8.5 | 2.02 | 76 | 92 | 212982607
KEEPRITE | DLCURAH36ABK | EA*4X48L24A* | *80MSU0601716A* | 35600 | 37800 | 17 | 10 | 8.5 | 2.02 | 76 | 92 | 212982608
CARRIER | 38MURAQ36AB3* | CNPV*4821AL* | 59SU5B100M21**22 | 36200 | 38500 | 16.5 | 10.5 | 8.1 | 2.02 | 76 | 91 | 213076324
HEIL | DLCURAH36ABK | EA*4X48L21A* | *92MSN0801716A* | 35800 | 37800 | 16.5 | 10 | 8.5 | 2.02 | 77 | 92 | 212984416
SMART COMFORT | DLCURAH36ABK | EA*4X48L21A* | *92MSN0801716A* | 35800 | 37800 | 16.5 | 10 | 8.5 | 2.02 | 77 | 92 | 212984418
DAY & NIGHT | DLCURAH36ABK | EA*4X48L21A* | *92MSN0801716A* | 35800 | 37800 | 16.5 | 10 | 8.5 | 2.02 | 77 | 92 | 212984415
TEMPSTAR | DLCURAH36ABK | EA*4X48L21A* | *92MSN0801716A* | 35800 | 37800 | 16.5 | 10 | 8.5 | 2.02 | 77 | 92 | 212984419
GRANDAIRE | WDLCURAH36ABK | WLA*484CA* | WFAX080B048B* | 35800 | 37800 | 16.5 | 10 | 8.5 | 1.78 | 78 | 94 | 212984420
KEEPRITE | DLCURAH36ABK | EA*4X48L21A* | *92MSN0801716A* | 35800 | 37800 | 16.5 | 10 | 8.5 | 2.02 | 77 | 92 | 212984417
COMFORTMAKER | DLCURAH36ABK | EA*4X48L21A* | *92MSN0801716A* | 35800 | 37800 | 16.5 | 10 | 8.5 | 2.02 | 77 | 92 | 212984414
ARCOAIRE | DLCURAH36ABK | EA*4X48L21A* | *92MSN0801716A* | 35800 | 37800 | 16.5 | 10 | 8.5 | 2.02 | 77 | 92 | 212984413
PAYNE HEATING AND COOLING | 38MURAQ36AB3* | CAP**4821AL* | PG92MSAA48080B** | 35800 | 37800 | 16.5 | 10 | 8.5 | 2.02 | 77 | 92 | 212984411
AIRQUEST | DLCURAH36ABK | EA*4X48L21A* | *92MSN0801716A* | 35800 | 37800 | 16.5 | 10 | 8.5 | 2.02 | 77 | 92 | 212984412
CARRIER | 38MURAQ36AB3* | CAP**4821AL* | 59SC2E080M17**16 | 35800 | 37800 | 16.5 | 10 | 8.5 | 2.02 | 77 | 92 | 212984409
GRANDAIRE | WDLCURAH36ABK | WLA*484CA* | WFEU040B036B* | 35600 | 37800 | 16 | 10 | 8.5 | 2.04 | 76 | 92 | 212982095
SMART COMFORT | DLCURAH36ABK | EA*4X48L21A* | *80MSU0401712A* | 35600 | 37800 | 16 | 10 | 8.5 | 2.04 | 76 | 92 | 212982093
TEMPSTAR | DLCURAH36ABK | EA*4X48L21A* | *80MSU0401712A* | 35600 | 37800 | 16 | 10 | 8.5 | 2.04 | 76 | 92 | 212982094
SMART COMFORT | DLCURAH36ABK | EA*4X48L21A* | *95MSU0601716A* | 35400 | 37800 | 16 | 10 | 8.1 | 2 | 77 | 92 | 212988982
HEIL | DLCURAH36ABK | EA*4X48L21A* | *95MSU0601716A* | 35400 | 37800 | 16 | 10 | 8.1 | 2 | 77 | 92 | 212988980
DAY & NIGHT | DLCURAH36ABK | EA*4X48L21A* | *95MSU0601716A* | 35400 | 37800 | 16 | 10 | 8.1 | 2 | 77 | 92 | 212988979
ARCOAIRE | DLCURAH36ABK | EA*4X48L21A* | *95MSU0601716A* | 35400 | 37800 | 16 | 10 | 8.1 | 2 | 77 | 92 | 212988977
COMFORTMAKER | DLCURAH36ABK | EA*4X48L21A* | *95MSU0601716A* | 35400 | 37800 | 16 | 10 | 8.1 | 2 | 77 | 92 | 212988978
PAYNE HEATING AND COOLING | 38MURAQ36AB3* | CAP**4821AL* | PG95MSUA48060B** | 35400 | 37800 | 16 | 10 | 8.1 | 2 | 77 | 92 | 212988975
CARRIER | 38MURAQ36AB3* | CAP**4821AL* | 59SU5B060M17**16 | 35400 | 37800 | 16 | 10 | 8.1 | 2 | 77 | 92 | 212988973
BRYANT HEATING AND COOLING SYSTEMS | 38MURAQ36AB3* | CAP**4821AL* | 935SB48060M17*** | 35400 | 37800 | 16 | 10 | 8.1 | 2 | 77 | 92 | 212988974
AIRQUEST | DLCURAH36ABK | EA*4X48L21A* | *95MSU0601716A* | 35400 | 37800 | 16 | 10 | 8.1 | 2 | 77 | 92 | 212988976
TEMPSTAR | DLCURAH36ABK | EA*4X42L21A* | *96VSN0802120B* | 35600 | 38500 | 16 | 10 | 8.1 | 1.88 | 76 | 91 | 213077064
SMART COMFORT | DLCURAH36ABK | EA*4X42L21A* | *96VSN0802120B* | 35600 | 38500 | 16 | 10 | 8.1 | 1.9 | 76 | 91 | 213077063
KEEPRITE | DLCURAH36ABK | EA*4X42L21A* | *96VSN0802120B* | 35600 | 38500 | 16 | 10 | 8.1 | 1.9 | 76 | 91 | 213077062
HEIL | DLCURAH36ABK | EA*4X42L21A* | *96VSN0802120B* | 35600 | 38500 | 16 | 10 | 8.1 | 1.9 | 76 | 91 | 213077061
COMFORTMAKER | DLCURAH36ABK | EA*4X42L21A* | *96VSN0802120B* | 35600 | 38500 | 16 | 10 | 8.1 | 1.9 | 76 | 91 | 213077059
DAY & NIGHT | DLCURAH36ABK | EA*4X42L21A* | *96VSN0802120B* | 35600 | 38500 | 16 | 10 | 8.1 | 1.9 | 76 | 91 | 213077060
KEEPRITE | DLCURAH36ABK | EN(A,D,W)4X48L21** | *96VSN0801716B* | 35600 | 38500 | 16 | 10 | 8.1 | 1.98 | 76 | 91 | 213077032
BRYANT HEATING AND COOLING SYSTEMS | 38MURAQ36AB3* | CAP**4221AL* | 926SB60080V21*** | 35600 | 38500 | 16 | 10 | 8.1 | 1.9 | 76 | 91 | 213077056
ARCOAIRE | DLCURAH36ABK | EA*4X42L21A* | *96VSN0802120B* | 35600 | 38500 | 16 | 10 | 8.1 | 1.9 | 76 | 91 | 213077058
CARRIER | 38MURAQ36AB3* | CAP**4221AL* | 59SP6B080V21**20 | 35600 | 38500 | 16 | 10 | 8.1 | 1.9 | 76 | 91 | 213077055
AIRQUEST | DLCURAH36ABK | EA*4X42L21A* | *96VSN0802120B* | 35600 | 38500 | 16 | 10 | 8.1 | 1.9 | 76 | 91 | 213077057
TEMPSTAR | DLCURAH36ABK | EA*4X37L21A* | *96VSN0802120B* | 36600 | 38000 | 16 | 10 | 8.5 | 1.9 | 77 | 93 | 213077054
HEIL | DLCURAH36ABK | EA*4X37L21A* | *96VSN0802120B* | 36600 | 38000 | 16 | 10 | 8.5 | 2.06 | 77 | 92 | 213077051
KEEPRITE | DLCURAH36ABK | EA*4X37L21A* | *96VSN0802120B* | 36600 | 38000 | 16 | 10 | 8.5 | 2.06 | 77 | 92 | 213077052
SMART COMFORT | DLCURAH36ABK | EA*4X37L21A* | *96VSN0802120B* | 36600 | 38000 | 16 | 10 | 8.5 | 2.06 | 77 | 92 | 213077053
DAY & NIGHT | DLCURAH36ABK | EA*4X37L21A* | *96VSN0802120B* | 36600 | 38000 | 16 | 10 | 8.5 | 2.06 | 77 | 92 | 213077050
COMFORTMAKER | DLCURAH36ABK | EA*4X37L21A* | *96VSN0802120B* | 36600 | 38000 | 16 | 10 | 8.5 | 2.06 | 77 | 92 | 213077049
AIRQUEST | DLCURAH36ABK | EA*4X37L21A* | *96VSN0802120B* | 36600 | 38000 | 16 | 10 | 8.5 | 2.06 | 77 | 92 | 213077047
ARCOAIRE | DLCURAH36ABK | EA*4X37L21A* | *96VSN0802120B* | 36600 | 38000 | 16 | 10 | 8.5 | 2.06 | 77 | 92 | 213077048
BRYANT HEATING AND COOLING SYSTEMS | 38MURAQ36AB3* | CAP**3721AL* | 926SB60080V21*** | 36600 | 38000 | 16 | 10 | 8.5 | 2.06 | 77 | 92 | 213077046
CARRIER | 38MURAQ36AB3* | CAP**3721AL* | 59SP6B080V21**20 | 36600 | 38000 | 16 | 10 | 8.5 | 2.06 | 77 | 92 | 213077045
SMART COMFORT | DLCURAH36ABK | EA*4X43L21A* | *80MS(N,L)0901714A* | 36200 | 38000 | 16.5 | 10 | 8.5 | 2.04 | 76 | 92 | 213078324
DAY & NIGHT | DLCURAH36ABK | EA*4X37L17A* | *96VTN0801716B* | 36000 | 38500 | 15.5 | 10 | 8.5 | 2 | 76 | 91 | 213077364
GRANDAIRE | WDLCURAH36ABK | WLA*434CA* | WFE*090B042C* | 36200 | 38000 | 16.5 | 10 | 8.5 | 2.02 | 76 | 91 | 213078326
TEMPSTAR | DLCURAH36ABK | EA*4X43L21A* | *80MS(N,L)0901714A* | 36200 | 38000 | 16.5 | 10 | 8.5 | 2.04 | 76 | 92 | 213078325
HEIL | DLCURAH24ABK | EN(A,D)4X24L17** | *95MSU0401712A* | 23200 | 27000 | 16 | 10 | 8.5 | 2.1 | 72 | 93 | 212988728
KEEPRITE | DLCURAH18ABK | EA*4X19L17A* | *92MSN0601412A* | 17700 | 17700 | 16.5 | 10.5 | 8.1 | 2.16 | 68 | 101 | 212983634
HEIL | DLCURAH18ABK | EA*4X19L17A* | *92MSN0601412A* | 17700 | 17700 | 16.5 | 10.5 | 8.1 | 2.16 | 68 | 101 | 212983633
COMFORTMAKER | DLCURAH18ABK | EA*4X19L17A* | *92MSN0601412A* | 17700 | 17700 | 16.5 | 10.5 | 8.1 | 2.16 | 68 | 101 | 212983631
DAY & NIGHT | DLCURAH18ABK | EA*4X19L17A* | *92MSN0601412A* | 17700 | 17700 | 16.5 | 10.5 | 8.1 | 2.16 | 68 | 101 | 212983632
ARCOAIRE | DLCURAH18ABK | EA*4X19L17A* | *92MSN0601412A* | 17700 | 17700 | 16.5 | 10.5 | 8.1 | 2.16 | 68 | 101 | 212983630
CARRIER | 38MURAQ18AB3* | CAP**1917AL* | 59SC2E060M14**12 | 17700 | 17700 | 16.5 | 10.5 | 8.1 | 2.16 | 68 | 101 | 212983626
BRYANT HEATING AND COOLING SYSTEMS | 38MURAQ18AB3* | CAP**1917AL* | 912SE36060M14*** | 17700 | 17700 | 16.5 | 10.5 | 8.1 | 2.16 | 68 | 101 | 212983627
HEIL | DLCURAH24ABK | EN(A,D,W)4X36L17** | *92MSN0601412A* | 23800 | 26400 | 17 | 10.5 | 8.5 | 1.98 | 73 | 90 | 212983623
KEEPRITE | DLCURAH24ABK | EN(A,D,W)4X36L17** | *92MSN0601412A* | 23800 | 26400 | 17 | 10.5 | 8.5 | 1.98 | 73 | 90 | 212983624
COMFORTMAKER | DLCURAH24ABK | EN(A,D,W)4X36L17** | *92MSN0601412A* | 23800 | 26400 | 17 | 10.5 | 8.5 | 1.98 | 73 | 90 | 212983621
ARCOAIRE | DLCURAH24ABK | EN(A,D,W)4X36L17** | *92MSN0601412A* | 23800 | 26400 | 17 | 10.5 | 8.5 | 1.98 | 73 | 90 | 212983620
DAY & NIGHT | DLCURAH24ABK | EN(A,D,W)4X36L17** | *92MSN0601412A* | 23800 | 26400 | 17 | 10.5 | 8.5 | 1.98 | 73 | 90 | 212983622
PAYNE HEATING AND COOLING | 38MURAQ24AB3* | CNPV*3617AL* | PG92MSAA36060A** | 23800 | 26400 | 17 | 10.5 | 8.5 | 1.98 | 73 | 90 | 212983618
KEEPRITE | DLCURAH24ABK | EN(A,D)4X30L14** | *92MSN0601412A* | 23800 | 26400 | 16.5 | 10 | 8.5 | 2 | 73 | 91 | 212983604
KEEPRITE | DLCURAH24ABK | EN(A,D)4X30L17** | *92MSN0601412A* | 23800 | 26400 | 17 | 10.5 | 8.5 | 1.98 | 73 | 90 | 212983614
BRYANT HEATING AND COOLING SYSTEMS | 38MURAQ24AB3* | CNPV*3617AL* | 912SE36060M14*** | 23800 | 26400 | 17 | 10.5 | 8.5 | 1.98 | 73 | 90 | 212983617
CARRIER | 38MURAQ24AB3* | CNPV*3617AL* | 59SC2E060M14**12 | 23800 | 26400 | 17 | 10.5 | 8.5 | 1.98 | 73 | 90 | 212983616
HEIL | DLCURAH24ABK | EN(A,D)4X30L17** | *92MSN0601412A* | 23800 | 26400 | 17 | 10.5 | 8.5 | 1.98 | 73 | 90 | 212983613
TEMPSTAR | DLCURAH24ABK | EN(A,D)4X30L17** | *92MSN0601412A* | 23800 | 26400 | 17 | 10.5 | 8.5 | 1.98 | 73 | 90 | 212983615
DAY & NIGHT | DLCURAH24ABK | EN(A,D)4X30L17** | *92MSN0601412A* | 23800 | 26400 | 17 | 10.5 | 8.5 | 1.98 | 73 | 90 | 212983612
ARCOAIRE | DLCURAH24ABK | EN(A,D)4X30L17** | *92MSN0601412A* | 23800 | 26400 | 17 | 10.5 | 8.5 | 1.98 | 73 | 90 | 212983610
AIRQUEST | DLCURAH24ABK | EN(A,D)4X30L17** | *92MSN0601412A* | 23800 | 26400 | 17 | 10.5 | 8.5 | 1.98 | 73 | 90 | 212983609
COMFORTMAKER | DLCURAH24ABK | EN(A,D)4X30L17** | *92MSN0601412A* | 23800 | 26400 | 17 | 10.5 | 8.5 | 1.98 | 73 | 90 | 212983611
PAYNE HEATING AND COOLING | 38MURAQ24AB3* | CNPV*3017AL* | PG92MSAA36060A** | 23800 | 26400 | 17 | 10.5 | 8.5 | 1.98 | 73 | 90 | 212983608
CARRIER | 38MURAQ24AB3* | CNPV*3017AL* | 59SC2E060M14**12 | 23800 | 26400 | 17 | 10.5 | 8.5 | 1.98 | 73 | 90 | 212983606
BRYANT HEATING AND COOLING SYSTEMS | 38MURAQ24AB3* | CNPV*3017AL* | 912SE36060M14*** | 23800 | 26400 | 17 | 10.5 | 8.5 | 1.98 | 73 | 90 | 212983607
TEMPSTAR | DLCURAH24ABK | EN(A,D)4X30L14** | *92MSN0601412A* | 23800 | 26400 | 16.5 | 10 | 8.5 | 1.98 | 73 | 90 | 212983605
HEIL | DLCURAH24ABK | EN(A,D)4X30L14** | *92MSN0601412A* | 23800 | 26400 | 16.5 | 10 | 8.5 | 2 | 73 | 91 | 212983603
DAY & NIGHT | DLCURAH24ABK | EN(A,D)4X30L14** | *92MSN0601412A* | 23800 | 26400 | 16.5 | 10 | 8.5 | 2 | 73 | 91 | 212983602
COMFORTMAKER | DLCURAH24ABK | EN(A,D)4X30L14** | *92MSN0601412A* | 23800 | 26400 | 16.5 | 10 | 8.5 | 2 | 73 | 91 | 212983601
BRYANT HEATING AND COOLING SYSTEMS | 38MURAQ24AB3* | CNPV*3014AL* | 912SE36060M14*** | 23800 | 26400 | 16.5 | 10 | 8.5 | 2 | 73 | 91 | 212983597
AIRQUEST | DLCURAH24ABK | EN(A,D)4X30L14** | *92MSN0601412A* | 23800 | 26400 | 16.5 | 10 | 8.5 | 2 | 73 | 91 | 212983599
ARCOAIRE | DLCURAH24ABK | EN(A,D)4X30L14** | *92MSN0601412A* | 23800 | 26400 | 16.5 | 10 | 8.5 | 2 | 73 | 91 | 212983600
PAYNE HEATING AND COOLING | 38MURAQ24AB3* | CNPV*3014AL* | PG92MSAA36060A** | 23800 | 26400 | 16.5 | 10 | 8.5 | 2 | 73 | 91 | 212983598
DAY & NIGHT | DLCURAH24ABK | EN(A,D)4X24L17** | *92MSN0601412A* | 23400 | 27000 | 16.5 | 10 | 8.5 | 2.04 | 72 | 91 | 212983592
TEMPSTAR | DLCURAH24ABK | EN(A,D)4X24L17** | *92MSN0601412A* | 23400 | 27000 | 16.5 | 10 | 8.5 | 2 | 71 | 89 | 212983595
CARRIER | 38MURAQ24AB3* | CNPV*3014AL* | 59SC2E060M14**12 | 23800 | 26400 | 16.5 | 10 | 8.5 | 2 | 73 | 91 | 212983596
KEEPRITE | DLCURAH24ABK | EN(A,D)4X24L17** | *92MSN0601412A* | 23400 | 27000 | 16.5 | 10 | 8.5 | 2.04 | 72 | 91 | 212983594
HEIL | DLCURAH24ABK | EN(A,D)4X24L17** | *92MSN0601412A* | 23400 | 27000 | 16.5 | 10 | 8.5 | 2.04 | 72 | 91 | 212983593
KEEPRITE | DLCURAH18ABK | EN(A,D)4X30L17** | *96MSN0261410A* | 17500 | 18200 | 16 | 11 | 8.1 | 2.26 | 68 | 103 | 212985981
COMFORTMAKER | DLCURAH18ABK | EN(A,D)4X30L17** | *96MSN0261410A* | 17500 | 18200 | 16 | 11 | 8.1 | 2.26 | 68 | 103 | 212985978
TEMPSTAR | DLCURAH18ABK | EN(A,D)4X30L17** | *96MSN0261410A* | 17500 | 18200 | 16 | 11 | 8.1 | 1.84 | 111 | 90 | 212985982
HEIL | DLCURAH18ABK | EN(A,D)4X30L17** | *96MSN0261410A* | 17500 | 18200 | 16 | 11 | 8.1 | 2.26 | 68 | 103 | 212985980
DAY & NIGHT | DLCURAH18ABK | EN(A,D)4X30L17** | *96MSN0261410A* | 17500 | 18200 | 16 | 11 | 8.1 | 2.26 | 68 | 103 | 212985979
ARCOAIRE | DLCURAH18ABK | EN(A,D)4X30L17** | *96MSN0261410A* | 17500 | 18200 | 16 | 11 | 8.1 | 2.26 | 68 | 103 | 212985977
AIRQUEST | DLCURAH18ABK | EN(A,D)4X30L17** | *96MSN0261410A* | 17500 | 18200 | 16 | 11 | 8.1 | 2.26 | 68 | 103 | 212985976
PAYNE HEATING AND COOLING | 38MURAQ18AB3* | CNPV*3017AL* | PG96MSAA30026A** | 17500 | 18200 | 16 | 11 | 8.1 | 2.26 | 68 | 103 | 212985975
BRYANT HEATING AND COOLING SYSTEMS | 38MURAQ18AB3* | CNPV*3017AL* | 916SA30026M14*** | 17500 | 18200 | 16 | 11 | 8.1 | 2.26 | 68 | 103 | 212985974
HEIL | DLCURAH18ABK | EN(A,D)4X30L14** | *96MSN0261410A* | 17500 | 18100 | 16 | 11 | 8.1 | 2.24 | 67 | 103 | 212985970
TEMPSTAR | DLCURAH18ABK | EN(A,D)4X30L14** | *96MSN0261410A* | 17500 | 18100 | 16 | 11 | 8.1 | 2.26 | 68 | 104 | 212985972
KEEPRITE | DLCURAH18ABK | EN(A,D)4X30L14** | *96MSN0261410A* | 17500 | 18100 | 16 | 11 | 8.1 | 2.24 | 67 | 103 | 212985971
CARRIER | 38MURAQ18AB3* | CNPV*3017AL* | 59SC6A026M14**10 | 17500 | 18200 | 16 | 11 | 8.1 | 2.26 | 68 | 103 | 212985973
DAY & NIGHT | DLCURAH18ABK | EN(A,D)4X30L14** | *96MSN0261410A* | 17500 | 18100 | 16 | 11 | 8.1 | 2.24 | 67 | 103 | 212985969
COMFORTMAKER | DLCURAH18ABK | EN(A,D)4X30L14** | *96MSN0261410A* | 17500 | 18100 | 16 | 11 | 8.1 | 2.24 | 67 | 103 | 212985968
PAYNE HEATING AND COOLING | 38MURAQ18AB3* | CNPV*3014AL* | PG96MSAA30026A** | 17500 | 18100 | 16 | 11 | 8.1 | 2.24 | 67 | 103 | 212985965
ARCOAIRE | DLCURAH18ABK | EN(A,D)4X30L14** | *96MSN0261410A* | 17500 | 18100 | 16 | 11 | 8.1 | 2.24 | 67 | 103 | 212985967
BRYANT HEATING AND COOLING SYSTEMS | 38MURAQ18AB3* | CNPV*3014AL* | 916SA30026M14*** | 17500 | 18100 | 16 | 11 | 8.1 | 2.24 | 67 | 103 | 212985964
CARRIER | 38MURAQ18AB3* | CNPV*3014AL* | 59SC6A026M14**10 | 17500 | 18100 | 16 | 11 | 8.1 | 2.24 | 67 | 103 | 212985963
TEMPSTAR | DLCURAH18ABK | EN(A,D)4X24L17** | *96MSN0261410A* | 17300 | 18300 | 20 | 10.5 | 8.1 | 2.24 | 67 | 102 | 212985962
HEIL | DLCURAH18ABK | EN(A,D)4X24L17** | *96MSN0261410A* | 17300 | 18300 | 20 | 10.5 | 8.1 | 2.3 | 67 | 105 | 212985960
KEEPRITE | DLCURAH18ABK | EN(A,D)4X24L17** | *96MSN0261410A* | 17300 | 18300 | 20 | 10.5 | 8.1 | 2.3 | 67 | 105 | 212985961
DAY & NIGHT | DLCURAH18ABK | EN(A,D)4X24L17** | *96MSN0261410A* | 17300 | 18300 | 20 | 10.5 | 8.1 | 2.3 | 67 | 105 | 212985959
ARCOAIRE | DLCURAH18ABK | EN(A,D)4X24L17** | *96MSN0261410A* | 17300 | 18300 | 20 | 10.5 | 8.1 | 2.3 | 67 | 105 | 212985957
COMFORTMAKER | DLCURAH18ABK | EN(A,D)4X24L17** | *96MSN0261410A* | 17300 | 18300 | 20 | 10.5 | 8.1 | 2.3 | 67 | 105 | 212985958
PAYNE HEATING AND COOLING | 38MURAQ18AB3* | CNPV*2417AL* | PG96MSAA30026A** | 17300 | 18300 | 20 | 10.5 | 8.1 | 2.3 | 67 | 105 | 212985955
BRYANT HEATING AND COOLING SYSTEMS | 38MURAQ18AB3* | CNPV*2417AL* | 916SA30026M14*** | 17300 | 18300 | 20 | 10.5 | 8.1 | 2.3 | 67 | 105 | 212985954
CARRIER | 38MURAQ18AB3* | CNPV*2417AL* | 59SC6A026M14**10 | 17300 | 18300 | 20 | 10.5 | 8.1 | 2.3 | 67 | 105 | 212985953
KEEPRITE | DLCURAH18ABK | EN(A,D)4X24L14** | *96MSN0261410A* | 17300 | 18300 | 20 | 10.5 | 8.1 | 2.3 | 67 | 105 | 212985951
DAY & NIGHT | DLCURAH18ABK | EN(A,D)4X24L14** | *96MSN0261410A* | 17300 | 18300 | 20 | 10.5 | 8.1 | 2.3 | 67 | 105 | 212985949
BRYANT HEATING AND COOLING SYSTEMS | 38MURAQ36AB3* | CAP**3717AL* | 82*TB48090V17*** | 36000 | 38500 | 15.5 | 10 | 8.5 | 2 | 76 | 91 | 213076593
CARRIER | 38MURAQ36AB3* | CAP**3717AL* | 58TP*B090V17**16 | 36000 | 38500 | 15.5 | 10 | 8.5 | 2 | 76 | 91 | 213076592
TEMPSTAR | DLCURAH36ABK | EN(A,D,W)4X48L21** | *80VTL0701716B* | 35600 | 38500 | 16 | 10 | 8.1 | 1.96 | 85 | 74 | 213076583
KEEPRITE | DLCURAH36ABK | EN(A,D,W)4X48L21** | *80VTL0701716B* | 35600 | 38500 | 16 | 10 | 8.1 | 1.98 | 76 | 91 | 213076581
DAY & NIGHT | DLCURAH36ABK | EN(A,D,W)4X48L21** | *80VTL0701716B* | 35600 | 38500 | 16 | 10 | 8.1 | 1.98 | 76 | 91 | 213076579
HEIL | DLCURAH36ABK | EN(A,D,W)4X48L21** | *80VTL0701716B* | 35600 | 38500 | 16 | 10 | 8.1 | 1.98 | 76 | 91 | 213076580
COMFORTMAKER | DLCURAH36ABK | EN(A,D,W)4X48L21** | *80VTL0701716B* | 35600 | 38500 | 16 | 10 | 8.1 | 1.98 | 76 | 91 | 213076578
ARCOAIRE | DLCURAH36ABK | END4X42L17** | *80VTL0701716B* | 35400 | 38500 | 16 | 10 | 8.1 | 1.94 | 76 | 91 | 213076555
ARCOAIRE | DLCURAH36ABK | EN(A,D,W)4X48L21** | *80VTL0701716B* | 35600 | 38500 | 16 | 10 | 8.1 | 1.98 | 76 | 91 | 213076577
BRYANT HEATING AND COOLING SYSTEMS | 38MURAQ36AB3* | CNPV*4821AL* | 82*TB48070V17*** | 35600 | 38500 | 16 | 10 | 8.1 | 1.98 | 76 | 91 | 213076574
PAYNE HEATING AND COOLING | 38MURAQ36AB3* | CNPV*4821AL* | PG80VTLB48070B** | 35600 | 38500 | 16 | 10 | 8.1 | 1.98 | 76 | 91 | 213076575
AIRQUEST | DLCURAH36ABK | EN(A,D,W)4X48L21** | *80VTL0701716B* | 35600 | 38500 | 16 | 10 | 8.1 | 1.98 | 76 | 91 | 213076576
CARRIER | 38MURAQ36AB3* | CNPV*4821AL* | 58TP*B070V17**16 | 35600 | 38500 | 16 | 10 | 8.1 | 1.98 | 76 | 91 | 213076573
TEMPSTAR | DLCURAH36ABK | END4X42L17** | *80VTL0701716B* | 35400 | 38500 | 16 | 10 | 8.1 | 1.88 | 76 | 91 | 213076561
SMART COMFORT | DLCURAH36ABK | END4X42L17** | *80VTL0701716B* | 35400 | 38500 | 16 | 10 | 8.1 | 1.94 | 76 | 91 | 213076560
DAY & NIGHT | DLCURAH36ABK | END4X42L17** | *80VTL0701716B* | 35400 | 38500 | 16 | 10 | 8.1 | 1.94 | 76 | 91 | 213076557
KEEPRITE | DLCURAH36ABK | END4X42L17** | *80VTL0701716B* | 35400 | 38500 | 16 | 10 | 8.1 | 1.94 | 76 | 91 | 213076559
HEIL | DLCURAH36ABK | END4X42L17** | *80VTL0701716B* | 35400 | 38500 | 16 | 10 | 8.1 | 1.94 | 76 | 91 | 213076558
AIRQUEST | DLCURAH36ABK | END4X42L17** | *80VTL0701716B* | 35400 | 38500 | 16 | 10 | 8.1 | 1.94 | 76 | 91 | 213076554
COMFORTMAKER | DLCURAH36ABK | END4X42L17** | *80VTL0701716B* | 35400 | 38500 | 16 | 10 | 8.1 | 1.94 | 76 | 91 | 213076556
BRYANT HEATING AND COOLING SYSTEMS | 38MURAQ36AB3* | CNPV*4217AL* | 82*TB48070V17*** | 35400 | 38500 | 16 | 10 | 8.1 | 1.94 | 76 | 91 | 213076552
PAYNE HEATING AND COOLING | 38MURAQ36AB3* | CNPV*4217AL* | PG80VTLB48070B** | 35400 | 38500 | 16 | 10 | 8.1 | 1.94 | 76 | 91 | 213076553
CARRIER | 38MURAQ36AB3* | CNPV*4217AL* | 58TP*B070V17**16 | 35400 | 38500 | 16 | 10 | 8.1 | 1.94 | 76 | 91 | 213076551
HEIL | DLCURAH24ABK | EA*4X37L21A* | *92MSN0401712A* | 24000 | 25400 | 16 | 10 | 8.1 | 1.8 | 74 | 86 | 212983202
ARCOAIRE | DLCURAH24ABK | EA*4X37L21A* | *92MSN0401712A* | 24000 | 25400 | 16 | 10 | 8.1 | 1.8 | 74 | 86 | 212983199
GRANDAIRE | WDLCURAH24ABK | WLA*374CA* | WFAX040B036B* | 24000 | 25400 | 16 | 10 | 8.1 | 2.12 | 77 | 101 | 212983205
KEEPRITE | DLCURAH24ABK | EA*4X37L21A* | *92MSN0401712A* | 24000 | 25400 | 16 | 10 | 8.1 | 1.8 | 74 | 86 | 212983203
DAY & NIGHT | DLCURAH24ABK | EA*4X37L21A* | *92MSN0401712A* | 24000 | 25400 | 16 | 10 | 8.1 | 1.8 | 74 | 86 | 212983201
COMFORTMAKER | DLCURAH24ABK | EA*4X37L21A* | *92MSN0401712A* | 24000 | 25400 | 16 | 10 | 8.1 | 1.8 | 74 | 86 | 212983200
AIRQUEST | DLCURAH24ABK | EA*4X37L21A* | *92MSN0401712A* | 24000 | 25400 | 16 | 10 | 8.1 | 1.8 | 74 | 86 | 212983198
PAYNE HEATING AND COOLING | 38MURAQ24AB3* | CAP**3721AL* | PG92MSAA36040B** | 24000 | 25400 | 16 | 10 | 8.1 | 1.8 | 74 | 86 | 212983197
CARRIER | 38MURAQ24AB3* | CAP**3721AL* | 59SC2E040M17**12 | 24000 | 25400 | 16 | 10 | 8.1 | 1.8 | 74 | 86 | 212983195
BRYANT HEATING AND COOLING SYSTEMS | 38MURAQ24AB3* | CAP**3721AL* | 912SE36040M17*** | 24000 | 25400 | 16 | 10 | 8.1 | 1.8 | 74 | 86 | 212983196
GRANDAIRE | WDLCURAH24ABK | WLA*374BA* | WFAX040B036B* | 23800 | 25800 | 16 | 10 | 8.5 | 1.8 | 73 | 84 | 212983194
HEIL | DLCURAH24ABK | EA*4X37L17A* | *92MSN0401712A* | 23800 | 25800 | 16 | 10 | 8.5 | 1.86 | 74 | 88 | 212983191
ARCOAIRE | DLCURAH24ABK | EA*4X37L17A* | *92MSN0401712A* | 23800 | 25800 | 16 | 10 | 8.5 | 1.86 | 74 | 88 | 212983188
DAY & NIGHT | DLCURAH24ABK | EA*4X37L17A* | *92MSN0401712A* | 23800 | 25800 | 16 | 10 | 8.5 | 1.86 | 74 | 88 | 212983190
GRANDAIRE | WDLCURAH24ABK | WLA*364CA* | WFAX040B036B* | 23600 | 26400 | 16 | 10 | 8.5 | 1.86 | 72 | 86 | 212983183
AIRQUEST | DLCURAH24ABK | EA*4X37L17A* | *92MSN0401712A* | 23800 | 25800 | 16 | 10 | 8.5 | 1.86 | 74 | 88 | 212983187
PAYNE HEATING AND COOLING | 38MURAQ24AB3* | CAP**3717AL* | PG92MSAA36040B** | 23800 | 25800 | 16 | 10 | 8.5 | 1.86 | 74 | 88 | 212983186
BRYANT HEATING AND COOLING SYSTEMS | 38MURAQ24AB3* | CAP**3717AL* | 912SE36040M17*** | 23800 | 25800 | 16 | 10 | 8.5 | 1.86 | 74 | 88 | 212983185
CARRIER | 38MURAQ24AB3* | CAP**3717AL* | 59SC2E040M17**12 | 23800 | 25800 | 16 | 10 | 8.5 | 1.86 | 74 | 88 | 212983184
DAY & NIGHT | DLCURAH24ABK | EA*4X36L21A* | *92MSN0401712A* | 23600 | 26400 | 16 | 10 | 8.5 | 1.96 | 73 | 91 | 212983179
TEMPSTAR | DLCURAH24ABK | EA*4X36L21A* | *92MSN0401712A* | 23600 | 26400 | 16 | 10 | 8.5 | 1.96 | 73 | 91 | 212983182
HEIL | DLCURAH24ABK | EA*4X36L21A* | *92MSN0401712A* | 23600 | 26400 | 16 | 10 | 8.5 | 1.96 | 73 | 91 | 212983180
COMFORTMAKER | DLCURAH24ABK | EA*4X36L21A* | *92MSN0401712A* | 23600 | 26400 | 16 | 10 | 8.5 | 1.96 | 73 | 91 | 212983178
ARCOAIRE | DLCURAH24ABK | EA*4X36L21A* | *92MSN0401712A* | 23600 | 26400 | 16 | 10 | 8.5 | 1.96 | 73 | 91 | 212983177
KEEPRITE | DLCURAH24ABK | EA*4X36L21A* | *92MSN0401712A* | 23600 | 26400 | 16 | 10 | 8.5 | 1.96 | 73 | 91 | 212983181
AIRQUEST | DLCURAH24ABK | EA*4X36L21A* | *92MSN0401712A* | 23600 | 26400 | 16 | 10 | 8.5 | 1.96 | 73 | 91 | 212983176
PAYNE HEATING AND COOLING | 38MURAQ24AB3* | CAP**3621AL* | PG92MSAA36040B** | 23600 | 26400 | 16 | 10 | 8.5 | 1.96 | 73 | 91 | 212983175
CARRIER | 38MURAQ24AB3* | CAP**3621AL* | 59SC2E040M17**12 | 23600 | 26400 | 16 | 10 | 8.5 | 1.96 | 73 | 91 | 212983173
HEIL | DLCURAH24ABK | EA*4X36L17A* | *92MSN0401712A* | 23400 | 26400 | 16 | 10 | 8.5 | 1.98 | 73 | 91 | 212983169
BRYANT HEATING AND COOLING SYSTEMS | 38MURAQ24AB3* | CAP**3621AL* | 912SE36040M17*** | 23600 | 26400 | 16 | 10 | 8.5 | 1.96 | 73 | 91 | 212983174
GRANDAIRE | WDLCURAH24ABK | WLA*364BA* | WFAX040B036B* | 23400 | 26400 | 16 | 10 | 8.5 | 1.96 | 73 | 91 | 212983172
KEEPRITE | DLCURAH24ABK | EA*4X36L17A* | *92MSN0401712A* | 23400 | 26400 | 16 | 10 | 8.5 | 1.98 | 73 | 91 | 212983170
DAY & NIGHT | DLCURAH24ABK | EA*4X36L17A* | *92MSN0401712A* | 23400 | 26400 | 16 | 10 | 8.5 | 1.98 | 73 | 91 | 212983168
ARCOAIRE | DLCURAH24ABK | EA*4X37L17A* | *92MSN0601412A* | 24200 | 25800 | 17 | 10 | 8.5 | 1.84 | 74 | 86 | 212983570
ARCOAIRE | DLCURAH24ABK | EA*4X36L17A* | *92MSN0401712A* | 23400 | 26400 | 16 | 10 | 8.5 | 1.98 | 73 | 91 | 212983166
COMFORTMAKER | DLCURAH24ABK | EA*4X36L17A* | *92MSN0401712A* | 23400 | 26400 | 16 | 10 | 8.5 | 1.98 | 73 | 91 | 212983167
AIRQUEST | DLCURAH24ABK | EA*4X37L17A* | *92MSN0601412A* | 24200 | 25800 | 17 | 10 | 8.5 | 1.84 | 74 | 86 | 212983569
PAYNE HEATING AND COOLING | 38MURAQ24AB3* | CAP**3617AL* | PG92MSAA36040B** | 23400 | 26400 | 16 | 10 | 8.5 | 1.98 | 73 | 91 | 212983164
BRYANT HEATING AND COOLING SYSTEMS | 38MURAQ24AB3* | CAP**3617AL* | 912SE36040M17*** | 23400 | 26400 | 16 | 10 | 8.5 | 1.98 | 73 | 91 | 212983163
CARRIER | 38MURAQ24AB3* | CAP**3617AL* | 59SC2E040M17**12 | 23400 | 26400 | 16 | 10 | 8.5 | 1.98 | 73 | 91 | 212983162
SMART COMFORT | DLCURAH36ABK | EN(A,D,W)4X48L21** | *96VSN0801716B* | 35600 | 38500 | 16 | 10 | 8.1 | 1.98 | 76 | 91 | 213077033
HEIL | DLCURAH36ABK | EN(A,D,W)4X48L21** | *96VSN0801716B* | 35600 | 38500 | 16 | 10 | 8.1 | 1.98 | 76 | 91 | 213077031
DAY & NIGHT | DLCURAH36ABK | EN(A,D,W)4X48L21** | *96VSN0801716B* | 35600 | 38500 | 16 | 10 | 8.1 | 1.98 | 76 | 91 | 213077030
AIRQUEST | DLCURAH36ABK | EN(A,D,W)4X48L21** | *96VSN0801716B* | 35600 | 38500 | 16 | 10 | 8.1 | 1.98 | 76 | 91 | 213077027
COMFORTMAKER | DLCURAH36ABK | EN(A,D,W)4X48L21** | *96VSN0801716B* | 35600 | 38500 | 16 | 10 | 8.1 | 1.98 | 76 | 91 | 213077029
ARCOAIRE | DLCURAH36ABK | EN(A,D,W)4X48L21** | *96VSN0801716B* | 35600 | 38500 | 16 | 10 | 8.1 | 1.98 | 76 | 91 | 213077028
BRYANT HEATING AND COOLING SYSTEMS | 38MURAQ36AB3* | CNPV*4821AL* | 926SB48080V17*** | 35600 | 38500 | 16 | 10 | 8.1 | 1.98 | 76 | 91 | 213077026
CARRIER | 38MURAQ36AB3* | CNPV*4821AL* | 59SP6B080V17**16 | 35600 | 38500 | 16 | 10 | 8.1 | 1.98 | 76 | 91 | 213077025
DAY & NIGHT | DLCURAH36ABK | END4X42L17** | *96VSN0801716B* | 35800 | 39000 | 15.5 | 10 | 8.1 | 1.96 | 75 | 90 | 213077010
SMART COMFORT | DLCURAH36ABK | END4X42L17** | *96VSN0801716B* | 35800 | 39000 | 15.5 | 10 | 8.1 | 1.96 | 75 | 90 | 213077013
COMFORTMAKER | DLCURAH36ABK | EA*4X37L17A* | *96VTN0801716B* | 36000 | 38500 | 15.5 | 10 | 8.5 | 2 | 76 | 91 | 213077363
TEMPSTAR | DLCURAH36ABK | END4X42L17** | *96VSN0801716B* | 35800 | 39000 | 15.5 | 10 | 8.1 | 1.88 | 76 | 90 | 213077014
KEEPRITE | DLCURAH36ABK | END4X42L17** | *96VSN0801716B* | 35800 | 39000 | 15.5 | 10 | 8.1 | 1.96 | 75 | 90 | 213077012
HEIL | DLCURAH36ABK | END4X42L17** | *96VSN0801716B* | 35800 | 39000 | 15.5 | 10 | 8.1 | 1.96 | 75 | 90 | 213077011
AIRQUEST | DLCURAH36ABK | END4X42L17** | *96VSN0801716B* | 35800 | 39000 | 15.5 | 10 | 8.1 | 1.96 | 75 | 90 | 213077007
COMFORTMAKER | DLCURAH36ABK | END4X42L17** | *96VSN0801716B* | 35800 | 39000 | 15.5 | 10 | 8.1 | 1.96 | 75 | 90 | 213077009
ARCOAIRE | DLCURAH36ABK | END4X42L17** | *96VSN0801716B* | 35800 | 39000 | 15.5 | 10 | 8.1 | 1.96 | 75 | 90 | 213077008
BRYANT HEATING AND COOLING SYSTEMS | 38MURAQ36AB3* | CNPV*4217AL* | 926SB48080V17*** | 35800 | 39000 | 15.5 | 10 | 8.1 | 1.96 | 75 | 90 | 213077006
CARRIER | 38MURAQ36AB3* | CNPV*4217AL* | 59SP6B080V17**16 | 35800 | 39000 | 15.5 | 10 | 8.1 | 1.96 | 75 | 90 | 213077005
ARCOAIRE | DLCURAH36ABK | EA*4X37L17A* | *96VTN0801716B* | 36000 | 38500 | 15.5 | 10 | 8.5 | 2 | 76 | 91 | 213077362
BRYANT HEATING AND COOLING SYSTEMS | 38MURAQ24AB3* | CNPV*2417AL* | 912SE36060M14*** | 23400 | 27000 | 16.5 | 10 | 8.5 | 2.04 | 72 | 91 | 212983587
COMFORTMAKER | DLCURAH24ABK | EN(A,D)4X24L17** | *92MSN0601412A* | 23400 | 27000 | 16.5 | 10 | 8.5 | 2.04 | 72 | 91 | 212983591
ARCOAIRE | DLCURAH24ABK | EN(A,D)4X24L17** | *92MSN0601412A* | 23400 | 27000 | 16.5 | 10 | 8.5 | 2.04 | 72 | 91 | 212983590
AIRQUEST | DLCURAH24ABK | EN(A,D)4X24L17** | *92MSN0601412A* | 23400 | 27000 | 16.5 | 10 | 8.5 | 2.04 | 72 | 91 | 212983589
PAYNE HEATING AND COOLING | 38MURAQ24AB3* | CNPV*2417AL* | PG92MSAA36060A** | 23400 | 27000 | 16.5 | 10 | 8.5 | 2.04 | 72 | 91 | 212983588
CARRIER | 38MURAQ24AB3* | CAP**3014AL* | 59SC2E060M14**12 | 23800 | 26400 | 16.5 | 10 | 8.5 | 2 | 73 | 92 | 212983536
CARRIER | 38MURAQ24AB3* | CNPV*2417AL* | 59SC2E060M14**12 | 23400 | 27000 | 16.5 | 10 | 8.5 | 2.04 | 72 | 91 | 212983586
TEMPSTAR | DLCURAH24ABK | EN(A,D)4X24L14** | *92MSN0601412A* | 23400 | 27000 | 16.5 | 10 | 8.5 | 2.04 | 72 | 91 | 212983585
KEEPRITE | DLCURAH24ABK | EN(A,D)4X24L14** | *92MSN0601412A* | 23400 | 27000 | 16.5 | 10 | 8.5 | 2.04 | 72 | 91 | 212983584
HEIL | DLCURAH24ABK | EN(A,D)4X24L14** | *92MSN0601412A* | 23400 | 27000 | 16.5 | 10 | 8.5 | 2.04 | 72 | 91 | 212983583
AIRQUEST | DLCURAH24ABK | EA*4X30L17A* | *92MSN0601412A* | 23800 | 26600 | 17 | 10 | 8.5 | 1.98 | 72 | 90 | 212983549
TEMPSTAR | DLCURAH24ABK | EA*4X30L17A* | *92MSN0601412A* | 23800 | 26600 | 17 | 10 | 8.5 | 1.94 | 72 | 88 | 212983555
KEEPRITE | DLCURAH24ABK | EA*4X30L17A* | *92MSN0601412A* | 23800 | 26600 | 17 | 10 | 8.5 | 1.98 | 72 | 90 | 212983554
HEIL | DLCURAH24ABK | EA*4X30L17A* | *92MSN0601412A* | 23800 | 26600 | 17 | 10 | 8.5 | 1.98 | 72 | 90 | 212983553
DAY & NIGHT | DLCURAH24ABK | EA*4X30L17A* | *92MSN0601412A* | 23800 | 26600 | 17 | 10 | 8.5 | 1.98 | 72 | 90 | 212983552
ARCOAIRE | DLCURAH24ABK | EA*4X30L17A* | *92MSN0601412A* | 23800 | 26600 | 17 | 10 | 8.5 | 1.98 | 72 | 90 | 212983550
COMFORTMAKER | DLCURAH24ABK | EA*4X30L17A* | *92MSN0601412A* | 23800 | 26600 | 17 | 10 | 8.5 | 1.98 | 72 | 90 | 212983551
BRYANT HEATING AND COOLING SYSTEMS | 38MURAQ24AB3* | CAP**3017AL* | 912SE36060M14*** | 23800 | 26600 | 17 | 10 | 8.5 | 1.98 | 72 | 90 | 212983547
PAYNE HEATING AND COOLING | 38MURAQ24AB3* | CAP**3017AL* | PG92MSAA36060A** | 23800 | 26600 | 17 | 10 | 8.5 | 1.98 | 72 | 90 | 212983548
CARRIER | 38MURAQ24AB3* | CAP**3017AL* | 59SC2E060M14**12 | 23800 | 26600 | 17 | 10 | 8.5 | 1.98 | 72 | 90 | 212983546
TEMPSTAR | DLCURAH24ABK | EA*4X30L14A* | *92MSN0601412A* | 23800 | 26400 | 16.5 | 10 | 8.5 | 1.98 | 73 | 91 | 212983545
HEIL | DLCURAH24ABK | EA*4X30L14A* | *92MSN0601412A* | 23800 | 26400 | 16.5 | 10 | 8.5 | 2 | 73 | 92 | 212983543
KEEPRITE | DLCURAH24ABK | EA*4X30L14A* | *92MSN0601412A* | 23800 | 26400 | 16.5 | 10 | 8.5 | 2 | 73 | 92 | 212983544
DAY & NIGHT | DLCURAH24ABK | EA*4X30L14A* | *92MSN0601412A* | 23800 | 26400 | 16.5 | 10 | 8.5 | 2 | 73 | 92 | 212983542
PAYNE HEATING AND COOLING | 38MURAQ24AB3* | CAP**2417AL* | PG92MSAA36060A** | 23600 | 27000 | 16.5 | 10 | 9 | 2.12 | 72 | 94 | 212983518
COMFORTMAKER | DLCURAH24ABK | EA*4X30L14A* | *92MSN0601412A* | 23800 | 26400 | 16.5 | 10 | 8.5 | 2 | 73 | 92 | 212983541
PAYNE HEATING AND COOLING | 38MURAQ24AB3* | CAP**3014AL* | PG92MSAA36060A** | 23800 | 26400 | 16.5 | 10 | 8.5 | 2 | 73 | 92 | 212983538
ARCOAIRE | DLCURAH24ABK | EA*4X30L14A* | *92MSN0601412A* | 23800 | 26400 | 16.5 | 10 | 8.5 | 2 | 73 | 92 | 212983540
AIRQUEST | DLCURAH24ABK | EA*4X30L14A* | *92MSN0601412A* | 23800 | 26400 | 16.5 | 10 | 8.5 | 2 | 73 | 92 | 212983539
BRYANT HEATING AND COOLING SYSTEMS | 38MURAQ24AB3* | CAP**3014AL* | 912SE36060M14*** | 23800 | 26400 | 16.5 | 10 | 8.5 | 2 | 73 | 92 | 212983537
HEIL | DLCURAH24ABK | EA*4X25L17A* | *92MSN0601412A* | 24400 | 25400 | 17 | 10 | 8.5 | 1.8 | 74 | 85 | 212983533
KEEPRITE | DLCURAH24ABK | EA*4X25L17A* | *92MSN0601412A* | 24400 | 25400 | 17 | 10 | 8.5 | 1.8 | 74 | 85 | 212983534
TEMPSTAR | DLCURAH24ABK | EA*4X25L17A* | *92MSN0601412A* | 24400 | 25400 | 17 | 10 | 8.5 | 2 | 76 | 95 | 212983535
DAY & NIGHT | DLCURAH24ABK | EA*4X25L17A* | *92MSN0601412A* | 24400 | 25400 | 17 | 10 | 8.5 | 1.8 | 74 | 85 | 212983532
COMFORTMAKER | DLCURAH24ABK | EA*4X25L17A* | *92MSN0601412A* | 24400 | 25400 | 17 | 10 | 8.5 | 1.8 | 74 | 85 | 212983531
AIRQUEST | DLCURAH24ABK | EA*4X25L17A* | *92MSN0601412A* | 24400 | 25400 | 17 | 10 | 8.5 | 1.8 | 74 | 85 | 212983529
BRYANT HEATING AND COOLING SYSTEMS | 38MURAQ24AB3* | CAP**2414AL* | 912SE36060M14*** | 23600 | 27000 | 16.5 | 10 | 8.5 | 2.14 | 72 | 95 | 212983507
ARCOAIRE | DLCURAH24ABK | EA*4X25L17A* | *92MSN0601412A* | 24400 | 25400 | 17 | 10 | 8.5 | 1.8 | 74 | 85 | 212983530
PAYNE HEATING AND COOLING | 38MURAQ24AB3* | CAP**2517AL* | PG92MSAA36060A** | 24400 | 25400 | 17 | 10 | 8.5 | 1.8 | 74 | 85 | 212983528
TEMPSTAR | DLCURAH24ABK | EA*4X24L17A* | *92MSN0601412A* | 23600 | 27000 | 16.5 | 10 | 9 | 1.8 | 70 | 80 | 212983525
HEIL | DLCURAH18ABK | EN(A,D)4X24L14** | *96MSN0261410A* | 17300 | 18300 | 20 | 10.5 | 8.1 | 2.3 | 67 | 105 | 212985950
COMFORTMAKER | DLCURAH18ABK | EN(A,D)4X24L14** | *96MSN0261410A* | 17300 | 18300 | 20 | 10.5 | 8.1 | 2.3 | 67 | 105 | 212985948
ARCOAIRE | DLCURAH18ABK | EN(A,D)4X24L14** | *96MSN0261410A* | 17300 | 18300 | 20 | 10.5 | 8.1 | 2.3 | 67 | 105 | 212985947
DAY & NIGHT | DLCURAH18ABK | EN(A,D)4X18L14** | *96MSN0261410A* | 17300 | 18600 | 15.5 | 10.5 | 8.5 | 2.38 | 67 | 106 | 212985939
AIRQUEST | DLCURAH18ABK | EN(A,D)4X24L14** | *96MSN0261410A* | 17300 | 18300 | 20 | 10.5 | 8.1 | 2.3 | 67 | 105 | 212985946
PAYNE HEATING AND COOLING | 38MURAQ18AB3* | CNPV*2414AL* | PG96MSAA30026A** | 17300 | 18300 | 20 | 10.5 | 8.1 | 2.3 | 67 | 105 | 212985945
CARRIER | 38MURAQ18AB3* | CNPV*2414AL* | 59SC6A026M14**10 | 17300 | 18300 | 20 | 10.5 | 8.1 | 2.3 | 67 | 105 | 212985943
TEMPSTAR | DLCURAH18ABK | EN(A,D)4X18L14** | *96MSN0261410A* | 17300 | 18600 | 15.5 | 10.5 | 8.5 | 2.3 | 66 | 103 | 212985942
HEIL | DLCURAH18ABK | EN(A,D)4X18L14** | *96MSN0261410A* | 17300 | 18600 | 15.5 | 10.5 | 8.5 | 2.38 | 67 | 106 | 212985940
COMFORTMAKER | DLCURAH18ABK | EN(A,D)4X18L14** | *96MSN0261410A* | 17300 | 18600 | 15.5 | 10.5 | 8.5 | 2.38 | 67 | 106 | 212985938
ARCOAIRE | DLCURAH18ABK | EN(A,D)4X18L14** | *96MSN0261410A* | 17300 | 18600 | 15.5 | 10.5 | 8.5 | 2.38 | 67 | 106 | 212985937
BRYANT HEATING AND COOLING SYSTEMS | 38MURAQ18AB3* | CNPV*1814AL* | 916SA30026M14*** | 17300 | 18600 | 15.5 | 10.5 | 8.5 | 2.38 | 67 | 106 | 212985934
AIRQUEST | DLCURAH18ABK | EN(A,D)4X18L14** | *96MSN0261410A* | 17300 | 18600 | 15.5 | 10.5 | 8.5 | 2.38 | 67 | 106 | 212985936
KEEPRITE | DLCURAH18ABK | EA*4X30L17A* | *96MSN0261410A* | 17500 | 18100 | 16 | 10.5 | 8.5 | 2.26 | 67 | 104 | 212985931
CARRIER | 38MURAQ18AB3* | CNPV*1814AL* | 59SC6A026M14**10 | 17300 | 18600 | 15.5 | 10.5 | 8.5 | 2.38 | 67 | 106 | 212985933
HEIL | DLCURAH18ABK | EA*4X30L17A* | *96MSN0261410A* | 17500 | 18100 | 16 | 10.5 | 8.5 | 2.26 | 67 | 104 | 212985930
TEMPSTAR | DLCURAH18ABK | EA*4X30L17A* | *96MSN0261410A* | 17500 | 18100 | 16 | 10.5 | 8.5 | 2.38 | 69 | 109 | 212985932
DAY & NIGHT | DLCURAH18ABK | EA*4X30L17A* | *96MSN0261410A* | 17500 | 18100 | 16 | 10.5 | 8.5 | 2.26 | 67 | 104 | 212985929
COMFORTMAKER | DLCURAH18ABK | EA*4X30L17A* | *96MSN0261410A* | 17500 | 18100 | 16 | 10.5 | 8.5 | 2.26 | 67 | 104 | 212985928
ARCOAIRE | DLCURAH18ABK | EA*4X30L17A* | *96MSN0261410A* | 17500 | 18100 | 16 | 10.5 | 8.5 | 2.26 | 67 | 104 | 212985927
PAYNE HEATING AND COOLING | 38MURAQ18AB3* | CAP**3017AL* | PG96MSAA30026A** | 17500 | 18100 | 16 | 10.5 | 8.5 | 2.26 | 67 | 104 | 212985925
AIRQUEST | DLCURAH18ABK | EA*4X30L17A* | *96MSN0261410A* | 17500 | 18100 | 16 | 10.5 | 8.5 | 2.26 | 67 | 104 | 212985926
BRYANT HEATING AND COOLING SYSTEMS | 38MURAQ18AB3* | CAP**3017AL* | 916SA30026M14*** | 17500 | 18100 | 16 | 10.5 | 8.5 | 2.26 | 67 | 104 | 212985924
TEMPSTAR | DLCURAH18ABK | EA*4X30L14A* | *96MSN0261410A* | 17400 | 18000 | 16 | 10.5 | 8.5 | 2.26 | 68 | 104 | 212985922
CARRIER | 38MURAQ18AB3* | CAP**3017AL* | 59SC6A026M14**10 | 17500 | 18100 | 16 | 10.5 | 8.5 | 2.26 | 67 | 104 | 212985923
HEIL | DLCURAH18ABK | EA*4X30L14A* | *96MSN0261410A* | 17400 | 18000 | 16 | 10.5 | 8.5 | 2.26 | 68 | 104 | 212985920
DAY & NIGHT | DLCURAH18ABK | EA*4X30L14A* | *96MSN0261410A* | 17400 | 18000 | 16 | 10.5 | 8.5 | 2.26 | 68 | 104 | 212985919
COMFORTMAKER | DLCURAH18ABK | EA*4X30L14A* | *96MSN0261410A* | 17400 | 18000 | 16 | 10.5 | 8.5 | 2.26 | 68 | 104 | 212985918
ARCOAIRE | DLCURAH18ABK | EA*4X30L14A* | *96MSN0261410A* | 17400 | 18000 | 16 | 10.5 | 8.5 | 2.26 | 68 | 104 | 212985917
AIRQUEST | DLCURAH18ABK | EA*4X30L14A* | *96MSN0261410A* | 17400 | 18000 | 16 | 10.5 | 8.5 | 2.26 | 68 | 104 | 212985916
BRYANT HEATING AND COOLING SYSTEMS | 38MURAQ18AB3* | CAP**3014AL* | 916SA30026M14*** | 17400 | 18000 | 16 | 10.5 | 8.5 | 2.26 | 68 | 104 | 212985914
TEMPSTAR | DLCURAH18ABK | EA*4X25L17A* | *96MSN0261410A* | 17800 | 17700 | 16.5 | 10.5 | 8.1 | 2.26 | 69 | 106 | 212985912
CARRIER | 38MURAQ18AB3* | CAP**3014AL* | 59SC6A026M14**10 | 17400 | 18000 | 16 | 10.5 | 8.5 | 2.26 | 68 | 104 | 212985913
HEIL | DLCURAH18ABK | EA*4X25L17A* | *96MSN0261410A* | 17800 | 17700 | 16.5 | 10.5 | 8.1 | 2.14 | 68 | 100 | 212985910
KEEPRITE | DLCURAH18ABK | EA*4X25L17A* | *96MSN0261410A* | 17800 | 17700 | 16.5 | 10.5 | 8.1 | 2.14 | 68 | 100 | 212985911
DAY & NIGHT | DLCURAH18ABK | EA*4X25L17A* | *96MSN0261410A* | 17800 | 17700 | 16.5 | 10.5 | 8.1 | 2.14 | 68 | 100 | 212985909
COMFORTMAKER | DLCURAH18ABK | EA*4X25L17A* | *96MSN0261410A* | 17800 | 17700 | 16.5 | 10.5 | 8.1 | 2.14 | 68 | 100 | 212985908
ARCOAIRE | DLCURAH36ABK | EA*4X43L21A* | *80VTL0701716B* | 36200 | 38000 | 16 | 10 | 8.5 | 2.04 | 76 | 92 | 213076522
SMART COMFORT | DLCURAH36ABK | EA*4X43L21A* | *80VTL0701716B* | 36200 | 38000 | 16 | 10 | 8.5 | 2.04 | 76 | 92 | 213076527
TEMPSTAR | DLCURAH36ABK | EA*4X43L21A* | *80VTL0701716B* | 36200 | 38000 | 16 | 10 | 8.5 | 2.02 | 76 | 92 | 213076528
AIRQUEST | DLCURAH36ABK | EA*4X43L21A* | *80VTL0701716B* | 36200 | 38000 | 16 | 10 | 8.5 | 2.04 | 76 | 92 | 213076521
HEIL | DLCURAH36ABK | EA*4X43L21A* | *80VTL0701716B* | 36200 | 38000 | 16 | 10 | 8.5 | 2.04 | 76 | 92 | 213076525
DAY & NIGHT | DLCURAH36ABK | EA*4X43L21A* | *80VTL0701716B* | 36200 | 38000 | 16 | 10 | 8.5 | 2.04 | 76 | 92 | 213076524
PAYNE HEATING AND COOLING | 38MURAQ36AB3* | CAP**4321AL* | PG80VTLB48070B** | 36200 | 38000 | 16 | 10 | 8.5 | 2.04 | 76 | 92 | 213076520
CARRIER | 38MURAQ36AB3* | CAP**4321AL* | 58TP*B070V17**16 | 36200 | 38000 | 16 | 10 | 8.5 | 2.04 | 76 | 92 | 213076518
BRYANT HEATING AND COOLING SYSTEMS | 38MURAQ36AB3* | CAP**4321AL* | 82*TB48070V17*** | 36200 | 38000 | 16 | 10 | 8.5 | 2.04 | 76 | 92 | 213076519
SMART COMFORT | DLCURAH36ABK | EA*4X37L21A* | *80VTL0701716B* | 36200 | 38000 | 16 | 10 | 8.5 | 2.04 | 76 | 92 | 213076505
CARRIER | 38MURAQ24AB3* | CAP**2517AL* | 59SC2E040M17**12 | 24000 | 25200 | 16 | 10 | 8.1 | 1.82 | 75 | 87 | 212983140
GRANDAIRE | WDLCURAH24ABK | WLA*254BA* | WFAX040B036B* | 24000 | 25200 | 16 | 10 | 8.1 | 2.04 | 77 | 98 | 212983150
TEMPSTAR | DLCURAH24ABK | EA*4X25L17A* | *92MSN0401712A* | 24000 | 25200 | 16 | 10 | 8.1 | 1.82 | 75 | 87 | 212983149
DAY & NIGHT | DLCURAH24ABK | EA*4X25L17A* | *92MSN0401712A* | 24000 | 25200 | 16 | 10 | 8.1 | 1.82 | 75 | 87 | 212983146
HEIL | DLCURAH24ABK | EA*4X25L17A* | *92MSN0401712A* | 24000 | 25200 | 16 | 10 | 8.1 | 1.82 | 75 | 87 | 212983147
KEEPRITE | DLCURAH24ABK | EA*4X25L17A* | *92MSN0401712A* | 24000 | 25200 | 16 | 10 | 8.1 | 1.82 | 75 | 87 | 212983148
COMFORTMAKER | DLCURAH24ABK | EA*4X25L17A* | *92MSN0401712A* | 24000 | 25200 | 16 | 10 | 8.1 | 1.82 | 75 | 87 | 212983145
ARCOAIRE | DLCURAH24ABK | EA*4X25L17A* | *92MSN0401712A* | 24000 | 25200 | 16 | 10 | 8.1 | 1.82 | 75 | 87 | 212983144
AIRQUEST | DLCURAH24ABK | EA*4X25L17A* | *92MSN0401712A* | 24000 | 25200 | 16 | 10 | 8.1 | 1.82 | 75 | 87 | 212983143
PAYNE HEATING AND COOLING | 38MURAQ24AB3* | CAP**2517AL* | PG92MSAA36040B** | 24000 | 25200 | 16 | 10 | 8.1 | 1.82 | 75 | 87 | 212983142
BRYANT HEATING AND COOLING SYSTEMS | 38MURAQ24AB3* | CAP**2517AL* | 912SE36040M17*** | 24000 | 25200 | 16 | 10 | 8.1 | 1.82 | 75 | 87 | 212983141
PAYNE HEATING AND COOLING | 38MURAQ24AB3* | CAP**3717AL* | PG92MSAA36060A** | 24200 | 25800 | 17 | 10 | 8.5 | 1.84 | 74 | 86 | 212983568
KEEPRITE | DLCURAH36ABK | EN(A,D)4X48L24** | *95MSU1002122A* | 36200 | 38500 | 16.5 | 10.5 | 8.1 | 2.02 | 76 | 91 | 213076340
DAY & NIGHT | DLCURAH36ABK | EN(A,D)4X48L24** | *95MSU1002122A* | 36200 | 38500 | 16.5 | 10.5 | 8.1 | 2.02 | 76 | 91 | 213076338
HEIL | DLCURAH36ABK | EN(A,D)4X48L24** | *95MSU1002122A* | 36200 | 38500 | 16.5 | 10.5 | 8.1 | 2.02 | 76 | 91 | 213076339
COMFORTMAKER | DLCURAH36ABK | EN(A,D)4X48L24** | *95MSU1002122A* | 36200 | 38500 | 16.5 | 10.5 | 8.1 | 2.02 | 76 | 91 | 213076337
ARCOAIRE | DLCURAH36ABK | EN(A,D)4X48L24** | *95MSU1002122A* | 36200 | 38500 | 16.5 | 10.5 | 8.1 | 2.02 | 76 | 91 | 213076336
AIRQUEST | DLCURAH36ABK | EN(A,D)4X48L24** | *95MSU1002122A* | 36200 | 38500 | 16.5 | 10.5 | 8.1 | 2.02 | 76 | 91 | 213076335
CARRIER | 38MURAQ36AB3* | CNPV*4824AL* | 59SU5B100M21**22 | 36200 | 38500 | 16.5 | 10.5 | 8.1 | 2.02 | 76 | 91 | 213076333
BRYANT HEATING AND COOLING SYSTEMS | 38MURAQ36AB3* | CNPV*4824AL* | 935SB66100M21*** | 36200 | 38500 | 16.5 | 10.5 | 8.1 | 2.02 | 76 | 91 | 213076334
TEMPSTAR | DLCURAH36ABK | EN(A,D,W)4X48L21** | *95MSU1002122A* | 36200 | 38500 | 16.5 | 10.5 | 8.1 | 2.02 | 76 | 91 | 213076332
KEEPRITE | DLCURAH36ABK | EN(A,D,W)4X48L21** | *95MSU1002122A* | 36200 | 38500 | 16.5 | 10.5 | 8.1 | 2.02 | 76 | 91 | 213076331
HEIL | DLCURAH36ABK | EN(A,D,W)4X48L21** | *95MSU1002122A* | 36200 | 38500 | 16.5 | 10.5 | 8.1 | 2.02 | 76 | 91 | 213076330
DAY & NIGHT | DLCURAH36ABK | EN(A,D,W)4X48L21** | *95MSU1002122A* | 36200 | 38500 | 16.5 | 10.5 | 8.1 | 2.02 | 76 | 91 | 213076329
COMFORTMAKER | DLCURAH36ABK | EN(A,D,W)4X48L21** | *95MSU1002122A* | 36200 | 38500 | 16.5 | 10.5 | 8.1 | 2.02 | 76 | 91 | 213076328
ARCOAIRE | DLCURAH36ABK | EN(A,D,W)4X48L21** | *95MSU1002122A* | 36200 | 38500 | 16.5 | 10.5 | 8.1 | 2.02 | 76 | 91 | 213076327
AIRQUEST | DLCURAH36ABK | EN(A,D,W)4X48L21** | *95MSU1002122A* | 36200 | 38500 | 16.5 | 10.5 | 8.1 | 2.02 | 76 | 91 | 213076326
GRANDAIRE | WDLCURAH18ABK | WLA*304BA* | WFSX080B048B* | 17300 | 17600 | 16 | 10.5 | 8.1 | 2.3 | 71 | 109 | 212987542
TEMPSTAR | DLCURAH18ABK | EA*4X30L17A* | *96MSN0801716A* | 17300 | 17600 | 16 | 10.5 | 8.1 | 2.2 | 69 | 104 | 212987541
SMART COMFORT | DLCURAH18ABK | EA*4X30L17A* | *96MSN0801716A* | 17300 | 17600 | 16 | 10.5 | 8.1 | 2.2 | 69 | 104 | 212987540
DAY & NIGHT | DLCURAH18ABK | EA*4X30L17A* | *96MSN0801716A* | 17300 | 17600 | 16 | 10.5 | 8.1 | 2.2 | 69 | 104 | 212987537
KEEPRITE | DLCURAH18ABK | EA*4X30L17A* | *96MSN0801716A* | 17300 | 17600 | 16 | 10.5 | 8.1 | 2.2 | 69 | 104 | 212987539
HEIL | DLCURAH18ABK | EA*4X30L17A* | *96MSN0801716A* | 17300 | 17600 | 16 | 10.5 | 8.1 | 2.2 | 69 | 104 | 212987538
COMFORTMAKER | DLCURAH18ABK | EA*4X30L17A* | *96MSN0801716A* | 17300 | 17600 | 16 | 10.5 | 8.1 | 2.2 | 69 | 104 | 212987536
ARCOAIRE | DLCURAH18ABK | EA*4X30L17A* | *96MSN0801716A* | 17300 | 17600 | 16 | 10.5 | 8.1 | 2.2 | 69 | 104 | 212987535
AIRQUEST | DLCURAH18ABK | EA*4X30L17A* | *96MSN0801716A* | 17300 | 17600 | 16 | 10.5 | 8.1 | 2.2 | 69 | 104 | 212987534
PAYNE HEATING AND COOLING | 38MURAQ18AB3* | CAP**3017AL* | PG96MSAA48080B** | 17300 | 17600 | 16 | 10.5 | 8.1 | 2.2 | 69 | 104 | 212987533
BRYANT HEATING AND COOLING SYSTEMS | 38MURAQ18AB3* | CAP**3017AL* | 916SA48080M17*** | 17300 | 17600 | 16 | 10.5 | 8.1 | 2.2 | 69 | 104 | 212987532
TEMPSTAR | DLCURAH18ABK | EA*4X25L17A* | *96MSN0801716A* | 18200 | 18100 | 16.5 | 11 | 8.5 | 2.14 | 67 | 97 | 212987529
CARRIER | 38MURAQ18AB3* | CAP**3017AL* | 59SC6A080M17**16 | 17300 | 17600 | 16 | 10.5 | 8.1 | 2.2 | 69 | 104 | 212987531
GRANDAIRE | WDLCURAH18ABK | WLA*254BA* | WFSX080B048B* | 18200 | 18100 | 16.5 | 11 | 8.5 | 2.2 | 67 | 101 | 212987530
SMART COMFORT | DLCURAH18ABK | EA*4X25L17A* | *96MSN0801716A* | 18200 | 18100 | 16.5 | 11 | 8.5 | 2.14 | 67 | 97 | 212987528
KEEPRITE | DLCURAH18ABK | EA*4X25L17A* | *96MSN0801716A* | 18200 | 18100 | 16.5 | 11 | 8.5 | 2.14 | 67 | 97 | 212987527
DAY & NIGHT | DLCURAH18ABK | EA*4X25L17A* | *96MSN0801716A* | 18200 | 18100 | 16.5 | 11 | 8.5 | 2.14 | 67 | 97 | 212987525
ARCOAIRE | DLCURAH18ABK | EA*4X25L17A* | *96MSN0801716A* | 18200 | 18100 | 16.5 | 11 | 8.5 | 2.14 | 67 | 97 | 212987523
COMFORTMAKER | DLCURAH18ABK | EA*4X25L17A* | *96MSN0801716A* | 18200 | 18100 | 16.5 | 11 | 8.5 | 2.14 | 67 | 97 | 212987524
AIRQUEST | DLCURAH18ABK | EA*4X25L17A* | *96MSN0801716A* | 18200 | 18100 | 16.5 | 11 | 8.5 | 2.14 | 67 | 97 | 212987522
SMART COMFORT | DLCURAH18ABK | EA*4X24L17A* | *96MSN0801716A* | 17700 | 18600 | 16 | 10.5 | 8.5 | 2.32 | 67 | 104 | 212987516
PAYNE HEATING AND COOLING | 38MURAQ18AB3* | CAP**2517AL* | PG96MSAA48080B** | 18200 | 18100 | 16.5 | 11 | 8.5 | 2.14 | 67 | 97 | 212987521
BRYANT HEATING AND COOLING SYSTEMS | 38MURAQ18AB3* | CAP**2517AL* | 916SA48080M17*** | 18200 | 18100 | 16.5 | 11 | 8.5 | 2.14 | 67 | 97 | 212987520
CARRIER | 38MURAQ18AB3* | CAP**2517AL* | 59SC6A080M17**16 | 18200 | 18100 | 16.5 | 11 | 8.5 | 2.14 | 67 | 97 | 212987519
GRANDAIRE | WDLCURAH18ABK | WLA*244BA* | WFSX080B048B* | 17700 | 18600 | 16 | 10.5 | 8.5 | 2.14 | 66 | 95 | 212987518
TEMPSTAR | DLCURAH18ABK | EA*4X24L17A* | *96MSN0801716A* | 17700 | 18600 | 16 | 10.5 | 8.5 | 2.32 | 67 | 104 | 212987517
KEEPRITE | DLCURAH18ABK | EA*4X24L17A* | *96MSN0801716A* | 17700 | 18600 | 16 | 10.5 | 8.5 | 2.32 | 67 | 104 | 212987515
COMFORTMAKER | DLCURAH18ABK | EA*4X24L17A* | *96MSN0801716A* | 17700 | 18600 | 16 | 10.5 | 8.5 | 2.32 | 67 | 104 | 212987512
HEIL | DLCURAH18ABK | EA*4X24L17A* | *96MSN0801716A* | 17700 | 18600 | 16 | 10.5 | 8.5 | 2.32 | 67 | 104 | 212987514
DAY & NIGHT | DLCURAH18ABK | EA*4X24L17A* | *96MSN0801716A* | 17700 | 18600 | 16 | 10.5 | 8.5 | 2.32 | 67 | 104 | 212987513
ARCOAIRE | DLCURAH18ABK | EA*4X24L17A* | *96MSN0801716A* | 17700 | 18600 | 16 | 10.5 | 8.5 | 2.32 | 67 | 104 | 212987511
PAYNE HEATING AND COOLING | 38MURAQ24AB3* | CAP**3717AL* | PG96MSAA48080B** | 24200 | 25200 | 17 | 10 | 8.5 | 1.84 | 75 | 87 | 212987425
AIRQUEST | DLCURAH18ABK | EA*4X24L17A* | *96MSN0801716A* | 17700 | 18600 | 16 | 10.5 | 8.5 | 2.32 | 67 | 104 | 212987510
PAYNE HEATING AND COOLING | 38MURAQ18AB3* | CAP**2417AL* | PG96MSAA48080B** | 17700 | 18600 | 16 | 10.5 | 8.5 | 2.32 | 67 | 104 | 212987509
COMFORTMAKER | DLCURAH24ABK | EN(A,D)4X24L17** | *96MSN0801716A* | 23400 | 27000 | 16.5 | 10 | 8.5 | 2.06 | 72 | 93 | 212987452
ARCOAIRE | DLCURAH24ABK | EN(A,D)4X24L17** | *96MSN0801716A* | 23400 | 27000 | 16.5 | 10 | 8.5 | 2.06 | 72 | 93 | 212987451
PAYNE HEATING AND COOLING | 38MURAQ24AB3* | CNPV*2417AL* | PG96MSAA48080B** | 23400 | 27000 | 16.5 | 10 | 8.5 | 2.06 | 72 | 93 | 212987449
AIRQUEST | DLCURAH24ABK | EN(A,D)4X24L17** | *96MSN0801716A* | 23400 | 27000 | 16.5 | 10 | 8.5 | 2.06 | 72 | 93 | 212987450
CARRIER | 38MURAQ24AB3* | CNPV*2417AL* | 59SC6A080M17**16 | 23400 | 27000 | 16.5 | 10 | 8.5 | 2.06 | 72 | 93 | 212987447
BRYANT HEATING AND COOLING SYSTEMS | 38MURAQ24AB3* | CNPV*2417AL* | 916SA48080M17*** | 23400 | 27000 | 16.5 | 10 | 8.5 | 2.06 | 72 | 93 | 212987448
SMART COMFORT | DLCURAH36ABK | EA*4X48L21A* | *96VSN0802120B* | 36200 | 38000 | 16 | 10 | 8.5 | 2.04 | 76 | 92 | 213077093
HEIL | DLCURAH36ABK | EA*4X37L17A* | *96VTN0801716B* | 36000 | 38500 | 15.5 | 10 | 8.5 | 2 | 76 | 91 | 213077365
KEEPRITE | DLCURAH36ABK | EA*4X48L21A* | *96VSN0802120B* | 36200 | 38000 | 16 | 10 | 8.5 | 2.04 | 76 | 92 | 213077092
HEIL | DLCURAH36ABK | EA*4X48L21A* | *96VSN0802120B* | 36200 | 38000 | 16 | 10 | 8.5 | 2.04 | 76 | 92 | 213077091
COMFORTMAKER | DLCURAH36ABK | EA*4X48L21A* | *96VSN0802120B* | 36200 | 38000 | 16 | 10 | 8.5 | 2.04 | 76 | 92 | 213077089
DAY & NIGHT | DLCURAH36ABK | EA*4X48L21A* | *96VSN0802120B* | 36200 | 38000 | 16 | 10 | 8.5 | 2.04 | 76 | 92 | 213077090
TEMPSTAR | DLCURAH36ABK | EA*4X48L21A* | *96VSN0802120B* | 36200 | 38000 | 16 | 10 | 8.5 | 2 | 76 | 91 | 213077094
AIRQUEST | DLCURAH36ABK | EA*4X48L21A* | *96VSN0802120B* | 36200 | 38000 | 16 | 10 | 8.5 | 2.04 | 76 | 92 | 213077087
ARCOAIRE | DLCURAH36ABK | EA*4X48L21A* | *96VSN0802120B* | 36200 | 38000 | 16 | 10 | 8.5 | 2.04 | 76 | 92 | 213077088
CARRIER | 38MURAQ36AB3* | CAP**4821AL* | 59SP6B080V21**20 | 36200 | 38000 | 16 | 10 | 8.5 | 2.04 | 76 | 92 | 213077085
BRYANT HEATING AND COOLING SYSTEMS | 38MURAQ36AB3* | CAP**4821AL* | 926SB60080V21*** | 36200 | 38000 | 16 | 10 | 8.5 | 2.04 | 76 | 92 | 213077086
TEMPSTAR | DLCURAH36ABK | EA*4X43L21A* | *96VSN0802120B* | 36600 | 38500 | 16 | 10 | 8.5 | 2.04 | 75 | 90 | 213077084
KEEPRITE | DLCURAH36ABK | EA*4X43L21A* | *96VSN0802120B* | 36600 | 38500 | 16 | 10 | 8.5 | 2.06 | 76 | 91 | 213077082
SMART COMFORT | DLCURAH36ABK | EA*4X43L21A* | *96VSN0802120B* | 36600 | 38500 | 16 | 10 | 8.5 | 2.06 | 76 | 91 | 213077083
DAY & NIGHT | DLCURAH36ABK | EA*4X43L21A* | *96VSN0802120B* | 36600 | 38500 | 16 | 10 | 8.5 | 2.06 | 76 | 91 | 213077080
AIRQUEST | DLCURAH36ABK | EA*4X43L21A* | *96VSN0802120B* | 36600 | 38500 | 16 | 10 | 8.5 | 2.06 | 76 | 91 | 213077077
ARCOAIRE | DLCURAH36ABK | EA*4X43L21A* | *96VSN0802120B* | 36600 | 38500 | 16 | 10 | 8.5 | 2.06 | 76 | 91 | 213077078
BRYANT HEATING AND COOLING SYSTEMS | 38MURAQ36AB3* | CAP**4321AL* | 926SB60080V21*** | 36600 | 38500 | 16 | 10 | 8.5 | 2.06 | 76 | 91 | 213077076
HEIL | DLCURAH36ABK | EA*4X43L21A* | *96VSN0802120B* | 36600 | 38500 | 16 | 10 | 8.5 | 2.06 | 76 | 91 | 213077081
COMFORTMAKER | DLCURAH36ABK | EA*4X43L21A* | *96VSN0802120B* | 36600 | 38500 | 16 | 10 | 8.5 | 2.06 | 76 | 91 | 213077079
CARRIER | 38MURAQ36AB3* | CAP**4321AL* | 59SP6B080V21**20 | 36600 | 38500 | 16 | 10 | 8.5 | 2.06 | 76 | 91 | 213077075
HEIL | DLCURAH18ABK | EA*4X30L14A* | *92MSN0601412A* | 17700 | 18300 | 16 | 10.5 | 8.5 | 2.24 | 67 | 102 | 212983673
COMFORTMAKER | DLCURAH18ABK | EA*4X30L14A* | *92MSN0601412A* | 17700 | 18300 | 16 | 10.5 | 8.5 | 2.24 | 67 | 102 | 212983671
DAY & NIGHT | DLCURAH18ABK | EA*4X30L14A* | *92MSN0601412A* | 17700 | 18300 | 16 | 10.5 | 8.5 | 2.24 | 67 | 102 | 212983672
ARCOAIRE | DLCURAH18ABK | EA*4X30L14A* | *92MSN0601412A* | 17700 | 18300 | 16 | 10.5 | 8.5 | 2.24 | 67 | 102 | 212983670
PAYNE HEATING AND COOLING | 38MURAQ18AB3* | CAP**3014AL* | PG92MSAA36060A** | 17700 | 18300 | 16 | 10.5 | 8.5 | 2.24 | 67 | 102 | 212983668
AIRQUEST | DLCURAH18ABK | EA*4X30L14A* | *92MSN0601412A* | 17700 | 18300 | 16 | 10.5 | 8.5 | 2.24 | 67 | 102 | 212983669
CARRIER | 38MURAQ18AB3* | CAP**3014AL* | 59SC2E060M14**12 | 17700 | 18300 | 16 | 10.5 | 8.5 | 2.24 | 67 | 102 | 212983666
BRYANT HEATING AND COOLING SYSTEMS | 38MURAQ18AB3* | CAP**3014AL* | 912SE36060M14*** | 17700 | 18300 | 16 | 10.5 | 8.5 | 2.24 | 67 | 102 | 212983667
KEEPRITE | DLCURAH18ABK | EA*4X25L17A* | *92MSN0601412A* | 17700 | 17700 | 16.5 | 10.5 | 8.1 | 2.14 | 68 | 101 | 212983664
TEMPSTAR | DLCURAH18ABK | EA*4X25L17A* | *92MSN0601412A* | 17700 | 17700 | 16.5 | 10.5 | 8.1 | 2.24 | 69 | 106 | 212983665
DAY & NIGHT | DLCURAH18ABK | EA*4X25L17A* | *92MSN0601412A* | 17700 | 17700 | 16.5 | 10.5 | 8.1 | 2.14 | 68 | 101 | 212983662
AIRQUEST | DLCURAH18ABK | EA*4X25L17A* | *92MSN0601412A* | 17700 | 17700 | 16.5 | 10.5 | 8.1 | 2.14 | 68 | 101 | 212983659
ARCOAIRE | DLCURAH18ABK | EA*4X25L17A* | *92MSN0601412A* | 17700 | 17700 | 16.5 | 10.5 | 8.1 | 2.14 | 68 | 101 | 212983660
PAYNE HEATING AND COOLING | 38MURAQ18AB3* | CAP**2517AL* | PG92MSAA36060A** | 17700 | 17700 | 16.5 | 10.5 | 8.1 | 2.14 | 68 | 101 | 212983658
BRYANT HEATING AND COOLING SYSTEMS | 38MURAQ18AB3* | CAP**2517AL* | 912SE36060M14*** | 17700 | 17700 | 16.5 | 10.5 | 8.1 | 2.14 | 68 | 101 | 212983657
CARRIER | 38MURAQ18AB3* | CAP**2517AL* | 59SC2E060M14**12 | 17700 | 17700 | 16.5 | 10.5 | 8.1 | 2.14 | 68 | 101 | 212983656
PAYNE HEATING AND COOLING | 38MURAQ18AB3* | CAP**2417AL* | PG92MSAA36060A** | 17600 | 18500 | 16 | 10.5 | 8.5 | 2.34 | 67 | 105 | 212983648
ARCOAIRE | DLCURAH18ABK | EA*4X24L17A* | *92MSN0601412A* | 17600 | 18500 | 16 | 10.5 | 8.5 | 2.34 | 67 | 105 | 212983650
KEEPRITE | DLCURAH18ABK | EA*4X24L17A* | *92MSN0601412A* | 17600 | 18500 | 16 | 10.5 | 8.5 | 2.34 | 67 | 105 | 212983654
TEMPSTAR | DLCURAH18ABK | EA*4X24L17A* | *92MSN0601412A* | 17600 | 18500 | 16 | 10.5 | 8.5 | 2.14 | 65 | 96 | 212983655
HEIL | DLCURAH18ABK | EA*4X24L17A* | *92MSN0601412A* | 17600 | 18500 | 16 | 10.5 | 8.5 | 2.34 | 67 | 105 | 212983653
COMFORTMAKER | DLCURAH18ABK | EA*4X24L17A* | *92MSN0601412A* | 17600 | 18500 | 16 | 10.5 | 8.5 | 2.34 | 67 | 105 | 212983651
DAY & NIGHT | DLCURAH18ABK | EA*4X24L17A* | *92MSN0601412A* | 17600 | 18500 | 16 | 10.5 | 8.5 | 2.34 | 67 | 105 | 212983652
AIRQUEST | DLCURAH18ABK | EA*4X24L17A* | *92MSN0601412A* | 17600 | 18500 | 16 | 10.5 | 8.5 | 2.34 | 67 | 105 | 212983649
BRYANT HEATING AND COOLING SYSTEMS | 38MURAQ18AB3* | CAP**2417AL* | 912SE36060M14*** | 17600 | 18500 | 16 | 10.5 | 8.5 | 2.34 | 67 | 105 | 212983647
TEMPSTAR | DLCURAH18ABK | EA*4X24L14A* | *92MSN0601412A* | 17500 | 18500 | 16 | 10.5 | 8.5 | 2.34 | 67 | 105 | 212983645
CARRIER | 38MURAQ18AB3* | CAP**2417AL* | 59SC2E060M14**12 | 17600 | 18500 | 16 | 10.5 | 8.5 | 2.34 | 67 | 105 | 212983646
PAYNE HEATING AND COOLING | 38MURAQ18AB3* | CAP**2414AL* | PG92MSAA36060A** | 17500 | 18500 | 16 | 10.5 | 8.5 | 2.34 | 67 | 105 | 212983638
KEEPRITE | DLCURAH18ABK | EA*4X24L14A* | *92MSN0601412A* | 17500 | 18500 | 16 | 10.5 | 8.5 | 2.34 | 67 | 105 | 212983644
COMFORTMAKER | DLCURAH18ABK | EA*4X24L14A* | *92MSN0601412A* | 17500 | 18500 | 16 | 10.5 | 8.5 | 2.34 | 67 | 105 | 212983641
HEIL | DLCURAH18ABK | EA*4X24L14A* | *92MSN0601412A* | 17500 | 18500 | 16 | 10.5 | 8.5 | 2.34 | 67 | 105 | 212983643
DAY & NIGHT | DLCURAH18ABK | EA*4X24L14A* | *92MSN0601412A* | 17500 | 18500 | 16 | 10.5 | 8.5 | 2.34 | 67 | 105 | 212983642
ARCOAIRE | DLCURAH18ABK | EA*4X24L14A* | *92MSN0601412A* | 17500 | 18500 | 16 | 10.5 | 8.5 | 2.34 | 67 | 105 | 212983640
AIRQUEST | DLCURAH18ABK | EA*4X24L14A* | *92MSN0601412A* | 17500 | 18500 | 16 | 10.5 | 8.5 | 2.34 | 67 | 105 | 212983639
BRYANT HEATING AND COOLING SYSTEMS | 38MURAQ18AB3* | CAP**2414AL* | 912SE36060M14*** | 17500 | 18500 | 16 | 10.5 | 8.5 | 2.34 | 67 | 105 | 212983637
PAYNE HEATING AND COOLING | 38MURAQ18AB3* | CAP**1917AL* | PG92MSAA36060A** | 17700 | 17700 | 16.5 | 10.5 | 8.1 | 2.16 | 68 | 101 | 212983628
CARRIER | 38MURAQ18AB3* | CAP**2414AL* | 59SC2E060M14**12 | 17500 | 18500 | 16 | 10.5 | 8.5 | 2.34 | 67 | 105 | 212983636
AIRQUEST | DLCURAH18ABK | EA*4X19L17A* | *92MSN0601412A* | 17700 | 17700 | 16.5 | 10.5 | 8.1 | 2.16 | 68 | 101 | 212983629
AIRQUEST | DLCURAH24ABK | EN(A,D,W)4X36L17** | *92MSN0601412A* | 23800 | 26400 | 17 | 10.5 | 8.5 | 1.98 | 73 | 90 | 212983619
PAYNE HEATING AND COOLING | 38MURAQ36AB3* | CNPV*4821AL* | PG80VTLB48090B** | 35600 | 38500 | 16.5 | 10 | 8.1 | 1.98 | 76 | 91 | 213076626
GRANDAIRE | WDLCURAH36ABK | WLN(C,W)484CA* | WFET090B048A* | 35600 | 38500 | 16.5 | 10 | 8.1 | 1.94 | 85 | 74 | 213076627
BRYANT HEATING AND COOLING SYSTEMS | 38MURAQ36AB3* | CNPV*4821AL* | 82*TB48090V17*** | 35600 | 38500 | 16.5 | 10 | 8.1 | 1.98 | 76 | 91 | 213076625
GRANDAIRE | WDLCURAH36ABK | WLNC424BA* | WFET090B048A* | 35600 | 38500 | 16 | 10 | 8.1 | 1.88 | 76 | 91 | 213076619
BRYANT HEATING AND COOLING SYSTEMS | 38MURAQ36AB3* | CNPV*4217AL* | 82*TB48090V17*** | 35600 | 38500 | 16 | 10 | 8.1 | 1.94 | 76 | 91 | 213076617
CARRIER | 38MURAQ36AB3* | CNPV*4217AL* | 58TP*B090V17**16 | 35600 | 38500 | 16 | 10 | 8.1 | 1.94 | 76 | 91 | 213076616
PAYNE HEATING AND COOLING | 38MURAQ36AB3* | CNPV*4217AL* | PG80VTLB48090B** | 35600 | 38500 | 16 | 10 | 8.1 | 1.94 | 76 | 91 | 213076618
GRANDAIRE | WDLCURAH36ABK | WLA*434CA* | WFET090B048A* | 36200 | 38000 | 16 | 10 | 8.5 | 2.02 | 76 | 92 | 213076607
CARRIER | 38MURAQ36AB3* | CAP**4321AL* | 58TP*B090V17**16 | 36200 | 38000 | 16 | 10 | 8.5 | 2.04 | 76 | 92 | 213076604
GRANDAIRE | WDLCURAH36ABK | WLA*374CA* | WFET090B048A* | 36200 | 38000 | 16 | 10 | 8.5 | 1.86 | 77 | 92 | 213076599
PAYNE HEATING AND COOLING | 38MURAQ36AB3* | CAP**3721AL* | PG80VTLB48090B** | 36200 | 38000 | 16 | 10 | 8.5 | 2.04 | 76 | 92 | 213076598
GRANDAIRE | WDLCURAH36ABK | WLA*374BA* | WFET090B048A* | 36000 | 38500 | 15.5 | 10 | 8.5 | 2.04 | 75 | 90 | 213076595
PAYNE HEATING AND COOLING | 38MURAQ36AB3* | CAP**3717AL* | PG80VTLB48090B** | 36000 | 38500 | 15.5 | 10 | 8.5 | 2 | 76 | 91 | 213076594
CARRIER | 38MURAQ36AB3* | CAP**3721AL* | 58TP*B090V17**16 | 36200 | 38000 | 16 | 10 | 8.5 | 2.04 | 76 | 92 | 213076596
BRYANT HEATING AND COOLING SYSTEMS | 38MURAQ36AB3* | CAP**3721AL* | 82*TB48090V17*** | 36200 | 38000 | 16 | 10 | 8.5 | 2.04 | 76 | 92 | 213076597
KEEPRITE | DLCURAH36ABK | EA*4X48L24A* | *92MSN1002122A* | 36000 | 37800 | 16.5 | 10 | 8.5 | 2.04 | 77 | 92 | 212985522
DAY & NIGHT | DLCURAH36ABK | EA*4X48L24A* | *92MSN1002122A* | 36000 | 37800 | 16.5 | 10 | 8.5 | 2.04 | 77 | 92 | 212985520
TEMPSTAR | DLCURAH36ABK | EA*4X48L24A* | *92MSN1002122A* | 36000 | 37800 | 16.5 | 10 | 8.5 | 1.78 | 78 | 93 | 212985523
HEIL | DLCURAH36ABK | EA*4X48L24A* | *92MSN1002122A* | 36000 | 37800 | 16.5 | 10 | 8.5 | 2.04 | 77 | 92 | 212985521
COMFORTMAKER | DLCURAH36ABK | EA*4X48L24A* | *92MSN1002122A* | 36000 | 37800 | 16.5 | 10 | 8.5 | 2.04 | 77 | 92 | 212985519
BRYANT HEATING AND COOLING SYSTEMS | 38MURAQ36AB3* | CAP**4824AL* | 912SE66100M21*** | 36000 | 37800 | 16.5 | 10 | 8.5 | 2.04 | 77 | 92 | 212985516
ARCOAIRE | DLCURAH36ABK | EA*4X48L24A* | *92MSN1002122A* | 36000 | 37800 | 16.5 | 10 | 8.5 | 2.04 | 77 | 92 | 212985518
AIRQUEST | DLCURAH36ABK | EA*4X48L24A* | *92MSN1002122A* | 36000 | 37800 | 16.5 | 10 | 8.5 | 2.04 | 77 | 92 | 212985517
CARRIER | 38MURAQ36AB3* | CAP**4824AL* | 59SC2E100M21**22 | 36000 | 37800 | 16.5 | 10 | 8.5 | 2.04 | 77 | 92 | 212985515
DAY & NIGHT | DLCURAH36ABK | EA*4X48L21A* | *92MSN1002122A* | 35800 | 37800 | 16.5 | 10 | 8.5 | 2.02 | 77 | 92 | 212985511
TEMPSTAR | DLCURAH36ABK | EA*4X48L21A* | *92MSN1002122A* | 35800 | 37800 | 16.5 | 10 | 8.5 | 2.04 | 77 | 92 | 212985514
KEEPRITE | DLCURAH36ABK | EA*4X48L21A* | *92MSN1002122A* | 35800 | 37800 | 16.5 | 10 | 8.5 | 2.02 | 77 | 92 | 212985513
COMFORTMAKER | DLCURAH36ABK | EA*4X48L21A* | *92MSN1002122A* | 35800 | 37800 | 16.5 | 10 | 8.5 | 2.02 | 77 | 92 | 212985510
HEIL | DLCURAH36ABK | EA*4X48L21A* | *92MSN1002122A* | 35800 | 37800 | 16.5 | 10 | 8.5 | 2.02 | 77 | 92 | 212985512
ARCOAIRE | DLCURAH36ABK | EA*4X48L21A* | *92MSN1002122A* | 35800 | 37800 | 16.5 | 10 | 8.5 | 2.02 | 77 | 92 | 212985509
AIRQUEST | DLCURAH36ABK | EA*4X48L21A* | *92MSN1002122A* | 35800 | 37800 | 16.5 | 10 | 8.5 | 2.02 | 77 | 92 | 212985508
BRYANT HEATING AND COOLING SYSTEMS | 38MURAQ36AB3* | CAP**4821AL* | 912SE66100M21*** | 35800 | 37800 | 16.5 | 10 | 8.5 | 2.02 | 77 | 92 | 212985507
CARRIER | 38MURAQ36AB3* | CAP**4821AL* | 59SC2E100M21**22 | 35800 | 37800 | 16.5 | 10 | 8.5 | 2.02 | 77 | 92 | 212985506
BRYANT HEATING AND COOLING SYSTEMS | 38MURAQ18AB3* | CAP**1917AL* | 912SE36040M17*** | 17700 | 17900 | 16 | 10.5 | 8.1 | 2.16 | 68 | 101 | 212983251
CARRIER | 38MURAQ18AB3* | CAP**1917AL* | 59SC2E040M17**12 | 17700 | 17900 | 16 | 10.5 | 8.1 | 2.16 | 68 | 101 | 212983250
TEMPSTAR | DLCURAH24ABK | EN(A,D)4X36L21** | *92MSN0401712A* | 23400 | 26200 | 15.5 | 10 | 8.1 | 1.98 | 73 | 92 | 212983248
KEEPRITE | DLCURAH24ABK | EN(A,D)4X36L21** | *92MSN0401712A* | 23400 | 26200 | 15.5 | 10 | 8.1 | 1.98 | 73 | 92 | 212983247
DAY & NIGHT | DLCURAH24ABK | EN(A,D)4X36L21** | *92MSN0401712A* | 23400 | 26200 | 15.5 | 10 | 8.1 | 1.98 | 73 | 92 | 212983245
COMFORTMAKER | DLCURAH24ABK | EN(A,D)4X36L21** | *92MSN0401712A* | 23400 | 26200 | 15.5 | 10 | 8.1 | 1.98 | 73 | 92 | 212983244
HEIL | DLCURAH24ABK | EN(A,D)4X36L21** | *92MSN0401712A* | 23400 | 26200 | 15.5 | 10 | 8.1 | 1.98 | 73 | 92 | 212983246
PAYNE HEATING AND COOLING | 38MURAQ24AB3* | CNPV*3621AL* | PG92MSAA36040B** | 23400 | 26200 | 15.5 | 10 | 8.1 | 1.98 | 73 | 92 | 212983241
AIRQUEST | DLCURAH24ABK | EN(A,D)4X36L21** | *92MSN0401712A* | 23400 | 26200 | 15.5 | 10 | 8.1 | 1.98 | 73 | 92 | 212983242
BRYANT HEATING AND COOLING SYSTEMS | 38MURAQ24AB3* | CNPV*3621AL* | 912SE36040M17*** | 23400 | 26200 | 15.5 | 10 | 8.1 | 1.98 | 73 | 92 | 212983240
TEMPSTAR | DLCURAH24ABK | EN(A,D,W)4X36L17** | *92MSN0401712A* | 23400 | 26200 | 15.5 | 10 | 8.1 | 1.98 | 73 | 92 | 212983237
CARRIER | 38MURAQ24AB3* | CNPV*3621AL* | 59SC2E040M17**12 | 23400 | 26200 | 15.5 | 10 | 8.1 | 1.98 | 73 | 92 | 212983239
HEIL | DLCURAH24ABK | EN(A,D,W)4X36L17** | *92MSN0401712A* | 23400 | 26200 | 15.5 | 10 | 8.1 | 1.98 | 73 | 92 | 212983235
CARRIER | 38MURAQ24AB3* | CNPV*3617AL* | 59SC2E040M17**12 | 23400 | 26200 | 15.5 | 10 | 8.1 | 1.98 | 73 | 92 | 212983228
ARCOAIRE | DLCURAH24ABK | EN(A,D,W)4X36L17** | *92MSN0401712A* | 23400 | 26200 | 15.5 | 10 | 8.1 | 1.98 | 73 | 92 | 212983232
DAY & NIGHT | DLCURAH24ABK | EN(A,D,W)4X36L17** | *92MSN0401712A* | 23400 | 26200 | 15.5 | 10 | 8.1 | 1.98 | 73 | 92 | 212983234
AIRQUEST | DLCURAH24ABK | EN(A,D,W)4X36L17** | *92MSN0401712A* | 23400 | 26200 | 15.5 | 10 | 8.1 | 1.98 | 73 | 92 | 212983231
PAYNE HEATING AND COOLING | 38MURAQ24AB3* | CNPV*3617AL* | PG92MSAA36040B** | 23400 | 26200 | 15.5 | 10 | 8.1 | 1.98 | 73 | 92 | 212983230
BRYANT HEATING AND COOLING SYSTEMS | 38MURAQ24AB3* | CNPV*3617AL* | 912SE36040M17*** | 23400 | 26200 | 15.5 | 10 | 8.1 | 1.98 | 73 | 92 | 212983229
HEIL | DLCURAH24ABK | EN(A,D)4X30L17** | *92MSN0401712A* | 23400 | 26200 | 15.5 | 10 | 8.1 | 1.98 | 73 | 92 | 212983224
COMFORTMAKER | DLCURAH24ABK | EN(A,D)4X30L17** | *92MSN0401712A* | 23400 | 26200 | 15.5 | 10 | 8.1 | 1.98 | 73 | 92 | 212983222
GRANDAIRE | WDLCURAH24ABK | WLNC304BA* | WFAX040B036B* | 23400 | 26200 | 15.5 | 10 | 8.1 | 1.98 | 73 | 92 | 212983227
TEMPSTAR | DLCURAH24ABK | EN(A,D)4X30L17** | *92MSN0401712A* | 23400 | 26200 | 15.5 | 10 | 8.1 | 1.98 | 73 | 92 | 212983226
KEEPRITE | DLCURAH24ABK | EN(A,D)4X30L17** | *92MSN0401712A* | 23400 | 26200 | 15.5 | 10 | 8.1 | 1.98 | 73 | 92 | 212983225
COMFORTMAKER | DLCURAH24ABK | EN(A,D)4X24L17** | *92MSN0401712A* | 23000 | 27000 | 15.5 | 10 | 8.5 | 2.12 | 73 | 95 | 212983211
DAY & NIGHT | DLCURAH24ABK | EN(A,D)4X30L17** | *92MSN0401712A* | 23400 | 26200 | 15.5 | 10 | 8.1 | 1.98 | 73 | 92 | 212983223
PAYNE HEATING AND COOLING | 38MURAQ24AB3* | CNPV*3017AL* | PG92MSAA36040B** | 23400 | 26200 | 15.5 | 10 | 8.1 | 1.98 | 73 | 92 | 212983219
ARCOAIRE | DLCURAH24ABK | EN(A,D)4X30L17** | *92MSN0401712A* | 23400 | 26200 | 15.5 | 10 | 8.1 | 1.98 | 73 | 92 | 212983221
BRYANT HEATING AND COOLING SYSTEMS | 38MURAQ24AB3* | CNPV*3017AL* | 912SE36040M17*** | 23400 | 26200 | 15.5 | 10 | 8.1 | 1.98 | 73 | 92 | 212983218
GRANDAIRE | WDLCURAH24ABK | WLNC244BA* | WFAX040B036B* | 23000 | 27000 | 15.5 | 10 | 8.5 | 1.98 | 71 | 90 | 212983216
AIRQUEST | DLCURAH24ABK | EN(A,D)4X30L17** | *92MSN0401712A* | 23400 | 26200 | 15.5 | 10 | 8.1 | 1.98 | 73 | 92 | 212983220
CARRIER | 38MURAQ24AB3* | CNPV*3017AL* | 59SC2E040M17**12 | 23400 | 26200 | 15.5 | 10 | 8.1 | 1.98 | 73 | 92 | 212983217
KEEPRITE | DLCURAH24ABK | EN(A,D)4X24L17** | *92MSN0401712A* | 23000 | 27000 | 15.5 | 10 | 8.5 | 2.12 | 73 | 95 | 212983214
ARCOAIRE | DLCURAH24ABK | EN(A,D)4X24L17** | *92MSN0401712A* | 23000 | 27000 | 15.5 | 10 | 8.5 | 2.12 | 73 | 95 | 212983210
DAY & NIGHT | DLCURAH24ABK | EN(A,D)4X24L17** | *92MSN0401712A* | 23000 | 27000 | 15.5 | 10 | 8.5 | 2.12 | 73 | 95 | 212983212
HEIL | DLCURAH24ABK | EN(A,D)4X24L17** | *92MSN0401712A* | 23000 | 27000 | 15.5 | 10 | 8.5 | 2.12 | 73 | 95 | 212983213
AIRQUEST | DLCURAH24ABK | EN(A,D)4X24L17** | *92MSN0401712A* | 23000 | 27000 | 15.5 | 10 | 8.5 | 2.12 | 73 | 95 | 212983209
BRYANT HEATING AND COOLING SYSTEMS | 38MURAQ24AB3* | CNPV*2417AL* | 912SE36040M17*** | 23000 | 27000 | 15.5 | 10 | 8.5 | 2.12 | 73 | 95 | 212983207
CARRIER | 38MURAQ24AB3* | CNPV*2417AL* | 59SC2E040M17**12 | 23000 | 27000 | 15.5 | 10 | 8.5 | 2.12 | 73 | 95 | 212983206
TEMPSTAR | DLCURAH24ABK | EA*4X37L21A* | *92MSN0401712A* | 24000 | 25400 | 16 | 10 | 8.1 | 1.8 | 74 | 86 | 212983204
DAY & NIGHT | DLCURAH24ABK | EN(A,D)4X36L21** | *95MSU1002122A* | 23400 | 26200 | 17 | 10.5 | 8.5 | 2.06 | 73 | 94 | 213076365
AIRQUEST | DLCURAH24ABK | EN(A,D)4X36L21** | *95MSU1002122A* | 23400 | 26200 | 17 | 10.5 | 8.5 | 2.06 | 73 | 94 | 213076362
ARCOAIRE | DLCURAH24ABK | EN(A,D)4X36L21** | *95MSU1002122A* | 23400 | 26200 | 17 | 10.5 | 8.5 | 2.06 | 73 | 94 | 213076363
COMFORTMAKER | DLCURAH24ABK | EN(A,D)4X36L21** | *95MSU1002122A* | 23400 | 26200 | 17 | 10.5 | 8.5 | 2.06 | 73 | 94 | 213076364
BRYANT HEATING AND COOLING SYSTEMS | 38MURAQ24AB3* | CNPV*3621AL* | 935SB66100M21*** | 23400 | 26200 | 17 | 10.5 | 8.5 | 2.06 | 73 | 94 | 213076361
CARRIER | 38MURAQ24AB3* | CNPV*3621AL* | 59SU5B100M21**22 | 23400 | 26200 | 17 | 10.5 | 8.5 | 2.06 | 73 | 94 | 213076360
HEIL | DLCURAH18ABK | EN(A,D)4X30L17** | *96MSN0801716A* | 17400 | 17900 | 16 | 11 | 8.1 | 2.24 | 68 | 104 | 212987562
AIRQUEST | DLCURAH24ABK | EN(A,D)4X36L21** | *96MSN0801716A* | 23800 | 26400 | 17 | 10.5 | 8.5 | 1.98 | 73 | 91 | 212987486
DAY & NIGHT | DLCURAH18ABK | EN(A,D)4X30L17** | *96MSN0801716A* | 17400 | 17900 | 16 | 11 | 8.1 | 2.24 | 68 | 104 | 212987561
COMFORTMAKER | DLCURAH18ABK | EN(A,D)4X30L17** | *96MSN0801716A* | 17400 | 17900 | 16 | 11 | 8.1 | 2.24 | 68 | 104 | 212987560
BRYANT HEATING AND COOLING SYSTEMS | 38MURAQ18AB3* | CAP**2417AL* | 916SA48080M17*** | 17700 | 18600 | 16 | 10.5 | 8.5 | 2.32 | 67 | 104 | 212987508
CARRIER | 38MURAQ18AB3* | CAP**2417AL* | 59SC6A080M17**16 | 17700 | 18600 | 16 | 10.5 | 8.5 | 2.32 | 67 | 104 | 212987507
GRANDAIRE | WDLCURAH18ABK | WLA*194BA* | WFSX080B048B* | 18200 | 18100 | 16.5 | 11 | 8.5 | 2.32 | 69 | 107 | 212987506
TEMPSTAR | DLCURAH18ABK | EA*4X19L17A* | *96MSN0801716A* | 18200 | 18100 | 16.5 | 11 | 8.5 | 2.14 | 68 | 98 | 212987505
SMART COMFORT | DLCURAH18ABK | EA*4X19L17A* | *96MSN0801716A* | 18200 | 18100 | 16.5 | 11 | 8.5 | 2.14 | 68 | 98 | 212987504
KEEPRITE | DLCURAH18ABK | EA*4X19L17A* | *96MSN0801716A* | 18200 | 18100 | 16.5 | 11 | 8.5 | 2.14 | 68 | 98 | 212987503
HEIL | DLCURAH18ABK | EA*4X19L17A* | *96MSN0801716A* | 18200 | 18100 | 16.5 | 11 | 8.5 | 2.14 | 68 | 98 | 212987502
ARCOAIRE | DLCURAH18ABK | EA*4X19L17A* | *96MSN0801716A* | 18200 | 18100 | 16.5 | 11 | 8.5 | 2.14 | 68 | 98 | 212987499
AIRQUEST | DLCURAH18ABK | EA*4X19L17A* | *96MSN0801716A* | 18200 | 18100 | 16.5 | 11 | 8.5 | 2.14 | 68 | 98 | 212987498
DAY & NIGHT | DLCURAH18ABK | EA*4X19L17A* | *96MSN0801716A* | 18200 | 18100 | 16.5 | 11 | 8.5 | 2.14 | 68 | 98 | 212987501
COMFORTMAKER | DLCURAH18ABK | EA*4X19L17A* | *96MSN0801716A* | 18200 | 18100 | 16.5 | 11 | 8.5 | 2.14 | 68 | 98 | 212987500
PAYNE HEATING AND COOLING | 38MURAQ18AB3* | CAP**1917AL* | PG96MSAA48080B** | 18200 | 18100 | 16.5 | 11 | 8.5 | 2.14 | 68 | 98 | 212987497
BRYANT HEATING AND COOLING SYSTEMS | 38MURAQ18AB3* | CAP**1917AL* | 916SA48080M17*** | 18200 | 18100 | 16.5 | 11 | 8.5 | 2.14 | 68 | 98 | 212987496
CARRIER | 38MURAQ18AB3* | CAP**1917AL* | 59SC6A080M17**16 | 18200 | 18100 | 16.5 | 11 | 8.5 | 2.14 | 68 | 98 | 212987495
TEMPSTAR | DLCURAH24ABK | EN(A,D)4X36L21** | *96MSN0801716A* | 23800 | 26400 | 17 | 10.5 | 8.5 | 1.98 | 73 | 91 | 212987493
SMART COMFORT | DLCURAH24ABK | EN(A,D)4X36L21** | *96MSN0801716A* | 23800 | 26400 | 17 | 10.5 | 8.5 | 1.98 | 73 | 91 | 212987492
KEEPRITE | DLCURAH24ABK | EN(A,D)4X36L21** | *96MSN0801716A* | 23800 | 26400 | 17 | 10.5 | 8.5 | 1.98 | 73 | 91 | 212987491
HEIL | DLCURAH24ABK | EN(A,D)4X36L21** | *96MSN0801716A* | 23800 | 26400 | 17 | 10.5 | 8.5 | 1.98 | 73 | 91 | 212987490
DAY & NIGHT | DLCURAH24ABK | EN(A,D)4X36L21** | *96MSN0801716A* | 23800 | 26400 | 17 | 10.5 | 8.5 | 1.98 | 73 | 91 | 212987489
ARCOAIRE | DLCURAH24ABK | EN(A,D)4X36L21** | *96MSN0801716A* | 23800 | 26400 | 17 | 10.5 | 8.5 | 1.98 | 73 | 91 | 212987487
COMFORTMAKER | DLCURAH24ABK | EN(A,D)4X36L21** | *96MSN0801716A* | 23800 | 26400 | 17 | 10.5 | 8.5 | 1.98 | 73 | 91 | 212987488
PAYNE HEATING AND COOLING | 38MURAQ24AB3* | CNPV*3621AL* | PG96MSAA48080B** | 23800 | 26400 | 17 | 10.5 | 8.5 | 1.98 | 73 | 91 | 212987485
BRYANT HEATING AND COOLING SYSTEMS | 38MURAQ24AB3* | CNPV*3621AL* | 916SA48080M17*** | 23800 | 26400 | 17 | 10.5 | 8.5 | 1.98 | 73 | 91 | 212987484
CARRIER | 38MURAQ24AB3* | CNPV*3621AL* | 59SC6A080M17**16 | 23800 | 26400 | 17 | 10.5 | 8.5 | 1.98 | 73 | 91 | 212987483
TEMPSTAR | DLCURAH24ABK | EN(A,D,W)4X36L17** | *96MSN0801716A* | 23800 | 26400 | 17 | 10.5 | 8.5 | 2 | 73 | 91 | 212987481
TEMPSTAR | DLCURAH24ABK | EN(A,D)4X30L17** | *96MSN0801716A* | 23800 | 26400 | 17 | 10.5 | 8.5 | 2 | 73 | 91 | 212987469
GRANDAIRE | WDLCURAH24ABK | WLN(C,W)364BA* | WFSX080B048B* | 23800 | 26400 | 17 | 10.5 | 8.5 | 1.98 | 73 | 91 | 212987482
SMART COMFORT | DLCURAH24ABK | EN(A,D,W)4X36L17** | *96MSN0801716A* | 23800 | 26400 | 17 | 10.5 | 8.5 | 2 | 73 | 91 | 212987480
KEEPRITE | DLCURAH24ABK | EN(A,D,W)4X36L17** | *96MSN0801716A* | 23800 | 26400 | 17 | 10.5 | 8.5 | 2 | 73 | 91 | 212987479
HEIL | DLCURAH24ABK | EN(A,D,W)4X36L17** | *96MSN0801716A* | 23800 | 26400 | 17 | 10.5 | 8.5 | 2 | 73 | 91 | 212987478
DAY & NIGHT | DLCURAH24ABK | EN(A,D,W)4X36L17** | *96MSN0801716A* | 23800 | 26400 | 17 | 10.5 | 8.5 | 2 | 73 | 91 | 212987477
AIRQUEST | DLCURAH24ABK | EN(A,D,W)4X36L17** | *96MSN0801716A* | 23800 | 26400 | 17 | 10.5 | 8.5 | 2 | 73 | 91 | 212987474
COMFORTMAKER | DLCURAH24ABK | EN(A,D,W)4X36L17** | *96MSN0801716A* | 23800 | 26400 | 17 | 10.5 | 8.5 | 2 | 73 | 91 | 212987476
ARCOAIRE | DLCURAH24ABK | EN(A,D,W)4X36L17** | *96MSN0801716A* | 23800 | 26400 | 17 | 10.5 | 8.5 | 2 | 73 | 91 | 212987475
PAYNE HEATING AND COOLING | 38MURAQ24AB3* | CNPV*3617AL* | PG96MSAA48080B** | 23800 | 26400 | 17 | 10.5 | 8.5 | 2 | 73 | 91 | 212987473
PAYNE HEATING AND COOLING | 38MURAQ24AB3* | CNPV*3621AL* | PG80MSUA48060B** | 23600 | 25600 | 17 | 10.5 | 8.5 | 2 | 73 | 94 | 212982722
TEMPSTAR | DLCURAH24ABK | EN(A,D)4X36L21** | *80MSU0601716A* | 23600 | 25600 | 17 | 10.5 | 8.5 | 2 | 73 | 94 | 212982730
SMART COMFORT | DLCURAH24ABK | EN(A,D)4X36L21** | *80MSU0601716A* | 23600 | 25600 | 17 | 10.5 | 8.5 | 2 | 73 | 94 | 212982729
GRANDAIRE | WDLCURAH24ABK | WLNC364CA* | WFEU060B048B* | 23600 | 25600 | 17 | 10.5 | 8.5 | 2 | 73 | 94 | 212982731
KEEPRITE | DLCURAH24ABK | EN(A,D)4X36L21** | *80MSU0601716A* | 23600 | 25600 | 17 | 10.5 | 8.5 | 2 | 73 | 94 | 212982728
COMFORTMAKER | DLCURAH24ABK | EN(A,D)4X36L21** | *80MSU0601716A* | 23600 | 25600 | 17 | 10.5 | 8.5 | 2 | 73 | 94 | 212982725
ARCOAIRE | DLCURAH24ABK | EN(A,D)4X36L21** | *80MSU0601716A* | 23600 | 25600 | 17 | 10.5 | 8.5 | 2 | 73 | 94 | 212982724
DAY & NIGHT | DLCURAH24ABK | EN(A,D)4X36L21** | *80MSU0601716A* | 23600 | 25600 | 17 | 10.5 | 8.5 | 2 | 73 | 94 | 212982726
HEIL | DLCURAH24ABK | EN(A,D)4X36L21** | *80MSU0601716A* | 23600 | 25600 | 17 | 10.5 | 8.5 | 2 | 73 | 94 | 212982727
AIRQUEST | DLCURAH24ABK | EN(A,D)4X36L21** | *80MSU0601716A* | 23600 | 25600 | 17 | 10.5 | 8.5 | 2 | 73 | 94 | 212982723
GRANDAIRE | WDLCURAH24ABK | WLA*374CA* | WFEU060B048B* | 24200 | 24800 | 17.5 | 10.5 | 8.5 | 1.8 | 74 | 86 | 212982719
CARRIER | 38MURAQ24AB3* | CNPV*3621AL* | 58SU*B080M21**20 | 23400 | 25800 | 17 | 10.5 | 8.5 | 2 | 73 | 92 | 212982720
TEMPSTAR | DLCURAH24ABK | EA*4X37L21A* | *80MSU0601716A* | 24200 | 24800 | 17.5 | 10.5 | 8.5 | 1.8 | 74 | 86 | 212982718
SMART COMFORT | DLCURAH24ABK | EA*4X37L21A* | *80MSU0601716A* | 24200 | 24800 | 17.5 | 10.5 | 8.5 | 1.8 | 74 | 86 | 212982717
KEEPRITE | DLCURAH24ABK | EA*4X37L21A* | *80MSU0601716A* | 24200 | 24800 | 17.5 | 10.5 | 8.5 | 1.8 | 74 | 86 | 212982716
TEMPSTAR | DLCURAH24ABK | EA*4X36L21A* | *80MSU0601716A* | 23800 | 25600 | 17.5 | 10 | 8.5 | 1.96 | 73 | 91 | 212982706
HEIL | DLCURAH24ABK | EA*4X37L21A* | *80MSU0601716A* | 24200 | 24800 | 17.5 | 10.5 | 8.5 | 1.8 | 74 | 86 | 212982715
DAY & NIGHT | DLCURAH24ABK | EA*4X37L21A* | *80MSU0601716A* | 24200 | 24800 | 17.5 | 10.5 | 8.5 | 1.8 | 74 | 86 | 212982714
ARCOAIRE | DLCURAH24ABK | EA*4X37L21A* | *80MSU0601716A* | 24200 | 24800 | 17.5 | 10.5 | 8.5 | 1.8 | 74 | 86 | 212982712
COMFORTMAKER | DLCURAH24ABK | EA*4X37L21A* | *80MSU0601716A* | 24200 | 24800 | 17.5 | 10.5 | 8.5 | 1.8 | 74 | 86 | 212982713
AIRQUEST | DLCURAH24ABK | EA*4X37L21A* | *80MSU0601716A* | 24200 | 24800 | 17.5 | 10.5 | 8.5 | 1.8 | 74 | 86 | 212982711
BRYANT HEATING AND COOLING SYSTEMS | 38MURAQ24AB3* | CAP**3721AL* | 83*SB48060M17*** | 24200 | 24800 | 17.5 | 10.5 | 8.5 | 1.8 | 74 | 86 | 212982709
PAYNE HEATING AND COOLING | 38MURAQ24AB3* | CAP**3721AL* | PG80MSUA48060B** | 24200 | 24800 | 17.5 | 10.5 | 8.5 | 1.8 | 74 | 86 | 212982710
SMART COMFORT | DLCURAH24ABK | EA*4X36L21A* | *80MSU0601716A* | 23800 | 25600 | 17.5 | 10 | 8.5 | 1.96 | 73 | 91 | 212982705
CARRIER | 38MURAQ24AB3* | CAP**3721AL* | 58SU*B080M21**20 | 24200 | 25000 | 17.5 | 10 | 8.5 | 1.8 | 73 | 86 | 212982708
GRANDAIRE | WDLCURAH24ABK | WLA*364CA* | WFEU060B048B* | 23800 | 25600 | 17.5 | 10 | 8.5 | 1.96 | 73 | 91 | 212982707
KEEPRITE | DLCURAH24ABK | EA*4X36L21A* | *80MSU0601716A* | 23800 | 25600 | 17.5 | 10 | 8.5 | 1.96 | 73 | 91 | 212982704
HEIL | DLCURAH24ABK | EA*4X36L21A* | *80MSU0601716A* | 23800 | 25600 | 17.5 | 10 | 8.5 | 1.96 | 73 | 91 | 212982703
DAY & NIGHT | DLCURAH24ABK | EA*4X36L21A* | *80MSU0601716A* | 23800 | 25600 | 17.5 | 10 | 8.5 | 1.96 | 73 | 91 | 212982702
BRYANT HEATING AND COOLING SYSTEMS | 38MURAQ18AB3* | CNPV*3014AL* | 916SA36060M14*** | 17500 | 18000 | 16 | 11 | 8.1 | 2.24 | 68 | 103 | 212987068
AIRQUEST | DLCURAH18ABK | EN(A,D)4X30L14** | *96MSN0601412A* | 17500 | 18000 | 16 | 11 | 8.1 | 2.24 | 68 | 103 | 212987070
PAYNE HEATING AND COOLING | 38MURAQ18AB3* | CNPV*3014AL* | PG96MSAA36060A** | 17500 | 18000 | 16 | 11 | 8.1 | 2.24 | 68 | 103 | 212987069
COMFORTMAKER | DLCURAH18ABK | EA*4X30L17A* | *96MSN0601412A* | 17500 | 18100 | 16.5 | 10.5 | 8.5 | 2.26 | 67 | 103 | 212987032
TEMPSTAR | DLCURAH18ABK | EN(A,D)4X24L17** | *96MSN0601412A* | 17300 | 18300 | 16 | 10.5 | 8.1 | 2.24 | 67 | 102 | 212987066
CARRIER | 38MURAQ18AB3* | CNPV*3014AL* | 59SC6A060M14**12 | 17500 | 18000 | 16 | 11 | 8.1 | 2.24 | 68 | 103 | 212987067
KEEPRITE | DLCURAH18ABK | EN(A,D)4X24L17** | *96MSN0601412A* | 17300 | 18300 | 16 | 10.5 | 8.1 | 2.32 | 67 | 105 | 212987065
DAY & NIGHT | DLCURAH18ABK | EN(A,D)4X24L17** | *96MSN0601412A* | 17300 | 18300 | 16 | 10.5 | 8.1 | 2.32 | 67 | 105 | 212987063
HEIL | DLCURAH18ABK | EN(A,D)4X24L17** | *96MSN0601412A* | 17300 | 18300 | 16 | 10.5 | 8.1 | 2.32 | 67 | 105 | 212987064
COMFORTMAKER | DLCURAH18ABK | EN(A,D)4X24L17** | *96MSN0601412A* | 17300 | 18300 | 16 | 10.5 | 8.1 | 2.32 | 67 | 105 | 212987062
ARCOAIRE | DLCURAH18ABK | EN(A,D)4X24L17** | *96MSN0601412A* | 17300 | 18300 | 16 | 10.5 | 8.1 | 2.32 | 67 | 105 | 212987061
BRYANT HEATING AND COOLING SYSTEMS | 38MURAQ18AB3* | CNPV*2417AL* | 916SA36060M14*** | 17300 | 18300 | 16 | 10.5 | 8.1 | 2.32 | 67 | 105 | 212987058
TEMPSTAR | DLCURAH18ABK | EN(A,D)4X24L14** | *96MSN0601412A* | 17300 | 18300 | 16 | 10.5 | 8.1 | 2.32 | 67 | 105 | 212987056
CARRIER | 38MURAQ18AB3* | CNPV*2417AL* | 59SC6A060M14**12 | 17300 | 18300 | 16 | 10.5 | 8.1 | 2.32 | 67 | 105 | 212987057
HEIL | DLCURAH18ABK | EN(A,D)4X24L14** | *96MSN0601412A* | 17300 | 18300 | 16 | 10.5 | 8.1 | 2.32 | 67 | 105 | 212987054
KEEPRITE | DLCURAH18ABK | EN(A,D)4X24L14** | *96MSN0601412A* | 17300 | 18300 | 16 | 10.5 | 8.1 | 2.32 | 67 | 105 | 212987055
COMFORTMAKER | DLCURAH18ABK | EN(A,D)4X24L14** | *96MSN0601412A* | 17300 | 18300 | 16 | 10.5 | 8.1 | 2.32 | 67 | 105 | 212987052
DAY & NIGHT | DLCURAH18ABK | EN(A,D)4X24L14** | *96MSN0601412A* | 17300 | 18300 | 16 | 10.5 | 8.1 | 2.32 | 67 | 105 | 212987053
AIRQUEST | DLCURAH18ABK | EN(A,D)4X24L14** | *96MSN0601412A* | 17300 | 18300 | 16 | 10.5 | 8.1 | 2.32 | 67 | 105 | 212987050
ARCOAIRE | DLCURAH18ABK | EN(A,D)4X24L14** | *96MSN0601412A* | 17300 | 18300 | 16 | 10.5 | 8.1 | 2.32 | 67 | 105 | 212987051
PAYNE HEATING AND COOLING | 38MURAQ18AB3* | CNPV*2414AL* | PG96MSAA36060A** | 17300 | 18300 | 16 | 10.5 | 8.1 | 2.32 | 67 | 105 | 212987049
BRYANT HEATING AND COOLING SYSTEMS | 38MURAQ18AB3* | CNPV*2414AL* | 916SA36060M14*** | 17300 | 18300 | 16 | 10.5 | 8.1 | 2.32 | 67 | 105 | 212987048
CARRIER | 38MURAQ18AB3* | CNPV*2414AL* | 59SC6A060M14**12 | 17300 | 18300 | 16 | 10.5 | 8.1 | 2.32 | 67 | 105 | 212987047
KEEPRITE | DLCURAH18ABK | EN(A,D)4X18L14** | *96MSN0601412A* | 17400 | 18600 | 16 | 10.5 | 8.5 | 2.38 | 67 | 106 | 212987045
TEMPSTAR | DLCURAH18ABK | EN(A,D)4X18L14** | *96MSN0601412A* | 17400 | 18600 | 16 | 10.5 | 8.5 | 2.32 | 66 | 103 | 212987046
HEIL | DLCURAH18ABK | EN(A,D)4X18L14** | *96MSN0601412A* | 17400 | 18600 | 16 | 10.5 | 8.5 | 2.38 | 67 | 106 | 212987044
DAY & NIGHT | DLCURAH18ABK | EN(A,D)4X18L14** | *96MSN0601412A* | 17400 | 18600 | 16 | 10.5 | 8.5 | 2.38 | 67 | 106 | 212987043
COMFORTMAKER | DLCURAH18ABK | EN(A,D)4X18L14** | *96MSN0601412A* | 17400 | 18600 | 16 | 10.5 | 8.5 | 2.38 | 67 | 106 | 212987042
PAYNE HEATING AND COOLING | 38MURAQ18AB3* | CNPV*1814AL* | PG96MSAA36060A** | 17400 | 18600 | 16 | 10.5 | 8.5 | 2.38 | 67 | 106 | 212987039
BRYANT HEATING AND COOLING SYSTEMS | 38MURAQ18AB3* | CNPV*1814AL* | 916SA36060M14*** | 17400 | 18600 | 16 | 10.5 | 8.5 | 2.38 | 67 | 106 | 212987038
KEEPRITE | DLCURAH18ABK | EA*4X30L17A* | *96MSN0601412A* | 17500 | 18100 | 16.5 | 10.5 | 8.5 | 2.26 | 67 | 103 | 212987035
TEMPSTAR | DLCURAH18ABK | EA*4X30L17A* | *96MSN0601412A* | 17500 | 18100 | 16.5 | 10.5 | 8.5 | 2.38 | 69 | 109 | 212987036
HEIL | DLCURAH18ABK | EA*4X30L17A* | *96MSN0601412A* | 17500 | 18100 | 16.5 | 10.5 | 8.5 | 2.26 | 67 | 103 | 212987034
ARCOAIRE | DLCURAH18ABK | EA*4X30L17A* | *96MSN0601412A* | 17500 | 18100 | 16.5 | 10.5 | 8.5 | 2.26 | 67 | 103 | 212987031
DAY & NIGHT | DLCURAH18ABK | EA*4X30L17A* | *96MSN0601412A* | 17500 | 18100 | 16.5 | 10.5 | 8.5 | 2.26 | 67 | 103 | 212987033
AIRQUEST | DLCURAH18ABK | EA*4X30L17A* | *96MSN0601412A* | 17500 | 18100 | 16.5 | 10.5 | 8.5 | 2.26 | 67 | 103 | 212987030
DAY & NIGHT | DLCURAH18ABK | EA*4X30L14A* | *96MSN0601412A* | 17400 | 18000 | 16 | 10.5 | 8.5 | 2.26 | 68 | 104 | 212987023
PAYNE HEATING AND COOLING | 38MURAQ18AB3* | CAP**3017AL* | PG96MSAA36060A** | 17500 | 18100 | 16.5 | 10.5 | 8.5 | 2.26 | 67 | 103 | 212987029
CARRIER | 38MURAQ18AB3* | CAP**3017AL* | 59SC6A060M14**12 | 17500 | 18100 | 16.5 | 10.5 | 8.5 | 2.26 | 67 | 103 | 212987027
TEMPSTAR | DLCURAH18ABK | EA*4X30L14A* | *96MSN0601412A* | 17400 | 18000 | 16 | 10.5 | 8.5 | 2.26 | 68 | 104 | 212987026
TEMPSTAR | DLCURAH36ABK | EA*4X48L21A* | *95MSU0601716A* | 35400 | 37800 | 16 | 10 | 8.1 | 2 | 77 | 92 | 212988983
TEMPSTAR | DLCURAH24ABK | EA*4X25L17A* | *96MSN0401712A* | 24200 | 25400 | 15.5 | 10 | 8.1 | 2.08 | 76 | 98 | 212986546
KEEPRITE | DLCURAH24ABK | EA*4X25L17A* | *96MSN0401712A* | 24200 | 25400 | 15.5 | 10 | 8.1 | 1.8 | 74 | 85 | 212986543
SMART COMFORT | DLCURAH24ABK | EA*4X25L17A* | *96MSM0401712A* | 24200 | 25400 | 15.5 | 10 | 8.1 | 1.8 | 74 | 85 | 212986545
SMART COMFORT | DLCURAH24ABK | EA*4X25L17A* | *96MSN0401712A* | 24200 | 25400 | 15.5 | 10 | 8.1 | 1.8 | 74 | 85 | 212986544
HEIL | DLCURAH24ABK | EA*4X25L17A* | *96MSN0401712A* | 24200 | 25400 | 15.5 | 10 | 8.1 | 1.8 | 74 | 85 | 212986542
ARCOAIRE | DLCURAH24ABK | EA*4X25L17A* | *96MSN0401712A* | 24200 | 25400 | 15.5 | 10 | 8.1 | 1.8 | 74 | 85 | 212986539
DAY & NIGHT | DLCURAH24ABK | EA*4X25L17A* | *96MSN0401712A* | 24200 | 25400 | 15.5 | 10 | 8.1 | 1.8 | 74 | 85 | 212986541
COMFORTMAKER | DLCURAH24ABK | EA*4X25L17A* | *96MSN0401712A* | 24200 | 25400 | 15.5 | 10 | 8.1 | 1.8 | 74 | 85 | 212986540
AIRQUEST | DLCURAH24ABK | EA*4X25L17A* | *96MSN0401712A* | 24200 | 25400 | 15.5 | 10 | 8.1 | 1.8 | 74 | 85 | 212986538
PAYNE HEATING AND COOLING | 38MURAQ24AB3* | CAP**2517AL* | PG96MSAA36040B** | 24200 | 25400 | 15.5 | 10 | 8.1 | 1.8 | 74 | 85 | 212986537
CARRIER | 38MURAQ24AB3* | CAP**2517AL* | 59SC6A040M17**12 | 24200 | 25400 | 15.5 | 10 | 8.1 | 1.8 | 74 | 85 | 212986535
TEMPSTAR | DLCURAH24ABK | EA*4X37L21A* | *95MSU1002122A* | 25000 | 25400 | 17.5 | 10.5 | 8.5 | 2.06 | 75 | 97 | 213076359
KEEPRITE | DLCURAH24ABK | EA*4X37L21A* | *95MSU1002122A* | 25000 | 25400 | 17.5 | 10.5 | 8.5 | 1.78 | 74 | 83 | 213076358
HEIL | DLCURAH24ABK | EA*4X37L21A* | *95MSU1002122A* | 25000 | 25400 | 17.5 | 10.5 | 8.5 | 1.78 | 74 | 83 | 213076357
DAY & NIGHT | DLCURAH24ABK | EA*4X37L21A* | *95MSU1002122A* | 25000 | 25400 | 17.5 | 10.5 | 8.5 | 1.78 | 74 | 83 | 213076356
COMFORTMAKER | DLCURAH24ABK | EA*4X37L21A* | *95MSU1002122A* | 25000 | 25400 | 17.5 | 10.5 | 8.5 | 1.78 | 74 | 83 | 213076355
ARCOAIRE | DLCURAH24ABK | EA*4X37L21A* | *95MSU1002122A* | 25000 | 25400 | 17.5 | 10.5 | 8.5 | 1.78 | 74 | 83 | 213076354
AIRQUEST | DLCURAH24ABK | EA*4X37L21A* | *95MSU1002122A* | 25000 | 25400 | 17.5 | 10.5 | 8.5 | 1.78 | 74 | 83 | 213076353
BRYANT HEATING AND COOLING SYSTEMS | 38MURAQ24AB3* | CAP**3721AL* | 935SB66100M21*** | 25000 | 25400 | 17.5 | 10.5 | 8.5 | 1.78 | 74 | 83 | 213076352
CARRIER | 38MURAQ24AB3* | CAP**3721AL* | 59SU5B100M21**22 | 25000 | 25400 | 17.5 | 10.5 | 8.5 | 1.78 | 74 | 83 | 213076351
TEMPSTAR | DLCURAH24ABK | EA*4X36L21A* | *95MSU1002122A* | 23600 | 26200 | 17.5 | 10 | 8.5 | 1.78 | 71 | 80 | 213076350
KEEPRITE | DLCURAH24ABK | EA*4X36L21A* | *95MSU1002122A* | 23600 | 26200 | 17.5 | 10 | 8.5 | 1.98 | 73 | 91 | 213076349
HEIL | DLCURAH24ABK | EA*4X36L21A* | *95MSU1002122A* | 23600 | 26200 | 17.5 | 10 | 8.5 | 1.98 | 73 | 91 | 213076348
DAY & NIGHT | DLCURAH24ABK | EA*4X36L21A* | *95MSU1002122A* | 23600 | 26200 | 17.5 | 10 | 8.5 | 1.98 | 73 | 91 | 213076347
COMFORTMAKER | DLCURAH24ABK | EA*4X36L21A* | *95MSU1002122A* | 23600 | 26200 | 17.5 | 10 | 8.5 | 1.98 | 73 | 91 | 213076346
ARCOAIRE | DLCURAH24ABK | EA*4X36L21A* | *95MSU1002122A* | 23600 | 26200 | 17.5 | 10 | 8.5 | 1.98 | 73 | 91 | 213076345
AIRQUEST | DLCURAH24ABK | EA*4X36L21A* | *95MSU1002122A* | 23600 | 26200 | 17.5 | 10 | 8.5 | 1.98 | 73 | 91 | 213076344
CARRIER | 38MURAQ24AB3* | CAP**3621AL* | 59SU5B100M21**22 | 23600 | 26200 | 17.5 | 10 | 8.5 | 1.98 | 73 | 91 | 213076342
BRYANT HEATING AND COOLING SYSTEMS | 38MURAQ24AB3* | CAP**3621AL* | 935SB66100M21*** | 23600 | 26200 | 17.5 | 10 | 8.5 | 1.98 | 73 | 91 | 213076343
BRYANT HEATING AND COOLING SYSTEMS | 38MURAQ24AB3* | CNPV*3617AL* | 916SA48080M17*** | 23800 | 26400 | 17 | 10.5 | 8.5 | 2 | 73 | 91 | 212987472
CARRIER | 38MURAQ24AB3* | CNPV*3617AL* | 59SC6A080M17**16 | 23800 | 26400 | 17 | 10.5 | 8.5 | 2 | 73 | 91 | 212987471
SMART COMFORT | DLCURAH24ABK | EN(A,D)4X30L17** | *96MSN0801716A* | 23800 | 26400 | 17 | 10.5 | 8.5 | 2 | 73 | 91 | 212987468
GRANDAIRE | WDLCURAH24ABK | WLNC304BA* | WFSX080B048B* | 23800 | 26400 | 17 | 10.5 | 8.5 | 2 | 73 | 91 | 212987470
KEEPRITE | DLCURAH24ABK | EN(A,D)4X30L17** | *96MSN0801716A* | 23800 | 26400 | 17 | 10.5 | 8.5 | 2 | 73 | 91 | 212987467
HEIL | DLCURAH24ABK | EN(A,D)4X30L17** | *96MSN0801716A* | 23800 | 26400 | 17 | 10.5 | 8.5 | 2 | 73 | 91 | 212987466
DAY & NIGHT | DLCURAH24ABK | EN(A,D)4X30L17** | *96MSN0801716A* | 23800 | 26400 | 17 | 10.5 | 8.5 | 2 | 73 | 91 | 212987465
COMFORTMAKER | DLCURAH24ABK | EN(A,D)4X30L17** | *96MSN0801716A* | 23800 | 26400 | 17 | 10.5 | 8.5 | 2 | 73 | 91 | 212987464
ARCOAIRE | DLCURAH24ABK | EN(A,D)4X30L17** | *96MSN0801716A* | 23800 | 26400 | 17 | 10.5 | 8.5 | 2 | 73 | 91 | 212987463
PAYNE HEATING AND COOLING | 38MURAQ24AB3* | CNPV*3017AL* | PG96MSAA48080B** | 23800 | 26400 | 17 | 10.5 | 8.5 | 2 | 73 | 91 | 212987461
BRYANT HEATING AND COOLING SYSTEMS | 38MURAQ24AB3* | CNPV*3017AL* | 916SA48080M17*** | 23800 | 26400 | 17 | 10.5 | 8.5 | 2 | 73 | 91 | 212987460
GRANDAIRE | WDLCURAH24ABK | WLNC244BA* | WFSX080B048B* | 23400 | 27000 | 16.5 | 10 | 8.5 | 2 | 71 | 89 | 212987458
CARRIER | 38MURAQ24AB3* | CNPV*3017AL* | 59SC6A080M17**16 | 23800 | 26400 | 17 | 10.5 | 8.5 | 2 | 73 | 91 | 212987459
SMART COMFORT | DLCURAH24ABK | EN(A,D)4X24L17** | *96MSN0801716A* | 23400 | 27000 | 16.5 | 10 | 8.5 | 2.06 | 72 | 93 | 212987456
TEMPSTAR | DLCURAH24ABK | EN(A,D)4X24L17** | *96MSN0801716A* | 23400 | 27000 | 16.5 | 10 | 8.5 | 2.06 | 72 | 93 | 212987457
KEEPRITE | DLCURAH24ABK | EN(A,D)4X24L17** | *96MSN0801716A* | 23400 | 27000 | 16.5 | 10 | 8.5 | 2.06 | 72 | 93 | 212987455
HEIL | DLCURAH24ABK | EN(A,D)4X24L17** | *96MSN0801716A* | 23400 | 27000 | 16.5 | 10 | 8.5 | 2.06 | 72 | 93 | 212987454
DAY & NIGHT | DLCURAH24ABK | EN(A,D)4X24L17** | *96MSN0801716A* | 23400 | 27000 | 16.5 | 10 | 8.5 | 2.06 | 72 | 93 | 212987453
ARCOAIRE | DLCURAH18ABK | EN(A,D)4X30L17** | *96MSN0801716A* | 17400 | 17900 | 16 | 11 | 8.1 | 2.24 | 68 | 104 | 212987559
AIRQUEST | DLCURAH18ABK | EN(A,D)4X30L17** | *96MSN0801716A* | 17400 | 17900 | 16 | 11 | 8.1 | 2.24 | 68 | 104 | 212987558
CARRIER | 38MURAQ18AB3* | CNPV*3017AL* | 59SC6A080M17**16 | 17400 | 17900 | 16 | 11 | 8.1 | 2.24 | 68 | 104 | 212987555
PAYNE HEATING AND COOLING | 38MURAQ18AB3* | CNPV*3017AL* | PG96MSAA48080B** | 17400 | 17900 | 16 | 11 | 8.1 | 2.24 | 68 | 104 | 212987557
BRYANT HEATING AND COOLING SYSTEMS | 38MURAQ18AB3* | CNPV*3017AL* | 916SA48080M17*** | 17400 | 17900 | 16 | 11 | 8.1 | 2.24 | 68 | 104 | 212987556
HEIL | DLCURAH18ABK | EA*4X25L17A* | *96MSN0801716A* | 18200 | 18100 | 16.5 | 11 | 8.5 | 2.14 | 67 | 97 | 212987526
GRANDAIRE | WDLCURAH18ABK | WLNC244BA* | WFSX080B048B* | 17600 | 18600 | 16 | 11 | 8.5 | 2.24 | 66 | 100 | 212987554
TEMPSTAR | DLCURAH18ABK | EN(A,D)4X24L17** | *96MSN0801716A* | 17600 | 18600 | 16 | 11 | 8.5 | 2.3 | 67 | 103 | 212987553
SMART COMFORT | DLCURAH18ABK | EN(A,D)4X24L17** | *96MSN0801716A* | 17600 | 18600 | 16 | 11 | 8.5 | 2.3 | 67 | 103 | 212987552
KEEPRITE | DLCURAH18ABK | EN(A,D)4X24L17** | *96MSN0801716A* | 17600 | 18600 | 16 | 11 | 8.5 | 2.3 | 67 | 103 | 212987551
HEIL | DLCURAH18ABK | EN(A,D)4X24L17** | *96MSN0801716A* | 17600 | 18600 | 16 | 11 | 8.5 | 2.3 | 67 | 103 | 212987550
DAY & NIGHT | DLCURAH18ABK | EN(A,D)4X24L17** | *96MSN0801716A* | 17600 | 18600 | 16 | 11 | 8.5 | 2.3 | 67 | 103 | 212987549
COMFORTMAKER | DLCURAH18ABK | EN(A,D)4X24L17** | *96MSN0801716A* | 17600 | 18600 | 16 | 11 | 8.5 | 2.3 | 67 | 103 | 212987548
ARCOAIRE | DLCURAH18ABK | EN(A,D)4X24L17** | *96MSN0801716A* | 17600 | 18600 | 16 | 11 | 8.5 | 2.3 | 67 | 103 | 212987547
AIRQUEST | DLCURAH18ABK | EN(A,D)4X24L17** | *96MSN0801716A* | 17600 | 18600 | 16 | 11 | 8.5 | 2.3 | 67 | 103 | 212987546
PAYNE HEATING AND COOLING | 38MURAQ18AB3* | CNPV*2417AL* | PG96MSAA48080B** | 17600 | 18600 | 16 | 11 | 8.5 | 2.3 | 67 | 103 | 212987545
BRYANT HEATING AND COOLING SYSTEMS | 38MURAQ18AB3* | CNPV*2417AL* | 916SA48080M17*** | 17600 | 18600 | 16 | 11 | 8.5 | 2.3 | 67 | 103 | 212987544
CARRIER | 38MURAQ18AB3* | CNPV*2417AL* | 59SC6A080M17**16 | 17600 | 18600 | 16 | 11 | 8.5 | 2.3 | 67 | 103 | 212987543
TEMPSTAR | DLCURAH36ABK | EA*4X48L24A* | *92MSN0802120A* | 35800 | 37800 | 16.5 | 10 | 8.5 | 1.8 | 78 | 94 | 212984958
HEIL | DLCURAH36ABK | EA*4X48L24A* | *92MSN0802120A* | 35800 | 37800 | 16.5 | 10 | 8.5 | 2.02 | 76 | 92 | 212984956
KEEPRITE | DLCURAH36ABK | EA*4X48L24A* | *92MSN0802120A* | 35800 | 37800 | 16.5 | 10 | 8.5 | 2.02 | 76 | 92 | 212984957
BRYANT HEATING AND COOLING SYSTEMS | 38MURAQ36AB3* | CAP**4824AL* | 912SE60080M21*** | 35800 | 37800 | 16.5 | 10 | 8.5 | 2.02 | 76 | 92 | 212984950
CARRIER | 38MURAQ36AB3* | CAP**4824AL* | 59SC2E080M21**20 | 35800 | 37800 | 16.5 | 10 | 8.5 | 2.02 | 76 | 92 | 212984949
PAYNE HEATING AND COOLING | 38MURAQ36AB3* | CAP**4824AL* | PG92MSAA60080C** | 35800 | 37800 | 16.5 | 10 | 8.5 | 2.02 | 76 | 92 | 212984951
AIRQUEST | DLCURAH36ABK | EA*4X48L24A* | *92MSN0802120A* | 35800 | 37800 | 16.5 | 10 | 8.5 | 2.02 | 76 | 92 | 212984952
KEEPRITE | DLCURAH36ABK | EA*4X48L21A* | *92MSN0802120A* | 35600 | 37800 | 16.5 | 10 | 8.5 | 2.02 | 76 | 92 | 212984947
TEMPSTAR | DLCURAH36ABK | EA*4X48L21A* | *92MSN0802120A* | 35600 | 37800 | 16.5 | 10 | 8.5 | 2.02 | 76 | 92 | 212984948
DAY & NIGHT | DLCURAH36ABK | EA*4X48L21A* | *92MSN0802120A* | 35600 | 37800 | 16.5 | 10 | 8.5 | 2.02 | 76 | 92 | 212984945
HEIL | DLCURAH36ABK | EA*4X48L21A* | *92MSN0802120A* | 35600 | 37800 | 16.5 | 10 | 8.5 | 2.02 | 76 | 92 | 212984946
BRYANT HEATING AND COOLING SYSTEMS | 38MURAQ36AB3* | CAP**4821AL* | 912SE60080M21*** | 35600 | 37800 | 16.5 | 10 | 8.5 | 2.02 | 76 | 92 | 212984940
COMFORTMAKER | DLCURAH36ABK | EA*4X48L21A* | *92MSN0802120A* | 35600 | 37800 | 16.5 | 10 | 8.5 | 2.02 | 76 | 92 | 212984944
ARCOAIRE | DLCURAH36ABK | EA*4X48L21A* | *92MSN0802120A* | 35600 | 37800 | 16.5 | 10 | 8.5 | 2.02 | 76 | 92 | 212984943
CARRIER | 38MURAQ36AB3* | CAP**4821AL* | 59SC2E080M21**20 | 35600 | 37800 | 16.5 | 10 | 8.5 | 2.02 | 76 | 92 | 212984939
PAYNE HEATING AND COOLING | 38MURAQ36AB3* | CAP**4821AL* | PG92MSAA60080C** | 35600 | 37800 | 16.5 | 10 | 8.5 | 2.02 | 76 | 92 | 212984941
AIRQUEST | DLCURAH36ABK | EA*4X48L21A* | *92MSN0802120A* | 35600 | 37800 | 16.5 | 10 | 8.5 | 2.02 | 76 | 92 | 212984942
COMFORTMAKER | DLCURAH24ABK | EA*4X36L21A* | *80MSU0601716A* | 23800 | 25600 | 17.5 | 10 | 8.5 | 1.96 | 73 | 91 | 212982701
ARCOAIRE | DLCURAH24ABK | EA*4X36L21A* | *80MSU0601716A* | 23800 | 25600 | 17.5 | 10 | 8.5 | 1.96 | 73 | 91 | 212982700
AIRQUEST | DLCURAH24ABK | EA*4X36L21A* | *80MSU0601716A* | 23800 | 25600 | 17.5 | 10 | 8.5 | 1.96 | 73 | 91 | 212982699
BRYANT HEATING AND COOLING SYSTEMS | 38MURAQ24AB3* | CAP**3621AL* | 83*SB48060M17*** | 23800 | 25600 | 17.5 | 10 | 8.5 | 1.96 | 73 | 91 | 212982697
PAYNE HEATING AND COOLING | 38MURAQ24AB3* | CAP**3621AL* | PG80MSUA48060B** | 23800 | 25600 | 17.5 | 10 | 8.5 | 1.96 | 73 | 91 | 212982698
CARRIER | 38MURAQ24AB3* | CAP**3621AL* | 58SU*B080M21**20 | 23600 | 25600 | 17.5 | 10 | 8.5 | 1.94 | 73 | 91 | 212982696
BRYANT HEATING AND COOLING SYSTEMS | 38MURAQ18AB3* | CAP**3017AL* | 916SA36060M14*** | 17500 | 18100 | 16.5 | 10.5 | 8.5 | 2.26 | 67 | 103 | 212987028
COMFORTMAKER | DLCURAH18ABK | EA*4X25L17A* | *96MSN0601412A* | 17800 | 17700 | 16.5 | 10.5 | 8.1 | 2.14 | 68 | 100 | 212987012
KEEPRITE | DLCURAH18ABK | EA*4X30L14A* | *96MSN0601412A* | 17400 | 18000 | 16 | 10.5 | 8.5 | 2.26 | 68 | 104 | 212987025
HEIL | DLCURAH18ABK | EA*4X30L14A* | *96MSN0601412A* | 17400 | 18000 | 16 | 10.5 | 8.5 | 2.26 | 68 | 104 | 212987024
COMFORTMAKER | DLCURAH18ABK | EA*4X30L14A* | *96MSN0601412A* | 17400 | 18000 | 16 | 10.5 | 8.5 | 2.26 | 68 | 104 | 212987022
ARCOAIRE | DLCURAH18ABK | EA*4X30L14A* | *96MSN0601412A* | 17400 | 18000 | 16 | 10.5 | 8.5 | 2.26 | 68 | 104 | 212987021
AIRQUEST | DLCURAH18ABK | EA*4X30L14A* | *96MSN0601412A* | 17400 | 18000 | 16 | 10.5 | 8.5 | 2.26 | 68 | 104 | 212987020
PAYNE HEATING AND COOLING | 38MURAQ18AB3* | CAP**3014AL* | PG96MSAA36060A** | 17400 | 18000 | 16 | 10.5 | 8.5 | 2.26 | 68 | 104 | 212987019
CARRIER | 38MURAQ18AB3* | CAP**3014AL* | 59SC6A060M14**12 | 17400 | 18000 | 16 | 10.5 | 8.5 | 2.26 | 68 | 104 | 212987017
DAY & NIGHT | DLCURAH18ABK | EA*4X25L17A* | *96MSN0601412A* | 17800 | 17700 | 16.5 | 10.5 | 8.1 | 2.14 | 68 | 100 | 212987013
TEMPSTAR | DLCURAH18ABK | EA*4X25L17A* | *96MSN0601412A* | 17800 | 17700 | 16.5 | 10.5 | 8.1 | 2.26 | 69 | 106 | 212987016
BRYANT HEATING AND COOLING SYSTEMS | 38MURAQ18AB3* | CAP**3014AL* | 916SA36060M14*** | 17400 | 18000 | 16 | 10.5 | 8.5 | 2.26 | 68 | 104 | 212987018
HEIL | DLCURAH18ABK | EA*4X25L17A* | *96MSN0601412A* | 17800 | 17700 | 16.5 | 10.5 | 8.1 | 2.14 | 68 | 100 | 212987014
ARCOAIRE | DLCURAH18ABK | EA*4X25L17A* | *96MSN0601412A* | 17800 | 17700 | 16.5 | 10.5 | 8.1 | 2.14 | 68 | 100 | 212987011
PAYNE HEATING AND COOLING | 38MURAQ18AB3* | CAP**2517AL* | PG96MSAA36060A** | 17800 | 17700 | 16.5 | 10.5 | 8.1 | 2.14 | 68 | 100 | 212987009
BRYANT HEATING AND COOLING SYSTEMS | 38MURAQ18AB3* | CAP**2517AL* | 916SA36060M14*** | 17800 | 17700 | 16.5 | 10.5 | 8.1 | 2.14 | 68 | 100 | 212987008
AIRQUEST | DLCURAH18ABK | EA*4X25L17A* | *96MSN0601412A* | 17800 | 17700 | 16.5 | 10.5 | 8.1 | 2.14 | 68 | 100 | 212987010
CARRIER | 38MURAQ18AB3* | CAP**2517AL* | 59SC6A060M14**12 | 17800 | 17700 | 16.5 | 10.5 | 8.1 | 2.14 | 68 | 100 | 212987007
HEIL | DLCURAH18ABK | EA*4X24L17A* | *96MSN0601412A* | 17300 | 18200 | 16 | 10.5 | 8.5 | 2.34 | 68 | 107 | 212987004
KEEPRITE | DLCURAH18ABK | EA*4X24L14A* | *96MSN0601412A* | 17300 | 18200 | 16 | 10.5 | 8.5 | 2.34 | 68 | 107 | 212986995
DAY & NIGHT | DLCURAH18ABK | EA*4X24L17A* | *96MSN0601412A* | 17300 | 18200 | 16 | 10.5 | 8.5 | 2.34 | 68 | 107 | 212987003
TEMPSTAR | DLCURAH18ABK | EA*4X24L17A* | *96MSN0601412A* | 17300 | 18200 | 16 | 10.5 | 8.5 | 2.14 | 66 | 97 | 212987006
KEEPRITE | DLCURAH18ABK | EA*4X24L17A* | *96MSN0601412A* | 17300 | 18200 | 16 | 10.5 | 8.5 | 2.34 | 68 | 107 | 212987005
COMFORTMAKER | DLCURAH18ABK | EA*4X24L17A* | *96MSN0601412A* | 17300 | 18200 | 16 | 10.5 | 8.5 | 2.34 | 68 | 107 | 212987002
ARCOAIRE | DLCURAH18ABK | EA*4X24L17A* | *96MSN0601412A* | 17300 | 18200 | 16 | 10.5 | 8.5 | 2.34 | 68 | 107 | 212987001
AIRQUEST | DLCURAH18ABK | EA*4X24L17A* | *96MSN0601412A* | 17300 | 18200 | 16 | 10.5 | 8.5 | 2.34 | 68 | 107 | 212987000
PAYNE HEATING AND COOLING | 38MURAQ18AB3* | CAP**2417AL* | PG96MSAA36060A** | 17300 | 18200 | 16 | 10.5 | 8.5 | 2.34 | 68 | 107 | 212986999
AIRQUEST | DLCURAH18ABK | EA*4X24L14A* | *96MSN0601412A* | 17300 | 18200 | 16 | 10.5 | 8.5 | 2.34 | 68 | 107 | 212986990
BRYANT HEATING AND COOLING SYSTEMS | 38MURAQ18AB3* | CAP**2417AL* | 916SA36060M14*** | 17300 | 18200 | 16 | 10.5 | 8.5 | 2.34 | 68 | 107 | 212986998
PAYNE HEATING AND COOLING | 38MURAQ18AB3* | CAP**2414AL* | PG96MSAA36060A** | 17300 | 18200 | 16 | 10.5 | 8.5 | 2.34 | 68 | 107 | 212986989
HEIL | DLCURAH18ABK | EA*4X24L14A* | *96MSN0601412A* | 17300 | 18200 | 16 | 10.5 | 8.5 | 2.34 | 68 | 107 | 212986994
TEMPSTAR | DLCURAH18ABK | EA*4X24L14A* | *96MSN0601412A* | 17300 | 18200 | 16 | 10.5 | 8.5 | 2.34 | 68 | 107 | 212986996
DAY & NIGHT | DLCURAH18ABK | EA*4X24L14A* | *96MSN0601412A* | 17300 | 18200 | 16 | 10.5 | 8.5 | 2.34 | 68 | 107 | 212986993
ARCOAIRE | DLCURAH18ABK | EA*4X24L14A* | *96MSN0601412A* | 17300 | 18200 | 16 | 10.5 | 8.5 | 2.34 | 68 | 107 | 212986991
COMFORTMAKER | DLCURAH18ABK | EA*4X24L14A* | *96MSN0601412A* | 17300 | 18200 | 16 | 10.5 | 8.5 | 2.34 | 68 | 107 | 212986992
BRYANT HEATING AND COOLING SYSTEMS | 38MURAQ18AB3* | CAP**2414AL* | 916SA36060M14*** | 17300 | 18200 | 16 | 10.5 | 8.5 | 2.34 | 68 | 107 | 212986988
CARRIER | 38MURAQ18AB3* | CAP**2414AL* | 59SC6A060M14**12 | 17300 | 18200 | 16 | 10.5 | 8.5 | 2.34 | 68 | 107 | 212986987
TEMPSTAR | DLCURAH18ABK | EA*4X19L17A* | *96MSN0601412A* | 17800 | 17800 | 16.5 | 10.5 | 8.1 | 2.34 | 69 | 109 | 212986986
HEIL | DLCURAH18ABK | EA*4X19L17A* | *96MSN0601412A* | 17800 | 17800 | 16.5 | 10.5 | 8.1 | 2.16 | 68 | 101 | 212986984
DAY & NIGHT | DLCURAH18ABK | EA*4X19L17A* | *96MSN0601412A* | 17800 | 17800 | 16.5 | 10.5 | 8.1 | 2.16 | 68 | 101 | 212986983
GRANDAIRE | WDLCURAH36ABK | WLA*484CA* | WFEU060B048B* | 35600 | 37800 | 16.5 | 10 | 8.5 | 2.06 | 77 | 92 | 213079152
KEEPRITE | DLCURAH36ABK | EA*4X48L21A* | *80MSU0601716A* | 35600 | 37800 | 16.5 | 10 | 8.5 | 2.06 | 77 | 92 | 213079149
TEMPSTAR | DLCURAH36ABK | EA*4X48L21A* | *80MSU0601716A* | 35600 | 37800 | 16.5 | 10 | 8.5 | 2.06 | 77 | 92 | 213079151
TEMPSTAR | DLCURAH36ABK | EA*4X43L21A* | *80MSU0601716A* | 36600 | 38000 | 16.5 | 10 | 8.5 | 2.08 | 76 | 92 | 213079139
SMART COMFORT | DLCURAH36ABK | EA*4X48L21A* | *80MSU0601716A* | 35600 | 37800 | 16.5 | 10 | 8.5 | 2.06 | 77 | 92 | 213079150
HEIL | DLCURAH36ABK | EA*4X48L21A* | *80MSU0601716A* | 35600 | 37800 | 16.5 | 10 | 8.5 | 2.06 | 77 | 92 | 213079148
DAY & NIGHT | DLCURAH36ABK | EA*4X48L21A* | *80MSU0601716A* | 35600 | 37800 | 16.5 | 10 | 8.5 | 2.06 | 77 | 92 | 213079147
COMFORTMAKER | DLCURAH36ABK | EA*4X48L21A* | *80MSU0601716A* | 35600 | 37800 | 16.5 | 10 | 8.5 | 2.06 | 77 | 92 | 213079146
AIRQUEST | DLCURAH36ABK | EA*4X48L21A* | *80MSU0601716A* | 35600 | 37800 | 16.5 | 10 | 8.5 | 2.06 | 77 | 92 | 213079144
TEMPSTAR | DLCURAH36ABK | EA*4X43L21A* | *80MSU1002120A* | 36400 | 38000 | 16 | 10 | 8.5 | 2.1 | 77 | 92 | 213078887
KEEPRITE | DLCURAH36ABK | EA*4X43L21A* | *80MSU1002120A* | 36400 | 38000 | 16 | 10 | 8.5 | 2.1 | 77 | 92 | 213078885
HEIL | DLCURAH36ABK | EA*4X43L21A* | *80MSU1002120A* | 36400 | 38000 | 16 | 10 | 8.5 | 2.1 | 77 | 92 | 213078884
GRANDAIRE | WDLCURAH36ABK | WLA*434CA* | WFEU100C060B* | 36400 | 38000 | 16 | 10 | 8.5 | 2.1 | 77 | 92 | 213078888
SMART COMFORT | DLCURAH36ABK | EA*4X43L21A* | *80MSU1002120A* | 36400 | 38000 | 16 | 10 | 8.5 | 2.1 | 77 | 92 | 213078886
ARCOAIRE | DLCURAH36ABK | EA*4X43L21A* | *80MSU1002120A* | 36400 | 38000 | 16 | 10 | 8.5 | 2.1 | 77 | 92 | 213078881
COMFORTMAKER | DLCURAH36ABK | EA*4X43L21A* | *80MSU1002120A* | 36400 | 38000 | 16 | 10 | 8.5 | 2.1 | 77 | 92 | 213078882
DAY & NIGHT | DLCURAH36ABK | EA*4X43L21A* | *80MSU1002120A* | 36400 | 38000 | 16 | 10 | 8.5 | 2.1 | 77 | 92 | 213078883
AIRQUEST | DLCURAH36ABK | EA*4X43L21A* | *80MSU1002120A* | 36400 | 38000 | 16 | 10 | 8.5 | 2.1 | 77 | 92 | 213078880
PAYNE HEATING AND COOLING | 38MURAQ36AB3* | CAP**4321AL* | PG80MSUA60100C** | 36400 | 38000 | 16 | 10 | 8.5 | 2.1 | 77 | 92 | 213078879
BRYANT HEATING AND COOLING SYSTEMS | 38MURAQ36AB3* | CAP**4321AL* | 83*SB60100M21*** | 36400 | 38000 | 16 | 10 | 8.5 | 2.1 | 77 | 92 | 213078878
CARRIER | 38MURAQ36AB3* | CAP**4321AL* | 58SU*B040M17**12 | 36600 | 38500 | 16 | 10 | 8.5 | 2.08 | 75 | 90 | 213078877
TEMPSTAR | DLCURAH36ABK | EA*4X37L21A* | *80MSU1002120A* | 36400 | 38000 | 16 | 10 | 8.5 | 2.1 | 77 | 92 | 213078863
SMART COMFORT | DLCURAH36ABK | EA*4X37L21A* | *80MSU1002120A* | 36400 | 38000 | 16 | 10 | 8.5 | 2.1 | 77 | 92 | 213078862
GRANDAIRE | WDLCURAH36ABK | WLA*374CA* | WFEU100C060B* | 36400 | 38000 | 16 | 10 | 8.5 | 2.1 | 77 | 92 | 213078864
DAY & NIGHT | DLCURAH36ABK | EA*4X37L21A* | *80MSU1002120A* | 36400 | 38000 | 16 | 10 | 8.5 | 2.1 | 77 | 92 | 213078859
HEIL | DLCURAH36ABK | EA*4X37L21A* | *80MSU1002120A* | 36400 | 38000 | 16 | 10 | 8.5 | 2.1 | 77 | 92 | 213078860
KEEPRITE | DLCURAH36ABK | EA*4X37L21A* | *80MSU1002120A* | 36400 | 38000 | 16 | 10 | 8.5 | 2.1 | 77 | 92 | 213078861
PAYNE HEATING AND COOLING | 38MURAQ36AB3* | CNPV*4821AL* | PG95MSUA48060B** | 35600 | 38500 | 16 | 10 | 8.1 | 1.98 | 76 | 91 | 213080766
AIRQUEST | DLCURAH36ABK | EN(A,D,W)4X48L21** | *95MSU0601716A* | 35600 | 38500 | 16 | 10 | 8.1 | 1.98 | 76 | 91 | 213080767
BRYANT HEATING AND COOLING SYSTEMS | 38MURAQ36AB3* | CNPV*4821AL* | 935SB48060M17*** | 35600 | 38500 | 16 | 10 | 8.1 | 1.98 | 76 | 91 | 213080765
CARRIER | 38MURAQ36AB3* | CNPV*4821AL* | 59SU5B060M17**16 | 35600 | 38500 | 16 | 10 | 8.1 | 1.98 | 76 | 91 | 213080764
DAY & NIGHT | DLCURAH36ABK | END4X42L17** | *95MSU0601716A* | 35800 | 38500 | 15.5 | 10 | 8.1 | 1.96 | 76 | 91 | 213080746
GRANDAIRE | WDLCURAH36ABK | WLNC424BA* | WFSU060B048B* | 35800 | 38500 | 15.5 | 10 | 8.1 | 1.88 | 77 | 91 | 213080751
TEMPSTAR | DLCURAH36ABK | END4X42L17** | *95MSU0601716A* | 35800 | 38500 | 15.5 | 10 | 8.1 | 1.96 | 76 | 91 | 213080750
HEIL | DLCURAH36ABK | END4X42L17** | *95MSU0601716A* | 35800 | 38500 | 15.5 | 10 | 8.1 | 1.96 | 76 | 91 | 213080747
SMART COMFORT | DLCURAH36ABK | END4X42L17** | *95MSU0601716A* | 35800 | 38500 | 15.5 | 10 | 8.1 | 1.96 | 76 | 91 | 213080749
COMFORTMAKER | DLCURAH36ABK | END4X42L17** | *95MSU0601716A* | 35800 | 38500 | 15.5 | 10 | 8.1 | 1.96 | 76 | 91 | 213080745
KEEPRITE | DLCURAH36ABK | END4X42L17** | *95MSU0601716A* | 35800 | 38500 | 15.5 | 10 | 8.1 | 1.96 | 76 | 91 | 213080748
ARCOAIRE | DLCURAH36ABK | END4X42L17** | *95MSU0601716A* | 35800 | 38500 | 15.5 | 10 | 8.1 | 1.96 | 76 | 91 | 213080744
AIRQUEST | DLCURAH36ABK | END4X42L17** | *95MSU0601716A* | 35800 | 38500 | 15.5 | 10 | 8.1 | 1.96 | 76 | 91 | 213080743
PAYNE HEATING AND COOLING | 38MURAQ36AB3* | CNPV*4217AL* | PG95MSUA48060B** | 35800 | 38500 | 15.5 | 10 | 8.1 | 1.96 | 76 | 91 | 213080742
BRYANT HEATING AND COOLING SYSTEMS | 38MURAQ36AB3* | CNPV*4217AL* | 935SB48060M17*** | 35800 | 38500 | 15.5 | 10 | 8.1 | 1.96 | 76 | 91 | 213080741
CARRIER | 38MURAQ36AB3* | CNPV*4217AL* | 59SU5B060M17**16 | 35800 | 38500 | 15.5 | 10 | 8.1 | 1.96 | 76 | 91 | 213080740
PAYNE HEATING AND COOLING | 38MURAQ36AB3* | CNPV*4821AL* | PG80MS(A,L)A42090B** | 36000 | 38500 | 16.5 | 10.5 | 8.1 | 2 | 76 | 91 | 213078377
AIRQUEST | DLCURAH36ABK | EN(A,D,W)4X48L21** | *80MS(N,L)0901714A* | 36000 | 38500 | 16.5 | 10.5 | 8.1 | 2 | 76 | 91 | 213078378
BRYANT HEATING AND COOLING SYSTEMS | 38MURAQ36AB3* | CNPV*4821AL* | 8(0,1)*SB42090M17*** | 36000 | 38500 | 16.5 | 10.5 | 8.1 | 2 | 76 | 91 | 213078376
TEMPSTAR | DLCURAH36ABK | END4X42L17** | *80MS(N,L)0901714A* | 35600 | 38500 | 16 | 10 | 8.1 | 1.94 | 76 | 91 | 213078361
GRANDAIRE | WDLCURAH36ABK | WLNC424BA* | WFE*090B042C* | 35600 | 38500 | 16 | 10 | 8.1 | 1.88 | 76 | 91 | 213078362
SMART COMFORT | DLCURAH36ABK | END4X42L17** | *80MS(N,L)0901714A* | 35600 | 38500 | 16 | 10 | 8.1 | 1.94 | 76 | 91 | 213078360
KEEPRITE | DLCURAH36ABK | END4X42L17** | *80MS(N,L)0901714A* | 35600 | 38500 | 16 | 10 | 8.1 | 1.94 | 76 | 91 | 213078359
HEIL | DLCURAH36ABK | END4X42L17** | *80MS(N,L)0901714A* | 35600 | 38500 | 16 | 10 | 8.1 | 1.94 | 76 | 91 | 213078358
COMFORTMAKER | DLCURAH36ABK | END4X42L17** | *80MS(N,L)0901714A* | 35600 | 38500 | 16 | 10 | 8.1 | 1.94 | 76 | 91 | 213078356
DAY & NIGHT | DLCURAH36ABK | END4X42L17** | *80MS(N,L)0901714A* | 35600 | 38500 | 16 | 10 | 8.1 | 1.94 | 76 | 91 | 213078357
ARCOAIRE | DLCURAH36ABK | END4X42L17** | *80MS(N,L)0901714A* | 35600 | 38500 | 16 | 10 | 8.1 | 1.94 | 76 | 91 | 213078355
COMFORTMAKER | DLCURAH36ABK | EA*4X43L21A* | *80MS(N,L)0901714A* | 36200 | 38000 | 16.5 | 10 | 8.5 | 2.04 | 76 | 92 | 213078320
KEEPRITE | DLCURAH36ABK | EA*4X43L21A* | *80MS(N,L)0901714A* | 36200 | 38000 | 16.5 | 10 | 8.5 | 2.04 | 76 | 92 | 213078323
AIRQUEST | DLCURAH36ABK | EA*4X43L21A* | *80MS(N,L)0901714A* | 36200 | 38000 | 16.5 | 10 | 8.5 | 2.04 | 76 | 92 | 213078318
HEIL | DLCURAH36ABK | EA*4X43L21A* | *80MS(N,L)0901714A* | 36200 | 38000 | 16.5 | 10 | 8.5 | 2.04 | 76 | 92 | 213078322
DAY & NIGHT | DLCURAH36ABK | EA*4X43L21A* | *80MS(N,L)0901714A* | 36200 | 38000 | 16.5 | 10 | 8.5 | 2.04 | 76 | 92 | 213078321
ARCOAIRE | DLCURAH36ABK | EA*4X43L21A* | *80MS(N,L)0901714A* | 36200 | 38000 | 16.5 | 10 | 8.5 | 2.04 | 76 | 92 | 213078319
CARRIER | 38MURAQ36AB3* | CAP**4321AL* | 58S(B,C)*B090M17**14 | 36200 | 38000 | 16.5 | 10 | 8.5 | 2.04 | 76 | 92 | 213078315
BRYANT HEATING AND COOLING SYSTEMS | 38MURAQ36AB3* | CAP**4321AL* | 8(0,1)*SB42090M17*** | 36200 | 38000 | 16.5 | 10 | 8.5 | 2.04 | 76 | 92 | 213078316
HEIL | DLCURAH36ABK | EA*4X42L21A* | *80MS(N,L)0901714A* | 35400 | 38500 | 16.5 | 10 | 8.1 | 1.88 | 76 | 91 | 213078310
TEMPSTAR | DLCURAH36ABK | EA*4X42L21A* | *80MS(N,L)0901714A* | 35400 | 38500 | 16.5 | 10 | 8.1 | 1.88 | 76 | 91 | 213078313
ARCOAIRE | DLCURAH36ABK | EA*4X42L21A* | *80MS(N,L)0901714A* | 35400 | 38500 | 16.5 | 10 | 8.1 | 1.88 | 76 | 91 | 213078307
GRANDAIRE | WDLCURAH36ABK | WLA*424CA* | WFE*090B042C* | 35400 | 38500 | 16.5 | 10 | 8.1 | 2.04 | 75 | 90 | 213078314
SMART COMFORT | DLCURAH36ABK | EA*4X42L21A* | *80MS(N,L)0901714A* | 35400 | 38500 | 16.5 | 10 | 8.1 | 1.88 | 76 | 91 | 213078312
KEEPRITE | DLCURAH36ABK | EA*4X42L21A* | *80MS(N,L)0901714A* | 35400 | 38500 | 16.5 | 10 | 8.1 | 1.88 | 76 | 91 | 213078311
COMFORTMAKER | DLCURAH36ABK | EA*4X42L21A* | *80MS(N,L)0901714A* | 35400 | 38500 | 16.5 | 10 | 8.1 | 1.88 | 76 | 91 | 213078308
DAY & NIGHT | DLCURAH36ABK | EA*4X42L21A* | *80MS(N,L)0901714A* | 35400 | 38500 | 16.5 | 10 | 8.1 | 1.88 | 76 | 91 | 213078309
BRYANT HEATING AND COOLING SYSTEMS | 38MURAQ36AB3* | CAP**4221AL* | 8(0,1)*SB42090M17*** | 35400 | 38500 | 16.5 | 10 | 8.1 | 1.88 | 76 | 91 | 213078304
PAYNE HEATING AND COOLING | 38MURAQ36AB3* | CAP**4221AL* | PG80MS(A,L)A42090B** | 35400 | 38500 | 16.5 | 10 | 8.1 | 1.88 | 76 | 91 | 213078305
PAYNE HEATING AND COOLING | PH7TAN424**AA* | CAP**2517AL* | PG80VTLB48070B** | 23000 | 24000 | 16.5 | 12.5 | 8.1 | 2.32 | 60 | 45 | 213167775
CARRIER | GH7TAN424**AA* | CAP**2517AL* | 58TP*B070V17**16 | 23000 | 24000 | 16.5 | 12.5 | 8.1 | 2.32 | 60 | 45 | 213167771
BRYANT HEATING AND COOLING SYSTEMS | PH7TAN424**AA* | CAP**2517AL* | 82*TB48070V17*** | 23000 | 24000 | 16.5 | 12.5 | 8.1 | 2.32 | 60 | 45 | 213167774
CARRIER | 25TPA724A**30* | CAP**2517AL* | 58TP*B070V17**16 | 23000 | 24000 | 16.5 | 12.5 | 8.1 | 2.32 | 60 | 45 | 213167770
WEATHERMAKER | PH7TAN424**AA* | CAP**2517AL* | PG80VTLB36070A** | 23200 | 24200 | 16.5 | 12.5 | 8.1 | 2.34 | 60 | 44 | 213167767
ECOTEMP | W4H7T24*K*AAA* | WLA*254BA* | WFET070A036A* | 23200 | 24200 | 16.5 | 12.5 | 8.1 | 2.34 | 60 | 44 | 213167769
GRANDAIRE | W4H7T24*K*AAA* | WLA*254BA* | WFET070A036A* | 23200 | 24200 | 16.5 | 12.5 | 8.1 | 2.34 | 60 | 44 | 213167768
GRANDAIRE | W4H7T24*K*AAA* | WLA*254BA* | WFET045A036A* | 22800 | 24000 | 16.5 | 12.5 | 8.1 | 2.32 | 60 | 44 | 213167758
BRYANT HEATING AND COOLING SYSTEMS | GH7TAN424**AA* | CAP**2517AL* | 82*TB36070V14*** | 23200 | 24200 | 16.5 | 12.5 | 8.1 | 2.34 | 60 | 44 | 213167763
PAYNE HEATING AND COOLING | PH7TAN424**AA* | CAP**2517AL* | PG80VTLB36070A** | 23200 | 24200 | 16.5 | 12.5 | 8.1 | 2.34 | 60 | 44 | 213167765
BRYANT HEATING AND COOLING SYSTEMS | PH7TAN424**AA* | CAP**2517AL* | 82*TB36070V14*** | 23200 | 24200 | 16.5 | 12.5 | 8.1 | 2.34 | 60 | 44 | 213167764
CARRIER | GH7TAN424**AA* | CAP**2517AL* | 58TP*B070V14**12 | 23200 | 24200 | 16.5 | 12.5 | 8.1 | 2.34 | 60 | 44 | 213167761
CARRIER | 25TPA724A**30* | CAP**2517AL* | 58TP*B070V14**12 | 23200 | 24200 | 16.5 | 12.5 | 8.1 | 2.34 | 60 | 44 | 213167760
ARCOAIRE | N4H7T24*K*AAA* | EA*4X25L17A* | *80VTL0451412B* | 22800 | 24000 | 16.5 | 12.5 | 8.1 | 2.32 | 60 | 44 | 213167752
ECOTEMP | W4H7T24*K*AAA* | WLA*254BA* | WFET045A036A* | 22800 | 24000 | 16.5 | 12.5 | 8.1 | 2.32 | 60 | 44 | 213167759
TEMPSTAR | N4H7T24*K*AAA* | EA*4X25L17A* | *80VTL0451412B* | 22800 | 24000 | 16.5 | 12.5 | 8.1 | 2.32 | 60 | 44 | 213167757
KEEPRITE | N4H7T24*K*AAA* | EA*4X25L17A* | *80VTL0451412B* | 22800 | 24000 | 16.5 | 12.5 | 8.1 | 2.32 | 60 | 44 | 213167755
KENMORE | N4H7T24*K*AAA* | EA*4X25L17A* | *80VTL0451412B* | 22800 | 24000 | 16.5 | 12.5 | 8.1 | 2.32 | 60 | 44 | 213167756
COMFORTMAKER | N4H7T24*K*AAA* | EA*4X25L17A* | *80VTL0451412B* | 22800 | 24000 | 16.5 | 12.5 | 8.1 | 2.32 | 60 | 44 | 213167753
DAY & NIGHT | N4H7T24*K*AAA* | EA*4X25L17A* | *80VTL0451412B* | 22800 | 24000 | 16.5 | 12.5 | 8.1 | 2.32 | 60 | 44 | 213167754
AIRQUEST | N4H7T24*K*AAA* | EA*4X25L17A* | *80VTL0451412B* | 22800 | 24000 | 16.5 | 12.5 | 8.1 | 2.32 | 60 | 44 | 213167751
HEIL | N4H7T24*K*AAA* | EA*4X25L17A* | *80VTL0451412B* | 22800 | 24000 | 16.5 | 12.5 | 8.1 | 2.32 | 60 | 44 | 213167750
BROCK | PH7TAN424**AA* | CAP**2517AL* | PG80VTLB36045A** | 22800 | 24000 | 16.5 | 12.5 | 8.1 | 2.32 | 60 | 44 | 213167748
PAYNE HEATING AND COOLING | PH7TAN424**AA* | CAP**2517AL* | PG80VTLB36045A** | 22800 | 24000 | 16.5 | 12.5 | 8.1 | 2.32 | 60 | 44 | 213167747
WEATHERMAKER | PH7TAN424**AA* | CAP**2517AL* | PG80VTLB36045A** | 22800 | 24000 | 16.5 | 12.5 | 8.1 | 2.32 | 60 | 44 | 213167749
CARRIER | GH7TAN424**AA* | CAP**2517AL* | 58TP*B045V14**12 | 22800 | 24000 | 16.5 | 12.5 | 8.1 | 2.32 | 60 | 44 | 213167743
KENMORE | N4H7T24*K*AAA* | EA*4X24L17A* | *96VSN0801716B* | 22200 | 23800 | 16 | 12 | 8.1 | 2.26 | 60 | 45 | 213167740
CARRIER | 25TPA724A**30* | CAP**2517AL* | 58TP*B045V14**12 | 22800 | 24000 | 16.5 | 12.5 | 8.1 | 2.32 | 60 | 44 | 213167742
BRYANT HEATING AND COOLING SYSTEMS | PH7TAN424**AA* | CAP**2417AL* | 926SB48080V17*** | 22200 | 23800 | 16 | 12 | 8.1 | 2.26 | 60 | 45 | 213167733
KEEPRITE | N4H7T24*K*AAA* | EA*4X24L17A* | *96VSN0801716B* | 22200 | 23800 | 16 | 12 | 8.1 | 2.26 | 60 | 45 | 213167739
DAY & NIGHT | N4H7T24*K*AAA* | EA*4X24L17A* | *96VSN0801716B* | 22200 | 23800 | 16 | 12 | 8.1 | 2.26 | 60 | 45 | 213167738
AIRQUEST | N4H7T24*K*AAA* | EA*4X24L17A* | *96VSN0801716B* | 22200 | 23800 | 16 | 12 | 8.1 | 2.26 | 60 | 45 | 213167735
COMFORTMAKER | N4H7T24*K*AAA* | EA*4X24L17A* | *96VSN0801716B* | 22200 | 23800 | 16 | 12 | 8.1 | 2.26 | 60 | 45 | 213167737
ARCOAIRE | N4H7T24*K*AAA* | EA*4X24L17A* | *96VSN0801716B* | 22200 | 23800 | 16 | 12 | 8.1 | 2.26 | 60 | 45 | 213167736
HEIL | N4H7T24*K*AAA* | EA*4X24L17A* | *96VSN0801716B* | 22200 | 23800 | 16 | 12 | 8.1 | 2.26 | 60 | 45 | 213167734
CARRIER | 25TPA724A**30* | CAP**2417AL* | 59SP6B080V17**16 | 22200 | 23800 | 16 | 12 | 8.1 | 2.26 | 60 | 45 | 213167729
BRYANT HEATING AND COOLING SYSTEMS | GH7TAN424**AA* | CAP**2417AL* | 926SB48080V17*** | 22200 | 23800 | 16 | 12 | 8.1 | 2.26 | 60 | 45 | 213167732
CARRIER | GH7TAN424**AA* | CAP**2417AL* | 59SP6B080V17**16 | 22200 | 23800 | 16 | 12 | 8.1 | 2.26 | 60 | 45 | 213167730
TEMPSTAR | N4H7T24*K*AAA* | EA*4X24L17A* | *96VSN0601716B* | 22000 | 23600 | 15.5 | 12 | 8.1 | 2.24 | 60 | 44 | 213167728
KENMORE | N4H7T24*K*AAA* | EA*4X24L17A* | *96VSN0601716B* | 22000 | 23600 | 15.5 | 12 | 8.1 | 2.24 | 60 | 44 | 213167727
DAY & NIGHT | N4H7T24*K*AAA* | EA*4X24L17A* | *96VSN0601716B* | 22000 | 23600 | 15.5 | 12 | 8.1 | 2.24 | 60 | 44 | 213167725
KEEPRITE | N4H7T24*K*AAA* | EA*4X24L17A* | *96VSN0601716B* | 22000 | 23600 | 15.5 | 12 | 8.1 | 2.24 | 60 | 44 | 213167726
AIRQUEST | N4H7T24*K*AAA* | EA*4X24L17A* | *96VSN0601716B* | 22000 | 23600 | 15.5 | 12 | 8.1 | 2.24 | 60 | 44 | 213167722
BRYANT HEATING AND COOLING SYSTEMS | GH7TAN424**AA* | CAP**2417AL* | 926SB48060V17*** | 22000 | 23600 | 15.5 | 12 | 8.1 | 2.24 | 60 | 44 | 213167719
HEIL | N4H7T24*K*AAA* | EA*4X24L17A* | *96VSN0601716B* | 22000 | 23600 | 15.5 | 12 | 8.1 | 2.24 | 60 | 44 | 213167721
BRYANT HEATING AND COOLING SYSTEMS | PH7TAN424**AA* | CAP**2417AL* | 926SB48060V17*** | 22000 | 23600 | 15.5 | 12 | 8.1 | 2.24 | 60 | 44 | 213167720
CARRIER | 25TPA724A**30* | CAP**2417AL* | 59SP6B060V17**16 | 22000 | 23600 | 15.5 | 12 | 8.1 | 2.24 | 60 | 44 | 213167716
CARRIER | GH7TAN424**AA* | CAP**2417AL* | 59SP6B060V17**16 | 22000 | 23600 | 15.5 | 12 | 8.1 | 2.24 | 60 | 44 | 213167717
COMFORTMAKER | DLCURAH36ABK | EA*4X37L21A* | *80MSU1002120A* | 36400 | 38000 | 16 | 10 | 8.5 | 2.1 | 77 | 92 | 213078858
ARCOAIRE | DLCURAH36ABK | EA*4X37L21A* | *80MSU1002120A* | 36400 | 38000 | 16 | 10 | 8.5 | 2.1 | 77 | 92 | 213078857
AIRQUEST | DLCURAH36ABK | EA*4X37L21A* | *80MSU1002120A* | 36400 | 38000 | 16 | 10 | 8.5 | 2.1 | 77 | 92 | 213078856
GRANDAIRE | WDLCURAH36ABK | WLA*374BA* | WFEU100C060B* | 36000 | 38500 | 15.5 | 10 | 8.5 | 2.06 | 76 | 91 | 213078852
PAYNE HEATING AND COOLING | 38MURAQ36AB3* | CAP**3721AL* | PG80MSUA60100C** | 36400 | 38000 | 16 | 10 | 8.5 | 2.1 | 77 | 92 | 213078855
TEMPSTAR | DLCURAH36ABK | EA*4X37L17A* | *80MSU1002120A* | 36000 | 38500 | 15.5 | 10 | 8.5 | 2 | 76 | 91 | 213078851
CARRIER | 38MURAQ36AB3* | CAP**3721AL* | 58SU*B040M17**12 | 36600 | 38500 | 16 | 10 | 8.5 | 2.08 | 75 | 90 | 213078853
SMART COMFORT | DLCURAH36ABK | EA*4X37L17A* | *80MSU1002120A* | 36000 | 38500 | 15.5 | 10 | 8.5 | 2 | 76 | 91 | 213078850
BRYANT HEATING AND COOLING SYSTEMS | 38MURAQ36AB3* | CAP**3721AL* | 83*SB60100M21*** | 36400 | 38000 | 16 | 10 | 8.5 | 2.1 | 77 | 92 | 213078854
HEIL | DLCURAH36ABK | EA*4X37L17A* | *80MSU1002120A* | 36000 | 38500 | 15.5 | 10 | 8.5 | 2 | 76 | 91 | 213078848
BRYANT HEATING AND COOLING SYSTEMS | 38MURAQ36AB3* | CAP**3717AL* | 83*SB60100M21*** | 36000 | 38500 | 15.5 | 10 | 8.5 | 2 | 76 | 91 | 213078842
KEEPRITE | DLCURAH36ABK | EA*4X37L17A* | *80MSU1002120A* | 36000 | 38500 | 15.5 | 10 | 8.5 | 2 | 76 | 91 | 213078849
DAY & NIGHT | DLCURAH36ABK | EA*4X37L17A* | *80MSU1002120A* | 36000 | 38500 | 15.5 | 10 | 8.5 | 2 | 76 | 91 | 213078847
CARRIER | 38MURAQ36AB3* | CAP**3717AL* | 58SU*B040M17**12 | 36000 | 38500 | 15.5 | 10 | 8.5 | 2.02 | 76 | 90 | 213078841
ARCOAIRE | DLCURAH36ABK | EA*4X37L17A* | *80MSU1002120A* | 36000 | 38500 | 15.5 | 10 | 8.5 | 2 | 76 | 91 | 213078845
PAYNE HEATING AND COOLING | 38MURAQ36AB3* | CAP**3717AL* | PG80MSUA60100C** | 36000 | 38500 | 15.5 | 10 | 8.5 | 2 | 76 | 91 | 213078843
AIRQUEST | DLCURAH36ABK | EA*4X37L17A* | *80MSU1002120A* | 36000 | 38500 | 15.5 | 10 | 8.5 | 2 | 76 | 91 | 213078844
COMFORTMAKER | DLCURAH36ABK | EA*4X48L24A* | *80MS(N,L)1552420A* | 36200 | 38000 | 16.5 | 10 | 8.5 | 2.04 | 76 | 92 | 213078802
SMART COMFORT | DLCURAH36ABK | EA*4X43L21A* | *95MSU0601716A* | 36600 | 38500 | 16 | 10 | 8.5 | 2.06 | 76 | 91 | 213080713
TEMPSTAR | DLCURAH36ABK | EA*4X43L21A* | *95MSU0601716A* | 36600 | 38500 | 16 | 10 | 8.5 | 2.06 | 76 | 91 | 213080714
GRANDAIRE | WDLCURAH36ABK | WLA*434CA* | WFSU060B048B* | 36600 | 38500 | 16 | 10 | 8.5 | 2 | 75 | 90 | 213080715
KEEPRITE | DLCURAH36ABK | EA*4X43L21A* | *95MSU0601716A* | 36600 | 38500 | 16 | 10 | 8.5 | 2.06 | 76 | 91 | 213080712
HEIL | DLCURAH36ABK | EA*4X43L21A* | *95MSU0601716A* | 36600 | 38500 | 16 | 10 | 8.5 | 2.06 | 76 | 91 | 213080711
DAY & NIGHT | DLCURAH36ABK | EA*4X43L21A* | *95MSU0601716A* | 36600 | 38500 | 16 | 10 | 8.5 | 2.06 | 76 | 91 | 213080710
COMFORTMAKER | DLCURAH36ABK | EA*4X43L21A* | *95MSU0601716A* | 36600 | 38500 | 16 | 10 | 8.5 | 2.06 | 76 | 91 | 213080709
ARCOAIRE | DLCURAH36ABK | EA*4X43L21A* | *95MSU0601716A* | 36600 | 38500 | 16 | 10 | 8.5 | 2.06 | 76 | 91 | 213080708
AIRQUEST | DLCURAH36ABK | EA*4X43L21A* | *95MSU0601716A* | 36600 | 38500 | 16 | 10 | 8.5 | 2.06 | 76 | 91 | 213080707
PAYNE HEATING AND COOLING | 38MURAQ36AB3* | CAP**4321AL* | PG95MSUA48060B** | 36600 | 38500 | 16 | 10 | 8.5 | 2.06 | 76 | 91 | 213080706
BRYANT HEATING AND COOLING SYSTEMS | 38MURAQ36AB3* | CAP**4321AL* | 935SB48060M17*** | 36600 | 38500 | 16 | 10 | 8.5 | 2.06 | 76 | 91 | 213080705
HEIL | DLCURAH36ABK | EA*4X37L21A* | *95MSU0601716A* | 36600 | 38500 | 16 | 10 | 8.5 | 2.06 | 76 | 91 | 213080687
KEEPRITE | DLCURAH36ABK | EA*4X37L21A* | *95MSU0601716A* | 36600 | 38500 | 16 | 10 | 8.5 | 2.06 | 76 | 91 | 213080688
TEMPSTAR | DLCURAH36ABK | EA*4X37L21A* | *95MSU0601716A* | 36600 | 38500 | 16 | 10 | 8.5 | 2.06 | 76 | 91 | 213080690
SMART COMFORT | DLCURAH36ABK | EA*4X37L21A* | *95MSU0601716A* | 36600 | 38500 | 16 | 10 | 8.5 | 2.06 | 76 | 91 | 213080689
GRANDAIRE | WDLCURAH36ABK | WLA*374CA* | WFSU060B048B* | 36600 | 38500 | 16 | 10 | 8.5 | 1.86 | 76 | 91 | 213080691
DAY & NIGHT | DLCURAH36ABK | EA*4X37L21A* | *95MSU0601716A* | 36600 | 38500 | 16 | 10 | 8.5 | 2.06 | 76 | 91 | 213080686
COMFORTMAKER | DLCURAH36ABK | EA*4X37L21A* | *95MSU0601716A* | 36600 | 38500 | 16 | 10 | 8.5 | 2.06 | 76 | 91 | 213080685
ARCOAIRE | DLCURAH36ABK | EA*4X37L21A* | *95MSU0601716A* | 36600 | 38500 | 16 | 10 | 8.5 | 2.06 | 76 | 91 | 213080684
BRYANT HEATING AND COOLING SYSTEMS | 38MURAQ36AB3* | CAP**3721AL* | 935SB48060M17*** | 36600 | 38500 | 16 | 10 | 8.5 | 2.06 | 76 | 91 | 213080681
AIRQUEST | DLCURAH36ABK | EA*4X42L21A* | *80MS(N,L)0901714A* | 35400 | 38500 | 16.5 | 10 | 8.1 | 1.88 | 76 | 91 | 213078306
TEMPSTAR | DLCURAH36ABK | EA*4X37L21A* | *80MS(N,L)0901714A* | 36200 | 38000 | 16.5 | 10 | 8.5 | 2.04 | 76 | 92 | 213078301
CARRIER | 38MURAQ36AB3* | CAP**4221AL* | 58S(B,C)*B090M17**14 | 35400 | 38500 | 16.5 | 10 | 8.1 | 1.88 | 76 | 91 | 213078303
SMART COMFORT | DLCURAH36ABK | EA*4X37L21A* | *80MS(N,L)0901714A* | 36200 | 38000 | 16.5 | 10 | 8.5 | 2.04 | 76 | 92 | 213078300
DAY & NIGHT | DLCURAH36ABK | EA*4X37L21A* | *80MS(N,L)0901714A* | 36200 | 38000 | 16.5 | 10 | 8.5 | 2.04 | 76 | 92 | 213078297
GRANDAIRE | WDLCURAH36ABK | WLA*374CA* | WFE*090B042C* | 36200 | 38000 | 16.5 | 10 | 8.5 | 1.88 | 77 | 92 | 213078302
BRYANT HEATING AND COOLING SYSTEMS | 38MURAQ36AB3* | CAP**3721AL* | 8(0,1)*SB42090M17*** | 36200 | 38000 | 16.5 | 10 | 8.5 | 2.04 | 76 | 92 | 213078292
HEIL | DLCURAH36ABK | EA*4X37L21A* | *80MS(N,L)0901714A* | 36200 | 38000 | 16.5 | 10 | 8.5 | 2.04 | 76 | 92 | 213078298
KEEPRITE | DLCURAH36ABK | EA*4X37L21A* | *80MS(N,L)0901714A* | 36200 | 38000 | 16.5 | 10 | 8.5 | 2.04 | 76 | 92 | 213078299
COMFORTMAKER | DLCURAH36ABK | EA*4X37L21A* | *80MS(N,L)0901714A* | 36200 | 38000 | 16.5 | 10 | 8.5 | 2.04 | 76 | 92 | 213078296
GRANDAIRE | WDLCURAH36ABK | WLA*374BA* | WFE*090B042C* | 36200 | 38500 | 16 | 10 | 8.5 | 2.04 | 75 | 90 | 213078290
PAYNE HEATING AND COOLING | 38MURAQ36AB3* | CAP**3721AL* | PG80MS(A,L)A42090B** | 36200 | 38000 | 16.5 | 10 | 8.5 | 2.04 | 76 | 92 | 213078293
AIRQUEST | DLCURAH36ABK | EA*4X37L21A* | *80MS(N,L)0901714A* | 36200 | 38000 | 16.5 | 10 | 8.5 | 2.04 | 76 | 92 | 213078294
CARRIER | 38MURAQ36AB3* | CAP**3721AL* | 58S(B,C)*B090M17**14 | 36200 | 38000 | 16.5 | 10 | 8.5 | 2.04 | 76 | 92 | 213078291
TEMPSTAR | DLCURAH36ABK | EA*4X37L17A* | *80MS(N,L)0901714A* | 36200 | 38500 | 16 | 10 | 8.5 | 2.02 | 76 | 91 | 213078289
SMART COMFORT | DLCURAH36ABK | EA*4X37L17A* | *80MS(N,L)0901714A* | 36200 | 38500 | 16 | 10 | 8.5 | 2.02 | 76 | 91 | 213078288
KEEPRITE | DLCURAH36ABK | EA*4X37L17A* | *80MS(N,L)0901714A* | 36200 | 38500 | 16 | 10 | 8.5 | 2.02 | 76 | 91 | 213078287
DAY & NIGHT | DLCURAH36ABK | EA*4X37L17A* | *80MS(N,L)0901714A* | 36200 | 38500 | 16 | 10 | 8.5 | 2.02 | 76 | 91 | 213078285
COMFORTMAKER | DLCURAH36ABK | EA*4X37L17A* | *80MS(N,L)0901714A* | 36200 | 38500 | 16 | 10 | 8.5 | 2.02 | 76 | 91 | 213078284
HEIL | DLCURAH36ABK | EA*4X37L17A* | *80MS(N,L)0901714A* | 36200 | 38500 | 16 | 10 | 8.5 | 2.02 | 76 | 91 | 213078286
ARCOAIRE | DLCURAH36ABK | EA*4X37L17A* | *80MS(N,L)0901714A* | 36200 | 38500 | 16 | 10 | 8.5 | 2.02 | 76 | 91 | 213078283
AIRQUEST | DLCURAH36ABK | EA*4X37L17A* | *80MS(N,L)0901714A* | 36200 | 38500 | 16 | 10 | 8.5 | 2.02 | 76 | 91 | 213078282
CARRIER | 38MURAQ36AB3* | CAP**3717AL* | 58S(B,C)*B090M17**14 | 36200 | 38500 | 16 | 10 | 8.5 | 2.02 | 76 | 91 | 213078279
PAYNE HEATING AND COOLING | 38MURAQ36AB3* | CAP**3717AL* | PG80MS(A,L)A42090B** | 36200 | 38500 | 16 | 10 | 8.5 | 2.02 | 76 | 91 | 213078281
BRYANT HEATING AND COOLING SYSTEMS | 38MURAQ36AB3* | CAP**3717AL* | 8(0,1)*SB42090M17*** | 36200 | 38500 | 16 | 10 | 8.5 | 2.02 | 76 | 91 | 213078280
SMART COMFORT | DLCURAH36ABK | EA*4X43L21A* | *96MSM0802120A* | 36400 | 38000 | 16 | 10 | 8.5 | 2.06 | 77 | 92 | 213080193
SMART COMFORT | DLCURAH36ABK | EA*4X42L24A* | *96MSN0802120A* | 35600 | 38500 | 16 | 10 | 8.1 | 1.9 | 76 | 91 | 213080180
ARCOAIRE | DLCURAH36ABK | EA*4X43L21A* | *96MSN0802120A* | 36400 | 38000 | 16 | 10 | 8.5 | 2.06 | 77 | 92 | 213080187
DAY & NIGHT | DLCURAH36ABK | EA*4X43L21A* | *96MSN0802120A* | 36400 | 38000 | 16 | 10 | 8.5 | 2.06 | 77 | 92 | 213080189
HEIL | DLCURAH36ABK | EA*4X43L21A* | *96MSN0802120A* | 36400 | 38000 | 16 | 10 | 8.5 | 2.06 | 77 | 92 | 213080190
KEEPRITE | DLCURAH36ABK | EA*4X43L21A* | *96MSN0802120A* | 36400 | 38000 | 16 | 10 | 8.5 | 2.06 | 77 | 92 | 213080191
AIRQUEST | DLCURAH36ABK | EA*4X43L21A* | *96MSN0802120A* | 36400 | 38000 | 16 | 10 | 8.5 | 2.06 | 77 | 92 | 213080186
COMFORTMAKER | DLCURAH36ABK | EA*4X43L21A* | *96MSN0802120A* | 36400 | 38000 | 16 | 10 | 8.5 | 2.06 | 77 | 92 | 213080188
AIRQUEST | DLCURAH36ABK | EA*4X42L21A* | *96MSN0802120A* | 35600 | 38500 | 16 | 10 | 8.1 | 1.9 | 76 | 91 | 213080162
TEMPSTAR | DLCURAH36ABK | EA*4X37L21A* | *96MSN0802120A* | 36400 | 38000 | 16 | 10 | 8.5 | 1.9 | 77 | 93 | 213080158
HEIL | DLCURAH36ABK | EA*4X42L21A* | *96MSN0802120A* | 35600 | 38500 | 16 | 10 | 8.1 | 1.9 | 76 | 91 | 213080166
ARCOAIRE | DLCURAH36ABK | EA*4X42L21A* | *96MSN0802120A* | 35600 | 38500 | 16 | 10 | 8.1 | 1.9 | 76 | 91 | 213080163
SMART COMFORT | DLCURAH36ABK | EA*4X42L21A* | *96MSM0802120A* | 35600 | 38500 | 16 | 10 | 8.1 | 1.9 | 76 | 91 | 213080169
BRYANT HEATING AND COOLING SYSTEMS | 38MURAQ36AB3* | CAP**4224AL* | 916SA60080M21*** | 35600 | 38500 | 16 | 10 | 8.1 | 1.9 | 76 | 91 | 213080172
CARRIER | 38MURAQ36AB3* | CAP**4224AL* | 59SC6A080M21**20 | 35600 | 38500 | 16 | 10 | 8.1 | 1.9 | 76 | 91 | 213080171
SMART COMFORT | DLCURAH36ABK | EA*4X42L21A* | *96MSN0802120A* | 35600 | 38500 | 16 | 10 | 8.1 | 1.9 | 76 | 91 | 213080168
KEEPRITE | DLCURAH36ABK | EA*4X42L21A* | *96MSN0802120A* | 35600 | 38500 | 16 | 10 | 8.1 | 1.9 | 76 | 91 | 213080167
COMFORTMAKER | DLCURAH36ABK | EA*4X42L24A* | *96MSN0802120A* | 35600 | 38500 | 16 | 10 | 8.1 | 1.9 | 76 | 91 | 213080176
HEIL | DLCURAH36ABK | EA*4X42L24A* | *96MSN0802120A* | 35600 | 38500 | 16 | 10 | 8.1 | 1.9 | 76 | 91 | 213080178
DAY & NIGHT | DLCURAH36ABK | EA*4X42L24A* | *96MSN0802120A* | 35600 | 38500 | 16 | 10 | 8.1 | 1.9 | 76 | 91 | 213080177
ARCOAIRE | DLCURAH36ABK | EA*4X42L24A* | *96MSN0802120A* | 35600 | 38500 | 16 | 10 | 8.1 | 1.9 | 76 | 91 | 213080175
PAYNE HEATING AND COOLING | 38MURAQ36AB3* | CAP**4224AL* | PG96MSAA60080C** | 35600 | 38500 | 16 | 10 | 8.1 | 1.9 | 76 | 91 | 213080173
TEMPSTAR | DLCURAH36ABK | EA*4X42L21A* | *96MSN0802120A* | 35600 | 38500 | 16 | 10 | 8.1 | 1.9 | 76 | 91 | 213080170
AIRQUEST | DLCURAH36ABK | EA*4X42L24A* | *96MSN0802120A* | 35600 | 38500 | 16 | 10 | 8.1 | 1.9 | 76 | 91 | 213080174
CARRIER | 38MURAQ36AB3* | CAP**4321AL* | 59SC6A080M21**20 | 36400 | 38000 | 16 | 10 | 8.5 | 2.06 | 77 | 92 | 213080183
TEMPSTAR | DLCURAH36ABK | EA*4X42L24A* | *96MSN0802120A* | 35600 | 38500 | 16 | 10 | 8.1 | 2.06 | 76 | 90 | 213080182
SMART COMFORT | DLCURAH36ABK | EA*4X42L24A* | *96MSM0802120A* | 35600 | 38500 | 16 | 10 | 8.1 | 1.9 | 76 | 91 | 213080181
KEEPRITE | DLCURAH36ABK | EA*4X42L24A* | *96MSN0802120A* | 35600 | 38500 | 16 | 10 | 8.1 | 1.9 | 76 | 91 | 213080179
PAYNE HEATING AND COOLING | 38MURAQ36AB3* | CAP**4221AL* | PG96MSAA60080C** | 35600 | 38500 | 16 | 10 | 8.1 | 1.9 | 76 | 91 | 213080161
PAYNE HEATING AND COOLING | PH7TAN424**AA* | CAP**2517AL* | PG80VTLB48090B** | 23200 | 24200 | 16.5 | 12.5 | 8.1 | 2.34 | 60 | 45 | 213167791
ECOTEMP | W4H7T24*K*AAA* | WLA*254BA* | WFET090B048A* | 23200 | 24200 | 16.5 | 12.5 | 8.1 | 2.34 | 60 | 45 | 213167795
GRANDAIRE | W4H7T24*K*AAA* | WLA*254BA* | WFET090B048A* | 23200 | 24200 | 16.5 | 12.5 | 8.1 | 2.34 | 60 | 45 | 213167794
BROCK | PH7TAN424**AA* | CAP**2517AL* | PG80VTLB48090B** | 23200 | 24200 | 16.5 | 12.5 | 8.1 | 2.34 | 60 | 45 | 213167792
WEATHERMAKER | PH7TAN424**AA* | CAP**2517AL* | PG80VTLB48090B** | 23200 | 24200 | 16.5 | 12.5 | 8.1 | 2.34 | 60 | 45 | 213167793
BRYANT HEATING AND COOLING SYSTEMS | PH7TAN424**AA* | CAP**2517AL* | 82*TB48090V17*** | 23200 | 24200 | 16.5 | 12.5 | 8.1 | 2.34 | 60 | 45 | 213167790
TEMPSTAR | N4H7T24*K*AAA* | EA*4X25L17A* | *80VTL0701716B* | 23000 | 24000 | 16.5 | 12.5 | 8.1 | 2.32 | 60 | 45 | 213167785
BRYANT HEATING AND COOLING SYSTEMS | GH7TAN424**AA* | CAP**2517AL* | 82*TB48090V17*** | 23200 | 24200 | 16.5 | 12.5 | 8.1 | 2.34 | 60 | 45 | 213167789
CARRIER | GH7TAN424**AA* | CAP**2517AL* | 58TP*B090V17**16 | 23200 | 24200 | 16.5 | 12.5 | 8.1 | 2.34 | 60 | 45 | 213167787
AIRQUEST | N4H7T24*K*AAA* | EA*4X25L17A* | *80VTL0701716B* | 23000 | 24000 | 16.5 | 12.5 | 8.1 | 2.32 | 60 | 45 | 213167779
KENMORE | N4H7T24*K*AAA* | EA*4X25L17A* | *80VTL0701716B* | 23000 | 24000 | 16.5 | 12.5 | 8.1 | 2.32 | 60 | 45 | 213167784
DAY & NIGHT | N4H7T24*K*AAA* | EA*4X25L17A* | *80VTL0701716B* | 23000 | 24000 | 16.5 | 12.5 | 8.1 | 2.32 | 60 | 45 | 213167782
BRYANT HEATING AND COOLING SYSTEMS | GH7TAN424**AA* | CAP**2517AL* | 82*TB48070V17*** | 23000 | 24000 | 16.5 | 12.5 | 8.1 | 2.32 | 60 | 45 | 213167773
BROCK | PH7TAN424**AA* | CAP**2517AL* | PG80VTLB48070B** | 23000 | 24000 | 16.5 | 12.5 | 8.1 | 2.32 | 60 | 45 | 213167776
WEATHERMAKER | PH7TAN424**AA* | CAP**2517AL* | PG80VTLB48070B** | 23000 | 24000 | 16.5 | 12.5 | 8.1 | 2.32 | 60 | 45 | 213167777
ARCOAIRE | N4H7T24*K*AAA* | EA*4X25L17A* | *80VTL0701716B* | 23000 | 24000 | 16.5 | 12.5 | 8.1 | 2.32 | 60 | 45 | 213167780
HEIL | N4H7T24*K*AAA* | EA*4X25L17A* | *80VTL0701716B* | 23000 | 24000 | 16.5 | 12.5 | 8.1 | 2.32 | 60 | 45 | 213167778
BRYANT HEATING AND COOLING SYSTEMS | 38MURAQ36AB3* | CAP**4321AL* | 916SA60080M21*** | 36400 | 38000 | 16 | 10 | 8.5 | 2.06 | 77 | 92 | 213080184
SMART COMFORT | DLCURAH36ABK | EA*4X37L21A* | *96MSN0802120A* | 36400 | 38000 | 16 | 10 | 8.5 | 2.06 | 77 | 92 | 213080156
PAYNE HEATING AND COOLING | 38MURAQ36AB3* | CAP**4321AL* | PG96MSAA60080C** | 36400 | 38000 | 16 | 10 | 8.5 | 2.06 | 77 | 92 | 213080185
DAY & NIGHT | DLCURAH36ABK | EA*4X42L21A* | *96MSN0802120A* | 35600 | 38500 | 16 | 10 | 8.1 | 1.9 | 76 | 91 | 213080165
BRYANT HEATING AND COOLING SYSTEMS | 38MURAQ36AB3* | CAP**4221AL* | 916SA60080M21*** | 35600 | 38500 | 16 | 10 | 8.1 | 1.9 | 76 | 91 | 213080160
CARRIER | 38MURAQ36AB3* | CAP**4221AL* | 59SC6A080M21**20 | 35600 | 38500 | 16 | 10 | 8.1 | 1.9 | 76 | 91 | 213080159
KEEPRITE | DLCURAH36ABK | EA*4X37L21A* | *96MSN0802120A* | 36400 | 38000 | 16 | 10 | 8.5 | 2.06 | 77 | 92 | 213080155
SMART COMFORT | DLCURAH36ABK | EA*4X37L21A* | *96MSM0802120A* | 36400 | 38000 | 16 | 10 | 8.5 | 2.06 | 77 | 92 | 213080157
HEIL | DLCURAH36ABK | EA*4X37L21A* | *96MSN0802120A* | 36400 | 38000 | 16 | 10 | 8.5 | 2.06 | 77 | 92 | 213080154
BRYANT HEATING AND COOLING SYSTEMS | 38MURAQ36AB3* | CAP**3717AL* | 8(0,1)*SB36045M14*** | 36000 | 38500 | 15.2 | 10 | 8.5 | 2 | 76 | 91 | 213077829
CARRIER | 38MURAQ36AB3* | CAP**3717AL* | 58S(B,C)*B045M14**12 | 36000 | 38500 | 15.2 | 10 | 8.5 | 2 | 76 | 91 | 213077828
GRANDAIRE | WDLCURAH24ABK | WLNC244BA* | WFST060B048A* | 23200 | 26800 | 16.5 | 10 | 8.5 | 2.12 | 72 | 95 | 213077827
TEMPSTAR | DLCURAH36ABK | EN(A,D)4X48L24** | *96VTN1202422B* | 35800 | 38500 | 16.5 | 10 | 8.1 | 1.96 | 85 | 74 | 213077814
COMFORTMAKER | DLCURAH36ABK | EN(A,D)4X48L24** | *96VTN1202422B* | 35800 | 38500 | 16.5 | 10 | 8.1 | 2 | 76 | 91 | 213077809
DAY & NIGHT | DLCURAH36ABK | EN(A,D)4X48L24** | *96VTN1202422B* | 35800 | 38500 | 16.5 | 10 | 8.1 | 2 | 76 | 91 | 213077810
KEEPRITE | DLCURAH36ABK | EN(A,D)4X48L24** | *96VTN1202422B* | 35800 | 38500 | 16.5 | 10 | 8.1 | 2 | 76 | 91 | 213077812
HEIL | DLCURAH36ABK | EN(A,D)4X48L24** | *96VTN1202422B* | 35800 | 38500 | 16.5 | 10 | 8.1 | 2 | 76 | 91 | 213077811
ARCOAIRE | DLCURAH36ABK | EN(A,D)4X48L24** | *96VTN1202422B* | 35800 | 38500 | 16.5 | 10 | 8.1 | 2 | 76 | 91 | 213077808
AIRQUEST | DLCURAH36ABK | EN(A,D)4X48L24** | *96VTN1202422B* | 35800 | 38500 | 16.5 | 10 | 8.1 | 2 | 76 | 91 | 213077807
PAYNE HEATING AND COOLING | 38MURAQ36AB3* | CNPV*4824AL* | PG96VTAB66120D** | 35800 | 38500 | 16.5 | 10 | 8.1 | 2 | 76 | 91 | 213077806
CARRIER | 38MURAQ36AB3* | CNPV*4824AL* | GG96VTAB66120D** | 35800 | 38500 | 16.5 | 10 | 8.1 | 2 | 76 | 91 | 213077804
BRYANT HEATING AND COOLING SYSTEMS | 38MURAQ36AB3* | CNPV*4824AL* | 926TC66120V24*** | 35800 | 38500 | 16.5 | 10 | 8.1 | 2 | 76 | 91 | 213077805
CARRIER | 38MURAQ36AB3* | CNPV*4824AL* | 59TP6C120V24**22 | 35800 | 38500 | 16.5 | 10 | 8.1 | 2 | 76 | 91 | 213077803
SMART COMFORT | DLCURAH36ABK | EN(A,D)4X48L24** | *96VTN1002122B* | 36000 | 38500 | 17 | 10.5 | 8.1 | 2 | 76 | 90 | 213077789
DAY & NIGHT | DLCURAH36ABK | EN(A,D)4X48L24** | *96VTN1002122B* | 36000 | 38500 | 17 | 10.5 | 8.1 | 2 | 76 | 90 | 213077786
AIRQUEST | N4H7T24*K*AAA* | EA*4X37L21A* | *96VTN0401712B* | 23000 | 24200 | 16 | 12 | 8.1 | 2.32 | 60 | 45 | 213169284
HEIL | N4H7T24*K*AAA* | EA*4X37L21A* | *96VTN0401712B* | 23000 | 24200 | 16 | 12 | 8.1 | 2.32 | 60 | 45 | 213169283
WEATHERMAKER | PH7TAN424**AA* | CAP**3721AL* | PG96VTAB36040B** | 23000 | 24200 | 16 | 12 | 8.1 | 2.32 | 60 | 45 | 213169282
BRYANT HEATING AND COOLING SYSTEMS | PH7TAN424**AA* | CAP**3721AL* | 926TC36040V17*** | 23000 | 24200 | 16 | 12 | 8.1 | 2.32 | 60 | 45 | 213169279
PAYNE HEATING AND COOLING | PH7TAN424**AA* | CAP**3721AL* | PG96VTAB36040B** | 23000 | 24200 | 16 | 12 | 8.1 | 2.32 | 60 | 45 | 213169280
BRYANT HEATING AND COOLING SYSTEMS | GH7TAN424**AA* | CAP**3721AL* | 926TC36040V17*** | 23000 | 24200 | 16 | 12 | 8.1 | 2.32 | 60 | 45 | 213169278
CARRIER | GH7TAN424**AA* | CAP**3721AL* | 59TP6C040V17**12 | 23000 | 24200 | 16 | 12 | 8.1 | 2.32 | 60 | 45 | 213169276
CARRIER | 25TPA724A**30* | CAP**3721AL* | 59TP6C040V17**12 | 23000 | 24200 | 16 | 12 | 8.1 | 2.32 | 60 | 45 | 213169275
COMFORTMAKER | N4H7T24*K*AAA* | EA*4X37L21A* | *80VSL1102122B* | 23000 | 24000 | 16.5 | 12.5 | 8.1 | 2.32 | 60 | 45 | 213169270
TEMPSTAR | N4H7T24*K*AAA* | EA*4X37L21A* | *80VSL1102122B* | 23000 | 24000 | 16.5 | 12.5 | 8.1 | 2.32 | 60 | 45 | 213169274
KEEPRITE | N4H7T24*K*AAA* | EA*4X37L21A* | *80VSL1102122B* | 23000 | 24000 | 16.5 | 12.5 | 8.1 | 2.32 | 60 | 45 | 213169272
KENMORE | N4H7T24*K*AAA* | EA*4X37L21A* | *80VSL1102122B* | 23000 | 24000 | 16.5 | 12.5 | 8.1 | 2.32 | 60 | 45 | 213169273
DAY & NIGHT | N4H7T24*K*AAA* | EA*4X37L21A* | *80VSL1102122B* | 23000 | 24000 | 16.5 | 12.5 | 8.1 | 2.32 | 60 | 45 | 213169271
BRYANT HEATING AND COOLING SYSTEMS | PH7TAN424**AA* | CAP**3721AL* | 82*SB66110V21*** | 23000 | 24000 | 16.5 | 12.5 | 8.1 | 2.32 | 60 | 45 | 213169266
AIRQUEST | N4H7T24*K*AAA* | EA*4X37L21A* | *80VSL1102122B* | 23000 | 24000 | 16.5 | 12.5 | 8.1 | 2.32 | 60 | 45 | 213169268
ARCOAIRE | N4H7T24*K*AAA* | EA*4X37L21A* | *80VSL1102122B* | 23000 | 24000 | 16.5 | 12.5 | 8.1 | 2.32 | 60 | 45 | 213169269
HEIL | N4H7T24*K*AAA* | EA*4X37L21A* | *80VSL1102122B* | 23000 | 24000 | 16.5 | 12.5 | 8.1 | 2.32 | 60 | 45 | 213169267
BRYANT HEATING AND COOLING SYSTEMS | GH7TAN424**AA* | CAP**3721AL* | 82*SB66110V21*** | 23000 | 24000 | 16.5 | 12.5 | 8.1 | 2.32 | 60 | 45 | 213169265
CARRIER | 25TPA724A**30* | CAP**3721AL* | 58SP*B110V21**22 | 23000 | 24000 | 16.5 | 12.5 | 8.1 | 2.32 | 60 | 45 | 213169262
CARRIER | GH7TAN424**AA* | CAP**3721AL* | 58SP*B110V21**22 | 23000 | 24000 | 16.5 | 12.5 | 8.1 | 2.32 | 60 | 45 | 213169263
TEMPSTAR | N4H7T24*K*AAA* | EA*4X37L21A* | *80VSL0902120B* | 23400 | 24400 | 16.5 | 13 | 8.1 | 2.36 | 60 | 45 | 213169261
KEEPRITE | N4H7T24*K*AAA* | EA*4X37L21A* | *80VSL0902120B* | 23400 | 24400 | 16.5 | 13 | 8.1 | 2.36 | 60 | 45 | 213169259
KENMORE | N4H7T24*K*AAA* | EA*4X37L21A* | *80VSL0902120B* | 23400 | 24400 | 16.5 | 13 | 8.1 | 2.36 | 60 | 45 | 213169260
ARCOAIRE | N4H7T24*K*AAA* | EA*4X37L21A* | *80VSL0902120B* | 23400 | 24400 | 16.5 | 13 | 8.1 | 2.36 | 60 | 45 | 213169256
DAY & NIGHT | N4H7T24*K*AAA* | EA*4X37L21A* | *80VSL0902120B* | 23400 | 24400 | 16.5 | 13 | 8.1 | 2.36 | 60 | 45 | 213169258
COMFORTMAKER | N4H7T24*K*AAA* | EA*4X37L21A* | *80VSL0902120B* | 23400 | 24400 | 16.5 | 13 | 8.1 | 2.36 | 60 | 45 | 213169257
BRYANT HEATING AND COOLING SYSTEMS | PH7TAN424**AA* | CAP**3721AL* | 82*SB60090V21*** | 23400 | 24400 | 16.5 | 13 | 8.1 | 2.36 | 60 | 45 | 213169253
AIRQUEST | N4H7T24*K*AAA* | EA*4X37L21A* | *80VSL0902120B* | 23400 | 24400 | 16.5 | 13 | 8.1 | 2.36 | 60 | 45 | 213169255
HEIL | N4H7T24*K*AAA* | EA*4X37L21A* | *80VSL0902120B* | 23400 | 24400 | 16.5 | 13 | 8.1 | 2.36 | 60 | 45 | 213169254
BRYANT HEATING AND COOLING SYSTEMS | GH7TAN424**AA* | CAP**3721AL* | 82*SB60090V21*** | 23400 | 24400 | 16.5 | 13 | 8.1 | 2.36 | 60 | 45 | 213169252
CARRIER | 25TPA724A**30* | CAP**3721AL* | 58SP*B090V21**20 | 23400 | 24400 | 16.5 | 13 | 8.1 | 2.36 | 60 | 45 | 213169249
CARRIER | GH7TAN424**AA* | CAP**3721AL* | 58SP*B090V21**20 | 23400 | 24400 | 16.5 | 13 | 8.1 | 2.36 | 60 | 45 | 213169250
CARRIER | 25TPA724A**30* | CAP**3721AL* | 58TP*B110V21**22 | 23200 | 24200 | 16.5 | 12.5 | 8.1 | 2.36 | 60 | 45 | 213169205
TEMPSTAR | N4H7T24*K*AAA* | EA*4X37L21A* | *80VSL0901716B* | 22800 | 24000 | 16.5 | 12.5 | 8.1 | 2.32 | 60 | 45 | 213169248
CARRIER | GH7TAN424**AA* | CAP**3721AL* | 58TP*B110V21**22 | 23200 | 24200 | 16.5 | 12.5 | 8.1 | 2.36 | 60 | 45 | 213169206
KENMORE | N4H7T24*K*AAA* | EA*4X37L21A* | *80VTL0902120B* | 23400 | 24400 | 16.5 | 13 | 8.1 | 2.36 | 60 | 45 | 213169203
TEMPSTAR | N4H7T24*K*AAA* | EA*4X37L21A* | *80VTL0902120B* | 23400 | 24400 | 16.5 | 13 | 8.1 | 2.36 | 60 | 45 | 213169204
ARCOAIRE | N4H7T24*K*AAA* | EA*4X37L21A* | *80VTL0902120B* | 23400 | 24400 | 16.5 | 13 | 8.1 | 2.36 | 60 | 45 | 213169199
COMFORTMAKER | N4H7T24*K*AAA* | EA*4X37L21A* | *80VTL0902120B* | 23400 | 24400 | 16.5 | 13 | 8.1 | 2.36 | 60 | 45 | 213169200
KEEPRITE | N4H7T24*K*AAA* | EA*4X37L21A* | *80VTL0902120B* | 23400 | 24400 | 16.5 | 13 | 8.1 | 2.36 | 60 | 45 | 213169202
DAY & NIGHT | N4H7T24*K*AAA* | EA*4X37L21A* | *80VTL0902120B* | 23400 | 24400 | 16.5 | 13 | 8.1 | 2.36 | 60 | 45 | 213169201
HEIL | N4H7T24*K*AAA* | EA*4X37L21A* | *80VTL0902120B* | 23400 | 24400 | 16.5 | 13 | 8.1 | 2.36 | 60 | 45 | 213169197
BRYANT HEATING AND COOLING SYSTEMS | GH7TAN424**AA* | CAP**3721AL* | 82*TB60090V21*** | 23400 | 24400 | 16.5 | 13 | 8.1 | 2.36 | 60 | 45 | 213169192
AIRQUEST | N4H7T24*K*AAA* | EA*4X37L21A* | *80VTL0902120B* | 23400 | 24400 | 16.5 | 13 | 8.1 | 2.36 | 60 | 45 | 213169198
WEATHERMAKER | PH7TAN424**AA* | CAP**3721AL* | PG80VTLB60090C** | 23400 | 24400 | 16.5 | 13 | 8.1 | 2.36 | 60 | 45 | 213169196
BROCK | PH7TAN424**AA* | CAP**3721AL* | PG80VTLB60090C** | 23400 | 24400 | 16.5 | 13 | 8.1 | 2.36 | 60 | 45 | 213169195
PAYNE HEATING AND COOLING | PH7TAN424**AA* | CAP**3721AL* | PG80VTLB60090C** | 23400 | 24400 | 16.5 | 13 | 8.1 | 2.36 | 60 | 45 | 213169194
BRYANT HEATING AND COOLING SYSTEMS | PH7TAN424**AA* | CAP**3721AL* | 82*TB60090V21*** | 23400 | 24400 | 16.5 | 13 | 8.1 | 2.36 | 60 | 45 | 213169193
WEATHERMAKER | PH7TAN424**AA* | CAP**3721AL* | PG80VTLB48090B** | 22800 | 24000 | 16.5 | 12.5 | 8.1 | 2.32 | 60 | 45 | 213169186
CARRIER | GH7TAN424**AA* | CAP**3721AL* | 58TP*B090V21**20 | 23400 | 24400 | 16.5 | 13 | 8.1 | 2.36 | 60 | 45 | 213169190
ECOTEMP | W4H7T24*K*AAA* | WLA*374CA* | WFET090B048A* | 22800 | 24000 | 16.5 | 12.5 | 8.1 | 2.32 | 60 | 45 | 213169188
CARRIER | 25TPA724A**30* | CAP**3721AL* | 58TP*B090V21**20 | 23400 | 24400 | 16.5 | 13 | 8.1 | 2.36 | 60 | 45 | 213169189
GRANDAIRE | W4H7T24*K*AAA* | WLA*374CA* | WFET090B048A* | 22800 | 24000 | 16.5 | 12.5 | 8.1 | 2.32 | 60 | 45 | 213169187
BROCK | PH7TAN424**AA* | CAP**3721AL* | PG80VTLB48090B** | 22800 | 24000 | 16.5 | 12.5 | 8.1 | 2.32 | 60 | 45 | 213169185
CARRIER | GH7TAN424**AA* | CAP**3721AL* | 58TP*B090V17**16 | 22800 | 24000 | 16.5 | 12.5 | 8.1 | 2.32 | 60 | 45 | 213169180
KENMORE | N4H7T24*K*AAA* | EA*4X37L21A* | *80VSL0901716B* | 22800 | 24000 | 16.5 | 12.5 | 8.1 | 2.32 | 60 | 45 | 213169247
PAYNE HEATING AND COOLING | PH7TAN424**AA* | CAP**3721AL* | PG80VTLB48090B** | 22800 | 24000 | 16.5 | 12.5 | 8.1 | 2.32 | 60 | 45 | 213169184
BRYANT HEATING AND COOLING SYSTEMS | PH7TAN424**AA* | CAP**3721AL* | 82*TB48090V17*** | 22800 | 24000 | 16.5 | 12.5 | 8.1 | 2.32 | 60 | 45 | 213169183
BRYANT HEATING AND COOLING SYSTEMS | GH7TAN424**AA* | CAP**3721AL* | 82*TB48090V17*** | 22800 | 24000 | 16.5 | 12.5 | 8.1 | 2.32 | 60 | 45 | 213169182
PAYNE HEATING AND COOLING | 38MURAQ36AB3* | CNPV*4821AL* | PG92MSAA60080C** | 35800 | 38500 | 16.5 | 10 | 8.1 | 2 | 76 | 90 | 213079711
BRYANT HEATING AND COOLING SYSTEMS | 38MURAQ36AB3* | CNPV*4821AL* | 912SE60080M21*** | 35800 | 38500 | 16.5 | 10 | 8.1 | 2 | 76 | 90 | 213079710
CARRIER | 38MURAQ36AB3* | CNPV*4821AL* | 59SC2E080M21**20 | 35800 | 38500 | 16.5 | 10 | 8.1 | 2 | 76 | 90 | 213079709
TEMPSTAR | DLCURAH36ABK | EA*4X43L21A* | *92MSN0802120A* | 36800 | 38500 | 16.5 | 10 | 8.5 | 2.02 | 75 | 90 | 213079688
HEIL | DLCURAH36ABK | EA*4X43L21A* | *92MSN0802120A* | 36800 | 38500 | 16.5 | 10 | 8.5 | 2.08 | 76 | 90 | 213079686
KEEPRITE | DLCURAH36ABK | EA*4X43L21A* | *92MSN0802120A* | 36800 | 38500 | 16.5 | 10 | 8.5 | 2.08 | 76 | 90 | 213079687
DAY & NIGHT | DLCURAH36ABK | EA*4X43L21A* | *92MSN0802120A* | 36800 | 38500 | 16.5 | 10 | 8.5 | 2.08 | 76 | 90 | 213079685
ARCOAIRE | DLCURAH36ABK | EA*4X43L21A* | *92MSN0802120A* | 36800 | 38500 | 16.5 | 10 | 8.5 | 2.08 | 76 | 90 | 213079683
AIRQUEST | DLCURAH36ABK | EA*4X43L21A* | *92MSN0802120A* | 36800 | 38500 | 16.5 | 10 | 8.5 | 2.08 | 76 | 90 | 213079682
PAYNE HEATING AND COOLING | 38MURAQ36AB3* | CAP**4321AL* | PG92MSAA60080C** | 36800 | 38500 | 16.5 | 10 | 8.5 | 2.08 | 76 | 90 | 213079681
BRYANT HEATING AND COOLING SYSTEMS | 38MURAQ36AB3* | CAP**4321AL* | 912SE60080M21*** | 36800 | 38500 | 16.5 | 10 | 8.5 | 2.08 | 76 | 90 | 213079680
TEMPSTAR | DLCURAH36ABK | EA*4X42L24A* | *92MSN0802120A* | 35200 | 38500 | 16.5 | 10 | 8.1 | 2.08 | 76 | 90 | 213079678
HEIL | DLCURAH36ABK | EA*4X42L24A* | *92MSN0802120A* | 35200 | 38500 | 16.5 | 10 | 8.1 | 1.88 | 76 | 91 | 213079676
DAY & NIGHT | DLCURAH36ABK | EA*4X42L24A* | *92MSN0802120A* | 35200 | 38500 | 16.5 | 10 | 8.1 | 1.88 | 76 | 91 | 213079675
COMFORTMAKER | DLCURAH36ABK | EA*4X42L24A* | *92MSN0802120A* | 35200 | 38500 | 16.5 | 10 | 8.1 | 1.88 | 76 | 91 | 213079674
ARCOAIRE | DLCURAH36ABK | EA*4X42L24A* | *92MSN0802120A* | 35200 | 38500 | 16.5 | 10 | 8.1 | 1.88 | 76 | 91 | 213079673
AIRQUEST | DLCURAH36ABK | EA*4X42L24A* | *92MSN0802120A* | 35200 | 38500 | 16.5 | 10 | 8.1 | 1.88 | 76 | 91 | 213079672
PAYNE HEATING AND COOLING | 38MURAQ36AB3* | CAP**4224AL* | PG92MSAA60080C** | 35200 | 38500 | 16.5 | 10 | 8.1 | 1.88 | 76 | 91 | 213079671
BRYANT HEATING AND COOLING SYSTEMS | 38MURAQ36AB3* | CAP**4224AL* | 912SE60080M21*** | 35200 | 38500 | 16.5 | 10 | 8.1 | 1.88 | 76 | 91 | 213079670
CARRIER | 38MURAQ36AB3* | CAP**4224AL* | 59SC2E080M21**20 | 35200 | 38500 | 16.5 | 10 | 8.1 | 1.88 | 76 | 91 | 213079669
TEMPSTAR | DLCURAH36ABK | EA*4X42L21A* | *92MSN0802120A* | 35200 | 38500 | 16.5 | 10 | 8.1 | 1.88 | 76 | 91 | 213079668
KEEPRITE | DLCURAH36ABK | EA*4X42L21A* | *92MSN0802120A* | 35200 | 38500 | 16.5 | 10 | 8.1 | 1.88 | 76 | 91 | 213079667
BRYANT HEATING AND COOLING SYSTEMS | 38MURAQ36AB3* | CNPV*4824AL* | 926SB66120V24*** | 36000 | 38500 | 16.5 | 10 | 8.1 | 2 | 76 | 91 | 213077256
CARRIER | 38MURAQ36AB3* | CNPV*4824AL* | 59SP6B120V24**22 | 36000 | 38500 | 16.5 | 10 | 8.1 | 2 | 76 | 91 | 213077255
HEIL | DLCURAH36ABK | EA*4X48L24A* | *96VSN1202422B* | 36000 | 38000 | 16.5 | 10 | 8.5 | 2.04 | 76 | 92 | 213077251
TEMPSTAR | DLCURAH36ABK | EA*4X48L24A* | *96VSN1202422B* | 36000 | 38000 | 16.5 | 10 | 8.5 | 2 | 77 | 92 | 213077254
SMART COMFORT | DLCURAH36ABK | EA*4X48L24A* | *96VSN1202422B* | 36000 | 38000 | 16.5 | 10 | 8.5 | 2.04 | 76 | 92 | 213077253
HEIL | DLCURAH36ABK | EN(A,D,W)4X48L21** | *80MSU0601716A* | 35800 | 38500 | 16.5 | 10 | 8.1 | 2 | 75 | 90 | 213079184
DAY & NIGHT | DLCURAH36ABK | EN(A,D,W)4X48L21** | *80MSU0601716A* | 35800 | 38500 | 16.5 | 10 | 8.1 | 2 | 75 | 90 | 213079183
COMFORTMAKER | DLCURAH36ABK | EN(A,D,W)4X48L21** | *80MSU0601716A* | 35800 | 38500 | 16.5 | 10 | 8.1 | 2 | 75 | 90 | 213079182
ARCOAIRE | DLCURAH36ABK | EN(A,D,W)4X48L21** | *80MSU0601716A* | 35800 | 38500 | 16.5 | 10 | 8.1 | 2 | 75 | 90 | 213079181
AIRQUEST | DLCURAH36ABK | EN(A,D,W)4X48L21** | *80MSU0601716A* | 35800 | 38500 | 16.5 | 10 | 8.1 | 2 | 75 | 90 | 213079180
PAYNE HEATING AND COOLING | 38MURAQ36AB3* | CNPV*4821AL* | PG80MSUA48060B** | 35800 | 38500 | 16.5 | 10 | 8.1 | 2 | 75 | 90 | 213079179
BRYANT HEATING AND COOLING SYSTEMS | 38MURAQ36AB3* | CNPV*4821AL* | 83*SB48060M17*** | 35800 | 38500 | 16.5 | 10 | 8.1 | 2 | 75 | 90 | 213079178
GRANDAIRE | W4H7T24*K*AAA* | WLA*364BA* | WFST080B048A* | 22200 | 23600 | 16 | 12.5 | 8.1 | 2.24 | 60 | 44 | 213168580
ECOTEMP | W4H7T24*K*AAA* | WLA*364BA* | WFST080B048A* | 22200 | 23600 | 16 | 12.5 | 8.1 | 2.24 | 60 | 44 | 213168581
TEMPSTAR | N4H7T24*K*AAA* | EA*4X36L17A* | *96VTN0801716B* | 22200 | 23600 | 16 | 12.5 | 8.1 | 2.24 | 60 | 44 | 213168579
KEEPRITE | N4H7T24*K*AAA* | EA*4X37L21A* | *80VTL1102122B* | 23200 | 24200 | 16.5 | 12.5 | 8.1 | 2.36 | 60 | 45 | 213169218
COMFORTMAKER | N4H7T24*K*AAA* | EA*4X36L17A* | *96VTN0801716B* | 22200 | 23600 | 16 | 12.5 | 8.1 | 2.24 | 60 | 44 | 213168575
KENMORE | N4H7T24*K*AAA* | EA*4X36L17A* | *96VTN0801716B* | 22200 | 23600 | 16 | 12.5 | 8.1 | 2.24 | 60 | 44 | 213168578
KENMORE | N4H7T24*K*AAA* | EA*4X37L21A* | *80VTL1102122B* | 23200 | 24200 | 16.5 | 12.5 | 8.1 | 2.36 | 60 | 45 | 213169219
DAY & NIGHT | N4H7T24*K*AAA* | EA*4X36L17A* | *96VTN0801716B* | 22200 | 23600 | 16 | 12.5 | 8.1 | 2.24 | 60 | 44 | 213168576
ARCOAIRE | N4H7T24*K*AAA* | EA*4X36L17A* | *96VTN0801716B* | 22200 | 23600 | 16 | 12.5 | 8.1 | 2.24 | 60 | 44 | 213168574
WEATHERMAKER | PH7TAN424**AA* | CAP**3617AL* | PG96VTAB48080B** | 22200 | 23600 | 16 | 12.5 | 8.1 | 2.24 | 60 | 44 | 213168571
BRYANT HEATING AND COOLING SYSTEMS | PH7TAN424**AA* | CAP**3617AL* | 926TC48080V17*** | 22200 | 23600 | 16 | 12.5 | 8.1 | 2.24 | 60 | 44 | 213168568
AIRQUEST | N4H7T24*K*AAA* | EA*4X36L17A* | *96VTN0801716B* | 22200 | 23600 | 16 | 12.5 | 8.1 | 2.24 | 60 | 44 | 213168573
BROCK | PH7TAN424**AA* | CAP**3617AL* | PG96VTAB48080B** | 22200 | 23600 | 16 | 12.5 | 8.1 | 2.24 | 60 | 44 | 213168570
PAYNE HEATING AND COOLING | PH7TAN424**AA* | CAP**3617AL* | PG96VTAB48080B** | 22200 | 23600 | 16 | 12.5 | 8.1 | 2.24 | 60 | 44 | 213168569
HEIL | N4H7T24*K*AAA* | EA*4X36L17A* | *96VTN0801716B* | 22200 | 23600 | 16 | 12.5 | 8.1 | 2.24 | 60 | 44 | 213168572
CARRIER | 25TPA724A**30* | CAP**3617AL* | 59TP6C080V17**16 | 22200 | 23600 | 16 | 12.5 | 8.1 | 2.24 | 60 | 44 | 213168562
BRYANT HEATING AND COOLING SYSTEMS | GH7TAN424**AA* | CAP**3617AL* | 926TC48080V17*** | 22200 | 23600 | 16 | 12.5 | 8.1 | 2.24 | 60 | 44 | 213168567
CARRIER | GH7TAN424**AA* | CAP**3617AL* | 59TP6C080V17**16 | 22200 | 23600 | 16 | 12.5 | 8.1 | 2.24 | 60 | 44 | 213168564
CARRIER | GH7TAN424**AA* | CAP**3617AL* | GG96VTAB48080B** | 22200 | 23600 | 16 | 12.5 | 8.1 | 2.24 | 60 | 44 | 213168565
DAY & NIGHT | N4H7T24*K*AAA* | EA*4X36L17A* | *96VTN0601716B* | 22400 | 23800 | 16 | 12 | 8.1 | 2.26 | 60 | 44 | 213168556
ECOTEMP | W4H7T24*K*AAA* | WLA*364BA* | WFST060B048A* | 22400 | 23800 | 16 | 12 | 8.1 | 2.26 | 60 | 44 | 213168561
GRANDAIRE | W4H7T24*K*AAA* | WLA*364BA* | WFST060B048A* | 22400 | 23800 | 16 | 12 | 8.1 | 2.26 | 60 | 44 | 213168560
TEMPSTAR | N4H7T24*K*AAA* | EA*4X36L17A* | *96VTN0601716B* | 22400 | 23800 | 16 | 12 | 8.1 | 2.26 | 60 | 44 | 213168559
KEEPRITE | N4H7T24*K*AAA* | EA*4X36L17A* | *96VTN0601716B* | 22400 | 23800 | 16 | 12 | 8.1 | 2.26 | 60 | 44 | 213168557
COMFORTMAKER | N4H7T24*K*AAA* | EA*4X36L17A* | *96VTN0601716B* | 22400 | 23800 | 16 | 12 | 8.1 | 2.26 | 60 | 44 | 213168555
PAYNE HEATING AND COOLING | PH7TAN424**AA* | CAP**3617AL* | PG96VTAB48060B** | 22400 | 23800 | 16 | 12 | 8.1 | 2.26 | 60 | 44 | 213168549
WEATHERMAKER | PH7TAN424**AA* | CAP**3617AL* | PG96VTAB48060B** | 22400 | 23800 | 16 | 12 | 8.1 | 2.26 | 60 | 44 | 213168551
ARCOAIRE | N4H7T24*K*AAA* | EA*4X36L17A* | *96VTN0601716B* | 22400 | 23800 | 16 | 12 | 8.1 | 2.26 | 60 | 44 | 213168554
AIRQUEST | N4H7T24*K*AAA* | EA*4X36L17A* | *96VTN0601716B* | 22400 | 23800 | 16 | 12 | 8.1 | 2.26 | 60 | 44 | 213168553
BROCK | PH7TAN424**AA* | CAP**3617AL* | PG96VTAB48060B** | 22400 | 23800 | 16 | 12 | 8.1 | 2.26 | 60 | 44 | 213168550
DAY & NIGHT | N4H7T24*K*AAA* | EA*4X37L21A* | *80VTL1102122B* | 23200 | 24200 | 16.5 | 12.5 | 8.1 | 2.36 | 60 | 45 | 213169217
CARRIER | GH7TAN424**AA* | CAP**3617AL* | 59TP6C060V17**16 | 22400 | 23800 | 16 | 12 | 8.1 | 2.26 | 60 | 44 | 213168544
BRYANT HEATING AND COOLING SYSTEMS | PH7TAN424**AA* | CAP**3617AL* | 926TC48060V17*** | 22400 | 23800 | 16 | 12 | 8.1 | 2.26 | 60 | 44 | 213168548
BRYANT HEATING AND COOLING SYSTEMS | GH7TAN424**AA* | CAP**3617AL* | 926TC48060V17*** | 22400 | 23800 | 16 | 12 | 8.1 | 2.26 | 60 | 44 | 213168547
CARRIER | GH7TAN424**AA* | CAP**3617AL* | GG96VTAB48060B** | 22400 | 23800 | 16 | 12 | 8.1 | 2.26 | 60 | 44 | 213168545
CARRIER | 25TPA724A**30* | CAP**3617AL* | 59TP6C060V17**16 | 22400 | 23800 | 16 | 12 | 8.1 | 2.26 | 60 | 44 | 213168542
COMFORTMAKER | DLCURAH36ABK | EA*4X48L21A* | *80MSU0802120A* | 36200 | 38000 | 16.5 | 10 | 8.5 | 2.06 | 76 | 91 | 213079266
PAYNE HEATING AND COOLING | 38MURAQ36AB3* | CAP**4821AL* | PG80MSUA60080C** | 36200 | 38000 | 16.5 | 10 | 8.5 | 2.06 | 76 | 91 | 213079263
TEMPSTAR | DLCURAH36ABK | EA*4X43L21A* | *80MSU0802120A* | 36600 | 38000 | 16.5 | 10 | 8.5 | 2.08 | 76 | 91 | 213079259
AIRQUEST | DLCURAH36ABK | EA*4X48L21A* | *80MSU0802120A* | 36200 | 38000 | 16.5 | 10 | 8.5 | 2.06 | 76 | 91 | 213079264
CARRIER | 38MURAQ36AB3* | CAP**4821AL* | 58SU*B100M21**20 | 35600 | 38000 | 16 | 10 | 8.5 | 2.04 | 76 | 91 | 213079261
BRYANT HEATING AND COOLING SYSTEMS | 38MURAQ36AB3* | CAP**4821AL* | 83*SB60080M21*** | 36200 | 38000 | 16.5 | 10 | 8.5 | 2.06 | 76 | 91 | 213079262
GRANDAIRE | WDLCURAH36ABK | WLA*434CA* | WFEU080C060B* | 36600 | 38000 | 16.5 | 10 | 8.5 | 2.08 | 76 | 91 | 213079260
HEIL | DLCURAH36ABK | EA*4X43L21A* | *80MSU0802120A* | 36600 | 38000 | 16.5 | 10 | 8.5 | 2.08 | 76 | 91 | 213079256
KEEPRITE | DLCURAH36ABK | EA*4X43L21A* | *80MSU0802120A* | 36600 | 38000 | 16.5 | 10 | 8.5 | 2.08 | 76 | 91 | 213079257
SMART COMFORT | DLCURAH36ABK | EA*4X43L21A* | *80MSU0802120A* | 36600 | 38000 | 16.5 | 10 | 8.5 | 2.08 | 76 | 91 | 213079258
AIRQUEST | DLCURAH36ABK | EA*4X43L21A* | *80MSU0802120A* | 36600 | 38000 | 16.5 | 10 | 8.5 | 2.08 | 76 | 91 | 213079252
COMFORTMAKER | DLCURAH36ABK | EA*4X43L21A* | *80MSU0802120A* | 36600 | 38000 | 16.5 | 10 | 8.5 | 2.08 | 76 | 91 | 213079254
DAY & NIGHT | DLCURAH36ABK | EA*4X43L21A* | *80MSU0802120A* | 36600 | 38000 | 16.5 | 10 | 8.5 | 2.08 | 76 | 91 | 213079255
PAYNE HEATING AND COOLING | 38MURAQ36AB3* | CAP**4321AL* | PG80MSUA60080C** | 36600 | 38000 | 16.5 | 10 | 8.5 | 2.08 | 76 | 91 | 213079251
ARCOAIRE | DLCURAH36ABK | EA*4X43L21A* | *80MSU0802120A* | 36600 | 38000 | 16.5 | 10 | 8.5 | 2.08 | 76 | 91 | 213079253
BRYANT HEATING AND COOLING SYSTEMS | 38MURAQ36AB3* | CAP**4321AL* | 83*SB60080M21*** | 36600 | 38000 | 16.5 | 10 | 8.5 | 2.08 | 76 | 91 | 213079250
SMART COMFORT | DLCURAH36ABK | EA*4X42L24A* | *80MSU0802120A* | 35200 | 38500 | 16.5 | 10 | 8.1 | 1.9 | 76 | 91 | 213079246
CARRIER | 38MURAQ36AB3* | CAP**4321AL* | 58SU*B100M21**20 | 36400 | 38000 | 16 | 10 | 8.5 | 2.1 | 77 | 92 | 213079249
GRANDAIRE | WDLCURAH36ABK | WLA*424DA* | WFEU080C060B* | 35200 | 38500 | 16.5 | 10 | 8.1 | 1.9 | 76 | 91 | 213079248
HEIL | DLCURAH36ABK | EA*4X42L24A* | *80MSU0802120A* | 35200 | 38500 | 16.5 | 10 | 8.1 | 1.9 | 76 | 91 | 213079244
TEMPSTAR | DLCURAH36ABK | EA*4X42L24A* | *80MSU0802120A* | 35200 | 38500 | 16.5 | 10 | 8.1 | 1.9 | 76 | 91 | 213079247
KEEPRITE | DLCURAH36ABK | EA*4X42L24A* | *80MSU0802120A* | 35200 | 38500 | 16.5 | 10 | 8.1 | 1.9 | 76 | 91 | 213079245
COMFORTMAKER | DLCURAH36ABK | EA*4X42L24A* | *80MSU0802120A* | 35200 | 38500 | 16.5 | 10 | 8.1 | 1.9 | 76 | 91 | 213079242
DAY & NIGHT | DLCURAH36ABK | EA*4X42L24A* | *80MSU0802120A* | 35200 | 38500 | 16.5 | 10 | 8.1 | 1.9 | 76 | 91 | 213079243
ARCOAIRE | DLCURAH36ABK | EA*4X42L24A* | *80MSU0802120A* | 35200 | 38500 | 16.5 | 10 | 8.1 | 1.9 | 76 | 91 | 213079241
PAYNE HEATING AND COOLING | 38MURAQ36AB3* | CAP**4224AL* | PG80MSUA60080C** | 35200 | 38500 | 16.5 | 10 | 8.1 | 1.9 | 76 | 91 | 213079239
AIRQUEST | DLCURAH36ABK | EA*4X42L24A* | *80MSU0802120A* | 35200 | 38500 | 16.5 | 10 | 8.1 | 1.9 | 76 | 91 | 213079240
BRYANT HEATING AND COOLING SYSTEMS | 38MURAQ36AB3* | CAP**4224AL* | 83*SB60080M21*** | 35200 | 38500 | 16.5 | 10 | 8.1 | 1.9 | 76 | 91 | 213079238
TEMPSTAR | DLCURAH36ABK | EA*4X42L21A* | *80MSU0802120A* | 35000 | 38500 | 16.5 | 10 | 8.1 | 1.9 | 76 | 91 | 213079235
SMART COMFORT | DLCURAH36ABK | EA*4X42L21A* | *80MSU0802120A* | 35000 | 38500 | 16.5 | 10 | 8.1 | 1.9 | 76 | 91 | 213079234
DAY & NIGHT | DLCURAH36ABK | EA*4X42L21A* | *80MSU0802120A* | 35000 | 38500 | 16.5 | 10 | 8.1 | 1.9 | 76 | 91 | 213079231
KEEPRITE | DLCURAH36ABK | EA*4X42L21A* | *80MSU0802120A* | 35000 | 38500 | 16.5 | 10 | 8.1 | 1.9 | 76 | 91 | 213079233
HEIL | DLCURAH36ABK | EA*4X42L21A* | *80MSU0802120A* | 35000 | 38500 | 16.5 | 10 | 8.1 | 1.9 | 76 | 91 | 213079232
AIRQUEST | DLCURAH36ABK | EA*4X42L21A* | *80MSU0802120A* | 35000 | 38500 | 16.5 | 10 | 8.1 | 1.9 | 76 | 91 | 213079228
ARCOAIRE | DLCURAH36ABK | EA*4X42L21A* | *80MSU0802120A* | 35000 | 38500 | 16.5 | 10 | 8.1 | 1.9 | 76 | 91 | 213079229
COMFORTMAKER | DLCURAH36ABK | EA*4X42L21A* | *80MSU0802120A* | 35000 | 38500 | 16.5 | 10 | 8.1 | 1.9 | 76 | 91 | 213079230
BRYANT HEATING AND COOLING SYSTEMS | 38MURAQ36AB3* | CAP**4221AL* | 83*SB60080M21*** | 35000 | 38500 | 16.5 | 10 | 8.1 | 1.9 | 76 | 91 | 213079226
PAYNE HEATING AND COOLING | 38MURAQ36AB3* | CAP**4221AL* | PG80MSUA60080C** | 35000 | 38500 | 16.5 | 10 | 8.1 | 1.9 | 76 | 91 | 213079227
TEMPSTAR | DLCURAH36ABK | END4X42L17** | *80MSU1002120A* | 36000 | 39000 | 15.5 | 10 | 8.1 | 1.96 | 75 | 90 | 213078923
HEIL | DLCURAH36ABK | EN(A,D,W)4X48L21** | *80MSU1002120A* | 35800 | 38500 | 16.5 | 10 | 8.5 | 2 | 76 | 90 | 213078944
ARCOAIRE | DLCURAH36ABK | EN(A,D,W)4X48L21** | *80MSU1002120A* | 35800 | 38500 | 16.5 | 10 | 8.5 | 2 | 76 | 90 | 213078941
AIRQUEST | DLCURAH36ABK | EN(A,D,W)4X48L21** | *80MSU1002120A* | 35800 | 38500 | 16.5 | 10 | 8.5 | 2 | 76 | 90 | 213078940
GRANDAIRE | WDLCURAH36ABK | WLN(C,W)424CA* | WFEU100C060B* | 35400 | 38500 | 15.5 | 10 | 8.5 | 1.88 | 76 | 91 | 213078936
BRYANT HEATING AND COOLING SYSTEMS | 38MURAQ36AB3* | CNPV*4821AL* | 83*SB60100M21*** | 35800 | 38500 | 16.5 | 10 | 8.5 | 2 | 76 | 90 | 213078938
PAYNE HEATING AND COOLING | 38MURAQ36AB3* | CNPV*4821AL* | PG80MSUA60100C** | 35800 | 38500 | 16.5 | 10 | 8.5 | 2 | 76 | 90 | 213078939
CARRIER | 38MURAQ36AB3* | CNPV*4821AL* | 58SU*B040M17**12 | 35800 | 38500 | 16.5 | 10 | 8.1 | 2 | 76 | 90 | 213078937
DAY & NIGHT | DLCURAH36ABK | EN(A,D,W)4X42L21** | *80MSU1002120A* | 35400 | 38500 | 15.5 | 10 | 8.5 | 1.88 | 76 | 91 | 213078931
HEIL | DLCURAH36ABK | EN(A,D,W)4X42L21** | *80MSU1002120A* | 35400 | 38500 | 15.5 | 10 | 8.5 | 1.88 | 76 | 91 | 213078932
TEMPSTAR | DLCURAH36ABK | EN(A,D,W)4X42L21** | *80MSU1002120A* | 35400 | 38500 | 15.5 | 10 | 8.5 | 1.88 | 76 | 91 | 213078935
SMART COMFORT | DLCURAH36ABK | EN(A,D,W)4X42L21** | *80MSU1002120A* | 35400 | 38500 | 15.5 | 10 | 8.5 | 1.88 | 76 | 91 | 213078934
BRYANT HEATING AND COOLING SYSTEMS | 38MURAQ36AB3* | CNPV*4221AL* | 83*SB60100M21*** | 35400 | 38500 | 15.5 | 10 | 8.5 | 1.88 | 76 | 91 | 213078926
COMFORTMAKER | DLCURAH36ABK | EN(A,D,W)4X42L21** | *80MSU1002120A* | 35400 | 38500 | 15.5 | 10 | 8.5 | 1.88 | 76 | 91 | 213078930
ARCOAIRE | DLCURAH36ABK | EN(A,D,W)4X42L21** | *80MSU1002120A* | 35400 | 38500 | 15.5 | 10 | 8.5 | 1.88 | 76 | 91 | 213078929
PAYNE HEATING AND COOLING | 38MURAQ36AB3* | CNPV*4221AL* | PG80MSUA60100C** | 35400 | 38500 | 15.5 | 10 | 8.5 | 1.88 | 76 | 91 | 213078927
AIRQUEST | DLCURAH36ABK | EN(A,D,W)4X42L21** | *80MSU1002120A* | 35400 | 38500 | 15.5 | 10 | 8.5 | 1.88 | 76 | 91 | 213078928
KEEPRITE | DLCURAH36ABK | END4X42L17** | *80MSU1002120A* | 36000 | 39000 | 15.5 | 10 | 8.1 | 1.96 | 75 | 90 | 213078921
GRANDAIRE | WDLCURAH36ABK | WLNC424BA* | WFEU100C060B* | 36000 | 39000 | 15.5 | 10 | 8.1 | 1.9 | 75 | 90 | 213078924
SMART COMFORT | DLCURAH36ABK | END4X42L17** | *80MSU1002120A* | 36000 | 39000 | 15.5 | 10 | 8.1 | 1.96 | 75 | 90 | 213078922
HEIL | DLCURAH36ABK | END4X42L17** | *80MSU1002120A* | 36000 | 39000 | 15.5 | 10 | 8.1 | 1.96 | 75 | 90 | 213078920
AIRQUEST | DLCURAH36ABK | END4X42L17** | *80MSU1002120A* | 36000 | 39000 | 15.5 | 10 | 8.1 | 1.96 | 75 | 90 | 213078916
DAY & NIGHT | DLCURAH36ABK | END4X42L17** | *80MSU1002120A* | 36000 | 39000 | 15.5 | 10 | 8.1 | 1.96 | 75 | 90 | 213078919
COMFORTMAKER | DLCURAH36ABK | END4X42L17** | *80MSU1002120A* | 36000 | 39000 | 15.5 | 10 | 8.1 | 1.96 | 75 | 90 | 213078918
ARCOAIRE | DLCURAH36ABK | END4X42L17** | *80MSU1002120A* | 36000 | 39000 | 15.5 | 10 | 8.1 | 1.96 | 75 | 90 | 213078917
CARRIER | 38MURAQ36AB3* | CNPV*4217AL* | 58SU*B040M17**12 | 35400 | 39000 | 15.5 | 10 | 8.5 | 1.94 | 75 | 89 | 213078913
PAYNE HEATING AND COOLING | 38MURAQ36AB3* | CNPV*4217AL* | PG80MSUA60100C** | 36000 | 39000 | 15.5 | 10 | 8.1 | 1.96 | 75 | 90 | 213078915
TEMPSTAR | DLCURAH36ABK | EN(A,D)4X36L21** | *80MSU1002120A* | 35000 | 38500 | 15.5 | 10 | 8.1 | 1.76 | 77 | 92 | 213078911
GRANDAIRE | WDLCURAH36ABK | WLNC364CA* | WFEU100C060B* | 35000 | 38500 | 15.5 | 10 | 8.1 | 1.76 | 77 | 92 | 213078912
HEIL | DLCURAH36ABK | EN(A,D)4X36L21** | *80MSU1002120A* | 35000 | 38500 | 15.5 | 10 | 8.1 | 1.76 | 77 | 92 | 213078908
SMART COMFORT | DLCURAH36ABK | EN(A,D)4X36L21** | *80MSU1002120A* | 35000 | 38500 | 15.5 | 10 | 8.1 | 1.76 | 77 | 92 | 213078910
KEEPRITE | DLCURAH36ABK | EN(A,D)4X36L21** | *80MSU1002120A* | 35000 | 38500 | 15.5 | 10 | 8.1 | 1.76 | 77 | 92 | 213078909
AIRQUEST | DLCURAH36ABK | EN(A,D)4X36L21** | *80MSU1002120A* | 35000 | 38500 | 15.5 | 10 | 8.1 | 1.76 | 77 | 92 | 213078904
DAY & NIGHT | DLCURAH36ABK | EN(A,D)4X36L21** | *80MSU1002120A* | 35000 | 38500 | 15.5 | 10 | 8.1 | 1.76 | 77 | 92 | 213078907
ARCOAIRE | DLCURAH36ABK | EN(A,D)4X36L21** | *80MSU1002120A* | 35000 | 38500 | 15.5 | 10 | 8.1 | 1.76 | 77 | 92 | 213078905
COMFORTMAKER | DLCURAH36ABK | EN(A,D)4X36L21** | *80MSU1002120A* | 35000 | 38500 | 15.5 | 10 | 8.1 | 1.76 | 77 | 92 | 213078906
PAYNE HEATING AND COOLING | 38MURAQ36AB3* | CNPV*3621AL* | PG80MSUA60100C** | 35000 | 38500 | 15.5 | 10 | 8.1 | 1.76 | 77 | 92 | 213078903
BRYANT HEATING AND COOLING SYSTEMS | 38MURAQ36AB3* | CNPV*3621AL* | 83*SB60100M21*** | 35000 | 38500 | 15.5 | 10 | 8.1 | 1.76 | 77 | 92 | 213078902
GRANDAIRE | WDLCURAH36ABK | WLA*374CA* | WFSU080C060B* | 36600 | 38500 | 16 | 10 | 8.5 | 1.88 | 76 | 91 | 213080799
SMART COMFORT | DLCURAH36ABK | EA*4X37L21A* | *95MSU0802120A* | 36600 | 38500 | 16 | 10 | 8.5 | 2.06 | 76 | 91 | 213080797
KEEPRITE | DLCURAH36ABK | EA*4X37L21A* | *95MSU0802120A* | 36600 | 38500 | 16 | 10 | 8.5 | 2.06 | 76 | 91 | 213080796
KEEPRITE | DLCURAH36ABK | EN(A,D,W)4X48L21** | *95MSU0601716A* | 35600 | 38500 | 16 | 10 | 8.1 | 1.98 | 76 | 91 | 213080772
GRANDAIRE | WDLCURAH36ABK | WLN(C,W)484CA* | WFSU060B048B* | 35600 | 38500 | 16 | 10 | 8.1 | 1.76 | 61 | 74 | 213080775
TEMPSTAR | DLCURAH36ABK | EN(A,D,W)4X48L21** | *95MSU0601716A* | 35600 | 38500 | 16 | 10 | 8.1 | 1.98 | 76 | 91 | 213080774
TEMPSTAR | DLCURAH36ABK | EA*4X37L21A* | *95MSU0802120A* | 36600 | 38500 | 16 | 10 | 8.5 | 2.06 | 76 | 91 | 213080798
BRYANT HEATING AND COOLING SYSTEMS | 38MURAQ36AB3* | CAP**3721AL* | 935SB60080M21*** | 36600 | 38500 | 16 | 10 | 8.5 | 2.06 | 76 | 91 | 213080789
ARCOAIRE | DLCURAH36ABK | EA*4X37L21A* | *95MSU0802120A* | 36600 | 38500 | 16 | 10 | 8.5 | 2.06 | 76 | 91 | 213080792
AIRQUEST | DLCURAH36ABK | EA*4X37L21A* | *95MSU0802120A* | 36600 | 38500 | 16 | 10 | 8.5 | 2.06 | 76 | 91 | 213080791
PAYNE HEATING AND COOLING | 38MURAQ36AB3* | CAP**3721AL* | PG95MSUA60080C** | 36600 | 38500 | 16 | 10 | 8.5 | 2.06 | 76 | 91 | 213080790
CARRIER | 38MURAQ36AB3* | CAP**3721AL* | 59SU5B080M21**20 | 36600 | 38500 | 16 | 10 | 8.5 | 2.06 | 76 | 91 | 213080788
HEIL | DLCURAH36ABK | EA*4X37L21A* | *95MSU0802120A* | 36600 | 38500 | 16 | 10 | 8.5 | 2.06 | 76 | 91 | 213080795
HEIL | DLCURAH36ABK | EN(A,D,W)4X48L21** | *95MSU0601716A* | 35600 | 38500 | 16 | 10 | 8.1 | 1.98 | 76 | 91 | 213080771
DAY & NIGHT | DLCURAH36ABK | EA*4X37L21A* | *95MSU0802120A* | 36600 | 38500 | 16 | 10 | 8.5 | 2.06 | 76 | 91 | 213080794
COMFORTMAKER | DLCURAH36ABK | EA*4X37L21A* | *95MSU0802120A* | 36600 | 38500 | 16 | 10 | 8.5 | 2.06 | 76 | 91 | 213080793
SMART COMFORT | DLCURAH36ABK | EN(A,D,W)4X48L21** | *95MSU0601716A* | 35600 | 38500 | 16 | 10 | 8.1 | 1.98 | 76 | 91 | 213080773
DAY & NIGHT | DLCURAH36ABK | EN(A,D,W)4X48L21** | *95MSU0601716A* | 35600 | 38500 | 16 | 10 | 8.1 | 1.98 | 76 | 91 | 213080770
COMFORTMAKER | DLCURAH36ABK | EN(A,D,W)4X48L21** | *95MSU0601716A* | 35600 | 38500 | 16 | 10 | 8.1 | 1.98 | 76 | 91 | 213080769
ARCOAIRE | DLCURAH36ABK | EN(A,D,W)4X48L21** | *95MSU0601716A* | 35600 | 38500 | 16 | 10 | 8.1 | 1.98 | 76 | 91 | 213080768
BRYANT HEATING AND COOLING SYSTEMS | 38MURAQ36AB3* | CAP**4224AL* | 8(0,1)*SB48090M21*** | 35200 | 38500 | 16.5 | 10 | 8.1 | 1.88 | 76 | 91 | 213078421
PAYNE HEATING AND COOLING | 38MURAQ36AB3* | CAP**4224AL* | PG80MS(A,L)A48090C** | 35200 | 38500 | 16.5 | 10 | 8.1 | 1.88 | 76 | 91 | 213078422
TEMPSTAR | DLCURAH36ABK | EA*4X42L21A* | *80MS(N,L)0902116A* | 35200 | 38500 | 16.5 | 10 | 8.1 | 1.88 | 76 | 91 | 213078418
CARRIER | 38MURAQ36AB3* | CAP**4224AL* | 58S(B,C)*B090M21**16 | 35200 | 38500 | 16.5 | 10 | 8.1 | 1.88 | 76 | 91 | 213078420
GRANDAIRE | WDLCURAH36ABK | WLA*424CA* | WFE*090C048C* | 35200 | 38500 | 16.5 | 10 | 8.1 | 1.88 | 76 | 91 | 213078419
DAY & NIGHT | DLCURAH36ABK | EA*4X42L21A* | *80MS(N,L)0902116A* | 35200 | 38500 | 16.5 | 10 | 8.1 | 1.88 | 76 | 91 | 213078415
HEIL | DLCURAH36ABK | EA*4X42L21A* | *80MS(N,L)0902116A* | 35200 | 38500 | 16.5 | 10 | 8.1 | 1.88 | 76 | 91 | 213078416
KEEPRITE | DLCURAH36ABK | EA*4X42L21A* | *80MS(N,L)0902116A* | 35200 | 38500 | 16.5 | 10 | 8.1 | 1.88 | 76 | 91 | 213078417
COMFORTMAKER | DLCURAH36ABK | EA*4X42L21A* | *80MS(N,L)0902116A* | 35200 | 38500 | 16.5 | 10 | 8.1 | 1.88 | 76 | 91 | 213078414
ARCOAIRE | DLCURAH36ABK | EA*4X42L21A* | *80MS(N,L)0902116A* | 35200 | 38500 | 16.5 | 10 | 8.1 | 1.88 | 76 | 91 | 213078413
CARRIER | 38MURAQ36AB3* | CAP**4221AL* | 58S(B,C)*B090M21**16 | 35200 | 38500 | 16.5 | 10 | 8.1 | 1.88 | 76 | 91 | 213078409
AIRQUEST | DLCURAH36ABK | EA*4X42L21A* | *80MS(N,L)0902116A* | 35200 | 38500 | 16.5 | 10 | 8.1 | 1.88 | 76 | 91 | 213078412
TEMPSTAR | DLCURAH36ABK | EA*4X37L21A* | *80MS(N,L)0902116A* | 36400 | 38000 | 16.5 | 10 | 8.5 | 2.06 | 76 | 92 | 213078407
KEEPRITE | DLCURAH36ABK | EA*4X37L21A* | *80MS(N,L)0902116A* | 36400 | 38000 | 16.5 | 10 | 8.5 | 2.06 | 76 | 92 | 213078406
HEIL | DLCURAH36ABK | EA*4X37L21A* | *80MS(N,L)0902116A* | 36400 | 38000 | 16.5 | 10 | 8.5 | 2.06 | 76 | 92 | 213078405
DAY & NIGHT | DLCURAH36ABK | EA*4X37L21A* | *80MS(N,L)0902116A* | 36400 | 38000 | 16.5 | 10 | 8.5 | 2.06 | 76 | 92 | 213078404
AIRQUEST | DLCURAH36ABK | EA*4X37L21A* | *80MS(N,L)0902116A* | 36400 | 38000 | 16.5 | 10 | 8.5 | 2.06 | 76 | 92 | 213078401
PAYNE HEATING AND COOLING | 38MURAQ36AB3* | CAP**3721AL* | PG80MS(A,L)A48090C** | 36400 | 38000 | 16.5 | 10 | 8.5 | 2.06 | 76 | 92 | 213078400
COMFORTMAKER | DLCURAH36ABK | EA*4X37L21A* | *80MS(N,L)0902116A* | 36400 | 38000 | 16.5 | 10 | 8.5 | 2.06 | 76 | 92 | 213078403
ARCOAIRE | DLCURAH36ABK | EA*4X37L21A* | *80MS(N,L)0902116A* | 36400 | 38000 | 16.5 | 10 | 8.5 | 2.06 | 76 | 92 | 213078402
CARRIER | 38MURAQ36AB3* | CAP**3721AL* | 58S(B,C)*B090M21**16 | 36400 | 38000 | 16.5 | 10 | 8.5 | 2.06 | 76 | 92 | 213078398
BRYANT HEATING AND COOLING SYSTEMS | 38MURAQ36AB3* | CAP**3721AL* | 8(0,1)*SB48090M21*** | 36400 | 38000 | 16.5 | 10 | 8.5 | 2.06 | 76 | 92 | 213078399
SMART COMFORT | DLCURAH36ABK | EN(A,D,W)4X48L21** | *80MS(N,L)0901714A* | 36000 | 38500 | 16.5 | 10.5 | 8.1 | 2 | 76 | 91 | 213078384
TEMPSTAR | DLCURAH36ABK | EN(A,D,W)4X48L21** | *80MS(N,L)0901714A* | 36000 | 38500 | 16.5 | 10.5 | 8.1 | 2 | 76 | 91 | 213078385
HEIL | DLCURAH36ABK | EN(A,D,W)4X48L21** | *80MS(N,L)0901714A* | 36000 | 38500 | 16.5 | 10.5 | 8.1 | 2 | 76 | 91 | 213078382
KEEPRITE | DLCURAH36ABK | EN(A,D,W)4X48L21** | *80MS(N,L)0901714A* | 36000 | 38500 | 16.5 | 10.5 | 8.1 | 2 | 76 | 91 | 213078383
COMFORTMAKER | DLCURAH36ABK | EN(A,D,W)4X48L21** | *80MS(N,L)0901714A* | 36000 | 38500 | 16.5 | 10.5 | 8.1 | 2 | 76 | 91 | 213078380
CARRIER | 38MURAQ36AB3* | CNPV*4821AL* | 58S(B,C)*B090M17**14 | 36000 | 38500 | 16.5 | 10.5 | 8.1 | 2 | 76 | 91 | 213078375
DAY & NIGHT | DLCURAH36ABK | EN(A,D,W)4X48L21** | *80MS(N,L)0901714A* | 36000 | 38500 | 16.5 | 10.5 | 8.1 | 2 | 76 | 91 | 213078381
ARCOAIRE | DLCURAH36ABK | EN(A,D,W)4X48L21** | *80MS(N,L)0901714A* | 36000 | 38500 | 16.5 | 10.5 | 8.1 | 2 | 76 | 91 | 213078379
DAY & NIGHT | DLCURAH36ABK | EA*4X48L24A* | *96MSN0802120A* | 36000 | 38000 | 16 | 10 | 8.5 | 2.04 | 76 | 92 | 213080213
COMFORTMAKER | DLCURAH36ABK | EA*4X48L24A* | *96MSN0802120A* | 36000 | 38000 | 16 | 10 | 8.5 | 2.04 | 76 | 92 | 213080212
TEMPSTAR | DLCURAH36ABK | EA*4X48L24A* | *96MSN0802120A* | 36000 | 38000 | 16 | 10 | 8.5 | 1.78 | 78 | 93 | 213080218
SMART COMFORT | DLCURAH36ABK | EA*4X48L24A* | *96MSN0802120A* | 36000 | 38000 | 16 | 10 | 8.5 | 2.04 | 76 | 92 | 213080216
SMART COMFORT | DLCURAH36ABK | EA*4X48L24A* | *96MSM0802120A* | 36000 | 38000 | 16 | 10 | 8.5 | 2.04 | 76 | 92 | 213080217
KEEPRITE | DLCURAH36ABK | EA*4X48L24A* | *96MSN0802120A* | 36000 | 38000 | 16 | 10 | 8.5 | 2.04 | 76 | 92 | 213080215
HEIL | DLCURAH36ABK | EA*4X48L24A* | *96MSN0802120A* | 36000 | 38000 | 16 | 10 | 8.5 | 2.04 | 76 | 92 | 213080214
ARCOAIRE | DLCURAH36ABK | EA*4X48L24A* | *96MSN0802120A* | 36000 | 38000 | 16 | 10 | 8.5 | 2.04 | 76 | 92 | 213080211
PAYNE HEATING AND COOLING | 38MURAQ36AB3* | CAP**4824AL* | PG96MSAA60080C** | 36000 | 38000 | 16 | 10 | 8.5 | 2.04 | 76 | 92 | 213080209
COMFORTMAKER | DLCURAH36ABK | EA*4X48L21A* | *96MSN0802120A* | 36000 | 38000 | 16 | 10 | 8.5 | 2.04 | 76 | 92 | 213080200
BRYANT HEATING AND COOLING SYSTEMS | 38MURAQ36AB3* | CAP**4824AL* | 916SA60080M21*** | 36000 | 38000 | 16 | 10 | 8.5 | 2.04 | 76 | 92 | 213080208
CARRIER | 38MURAQ36AB3* | CAP**4824AL* | 59SC6A080M21**20 | 36000 | 38000 | 16 | 10 | 8.5 | 2.04 | 76 | 92 | 213080207
TEMPSTAR | DLCURAH36ABK | EA*4X48L21A* | *96MSN0802120A* | 36000 | 38000 | 16 | 10 | 8.5 | 2.04 | 76 | 92 | 213080206
SMART COMFORT | DLCURAH36ABK | EA*4X48L21A* | *96MSM0802120A* | 36000 | 38000 | 16 | 10 | 8.5 | 2.04 | 76 | 92 | 213080205
SMART COMFORT | DLCURAH36ABK | EA*4X48L21A* | *96MSN0802120A* | 36000 | 38000 | 16 | 10 | 8.5 | 2.04 | 76 | 92 | 213080204
DAY & NIGHT | DLCURAH36ABK | EA*4X48L21A* | *96MSN0802120A* | 36000 | 38000 | 16 | 10 | 8.5 | 2.04 | 76 | 92 | 213080201
AIRQUEST | DLCURAH36ABK | EA*4X48L21A* | *96MSN0802120A* | 36000 | 38000 | 16 | 10 | 8.5 | 2.04 | 76 | 92 | 213080198
HEIL | DLCURAH36ABK | EA*4X48L21A* | *96MSN0802120A* | 36000 | 38000 | 16 | 10 | 8.5 | 2.04 | 76 | 92 | 213080202
ARCOAIRE | DLCURAH36ABK | EA*4X48L21A* | *96MSN0802120A* | 36000 | 38000 | 16 | 10 | 8.5 | 2.04 | 76 | 92 | 213080199
KEEPRITE | DLCURAH36ABK | EA*4X48L21A* | *96MSN0802120A* | 36000 | 38000 | 16 | 10 | 8.5 | 2.04 | 76 | 92 | 213080203
PAYNE HEATING AND COOLING | 38MURAQ36AB3* | CAP**4821AL* | PG96MSAA60080C** | 36000 | 38000 | 16 | 10 | 8.5 | 2.04 | 76 | 92 | 213080197
CARRIER | 38MURAQ36AB3* | CAP**4821AL* | 59SC6A080M21**20 | 36000 | 38000 | 16 | 10 | 8.5 | 2.04 | 76 | 92 | 213080195
BRYANT HEATING AND COOLING SYSTEMS | 38MURAQ36AB3* | CAP**4821AL* | 916SA60080M21*** | 36000 | 38000 | 16 | 10 | 8.5 | 2.04 | 76 | 92 | 213080196
TEMPSTAR | DLCURAH36ABK | EA*4X43L21A* | *96MSN0802120A* | 36400 | 38000 | 16 | 10 | 8.5 | 2.04 | 76 | 92 | 213080194
SMART COMFORT | DLCURAH36ABK | EA*4X43L21A* | *96MSN0802120A* | 36400 | 38000 | 16 | 10 | 8.5 | 2.06 | 77 | 92 | 213080192
GRANDAIRE | WDLCURAH36ABK | WLA*374BA* | WFE*045A036C* | 36000 | 38500 | 15.2 | 10 | 8.5 | 1.78 | 77 | 92 | 213077839
SMART COMFORT | DLCURAH36ABK | EA*4X37L17A* | *80MS(N,L)0451412A* | 36000 | 38500 | 15.2 | 10 | 8.5 | 2 | 76 | 91 | 213077837
TEMPSTAR | DLCURAH36ABK | EA*4X37L17A* | *80MS(N,L)0451412A* | 36000 | 38500 | 15.2 | 10 | 8.5 | 2 | 76 | 91 | 213077838
KEEPRITE | DLCURAH36ABK | EA*4X37L17A* | *80MS(N,L)0451412A* | 36000 | 38500 | 15.2 | 10 | 8.5 | 2 | 76 | 91 | 213077836
HEIL | DLCURAH36ABK | EA*4X37L17A* | *80MS(N,L)0451412A* | 36000 | 38500 | 15.2 | 10 | 8.5 | 2 | 76 | 91 | 213077835
ARCOAIRE | DLCURAH36ABK | EA*4X37L17A* | *80MS(N,L)0451412A* | 36000 | 38500 | 15.2 | 10 | 8.5 | 2 | 76 | 91 | 213077832
COMFORTMAKER | DLCURAH36ABK | EA*4X37L17A* | *80MS(N,L)0451412A* | 36000 | 38500 | 15.2 | 10 | 8.5 | 2 | 76 | 91 | 213077833
AIRQUEST | DLCURAH36ABK | EA*4X37L17A* | *80MS(N,L)0451412A* | 36000 | 38500 | 15.2 | 10 | 8.5 | 2 | 76 | 91 | 213077831
DAY & NIGHT | DLCURAH36ABK | EA*4X37L17A* | *80MS(N,L)0451412A* | 36000 | 38500 | 15.2 | 10 | 8.5 | 2 | 76 | 91 | 213077834
CARRIER | GH7TAN424**AA* | CAP**3721AL* | GG96VTAB60100C** | 22800 | 24000 | 16.5 | 12.5 | 8.1 | 2.32 | 60 | 45 | 213169350
TEMPSTAR | N4H7T24*K*AAA* | EA*4X37L21A* | *96VTN0802120B* | 23200 | 24200 | 16.5 | 12.5 | 8.1 | 2.36 | 60 | 45 | 213169346
COMFORTMAKER | N4H7T24*K*AAA* | EA*4X37L21A* | *96VTN0802120B* | 23200 | 24200 | 16.5 | 12.5 | 8.1 | 2.36 | 60 | 45 | 213169342
DAY & NIGHT | N4H7T24*K*AAA* | EA*4X37L21A* | *96VTN0802120B* | 23200 | 24200 | 16.5 | 12.5 | 8.1 | 2.36 | 60 | 45 | 213169343
KEEPRITE | N4H7T24*K*AAA* | EA*4X37L21A* | *96VTN0802120B* | 23200 | 24200 | 16.5 | 12.5 | 8.1 | 2.36 | 60 | 45 | 213169344
KENMORE | N4H7T24*K*AAA* | EA*4X37L21A* | *96VTN0802120B* | 23200 | 24200 | 16.5 | 12.5 | 8.1 | 2.36 | 60 | 45 | 213169345
ARCOAIRE | N4H7T24*K*AAA* | EA*4X37L21A* | *96VTN0802120B* | 23200 | 24200 | 16.5 | 12.5 | 8.1 | 2.36 | 60 | 45 | 213169341
PAYNE HEATING AND COOLING | PH7TAN424**AA* | CAP**3721AL* | PG96VTAB60080C** | 23200 | 24200 | 16.5 | 12.5 | 8.1 | 2.36 | 60 | 45 | 213169336
AIRQUEST | N4H7T24*K*AAA* | EA*4X37L21A* | *96VTN0802120B* | 23200 | 24200 | 16.5 | 12.5 | 8.1 | 2.36 | 60 | 45 | 213169340
HEIL | N4H7T24*K*AAA* | EA*4X37L21A* | *96VTN0802120B* | 23200 | 24200 | 16.5 | 12.5 | 8.1 | 2.36 | 60 | 45 | 213169339
WEATHERMAKER | PH7TAN424**AA* | CAP**3721AL* | PG96VTAB60080C** | 23200 | 24200 | 16.5 | 12.5 | 8.1 | 2.36 | 60 | 45 | 213169338
BROCK | PH7TAN424**AA* | CAP**3721AL* | PG96VTAB60080C** | 23200 | 24200 | 16.5 | 12.5 | 8.1 | 2.36 | 60 | 45 | 213169337
GRANDAIRE | W4H7T24*K*AAA* | WLA*374CA* | WFST080B048A* | 23200 | 24200 | 16.5 | 12.5 | 8.1 | 2.36 | 60 | 45 | 213169329
BRYANT HEATING AND COOLING SYSTEMS | GH7TAN424**AA* | CAP**3721AL* | 926TC60080V21*** | 23200 | 24200 | 16.5 | 12.5 | 8.1 | 2.36 | 60 | 45 | 213169334
CARRIER | 25TPA724A**30* | CAP**3721AL* | 59TP6C080V21**20 | 23200 | 24200 | 16.5 | 12.5 | 8.1 | 2.36 | 60 | 45 | 213169331
ECOTEMP | W4H7T24*K*AAA* | WLA*374CA* | WFST080B048A* | 23200 | 24200 | 16.5 | 12.5 | 8.1 | 2.36 | 60 | 45 | 213169330
CARRIER | GH7TAN424**AA* | CAP**3721AL* | 59TP6C080V21**20 | 23200 | 24200 | 16.5 | 12.5 | 8.1 | 2.36 | 60 | 45 | 213169332
DAY & NIGHT | N4H7T24*K*AAA* | EA*4X37L21A* | *96VTN0801716B* | 23200 | 24200 | 16.5 | 12.5 | 8.1 | 2.36 | 60 | 45 | 213169325
ARCOAIRE | N4H7T24*K*AAA* | EA*4X37L21A* | *96VTN0801716B* | 23200 | 24200 | 16.5 | 12.5 | 8.1 | 2.36 | 60 | 45 | 213169323
KENMORE | N4H7T24*K*AAA* | EA*4X37L21A* | *96VTN0801716B* | 23200 | 24200 | 16.5 | 12.5 | 8.1 | 2.36 | 60 | 45 | 213169327
TEMPSTAR | N4H7T24*K*AAA* | EA*4X37L21A* | *96VTN0801716B* | 23200 | 24200 | 16.5 | 12.5 | 8.1 | 2.36 | 60 | 45 | 213169328
COMFORTMAKER | N4H7T24*K*AAA* | EA*4X37L21A* | *96VTN0801716B* | 23200 | 24200 | 16.5 | 12.5 | 8.1 | 2.36 | 60 | 45 | 213169324
KEEPRITE | N4H7T24*K*AAA* | EA*4X37L21A* | *96VTN0801716B* | 23200 | 24200 | 16.5 | 12.5 | 8.1 | 2.36 | 60 | 45 | 213169326
WEATHERMAKER | PH7TAN424**AA* | CAP**3721AL* | PG96VTAB48080B** | 23200 | 24200 | 16.5 | 12.5 | 8.1 | 2.36 | 60 | 45 | 213169320
AIRQUEST | N4H7T24*K*AAA* | EA*4X37L21A* | *96VTN0801716B* | 23200 | 24200 | 16.5 | 12.5 | 8.1 | 2.36 | 60 | 45 | 213169322
BROCK | PH7TAN424**AA* | CAP**3721AL* | PG96VTAB48080B** | 23200 | 24200 | 16.5 | 12.5 | 8.1 | 2.36 | 60 | 45 | 213169319
BRYANT HEATING AND COOLING SYSTEMS | PH7TAN424**AA* | CAP**3721AL* | 926TC48080V17*** | 23200 | 24200 | 16.5 | 12.5 | 8.1 | 2.36 | 60 | 45 | 213169317
HEIL | N4H7T24*K*AAA* | EA*4X37L21A* | *96VTN0801716B* | 23200 | 24200 | 16.5 | 12.5 | 8.1 | 2.36 | 60 | 45 | 213169321
PAYNE HEATING AND COOLING | PH7TAN424**AA* | CAP**3721AL* | PG96VTAB48080B** | 23200 | 24200 | 16.5 | 12.5 | 8.1 | 2.36 | 60 | 45 | 213169318
CARRIER | GH7TAN424**AA* | CAP**3721AL* | 59TP6C080V17**16 | 23200 | 24200 | 16.5 | 12.5 | 8.1 | 2.36 | 60 | 45 | 213169313
BRYANT HEATING AND COOLING SYSTEMS | GH7TAN424**AA* | CAP**3721AL* | 926TC48080V17*** | 23200 | 24200 | 16.5 | 12.5 | 8.1 | 2.36 | 60 | 45 | 213169316
CARRIER | GH7TAN424**AA* | CAP**3721AL* | GG96VTAB48080B** | 23200 | 24200 | 16.5 | 12.5 | 8.1 | 2.36 | 60 | 45 | 213169314
TEMPSTAR | N4H7T24*K*AAA* | EA*4X37L21A* | *96VTN0601716B* | 23000 | 24000 | 16.5 | 12.5 | 8.1 | 2.34 | 60 | 45 | 213169308
CARRIER | 25TPA724A**30* | CAP**3721AL* | 59TP6C080V17**16 | 23200 | 24200 | 16.5 | 12.5 | 8.1 | 2.36 | 60 | 45 | 213169311
ECOTEMP | W4H7T24*K*AAA* | WLA*374CA* | WFST060B048A* | 23000 | 24000 | 16.5 | 12.5 | 8.1 | 2.34 | 60 | 45 | 213169310
GRANDAIRE | W4H7T24*K*AAA* | WLA*374CA* | WFST060B048A* | 23000 | 24000 | 16.5 | 12.5 | 8.1 | 2.34 | 60 | 45 | 213169309
KENMORE | N4H7T24*K*AAA* | EA*4X37L21A* | *96VTN0601716B* | 23000 | 24000 | 16.5 | 12.5 | 8.1 | 2.34 | 60 | 45 | 213169307
BROCK | PH7TAN424**AA* | CAP**3721AL* | PG96VTAB48060B** | 23000 | 24000 | 16.5 | 12.5 | 8.1 | 2.34 | 60 | 45 | 213169299
KEEPRITE | N4H7T24*K*AAA* | EA*4X37L21A* | *96VTN0601716B* | 23000 | 24000 | 16.5 | 12.5 | 8.1 | 2.34 | 60 | 45 | 213169306
ARCOAIRE | N4H7T24*K*AAA* | EA*4X37L21A* | *96VTN0601716B* | 23000 | 24000 | 16.5 | 12.5 | 8.1 | 2.34 | 60 | 45 | 213169303
DAY & NIGHT | N4H7T24*K*AAA* | EA*4X37L21A* | *96VTN0601716B* | 23000 | 24000 | 16.5 | 12.5 | 8.1 | 2.34 | 60 | 45 | 213169305
AIRQUEST | N4H7T24*K*AAA* | EA*4X37L21A* | *96VTN0601716B* | 23000 | 24000 | 16.5 | 12.5 | 8.1 | 2.34 | 60 | 45 | 213169302
COMFORTMAKER | N4H7T24*K*AAA* | EA*4X37L21A* | *96VTN0601716B* | 23000 | 24000 | 16.5 | 12.5 | 8.1 | 2.34 | 60 | 45 | 213169304
CARRIER | GH7TAN424**AA* | CAP**3721AL* | 59TP6C060V17**16 | 23000 | 24000 | 16.5 | 12.5 | 8.1 | 2.34 | 60 | 45 | 213169293
HEIL | N4H7T24*K*AAA* | EA*4X37L21A* | *96VTN0601716B* | 23000 | 24000 | 16.5 | 12.5 | 8.1 | 2.34 | 60 | 45 | 213169301
WEATHERMAKER | PH7TAN424**AA* | CAP**3721AL* | PG96VTAB48060B** | 23000 | 24000 | 16.5 | 12.5 | 8.1 | 2.34 | 60 | 45 | 213169300
CARRIER | GH7TAN424**AA* | CAP**3721AL* | GG96VTAB48060B** | 23000 | 24000 | 16.5 | 12.5 | 8.1 | 2.34 | 60 | 45 | 213169294
PAYNE HEATING AND COOLING | PH7TAN424**AA* | CAP**3721AL* | PG96VTAB48060B** | 23000 | 24000 | 16.5 | 12.5 | 8.1 | 2.34 | 60 | 45 | 213169298
BRYANT HEATING AND COOLING SYSTEMS | PH7TAN424**AA* | CAP**3721AL* | 926TC48060V17*** | 23000 | 24000 | 16.5 | 12.5 | 8.1 | 2.34 | 60 | 45 | 213169297
BRYANT HEATING AND COOLING SYSTEMS | GH7TAN424**AA* | CAP**3721AL* | 926TC48060V17*** | 23000 | 24000 | 16.5 | 12.5 | 8.1 | 2.34 | 60 | 45 | 213169296
TEMPSTAR | N4H7T24*K*AAA* | EA*4X37L21A* | *96VTN0401712B* | 23000 | 24200 | 16 | 12 | 8.1 | 2.32 | 60 | 45 | 213169290
CARRIER | 25TPA724A**30* | CAP**3721AL* | 59TP6C060V17**16 | 23000 | 24000 | 16.5 | 12.5 | 8.1 | 2.34 | 60 | 45 | 213169291
KEEPRITE | N4H7T24*K*AAA* | EA*4X37L21A* | *96VTN0401712B* | 23000 | 24200 | 16 | 12 | 8.1 | 2.32 | 60 | 45 | 213169288
KENMORE | N4H7T24*K*AAA* | EA*4X37L21A* | *96VTN0401712B* | 23000 | 24200 | 16 | 12 | 8.1 | 2.32 | 60 | 45 | 213169289
DAY & NIGHT | N4H7T24*K*AAA* | EA*4X37L21A* | *96VTN0401712B* | 23000 | 24200 | 16 | 12 | 8.1 | 2.32 | 60 | 45 | 213169287
BROCK | PH7TAN424**AA* | CAP**3721AL* | PG96VTAB36040B** | 23000 | 24200 | 16 | 12 | 8.1 | 2.32 | 60 | 45 | 213169281
COMFORTMAKER | N4H7T24*K*AAA* | EA*4X37L21A* | *96VTN0401712B* | 23000 | 24200 | 16 | 12 | 8.1 | 2.32 | 60 | 45 | 213169286
ARCOAIRE | N4H7T24*K*AAA* | EA*4X37L21A* | *96VTN0401712B* | 23000 | 24200 | 16 | 12 | 8.1 | 2.32 | 60 | 45 | 213169285
BRYANT HEATING AND COOLING SYSTEMS | 38MURAQ36AB3* | CAP**4221AL* | 912SE60100M21*** | 35200 | 38500 | 16.5 | 10 | 8.1 | 1.88 | 76 | 91 | 213079754
CARRIER | 38MURAQ36AB3* | CAP**4221AL* | 59SC2E100M21**20 | 35200 | 38500 | 16.5 | 10 | 8.1 | 1.88 | 76 | 91 | 213079753
TEMPSTAR | DLCURAH36ABK | EA*4X37L21A* | *92MSN1002120A* | 36600 | 38000 | 16.5 | 10 | 8.5 | 2.06 | 76 | 92 | 213079751
SMART COMFORT | DLCURAH36ABK | EA*4X37L21A* | *92MSN1002120A* | 36600 | 38000 | 16.5 | 10 | 8.5 | 2.06 | 76 | 92 | 213079750
KEEPRITE | DLCURAH36ABK | EA*4X37L21A* | *92MSN1002120A* | 36600 | 38000 | 16.5 | 10 | 8.5 | 2.06 | 76 | 92 | 213079749
HEIL | DLCURAH36ABK | EA*4X37L21A* | *92MSN1002120A* | 36600 | 38000 | 16.5 | 10 | 8.5 | 2.06 | 76 | 92 | 213079748
DAY & NIGHT | DLCURAH36ABK | EA*4X37L21A* | *92MSN1002120A* | 36600 | 38000 | 16.5 | 10 | 8.5 | 2.06 | 76 | 92 | 213079747
COMFORTMAKER | DLCURAH36ABK | EA*4X37L21A* | *92MSN1002120A* | 36600 | 38000 | 16.5 | 10 | 8.5 | 2.06 | 76 | 92 | 213079746
ARCOAIRE | DLCURAH36ABK | EA*4X37L21A* | *92MSN1002120A* | 36600 | 38000 | 16.5 | 10 | 8.5 | 2.06 | 76 | 92 | 213079745
AIRQUEST | DLCURAH36ABK | EA*4X37L21A* | *92MSN1002120A* | 36600 | 38000 | 16.5 | 10 | 8.5 | 2.06 | 76 | 92 | 213079744
BRYANT HEATING AND COOLING SYSTEMS | 38MURAQ36AB3* | CAP**3721AL* | 912SE60100M21*** | 36600 | 38000 | 16.5 | 10 | 8.5 | 2.06 | 76 | 92 | 213079742
CARRIER | 38MURAQ36AB3* | CAP**3721AL* | 59SC2E100M21**20 | 36600 | 38000 | 16.5 | 10 | 8.5 | 2.06 | 76 | 92 | 213079741
TEMPSTAR | DLCURAH36ABK | EN(A,D)4X48L24** | *92MSN0802120A* | 35800 | 38500 | 16.5 | 10 | 8.1 | 1.78 | 61 | 73 | 213079728
KEEPRITE | DLCURAH36ABK | EN(A,D)4X48L24** | *92MSN0802120A* | 35800 | 38500 | 16.5 | 10 | 8.1 | 2 | 76 | 90 | 213079727
HEIL | DLCURAH36ABK | EN(A,D)4X48L24** | *92MSN0802120A* | 35800 | 38500 | 16.5 | 10 | 8.1 | 2 | 76 | 90 | 213079726
DAY & NIGHT | DLCURAH36ABK | EN(A,D)4X48L24** | *92MSN0802120A* | 35800 | 38500 | 16.5 | 10 | 8.1 | 2 | 76 | 90 | 213079725
COMFORTMAKER | DLCURAH36ABK | EN(A,D)4X48L24** | *92MSN0802120A* | 35800 | 38500 | 16.5 | 10 | 8.1 | 2 | 76 | 90 | 213079724
AIRQUEST | DLCURAH36ABK | EN(A,D)4X48L24** | *92MSN0802120A* | 35800 | 38500 | 16.5 | 10 | 8.1 | 2 | 76 | 90 | 213079722
PAYNE HEATING AND COOLING | 38MURAQ36AB3* | CNPV*4824AL* | PG92MSAA60080C** | 35800 | 38500 | 16.5 | 10 | 8.1 | 2 | 76 | 90 | 213079721
BRYANT HEATING AND COOLING SYSTEMS | 38MURAQ36AB3* | CNPV*4824AL* | 912SE60080M21*** | 35800 | 38500 | 16.5 | 10 | 8.1 | 2 | 76 | 90 | 213079720
CARRIER | 38MURAQ36AB3* | CNPV*4824AL* | 59SC2E080M21**20 | 35800 | 38500 | 16.5 | 10 | 8.1 | 2 | 76 | 90 | 213079719
TEMPSTAR | DLCURAH36ABK | EN(A,D,W)4X48L21** | *92MSN0802120A* | 35800 | 38500 | 16.5 | 10 | 8.1 | 2 | 76 | 90 | 213079718
KEEPRITE | DLCURAH36ABK | EN(A,D,W)4X48L21** | *92MSN0802120A* | 35800 | 38500 | 16.5 | 10 | 8.1 | 2 | 76 | 90 | 213079717
HEIL | DLCURAH36ABK | EN(A,D,W)4X48L21** | *92MSN0802120A* | 35800 | 38500 | 16.5 | 10 | 8.1 | 2 | 76 | 90 | 213079716
DAY & NIGHT | DLCURAH36ABK | EN(A,D,W)4X48L21** | *92MSN0802120A* | 35800 | 38500 | 16.5 | 10 | 8.1 | 2 | 76 | 90 | 213079715
COMFORTMAKER | DLCURAH36ABK | EN(A,D,W)4X48L21** | *92MSN0802120A* | 35800 | 38500 | 16.5 | 10 | 8.1 | 2 | 76 | 90 | 213079714
ARCOAIRE | DLCURAH36ABK | EN(A,D,W)4X48L21** | *92MSN0802120A* | 35800 | 38500 | 16.5 | 10 | 8.1 | 2 | 76 | 90 | 213079713
AIRQUEST | DLCURAH36ABK | EN(A,D,W)4X48L21** | *92MSN0802120A* | 35800 | 38500 | 16.5 | 10 | 8.1 | 2 | 76 | 90 | 213079712
TEMPSTAR | DLCURAH36ABK | EN(A,D)4X48L24** | *96VSN1202422B* | 36000 | 38500 | 16.5 | 10 | 8.1 | 1.96 | 85 | 74 | 213077264
SMART COMFORT | DLCURAH36ABK | EN(A,D)4X48L24** | *96VSN1202422B* | 36000 | 38500 | 16.5 | 10 | 8.1 | 2 | 76 | 91 | 213077263
KEEPRITE | DLCURAH36ABK | EN(A,D)4X48L24** | *96VSN1202422B* | 36000 | 38500 | 16.5 | 10 | 8.1 | 2 | 76 | 91 | 213077262
DAY & NIGHT | DLCURAH36ABK | EN(A,D)4X48L24** | *96VSN1202422B* | 36000 | 38500 | 16.5 | 10 | 8.1 | 2 | 76 | 91 | 213077260
AIRQUEST | DLCURAH36ABK | EA*4X42L24A* | *96VSN1202422B* | 35400 | 38500 | 16 | 10 | 8.1 | 1.9 | 76 | 91 | 213077237
ARCOAIRE | DLCURAH36ABK | EN(A,D)4X48L24** | *96VSN1202422B* | 36000 | 38500 | 16.5 | 10 | 8.1 | 2 | 76 | 91 | 213077258
GRANDAIRE | WDLCURAH36ABK | WLA*374CA* | WFST080B048A* | 36400 | 38500 | 15.5 | 10 | 8.5 | 1.86 | 76 | 91 | 213077382
COMFORTMAKER | DLCURAH36ABK | EN(A,D)4X48L24** | *96VSN1202422B* | 36000 | 38500 | 16.5 | 10 | 8.1 | 2 | 76 | 91 | 213077259
AIRQUEST | DLCURAH36ABK | EN(A,D)4X48L24** | *96VSN1202422B* | 36000 | 38500 | 16.5 | 10 | 8.1 | 2 | 76 | 91 | 213077257
COMFORTMAKER | N4H7T24*K*AAA* | EA*4X37L21A* | *80VTL1102122B* | 23200 | 24200 | 16.5 | 12.5 | 8.1 | 2.36 | 60 | 45 | 213169216
ARCOAIRE | N4H7T24*K*AAA* | EA*4X37L21A* | *80VTL1102122B* | 23200 | 24200 | 16.5 | 12.5 | 8.1 | 2.36 | 60 | 45 | 213169215
AIRQUEST | N4H7T24*K*AAA* | EA*4X37L21A* | *80VTL1102122B* | 23200 | 24200 | 16.5 | 12.5 | 8.1 | 2.36 | 60 | 45 | 213169214
TEMPSTAR | N4H7T24*K*AAA* | EA*4X36L17A* | *80VSL0701716B* | 22400 | 23600 | 16 | 12 | 8.1 | 2.26 | 60 | 44 | 213168476
KENMORE | N4H7T24*K*AAA* | EA*4X36L17A* | *80VSL0701716B* | 22400 | 23600 | 16 | 12 | 8.1 | 2.26 | 60 | 44 | 213168475
HEIL | N4H7T24*K*AAA* | EA*4X36L17A* | *80VSL0701716B* | 22400 | 23600 | 16 | 12 | 8.1 | 2.26 | 60 | 44 | 213168469
KEEPRITE | N4H7T24*K*AAA* | EA*4X36L17A* | *80VSL0701716B* | 22400 | 23600 | 16 | 12 | 8.1 | 2.26 | 60 | 44 | 213168474
DAY & NIGHT | N4H7T24*K*AAA* | EA*4X36L17A* | *80VSL0701716B* | 22400 | 23600 | 16 | 12 | 8.1 | 2.26 | 60 | 44 | 213168473
ARCOAIRE | N4H7T24*K*AAA* | EA*4X36L17A* | *80VSL0701716B* | 22400 | 23600 | 16 | 12 | 8.1 | 2.26 | 60 | 44 | 213168471
HEIL | N4H7T24*K*AAA* | EA*4X37L21A* | *80VTL1102122B* | 23200 | 24200 | 16.5 | 12.5 | 8.1 | 2.36 | 60 | 45 | 213169213
BRYANT HEATING AND COOLING SYSTEMS | GH7TAN424**AA* | CAP**3617AL* | 82*SB48070V17*** | 22400 | 23600 | 16 | 12 | 8.1 | 2.26 | 60 | 44 | 213168467
AIRQUEST | N4H7T24*K*AAA* | EA*4X36L17A* | *80VSL0701716B* | 22400 | 23600 | 16 | 12 | 8.1 | 2.26 | 60 | 44 | 213168470
WEATHERMAKER | PH7TAN424**AA* | CAP**3721AL* | PG80VTLB66110C** | 23200 | 24200 | 16.5 | 12.5 | 8.1 | 2.36 | 60 | 45 | 213169212
BRYANT HEATING AND COOLING SYSTEMS | PH7TAN424**AA* | CAP**3617AL* | 82*SB48070V17*** | 22400 | 23600 | 16 | 12 | 8.1 | 2.26 | 60 | 44 | 213168468
CARRIER | GH7TAN424**AA* | CAP**3617AL* | 58SP*B070V17**16 | 22400 | 23600 | 16 | 12 | 8.1 | 2.26 | 60 | 44 | 213168465
BROCK | PH7TAN424**AA* | CAP**3721AL* | PG80VTLB66110C** | 23200 | 24200 | 16.5 | 12.5 | 8.1 | 2.36 | 60 | 45 | 213169211
CARRIER | 25TPA724A**30* | CAP**3617AL* | 58SP*B070V17**16 | 22400 | 23600 | 16 | 12 | 8.1 | 2.26 | 60 | 44 | 213168464
TEMPSTAR | DLCURAH36ABK | EA*4X37L21A* | *80MSU0802120A* | 36600 | 38000 | 16.5 | 10 | 8.5 | 2.08 | 76 | 91 | 213079223
SMART COMFORT | DLCURAH36ABK | EA*4X37L21A* | *80MSU0802120A* | 36600 | 38000 | 16.5 | 10 | 8.5 | 2.08 | 76 | 91 | 213079222
GRANDAIRE | WDLCURAH36ABK | WLA*374CA* | WFEU080C060B* | 36600 | 38000 | 16.5 | 10 | 8.5 | 2.08 | 76 | 91 | 213079224
KEEPRITE | DLCURAH36ABK | EA*4X37L21A* | *80MSU0802120A* | 36600 | 38000 | 16.5 | 10 | 8.5 | 2.08 | 76 | 91 | 213079221
HEIL | DLCURAH36ABK | EA*4X37L21A* | *80MSU0802120A* | 36600 | 38000 | 16.5 | 10 | 8.5 | 2.08 | 76 | 91 | 213079220
AIRQUEST | DLCURAH36ABK | EA*4X37L21A* | *80MSU0802120A* | 36600 | 38000 | 16.5 | 10 | 8.5 | 2.08 | 76 | 91 | 213079216
COMFORTMAKER | DLCURAH36ABK | EA*4X37L21A* | *80MSU0802120A* | 36600 | 38000 | 16.5 | 10 | 8.5 | 2.08 | 76 | 91 | 213079218
DAY & NIGHT | DLCURAH36ABK | EA*4X37L21A* | *80MSU0802120A* | 36600 | 38000 | 16.5 | 10 | 8.5 | 2.08 | 76 | 91 | 213079219
PAYNE HEATING AND COOLING | 38MURAQ36AB3* | CAP**3721AL* | PG80MSUA60080C** | 36600 | 38000 | 16.5 | 10 | 8.5 | 2.08 | 76 | 91 | 213079215
BRYANT HEATING AND COOLING SYSTEMS | 38MURAQ36AB3* | CAP**3721AL* | 83*SB60080M21*** | 36600 | 38000 | 16.5 | 10 | 8.5 | 2.08 | 76 | 91 | 213079214
CARRIER | 38MURAQ36AB3* | CAP**3721AL* | 58SU*B100M21**20 | 36400 | 38000 | 16 | 10 | 8.5 | 2.1 | 77 | 92 | 213079213
GRANDAIRE | WDLCURAH36ABK | WLNC484DA* | WFEU060B048B* | 35800 | 38000 | 17 | 10.5 | 8.1 | 1.78 | 62 | 74 | 213079200
KEEPRITE | DLCURAH36ABK | EN(A,D)4X48L24** | *80MSU0601716A* | 35800 | 38000 | 17 | 10.5 | 8.1 | 2 | 77 | 92 | 213079197
SMART COMFORT | DLCURAH36ABK | EN(A,D)4X48L24** | *80MSU0601716A* | 35800 | 38000 | 17 | 10.5 | 8.1 | 2 | 77 | 92 | 213079198
TEMPSTAR | DLCURAH36ABK | EN(A,D)4X48L24** | *80MSU0601716A* | 35800 | 38000 | 17 | 10.5 | 8.1 | 2 | 77 | 92 | 213079199
COMFORTMAKER | DLCURAH36ABK | EN(A,D)4X48L24** | *80MSU0601716A* | 35800 | 38000 | 17 | 10.5 | 8.1 | 2 | 77 | 92 | 213079194
HEIL | DLCURAH36ABK | EN(A,D)4X48L24** | *80MSU0601716A* | 35800 | 38000 | 17 | 10.5 | 8.1 | 2 | 77 | 92 | 213079196
ARCOAIRE | DLCURAH36ABK | EN(A,D)4X48L24** | *80MSU0601716A* | 35800 | 38000 | 17 | 10.5 | 8.1 | 2 | 77 | 92 | 213079193
DAY & NIGHT | DLCURAH36ABK | EN(A,D)4X48L24** | *80MSU0601716A* | 35800 | 38000 | 17 | 10.5 | 8.1 | 2 | 77 | 92 | 213079195
AIRQUEST | DLCURAH36ABK | EN(A,D)4X48L24** | *80MSU0601716A* | 35800 | 38000 | 17 | 10.5 | 8.1 | 2 | 77 | 92 | 213079192
PAYNE HEATING AND COOLING | 38MURAQ36AB3* | CNPV*4824AL* | PG80MSUA48060B** | 35800 | 38000 | 17 | 10.5 | 8.1 | 2 | 77 | 92 | 213079191
CARRIER | 38MURAQ36AB3* | CNPV*4824AL* | 58SU*B080M21**20 | 35800 | 38000 | 17 | 10.5 | 8.1 | 2.04 | 77 | 92 | 213079189
GRANDAIRE | WDLCURAH36ABK | WLN(C,W)484CA* | WFEU060B048B* | 35800 | 38500 | 16.5 | 10 | 8.1 | 2 | 75 | 90 | 213079188
BRYANT HEATING AND COOLING SYSTEMS | 38MURAQ36AB3* | CNPV*4824AL* | 83*SB48060M17*** | 35800 | 38000 | 17 | 10.5 | 8.1 | 2 | 77 | 92 | 213079190
SMART COMFORT | DLCURAH36ABK | EN(A,D,W)4X48L21** | *80MSU0601716A* | 35800 | 38500 | 16.5 | 10 | 8.1 | 2 | 75 | 90 | 213079186
TEMPSTAR | DLCURAH36ABK | EN(A,D,W)4X48L21** | *80MSU0601716A* | 35800 | 38500 | 16.5 | 10 | 8.1 | 2 | 75 | 90 | 213079187
KEEPRITE | DLCURAH36ABK | EN(A,D,W)4X48L21** | *80MSU0601716A* | 35800 | 38500 | 16.5 | 10 | 8.1 | 2 | 75 | 90 | 213079185
AIRQUEST | N4H7T36*K*AAA* | EA*4X37L21A* | *96VTN0801716B* | 34200 | 35200 | 15.5 | 11.7 | 8.1 | 2.2 | 62 | 51 | 213172935
AIRQUEST | N4H7T24*K*AAA* | EA*4X25L17A* | *80VSL0901716B* | 23200 | 24200 | 16.5 | 12.5 | 8.1 | 2.34 | 60 | 45 | 213167841
ARCOAIRE | N4H7T24*K*AAA* | EA*4X25L17A* | *80VSL0901716B* | 23200 | 24200 | 16.5 | 12.5 | 8.1 | 2.34 | 60 | 45 | 213167842
HEIL | N4H7T24*K*AAA* | EA*4X25L17A* | *80VSL0901716B* | 23200 | 24200 | 16.5 | 12.5 | 8.1 | 2.34 | 60 | 45 | 213167840
BRYANT HEATING AND COOLING SYSTEMS | PH7TAN424**AA* | CAP**2517AL* | 82*SB48090V17*** | 23200 | 24200 | 16.5 | 12.5 | 8.1 | 2.34 | 60 | 45 | 213167839
BRYANT HEATING AND COOLING SYSTEMS | GH7TAN424**AA* | CAP**2517AL* | 82*SB48090V17*** | 23200 | 24200 | 16.5 | 12.5 | 8.1 | 2.34 | 60 | 45 | 213167838
KEEPRITE | N4H7T24*K*AAA* | EA*4X25L17A* | *80VSL0701716B* | 22800 | 24000 | 16.5 | 12.5 | 8.1 | 2.32 | 60 | 45 | 213167832
CARRIER | 25TPA724A**30* | CAP**2517AL* | 58SP*B090V17**16 | 23200 | 24200 | 16.5 | 12.5 | 8.1 | 2.34 | 60 | 45 | 213167835
CARRIER | GH7TAN424**AA* | CAP**2517AL* | 58SP*B090V17**16 | 23200 | 24200 | 16.5 | 12.5 | 8.1 | 2.34 | 60 | 45 | 213167836
KENMORE | N4H7T24*K*AAA* | EA*4X25L17A* | *80VSL0701716B* | 22800 | 24000 | 16.5 | 12.5 | 8.1 | 2.32 | 60 | 45 | 213167833
TEMPSTAR | N4H7T24*K*AAA* | EA*4X25L17A* | *80VSL0701716B* | 22800 | 24000 | 16.5 | 12.5 | 8.1 | 2.32 | 60 | 45 | 213167834
DAY & NIGHT | N4H7T24*K*AAA* | EA*4X25L17A* | *80VSL0701716B* | 22800 | 24000 | 16.5 | 12.5 | 8.1 | 2.32 | 60 | 45 | 213167831
COMFORTMAKER | N4H7T24*K*AAA* | EA*4X25L17A* | *80VSL0701716B* | 22800 | 24000 | 16.5 | 12.5 | 8.1 | 2.32 | 60 | 45 | 213167830
ARCOAIRE | N4H7T24*K*AAA* | EA*4X25L17A* | *80VSL0701716B* | 22800 | 24000 | 16.5 | 12.5 | 8.1 | 2.32 | 60 | 45 | 213167829
AIRQUEST | N4H7T24*K*AAA* | EA*4X25L17A* | *80VSL0701716B* | 22800 | 24000 | 16.5 | 12.5 | 8.1 | 2.32 | 60 | 45 | 213167828
BRYANT HEATING AND COOLING SYSTEMS | PH7TAN424**AA* | CAP**2517AL* | 82*SB48070V17*** | 22800 | 24000 | 16.5 | 12.5 | 8.1 | 2.32 | 60 | 45 | 213167826
KENMORE | N4H7T24*K*AAA* | EA*4X25L17A* | *80VSL0701412B* | 23200 | 24200 | 16.5 | 12.5 | 8.1 | 2.34 | 60 | 44 | 213167820
CARRIER | 25TPA724A**30* | CAP**2517AL* | 58SP*B070V17**16 | 22800 | 24000 | 16.5 | 12.5 | 8.1 | 2.32 | 60 | 45 | 213167822
TEMPSTAR | N4H7T24*K*AAA* | EA*4X25L17A* | *80VSL0701412B* | 23200 | 24200 | 16.5 | 12.5 | 8.1 | 2.34 | 60 | 44 | 213167821
DAY & NIGHT | N4H7T24*K*AAA* | EA*4X25L17A* | *80VSL0701412B* | 23200 | 24200 | 16.5 | 12.5 | 8.1 | 2.34 | 60 | 44 | 213167818
COMFORTMAKER | N4H7T24*K*AAA* | EA*4X25L17A* | *80VSL0701412B* | 23200 | 24200 | 16.5 | 12.5 | 8.1 | 2.34 | 60 | 44 | 213167817
AIRQUEST | N4H7T24*K*AAA* | EA*4X25L17A* | *80VSL0701412B* | 23200 | 24200 | 16.5 | 12.5 | 8.1 | 2.34 | 60 | 44 | 213167815
KEEPRITE | N4H7T24*K*AAA* | EA*4X25L17A* | *80VSL0701412B* | 23200 | 24200 | 16.5 | 12.5 | 8.1 | 2.34 | 60 | 44 | 213167819
HEIL | N4H7T24*K*AAA* | EA*4X25L17A* | *80VSL0701412B* | 23200 | 24200 | 16.5 | 12.5 | 8.1 | 2.34 | 60 | 44 | 213167814
ARCOAIRE | N4H7T24*K*AAA* | EA*4X25L17A* | *80VSL0701412B* | 23200 | 24200 | 16.5 | 12.5 | 8.1 | 2.34 | 60 | 44 | 213167816
KEEPRITE | N4H7T24*K*AAA* | EA*4X25L17A* | *80VSL0451412B* | 22800 | 24000 | 16.5 | 12.5 | 8.1 | 2.32 | 60 | 44 | 213167806
BRYANT HEATING AND COOLING SYSTEMS | PH7TAN424**AA* | CAP**2517AL* | 82*SB36070V14*** | 23200 | 24200 | 16.5 | 12.5 | 8.1 | 2.34 | 60 | 44 | 213167813
BRYANT HEATING AND COOLING SYSTEMS | GH7TAN424**AA* | CAP**2517AL* | 82*SB36070V14*** | 23200 | 24200 | 16.5 | 12.5 | 8.1 | 2.34 | 60 | 44 | 213167812
CARRIER | 25TPA724A**30* | CAP**2517AL* | 58SP*B070V14**12 | 23200 | 24200 | 16.5 | 12.5 | 8.1 | 2.34 | 60 | 44 | 213167809
CARRIER | GH7TAN424**AA* | CAP**2517AL* | 58SP*B070V14**12 | 23200 | 24200 | 16.5 | 12.5 | 8.1 | 2.34 | 60 | 44 | 213167810
TEMPSTAR | N4H7T24*K*AAA* | EA*4X25L17A* | *80VSL0451412B* | 22800 | 24000 | 16.5 | 12.5 | 8.1 | 2.32 | 60 | 44 | 213167808
AIRQUEST | N4H7T24*K*AAA* | EA*4X25L17A* | *80VSL0451412B* | 22800 | 24000 | 16.5 | 12.5 | 8.1 | 2.32 | 60 | 44 | 213167802
KENMORE | N4H7T24*K*AAA* | EA*4X25L17A* | *80VSL0451412B* | 22800 | 24000 | 16.5 | 12.5 | 8.1 | 2.32 | 60 | 44 | 213167807
ARCOAIRE | N4H7T24*K*AAA* | EA*4X25L17A* | *80VSL0451412B* | 22800 | 24000 | 16.5 | 12.5 | 8.1 | 2.32 | 60 | 44 | 213167803
COMFORTMAKER | N4H7T24*K*AAA* | EA*4X25L17A* | *80VSL0451412B* | 22800 | 24000 | 16.5 | 12.5 | 8.1 | 2.32 | 60 | 44 | 213167804
HEIL | N4H7T24*K*AAA* | EA*4X25L17A* | *80VSL0451412B* | 22800 | 24000 | 16.5 | 12.5 | 8.1 | 2.32 | 60 | 44 | 213167801
BRYANT HEATING AND COOLING SYSTEMS | PH7TAN424**AA* | CAP**2517AL* | 82*SB36045V14*** | 22800 | 24000 | 16.5 | 12.5 | 8.1 | 2.32 | 60 | 44 | 213167800
BRYANT HEATING AND COOLING SYSTEMS | GH7TAN424**AA* | CAP**2517AL* | 82*SB36045V14*** | 22800 | 24000 | 16.5 | 12.5 | 8.1 | 2.32 | 60 | 44 | 213167799
CARRIER | 25TPA724A**30* | CAP**2517AL* | 58SP*B045V14**12 | 22800 | 24000 | 16.5 | 12.5 | 8.1 | 2.32 | 60 | 44 | 213167796
CARRIER | GH7TAN424**AA* | CAP**2517AL* | 58SP*B045V14**12 | 22800 | 24000 | 16.5 | 12.5 | 8.1 | 2.32 | 60 | 44 | 213167797
LG | LUU420HV | C74B(A,H)MX48C-C | FG7TC100D-V35C | 42000 | 45000 | 17.2 | 11.7 | 9.3 | 1.82 | 62 | 84 | 213307889
LG | LUU420HV | C74B(A,H)MX48C-C | FG7TC080D-V35C | 42000 | 45000 | 17.2 | 11.7 | 9.3 | 1.82 | 62 | 84 | 213307888
LG | LUU180HV | C74B(A,H)MX24C-B | FG7TC060D-V24B | 18000 | 20000 | 17.5 | 12.5 | 9.1 | 1.84 | 67 | 86 | 213307887
LG | LUU360HV | C74B(A,H)MX36C-C | FG7TC100D-V35C | 36000 | 40000 | 18.2 | 12.2 | 9.2 | 1.87 | 61 | 85 | 213307507
LG | LUU360HV | C74B(A,H)MX36C-C | FG7TC080D-V35C | 36000 | 40000 | 18.2 | 12.2 | 9.2 | 1.87 | 61 | 85 | 213307506
LG | LUU360HV | C74B(A,H)MX36C-B | FG7TC060D-V24B | 33200 | 36000 | 17.6 | 11.9 | 8.5 | 1.85 | 56 | 83 | 213307505
LG | LUU240HV | C74B(A,H)MX24C-B | FG7TC060D-V24B | 23000 | 26000 | 17.1 | 11.7 | 9 | 1.91 | 63 | 82 | 213307504
BRYANT HEATING AND COOLING SYSTEMS | 38MURAQ36AB3* | CAP**4321AL* | 916SA60100M21*** | 36600 | 38500 | 16 | 10 | 8.5 | 2.1 | 76 | 90 | 213080316
GRANDAIRE | WDLCURAH36ABK | WLA*424DA* | WFSX100C060B* | 35400 | 38500 | 16 | 10 | 8.1 | 1.88 | 76 | 91 | 213080314
SMART COMFORT | DLCURAH36ABK | EA*4X42L24A* | *96MSN1002120A* | 35400 | 38500 | 16 | 10 | 8.1 | 1.88 | 76 | 91 | 213080312
KEEPRITE | DLCURAH36ABK | EA*4X42L24A* | *96MSN1002120A* | 35400 | 38500 | 16 | 10 | 8.1 | 1.88 | 76 | 91 | 213080311
HEIL | DLCURAH36ABK | EA*4X42L24A* | *96MSN1002120A* | 35400 | 38500 | 16 | 10 | 8.1 | 1.88 | 76 | 91 | 213080310
DAY & NIGHT | DLCURAH36ABK | EA*4X42L24A* | *96MSN1002120A* | 35400 | 38500 | 16 | 10 | 8.1 | 1.88 | 76 | 91 | 213080309
AIRQUEST | DLCURAH36ABK | EA*4X42L24A* | *96MSN1002120A* | 35400 | 38500 | 16 | 10 | 8.1 | 1.88 | 76 | 91 | 213080306
PAYNE HEATING AND COOLING | 38MURAQ36AB3* | CAP**4224AL* | PG96MSAA60100C** | 35400 | 38500 | 16 | 10 | 8.1 | 1.88 | 76 | 91 | 213080305
BRYANT HEATING AND COOLING SYSTEMS | 38MURAQ36AB3* | CAP**4224AL* | 916SA60100M21*** | 35400 | 38500 | 16 | 10 | 8.1 | 1.88 | 76 | 91 | 213080304
ARCOAIRE | DLCURAH36ABK | EA*4X37L21A* | *96MSN1002120A* | 36600 | 38500 | 16 | 10 | 8.5 | 2.1 | 76 | 90 | 213080283
GRANDAIRE | WDLCURAH36ABK | WLA*424CA* | WFSX100C060B* | 35400 | 38500 | 16 | 10 | 8.1 | 1.88 | 76 | 91 | 213080302
TEMPSTAR | DLCURAH36ABK | EA*4X42L21A* | *96MSN1002120A* | 35400 | 38500 | 16 | 10 | 8.1 | 1.88 | 76 | 91 | 213080301
CARRIER | 38MURAQ36AB3* | CAP**4224AL* | 59SC6A100M21**20 | 35400 | 38500 | 16 | 10 | 8.1 | 1.88 | 76 | 91 | 213080303
SMART COMFORT | DLCURAH36ABK | EA*4X42L21A* | *96MSN1002120A* | 35400 | 38500 | 16 | 10 | 8.1 | 1.88 | 76 | 91 | 213080300
KEEPRITE | DLCURAH36ABK | EA*4X42L21A* | *96MSN1002120A* | 35400 | 38500 | 16 | 10 | 8.1 | 1.88 | 76 | 91 | 213080299
DAY & NIGHT | DLCURAH36ABK | EA*4X42L21A* | *96MSN1002120A* | 35400 | 38500 | 16 | 10 | 8.1 | 1.88 | 76 | 91 | 213080297
HEIL | DLCURAH36ABK | EA*4X42L21A* | *96MSN1002120A* | 35400 | 38500 | 16 | 10 | 8.1 | 1.88 | 76 | 91 | 213080298
COMFORTMAKER | DLCURAH36ABK | EA*4X42L21A* | *96MSN1002120A* | 35400 | 38500 | 16 | 10 | 8.1 | 1.88 | 76 | 91 | 213080296
AIRQUEST | DLCURAH36ABK | EA*4X42L21A* | *96MSN1002120A* | 35400 | 38500 | 16 | 10 | 8.1 | 1.88 | 76 | 91 | 213080294
ARCOAIRE | DLCURAH36ABK | EA*4X42L21A* | *96MSN1002120A* | 35400 | 38500 | 16 | 10 | 8.1 | 1.88 | 76 | 91 | 213080295
PAYNE HEATING AND COOLING | 38MURAQ36AB3* | CAP**4221AL* | PG96MSAA60100C** | 35400 | 38500 | 16 | 10 | 8.1 | 1.88 | 76 | 91 | 213080293
GRANDAIRE | WDLCURAH36ABK | WLA*374CA* | WFSX100C060B* | 36600 | 38500 | 16 | 10 | 8.5 | 2.1 | 76 | 90 | 213080290
CARRIER | 38MURAQ36AB3* | CAP**4221AL* | 59SC6A100M21**20 | 35400 | 38500 | 16 | 10 | 8.1 | 1.88 | 76 | 91 | 213080291
SMART COMFORT | DLCURAH36ABK | EA*4X37L21A* | *96MSN1002120A* | 36600 | 38500 | 16 | 10 | 8.5 | 2.1 | 76 | 90 | 213080288
HEIL | DLCURAH36ABK | EA*4X37L21A* | *96MSN1002120A* | 36600 | 38500 | 16 | 10 | 8.5 | 2.1 | 76 | 90 | 213080286
DAY & NIGHT | DLCURAH36ABK | EA*4X37L21A* | *96MSN1002120A* | 36600 | 38500 | 16 | 10 | 8.5 | 2.1 | 76 | 90 | 213080285
COMFORTMAKER | DLCURAH36ABK | EA*4X37L21A* | *96MSN1002120A* | 36600 | 38500 | 16 | 10 | 8.5 | 2.1 | 76 | 90 | 213080284
BRYANT HEATING AND COOLING SYSTEMS | 38MURAQ36AB3* | CAP**3721AL* | 916SA60100M21*** | 36600 | 38500 | 16 | 10 | 8.5 | 2.1 | 76 | 90 | 213080280
AIRQUEST | DLCURAH36ABK | EA*4X37L21A* | *96MSN1002120A* | 36600 | 38500 | 16 | 10 | 8.5 | 2.1 | 76 | 90 | 213080282
CARRIER | 38MURAQ36AB3* | CAP**3721AL* | 59SC6A100M21**20 | 36600 | 38500 | 16 | 10 | 8.5 | 2.1 | 76 | 90 | 213080279
PAYNE HEATING AND COOLING | 38MURAQ36AB3* | CAP**3721AL* | PG96MSAA60100C** | 36600 | 38500 | 16 | 10 | 8.5 | 2.1 | 76 | 90 | 213080281
AIRQUEST | DLCURAH36ABK | EN(A,D,W)4X48L21** | *96MSN0802120A* | 36200 | 38500 | 16 | 10 | 8.1 | 2.02 | 76 | 91 | 213080246
AIRQUEST | DLCURAH36ABK | EA*4X37L21A* | *80MS(N,L)0701712A* | 36200 | 38000 | 16 | 10 | 8.5 | 2.04 | 76 | 92 | 213077948
PAYNE HEATING AND COOLING | 38MURAQ36AB3* | CAP**3721AL* | PG80MS(A,L)A36070B** | 36200 | 38000 | 16 | 10 | 8.5 | 2.04 | 76 | 92 | 213077947
CARRIER | 38MURAQ36AB3* | CAP**3721AL* | 58S(B,C)*B070M17**12 | 36200 | 38000 | 16 | 10 | 8.5 | 2.04 | 76 | 92 | 213077945
KEEPRITE | DLCURAH36ABK | EA*4X37L17A* | *80MS(N,L)0701712A* | 36200 | 38500 | 15.5 | 10 | 8.5 | 2.02 | 76 | 91 | 213077942
GRANDAIRE | WDLCURAH36ABK | WLA*374BA* | WFE*070B036C* | 36200 | 38500 | 15.5 | 10 | 8.5 | 2.04 | 75 | 90 | 213077944
PAYNE HEATING AND COOLING | 38MURAQ36AB3* | CAP**3717AL* | PG80MS(A,L)A36070B** | 36200 | 38500 | 15.5 | 10 | 8.5 | 2.02 | 76 | 91 | 213077936
COMFORTMAKER | DLCURAH36ABK | EA*4X37L17A* | *80MS(N,L)0701712A* | 36200 | 38500 | 15.5 | 10 | 8.5 | 2.02 | 76 | 91 | 213077939
ARCOAIRE | DLCURAH36ABK | EA*4X37L17A* | *80MS(N,L)0701712A* | 36200 | 38500 | 15.5 | 10 | 8.5 | 2.02 | 76 | 91 | 213077938
TEMPSTAR | DLCURAH36ABK | EA*4X37L17A* | *80MS(N,L)0701712A* | 36200 | 38500 | 15.5 | 10 | 8.5 | 2.02 | 76 | 91 | 213077943
HEIL | DLCURAH36ABK | EA*4X37L17A* | *80MS(N,L)0701712A* | 36200 | 38500 | 15.5 | 10 | 8.5 | 2.02 | 76 | 91 | 213077941
DAY & NIGHT | DLCURAH36ABK | EA*4X37L17A* | *80MS(N,L)0701712A* | 36200 | 38500 | 15.5 | 10 | 8.5 | 2.02 | 76 | 91 | 213077940
AIRQUEST | DLCURAH36ABK | EA*4X37L17A* | *80MS(N,L)0701712A* | 36200 | 38500 | 15.5 | 10 | 8.5 | 2.02 | 76 | 91 | 213077937
CARRIER | 38MURAQ36AB3* | CAP**3717AL* | 58S(B,C)*B070M17**12 | 36200 | 38500 | 15.5 | 10 | 8.5 | 2.02 | 76 | 91 | 213077934
BRYANT HEATING AND COOLING SYSTEMS | 38MURAQ36AB3* | CAP**3717AL* | 8(0,1)*SB36070M17*** | 36200 | 38500 | 15.5 | 10 | 8.5 | 2.02 | 76 | 91 | 213077935
SMART COMFORT | DLCURAH36ABK | END4X42L17** | *80MS(N,L)0701412A* | 35400 | 38500 | 16 | 10 | 8.1 | 1.94 | 76 | 91 | 213077909
TEMPSTAR | DLCURAH36ABK | END4X42L17** | *80MS(N,L)0701412A* | 35400 | 38500 | 16 | 10 | 8.1 | 1.94 | 76 | 91 | 213077910
KEEPRITE | DLCURAH36ABK | END4X42L17** | *80MS(N,L)0701412A* | 35400 | 38500 | 16 | 10 | 8.1 | 1.94 | 76 | 91 | 213077908
KENMORE | N4H7T24*K*AAA* | EA*4X37L21A* | *96VSN1002120B* | 23400 | 24400 | 17 | 13 | 8.1 | 2.38 | 60 | 45 | 213169443
TEMPSTAR | N4H7T24*K*AAA* | EA*4X37L21A* | *96VSN1002120B* | 23400 | 24400 | 17 | 13 | 8.1 | 2.38 | 60 | 45 | 213169444
DAY & NIGHT | N4H7T24*K*AAA* | EA*4X37L21A* | *96VSN1002120B* | 23400 | 24400 | 17 | 13 | 8.1 | 2.38 | 60 | 45 | 213169441
KEEPRITE | N4H7T24*K*AAA* | EA*4X37L21A* | *96VSN1002120B* | 23400 | 24400 | 17 | 13 | 8.1 | 2.38 | 60 | 45 | 213169442
COMFORTMAKER | N4H7T24*K*AAA* | EA*4X37L21A* | *96VSN1002120B* | 23400 | 24400 | 17 | 13 | 8.1 | 2.38 | 60 | 45 | 213169440
HEIL | N4H7T24*K*AAA* | EA*4X37L21A* | *96VSN1002120B* | 23400 | 24400 | 17 | 13 | 8.1 | 2.38 | 60 | 45 | 213169437
ARCOAIRE | N4H7T24*K*AAA* | EA*4X37L21A* | *96VSN1002120B* | 23400 | 24400 | 17 | 13 | 8.1 | 2.38 | 60 | 45 | 213169439
BRYANT HEATING AND COOLING SYSTEMS | GH7TAN424**AA* | CAP**3721AL* | 926SB60100V21*** | 23400 | 24400 | 17 | 13 | 8.1 | 2.38 | 60 | 45 | 213169435
AIRQUEST | N4H7T24*K*AAA* | EA*4X37L21A* | *96VSN1002120B* | 23400 | 24400 | 17 | 13 | 8.1 | 2.38 | 60 | 45 | 213169438
CARRIER | 25TPA724A**30* | CAP**3721AL* | 59SP6B100V21**20 | 23400 | 24400 | 17 | 13 | 8.1 | 2.38 | 60 | 45 | 213169432
CARRIER | GH7TAN424**AA* | CAP**3721AL* | 59SP6B100V21**20 | 23400 | 24400 | 17 | 13 | 8.1 | 2.38 | 60 | 45 | 213169433
TEMPSTAR | N4H7T24*K*AAA* | EA*4X37L21A* | *96VSN0802120B* | 23200 | 24200 | 16.5 | 12.5 | 8.1 | 2.36 | 60 | 45 | 213169431
ARCOAIRE | N4H7T24*K*AAA* | EA*4X37L21A* | *96VSN0802120B* | 23200 | 24200 | 16.5 | 12.5 | 8.1 | 2.36 | 60 | 45 | 213169426
KENMORE | N4H7T24*K*AAA* | EA*4X37L21A* | *96VSN0802120B* | 23200 | 24200 | 16.5 | 12.5 | 8.1 | 2.36 | 60 | 45 | 213169430
DAY & NIGHT | N4H7T24*K*AAA* | EA*4X37L21A* | *96VSN0802120B* | 23200 | 24200 | 16.5 | 12.5 | 8.1 | 2.36 | 60 | 45 | 213169428
KEEPRITE | N4H7T24*K*AAA* | EA*4X37L21A* | *96VSN0802120B* | 23200 | 24200 | 16.5 | 12.5 | 8.1 | 2.36 | 60 | 45 | 213169429
HEIL | N4H7T24*K*AAA* | EA*4X37L21A* | *96VSN0802120B* | 23200 | 24200 | 16.5 | 12.5 | 8.1 | 2.36 | 60 | 45 | 213169424
AIRQUEST | N4H7T24*K*AAA* | EA*4X37L21A* | *96VSN0802120B* | 23200 | 24200 | 16.5 | 12.5 | 8.1 | 2.36 | 60 | 45 | 213169425
COMFORTMAKER | N4H7T24*K*AAA* | EA*4X37L21A* | *96VSN0802120B* | 23200 | 24200 | 16.5 | 12.5 | 8.1 | 2.36 | 60 | 45 | 213169427
BRYANT HEATING AND COOLING SYSTEMS | GH7TAN424**AA* | CAP**3721AL* | 926SB60080V21*** | 23200 | 24200 | 16.5 | 12.5 | 8.1 | 2.36 | 60 | 45 | 213169422
CARRIER | GH7TAN424**AA* | CAP**3721AL* | 59SP6B080V21**20 | 23200 | 24200 | 16.5 | 12.5 | 8.1 | 2.36 | 60 | 45 | 213169420
BRYANT HEATING AND COOLING SYSTEMS | PH7TAN424**AA* | CAP**3721AL* | 926SB60080V21*** | 23200 | 24200 | 16.5 | 12.5 | 8.1 | 2.36 | 60 | 45 | 213169423
CARRIER | 25TPA724A**30* | CAP**3721AL* | 59SP6B080V21**20 | 23200 | 24200 | 16.5 | 12.5 | 8.1 | 2.36 | 60 | 45 | 213169419
KEEPRITE | N4H7T24*K*AAA* | EA*4X37L21A* | *96VSN0801716B* | 23200 | 24200 | 16.5 | 12.5 | 8.1 | 2.36 | 60 | 45 | 213169416
KENMORE | N4H7T24*K*AAA* | EA*4X37L21A* | *96VSN0801716B* | 23200 | 24200 | 16.5 | 12.5 | 8.1 | 2.36 | 60 | 45 | 213169417
TEMPSTAR | N4H7T24*K*AAA* | EA*4X37L21A* | *96VSN0801716B* | 23200 | 24200 | 16.5 | 12.5 | 8.1 | 2.36 | 60 | 45 | 213169418
ARCOAIRE | N4H7T24*K*AAA* | EA*4X37L21A* | *96VSN0801716B* | 23200 | 24200 | 16.5 | 12.5 | 8.1 | 2.36 | 60 | 45 | 213169413
COMFORTMAKER | N4H7T24*K*AAA* | EA*4X37L21A* | *96VSN0801716B* | 23200 | 24200 | 16.5 | 12.5 | 8.1 | 2.36 | 60 | 45 | 213169414
HEIL | N4H7T24*K*AAA* | EA*4X37L21A* | *96VSN0801716B* | 23200 | 24200 | 16.5 | 12.5 | 8.1 | 2.36 | 60 | 45 | 213169411
DAY & NIGHT | N4H7T24*K*AAA* | EA*4X37L21A* | *96VSN0801716B* | 23200 | 24200 | 16.5 | 12.5 | 8.1 | 2.36 | 60 | 45 | 213169415
BRYANT HEATING AND COOLING SYSTEMS | PH7TAN424**AA* | CAP**3721AL* | 926SB48080V17*** | 23200 | 24200 | 16.5 | 12.5 | 8.1 | 2.36 | 60 | 45 | 213169410
GRANDAIRE | WDLCURAH36ABK | WLNC484DA* | WFAX100C060B* | 36000 | 38500 | 16.5 | 10.5 | 8.1 | 1.78 | 61 | 73 | 213079836
TEMPSTAR | DLCURAH36ABK | EN(A,D)4X48L24** | *92MSN1002120A* | 36000 | 38500 | 16.5 | 10.5 | 8.1 | 2 | 76 | 90 | 213079835
SMART COMFORT | DLCURAH36ABK | EN(A,D)4X48L24** | *92MSN1002120A* | 36000 | 38500 | 16.5 | 10.5 | 8.1 | 2 | 76 | 90 | 213079834
KEEPRITE | DLCURAH36ABK | EN(A,D)4X48L24** | *92MSN1002120A* | 36000 | 38500 | 16.5 | 10.5 | 8.1 | 2 | 76 | 90 | 213079833
HEIL | DLCURAH36ABK | EN(A,D)4X48L24** | *92MSN1002120A* | 36000 | 38500 | 16.5 | 10.5 | 8.1 | 2 | 76 | 90 | 213079832
HEIL | DLCURAH36ABK | EN(A,D,W)4X48L21** | *92MSN1002120A* | 36000 | 38500 | 16.5 | 10.5 | 8.1 | 2 | 76 | 90 | 213079820
COMFORTMAKER | DLCURAH36ABK | EN(A,D)4X48L24** | *92MSN1002120A* | 36000 | 38500 | 16.5 | 10.5 | 8.1 | 2 | 76 | 90 | 213079830
DAY & NIGHT | DLCURAH36ABK | EN(A,D)4X48L24** | *92MSN1002120A* | 36000 | 38500 | 16.5 | 10.5 | 8.1 | 2 | 76 | 90 | 213079831
AIRQUEST | DLCURAH36ABK | EN(A,D)4X48L24** | *92MSN1002120A* | 36000 | 38500 | 16.5 | 10.5 | 8.1 | 2 | 76 | 90 | 213079828
ARCOAIRE | DLCURAH36ABK | EN(A,D)4X48L24** | *92MSN1002120A* | 36000 | 38500 | 16.5 | 10.5 | 8.1 | 2 | 76 | 90 | 213079829
BRYANT HEATING AND COOLING SYSTEMS | 38MURAQ36AB3* | CNPV*4824AL* | 912SE60100M21*** | 36000 | 38500 | 16.5 | 10.5 | 8.1 | 2 | 76 | 90 | 213079826
PAYNE HEATING AND COOLING | 38MURAQ36AB3* | CNPV*4824AL* | PG92MSAA60100C** | 36000 | 38500 | 16.5 | 10.5 | 8.1 | 2 | 76 | 90 | 213079827
CARRIER | 38MURAQ36AB3* | CNPV*4824AL* | 59SC2E100M21**20 | 36000 | 38500 | 16.5 | 10.5 | 8.1 | 2 | 76 | 90 | 213079825
GRANDAIRE | WDLCURAH36ABK | WLN(C,W)484CA* | WFAX100C060B* | 36000 | 38500 | 16.5 | 10.5 | 8.1 | 2 | 76 | 90 | 213079824
TEMPSTAR | DLCURAH36ABK | EN(A,D,W)4X48L21** | *92MSN1002120A* | 36000 | 38500 | 16.5 | 10.5 | 8.1 | 2 | 76 | 90 | 213079823
SMART COMFORT | DLCURAH36ABK | EN(A,D,W)4X48L21** | *92MSN1002120A* | 36000 | 38500 | 16.5 | 10.5 | 8.1 | 2 | 76 | 90 | 213079822
KEEPRITE | DLCURAH36ABK | EN(A,D,W)4X48L21** | *92MSN1002120A* | 36000 | 38500 | 16.5 | 10.5 | 8.1 | 2 | 76 | 90 | 213079821
COMFORTMAKER | DLCURAH36ABK | EN(A,D,W)4X48L21** | *92MSN1002120A* | 36000 | 38500 | 16.5 | 10.5 | 8.1 | 2 | 76 | 90 | 213079818
DAY & NIGHT | DLCURAH36ABK | EN(A,D,W)4X48L21** | *92MSN1002120A* | 36000 | 38500 | 16.5 | 10.5 | 8.1 | 2 | 76 | 90 | 213079819
ARCOAIRE | DLCURAH36ABK | EN(A,D,W)4X48L21** | *92MSN1002120A* | 36000 | 38500 | 16.5 | 10.5 | 8.1 | 2 | 76 | 90 | 213079817
AIRQUEST | DLCURAH36ABK | EN(A,D,W)4X48L21** | *92MSN1002120A* | 36000 | 38500 | 16.5 | 10.5 | 8.1 | 2 | 76 | 90 | 213079816
PAYNE HEATING AND COOLING | 38MURAQ36AB3* | CNPV*4821AL* | PG92MSAA60100C** | 36000 | 38500 | 16.5 | 10.5 | 8.1 | 2 | 76 | 90 | 213079815
BRYANT HEATING AND COOLING SYSTEMS | 38MURAQ36AB3* | CNPV*4821AL* | 912SE60100M21*** | 36000 | 38500 | 16.5 | 10.5 | 8.1 | 2 | 76 | 90 | 213079814
CARRIER | 38MURAQ36AB3* | CNPV*4821AL* | 59SC2E100M21**20 | 36000 | 38500 | 16.5 | 10.5 | 8.1 | 2 | 76 | 90 | 213079813
COMFORTMAKER | DLCURAH36ABK | END4X42L17** | *96VTN0801716B* | 35800 | 39000 | 15.5 | 10 | 8.1 | 1.96 | 75 | 90 | 213077441
AIRQUEST | DLCURAH36ABK | END4X42L17** | *96VTN0801716B* | 35800 | 39000 | 15.5 | 10 | 8.1 | 1.96 | 75 | 90 | 213077439
ARCOAIRE | DLCURAH36ABK | END4X42L17** | *96VTN0801716B* | 35800 | 39000 | 15.5 | 10 | 8.1 | 1.96 | 75 | 90 | 213077440
CARRIER | 38MURAQ36AB3* | CNPV*4217AL* | GG96VTAB48080B** | 35800 | 39000 | 15.5 | 10 | 8.1 | 1.96 | 75 | 90 | 213077436
CARRIER | 38MURAQ36AB3* | CNPV*4217AL* | 59TP6C080V17**16 | 35800 | 39000 | 15.5 | 10 | 8.1 | 1.96 | 75 | 90 | 213077435
TEMPSTAR | DLCURAH36ABK | EA*4X43L21A* | *96VTN0801716B* | 36600 | 38500 | 15.5 | 10 | 8.5 | 2.06 | 76 | 91 | 213077407
GRANDAIRE | WDLCURAH36ABK | WLA*434CA* | WFST080B048A* | 36600 | 38500 | 15.5 | 10 | 8.5 | 2 | 75 | 90 | 213077408
DAY & NIGHT | DLCURAH36ABK | EA*4X43L21A* | *96VTN0801716B* | 36600 | 38500 | 15.5 | 10 | 8.5 | 2.06 | 76 | 91 | 213077403
KEEPRITE | DLCURAH36ABK | EA*4X43L21A* | *96VTN0801716B* | 36600 | 38500 | 15.5 | 10 | 8.5 | 2.06 | 76 | 91 | 213077405
HEIL | DLCURAH36ABK | EA*4X43L21A* | *96VTN0801716B* | 36600 | 38500 | 15.5 | 10 | 8.5 | 2.06 | 76 | 91 | 213077404
ARCOAIRE | DLCURAH36ABK | EA*4X43L21A* | *96VTN0801716B* | 36600 | 38500 | 15.5 | 10 | 8.5 | 2.06 | 76 | 91 | 213077401
PAYNE HEATING AND COOLING | 38MURAQ36AB3* | CAP**4321AL* | PG96VTAB48080B** | 36600 | 38500 | 15.5 | 10 | 8.5 | 2.06 | 76 | 91 | 213077399
AIRQUEST | DLCURAH36ABK | EA*4X43L21A* | *96VTN0801716B* | 36600 | 38500 | 15.5 | 10 | 8.5 | 2.06 | 76 | 91 | 213077400
BRYANT HEATING AND COOLING SYSTEMS | 38MURAQ36AB3* | CAP**4321AL* | 926TC48080V17*** | 36600 | 38500 | 15.5 | 10 | 8.5 | 2.06 | 76 | 91 | 213077398
KENMORE | N4H7T24*K*AAA* | EA*4X36L17A* | *96VSN0801716B* | 22200 | 23600 | 16 | 12 | 8.1 | 2.24 | 60 | 44 | 213168645
KEEPRITE | N4H7T24*K*AAA* | EA*4X36L17A* | *96VSN0801716B* | 22200 | 23600 | 16 | 12 | 8.1 | 2.24 | 60 | 44 | 213168644
TEMPSTAR | N4H7T24*K*AAA* | EA*4X36L17A* | *96VSN0801716B* | 22200 | 23600 | 16 | 12 | 8.1 | 2.24 | 60 | 44 | 213168646
DAY & NIGHT | N4H7T24*K*AAA* | EA*4X36L17A* | *96VSN0801716B* | 22200 | 23600 | 16 | 12 | 8.1 | 2.24 | 60 | 44 | 213168643
AIRQUEST | N4H7T24*K*AAA* | EA*4X36L17A* | *96VSN0801716B* | 22200 | 23600 | 16 | 12 | 8.1 | 2.24 | 60 | 44 | 213168640
COMFORTMAKER | N4H7T24*K*AAA* | EA*4X36L17A* | *96VSN0801716B* | 22200 | 23600 | 16 | 12 | 8.1 | 2.24 | 60 | 44 | 213168642
ARCOAIRE | N4H7T24*K*AAA* | EA*4X36L17A* | *96VSN0801716B* | 22200 | 23600 | 16 | 12 | 8.1 | 2.24 | 60 | 44 | 213168641
HEIL | N4H7T24*K*AAA* | EA*4X36L17A* | *96VSN0801716B* | 22200 | 23600 | 16 | 12 | 8.1 | 2.24 | 60 | 44 | 213168639
BRYANT HEATING AND COOLING SYSTEMS | GH7TAN424**AA* | CAP**3617AL* | 926SB48080V17*** | 22200 | 23600 | 16 | 12 | 8.1 | 2.24 | 60 | 44 | 213168637
TEMPSTAR | N4H7T24*K*AAA* | EA*4X36L17A* | *96VSN0601716B* | 22400 | 23800 | 16 | 12 | 8.1 | 2.26 | 60 | 44 | 213168633
CARRIER | GH7TAN424**AA* | CAP**3617AL* | 59SP6B080V17**16 | 22200 | 23600 | 16 | 12 | 8.1 | 2.24 | 60 | 44 | 213168635
KENMORE | N4H7T24*K*AAA* | EA*4X36L17A* | *96VSN0601716B* | 22400 | 23800 | 16 | 12 | 8.1 | 2.26 | 60 | 44 | 213168632
KEEPRITE | N4H7T24*K*AAA* | EA*4X36L17A* | *96VSN0601716B* | 22400 | 23800 | 16 | 12 | 8.1 | 2.26 | 60 | 44 | 213168631
COMFORTMAKER | N4H7T24*K*AAA* | EA*4X36L17A* | *96VSN0601716B* | 22400 | 23800 | 16 | 12 | 8.1 | 2.26 | 60 | 44 | 213168629
AIRQUEST | N4H7T24*K*AAA* | EA*4X36L17A* | *96VSN0601716B* | 22400 | 23800 | 16 | 12 | 8.1 | 2.26 | 60 | 44 | 213168627
DAY & NIGHT | N4H7T24*K*AAA* | EA*4X36L17A* | *96VSN0601716B* | 22400 | 23800 | 16 | 12 | 8.1 | 2.26 | 60 | 44 | 213168630
ARCOAIRE | N4H7T24*K*AAA* | EA*4X36L17A* | *96VSN0601716B* | 22400 | 23800 | 16 | 12 | 8.1 | 2.26 | 60 | 44 | 213168628
HEIL | N4H7T24*K*AAA* | EA*4X36L17A* | *96VSN0601716B* | 22400 | 23800 | 16 | 12 | 8.1 | 2.26 | 60 | 44 | 213168626
BRYANT HEATING AND COOLING SYSTEMS | PH7TAN424**AA* | CAP**3617AL* | 926SB48060V17*** | 22400 | 23800 | 16 | 12 | 8.1 | 2.26 | 60 | 44 | 213168625
CARRIER | GH7TAN424**AA* | CAP**3617AL* | 59SP6B060V17**16 | 22400 | 23800 | 16 | 12 | 8.1 | 2.26 | 60 | 44 | 213168622
BRYANT HEATING AND COOLING SYSTEMS | GH7TAN424**AA* | CAP**3617AL* | 926SB48060V17*** | 22400 | 23800 | 16 | 12 | 8.1 | 2.26 | 60 | 44 | 213168624
CARRIER | 25TPA724A**30* | CAP**3617AL* | 59SP6B060V17**16 | 22400 | 23800 | 16 | 12 | 8.1 | 2.26 | 60 | 44 | 213168621
GRANDAIRE | W4H7T24*K*AAA* | WLA*374CA* | WFET110C066A* | 23200 | 24200 | 16.5 | 12.5 | 8.1 | 2.36 | 60 | 45 | 213169221
TEMPSTAR | N4H7T24*K*AAA* | EA*4X37L21A* | *80VTL1102122B* | 23200 | 24200 | 16.5 | 12.5 | 8.1 | 2.36 | 60 | 45 | 213169220
CARRIER | 38MURAQ36AB3* | CNPV*4221AL* | 58SU*B100M21**20 | 35400 | 38500 | 15.5 | 10 | 8.5 | 1.88 | 76 | 91 | 213079297
PAYNE HEATING AND COOLING | 38MURAQ36AB3* | CNPV*4824AL* | PG80MSUA60080C** | 35800 | 38000 | 17 | 10.5 | 8.1 | 2.04 | 77 | 92 | 213079323
BRYANT HEATING AND COOLING SYSTEMS | 38MURAQ36AB3* | CNPV*4824AL* | 83*SB60080M21*** | 35800 | 38000 | 17 | 10.5 | 8.1 | 2.04 | 77 | 92 | 213079322
CARRIER | 38MURAQ36AB3* | CNPV*4824AL* | 58SU*B100M21**20 | 35800 | 38500 | 16.5 | 10 | 8.5 | 2 | 76 | 90 | 213079321
CARRIER | 38MURAQ36AB3* | CNPV*3621AL* | 58SU*B100M21**20 | 35000 | 38500 | 15.5 | 10 | 8.1 | 1.76 | 77 | 92 | 213079285
GRANDAIRE | WDLCURAH36ABK | WLA*484DA* | WFEU080C060B* | 35600 | 37800 | 16.5 | 10 | 8.5 | 2.06 | 76 | 92 | 213079284
TEMPSTAR | DLCURAH36ABK | EA*4X48L24A* | *80MSU0802120A* | 35600 | 37800 | 16.5 | 10 | 8.5 | 2.06 | 76 | 92 | 213079283
DAY & NIGHT | DLCURAH36ABK | EA*4X48L24A* | *80MSU0802120A* | 35600 | 37800 | 16.5 | 10 | 8.5 | 2.06 | 76 | 92 | 213079279
SMART COMFORT | DLCURAH36ABK | EA*4X48L24A* | *80MSU0802120A* | 35600 | 37800 | 16.5 | 10 | 8.5 | 2.06 | 76 | 92 | 213079282
KEEPRITE | DLCURAH36ABK | EA*4X48L24A* | *80MSU0802120A* | 35600 | 37800 | 16.5 | 10 | 8.5 | 2.06 | 76 | 92 | 213079281
COMFORTMAKER | DLCURAH36ABK | EA*4X48L24A* | *80MSU0802120A* | 35600 | 37800 | 16.5 | 10 | 8.5 | 2.06 | 76 | 92 | 213079278
ARCOAIRE | DLCURAH36ABK | EA*4X48L24A* | *80MSU0802120A* | 35600 | 37800 | 16.5 | 10 | 8.5 | 2.06 | 76 | 92 | 213079277
PAYNE HEATING AND COOLING | 38MURAQ36AB3* | CAP**4824AL* | PG80MSUA60080C** | 35600 | 37800 | 16.5 | 10 | 8.5 | 2.06 | 76 | 92 | 213079275
AIRQUEST | DLCURAH36ABK | EA*4X48L24A* | *80MSU0802120A* | 35600 | 37800 | 16.5 | 10 | 8.5 | 2.06 | 76 | 92 | 213079276
BRYANT HEATING AND COOLING SYSTEMS | 38MURAQ36AB3* | CAP**4824AL* | 83*SB60080M21*** | 35600 | 37800 | 16.5 | 10 | 8.5 | 2.06 | 76 | 92 | 213079274
TEMPSTAR | DLCURAH36ABK | EA*4X48L21A* | *80MSU0802120A* | 36200 | 38000 | 16.5 | 10 | 8.5 | 2.06 | 76 | 91 | 213079271
SMART COMFORT | DLCURAH36ABK | EA*4X48L21A* | *80MSU0802120A* | 36200 | 38000 | 16.5 | 10 | 8.5 | 2.06 | 76 | 91 | 213079270
CARRIER | 38MURAQ36AB3* | CAP**4824AL* | 58SU*B100M21**20 | 35600 | 38000 | 16 | 10 | 8.5 | 2.04 | 76 | 91 | 213079273
KEEPRITE | DLCURAH36ABK | EA*4X48L21A* | *80MSU0802120A* | 36200 | 38000 | 16.5 | 10 | 8.5 | 2.06 | 76 | 91 | 213079269
DAY & NIGHT | DLCURAH36ABK | EA*4X48L21A* | *80MSU0802120A* | 36200 | 38000 | 16.5 | 10 | 8.5 | 2.06 | 76 | 91 | 213079267
GRANDAIRE | WDLCURAH36ABK | WLA*484CA* | WFEU080C060B* | 36200 | 38000 | 16.5 | 10 | 8.5 | 2.06 | 76 | 91 | 213079272
HEIL | DLCURAH36ABK | EA*4X48L21A* | *80MSU0802120A* | 36200 | 38000 | 16.5 | 10 | 8.5 | 2.06 | 76 | 91 | 213079268
ARCOAIRE | DLCURAH36ABK | EA*4X48L21A* | *80MSU0802120A* | 36200 | 38000 | 16.5 | 10 | 8.5 | 2.06 | 76 | 91 | 213079265
AIRQUEST | N4H7T24*K*AAA* | EA*4X25L17A* | *96VTN0601716B* | 23000 | 24000 | 16.5 | 12.5 | 8.1 | 2.32 | 60 | 45 | 213167911
BROCK | PH7TAN424**AA* | CAP**2517AL* | PG96VTAB48060B** | 23000 | 24000 | 16.5 | 12.5 | 8.1 | 2.32 | 60 | 45 | 213167908
ARCOAIRE | N4H7T24*K*AAA* | EA*4X25L17A* | *96VTN0601716B* | 23000 | 24000 | 16.5 | 12.5 | 8.1 | 2.32 | 60 | 45 | 213167912
WEATHERMAKER | PH7TAN424**AA* | CAP**2517AL* | PG96VTAB48060B** | 23000 | 24000 | 16.5 | 12.5 | 8.1 | 2.32 | 60 | 45 | 213167909
HEIL | N4H7T24*K*AAA* | EA*4X25L17A* | *96VTN0601716B* | 23000 | 24000 | 16.5 | 12.5 | 8.1 | 2.32 | 60 | 45 | 213167910
BRYANT HEATING AND COOLING SYSTEMS | PH7TAN424**AA* | CAP**2517AL* | 926TC48060V17*** | 23000 | 24000 | 16.5 | 12.5 | 8.1 | 2.32 | 60 | 45 | 213167906
PAYNE HEATING AND COOLING | PH7TAN424**AA* | CAP**2517AL* | PG96VTAB48060B** | 23000 | 24000 | 16.5 | 12.5 | 8.1 | 2.32 | 60 | 45 | 213167907
BRYANT HEATING AND COOLING SYSTEMS | GH7TAN424**AA* | CAP**2517AL* | 926TC48060V17*** | 23000 | 24000 | 16.5 | 12.5 | 8.1 | 2.32 | 60 | 45 | 213167905
CARRIER | GH7TAN424**AA* | CAP**2517AL* | GG96VTAB48060B** | 23000 | 24000 | 16.5 | 12.5 | 8.1 | 2.32 | 60 | 45 | 213167903
TEMPSTAR | N4H7T24*K*AAA* | EA*4X25L17A* | *96VTN0601412B* | 22800 | 24000 | 16.5 | 12 | 8.1 | 2.3 | 60 | 45 | 213167899
CARRIER | 25TPA724A**30* | CAP**2517AL* | 59TP6C060V17**16 | 23000 | 24000 | 16.5 | 12.5 | 8.1 | 2.32 | 60 | 45 | 213167900
KENMORE | N4H7T24*K*AAA* | EA*4X25L17A* | *96VTN0601412B* | 22800 | 24000 | 16.5 | 12 | 8.1 | 2.3 | 60 | 45 | 213167898
DAY & NIGHT | N4H7T24*K*AAA* | EA*4X25L17A* | *96VTN0601412B* | 22800 | 24000 | 16.5 | 12 | 8.1 | 2.3 | 60 | 45 | 213167896
BRYANT HEATING AND COOLING SYSTEMS | GH7TAN424**AA* | CAP**2517AL* | 926TC36060V14*** | 22800 | 24000 | 16.5 | 12 | 8.1 | 2.3 | 60 | 45 | 213167887
ARCOAIRE | N4H7T24*K*AAA* | EA*4X25L17A* | *96VTN0601412B* | 22800 | 24000 | 16.5 | 12 | 8.1 | 2.3 | 60 | 45 | 213167894
AIRQUEST | N4H7T24*K*AAA* | EA*4X25L17A* | *96VTN0601412B* | 22800 | 24000 | 16.5 | 12 | 8.1 | 2.3 | 60 | 45 | 213167893
COMFORTMAKER | N4H7T24*K*AAA* | EA*4X25L17A* | *96VTN0601412B* | 22800 | 24000 | 16.5 | 12 | 8.1 | 2.3 | 60 | 45 | 213167895
BROCK | PH7TAN424**AA* | CAP**2517AL* | PG96VTAB36060A** | 22800 | 24000 | 16.5 | 12 | 8.1 | 2.3 | 60 | 45 | 213167890
PAYNE HEATING AND COOLING | PH7TAN424**AA* | CAP**2517AL* | PG96VTAB36060A** | 22800 | 24000 | 16.5 | 12 | 8.1 | 2.3 | 60 | 45 | 213167889
CARRIER | 25TPA724A**30* | CAP**2517AL* | 59TP6C060V14**12 | 22800 | 24000 | 16.5 | 12 | 8.1 | 2.3 | 60 | 45 | 213167884
HEIL | N4H7T24*K*AAA* | EA*4X25L17A* | *96VTN0601412B* | 22800 | 24000 | 16.5 | 12 | 8.1 | 2.3 | 60 | 45 | 213167892
WEATHERMAKER | PH7TAN424**AA* | CAP**2517AL* | PG96VTAB36060A** | 22800 | 24000 | 16.5 | 12 | 8.1 | 2.3 | 60 | 45 | 213167891
BRYANT HEATING AND COOLING SYSTEMS | PH7TAN424**AA* | CAP**2517AL* | 926TC36060V14*** | 22800 | 24000 | 16.5 | 12 | 8.1 | 2.3 | 60 | 45 | 213167888
CARRIER | GH7TAN424**AA* | CAP**2517AL* | 59TP6C060V14**12 | 22800 | 24000 | 16.5 | 12 | 8.1 | 2.3 | 60 | 45 | 213167885
TEMPSTAR | N4H7T24*K*AAA* | EA*4X25L17A* | *96VTN0401712B* | 23000 | 24200 | 16 | 12 | 8.1 | 2.3 | 60 | 45 | 213167883
AIRQUEST | N4H7T24*K*AAA* | EA*4X25L17A* | *96VTN0401712B* | 23000 | 24200 | 16 | 12 | 8.1 | 2.3 | 60 | 45 | 213167877
KEEPRITE | N4H7T24*K*AAA* | EA*4X25L17A* | *96VTN0401712B* | 23000 | 24200 | 16 | 12 | 8.1 | 2.3 | 60 | 45 | 213167881
DAY & NIGHT | N4H7T24*K*AAA* | EA*4X25L17A* | *96VTN0401712B* | 23000 | 24200 | 16 | 12 | 8.1 | 2.3 | 60 | 45 | 213167880
COMFORTMAKER | N4H7T24*K*AAA* | EA*4X25L17A* | *96VTN0401712B* | 23000 | 24200 | 16 | 12 | 8.1 | 2.3 | 60 | 45 | 213167879
ARCOAIRE | N4H7T24*K*AAA* | EA*4X25L17A* | *96VTN0401712B* | 23000 | 24200 | 16 | 12 | 8.1 | 2.3 | 60 | 45 | 213167878
BROCK | PH7TAN424**AA* | CAP**2517AL* | PG96VTAB36040B** | 23000 | 24200 | 16 | 12 | 8.1 | 2.3 | 60 | 45 | 213167874
BRYANT HEATING AND COOLING SYSTEMS | GH7TAN424**AA* | CAP**2517AL* | 926TC36040V17*** | 23000 | 24200 | 16 | 12 | 8.1 | 2.3 | 60 | 45 | 213167871
HEIL | N4H7T24*K*AAA* | EA*4X25L17A* | *96VTN0401712B* | 23000 | 24200 | 16 | 12 | 8.1 | 2.3 | 60 | 45 | 213167876
WEATHERMAKER | PH7TAN424**AA* | CAP**2517AL* | PG96VTAB36040B** | 23000 | 24200 | 16 | 12 | 8.1 | 2.3 | 60 | 45 | 213167875
BRYANT HEATING AND COOLING SYSTEMS | PH7TAN424**AA* | CAP**2517AL* | 926TC36040V17*** | 23000 | 24200 | 16 | 12 | 8.1 | 2.3 | 60 | 45 | 213167872
PAYNE HEATING AND COOLING | PH7TAN424**AA* | CAP**2517AL* | PG96VTAB36040B** | 23000 | 24200 | 16 | 12 | 8.1 | 2.3 | 60 | 45 | 213167873
CARRIER | GH7TAN424**AA* | CAP**2517AL* | 59TP6C040V17**12 | 23000 | 24200 | 16 | 12 | 8.1 | 2.3 | 60 | 45 | 213167869
COMFORTMAKER | N4H7T24*K*AAA* | EA*4X25L17A* | *80VSL0901716B* | 23200 | 24200 | 16.5 | 12.5 | 8.1 | 2.34 | 60 | 45 | 213167843
KENMORE | N4H7T24*K*AAA* | EA*4X25L17A* | *80VSL0901716B* | 23200 | 24200 | 16.5 | 12.5 | 8.1 | 2.34 | 60 | 45 | 213167846
DAY & NIGHT | N4H7T24*K*AAA* | EA*4X25L17A* | *80VSL0901716B* | 23200 | 24200 | 16.5 | 12.5 | 8.1 | 2.34 | 60 | 45 | 213167844
TEMPSTAR | DLCURAH36ABK | EN(A,D)4X48L24** | *96MSN0802120A* | 36200 | 38500 | 16 | 10 | 8.1 | 1.76 | 61 | 73 | 213080266
SMART COMFORT | DLCURAH36ABK | EN(A,D)4X48L24** | *96MSM0802120A* | 36200 | 38500 | 16 | 10 | 8.1 | 2.02 | 76 | 91 | 213080265
SMART COMFORT | DLCURAH36ABK | EN(A,D)4X48L24** | *96MSN0802120A* | 36200 | 38500 | 16 | 10 | 8.1 | 2.02 | 76 | 91 | 213080264
KEEPRITE | DLCURAH36ABK | EN(A,D)4X48L24** | *96MSN0802120A* | 36200 | 38500 | 16 | 10 | 8.1 | 2.02 | 76 | 91 | 213080263
HEIL | DLCURAH36ABK | EN(A,D)4X48L24** | *96MSN0802120A* | 36200 | 38500 | 16 | 10 | 8.1 | 2.02 | 76 | 91 | 213080262
TEMPSTAR | DLCURAH36ABK | EN(A,D,W)4X48L21** | *96MSN0802120A* | 36200 | 38500 | 16 | 10 | 8.1 | 2.02 | 76 | 91 | 213080254
DAY & NIGHT | DLCURAH36ABK | EN(A,D)4X48L24** | *96MSN0802120A* | 36200 | 38500 | 16 | 10 | 8.1 | 2.02 | 76 | 91 | 213080261
COMFORTMAKER | DLCURAH36ABK | EN(A,D)4X48L24** | *96MSN0802120A* | 36200 | 38500 | 16 | 10 | 8.1 | 2.02 | 76 | 91 | 213080260
ARCOAIRE | DLCURAH36ABK | EN(A,D)4X48L24** | *96MSN0802120A* | 36200 | 38500 | 16 | 10 | 8.1 | 2.02 | 76 | 91 | 213080259
PAYNE HEATING AND COOLING | 38MURAQ36AB3* | CNPV*4824AL* | PG96MSAA60080C** | 36200 | 38500 | 16 | 10 | 8.1 | 2.02 | 76 | 91 | 213080257
AIRQUEST | DLCURAH36ABK | EN(A,D)4X48L24** | *96MSN0802120A* | 36200 | 38500 | 16 | 10 | 8.1 | 2.02 | 76 | 91 | 213080258
CARRIER | 38MURAQ36AB3* | CNPV*4824AL* | 59SC6A080M21**20 | 36200 | 38500 | 16 | 10 | 8.1 | 2.02 | 76 | 91 | 213080255
SMART COMFORT | DLCURAH36ABK | EN(A,D,W)4X48L21** | *96MSM0802120A* | 36200 | 38500 | 16 | 10 | 8.1 | 2.02 | 76 | 91 | 213080253
BRYANT HEATING AND COOLING SYSTEMS | 38MURAQ36AB3* | CNPV*4824AL* | 916SA60080M21*** | 36200 | 38500 | 16 | 10 | 8.1 | 2.02 | 76 | 91 | 213080256
SMART COMFORT | DLCURAH36ABK | EN(A,D,W)4X48L21** | *96MSN0802120A* | 36200 | 38500 | 16 | 10 | 8.1 | 2.02 | 76 | 91 | 213080252
HEIL | DLCURAH36ABK | EN(A,D,W)4X48L21** | *96MSN0802120A* | 36200 | 38500 | 16 | 10 | 8.1 | 2.02 | 76 | 91 | 213080250
DAY & NIGHT | DLCURAH36ABK | EN(A,D,W)4X48L21** | *96MSN0802120A* | 36200 | 38500 | 16 | 10 | 8.1 | 2.02 | 76 | 91 | 213080249
BRYANT HEATING AND COOLING SYSTEMS | 38MURAQ36AB3* | CNPV*4821AL* | 916SA60080M21*** | 36200 | 38500 | 16 | 10 | 8.1 | 2.02 | 76 | 91 | 213080244
ARCOAIRE | DLCURAH36ABK | EN(A,D,W)4X48L21** | *96MSN0802120A* | 36200 | 38500 | 16 | 10 | 8.1 | 2.02 | 76 | 91 | 213080247
PAYNE HEATING AND COOLING | 38MURAQ36AB3* | CNPV*4821AL* | PG96MSAA60080C** | 36200 | 38500 | 16 | 10 | 8.1 | 2.02 | 76 | 91 | 213080245
CARRIER | 38MURAQ36AB3* | CNPV*4821AL* | 59SC6A080M21**20 | 36200 | 38500 | 16 | 10 | 8.1 | 2.02 | 76 | 91 | 213080243
BRYANT HEATING AND COOLING SYSTEMS | 38MURAQ36AB3* | CNPV*4217AL* | 8(0,1)*SB36070M14*** | 35400 | 38500 | 16 | 10 | 8.1 | 1.94 | 76 | 91 | 213077901
DAY & NIGHT | DLCURAH36ABK | END4X42L17** | *80MS(N,L)0701412A* | 35400 | 38500 | 16 | 10 | 8.1 | 1.94 | 76 | 91 | 213077906
COMFORTMAKER | DLCURAH36ABK | END4X42L17** | *80MS(N,L)0701412A* | 35400 | 38500 | 16 | 10 | 8.1 | 1.94 | 76 | 91 | 213077905
HEIL | DLCURAH36ABK | END4X42L17** | *80MS(N,L)0701412A* | 35400 | 38500 | 16 | 10 | 8.1 | 1.94 | 76 | 91 | 213077907
AIRQUEST | DLCURAH36ABK | END4X42L17** | *80MS(N,L)0701412A* | 35400 | 38500 | 16 | 10 | 8.1 | 1.94 | 76 | 91 | 213077903
PAYNE HEATING AND COOLING | 38MURAQ36AB3* | CNPV*4217AL* | PG80MS(A,L)A36070A** | 35400 | 38500 | 16 | 10 | 8.1 | 1.94 | 76 | 91 | 213077902
ARCOAIRE | DLCURAH36ABK | END4X42L17** | *80MS(N,L)0701412A* | 35400 | 38500 | 16 | 10 | 8.1 | 1.94 | 76 | 91 | 213077904
CARRIER | 38MURAQ36AB3* | CNPV*4217AL* | 58S(B,C)*B070M14**12 | 35400 | 38500 | 16 | 10 | 8.1 | 1.94 | 76 | 91 | 213077900
KEEPRITE | DLCURAH36ABK | EA*4X37L17A* | *80MS(N,L)0701412A* | 36000 | 38500 | 15.5 | 10 | 8.5 | 2 | 76 | 91 | 213077884
TEMPSTAR | DLCURAH36ABK | EA*4X37L17A* | *80MS(N,L)0701412A* | 36000 | 38500 | 15.5 | 10 | 8.5 | 2 | 76 | 91 | 213077886
GRANDAIRE | WDLCURAH36ABK | WLA*374BA* | WFE*070A036C* | 36000 | 38500 | 15.5 | 10 | 8.5 | 1.78 | 77 | 92 | 213077887
DAY & NIGHT | DLCURAH36ABK | EA*4X37L17A* | *80MS(N,L)0701412A* | 36000 | 38500 | 15.5 | 10 | 8.5 | 2 | 76 | 91 | 213077882
AIRQUEST | DLCURAH36ABK | EA*4X37L17A* | *80MS(N,L)0701412A* | 36000 | 38500 | 15.5 | 10 | 8.5 | 2 | 76 | 91 | 213077879
COMFORTMAKER | DLCURAH36ABK | EA*4X37L17A* | *80MS(N,L)0701412A* | 36000 | 38500 | 15.5 | 10 | 8.5 | 2 | 76 | 91 | 213077881
HEIL | DLCURAH36ABK | EA*4X37L17A* | *80MS(N,L)0701412A* | 36000 | 38500 | 15.5 | 10 | 8.5 | 2 | 76 | 91 | 213077883
SMART COMFORT | DLCURAH36ABK | EA*4X37L17A* | *80MS(N,L)0701412A* | 36000 | 38500 | 15.5 | 10 | 8.5 | 2 | 76 | 91 | 213077885
ARCOAIRE | DLCURAH36ABK | EA*4X37L17A* | *80MS(N,L)0701412A* | 36000 | 38500 | 15.5 | 10 | 8.5 | 2 | 76 | 91 | 213077880
PAYNE HEATING AND COOLING | 38MURAQ36AB3* | CAP**3717AL* | PG80MS(A,L)A36070A** | 36000 | 38500 | 15.5 | 10 | 8.5 | 2 | 76 | 91 | 213077878
CARRIER | 38MURAQ36AB3* | CAP**3717AL* | 58S(B,C)*B070M14**12 | 36000 | 38500 | 15.5 | 10 | 8.5 | 2 | 76 | 91 | 213077876
TEMPSTAR | N4H7T24*K*AAA* | EA*4X37L21A* | *96VSN0601716B* | 23000 | 24000 | 16.5 | 12.5 | 8.1 | 2.34 | 60 | 45 | 213169405
BRYANT HEATING AND COOLING SYSTEMS | GH7TAN424**AA* | CAP**3721AL* | 926SB48080V17*** | 23200 | 24200 | 16.5 | 12.5 | 8.1 | 2.36 | 60 | 45 | 213169409
CARRIER | GH7TAN424**AA* | CAP**3721AL* | 59SP6B080V17**16 | 23200 | 24200 | 16.5 | 12.5 | 8.1 | 2.36 | 60 | 45 | 213169407
CARRIER | 25TPA724A**30* | CAP**3721AL* | 59SP6B080V17**16 | 23200 | 24200 | 16.5 | 12.5 | 8.1 | 2.36 | 60 | 45 | 213169406
KENMORE | N4H7T24*K*AAA* | EA*4X37L21A* | *96VSN0601716B* | 23000 | 24000 | 16.5 | 12.5 | 8.1 | 2.34 | 60 | 45 | 213169404
AIRQUEST | N4H7T24*K*AAA* | EA*4X37L21A* | *96VSN0601716B* | 23000 | 24000 | 16.5 | 12.5 | 8.1 | 2.34 | 60 | 45 | 213169399
KEEPRITE | N4H7T24*K*AAA* | EA*4X37L21A* | *96VSN0601716B* | 23000 | 24000 | 16.5 | 12.5 | 8.1 | 2.34 | 60 | 45 | 213169403
DAY & NIGHT | N4H7T24*K*AAA* | EA*4X37L21A* | *96VSN0601716B* | 23000 | 24000 | 16.5 | 12.5 | 8.1 | 2.34 | 60 | 45 | 213169402
COMFORTMAKER | N4H7T24*K*AAA* | EA*4X37L21A* | *96VSN0601716B* | 23000 | 24000 | 16.5 | 12.5 | 8.1 | 2.34 | 60 | 45 | 213169401
ARCOAIRE | N4H7T24*K*AAA* | EA*4X37L21A* | *96VSN0601716B* | 23000 | 24000 | 16.5 | 12.5 | 8.1 | 2.34 | 60 | 45 | 213169400
HEIL | N4H7T24*K*AAA* | EA*4X37L21A* | *96VSN0601716B* | 23000 | 24000 | 16.5 | 12.5 | 8.1 | 2.34 | 60 | 45 | 213169398
CARRIER | 25TPA724A**30* | CAP**3721AL* | 59SP6B060V17**16 | 23000 | 24000 | 16.5 | 12.5 | 8.1 | 2.34 | 60 | 45 | 213169393
BRYANT HEATING AND COOLING SYSTEMS | GH7TAN424**AA* | CAP**3721AL* | 926SB48060V17*** | 23000 | 24000 | 16.5 | 12.5 | 8.1 | 2.34 | 60 | 45 | 213169396
BRYANT HEATING AND COOLING SYSTEMS | PH7TAN424**AA* | CAP**3721AL* | 926SB48060V17*** | 23000 | 24000 | 16.5 | 12.5 | 8.1 | 2.34 | 60 | 45 | 213169397
CARRIER | GH7TAN424**AA* | CAP**3721AL* | 59SP6B060V17**16 | 23000 | 24000 | 16.5 | 12.5 | 8.1 | 2.34 | 60 | 45 | 213169394
DAY & NIGHT | N4H7T24*K*AAA* | EA*4X37L21A* | *96VSN0401712B* | 23000 | 24200 | 16 | 12 | 8.1 | 2.32 | 60 | 45 | 213169389
KENMORE | N4H7T24*K*AAA* | EA*4X37L21A* | *96VSN0401712B* | 23000 | 24200 | 16 | 12 | 8.1 | 2.32 | 60 | 45 | 213169391
TEMPSTAR | N4H7T24*K*AAA* | EA*4X37L21A* | *96VSN0401712B* | 23000 | 24200 | 16 | 12 | 8.1 | 2.32 | 60 | 45 | 213169392
ARCOAIRE | N4H7T24*K*AAA* | EA*4X37L21A* | *96VSN0401712B* | 23000 | 24200 | 16 | 12 | 8.1 | 2.32 | 60 | 45 | 213169387
KEEPRITE | N4H7T24*K*AAA* | EA*4X37L21A* | *96VSN0401712B* | 23000 | 24200 | 16 | 12 | 8.1 | 2.32 | 60 | 45 | 213169390
COMFORTMAKER | N4H7T24*K*AAA* | EA*4X37L21A* | *96VSN0401712B* | 23000 | 24200 | 16 | 12 | 8.1 | 2.32 | 60 | 45 | 213169388
CARRIER | GH7TAN424**AA* | CAP**3721AL* | 59SP6B040V17**12 | 23000 | 24200 | 16 | 12 | 8.1 | 2.32 | 60 | 45 | 213169381
HEIL | N4H7T24*K*AAA* | EA*4X37L21A* | *96VSN0401712B* | 23000 | 24200 | 16 | 12 | 8.1 | 2.32 | 60 | 45 | 213169385
AIRQUEST | N4H7T24*K*AAA* | EA*4X37L21A* | *96VSN0401712B* | 23000 | 24200 | 16 | 12 | 8.1 | 2.32 | 60 | 45 | 213169386
BRYANT HEATING AND COOLING SYSTEMS | GH7TAN424**AA* | CAP**3721AL* | 926SB36040V17*** | 23000 | 24200 | 16 | 12 | 8.1 | 2.32 | 60 | 45 | 213169383
BRYANT HEATING AND COOLING SYSTEMS | PH7TAN424**AA* | CAP**3721AL* | 926SB36040V17*** | 23000 | 24200 | 16 | 12 | 8.1 | 2.32 | 60 | 45 | 213169384
CARRIER | 25TPA724A**30* | CAP**3721AL* | 59SP6B040V17**12 | 23000 | 24200 | 16 | 12 | 8.1 | 2.32 | 60 | 45 | 213169380
TEMPSTAR | N4H7T24*K*AAA* | EA*4X37L21A* | *96VTN1002122B* | 23200 | 24200 | 16.5 | 13 | 8.1 | 2.36 | 60 | 45 | 213169379
KENMORE | N4H7T24*K*AAA* | EA*4X37L21A* | *96VTN1002122B* | 23200 | 24200 | 16.5 | 13 | 8.1 | 2.36 | 60 | 45 | 213169378
KEEPRITE | N4H7T24*K*AAA* | EA*4X37L21A* | *96VTN1002122B* | 23200 | 24200 | 16.5 | 13 | 8.1 | 2.36 | 60 | 45 | 213169377
COMFORTMAKER | N4H7T24*K*AAA* | EA*4X37L21A* | *96VTN1002122B* | 23200 | 24200 | 16.5 | 13 | 8.1 | 2.36 | 60 | 45 | 213169375
ARCOAIRE | N4H7T24*K*AAA* | EA*4X37L21A* | *96VTN1002122B* | 23200 | 24200 | 16.5 | 13 | 8.1 | 2.36 | 60 | 45 | 213169374
DAY & NIGHT | N4H7T24*K*AAA* | EA*4X37L21A* | *96VTN1002122B* | 23200 | 24200 | 16.5 | 13 | 8.1 | 2.36 | 60 | 45 | 213169376
AIRQUEST | N4H7T24*K*AAA* | EA*4X37L21A* | *96VTN1002122B* | 23200 | 24200 | 16.5 | 13 | 8.1 | 2.36 | 60 | 45 | 213169373
BRYANT HEATING AND COOLING SYSTEMS | PH7TAN424**AA* | CAP**3721AL* | 926TC66100V21*** | 23200 | 24200 | 16.5 | 13 | 8.1 | 2.36 | 60 | 45 | 213169371
BRYANT HEATING AND COOLING SYSTEMS | GH7TAN424**AA* | CAP**3721AL* | 926TC66100V21*** | 23200 | 24200 | 16.5 | 13 | 8.1 | 2.36 | 60 | 45 | 213169370
HEIL | N4H7T24*K*AAA* | EA*4X37L21A* | *96VTN1002122B* | 23200 | 24200 | 16.5 | 13 | 8.1 | 2.36 | 60 | 45 | 213169372
KENMORE | N4H7T24*K*AAA* | EA*4X37L21A* | *96VTN1002120B* | 22800 | 24000 | 16.5 | 12.5 | 8.1 | 2.32 | 60 | 45 | 213169363
GRANDAIRE | W4H7T24*K*AAA* | WLA*374CA* | WFST100C060A* | 22800 | 24000 | 16.5 | 12.5 | 8.1 | 2.32 | 60 | 45 | 213169365
CARRIER | GH7TAN424**AA* | CAP**3721AL* | 59TP6C100V21**22 | 23200 | 24200 | 16.5 | 13 | 8.1 | 2.36 | 60 | 45 | 213169368
TEMPSTAR | N4H7T24*K*AAA* | EA*4X37L21A* | *96VTN1002120B* | 22800 | 24000 | 16.5 | 12.5 | 8.1 | 2.32 | 60 | 45 | 213169364
ECOTEMP | W4H7T24*K*AAA* | WLA*374CA* | WFST100C060A* | 22800 | 24000 | 16.5 | 12.5 | 8.1 | 2.32 | 60 | 45 | 213169366
CARRIER | 25TPA724A**30* | CAP**3721AL* | 59TP6C100V21**22 | 23200 | 24200 | 16.5 | 13 | 8.1 | 2.36 | 60 | 45 | 213169367
KEEPRITE | N4H7T24*K*AAA* | EA*4X37L21A* | *96VTN1002120B* | 22800 | 24000 | 16.5 | 12.5 | 8.1 | 2.32 | 60 | 45 | 213169362
HEIL | N4H7T24*K*AAA* | EA*4X37L21A* | *96VTN1002120B* | 22800 | 24000 | 16.5 | 12.5 | 8.1 | 2.32 | 60 | 45 | 213169357
COMFORTMAKER | N4H7T24*K*AAA* | EA*4X37L21A* | *96VTN1002120B* | 22800 | 24000 | 16.5 | 12.5 | 8.1 | 2.32 | 60 | 45 | 213169360
DAY & NIGHT | N4H7T24*K*AAA* | EA*4X37L21A* | *96VTN1002120B* | 22800 | 24000 | 16.5 | 12.5 | 8.1 | 2.32 | 60 | 45 | 213169361
ARCOAIRE | N4H7T24*K*AAA* | EA*4X37L21A* | *96VTN1002120B* | 22800 | 24000 | 16.5 | 12.5 | 8.1 | 2.32 | 60 | 45 | 213169359
AIRQUEST | N4H7T24*K*AAA* | EA*4X37L21A* | *96VTN1002120B* | 22800 | 24000 | 16.5 | 12.5 | 8.1 | 2.32 | 60 | 45 | 213169358
BRYANT HEATING AND COOLING SYSTEMS | GH7TAN424**AA* | CAP**3721AL* | 926TC60100V21*** | 22800 | 24000 | 16.5 | 12.5 | 8.1 | 2.32 | 60 | 45 | 213169352
BRYANT HEATING AND COOLING SYSTEMS | PH7TAN424**AA* | CAP**3721AL* | 926TC60100V21*** | 22800 | 24000 | 16.5 | 12.5 | 8.1 | 2.32 | 60 | 45 | 213169353
BROCK | PH7TAN424**AA* | CAP**3721AL* | PG96VTAB60100C** | 22800 | 24000 | 16.5 | 12.5 | 8.1 | 2.32 | 60 | 45 | 213169355
WEATHERMAKER | PH7TAN424**AA* | CAP**3721AL* | PG96VTAB60100C** | 22800 | 24000 | 16.5 | 12.5 | 8.1 | 2.32 | 60 | 45 | 213169356
PAYNE HEATING AND COOLING | PH7TAN424**AA* | CAP**3721AL* | PG96VTAB60100C** | 22800 | 24000 | 16.5 | 12.5 | 8.1 | 2.32 | 60 | 45 | 213169354
CARRIER | 25TPA724A**30* | CAP**3721AL* | 59TP6C100V21**20 | 22800 | 24000 | 16.5 | 12.5 | 8.1 | 2.32 | 60 | 45 | 213169347
CARRIER | GH7TAN424**AA* | CAP**3721AL* | 59TP6C100V21**20 | 22800 | 24000 | 16.5 | 12.5 | 8.1 | 2.32 | 60 | 45 | 213169349
TEMPSTAR | DLCURAH36ABK | EA*4X43L21A* | *92MSN1002120A* | 36600 | 38000 | 16.5 | 10 | 8.5 | 2.08 | 76 | 92 | 213079787
GRANDAIRE | WDLCURAH36ABK | WLA*434CA* | WFAX100C060B* | 36600 | 38000 | 16.5 | 10 | 8.5 | 2.02 | 76 | 91 | 213079788
KEEPRITE | DLCURAH36ABK | EA*4X43L21A* | *92MSN1002120A* | 36600 | 38000 | 16.5 | 10 | 8.5 | 2.08 | 76 | 92 | 213079785
HEIL | DLCURAH36ABK | EA*4X43L21A* | *92MSN1002120A* | 36600 | 38000 | 16.5 | 10 | 8.5 | 2.08 | 76 | 92 | 213079784
DAY & NIGHT | DLCURAH36ABK | EA*4X43L21A* | *92MSN1002120A* | 36600 | 38000 | 16.5 | 10 | 8.5 | 2.08 | 76 | 92 | 213079783
COMFORTMAKER | DLCURAH36ABK | EA*4X43L21A* | *92MSN1002120A* | 36600 | 38000 | 16.5 | 10 | 8.5 | 2.08 | 76 | 92 | 213079782
AIRQUEST | DLCURAH36ABK | EA*4X43L21A* | *92MSN1002120A* | 36600 | 38000 | 16.5 | 10 | 8.5 | 2.08 | 76 | 92 | 213079780
ARCOAIRE | DLCURAH36ABK | EA*4X43L21A* | *92MSN1002120A* | 36600 | 38000 | 16.5 | 10 | 8.5 | 2.08 | 76 | 92 | 213079781
PAYNE HEATING AND COOLING | 38MURAQ36AB3* | CAP**4321AL* | PG92MSAA60100C** | 36600 | 38000 | 16.5 | 10 | 8.5 | 2.08 | 76 | 92 | 213079779
BRYANT HEATING AND COOLING SYSTEMS | 38MURAQ36AB3* | CAP**4321AL* | 912SE60100M21*** | 36600 | 38000 | 16.5 | 10 | 8.5 | 2.08 | 76 | 92 | 213079778
CARRIER | 38MURAQ36AB3* | CAP**4321AL* | 59SC2E100M21**20 | 36600 | 38000 | 16.5 | 10 | 8.5 | 2.08 | 76 | 92 | 213079777
TEMPSTAR | DLCURAH36ABK | EA*4X42L24A* | *92MSN1002120A* | 35400 | 38500 | 16.5 | 10 | 8.1 | 1.88 | 76 | 91 | 213079775
GRANDAIRE | WDLCURAH36ABK | WLA*424DA* | WFAX100C060B* | 35400 | 38500 | 16.5 | 10 | 8.1 | 2.08 | 75 | 90 | 213079776
SMART COMFORT | DLCURAH36ABK | EA*4X42L24A* | *92MSN1002120A* | 35400 | 38500 | 16.5 | 10 | 8.1 | 1.88 | 76 | 91 | 213079774
KEEPRITE | DLCURAH36ABK | EA*4X42L24A* | *92MSN1002120A* | 35400 | 38500 | 16.5 | 10 | 8.1 | 1.88 | 76 | 91 | 213079773
HEIL | DLCURAH36ABK | EA*4X42L24A* | *92MSN1002120A* | 35400 | 38500 | 16.5 | 10 | 8.1 | 1.88 | 76 | 91 | 213079772
DAY & NIGHT | DLCURAH36ABK | EA*4X42L24A* | *92MSN1002120A* | 35400 | 38500 | 16.5 | 10 | 8.1 | 1.88 | 76 | 91 | 213079771
COMFORTMAKER | DLCURAH36ABK | EA*4X42L24A* | *92MSN1002120A* | 35400 | 38500 | 16.5 | 10 | 8.1 | 1.88 | 76 | 91 | 213079770
ARCOAIRE | DLCURAH36ABK | EA*4X42L24A* | *92MSN1002120A* | 35400 | 38500 | 16.5 | 10 | 8.1 | 1.88 | 76 | 91 | 213079769
AIRQUEST | DLCURAH36ABK | EA*4X42L24A* | *92MSN1002120A* | 35400 | 38500 | 16.5 | 10 | 8.1 | 1.88 | 76 | 91 | 213079768
PAYNE HEATING AND COOLING | 38MURAQ36AB3* | CAP**4224AL* | PG92MSAA60100C** | 35400 | 38500 | 16.5 | 10 | 8.1 | 1.88 | 76 | 91 | 213079767
BRYANT HEATING AND COOLING SYSTEMS | 38MURAQ36AB3* | CAP**4224AL* | 912SE60100M21*** | 35400 | 38500 | 16.5 | 10 | 8.1 | 1.88 | 76 | 91 | 213079766
GRANDAIRE | WDLCURAH36ABK | WLA*424CA* | WFAX100C060B* | 35200 | 38500 | 16.5 | 10 | 8.1 | 1.88 | 76 | 91 | 213079764
CARRIER | 38MURAQ36AB3* | CAP**4224AL* | 59SC2E100M21**20 | 35400 | 38500 | 16.5 | 10 | 8.1 | 1.88 | 76 | 91 | 213079765
SMART COMFORT | DLCURAH36ABK | EA*4X42L21A* | *92MSN1002120A* | 35200 | 38500 | 16.5 | 10 | 8.1 | 1.88 | 76 | 91 | 213079762
KEEPRITE | DLCURAH36ABK | EA*4X42L21A* | *92MSN1002120A* | 35200 | 38500 | 16.5 | 10 | 8.1 | 1.88 | 76 | 91 | 213079761
HEIL | DLCURAH36ABK | EA*4X42L21A* | *92MSN1002120A* | 35200 | 38500 | 16.5 | 10 | 8.1 | 1.88 | 76 | 91 | 213079760
DAY & NIGHT | DLCURAH36ABK | EA*4X42L21A* | *92MSN1002120A* | 35200 | 38500 | 16.5 | 10 | 8.1 | 1.88 | 76 | 91 | 213079759
COMFORTMAKER | DLCURAH36ABK | EA*4X42L21A* | *92MSN1002120A* | 35200 | 38500 | 16.5 | 10 | 8.1 | 1.88 | 76 | 91 | 213079758
ARCOAIRE | DLCURAH36ABK | EA*4X42L21A* | *92MSN1002120A* | 35200 | 38500 | 16.5 | 10 | 8.1 | 1.88 | 76 | 91 | 213079757
AIRQUEST | DLCURAH36ABK | EA*4X42L21A* | *92MSN1002120A* | 35200 | 38500 | 16.5 | 10 | 8.1 | 1.88 | 76 | 91 | 213079756
PAYNE HEATING AND COOLING | 38MURAQ36AB3* | CAP**4221AL* | PG92MSAA60100C** | 35200 | 38500 | 16.5 | 10 | 8.1 | 1.88 | 76 | 91 | 213079755
GRANDAIRE | WDLCURAH36ABK | WLA*374CA* | WFAX100C060B* | 36600 | 38000 | 16.5 | 10 | 8.5 | 1.88 | 77 | 92 | 213079752
CARRIER | 38MURAQ36AB3* | CAP**4321AL* | GG96VTAB48080B** | 36600 | 38500 | 15.5 | 10 | 8.5 | 2.06 | 76 | 91 | 213077397
CARRIER | 38MURAQ36AB3* | CAP**4321AL* | 59TP6C080V17**16 | 36600 | 38500 | 15.5 | 10 | 8.5 | 2.06 | 76 | 91 | 213077396
SMART COMFORT | DLCURAH36ABK | EA*4X43L21A* | *95MSU0802120A* | 36600 | 38500 | 16 | 10 | 8.5 | 2.08 | 76 | 91 | 213080833
GRANDAIRE | WDLCURAH36ABK | WLA*434CA* | WFSU080C060B* | 36600 | 38500 | 16 | 10 | 8.5 | 2.02 | 75 | 90 | 213080835
KEEPRITE | DLCURAH36ABK | EA*4X43L21A* | *95MSU0802120A* | 36600 | 38500 | 16 | 10 | 8.5 | 2.08 | 76 | 91 | 213080832
HEIL | DLCURAH36ABK | EA*4X43L21A* | *95MSU0802120A* | 36600 | 38500 | 16 | 10 | 8.5 | 2.08 | 76 | 91 | 213080831
ARCOAIRE | DLCURAH36ABK | EA*4X43L21A* | *95MSU0802120A* | 36600 | 38500 | 16 | 10 | 8.5 | 2.08 | 76 | 91 | 213080828
DAY & NIGHT | DLCURAH36ABK | EA*4X43L21A* | *95MSU0802120A* | 36600 | 38500 | 16 | 10 | 8.5 | 2.08 | 76 | 91 | 213080830
COMFORTMAKER | DLCURAH36ABK | EA*4X43L21A* | *95MSU0802120A* | 36600 | 38500 | 16 | 10 | 8.5 | 2.08 | 76 | 91 | 213080829
AIRQUEST | DLCURAH36ABK | EA*4X43L21A* | *95MSU0802120A* | 36600 | 38500 | 16 | 10 | 8.5 | 2.08 | 76 | 91 | 213080827
PAYNE HEATING AND COOLING | 38MURAQ36AB3* | CAP**4321AL* | PG95MSUA60080C** | 36600 | 38500 | 16 | 10 | 8.5 | 2.08 | 76 | 91 | 213080826
BRYANT HEATING AND COOLING SYSTEMS | 38MURAQ36AB3* | CAP**4321AL* | 935SB60080M21*** | 36600 | 38500 | 16 | 10 | 8.5 | 2.08 | 76 | 91 | 213080825
CARRIER | 38MURAQ36AB3* | CAP**4321AL* | 59SU5B080M21**20 | 36600 | 38500 | 16 | 10 | 8.5 | 2.08 | 76 | 91 | 213080824
CARRIER | 38MURAQ36AB3* | CNPV*4821AL* | 58S(B,C)*B090M21**16 | 35800 | 38500 | 16.5 | 10 | 8.1 | 2 | 76 | 90 | 213078464
BRYANT HEATING AND COOLING SYSTEMS | 38MURAQ36AB3* | CNPV*4821AL* | 8(0,1)*SB48090M21*** | 35800 | 38500 | 16.5 | 10 | 8.1 | 2 | 76 | 90 | 213078465
BRYANT HEATING AND COOLING SYSTEMS | 38MURAQ36AB3* | CAP**4221AL* | 8(0,1)*SB48090M21*** | 35200 | 38500 | 16.5 | 10 | 8.1 | 1.88 | 76 | 91 | 213078410
GRANDAIRE | WDLCURAH36ABK | WLA*434CA* | WFE*090C048C* | 36400 | 38000 | 16.5 | 10 | 8.5 | 2.02 | 76 | 91 | 213078441
COMFORTMAKER | DLCURAH36ABK | EA*4X43L21A* | *80MS(N,L)0902116A* | 36400 | 38000 | 16.5 | 10 | 8.5 | 2.06 | 76 | 92 | 213078436
TEMPSTAR | DLCURAH36ABK | EA*4X43L21A* | *80MS(N,L)0902116A* | 36400 | 38000 | 16.5 | 10 | 8.5 | 2.06 | 76 | 92 | 213078440
KEEPRITE | DLCURAH36ABK | EA*4X43L21A* | *80MS(N,L)0902116A* | 36400 | 38000 | 16.5 | 10 | 8.5 | 2.06 | 76 | 92 | 213078439
HEIL | DLCURAH36ABK | EA*4X43L21A* | *80MS(N,L)0902116A* | 36400 | 38000 | 16.5 | 10 | 8.5 | 2.06 | 76 | 92 | 213078438
DAY & NIGHT | DLCURAH36ABK | EA*4X43L21A* | *80MS(N,L)0902116A* | 36400 | 38000 | 16.5 | 10 | 8.5 | 2.06 | 76 | 92 | 213078437
AIRQUEST | DLCURAH36ABK | EA*4X43L21A* | *80MS(N,L)0902116A* | 36400 | 38000 | 16.5 | 10 | 8.5 | 2.06 | 76 | 92 | 213078434
PAYNE HEATING AND COOLING | 38MURAQ36AB3* | CAP**4321AL* | PG80MS(A,L)A48090C** | 36400 | 38000 | 16.5 | 10 | 8.5 | 2.06 | 76 | 92 | 213078433
ARCOAIRE | DLCURAH36ABK | EA*4X43L21A* | *80MS(N,L)0902116A* | 36400 | 38000 | 16.5 | 10 | 8.5 | 2.06 | 76 | 92 | 213078435
BRYANT HEATING AND COOLING SYSTEMS | 38MURAQ36AB3* | CAP**4321AL* | 8(0,1)*SB48090M21*** | 36400 | 38000 | 16.5 | 10 | 8.5 | 2.06 | 76 | 92 | 213078432
GRANDAIRE | WDLCURAH36ABK | WLA*424DA* | WFE*090C048C* | 35200 | 38500 | 16.5 | 10 | 8.1 | 2.06 | 75 | 90 | 213078430
TEMPSTAR | DLCURAH36ABK | EA*4X42L24A* | *80MS(N,L)0902116A* | 35200 | 38500 | 16.5 | 10 | 8.1 | 1.88 | 76 | 91 | 213078429
KEEPRITE | DLCURAH36ABK | EA*4X42L24A* | *80MS(N,L)0902116A* | 35200 | 38500 | 16.5 | 10 | 8.1 | 1.88 | 76 | 91 | 213078428
HEIL | DLCURAH36ABK | EA*4X42L24A* | *80MS(N,L)0902116A* | 35200 | 38500 | 16.5 | 10 | 8.1 | 1.88 | 76 | 91 | 213078427
COMFORTMAKER | DLCURAH36ABK | EA*4X42L24A* | *80MS(N,L)0902116A* | 35200 | 38500 | 16.5 | 10 | 8.1 | 1.88 | 76 | 91 | 213078425
ARCOAIRE | DLCURAH36ABK | EA*4X42L24A* | *80MS(N,L)0902116A* | 35200 | 38500 | 16.5 | 10 | 8.1 | 1.88 | 76 | 91 | 213078424
DAY & NIGHT | DLCURAH36ABK | EA*4X42L24A* | *80MS(N,L)0902116A* | 35200 | 38500 | 16.5 | 10 | 8.1 | 1.88 | 76 | 91 | 213078426
AIRQUEST | DLCURAH36ABK | EA*4X42L24A* | *80MS(N,L)0902116A* | 35200 | 38500 | 16.5 | 10 | 8.1 | 1.88 | 76 | 91 | 213078423
PAYNE HEATING AND COOLING | 38MURAQ36AB3* | CNPV*4821AL* | PG80MS(A,L)A48090C** | 35800 | 38500 | 16.5 | 10 | 8.1 | 2 | 76 | 90 | 213078466
ARCOAIRE | DLCURAH36ABK | EN(A,D,W)4X48L21** | *80MS(N,L)0902116A* | 35800 | 38500 | 16.5 | 10 | 8.1 | 2 | 76 | 90 | 213078468
DAY & NIGHT | DLCURAH36ABK | EN(A,D,W)4X48L21** | *96MSN1002120A* | 36000 | 38500 | 16.5 | 10 | 8.1 | 2.02 | 76 | 90 | 213080357
ARCOAIRE | DLCURAH36ABK | EN(A,D,W)4X48L21** | *96MSN1002120A* | 36000 | 38500 | 16.5 | 10 | 8.1 | 2.02 | 76 | 90 | 213080355
AIRQUEST | DLCURAH36ABK | EN(A,D,W)4X48L21** | *96MSN1002120A* | 36000 | 38500 | 16.5 | 10 | 8.1 | 2.02 | 76 | 90 | 213080354
PAYNE HEATING AND COOLING | 38MURAQ36AB3* | CNPV*4821AL* | PG96MSAA60100C** | 36000 | 38500 | 16.5 | 10 | 8.1 | 2.02 | 76 | 90 | 213080353
BRYANT HEATING AND COOLING SYSTEMS | 38MURAQ36AB3* | CNPV*4821AL* | 916SA60100M21*** | 36000 | 38500 | 16.5 | 10 | 8.1 | 2.02 | 76 | 90 | 213080352
GRANDAIRE | WDLCURAH36ABK | WLA*434CA* | WFSX100C060B* | 36600 | 38500 | 16 | 10 | 8.5 | 2.1 | 76 | 90 | 213080326
SMART COMFORT | DLCURAH36ABK | EA*4X43L21A* | *96MSN1002120A* | 36600 | 38500 | 16 | 10 | 8.5 | 2.1 | 76 | 90 | 213080324
KEEPRITE | DLCURAH36ABK | EA*4X43L21A* | *96MSN1002120A* | 36600 | 38500 | 16 | 10 | 8.5 | 2.1 | 76 | 90 | 213080323
HEIL | DLCURAH36ABK | EA*4X43L21A* | *96MSN1002120A* | 36600 | 38500 | 16 | 10 | 8.5 | 2.1 | 76 | 90 | 213080322
DAY & NIGHT | DLCURAH36ABK | EA*4X43L21A* | *96MSN1002120A* | 36600 | 38500 | 16 | 10 | 8.5 | 2.1 | 76 | 90 | 213080321
COMFORTMAKER | DLCURAH36ABK | EA*4X42L24A* | *96MSN1002120A* | 35400 | 38500 | 16 | 10 | 8.1 | 1.88 | 76 | 91 | 213080308
COMFORTMAKER | DLCURAH36ABK | EA*4X43L21A* | *96MSN1002120A* | 36600 | 38500 | 16 | 10 | 8.5 | 2.1 | 76 | 90 | 213080320
KEEPRITE | DLCURAH36ABK | EA*4X37L21A* | *96MSN1002120A* | 36600 | 38500 | 16 | 10 | 8.5 | 2.1 | 76 | 90 | 213080287
ARCOAIRE | DLCURAH36ABK | EA*4X43L21A* | *96MSN1002120A* | 36600 | 38500 | 16 | 10 | 8.5 | 2.1 | 76 | 90 | 213080319
AIRQUEST | DLCURAH36ABK | EA*4X43L21A* | *96MSN1002120A* | 36600 | 38500 | 16 | 10 | 8.5 | 2.1 | 76 | 90 | 213080318
PAYNE HEATING AND COOLING | 38MURAQ36AB3* | CAP**4321AL* | PG96MSAA60100C** | 36600 | 38500 | 16 | 10 | 8.5 | 2.1 | 76 | 90 | 213080317
CARRIER | 38MURAQ36AB3* | CAP**4321AL* | 59SC6A100M21**20 | 36600 | 38500 | 16 | 10 | 8.5 | 2.1 | 76 | 90 | 213080315
GRANDAIRE | WDLCURAH36ABK | WLA*434CA* | WFE*070B036C* | 36200 | 38000 | 16 | 10 | 8.5 | 2 | 76 | 91 | 213077977
AIRQUEST | DLCURAH36ABK | EA*4X43L21A* | *80MS(N,L)0701712A* | 36200 | 38000 | 16 | 10 | 8.5 | 2.04 | 76 | 92 | 213077970
KEEPRITE | DLCURAH36ABK | EA*4X43L21A* | *80MS(N,L)0701712A* | 36200 | 38000 | 16 | 10 | 8.5 | 2.04 | 76 | 92 | 213077975
HEIL | DLCURAH36ABK | EA*4X43L21A* | *80MS(N,L)0701712A* | 36200 | 38000 | 16 | 10 | 8.5 | 2.04 | 76 | 92 | 213077974
DAY & NIGHT | DLCURAH36ABK | EA*4X43L21A* | *80MS(N,L)0701712A* | 36200 | 38000 | 16 | 10 | 8.5 | 2.04 | 76 | 92 | 213077973
COMFORTMAKER | DLCURAH36ABK | EA*4X43L21A* | *80MS(N,L)0701712A* | 36200 | 38000 | 16 | 10 | 8.5 | 2.04 | 76 | 92 | 213077972
ARCOAIRE | DLCURAH36ABK | EA*4X43L21A* | *80MS(N,L)0701712A* | 36200 | 38000 | 16 | 10 | 8.5 | 2.04 | 76 | 92 | 213077971
PAYNE HEATING AND COOLING | 38MURAQ36AB3* | CAP**4321AL* | PG80MS(A,L)A36070B** | 36200 | 38000 | 16 | 10 | 8.5 | 2.04 | 76 | 92 | 213077969
BRYANT HEATING AND COOLING SYSTEMS | 38MURAQ36AB3* | CAP**4321AL* | 8(0,1)*SB36070M17*** | 36200 | 38000 | 16 | 10 | 8.5 | 2.04 | 76 | 92 | 213077968
CARRIER | 38MURAQ36AB3* | CAP**4321AL* | 58S(B,C)*B070M17**12 | 36200 | 38000 | 16 | 10 | 8.5 | 2.04 | 76 | 92 | 213077967
GRANDAIRE | WDLCURAH36ABK | WLA*374CA* | WFE*070B036C* | 36200 | 38000 | 16 | 10 | 8.5 | 1.88 | 77 | 92 | 213077955
KEEPRITE | DLCURAH36ABK | EA*4X37L21A* | *80MS(N,L)0701712A* | 36200 | 38000 | 16 | 10 | 8.5 | 2.04 | 76 | 92 | 213077953
DAY & NIGHT | DLCURAH36ABK | EA*4X37L21A* | *80MS(N,L)0701712A* | 36200 | 38000 | 16 | 10 | 8.5 | 2.04 | 76 | 92 | 213077951
TEMPSTAR | DLCURAH36ABK | EA*4X37L21A* | *80MS(N,L)0701712A* | 36200 | 38000 | 16 | 10 | 8.5 | 2.04 | 76 | 92 | 213077954
COMFORTMAKER | DLCURAH36ABK | EA*4X37L21A* | *80MS(N,L)0701712A* | 36200 | 38000 | 16 | 10 | 8.5 | 2.04 | 76 | 92 | 213077950
BRYANT HEATING AND COOLING SYSTEMS | 38MURAQ36AB3* | CAP**3721AL* | 8(0,1)*SB36070M17*** | 36200 | 38000 | 16 | 10 | 8.5 | 2.04 | 76 | 92 | 213077946
HEIL | DLCURAH36ABK | EA*4X37L21A* | *80MS(N,L)0701712A* | 36200 | 38000 | 16 | 10 | 8.5 | 2.04 | 76 | 92 | 213077952
ARCOAIRE | DLCURAH36ABK | EA*4X37L21A* | *80MS(N,L)0701712A* | 36200 | 38000 | 16 | 10 | 8.5 | 2.04 | 76 | 92 | 213077949
ARCOAIRE | DLCURAH36ABK | EA*4X43L21A* | *92MSN1002122A* | 36200 | 38000 | 16.5 | 10 | 8.5 | 2.04 | 76 | 92 | 213079876
COMFORTMAKER | DLCURAH36ABK | EA*4X43L21A* | *92MSN1002122A* | 36200 | 38000 | 16.5 | 10 | 8.5 | 2.04 | 76 | 92 | 213079877
CARRIER | 38MURAQ36AB3* | CAP**4321AL* | 59SC2E100M21**22 | 36200 | 38000 | 16.5 | 10 | 8.5 | 2.04 | 76 | 92 | 213079873
KEEPRITE | DLCURAH36ABK | EA*4X42L24A* | *92MSN1002122A* | 35400 | 38500 | 16.5 | 10 | 8.1 | 1.9 | 76 | 91 | 213079871
BRYANT HEATING AND COOLING SYSTEMS | 38MURAQ36AB3* | CAP**4321AL* | 912SE66100M21*** | 36200 | 38000 | 16.5 | 10 | 8.5 | 2.04 | 76 | 92 | 213079874
AIRQUEST | DLCURAH36ABK | EA*4X43L21A* | *92MSN1002122A* | 36200 | 38000 | 16.5 | 10 | 8.5 | 2.04 | 76 | 92 | 213079875
TEMPSTAR | DLCURAH36ABK | EA*4X42L24A* | *92MSN1002122A* | 35400 | 38500 | 16.5 | 10 | 8.1 | 2.04 | 75 | 90 | 213079872
DAY & NIGHT | DLCURAH36ABK | EA*4X42L24A* | *92MSN1002122A* | 35400 | 38500 | 16.5 | 10 | 8.1 | 1.9 | 76 | 91 | 213079869
HEIL | DLCURAH36ABK | EA*4X42L24A* | *92MSN1002122A* | 35400 | 38500 | 16.5 | 10 | 8.1 | 1.9 | 76 | 91 | 213079870
ARCOAIRE | DLCURAH36ABK | EA*4X42L24A* | *92MSN1002122A* | 35400 | 38500 | 16.5 | 10 | 8.1 | 1.9 | 76 | 91 | 213079867
COMFORTMAKER | DLCURAH36ABK | EA*4X42L24A* | *92MSN1002122A* | 35400 | 38500 | 16.5 | 10 | 8.1 | 1.9 | 76 | 91 | 213079868
AIRQUEST | DLCURAH36ABK | EA*4X42L24A* | *92MSN1002122A* | 35400 | 38500 | 16.5 | 10 | 8.1 | 1.9 | 76 | 91 | 213079866
BRYANT HEATING AND COOLING SYSTEMS | 38MURAQ36AB3* | CAP**4224AL* | 912SE66100M21*** | 35400 | 38500 | 16.5 | 10 | 8.1 | 1.9 | 76 | 91 | 213079865
CARRIER | 38MURAQ36AB3* | CAP**4224AL* | 59SC2E100M21**22 | 35400 | 38500 | 16.5 | 10 | 8.1 | 1.9 | 76 | 91 | 213079864
TEMPSTAR | DLCURAH36ABK | EA*4X42L21A* | *92MSN1002122A* | 35400 | 38500 | 16.5 | 10 | 8.1 | 1.9 | 76 | 91 | 213079863
KEEPRITE | DLCURAH36ABK | EA*4X42L21A* | *92MSN1002122A* | 35400 | 38500 | 16.5 | 10 | 8.1 | 1.88 | 76 | 91 | 213079862
DAY & NIGHT | DLCURAH36ABK | EA*4X42L21A* | *92MSN1002122A* | 35400 | 38500 | 16.5 | 10 | 8.1 | 1.88 | 76 | 91 | 213079860
HEIL | DLCURAH36ABK | EA*4X42L21A* | *92MSN1002122A* | 35400 | 38500 | 16.5 | 10 | 8.1 | 1.88 | 76 | 91 | 213079861
COMFORTMAKER | DLCURAH36ABK | EA*4X42L21A* | *92MSN1002122A* | 35400 | 38500 | 16.5 | 10 | 8.1 | 1.88 | 76 | 91 | 213079859
BRYANT HEATING AND COOLING SYSTEMS | 38MURAQ36AB3* | CAP**4221AL* | 912SE66100M21*** | 35400 | 38500 | 16.5 | 10 | 8.1 | 1.88 | 76 | 91 | 213079856
ARCOAIRE | DLCURAH36ABK | EA*4X42L21A* | *92MSN1002122A* | 35400 | 38500 | 16.5 | 10 | 8.1 | 1.88 | 76 | 91 | 213079858
AIRQUEST | DLCURAH36ABK | EA*4X42L21A* | *92MSN1002122A* | 35400 | 38500 | 16.5 | 10 | 8.1 | 1.88 | 76 | 91 | 213079857
CARRIER | 38MURAQ36AB3* | CAP**4221AL* | 59SC2E100M21**22 | 35400 | 38500 | 16.5 | 10 | 8.1 | 1.88 | 76 | 91 | 213079855
TEMPSTAR | DLCURAH36ABK | EA*4X37L21A* | *92MSN1002122A* | 36200 | 38000 | 16.5 | 10 | 8.5 | 1.88 | 77 | 92 | 213079854
HEIL | DLCURAH36ABK | EA*4X37L21A* | *92MSN1002122A* | 36200 | 38000 | 16.5 | 10 | 8.5 | 2.04 | 76 | 92 | 213079852
KEEPRITE | DLCURAH36ABK | EA*4X37L21A* | *92MSN1002122A* | 36200 | 38000 | 16.5 | 10 | 8.5 | 2.04 | 76 | 92 | 213079853
DAY & NIGHT | DLCURAH36ABK | EA*4X37L21A* | *92MSN1002122A* | 36200 | 38000 | 16.5 | 10 | 8.5 | 2.04 | 76 | 92 | 213079851
ARCOAIRE | DLCURAH36ABK | EA*4X37L21A* | *92MSN1002122A* | 36200 | 38000 | 16.5 | 10 | 8.5 | 2.04 | 76 | 92 | 213079849
BRYANT HEATING AND COOLING SYSTEMS | 38MURAQ36AB3* | CAP**3721AL* | 912SE66100M21*** | 36200 | 38000 | 16.5 | 10 | 8.5 | 2.04 | 76 | 92 | 213079847
CARRIER | 38MURAQ36AB3* | CAP**3721AL* | 59SC2E100M21**22 | 36200 | 38000 | 16.5 | 10 | 8.5 | 2.04 | 76 | 92 | 213079846
AIRQUEST | DLCURAH36ABK | EA*4X37L21A* | *92MSN1002122A* | 36200 | 38000 | 16.5 | 10 | 8.5 | 2.04 | 76 | 92 | 213079848
TEMPSTAR | DLCURAH36ABK | EN(A,D,W)4X48L21** | *96VTN0801716B* | 35600 | 38500 | 16 | 10 | 8.1 | 1.98 | 76 | 91 | 213077472
KEEPRITE | DLCURAH36ABK | EN(A,D,W)4X48L21** | *96VTN0801716B* | 35600 | 38500 | 16 | 10 | 8.1 | 1.98 | 76 | 91 | 213077470
DAY & NIGHT | DLCURAH36ABK | EN(A,D,W)4X48L21** | *96VTN0801716B* | 35600 | 38500 | 16 | 10 | 8.1 | 1.98 | 76 | 91 | 213077468
SMART COMFORT | DLCURAH36ABK | EN(A,D,W)4X48L21** | *96VTN0801716B* | 35600 | 38500 | 16 | 10 | 8.1 | 1.98 | 76 | 91 | 213077471
COMFORTMAKER | DLCURAH36ABK | EN(A,D,W)4X48L21** | *96VTN0801716B* | 35600 | 38500 | 16 | 10 | 8.1 | 1.98 | 76 | 91 | 213077467
AIRQUEST | DLCURAH36ABK | EN(A,D,W)4X48L21** | *96VTN0801716B* | 35600 | 38500 | 16 | 10 | 8.1 | 1.98 | 76 | 91 | 213077465
ARCOAIRE | DLCURAH36ABK | EN(A,D,W)4X48L21** | *96VTN0801716B* | 35600 | 38500 | 16 | 10 | 8.1 | 1.98 | 76 | 91 | 213077466
BRYANT HEATING AND COOLING SYSTEMS | 38MURAQ36AB3* | CNPV*4821AL* | 926TC48080V17*** | 35600 | 38500 | 16 | 10 | 8.1 | 1.98 | 76 | 91 | 213077463
CARRIER | 38MURAQ36AB3* | CNPV*4821AL* | GG96VTAB48080B** | 35600 | 38500 | 16 | 10 | 8.1 | 1.98 | 76 | 91 | 213077462
CARRIER | 38MURAQ36AB3* | CNPV*4821AL* | 59TP6C080V17**16 | 35600 | 38500 | 16 | 10 | 8.1 | 1.98 | 76 | 91 | 213077461
BRYANT HEATING AND COOLING SYSTEMS | 38MURAQ36AB3* | CNPV*4217AL* | 926TC48080V17*** | 35800 | 39000 | 15.5 | 10 | 8.1 | 1.96 | 75 | 90 | 213077437
HEIL | DLCURAH36ABK | END4X42L17** | *96VTN0801716B* | 35800 | 39000 | 15.5 | 10 | 8.1 | 1.96 | 75 | 90 | 213077443
TEMPSTAR | DLCURAH36ABK | END4X42L17** | *96VTN0801716B* | 35800 | 39000 | 15.5 | 10 | 8.1 | 1.96 | 75 | 90 | 213077446
SMART COMFORT | DLCURAH36ABK | END4X42L17** | *96VTN0801716B* | 35800 | 39000 | 15.5 | 10 | 8.1 | 1.96 | 75 | 90 | 213077445
KEEPRITE | DLCURAH36ABK | END4X42L17** | *96VTN0801716B* | 35800 | 39000 | 15.5 | 10 | 8.1 | 1.96 | 75 | 90 | 213077444
DAY & NIGHT | DLCURAH36ABK | END4X42L17** | *96VTN0801716B* | 35800 | 39000 | 15.5 | 10 | 8.1 | 1.96 | 75 | 90 | 213077442
PAYNE HEATING AND COOLING | 38MURAQ36AB3* | CNPV*4217AL* | PG96VTAB48080B** | 35800 | 39000 | 15.5 | 10 | 8.1 | 1.96 | 75 | 90 | 213077438
BRYANT HEATING AND COOLING SYSTEMS | GH7TAN424**AA* | CAP**3721AL* | 82*SB48070V17*** | 23000 | 24000 | 16.5 | 12.5 | 8.1 | 2.34 | 60 | 45 | 213169226
ECOTEMP | W4H7T24*K*AAA* | WLA*364CA* | WFET110C066A* | 22800 | 24000 | 16.5 | 12.5 | 8.1 | 2.28 | 60 | 44 | 213168706
GRANDAIRE | W4H7T24*K*AAA* | WLA*364CA* | WFET110C066A* | 22800 | 24000 | 16.5 | 12.5 | 8.1 | 2.28 | 60 | 44 | 213168705
KENMORE | N4H7T24*K*AAA* | EA*4X36L21A* | *80VTL1102122B* | 22800 | 24000 | 16.5 | 12.5 | 8.1 | 2.28 | 60 | 44 | 213168703
DAY & NIGHT | N4H7T24*K*AAA* | EA*4X36L21A* | *80VTL1102122B* | 22800 | 24000 | 16.5 | 12.5 | 8.1 | 2.28 | 60 | 44 | 213168701
TEMPSTAR | N4H7T24*K*AAA* | EA*4X36L21A* | *80VTL1102122B* | 22800 | 24000 | 16.5 | 12.5 | 8.1 | 2.28 | 60 | 44 | 213168704
KEEPRITE | N4H7T24*K*AAA* | EA*4X36L21A* | *80VTL1102122B* | 22800 | 24000 | 16.5 | 12.5 | 8.1 | 2.28 | 60 | 44 | 213168702
COMFORTMAKER | N4H7T24*K*AAA* | EA*4X36L21A* | *80VTL1102122B* | 22800 | 24000 | 16.5 | 12.5 | 8.1 | 2.28 | 60 | 44 | 213168700
WEATHERMAKER | PH7TAN424**AA* | CAP**3621AL* | PG80VTLB66110C** | 22800 | 24000 | 16.5 | 12.5 | 8.1 | 2.28 | 60 | 44 | 213168696
AIRQUEST | N4H7T24*K*AAA* | EA*4X36L21A* | *80VTL1102122B* | 22800 | 24000 | 16.5 | 12.5 | 8.1 | 2.28 | 60 | 44 | 213168698
CARRIER | GH7TAN424**AA* | CAP**3721AL* | 58SP*B070V17**16 | 23000 | 24000 | 16.5 | 12.5 | 8.1 | 2.34 | 60 | 45 | 213169224
BRYANT HEATING AND COOLING SYSTEMS | PH7TAN424**AA* | CAP**3621AL* | 82*TB66110V21*** | 22800 | 24000 | 16.5 | 12.5 | 8.1 | 2.28 | 60 | 44 | 213168693
CARRIER | 25TPA724A**30* | CAP**3721AL* | 58SP*B070V17**16 | 23000 | 24000 | 16.5 | 12.5 | 8.1 | 2.34 | 60 | 45 | 213169223
HEIL | N4H7T24*K*AAA* | EA*4X36L21A* | *80VTL1102122B* | 22800 | 24000 | 16.5 | 12.5 | 8.1 | 2.28 | 60 | 44 | 213168697
PAYNE HEATING AND COOLING | PH7TAN424**AA* | CAP**3621AL* | PG80VTLB66110C** | 22800 | 24000 | 16.5 | 12.5 | 8.1 | 2.28 | 60 | 44 | 213168694
BRYANT HEATING AND COOLING SYSTEMS | GH7TAN424**AA* | CAP**3621AL* | 82*TB66110V21*** | 22800 | 24000 | 16.5 | 12.5 | 8.1 | 2.28 | 60 | 44 | 213168692
CARRIER | 25TPA724A**30* | CAP**3621AL* | 58TP*B110V21**22 | 22800 | 24000 | 16.5 | 12.5 | 8.1 | 2.28 | 60 | 44 | 213168689
CARRIER | GH7TAN424**AA* | CAP**3621AL* | 58TP*B110V21**22 | 22800 | 24000 | 16.5 | 12.5 | 8.1 | 2.28 | 60 | 44 | 213168690
KENMORE | N4H7T24*K*AAA* | EA*4X36L21A* | *80VTL0902120B* | 22400 | 23800 | 16 | 12.5 | 8.1 | 2.26 | 60 | 44 | 213168687
ARCOAIRE | N4H7T24*K*AAA* | EA*4X36L21A* | *80VTL0902120B* | 22400 | 23800 | 16 | 12.5 | 8.1 | 2.26 | 60 | 44 | 213168683
TEMPSTAR | N4H7T24*K*AAA* | EA*4X36L21A* | *80VTL0902120B* | 22400 | 23800 | 16 | 12.5 | 8.1 | 2.26 | 60 | 44 | 213168688
KEEPRITE | N4H7T24*K*AAA* | EA*4X36L21A* | *80VTL0902120B* | 22400 | 23800 | 16 | 12.5 | 8.1 | 2.26 | 60 | 44 | 213168686
DAY & NIGHT | N4H7T24*K*AAA* | EA*4X36L21A* | *80VTL0902120B* | 22400 | 23800 | 16 | 12.5 | 8.1 | 2.26 | 60 | 44 | 213168685
COMFORTMAKER | N4H7T24*K*AAA* | EA*4X36L21A* | *80VTL0902120B* | 22400 | 23800 | 16 | 12.5 | 8.1 | 2.26 | 60 | 44 | 213168684
ECOTEMP | W4H7T24*K*AAA* | WLA*374CA* | WFET110C066A* | 23200 | 24200 | 16.5 | 12.5 | 8.1 | 2.36 | 60 | 45 | 213169222
AIRQUEST | N4H7T24*K*AAA* | EA*4X36L21A* | *80VTL0902120B* | 22400 | 23800 | 16 | 12.5 | 8.1 | 2.26 | 60 | 44 | 213168682
BRYANT HEATING AND COOLING SYSTEMS | PH7TAN424**AA* | CAP**3621AL* | 82*TB60090V21*** | 22400 | 23800 | 16 | 12.5 | 8.1 | 2.26 | 60 | 44 | 213168677
WEATHERMAKER | PH7TAN424**AA* | CAP**3621AL* | PG80VTLB60090C** | 22400 | 23800 | 16 | 12.5 | 8.1 | 2.26 | 60 | 44 | 213168680
BROCK | PH7TAN424**AA* | CAP**3621AL* | PG80VTLB60090C** | 22400 | 23800 | 16 | 12.5 | 8.1 | 2.26 | 60 | 44 | 213168679
PAYNE HEATING AND COOLING | PH7TAN424**AA* | CAP**3621AL* | PG80VTLB60090C** | 22400 | 23800 | 16 | 12.5 | 8.1 | 2.26 | 60 | 44 | 213168678
CARRIER | GH7TAN424**AA* | CAP**3621AL* | 58TP*B090V21**20 | 22400 | 23800 | 16 | 12.5 | 8.1 | 2.26 | 60 | 44 | 213168674
BRYANT HEATING AND COOLING SYSTEMS | GH7TAN424**AA* | CAP**3621AL* | 82*TB60090V21*** | 22400 | 23800 | 16 | 12.5 | 8.1 | 2.26 | 60 | 44 | 213168676
KEEPRITE | DLCURAH36ABK | EA*4X37L17A* | *92MSN0601412A* | 36200 | 38500 | 15.2 | 10 | 8.5 | 2 | 76 | 91 | 213079351
HEIL | DLCURAH36ABK | EA*4X37L17A* | *92MSN0601412A* | 36200 | 38500 | 15.2 | 10 | 8.5 | 2 | 76 | 91 | 213079350
DAY & NIGHT | DLCURAH36ABK | EA*4X37L17A* | *92MSN0601412A* | 36200 | 38500 | 15.2 | 10 | 8.5 | 2 | 76 | 91 | 213079349
BRYANT HEATING AND COOLING SYSTEMS | 38MURAQ36AB3* | CAP**3717AL* | 912SE36060M14*** | 36200 | 38500 | 15.2 | 10 | 8.5 | 2 | 76 | 91 | 213079344
COMFORTMAKER | DLCURAH36ABK | EA*4X37L17A* | *92MSN0601412A* | 36200 | 38500 | 15.2 | 10 | 8.5 | 2 | 76 | 91 | 213079348
ARCOAIRE | DLCURAH36ABK | EA*4X37L17A* | *92MSN0601412A* | 36200 | 38500 | 15.2 | 10 | 8.5 | 2 | 76 | 91 | 213079347
AIRQUEST | DLCURAH36ABK | EA*4X37L17A* | *92MSN0601412A* | 36200 | 38500 | 15.2 | 10 | 8.5 | 2 | 76 | 91 | 213079346
CARRIER | 38MURAQ36AB3* | CAP**3717AL* | 59SC2E060M14**12 | 36200 | 38500 | 15.2 | 10 | 8.5 | 2 | 76 | 91 | 213079343
TEMPSTAR | DLCURAH36ABK | EN(A,D)4X48L24** | *80MSU0802120A* | 35800 | 38000 | 17 | 10.5 | 8.1 | 2.04 | 77 | 92 | 213079331
SMART COMFORT | DLCURAH36ABK | EN(A,D)4X48L24** | *80MSU0802120A* | 35800 | 38000 | 17 | 10.5 | 8.1 | 2.04 | 77 | 92 | 213079330
KEEPRITE | DLCURAH36ABK | EN(A,D)4X48L24** | *80MSU0802120A* | 35800 | 38000 | 17 | 10.5 | 8.1 | 2.04 | 77 | 92 | 213079329
COMFORTMAKER | DLCURAH36ABK | EN(A,D)4X48L24** | *80MSU0802120A* | 35800 | 38000 | 17 | 10.5 | 8.1 | 2.04 | 77 | 92 | 213079326
ARCOAIRE | DLCURAH36ABK | EN(A,D)4X48L24** | *80MSU0802120A* | 35800 | 38000 | 17 | 10.5 | 8.1 | 2.04 | 77 | 92 | 213079325
AIRQUEST | DLCURAH36ABK | EN(A,D)4X48L24** | *80MSU0802120A* | 35800 | 38000 | 17 | 10.5 | 8.1 | 2.04 | 77 | 92 | 213079324
GRANDAIRE | WDLCURAH36ABK | WLN(C,W)484CA* | WFEU080C060B* | 35800 | 38000 | 17 | 10.5 | 8.1 | 2.04 | 77 | 92 | 213079320
HEIL | DLCURAH36ABK | EN(A,D)4X48L24** | *80MSU0802120A* | 35800 | 38000 | 17 | 10.5 | 8.1 | 2.04 | 77 | 92 | 213079328
SMART COMFORT | DLCURAH36ABK | EN(A,D,W)4X48L21** | *80MSU0802120A* | 35800 | 38000 | 17 | 10.5 | 8.1 | 2.04 | 77 | 92 | 213079318
DAY & NIGHT | DLCURAH36ABK | EN(A,D)4X48L24** | *80MSU0802120A* | 35800 | 38000 | 17 | 10.5 | 8.1 | 2.04 | 77 | 92 | 213079327
HEIL | DLCURAH36ABK | EN(A,D,W)4X48L21** | *80MSU0802120A* | 35800 | 38000 | 17 | 10.5 | 8.1 | 2.04 | 77 | 92 | 213079316
DAY & NIGHT | DLCURAH36ABK | EN(A,D,W)4X48L21** | *80MSU0802120A* | 35800 | 38000 | 17 | 10.5 | 8.1 | 2.04 | 77 | 92 | 213079315
COMFORTMAKER | DLCURAH36ABK | EN(A,D,W)4X48L21** | *80MSU0802120A* | 35800 | 38000 | 17 | 10.5 | 8.1 | 2.04 | 77 | 92 | 213079314
GRANDAIRE | WDLCURAH36ABK | WLNC484DA* | WFEU080C060B* | 35800 | 38000 | 17 | 10.5 | 8.1 | 2.04 | 77 | 92 | 213079332
ARCOAIRE | DLCURAH36ABK | EN(A,D,W)4X48L21** | *80MSU0802120A* | 35800 | 38000 | 17 | 10.5 | 8.1 | 2.04 | 77 | 92 | 213079313
AIRQUEST | DLCURAH36ABK | EN(A,D,W)4X48L21** | *80MSU0802120A* | 35800 | 38000 | 17 | 10.5 | 8.1 | 2.04 | 77 | 92 | 213079312
PAYNE HEATING AND COOLING | 38MURAQ36AB3* | CNPV*4821AL* | PG80MSUA60080C** | 35800 | 38000 | 17 | 10.5 | 8.1 | 2.04 | 77 | 92 | 213079311
BRYANT HEATING AND COOLING SYSTEMS | 38MURAQ36AB3* | CNPV*4821AL* | 83*SB60080M21*** | 35800 | 38000 | 17 | 10.5 | 8.1 | 2.04 | 77 | 92 | 213079310
CARRIER | 38MURAQ36AB3* | CNPV*4821AL* | 58SU*B100M21**20 | 35800 | 38500 | 16.5 | 10 | 8.5 | 2 | 76 | 90 | 213079309
COMFORTMAKER | N4H7T24*K*AAA* | EA*4X25L17A* | *96VSN0601412B* | 22800 | 24000 | 16.5 | 12 | 8.1 | 2.3 | 60 | 45 | 213167974
HEIL | N4H7T24*K*AAA* | EA*4X25L17A* | *96VSN0601412B* | 22800 | 24000 | 16.5 | 12 | 8.1 | 2.3 | 60 | 45 | 213167971
ARCOAIRE | N4H7T24*K*AAA* | EA*4X25L17A* | *96VSN0601412B* | 22800 | 24000 | 16.5 | 12 | 8.1 | 2.3 | 60 | 45 | 213167973
AIRQUEST | N4H7T24*K*AAA* | EA*4X25L17A* | *96VSN0601412B* | 22800 | 24000 | 16.5 | 12 | 8.1 | 2.3 | 60 | 45 | 213167972
BRYANT HEATING AND COOLING SYSTEMS | PH7TAN424**AA* | CAP**2517AL* | 926SB36060V14*** | 22800 | 24000 | 16.5 | 12 | 8.1 | 2.3 | 60 | 45 | 213167970
CARRIER | GH7TAN424**AA* | CAP**2517AL* | 59SP6B060V14**12 | 22800 | 24000 | 16.5 | 12 | 8.1 | 2.3 | 60 | 45 | 213167967
BRYANT HEATING AND COOLING SYSTEMS | GH7TAN424**AA* | CAP**2517AL* | 926SB36060V14*** | 22800 | 24000 | 16.5 | 12 | 8.1 | 2.3 | 60 | 45 | 213167969
KEEPRITE | N4H7T24*K*AAA* | EA*4X25L17A* | *96VSN0401712B* | 23000 | 24200 | 16 | 12 | 8.1 | 2.3 | 60 | 45 | 213167963
TEMPSTAR | N4H7T24*K*AAA* | EA*4X25L17A* | *96VSN0401712B* | 23000 | 24200 | 16 | 12 | 8.1 | 2.3 | 60 | 45 | 213167965
CARRIER | 25TPA724A**30* | CAP**2517AL* | 59SP6B060V14**12 | 22800 | 24000 | 16.5 | 12 | 8.1 | 2.3 | 60 | 45 | 213167966
DAY & NIGHT | N4H7T24*K*AAA* | EA*4X25L17A* | *96VSN0401712B* | 23000 | 24200 | 16 | 12 | 8.1 | 2.3 | 60 | 45 | 213167962
COMFORTMAKER | N4H7T24*K*AAA* | EA*4X25L17A* | *96VSN0401712B* | 23000 | 24200 | 16 | 12 | 8.1 | 2.3 | 60 | 45 | 213167961
ARCOAIRE | N4H7T24*K*AAA* | EA*4X25L17A* | *96VSN0401712B* | 23000 | 24200 | 16 | 12 | 8.1 | 2.3 | 60 | 45 | 213167960
BRYANT HEATING AND COOLING SYSTEMS | PH7TAN424**AA* | CAP**2517AL* | 926SB36040V17*** | 23000 | 24200 | 16 | 12 | 8.1 | 2.3 | 60 | 45 | 213167957
AIRQUEST | N4H7T24*K*AAA* | EA*4X25L17A* | *96VSN0401712B* | 23000 | 24200 | 16 | 12 | 8.1 | 2.3 | 60 | 45 | 213167959
BRYANT HEATING AND COOLING SYSTEMS | GH7TAN424**AA* | CAP**2517AL* | 926SB36040V17*** | 23000 | 24200 | 16 | 12 | 8.1 | 2.3 | 60 | 45 | 213167956
HEIL | N4H7T24*K*AAA* | EA*4X25L17A* | *96VSN0401712B* | 23000 | 24200 | 16 | 12 | 8.1 | 2.3 | 60 | 45 | 213167958
KENMORE | N4H7T24*K*AAA* | EA*4X25L17A* | *96VSN0401410B* | 22800 | 24000 | 16 | 12 | 8.1 | 2.3 | 60 | 45 | 213167951
CARRIER | GH7TAN424**AA* | CAP**2517AL* | 59SP6B040V17**12 | 23000 | 24200 | 16 | 12 | 8.1 | 2.3 | 60 | 45 | 213167954
TEMPSTAR | N4H7T24*K*AAA* | EA*4X25L17A* | *96VSN0401410B* | 22800 | 24000 | 16 | 12 | 8.1 | 2.3 | 60 | 45 | 213167952
CARRIER | 25TPA724A**30* | CAP**2517AL* | 59SP6B040V17**12 | 23000 | 24200 | 16 | 12 | 8.1 | 2.3 | 60 | 45 | 213167953
COMFORTMAKER | N4H7T24*K*AAA* | EA*4X25L17A* | *96VSN0401410B* | 22800 | 24000 | 16 | 12 | 8.1 | 2.3 | 60 | 45 | 213167948
AIRQUEST | N4H7T24*K*AAA* | EA*4X25L17A* | *96VSN0401410B* | 22800 | 24000 | 16 | 12 | 8.1 | 2.3 | 60 | 45 | 213167946
DAY & NIGHT | N4H7T24*K*AAA* | EA*4X25L17A* | *96VSN0401410B* | 22800 | 24000 | 16 | 12 | 8.1 | 2.3 | 60 | 45 | 213167949
KEEPRITE | N4H7T24*K*AAA* | EA*4X25L17A* | *96VSN0401410B* | 22800 | 24000 | 16 | 12 | 8.1 | 2.3 | 60 | 45 | 213167950
ARCOAIRE | N4H7T24*K*AAA* | EA*4X25L17A* | *96VSN0401410B* | 22800 | 24000 | 16 | 12 | 8.1 | 2.3 | 60 | 45 | 213167947
HEIL | N4H7T24*K*AAA* | EA*4X25L17A* | *96VSN0401410B* | 22800 | 24000 | 16 | 12 | 8.1 | 2.3 | 60 | 45 | 213167945
BRYANT HEATING AND COOLING SYSTEMS | GH7TAN424**AA* | CAP**2517AL* | 926SB30040V14*** | 22800 | 24000 | 16 | 12 | 8.1 | 2.3 | 60 | 45 | 213167943
BRYANT HEATING AND COOLING SYSTEMS | PH7TAN424**AA* | CAP**2517AL* | 926SB30040V14*** | 22800 | 24000 | 16 | 12 | 8.1 | 2.3 | 60 | 45 | 213167944
CARRIER | GH7TAN424**AA* | CAP**2517AL* | 59SP6B040V14**10 | 22800 | 24000 | 16 | 12 | 8.1 | 2.3 | 60 | 45 | 213167941
GRANDAIRE | W4H7T24*K*AAA* | WLA*254BA* | WFST080B048A* | 23200 | 24200 | 16.5 | 12.5 | 8.1 | 2.34 | 60 | 45 | 213167938
DAY & NIGHT | N4H7T24*K*AAA* | EA*4X25L17A* | *96VTN0801716B* | 23200 | 24200 | 16.5 | 12.5 | 8.1 | 2.34 | 60 | 45 | 213167934
CARRIER | 25TPA724A**30* | CAP**2517AL* | 59SP6B040V14**10 | 22800 | 24000 | 16 | 12 | 8.1 | 2.3 | 60 | 45 | 213167940
TEMPSTAR | N4H7T24*K*AAA* | EA*4X25L17A* | *96VTN0801716B* | 23200 | 24200 | 16.5 | 12.5 | 8.1 | 2.34 | 60 | 45 | 213167937
KENMORE | N4H7T24*K*AAA* | EA*4X25L17A* | *96VTN0801716B* | 23200 | 24200 | 16.5 | 12.5 | 8.1 | 2.34 | 60 | 45 | 213167936
KEEPRITE | N4H7T24*K*AAA* | EA*4X25L17A* | *96VTN0801716B* | 23200 | 24200 | 16.5 | 12.5 | 8.1 | 2.34 | 60 | 45 | 213167935
WEATHERMAKER | PH7TAN424**AA* | CAP**2517AL* | PG96VTAB48080B** | 23200 | 24200 | 16.5 | 12.5 | 8.1 | 2.34 | 60 | 45 | 213167929
COMFORTMAKER | N4H7T24*K*AAA* | EA*4X25L17A* | *96VTN0801716B* | 23200 | 24200 | 16.5 | 12.5 | 8.1 | 2.34 | 60 | 45 | 213167933
ARCOAIRE | N4H7T24*K*AAA* | EA*4X25L17A* | *96VTN0801716B* | 23200 | 24200 | 16.5 | 12.5 | 8.1 | 2.34 | 60 | 45 | 213167932
AIRQUEST | N4H7T24*K*AAA* | EA*4X25L17A* | *96VTN0801716B* | 23200 | 24200 | 16.5 | 12.5 | 8.1 | 2.34 | 60 | 45 | 213167931
HEIL | N4H7T24*K*AAA* | EA*4X25L17A* | *96VTN0801716B* | 23200 | 24200 | 16.5 | 12.5 | 8.1 | 2.34 | 60 | 45 | 213167930
BROCK | PH7TAN424**AA* | CAP**2517AL* | PG96VTAB48080B** | 23200 | 24200 | 16.5 | 12.5 | 8.1 | 2.34 | 60 | 45 | 213167928
BRYANT HEATING AND COOLING SYSTEMS | PH7TAN424**AA* | CAP**2517AL* | 926TC48080V17*** | 23200 | 24200 | 16.5 | 12.5 | 8.1 | 2.34 | 60 | 45 | 213167926
BRYANT HEATING AND COOLING SYSTEMS | GH7TAN424**AA* | CAP**2517AL* | 926TC48080V17*** | 23200 | 24200 | 16.5 | 12.5 | 8.1 | 2.34 | 60 | 45 | 213167925
CARRIER | GH7TAN424**AA* | CAP**2517AL* | GG96VTAB48080B** | 23200 | 24200 | 16.5 | 12.5 | 8.1 | 2.34 | 60 | 45 | 213167923
CARRIER | 25TPA724A**30* | CAP**2517AL* | 59TP6C080V17**16 | 23200 | 24200 | 16.5 | 12.5 | 8.1 | 2.34 | 60 | 45 | 213167920
CARRIER | GH7TAN424**AA* | CAP**2517AL* | 59TP6C080V17**16 | 23200 | 24200 | 16.5 | 12.5 | 8.1 | 2.34 | 60 | 45 | 213167922
ECOTEMP | W4H7T24*K*AAA* | WLA*254BA* | WFST060B048A* | 23000 | 24000 | 16.5 | 12.5 | 8.1 | 2.32 | 60 | 45 | 213167919
GRANDAIRE | W4H7T24*K*AAA* | WLA*254BA* | WFST060B048A* | 23000 | 24000 | 16.5 | 12.5 | 8.1 | 2.32 | 60 | 45 | 213167918
DAY & NIGHT | N4H7T24*K*AAA* | EA*4X25L17A* | *96VTN0601716B* | 23000 | 24000 | 16.5 | 12.5 | 8.1 | 2.32 | 60 | 45 | 213167914
KEEPRITE | N4H7T24*K*AAA* | EA*4X25L17A* | *96VTN0601716B* | 23000 | 24000 | 16.5 | 12.5 | 8.1 | 2.32 | 60 | 45 | 213167915
TEMPSTAR | N4H7T24*K*AAA* | EA*4X25L17A* | *96VTN0601716B* | 23000 | 24000 | 16.5 | 12.5 | 8.1 | 2.32 | 60 | 45 | 213167917
KENMORE | N4H7T24*K*AAA* | EA*4X25L17A* | *96VTN0601716B* | 23000 | 24000 | 16.5 | 12.5 | 8.1 | 2.32 | 60 | 45 | 213167916
COMFORTMAKER | N4H7T24*K*AAA* | EA*4X25L17A* | *96VTN0601716B* | 23000 | 24000 | 16.5 | 12.5 | 8.1 | 2.32 | 60 | 45 | 213167913
ARCOAIRE | N4H7T36*K*AAA* | EA*4X37L21A* | *96VTN0801716B* | 34200 | 35200 | 15.5 | 11.7 | 8.1 | 2.2 | 62 | 51 | 213172936
TEMPSTAR | DLCURAH36ABK | EA*4X43L21A* | *92MSN1002122A* | 36200 | 38000 | 16.5 | 10 | 8.5 | 2.02 | 76 | 91 | 213079881
HEIL | DLCURAH36ABK | EA*4X43L21A* | *92MSN1002122A* | 36200 | 38000 | 16.5 | 10 | 8.5 | 2.04 | 76 | 92 | 213079879
KEEPRITE | DLCURAH36ABK | EA*4X43L21A* | *92MSN1002122A* | 36200 | 38000 | 16.5 | 10 | 8.5 | 2.04 | 76 | 92 | 213079880
DAY & NIGHT | DLCURAH36ABK | EA*4X43L21A* | *92MSN1002122A* | 36200 | 38000 | 16.5 | 10 | 8.5 | 2.04 | 76 | 92 | 213079878
HEIL | DLCURAH36ABK | EA*4X43L21A* | *96VTN0802120B* | 36600 | 38500 | 16 | 10 | 8.5 | 2.06 | 76 | 91 | 213077525
COMFORTMAKER | DLCURAH36ABK | EA*4X43L21A* | *96VTN0802120B* | 36600 | 38500 | 16 | 10 | 8.5 | 2.06 | 76 | 91 | 213077523
ARCOAIRE | DLCURAH36ABK | EA*4X43L21A* | *96VTN0802120B* | 36600 | 38500 | 16 | 10 | 8.5 | 2.06 | 76 | 91 | 213077522
DAY & NIGHT | DLCURAH36ABK | EA*4X43L21A* | *96VTN0802120B* | 36600 | 38500 | 16 | 10 | 8.5 | 2.06 | 76 | 91 | 213077524
PAYNE HEATING AND COOLING | 38MURAQ36AB3* | CAP**4321AL* | PG96VTAB60080C** | 36600 | 38500 | 16 | 10 | 8.5 | 2.06 | 76 | 91 | 213077520
HEIL | DLCURAH36ABK | EA*4X42L24A* | *96VTN0802120B* | 35000 | 38500 | 16 | 10 | 8.1 | 1.88 | 76 | 91 | 213077514
AIRQUEST | DLCURAH36ABK | EA*4X43L21A* | *96VTN0802120B* | 36600 | 38500 | 16 | 10 | 8.5 | 2.06 | 76 | 91 | 213077521
CARRIER | 38MURAQ36AB3* | CAP**4321AL* | 59TP6C080V21**20 | 36600 | 38500 | 16 | 10 | 8.5 | 2.06 | 76 | 91 | 213077518
BRYANT HEATING AND COOLING SYSTEMS | 38MURAQ36AB3* | CAP**4321AL* | 926TC60080V21*** | 36600 | 38500 | 16 | 10 | 8.5 | 2.06 | 76 | 91 | 213077519
TEMPSTAR | DLCURAH36ABK | EA*4X42L24A* | *96VTN0802120B* | 35000 | 38500 | 16 | 10 | 8.1 | 2.06 | 76 | 91 | 213077517
SMART COMFORT | DLCURAH36ABK | EA*4X42L24A* | *96VTN0802120B* | 35000 | 38500 | 16 | 10 | 8.1 | 1.88 | 76 | 91 | 213077516
KEEPRITE | DLCURAH36ABK | EA*4X42L24A* | *96VTN0802120B* | 35000 | 38500 | 16 | 10 | 8.1 | 1.88 | 76 | 91 | 213077515
DAY & NIGHT | DLCURAH36ABK | EA*4X42L24A* | *96VTN0802120B* | 35000 | 38500 | 16 | 10 | 8.1 | 1.88 | 76 | 91 | 213077513
PAYNE HEATING AND COOLING | 38MURAQ36AB3* | CAP**4224AL* | PG96VTAB60080C** | 35000 | 38500 | 16 | 10 | 8.1 | 1.88 | 76 | 91 | 213077509
COMFORTMAKER | DLCURAH36ABK | EA*4X42L24A* | *96VTN0802120B* | 35000 | 38500 | 16 | 10 | 8.1 | 1.88 | 76 | 91 | 213077512
CARRIER | 38MURAQ36AB3* | CAP**4224AL* | 59TP6C080V21**20 | 35000 | 38500 | 16 | 10 | 8.1 | 1.88 | 76 | 91 | 213077507
HEIL | DLCURAH36ABK | EA*4X42L21A* | *96VTN0802120B* | 35600 | 38500 | 16 | 10 | 8.1 | 1.9 | 76 | 91 | 213077503
AIRQUEST | DLCURAH36ABK | EA*4X42L24A* | *96VTN0802120B* | 35000 | 38500 | 16 | 10 | 8.1 | 1.88 | 76 | 91 | 213077510
KEEPRITE | DLCURAH36ABK | EA*4X42L21A* | *96VTN0802120B* | 35600 | 38500 | 16 | 10 | 8.1 | 1.9 | 76 | 91 | 213077504
TEMPSTAR | DLCURAH36ABK | EA*4X42L21A* | *96VTN0802120B* | 35600 | 38500 | 16 | 10 | 8.1 | 1.88 | 76 | 91 | 213077506
SMART COMFORT | DLCURAH36ABK | EA*4X42L21A* | *96VTN0802120B* | 35600 | 38500 | 16 | 10 | 8.1 | 1.9 | 76 | 91 | 213077505
COMFORTMAKER | DLCURAH36ABK | EA*4X42L21A* | *96VTN0802120B* | 35600 | 38500 | 16 | 10 | 8.1 | 1.9 | 76 | 91 | 213077501
DAY & NIGHT | DLCURAH36ABK | EA*4X42L21A* | *96VTN0802120B* | 35600 | 38500 | 16 | 10 | 8.1 | 1.9 | 76 | 91 | 213077502
AIRQUEST | DLCURAH36ABK | EA*4X42L21A* | *96VTN0802120B* | 35600 | 38500 | 16 | 10 | 8.1 | 1.9 | 76 | 91 | 213077499
ARCOAIRE | DLCURAH36ABK | EA*4X42L21A* | *96VTN0802120B* | 35600 | 38500 | 16 | 10 | 8.1 | 1.9 | 76 | 91 | 213077500
BRYANT HEATING AND COOLING SYSTEMS | 38MURAQ36AB3* | CAP**4221AL* | 926TC60080V21*** | 35600 | 38500 | 16 | 10 | 8.1 | 1.9 | 76 | 91 | 213077497
PAYNE HEATING AND COOLING | 38MURAQ36AB3* | CAP**4221AL* | PG96VTAB60080C** | 35600 | 38500 | 16 | 10 | 8.1 | 1.9 | 76 | 91 | 213077498
DAY & NIGHT | DLCURAH36ABK | EA*4X37L21A* | *96VTN0802120B* | 36600 | 38000 | 16 | 10 | 8.5 | 2.06 | 77 | 92 | 213077491
CARRIER | 38MURAQ36AB3* | CAP**4221AL* | 59TP6C080V21**20 | 35600 | 38500 | 16 | 10 | 8.1 | 1.9 | 76 | 91 | 213077496
SMART COMFORT | DLCURAH36ABK | EA*4X37L21A* | *96VTN0802120B* | 36600 | 38000 | 16 | 10 | 8.5 | 2.06 | 77 | 92 | 213077494
TEMPSTAR | DLCURAH36ABK | EA*4X37L21A* | *96VTN0802120B* | 36600 | 38000 | 16 | 10 | 8.5 | 1.9 | 77 | 93 | 213077495
KEEPRITE | DLCURAH36ABK | EA*4X37L21A* | *96VTN0802120B* | 36600 | 38000 | 16 | 10 | 8.5 | 2.06 | 77 | 92 | 213077493
HEIL | DLCURAH36ABK | EA*4X37L21A* | *96VTN0802120B* | 36600 | 38000 | 16 | 10 | 8.5 | 2.06 | 77 | 92 | 213077492
BRYANT HEATING AND COOLING SYSTEMS | 38MURAQ36AB3* | CAP**3721AL* | 926TC60080V21*** | 36600 | 38000 | 16 | 10 | 8.5 | 2.06 | 77 | 92 | 213077486
AIRQUEST | DLCURAH36ABK | EA*4X37L21A* | *96VTN0802120B* | 36600 | 38000 | 16 | 10 | 8.5 | 2.06 | 77 | 92 | 213077488
PAYNE HEATING AND COOLING | 38MURAQ36AB3* | CAP**3721AL* | PG96VTAB60080C** | 36600 | 38000 | 16 | 10 | 8.5 | 2.06 | 77 | 92 | 213077487
COMFORTMAKER | DLCURAH36ABK | EA*4X37L21A* | *96VTN0802120B* | 36600 | 38000 | 16 | 10 | 8.5 | 2.06 | 77 | 92 | 213077490
CARRIER | 38MURAQ36AB3* | CAP**3721AL* | 59TP6C080V21**20 | 36600 | 38000 | 16 | 10 | 8.5 | 2.06 | 77 | 92 | 213077485
TEMPSTAR | N4H7T36*K*AAA* | EA*4X37L21A* | *80VTL0902120B* | 34400 | 35200 | 16 | 12 | 8.1 | 2.22 | 62 | 51 | 213172817
KEEPRITE | N4H7T36*K*AAA* | EA*4X37L21A* | *80VTL0902120B* | 34400 | 35200 | 16 | 12 | 8.1 | 2.22 | 62 | 51 | 213172815
KENMORE | N4H7T36*K*AAA* | EA*4X37L21A* | *80VTL0902120B* | 34400 | 35200 | 16 | 12 | 8.1 | 2.22 | 62 | 51 | 213172816
COMFORTMAKER | N4H7T36*K*AAA* | EA*4X37L21A* | *80VTL0902120B* | 34400 | 35200 | 16 | 12 | 8.1 | 2.22 | 62 | 51 | 213172813
AIRQUEST | N4H7T36*K*AAA* | EA*4X37L21A* | *80VTL0902120B* | 34400 | 35200 | 16 | 12 | 8.1 | 2.22 | 62 | 51 | 213172811
DAY & NIGHT | N4H7T36*K*AAA* | EA*4X37L21A* | *80VTL0902120B* | 34400 | 35200 | 16 | 12 | 8.1 | 2.22 | 62 | 51 | 213172814
ARCOAIRE | N4H7T36*K*AAA* | EA*4X37L21A* | *80VTL0902120B* | 34400 | 35200 | 16 | 12 | 8.1 | 2.22 | 62 | 51 | 213172812
HEIL | N4H7T36*K*AAA* | EA*4X37L21A* | *80VTL0902120B* | 34400 | 35200 | 16 | 12 | 8.1 | 2.22 | 62 | 51 | 213172810
PAYNE HEATING AND COOLING | PH7TAN436**AA* | CAP**3721AL* | PG80VTLB60090C** | 34400 | 35200 | 16 | 12 | 8.1 | 2.22 | 62 | 51 | 213172807
BRYANT HEATING AND COOLING SYSTEMS | PH7TAN436**AA* | CAP**3721AL* | 82*TB60090V21*** | 34400 | 35200 | 16 | 12 | 8.1 | 2.22 | 62 | 51 | 213172806
BROCK | PH7TAN436**AA* | CAP**3721AL* | PG80VTLB60090C** | 34400 | 35200 | 16 | 12 | 8.1 | 2.22 | 62 | 51 | 213172808
WEATHERMAKER | PH7TAN436**AA* | CAP**3721AL* | PG80VTLB60090C** | 34400 | 35200 | 16 | 12 | 8.1 | 2.22 | 62 | 51 | 213172809
BRYANT HEATING AND COOLING SYSTEMS | GH7TAN436**AA* | CAP**3721AL* | 82*TB60090V21*** | 34400 | 35200 | 16 | 12 | 8.1 | 2.22 | 62 | 51 | 213172805
CARRIER | 25TPA736A**30* | CAP**3721AL* | 58TP*B090V21**20 | 34400 | 35200 | 16 | 12 | 8.1 | 2.22 | 62 | 51 | 213172802
CARRIER | GH7TAN436**AA* | CAP**3721AL* | 58TP*B090V21**20 | 34400 | 35200 | 16 | 12 | 8.1 | 2.22 | 62 | 51 | 213172803
DAY & NIGHT | N4H7T24*K*AAA* | EA*4X37L21A* | *80VSL0701716B* | 23000 | 24000 | 16.5 | 12.5 | 8.1 | 2.34 | 60 | 45 | 213169232
COMFORTMAKER | N4H7T24*K*AAA* | EA*4X37L21A* | *80VSL0701716B* | 23000 | 24000 | 16.5 | 12.5 | 8.1 | 2.34 | 60 | 45 | 213169231
ARCOAIRE | N4H7T24*K*AAA* | EA*4X37L21A* | *80VSL0701716B* | 23000 | 24000 | 16.5 | 12.5 | 8.1 | 2.34 | 60 | 45 | 213169230
TEMPSTAR | N4H7T24*K*AAA* | EA*4X36L21A* | *80VSL1102122B* | 22400 | 23800 | 16 | 12.5 | 8.1 | 2.26 | 60 | 44 | 213168758
ARCOAIRE | N4H7T24*K*AAA* | EA*4X36L21A* | *80VSL1102122B* | 22400 | 23800 | 16 | 12.5 | 8.1 | 2.26 | 60 | 44 | 213168753
DAY & NIGHT | N4H7T24*K*AAA* | EA*4X36L21A* | *80VSL1102122B* | 22400 | 23800 | 16 | 12.5 | 8.1 | 2.26 | 60 | 44 | 213168755
KEEPRITE | N4H7T24*K*AAA* | EA*4X36L21A* | *80VSL1102122B* | 22400 | 23800 | 16 | 12.5 | 8.1 | 2.26 | 60 | 44 | 213168756
HEIL | N4H7T24*K*AAA* | EA*4X36L21A* | *80VSL1102122B* | 22400 | 23800 | 16 | 12.5 | 8.1 | 2.26 | 60 | 44 | 213168751
BRYANT HEATING AND COOLING SYSTEMS | PH7TAN424**AA* | CAP**3621AL* | 82*SB66110V21*** | 22400 | 23800 | 16 | 12.5 | 8.1 | 2.26 | 60 | 44 | 213168750
KENMORE | N4H7T24*K*AAA* | EA*4X36L21A* | *80VSL0902120B* | 22400 | 23800 | 16 | 12 | 8.1 | 2.26 | 60 | 44 | 213168744
BRYANT HEATING AND COOLING SYSTEMS | GH7TAN424**AA* | CAP**3621AL* | 82*SB66110V21*** | 22400 | 23800 | 16 | 12.5 | 8.1 | 2.26 | 60 | 44 | 213168749
CARRIER | GH7TAN424**AA* | CAP**3621AL* | 58SP*B110V21**22 | 22400 | 23800 | 16 | 12.5 | 8.1 | 2.26 | 60 | 44 | 213168747
HEIL | N4H7T24*K*AAA* | EA*4X36L21A* | *80VSL0902120B* | 22400 | 23800 | 16 | 12 | 8.1 | 2.26 | 60 | 44 | 213168738
TEMPSTAR | N4H7T24*K*AAA* | EA*4X36L21A* | *80VSL0902120B* | 22400 | 23800 | 16 | 12 | 8.1 | 2.26 | 60 | 44 | 213168745
CARRIER | 25TPA724A**30* | CAP**3621AL* | 58SP*B110V21**22 | 22400 | 23800 | 16 | 12.5 | 8.1 | 2.26 | 60 | 44 | 213168746
KEEPRITE | N4H7T24*K*AAA* | EA*4X36L21A* | *80VSL0902120B* | 22400 | 23800 | 16 | 12 | 8.1 | 2.26 | 60 | 44 | 213168743
DAY & NIGHT | N4H7T24*K*AAA* | EA*4X36L21A* | *80VSL0902120B* | 22400 | 23800 | 16 | 12 | 8.1 | 2.26 | 60 | 44 | 213168742
ARCOAIRE | N4H7T24*K*AAA* | EA*4X36L21A* | *80VSL0902120B* | 22400 | 23800 | 16 | 12 | 8.1 | 2.26 | 60 | 44 | 213168740
COMFORTMAKER | N4H7T24*K*AAA* | EA*4X36L21A* | *80VSL0902120B* | 22400 | 23800 | 16 | 12 | 8.1 | 2.26 | 60 | 44 | 213168741
AIRQUEST | N4H7T24*K*AAA* | EA*4X36L21A* | *80VSL0902120B* | 22400 | 23800 | 16 | 12 | 8.1 | 2.26 | 60 | 44 | 213168739
CARRIER | GH7TAN424**AA* | CAP**3621AL* | 58SP*B090V21**20 | 22400 | 23800 | 16 | 12 | 8.1 | 2.26 | 60 | 44 | 213168734
BRYANT HEATING AND COOLING SYSTEMS | PH7TAN424**AA* | CAP**3621AL* | 82*SB60090V21*** | 22400 | 23800 | 16 | 12 | 8.1 | 2.26 | 60 | 44 | 213168737
AIRQUEST | N4H7T24*K*AAA* | EA*4X37L21A* | *80VSL0701716B* | 23000 | 24000 | 16.5 | 12.5 | 8.1 | 2.34 | 60 | 45 | 213169229
HEIL | N4H7T24*K*AAA* | EA*4X37L21A* | *80VSL0701716B* | 23000 | 24000 | 16.5 | 12.5 | 8.1 | 2.34 | 60 | 45 | 213169228
CARRIER | 25TPA724A**30* | CAP**3621AL* | 58SP*B090V21**20 | 22400 | 23800 | 16 | 12 | 8.1 | 2.26 | 60 | 44 | 213168733
BRYANT HEATING AND COOLING SYSTEMS | PH7TAN424**AA* | CAP**3721AL* | 82*SB48070V17*** | 23000 | 24000 | 16.5 | 12.5 | 8.1 | 2.34 | 60 | 45 | 213169227
BRYANT HEATING AND COOLING SYSTEMS | 38MURAQ36AB3* | CAP**3717AL* | 912SE42060M17*** | 36000 | 38500 | 15.5 | 10 | 8.5 | 2 | 76 | 91 | 213079398
CARRIER | 38MURAQ36AB3* | CAP**3717AL* | 59SC2E060M17**14 | 36000 | 38500 | 15.5 | 10 | 8.5 | 2 | 76 | 91 | 213079397
KEEPRITE | DLCURAH36ABK | END4X42L17** | *92MSN0601412A* | 35600 | 38500 | 15.5 | 10 | 8.1 | 1.94 | 76 | 91 | 213079371
CARRIER | 38MURAQ36AB3* | CAP**3721AL* | 59SC2E060M17**14 | 36600 | 38500 | 16 | 10 | 8.5 | 2.06 | 76 | 91 | 213079409
HEIL | DLCURAH36ABK | END4X42L17** | *92MSN0601412A* | 35600 | 38500 | 15.5 | 10 | 8.1 | 1.94 | 76 | 91 | 213079370
DAY & NIGHT | DLCURAH36ABK | END4X42L17** | *92MSN0601412A* | 35600 | 38500 | 15.5 | 10 | 8.1 | 1.94 | 76 | 91 | 213079369
CARRIER | 38MURAQ36AB3* | CNPV*4217AL* | 59SC2E060M14**12 | 35600 | 38500 | 15.5 | 10 | 8.1 | 1.94 | 76 | 91 | 213079363
PAYNE HEATING AND COOLING | 38MURAQ36AB3* | CNPV*4217AL* | PG92MSAA36060A** | 35600 | 38500 | 15.5 | 10 | 8.1 | 1.94 | 76 | 91 | 213079365
ARCOAIRE | DLCURAH36ABK | END4X42L17** | *92MSN0601412A* | 35600 | 38500 | 15.5 | 10 | 8.1 | 1.94 | 76 | 91 | 213079367
AIRQUEST | DLCURAH36ABK | END4X42L17** | *92MSN0601412A* | 35600 | 38500 | 15.5 | 10 | 8.1 | 1.94 | 76 | 91 | 213079366
COMFORTMAKER | DLCURAH36ABK | END4X42L17** | *92MSN0601412A* | 35600 | 38500 | 15.5 | 10 | 8.1 | 1.94 | 76 | 91 | 213079368
TEMPSTAR | DLCURAH36ABK | EA*4X37L17A* | *92MSN0601412A* | 36200 | 38500 | 15.2 | 10 | 8.5 | 1.78 | 77 | 92 | 213079352
DAY & NIGHT | DLCURAH36ABK | EN(A,D)4X48L24** | *80MS(N,L)0902116A* | 35800 | 38500 | 16.5 | 10 | 8.1 | 2 | 76 | 90 | 213078481
CARRIER | 38MURAQ36AB3* | CAP**4221AL* | 58S(B,C)*B090M21**20 | 35400 | 38500 | 16.5 | 10 | 8.1 | 1.88 | 76 | 91 | 213078508
TEMPSTAR | DLCURAH36ABK | EA*4X37L21A* | *80MS(N,L)0902120A* | 37000 | 38500 | 16 | 10 | 8.5 | 1.88 | 76 | 91 | 213078507
KEEPRITE | DLCURAH36ABK | EA*4X37L21A* | *80MS(N,L)0902120A* | 37000 | 38500 | 16 | 10 | 8.5 | 2.08 | 76 | 91 | 213078505
COMFORTMAKER | DLCURAH36ABK | EA*4X37L21A* | *80MS(N,L)0902120A* | 37000 | 38500 | 16 | 10 | 8.5 | 2.08 | 76 | 91 | 213078502
SMART COMFORT | DLCURAH36ABK | EA*4X37L21A* | *80MS(N,L)0902120A* | 37000 | 38500 | 16 | 10 | 8.5 | 2.08 | 76 | 91 | 213078506
HEIL | DLCURAH36ABK | EA*4X37L21A* | *80MS(N,L)0902120A* | 37000 | 38500 | 16 | 10 | 8.5 | 2.08 | 76 | 91 | 213078504
AIRQUEST | DLCURAH36ABK | EA*4X37L21A* | *80MS(N,L)0902120A* | 37000 | 38500 | 16 | 10 | 8.5 | 2.08 | 76 | 91 | 213078500
ARCOAIRE | DLCURAH36ABK | EA*4X37L21A* | *80MS(N,L)0902120A* | 37000 | 38500 | 16 | 10 | 8.5 | 2.08 | 76 | 91 | 213078501
DAY & NIGHT | DLCURAH36ABK | EA*4X37L21A* | *80MS(N,L)0902120A* | 37000 | 38500 | 16 | 10 | 8.5 | 2.08 | 76 | 91 | 213078503
CARRIER | 38MURAQ36AB3* | CAP**3721AL* | 58S(B,C)*B090M21**20 | 37000 | 38500 | 16 | 10 | 8.5 | 2.08 | 76 | 91 | 213078497
PAYNE HEATING AND COOLING | 38MURAQ36AB3* | CAP**3721AL* | PG80MS(A,L)A60090C** | 37000 | 38500 | 16 | 10 | 8.5 | 2.08 | 76 | 91 | 213078499
BRYANT HEATING AND COOLING SYSTEMS | 38MURAQ36AB3* | CAP**3721AL* | 8(0,1)*SB60090M21*** | 37000 | 38500 | 16 | 10 | 8.5 | 2.08 | 76 | 91 | 213078498
TEMPSTAR | DLCURAH36ABK | EN(A,D)4X48L24** | *80MS(N,L)0902116A* | 35800 | 38500 | 16.5 | 10 | 8.1 | 2 | 76 | 90 | 213078484
HEIL | DLCURAH36ABK | EN(A,D)4X48L24** | *80MS(N,L)0902116A* | 35800 | 38500 | 16.5 | 10 | 8.1 | 2 | 76 | 90 | 213078482
GRANDAIRE | WDLCURAH36ABK | WLNC484DA* | WFE*090C048C* | 35800 | 38500 | 16.5 | 10 | 8.1 | 1.76 | 61 | 73 | 213078485
KEEPRITE | DLCURAH36ABK | EN(A,D)4X48L24** | *80MS(N,L)0902116A* | 35800 | 38500 | 16.5 | 10 | 8.1 | 2 | 76 | 90 | 213078483
COMFORTMAKER | DLCURAH36ABK | EN(A,D)4X48L24** | *80MS(N,L)0902116A* | 35800 | 38500 | 16.5 | 10 | 8.1 | 2 | 76 | 90 | 213078480
PAYNE HEATING AND COOLING | 38MURAQ36AB3* | CNPV*4824AL* | PG80MS(A,L)A48090C** | 35800 | 38500 | 16.5 | 10 | 8.1 | 2 | 76 | 90 | 213078477
ARCOAIRE | DLCURAH36ABK | EN(A,D)4X48L24** | *80MS(N,L)0902116A* | 35800 | 38500 | 16.5 | 10 | 8.1 | 2 | 76 | 90 | 213078479
AIRQUEST | DLCURAH36ABK | EN(A,D)4X48L24** | *80MS(N,L)0902116A* | 35800 | 38500 | 16.5 | 10 | 8.1 | 2 | 76 | 90 | 213078478
BRYANT HEATING AND COOLING SYSTEMS | 38MURAQ36AB3* | CNPV*4824AL* | 8(0,1)*SB48090M21*** | 35800 | 38500 | 16.5 | 10 | 8.1 | 2 | 76 | 90 | 213078476
GRANDAIRE | WDLCURAH36ABK | WLN(C,W)484CA* | WFE*090C048C* | 35800 | 38500 | 16.5 | 10 | 8.1 | 2 | 76 | 90 | 213078474
CARRIER | 38MURAQ36AB3* | CNPV*4824AL* | 58S(B,C)*B090M21**16 | 35800 | 38500 | 16.5 | 10 | 8.1 | 2 | 76 | 90 | 213078475
KEEPRITE | DLCURAH36ABK | EN(A,D,W)4X48L21** | *80MS(N,L)0902116A* | 35800 | 38500 | 16.5 | 10 | 8.1 | 2 | 76 | 90 | 213078472
HEIL | DLCURAH36ABK | EN(A,D,W)4X48L21** | *80MS(N,L)0902116A* | 35800 | 38500 | 16.5 | 10 | 8.1 | 2 | 76 | 90 | 213078471
DAY & NIGHT | DLCURAH36ABK | EN(A,D,W)4X48L21** | *80MS(N,L)0902116A* | 35800 | 38500 | 16.5 | 10 | 8.1 | 2 | 76 | 90 | 213078470
AIRQUEST | DLCURAH36ABK | EN(A,D,W)4X48L21** | *80MS(N,L)0902116A* | 35800 | 38500 | 16.5 | 10 | 8.1 | 2 | 76 | 90 | 213078467
TEMPSTAR | DLCURAH36ABK | EN(A,D)4X48L24** | *92MSN1002122A* | 36000 | 38500 | 16.5 | 10.5 | 8.1 | 1.96 | 85 | 74 | 213079917
KEEPRITE | DLCURAH36ABK | EN(A,D)4X48L24** | *92MSN1002122A* | 36000 | 38500 | 16.5 | 10.5 | 8.1 | 2 | 76 | 91 | 213079916
DAY & NIGHT | DLCURAH36ABK | EN(A,D)4X48L24** | *92MSN1002122A* | 36000 | 38500 | 16.5 | 10.5 | 8.1 | 2 | 76 | 91 | 213079914
HEIL | DLCURAH36ABK | EN(A,D)4X48L24** | *92MSN1002122A* | 36000 | 38500 | 16.5 | 10.5 | 8.1 | 2 | 76 | 91 | 213079915
ARCOAIRE | DLCURAH36ABK | EN(A,D)4X48L24** | *92MSN1002122A* | 36000 | 38500 | 16.5 | 10.5 | 8.1 | 2 | 76 | 91 | 213079912
COMFORTMAKER | DLCURAH36ABK | EN(A,D)4X48L24** | *92MSN1002122A* | 36000 | 38500 | 16.5 | 10.5 | 8.1 | 2 | 76 | 91 | 213079913
AIRQUEST | DLCURAH36ABK | EN(A,D)4X48L24** | *92MSN1002122A* | 36000 | 38500 | 16.5 | 10.5 | 8.1 | 2 | 76 | 91 | 213079911
CARRIER | 38MURAQ36AB3* | CNPV*4824AL* | 59SC2E100M21**22 | 36000 | 38500 | 16.5 | 10.5 | 8.1 | 2 | 76 | 91 | 213079909
BRYANT HEATING AND COOLING SYSTEMS | 38MURAQ36AB3* | CNPV*4824AL* | 912SE66100M21*** | 36000 | 38500 | 16.5 | 10.5 | 8.1 | 2 | 76 | 91 | 213079910
KEEPRITE | DLCURAH36ABK | EN(A,D,W)4X48L21** | *92MSN1002122A* | 36000 | 38500 | 16.5 | 10.5 | 8.1 | 2 | 76 | 91 | 213079907
TEMPSTAR | DLCURAH36ABK | EN(A,D,W)4X48L21** | *92MSN1002122A* | 36000 | 38500 | 16.5 | 10.5 | 8.1 | 2 | 76 | 91 | 213079908
ARCOAIRE | DLCURAH36ABK | EN(A,D,W)4X48L21** | *92MSN1002122A* | 36000 | 38500 | 16.5 | 10.5 | 8.1 | 2 | 76 | 91 | 213079903
HEIL | DLCURAH36ABK | EN(A,D,W)4X48L21** | *92MSN1002122A* | 36000 | 38500 | 16.5 | 10.5 | 8.1 | 2 | 76 | 91 | 213079906
DAY & NIGHT | DLCURAH36ABK | EN(A,D,W)4X48L21** | *92MSN1002122A* | 36000 | 38500 | 16.5 | 10.5 | 8.1 | 2 | 76 | 91 | 213079905
COMFORTMAKER | DLCURAH36ABK | EN(A,D,W)4X48L21** | *92MSN1002122A* | 36000 | 38500 | 16.5 | 10.5 | 8.1 | 2 | 76 | 91 | 213079904
BRYANT HEATING AND COOLING SYSTEMS | 38MURAQ36AB3* | CNPV*4821AL* | 912SE66100M21*** | 36000 | 38500 | 16.5 | 10.5 | 8.1 | 2 | 76 | 91 | 213079901
AIRQUEST | DLCURAH36ABK | EN(A,D,W)4X48L21** | *92MSN1002122A* | 36000 | 38500 | 16.5 | 10.5 | 8.1 | 2 | 76 | 91 | 213079902
CARRIER | 38MURAQ36AB3* | CNPV*4821AL* | 59SC2E100M21**22 | 36000 | 38500 | 16.5 | 10.5 | 8.1 | 2 | 76 | 91 | 213079900
SMART COMFORT | DLCURAH36ABK | EA*4X43L21A* | *80MS(N,L)0902120A* | 37000 | 38500 | 16 | 10 | 8.5 | 2.08 | 76 | 91 | 213078539
HEIL | DLCURAH36ABK | EA*4X43L21A* | *80MS(N,L)0902120A* | 37000 | 38500 | 16 | 10 | 8.5 | 2.08 | 76 | 91 | 213078537
TEMPSTAR | DLCURAH36ABK | EA*4X43L21A* | *80MS(N,L)0902120A* | 37000 | 38500 | 16 | 10 | 8.5 | 2.02 | 75 | 90 | 213078540
COMFORTMAKER | DLCURAH36ABK | EA*4X43L21A* | *80MS(N,L)0902120A* | 37000 | 38500 | 16 | 10 | 8.5 | 2.08 | 76 | 91 | 213078535
TEMPSTAR | DLCURAH36ABK | EA*4X43L21A* | *95MSU0802120A* | 36600 | 38500 | 16 | 10 | 8.5 | 2.08 | 76 | 91 | 213080834
PAYNE HEATING AND COOLING | 38MURAQ36AB3* | CNPV*4821AL* | PG95MSUA60080C** | 35800 | 38500 | 16.5 | 10 | 8.1 | 2 | 76 | 91 | 213080862
CARRIER | 38MURAQ36AB3* | CNPV*4821AL* | 59SU5B080M21**20 | 35800 | 38500 | 16.5 | 10 | 8.1 | 2 | 76 | 91 | 213080860
ARCOAIRE | DLCURAH36ABK | EN(A,D,W)4X48L21** | *95MSU0802120A* | 35800 | 38500 | 16.5 | 10 | 8.1 | 2 | 76 | 91 | 213080864
AIRQUEST | DLCURAH36ABK | EN(A,D,W)4X48L21** | *95MSU0802120A* | 35800 | 38500 | 16.5 | 10 | 8.1 | 2 | 76 | 91 | 213080863
COMFORTMAKER | DLCURAH36ABK | EN(A,D,W)4X48L21** | *95MSU0802120A* | 35800 | 38500 | 16.5 | 10 | 8.1 | 2 | 76 | 91 | 213080865
DAY & NIGHT | DLCURAH36ABK | EN(A,D,W)4X48L21** | *95MSU0802120A* | 35800 | 38500 | 16.5 | 10 | 8.1 | 2 | 76 | 91 | 213080866
HEIL | DLCURAH36ABK | EN(A,D,W)4X48L21** | *95MSU0802120A* | 35800 | 38500 | 16.5 | 10 | 8.1 | 2 | 76 | 91 | 213080867
KEEPRITE | DLCURAH36ABK | EN(A,D,W)4X48L21** | *95MSU0802120A* | 35800 | 38500 | 16.5 | 10 | 8.1 | 2 | 76 | 91 | 213080868
SMART COMFORT | DLCURAH36ABK | EN(A,D,W)4X48L21** | *95MSU0802120A* | 35800 | 38500 | 16.5 | 10 | 8.1 | 2 | 76 | 91 | 213080869
GRANDAIRE | WDLCURAH36ABK | WLN(C,W)484CA* | WFSU080C060B* | 35800 | 38500 | 16.5 | 10 | 8.1 | 2 | 76 | 91 | 213080871
CARRIER | 38MURAQ36AB3* | CNPV*4824AL* | 59SU5B080M21**20 | 35800 | 38500 | 16.5 | 10 | 8.1 | 2 | 76 | 91 | 213080872
BRYANT HEATING AND COOLING SYSTEMS | 38MURAQ36AB3* | CNPV*4824AL* | 935SB60080M21*** | 35800 | 38500 | 16.5 | 10 | 8.1 | 2 | 76 | 91 | 213080873
PAYNE HEATING AND COOLING | 38MURAQ36AB3* | CNPV*4824AL* | PG95MSUA60080C** | 35800 | 38500 | 16.5 | 10 | 8.1 | 2 | 76 | 91 | 213080874
AIRQUEST | DLCURAH36ABK | EN(A,D)4X48L24** | *95MSU0802120A* | 35800 | 38500 | 16.5 | 10 | 8.1 | 2 | 76 | 91 | 213080875
ARCOAIRE | DLCURAH36ABK | EN(A,D)4X48L24** | *95MSU0802120A* | 35800 | 38500 | 16.5 | 10 | 8.1 | 2 | 76 | 91 | 213080876
COMFORTMAKER | DLCURAH36ABK | EN(A,D)4X48L24** | *95MSU0802120A* | 35800 | 38500 | 16.5 | 10 | 8.1 | 2 | 76 | 91 | 213080877
DAY & NIGHT | DLCURAH36ABK | EN(A,D)4X48L24** | *95MSU0802120A* | 35800 | 38500 | 16.5 | 10 | 8.1 | 2 | 76 | 91 | 213080878
HEIL | DLCURAH36ABK | EN(A,D)4X48L24** | *95MSU0802120A* | 35800 | 38500 | 16.5 | 10 | 8.1 | 2 | 76 | 91 | 213080879
SMART COMFORT | DLCURAH36ABK | EN(A,D)4X48L24** | *95MSU0802120A* | 35800 | 38500 | 16.5 | 10 | 8.1 | 2 | 76 | 91 | 213080881
KEEPRITE | DLCURAH36ABK | EN(A,D)4X48L24** | *95MSU0802120A* | 35800 | 38500 | 16.5 | 10 | 8.1 | 2 | 76 | 91 | 213080880
TEMPSTAR | DLCURAH36ABK | EN(A,D)4X48L24** | *95MSU0802120A* | 35800 | 38500 | 16.5 | 10 | 8.1 | 2 | 76 | 91 | 213080882
GRANDAIRE | WDLCURAH36ABK | WLNC484DA* | WFSU080C060B* | 35800 | 38500 | 16.5 | 10 | 8.1 | 1.78 | 61 | 73 | 213080883
BRYANT HEATING AND COOLING SYSTEMS | 38MURAQ36AB3* | CNPV*4821AL* | 935SB60080M21*** | 35800 | 38500 | 16.5 | 10 | 8.1 | 2 | 76 | 91 | 213080861
CARRIER | 25TPA724A**30* | CAP**2414AL* | 58TP*B045V14**12 | 22000 | 23600 | 15.5 | 12 | 8.1 | 2.24 | 60 | 44 | 213167363
CARRIER | GH7TAN424**AA* | CAP**2414AL* | 58TP*B045V14**12 | 22000 | 23600 | 15.5 | 12 | 8.1 | 2.24 | 60 | 44 | 213167364
PAYNE HEATING AND COOLING | PH7TAN424**AA* | CAP**2414AL* | PG80VTLB36045A** | 22000 | 23600 | 15.5 | 12 | 8.1 | 2.24 | 60 | 44 | 213167368
BROCK | PH7TAN424**AA* | CAP**2414AL* | PG80VTLB36045A** | 22000 | 23600 | 15.5 | 12 | 8.1 | 2.24 | 60 | 44 | 213167369
WEATHERMAKER | PH7TAN424**AA* | CAP**2414AL* | PG80VTLB36045A** | 22000 | 23600 | 15.5 | 12 | 8.1 | 2.24 | 60 | 44 | 213167370
HEIL | N4H7T24*K*AAA* | EA*4X24L14A* | *80VTL0451412B* | 22000 | 23600 | 15.5 | 12 | 8.1 | 2.24 | 60 | 44 | 213167371
AIRQUEST | N4H7T24*K*AAA* | EA*4X24L14A* | *80VTL0451412B* | 22000 | 23600 | 15.5 | 12 | 8.1 | 2.24 | 60 | 44 | 213167372
ARCOAIRE | N4H7T24*K*AAA* | EA*4X24L14A* | *80VTL0451412B* | 22000 | 23600 | 15.5 | 12 | 8.1 | 2.24 | 60 | 44 | 213167373
COMFORTMAKER | N4H7T24*K*AAA* | EA*4X24L14A* | *80VTL0451412B* | 22000 | 23600 | 15.5 | 12 | 8.1 | 2.24 | 60 | 44 | 213167374
DAY & NIGHT | N4H7T24*K*AAA* | EA*4X24L14A* | *80VTL0451412B* | 22000 | 23600 | 15.5 | 12 | 8.1 | 2.24 | 60 | 44 | 213167375
COMFORTMAKER | DLCURAH36ABK | EN(A,D,W)4X48L21** | *80MSU1002120A* | 35800 | 38500 | 16.5 | 10 | 8.5 | 2 | 76 | 90 | 213078942
DAY & NIGHT | DLCURAH36ABK | EN(A,D,W)4X48L21** | *80MSU1002120A* | 35800 | 38500 | 16.5 | 10 | 8.5 | 2 | 76 | 90 | 213078943
TEMPSTAR | DLCURAH36ABK | EN(A,D,W)4X48L21** | *80MSU1002120A* | 35800 | 38500 | 16.5 | 10 | 8.5 | 2 | 76 | 90 | 213078947
KEEPRITE | DLCURAH36ABK | EN(A,D,W)4X48L21** | *80MSU1002120A* | 35800 | 38500 | 16.5 | 10 | 8.5 | 2 | 76 | 90 | 213078945
SMART COMFORT | DLCURAH36ABK | EN(A,D,W)4X48L21** | *80MSU1002120A* | 35800 | 38500 | 16.5 | 10 | 8.5 | 2 | 76 | 90 | 213078946
GRANDAIRE | WDLCURAH36ABK | WLN(C,W)484CA* | WFEU100C060B* | 35800 | 38500 | 16.5 | 10 | 8.5 | 2 | 76 | 90 | 213078948
BRYANT HEATING AND COOLING SYSTEMS | 38MURAQ36AB3* | CAP**3717AL* | 83*SB36040M17*** | 36000 | 38500 | 15.5 | 10 | 8.5 | 2.02 | 76 | 90 | 213078974
PAYNE HEATING AND COOLING | 38MURAQ36AB3* | CAP**3717AL* | PG80MSUA36040B** | 36000 | 38500 | 15.5 | 10 | 8.5 | 2.02 | 76 | 90 | 213078975
COMFORTMAKER | DLCURAH36ABK | EA*4X37L17A* | *80MSU0401712A* | 36000 | 38500 | 15.5 | 10 | 8.5 | 2.02 | 76 | 90 | 213078978
ARCOAIRE | DLCURAH36ABK | EA*4X37L17A* | *80MSU0401712A* | 36000 | 38500 | 15.5 | 10 | 8.5 | 2.02 | 76 | 90 | 213078977
AIRQUEST | DLCURAH36ABK | EA*4X37L17A* | *80MSU0401712A* | 36000 | 38500 | 15.5 | 10 | 8.5 | 2.02 | 76 | 90 | 213078976
CARRIER | 38MURAQ36AB3* | CAP**3717AL* | 58SU*B060M17**16 | 36000 | 38500 | 16 | 10 | 8.5 | 2.02 | 76 | 90 | 213078973
DAY & NIGHT | DLCURAH36ABK | EA*4X37L17A* | *80MSU0401712A* | 36000 | 38500 | 15.5 | 10 | 8.5 | 2.02 | 76 | 90 | 213078979
KEEPRITE | DLCURAH36ABK | EA*4X37L17A* | *80MSU0401712A* | 36000 | 38500 | 15.5 | 10 | 8.5 | 2.02 | 76 | 90 | 213078981
HEIL | DLCURAH36ABK | EA*4X37L17A* | *80MSU0401712A* | 36000 | 38500 | 15.5 | 10 | 8.5 | 2.02 | 76 | 90 | 213078980
TEMPSTAR | DLCURAH36ABK | EA*4X37L17A* | *80MSU0401712A* | 36000 | 38500 | 15.5 | 10 | 8.5 | 2.02 | 76 | 90 | 213078983
COMFORTMAKER | N4H7T36*K*AAA* | EA*4X37L21A* | *96VTN0801716B* | 34200 | 35200 | 15.5 | 11.7 | 8.1 | 2.2 | 62 | 51 | 213172937
DAY & NIGHT | N4H7T24*K*AAA* | EA*4X25L17A* | *96VSN0601412B* | 22800 | 24000 | 16.5 | 12 | 8.1 | 2.3 | 60 | 45 | 213167975
KENMORE | N4H7T24*K*AAA* | EA*4X25L17A* | *96VSN0601412B* | 22800 | 24000 | 16.5 | 12 | 8.1 | 2.3 | 60 | 45 | 213167977
TEMPSTAR | N4H7T24*K*AAA* | EA*4X25L17A* | *96VSN0601412B* | 22800 | 24000 | 16.5 | 12 | 8.1 | 2.3 | 60 | 45 | 213167978
CARRIER | GH7TAN424**AA* | CAP**2517AL* | 59SP6B060V17**16 | 23000 | 24000 | 16.5 | 12.5 | 8.1 | 2.32 | 60 | 45 | 213167980
KEEPRITE | N4H7T24*K*AAA* | EA*4X25L17A* | *96VSN0601412B* | 22800 | 24000 | 16.5 | 12 | 8.1 | 2.3 | 60 | 45 | 213167976
CARRIER | 25TPA724A**30* | CAP**2517AL* | 59SP6B060V17**16 | 23000 | 24000 | 16.5 | 12.5 | 8.1 | 2.32 | 60 | 45 | 213167979
BRYANT HEATING AND COOLING SYSTEMS | GH7TAN424**AA* | CAP**2517AL* | 926SB48060V17*** | 23000 | 24000 | 16.5 | 12.5 | 8.1 | 2.32 | 60 | 45 | 213167982
BRYANT HEATING AND COOLING SYSTEMS | PH7TAN424**AA* | CAP**2517AL* | 926SB48060V17*** | 23000 | 24000 | 16.5 | 12.5 | 8.1 | 2.32 | 60 | 45 | 213167983
HEIL | N4H7T24*K*AAA* | EA*4X25L17A* | *96VSN0601716B* | 23000 | 24000 | 16.5 | 12.5 | 8.1 | 2.32 | 60 | 45 | 213167984
COMFORTMAKER | N4H7T24*K*AAA* | EA*4X25L17A* | *96VSN0601716B* | 23000 | 24000 | 16.5 | 12.5 | 8.1 | 2.32 | 60 | 45 | 213167987
AIRQUEST | N4H7T24*K*AAA* | EA*4X25L17A* | *96VSN0601716B* | 23000 | 24000 | 16.5 | 12.5 | 8.1 | 2.32 | 60 | 45 | 213167985
DAY & NIGHT | N4H7T24*K*AAA* | EA*4X25L17A* | *96VSN0601716B* | 23000 | 24000 | 16.5 | 12.5 | 8.1 | 2.32 | 60 | 45 | 213167988
KEEPRITE | N4H7T24*K*AAA* | EA*4X25L17A* | *96VSN0601716B* | 23000 | 24000 | 16.5 | 12.5 | 8.1 | 2.32 | 60 | 45 | 213167989
KENMORE | N4H7T24*K*AAA* | EA*4X25L17A* | *96VSN0601716B* | 23000 | 24000 | 16.5 | 12.5 | 8.1 | 2.32 | 60 | 45 | 213167990
CARRIER | GH7TAN424**AA* | CAP**2517AL* | 59SP6B080V17**16 | 23200 | 24200 | 16.5 | 12.5 | 8.1 | 2.34 | 60 | 45 | 213167993
ARCOAIRE | N4H7T24*K*AAA* | EA*4X25L17A* | *96VSN0601716B* | 23000 | 24000 | 16.5 | 12.5 | 8.1 | 2.32 | 60 | 45 | 213167986
CARRIER | 25TPA724A**30* | CAP**2517AL* | 59SP6B080V17**16 | 23200 | 24200 | 16.5 | 12.5 | 8.1 | 2.34 | 60 | 45 | 213167992
BRYANT HEATING AND COOLING SYSTEMS | GH7TAN424**AA* | CAP**2517AL* | 926SB48080V17*** | 23200 | 24200 | 16.5 | 12.5 | 8.1 | 2.34 | 60 | 45 | 213167995
TEMPSTAR | N4H7T24*K*AAA* | EA*4X25L17A* | *96VSN0601716B* | 23000 | 24000 | 16.5 | 12.5 | 8.1 | 2.32 | 60 | 45 | 213167991
BRYANT HEATING AND COOLING SYSTEMS | PH7TAN424**AA* | CAP**2517AL* | 926SB48080V17*** | 23200 | 24200 | 16.5 | 12.5 | 8.1 | 2.34 | 60 | 45 | 213167996
AIRQUEST | N4H7T24*K*AAA* | EA*4X25L17A* | *96VSN0801716B* | 23200 | 24200 | 16.5 | 12.5 | 8.1 | 2.34 | 60 | 45 | 213167998
COMFORTMAKER | N4H7T24*K*AAA* | EA*4X25L17A* | *96VSN0801716B* | 23200 | 24200 | 16.5 | 12.5 | 8.1 | 2.34 | 60 | 45 | 213168000
HEIL | N4H7T24*K*AAA* | EA*4X25L17A* | *96VSN0801716B* | 23200 | 24200 | 16.5 | 12.5 | 8.1 | 2.34 | 60 | 45 | 213167997
DAY & NIGHT | N4H7T24*K*AAA* | EA*4X25L17A* | *96VSN0801716B* | 23200 | 24200 | 16.5 | 12.5 | 8.1 | 2.34 | 60 | 45 | 213168001
KENMORE | N4H7T24*K*AAA* | EA*4X25L17A* | *96VSN0801716B* | 23200 | 24200 | 16.5 | 12.5 | 8.1 | 2.34 | 60 | 45 | 213168003
ARCOAIRE | N4H7T24*K*AAA* | EA*4X25L17A* | *96VSN0801716B* | 23200 | 24200 | 16.5 | 12.5 | 8.1 | 2.34 | 60 | 45 | 213167999
KEEPRITE | N4H7T24*K*AAA* | EA*4X25L17A* | *96VSN0801716B* | 23200 | 24200 | 16.5 | 12.5 | 8.1 | 2.34 | 60 | 45 | 213168002
TEMPSTAR | N4H7T24*K*AAA* | EA*4X25L17A* | *96VSN0801716B* | 23200 | 24200 | 16.5 | 12.5 | 8.1 | 2.34 | 60 | 45 | 213168004
KEEPRITE | DLCURAH36ABK | EN(A,D)4X48L24** | *80MS(N,L)0902120A* | 36000 | 38500 | 16.5 | 10.5 | 8.1 | 2 | 76 | 91 | 213078582
ARCOAIRE | DLCURAH36ABK | EN(A,D)4X48L24** | *80MS(N,L)0902120A* | 36000 | 38500 | 16.5 | 10.5 | 8.1 | 2 | 76 | 91 | 213078578
COMFORTMAKER | DLCURAH36ABK | EN(A,D)4X48L24** | *80MS(N,L)0902120A* | 36000 | 38500 | 16.5 | 10.5 | 8.1 | 2 | 76 | 91 | 213078579
CARRIER | 38MURAQ36AB3* | CNPV*4824AL* | 58S(B,C)*B090M21**20 | 36000 | 38500 | 16.5 | 10.5 | 8.1 | 2 | 76 | 91 | 213078574
AIRQUEST | DLCURAH36ABK | EN(A,D)4X48L24** | *80MS(N,L)0902120A* | 36000 | 38500 | 16.5 | 10.5 | 8.1 | 2 | 76 | 91 | 213078577
BRYANT HEATING AND COOLING SYSTEMS | 38MURAQ36AB3* | CNPV*4824AL* | 8(0,1)*SB60090M21*** | 36000 | 38500 | 16.5 | 10.5 | 8.1 | 2 | 76 | 91 | 213078575
TEMPSTAR | DLCURAH36ABK | EN(A,D,W)4X48L21** | *80MS(N,L)0902120A* | 36000 | 38500 | 16.5 | 10.5 | 8.1 | 2 | 76 | 91 | 213078573
HEIL | DLCURAH36ABK | EN(A,D,W)4X48L21** | *80MS(N,L)0902120A* | 36000 | 38500 | 16.5 | 10.5 | 8.1 | 2 | 76 | 91 | 213078570
KEEPRITE | DLCURAH36ABK | EN(A,D,W)4X48L21** | *80MS(N,L)0902120A* | 36000 | 38500 | 16.5 | 10.5 | 8.1 | 2 | 76 | 91 | 213078571
SMART COMFORT | DLCURAH36ABK | EN(A,D,W)4X48L21** | *80MS(N,L)0902120A* | 36000 | 38500 | 16.5 | 10.5 | 8.1 | 2 | 76 | 91 | 213078572
AIRQUEST | DLCURAH36ABK | EN(A,D,W)4X48L21** | *80MS(N,L)0902120A* | 36000 | 38500 | 16.5 | 10.5 | 8.1 | 2 | 76 | 91 | 213078566
DAY & NIGHT | DLCURAH36ABK | EN(A,D,W)4X48L21** | *80MS(N,L)0902120A* | 36000 | 38500 | 16.5 | 10.5 | 8.1 | 2 | 76 | 91 | 213078569
ARCOAIRE | DLCURAH36ABK | EN(A,D,W)4X48L21** | *80MS(N,L)0902120A* | 36000 | 38500 | 16.5 | 10.5 | 8.1 | 2 | 76 | 91 | 213078567
COMFORTMAKER | DLCURAH36ABK | EN(A,D,W)4X48L21** | *80MS(N,L)0902120A* | 36000 | 38500 | 16.5 | 10.5 | 8.1 | 2 | 76 | 91 | 213078568
CARRIER | 38MURAQ36AB3* | CNPV*4821AL* | 58S(B,C)*B090M21**20 | 36000 | 38500 | 16.5 | 10.5 | 8.1 | 2 | 76 | 91 | 213078563
PAYNE HEATING AND COOLING | 38MURAQ36AB3* | CNPV*4821AL* | PG80MS(A,L)A60090C** | 36000 | 38500 | 16.5 | 10.5 | 8.1 | 2 | 76 | 91 | 213078565
BRYANT HEATING AND COOLING SYSTEMS | 38MURAQ36AB3* | CNPV*4821AL* | 8(0,1)*SB60090M21*** | 36000 | 38500 | 16.5 | 10.5 | 8.1 | 2 | 76 | 91 | 213078564
AIRQUEST | DLCURAH36ABK | EN(A,D,W)4X48L21** | *96MSN1002122A* | 36000 | 38500 | 16.5 | 10 | 8.1 | 2.02 | 76 | 90 | 213080440
CARRIER | 38MURAQ36AB3* | CNPV*4821AL* | 59SC6A100M21**22 | 36000 | 38500 | 16.5 | 10 | 8.1 | 2.02 | 76 | 90 | 213080438
ARCOAIRE | DLCURAH36ABK | EA*4X42L24A* | *96MSN1002122A* | 35400 | 38500 | 16 | 10 | 8.5 | 1.88 | 76 | 91 | 213080405
TEMPSTAR | DLCURAH36ABK | EA*4X43L21A* | *96MSN1002122A* | 36800 | 38500 | 16 | 10 | 8.5 | 2.1 | 75 | 90 | 213080419
KEEPRITE | DLCURAH36ABK | EA*4X43L21A* | *96MSN1002122A* | 36800 | 38500 | 16 | 10 | 8.5 | 2.1 | 75 | 90 | 213080418
DAY & NIGHT | DLCURAH36ABK | EA*4X43L21A* | *96MSN1002122A* | 36800 | 38500 | 16 | 10 | 8.5 | 2.1 | 75 | 90 | 213080416
HEIL | DLCURAH36ABK | EA*4X43L21A* | *96MSN1002122A* | 36800 | 38500 | 16 | 10 | 8.5 | 2.1 | 75 | 90 | 213080417
ARCOAIRE | DLCURAH36ABK | EA*4X37L21A* | *96MSN1002122A* | 36800 | 38500 | 16 | 10 | 8.5 | 2.1 | 75 | 90 | 213080387
COMFORTMAKER | DLCURAH36ABK | EA*4X43L21A* | *96MSN1002122A* | 36800 | 38500 | 16 | 10 | 8.5 | 2.1 | 75 | 90 | 213080415
ARCOAIRE | DLCURAH36ABK | EA*4X43L21A* | *96MSN1002122A* | 36800 | 38500 | 16 | 10 | 8.5 | 2.1 | 75 | 90 | 213080414
AIRQUEST | DLCURAH36ABK | EA*4X43L21A* | *96MSN1002122A* | 36800 | 38500 | 16 | 10 | 8.5 | 2.1 | 75 | 90 | 213080413
BRYANT HEATING AND COOLING SYSTEMS | 38MURAQ36AB3* | CAP**4321AL* | 916SA66100M21*** | 36800 | 38500 | 16 | 10 | 8.5 | 2.1 | 75 | 90 | 213080412
HEIL | DLCURAH36ABK | EA*4X42L24A* | *96MSN1002122A* | 35400 | 38500 | 16 | 10 | 8.5 | 1.88 | 76 | 91 | 213080408
TEMPSTAR | DLCURAH36ABK | EA*4X42L24A* | *96MSN1002122A* | 35400 | 38500 | 16 | 10 | 8.5 | 1.88 | 76 | 91 | 213080410
KEEPRITE | DLCURAH36ABK | EA*4X42L24A* | *96MSN1002122A* | 35400 | 38500 | 16 | 10 | 8.5 | 1.88 | 76 | 91 | 213080409
COMFORTMAKER | DLCURAH36ABK | EA*4X42L24A* | *96MSN1002122A* | 35400 | 38500 | 16 | 10 | 8.5 | 1.88 | 76 | 91 | 213080406
AIRQUEST | DLCURAH36ABK | EA*4X42L24A* | *96MSN1002122A* | 35400 | 38500 | 16 | 10 | 8.5 | 1.88 | 76 | 91 | 213080404
BRYANT HEATING AND COOLING SYSTEMS | 38MURAQ36AB3* | CAP**4224AL* | 916SA66100M21*** | 35400 | 38500 | 16 | 10 | 8.5 | 1.88 | 76 | 91 | 213080403
CARRIER | 38MURAQ36AB3* | CAP**4224AL* | 59SC6A100M21**22 | 35400 | 38500 | 16 | 10 | 8.5 | 1.88 | 76 | 91 | 213080402
TEMPSTAR | DLCURAH36ABK | EA*4X42L21A* | *96MSN1002122A* | 35200 | 38500 | 16 | 10 | 8.1 | 1.88 | 76 | 91 | 213080401
KEEPRITE | DLCURAH36ABK | EA*4X42L21A* | *96MSN1002122A* | 35200 | 38500 | 16 | 10 | 8.1 | 1.88 | 76 | 91 | 213080400
DAY & NIGHT | DLCURAH36ABK | EA*4X37L21A* | *96MSN1002122A* | 36800 | 38500 | 16 | 10 | 8.5 | 2.1 | 75 | 90 | 213080389
CARRIER | 38MURAQ36AB3* | CAP**3721AL* | 58S(B,C)*B070M17**16 | 36600 | 38500 | 16 | 10 | 8.5 | 2.06 | 76 | 91 | 213078069
GRANDAIRE | WDLCURAH36ABK | WLA*374BA* | WFE*070B048C* | 36000 | 38500 | 15.5 | 10 | 8.5 | 2.06 | 76 | 91 | 213078068
DAY & NIGHT | DLCURAH36ABK | EN(A,D,W)4X48L21** | *80MS(N,L)0701712A* | 35600 | 38500 | 16.5 | 10 | 8.1 | 1.98 | 76 | 90 | 213078028
SMART COMFORT | DLCURAH36ABK | EA*4X37L17A* | *80MS(N,L)0701716A* | 36000 | 38500 | 15.5 | 10 | 8.5 | 2 | 76 | 91 | 213078066
KEEPRITE | DLCURAH36ABK | EA*4X37L17A* | *80MS(N,L)0701716A* | 36000 | 38500 | 15.5 | 10 | 8.5 | 2 | 76 | 91 | 213078065
HEIL | DLCURAH36ABK | EA*4X37L17A* | *80MS(N,L)0701716A* | 36000 | 38500 | 15.5 | 10 | 8.5 | 2 | 76 | 91 | 213078064
COMFORTMAKER | DLCURAH36ABK | EA*4X37L17A* | *80MS(N,L)0701716A* | 36000 | 38500 | 15.5 | 10 | 8.5 | 2 | 76 | 91 | 213078062
DAY & NIGHT | DLCURAH36ABK | EA*4X37L17A* | *80MS(N,L)0701716A* | 36000 | 38500 | 15.5 | 10 | 8.5 | 2 | 76 | 91 | 213078063
AIRQUEST | DLCURAH36ABK | EA*4X37L17A* | *80MS(N,L)0701716A* | 36000 | 38500 | 15.5 | 10 | 8.5 | 2 | 76 | 91 | 213078060
ARCOAIRE | DLCURAH36ABK | EA*4X37L17A* | *80MS(N,L)0701716A* | 36000 | 38500 | 15.5 | 10 | 8.5 | 2 | 76 | 91 | 213078061
PAYNE HEATING AND COOLING | 38MURAQ36AB3* | CAP**3717AL* | PG80MS(A,L)A48070B** | 36000 | 38500 | 15.5 | 10 | 8.5 | 2 | 76 | 91 | 213078059
BRYANT HEATING AND COOLING SYSTEMS | 38MURAQ36AB3* | CAP**3717AL* | 8(0,1)*SB48070M17*** | 36000 | 38500 | 15.5 | 10 | 8.5 | 2 | 76 | 91 | 213078058
CARRIER | 38MURAQ36AB3* | CAP**3717AL* | 58S(B,C)*B070M17**16 | 36000 | 38500 | 15.5 | 10 | 8.5 | 2 | 76 | 91 | 213078057
HEIL | DLCURAH36ABK | EN(A,D,W)4X48L21** | *80MS(N,L)0701712A* | 35600 | 38500 | 16.5 | 10 | 8.1 | 1.98 | 76 | 90 | 213078029
COMFORTMAKER | DLCURAH36ABK | EN(A,D,W)4X48L21** | *80MS(N,L)0701712A* | 35600 | 38500 | 16.5 | 10 | 8.1 | 1.98 | 76 | 90 | 213078027
GRANDAIRE | WDLCURAH36ABK | WLNC484DA* | WFAX120D060B* | 36400 | 38500 | 16 | 10.5 | 8.1 | 1.8 | 61 | 72 | 213079950
KEEPRITE | DLCURAH36ABK | EN(A,D)4X48L24** | *92MSN1202420A* | 36400 | 38500 | 16 | 10.5 | 8.1 | 2.02 | 76 | 91 | 213079948
HEIL | DLCURAH36ABK | EN(A,D)4X48L24** | *92MSN1202420A* | 36400 | 38500 | 16 | 10.5 | 8.1 | 2.02 | 76 | 91 | 213079947
TEMPSTAR | DLCURAH36ABK | EN(A,D)4X48L24** | *92MSN1202420A* | 36400 | 38500 | 16 | 10.5 | 8.1 | 2.02 | 76 | 91 | 213079949
DAY & NIGHT | DLCURAH36ABK | EN(A,D)4X48L24** | *92MSN1202420A* | 36400 | 38500 | 16 | 10.5 | 8.1 | 2.02 | 76 | 91 | 213079946
AIRQUEST | DLCURAH36ABK | EN(A,D)4X48L24** | *92MSN1202420A* | 36400 | 38500 | 16 | 10.5 | 8.1 | 2.02 | 76 | 91 | 213079943
BRYANT HEATING AND COOLING SYSTEMS | 38MURAQ36AB3* | CNPV*4824AL* | 912SE60120M24*** | 36400 | 38500 | 16 | 10.5 | 8.1 | 2.02 | 76 | 91 | 213079941
COMFORTMAKER | DLCURAH36ABK | EN(A,D)4X48L24** | *92MSN1202420A* | 36400 | 38500 | 16 | 10.5 | 8.1 | 2.02 | 76 | 91 | 213079945
ARCOAIRE | DLCURAH36ABK | EN(A,D)4X48L24** | *92MSN1202420A* | 36400 | 38500 | 16 | 10.5 | 8.1 | 2.02 | 76 | 91 | 213079944
PAYNE HEATING AND COOLING | 38MURAQ36AB3* | CNPV*4824AL* | PG92MSAA60120D** | 36400 | 38500 | 16 | 10.5 | 8.1 | 2.02 | 76 | 91 | 213079942
TEMPSTAR | DLCURAH36ABK | EA*4X48L24A* | *92MSN1202420A* | 36200 | 38000 | 16 | 10 | 8.5 | 2.04 | 76 | 92 | 213079938
GRANDAIRE | WDLCURAH36ABK | WLA*484DA* | WFAX120D060B* | 36200 | 38000 | 16 | 10 | 8.5 | 2.02 | 77 | 92 | 213079939
CARRIER | 38MURAQ36AB3* | CNPV*4824AL* | 59SC2E120M24**20 | 36400 | 38500 | 16 | 10.5 | 8.1 | 2.02 | 76 | 91 | 213079940
HEIL | DLCURAH36ABK | EA*4X48L24A* | *92MSN1202420A* | 36200 | 38000 | 16 | 10 | 8.5 | 2.04 | 76 | 92 | 213079936
COMFORTMAKER | DLCURAH36ABK | EA*4X48L24A* | *92MSN1202420A* | 36200 | 38000 | 16 | 10 | 8.5 | 2.04 | 76 | 92 | 213079934
KEEPRITE | DLCURAH36ABK | EA*4X48L24A* | *92MSN1202420A* | 36200 | 38000 | 16 | 10 | 8.5 | 2.04 | 76 | 92 | 213079937
ARCOAIRE | DLCURAH36ABK | EA*4X48L24A* | *92MSN1202420A* | 36200 | 38000 | 16 | 10 | 8.5 | 2.04 | 76 | 92 | 213079933
AIRQUEST | DLCURAH36ABK | EA*4X48L24A* | *92MSN1202420A* | 36200 | 38000 | 16 | 10 | 8.5 | 2.04 | 76 | 92 | 213079932
DAY & NIGHT | DLCURAH36ABK | EA*4X48L24A* | *92MSN1202420A* | 36200 | 38000 | 16 | 10 | 8.5 | 2.04 | 76 | 92 | 213079935
BRYANT HEATING AND COOLING SYSTEMS | 38MURAQ36AB3* | CAP**4824AL* | 912SE60120M24*** | 36200 | 38000 | 16 | 10 | 8.5 | 2.04 | 76 | 92 | 213079930
PAYNE HEATING AND COOLING | 38MURAQ36AB3* | CAP**4824AL* | PG92MSAA60120D** | 36200 | 38000 | 16 | 10 | 8.5 | 2.04 | 76 | 92 | 213079931
TEMPSTAR | DLCURAH36ABK | EA*4X42L24A* | *92MSN1202420A* | 35800 | 38500 | 16 | 10 | 8.1 | 1.9 | 76 | 91 | 213079927
GRANDAIRE | WDLCURAH36ABK | WLA*424DA* | WFAX120D060B* | 35800 | 38500 | 16 | 10 | 8.1 | 2.04 | 75 | 90 | 213079928
KEEPRITE | DLCURAH36ABK | EA*4X42L24A* | *92MSN1202420A* | 35800 | 38500 | 16 | 10 | 8.1 | 1.9 | 76 | 91 | 213079926
CARRIER | 38MURAQ36AB3* | CAP**4824AL* | 59SC2E120M24**20 | 36200 | 38000 | 16 | 10 | 8.5 | 2.04 | 76 | 92 | 213079929
HEIL | DLCURAH36ABK | EA*4X42L24A* | *92MSN1202420A* | 35800 | 38500 | 16 | 10 | 8.1 | 1.9 | 76 | 91 | 213079925
DAY & NIGHT | DLCURAH36ABK | EA*4X42L24A* | *92MSN1202420A* | 35800 | 38500 | 16 | 10 | 8.1 | 1.9 | 76 | 91 | 213079924
PAYNE HEATING AND COOLING | 38MURAQ36AB3* | CAP**4224AL* | PG92MSAA60120D** | 35800 | 38500 | 16 | 10 | 8.1 | 1.9 | 76 | 91 | 213079920
ARCOAIRE | DLCURAH36ABK | EA*4X42L24A* | *92MSN1202420A* | 35800 | 38500 | 16 | 10 | 8.1 | 1.9 | 76 | 91 | 213079922
COMFORTMAKER | DLCURAH36ABK | EA*4X42L24A* | *92MSN1202420A* | 35800 | 38500 | 16 | 10 | 8.1 | 1.9 | 76 | 91 | 213079923
AIRQUEST | DLCURAH36ABK | EA*4X42L24A* | *92MSN1202420A* | 35800 | 38500 | 16 | 10 | 8.1 | 1.9 | 76 | 91 | 213079921
BRYANT HEATING AND COOLING SYSTEMS | 38MURAQ36AB3* | CAP**4224AL* | 912SE60120M24*** | 35800 | 38500 | 16 | 10 | 8.1 | 1.9 | 76 | 91 | 213079919
CARRIER | 38MURAQ36AB3* | CAP**4224AL* | 59SC2E120M24**20 | 35800 | 38500 | 16 | 10 | 8.1 | 1.9 | 76 | 91 | 213079918
DAY & NIGHT | DLCURAH36ABK | EN(A,D,W)4X48L21** | *96VTN0802120B* | 35600 | 38500 | 16.5 | 10 | 8.1 | 1.98 | 76 | 90 | 213077568
ARCOAIRE | DLCURAH36ABK | EN(A,D,W)4X48L21** | *96VTN0802120B* | 35600 | 38500 | 16.5 | 10 | 8.1 | 1.98 | 76 | 90 | 213077566
COMFORTMAKER | DLCURAH36ABK | EN(A,D,W)4X48L21** | *96VTN0802120B* | 35600 | 38500 | 16.5 | 10 | 8.1 | 1.98 | 76 | 90 | 213077567
PAYNE HEATING AND COOLING | 38MURAQ36AB3* | CNPV*4821AL* | PG96VTAB60080C** | 35600 | 38500 | 16.5 | 10 | 8.1 | 1.98 | 76 | 90 | 213077564
BRYANT HEATING AND COOLING SYSTEMS | 38MURAQ36AB3* | CNPV*4821AL* | 926TC60080V21*** | 35600 | 38500 | 16.5 | 10 | 8.1 | 1.98 | 76 | 90 | 213077563
AIRQUEST | DLCURAH36ABK | EN(A,D,W)4X48L21** | *96VTN0802120B* | 35600 | 38500 | 16.5 | 10 | 8.1 | 1.98 | 76 | 90 | 213077565
CARRIER | 38MURAQ36AB3* | CNPV*4821AL* | 59TP6C080V21**20 | 35600 | 38500 | 16.5 | 10 | 8.1 | 1.98 | 76 | 90 | 213077562
AIRQUEST | DLCURAH36ABK | EA*4X48L21A* | *96VTN0802120B* | 36200 | 38000 | 16 | 10 | 8.5 | 2.04 | 76 | 92 | 213077532
SMART COMFORT | DLCURAH36ABK | EA*4X48L21A* | *96VTN0802120B* | 36200 | 38000 | 16 | 10 | 8.5 | 2.04 | 76 | 92 | 213077538
TEMPSTAR | DLCURAH36ABK | EA*4X48L21A* | *96VTN0802120B* | 36200 | 38000 | 16 | 10 | 8.5 | 2 | 76 | 91 | 213077539
DAY & NIGHT | DLCURAH36ABK | EA*4X48L21A* | *96VTN0802120B* | 36200 | 38000 | 16 | 10 | 8.5 | 2.04 | 76 | 92 | 213077535
KEEPRITE | DLCURAH36ABK | EA*4X48L21A* | *96VTN0802120B* | 36200 | 38000 | 16 | 10 | 8.5 | 2.04 | 76 | 92 | 213077537
HEIL | DLCURAH36ABK | EA*4X48L21A* | *96VTN0802120B* | 36200 | 38000 | 16 | 10 | 8.5 | 2.04 | 76 | 92 | 213077536
COMFORTMAKER | DLCURAH36ABK | EA*4X48L21A* | *96VTN0802120B* | 36200 | 38000 | 16 | 10 | 8.5 | 2.04 | 76 | 92 | 213077534
ARCOAIRE | DLCURAH36ABK | EA*4X48L21A* | *96VTN0802120B* | 36200 | 38000 | 16 | 10 | 8.5 | 2.04 | 76 | 92 | 213077533
SMART COMFORT | DLCURAH36ABK | EA*4X43L21A* | *96VTN0802120B* | 36600 | 38500 | 16 | 10 | 8.5 | 2.06 | 76 | 91 | 213077527
BRYANT HEATING AND COOLING SYSTEMS | 38MURAQ36AB3* | CAP**4821AL* | 926TC60080V21*** | 36200 | 38000 | 16 | 10 | 8.5 | 2.04 | 76 | 92 | 213077530
KEEPRITE | DLCURAH36ABK | EA*4X43L21A* | *96VTN0802120B* | 36600 | 38500 | 16 | 10 | 8.5 | 2.06 | 76 | 91 | 213077526
CARRIER | 38MURAQ36AB3* | CAP**4821AL* | 59TP6C080V21**20 | 36200 | 38000 | 16 | 10 | 8.5 | 2.04 | 76 | 92 | 213077529
KENMORE | N4H7T36*K*AAA* | EA*4X37L21A* | *80VSL0902120B* | 34400 | 35200 | 16 | 12 | 8.1 | 2.22 | 62 | 51 | 213172873
TEMPSTAR | N4H7T36*K*AAA* | EA*4X37L21A* | *80VSL0902120B* | 34400 | 35200 | 16 | 12 | 8.1 | 2.22 | 62 | 51 | 213172874
KEEPRITE | N4H7T36*K*AAA* | EA*4X37L21A* | *80VSL0902120B* | 34400 | 35200 | 16 | 12 | 8.1 | 2.22 | 62 | 51 | 213172872
AIRQUEST | N4H7T36*K*AAA* | EA*4X37L21A* | *80VSL0902120B* | 34400 | 35200 | 16 | 12 | 8.1 | 2.22 | 62 | 51 | 213172868
DAY & NIGHT | N4H7T36*K*AAA* | EA*4X37L21A* | *80VSL0902120B* | 34400 | 35200 | 16 | 12 | 8.1 | 2.22 | 62 | 51 | 213172871
ARCOAIRE | N4H7T36*K*AAA* | EA*4X37L21A* | *80VSL0902120B* | 34400 | 35200 | 16 | 12 | 8.1 | 2.22 | 62 | 51 | 213172869
COMFORTMAKER | N4H7T36*K*AAA* | EA*4X37L21A* | *80VSL0902120B* | 34400 | 35200 | 16 | 12 | 8.1 | 2.22 | 62 | 51 | 213172870
BRYANT HEATING AND COOLING SYSTEMS | PH7TAN436**AA* | CAP**3721AL* | 82*SB60090V21*** | 34400 | 35200 | 16 | 12 | 8.1 | 2.22 | 62 | 51 | 213172866
BRYANT HEATING AND COOLING SYSTEMS | GH7TAN436**AA* | CAP**3721AL* | 82*SB60090V21*** | 34400 | 35200 | 16 | 12 | 8.1 | 2.22 | 62 | 51 | 213172865
HEIL | N4H7T36*K*AAA* | EA*4X37L21A* | *80VSL0902120B* | 34400 | 35200 | 16 | 12 | 8.1 | 2.22 | 62 | 51 | 213172867
CARRIER | GH7TAN436**AA* | CAP**3721AL* | 58SP*B090V21**20 | 34400 | 35200 | 16 | 12 | 8.1 | 2.22 | 62 | 51 | 213172863
CARRIER | 25TPA736A**30* | CAP**3721AL* | 58SP*B090V21**20 | 34400 | 35200 | 16 | 12 | 8.1 | 2.22 | 62 | 51 | 213172862
TEMPSTAR | N4H7T24*K*AAA* | EA*4X36L21A* | *96VTN1002122B* | 22800 | 24000 | 16.5 | 12.5 | 8.1 | 2.3 | 60 | 44 | 213168847
KEEPRITE | N4H7T24*K*AAA* | EA*4X36L21A* | *96VTN1002122B* | 22800 | 24000 | 16.5 | 12.5 | 8.1 | 2.3 | 60 | 44 | 213168845
KENMORE | N4H7T24*K*AAA* | EA*4X36L21A* | *96VTN1002122B* | 22800 | 24000 | 16.5 | 12.5 | 8.1 | 2.3 | 60 | 44 | 213168846
COMFORTMAKER | N4H7T24*K*AAA* | EA*4X36L21A* | *96VTN1002122B* | 22800 | 24000 | 16.5 | 12.5 | 8.1 | 2.3 | 60 | 44 | 213168843
DAY & NIGHT | N4H7T24*K*AAA* | EA*4X36L21A* | *96VTN1002122B* | 22800 | 24000 | 16.5 | 12.5 | 8.1 | 2.3 | 60 | 44 | 213168844
KENMORE | N4H7T24*K*AAA* | EA*4X37L21A* | *80VSL0701716B* | 23000 | 24000 | 16.5 | 12.5 | 8.1 | 2.34 | 60 | 45 | 213169234
HEIL | N4H7T24*K*AAA* | EA*4X36L21A* | *96VTN1002122B* | 22800 | 24000 | 16.5 | 12.5 | 8.1 | 2.3 | 60 | 44 | 213168840
ARCOAIRE | N4H7T24*K*AAA* | EA*4X36L21A* | *96VTN1002122B* | 22800 | 24000 | 16.5 | 12.5 | 8.1 | 2.3 | 60 | 44 | 213168842
AIRQUEST | N4H7T24*K*AAA* | EA*4X36L21A* | *96VTN1002122B* | 22800 | 24000 | 16.5 | 12.5 | 8.1 | 2.3 | 60 | 44 | 213168841
BRYANT HEATING AND COOLING SYSTEMS | GH7TAN424**AA* | CAP**3621AL* | 926TC66100V21*** | 22800 | 24000 | 16.5 | 12.5 | 8.1 | 2.3 | 60 | 44 | 213168838
BRYANT HEATING AND COOLING SYSTEMS | PH7TAN424**AA* | CAP**3621AL* | 926TC66100V21*** | 22800 | 24000 | 16.5 | 12.5 | 8.1 | 2.3 | 60 | 44 | 213168839
CARRIER | 25TPA724A**30* | CAP**3621AL* | 59TP6C100V21**22 | 22800 | 24000 | 16.5 | 12.5 | 8.1 | 2.3 | 60 | 44 | 213168835
KEEPRITE | N4H7T24*K*AAA* | EA*4X37L21A* | *80VSL0701716B* | 23000 | 24000 | 16.5 | 12.5 | 8.1 | 2.34 | 60 | 45 | 213169233
ARCOAIRE | DLCURAH36ABK | EA*4X43L21A* | *92MSN0601714A* | 36600 | 38500 | 16 | 10 | 8.5 | 2.06 | 76 | 91 | 213079439
AIRQUEST | DLCURAH36ABK | EA*4X43L21A* | *92MSN0601714A* | 36600 | 38500 | 16 | 10 | 8.5 | 2.06 | 76 | 91 | 213079438
TEMPSTAR | DLCURAH36ABK | EA*4X43L21A* | *92MSN0601714A* | 36600 | 38500 | 16 | 10 | 8.5 | 2.06 | 76 | 91 | 213079445
SMART COMFORT | DLCURAH36ABK | EA*4X43L21A* | *92MSN0601714A* | 36600 | 38500 | 16 | 10 | 8.5 | 2.06 | 76 | 91 | 213079444
KEEPRITE | DLCURAH36ABK | EA*4X43L21A* | *92MSN0601714A* | 36600 | 38500 | 16 | 10 | 8.5 | 2.06 | 76 | 91 | 213079443
PAYNE HEATING AND COOLING | 38MURAQ36AB3* | CAP**4321AL* | PG92MSAA42060B** | 36600 | 38500 | 16 | 10 | 8.5 | 2.06 | 76 | 91 | 213079437
BRYANT HEATING AND COOLING SYSTEMS | 38MURAQ36AB3* | CAP**4321AL* | 912SE42060M17*** | 36600 | 38500 | 16 | 10 | 8.5 | 2.06 | 76 | 91 | 213079436
CARRIER | 38MURAQ36AB3* | CAP**4321AL* | 59SC2E060M17**14 | 36600 | 38500 | 16 | 10 | 8.5 | 2.06 | 76 | 91 | 213079435
GRANDAIRE | WDLCURAH36ABK | WLA*374CA* | WFAX060B042B* | 36600 | 38500 | 16 | 10 | 8.5 | 1.88 | 76 | 91 | 213079422
TEMPSTAR | DLCURAH36ABK | EA*4X37L21A* | *92MSN0601714A* | 36600 | 38500 | 16 | 10 | 8.5 | 2.06 | 76 | 91 | 213079421
SMART COMFORT | DLCURAH36ABK | EA*4X37L21A* | *92MSN0601714A* | 36600 | 38500 | 16 | 10 | 8.5 | 2.06 | 76 | 91 | 213079420
KEEPRITE | DLCURAH36ABK | EA*4X37L21A* | *92MSN0601714A* | 36600 | 38500 | 16 | 10 | 8.5 | 2.06 | 76 | 91 | 213079419
HEIL | DLCURAH36ABK | EA*4X37L21A* | *92MSN0601714A* | 36600 | 38500 | 16 | 10 | 8.5 | 2.06 | 76 | 91 | 213079418
DAY & NIGHT | DLCURAH36ABK | EA*4X37L21A* | *92MSN0601714A* | 36600 | 38500 | 16 | 10 | 8.5 | 2.06 | 76 | 91 | 213079417
COMFORTMAKER | DLCURAH36ABK | EA*4X37L21A* | *92MSN0601714A* | 36600 | 38500 | 16 | 10 | 8.5 | 2.06 | 76 | 91 | 213079416
ARCOAIRE | DLCURAH36ABK | EA*4X37L21A* | *92MSN0601714A* | 36600 | 38500 | 16 | 10 | 8.5 | 2.06 | 76 | 91 | 213079414
BRYANT HEATING AND COOLING SYSTEMS | 38MURAQ36AB3* | CAP**3721AL* | 912SE42060M17*** | 36600 | 38500 | 16 | 10 | 8.5 | 2.06 | 76 | 91 | 213079410
GRANDAIRE | WDLCURAH36ABK | WLA*374BA* | WFAX060B042B* | 36000 | 38500 | 15.5 | 10 | 8.5 | 2.06 | 76 | 91 | 213079408
TEMPSTAR | DLCURAH36ABK | EA*4X37L17A* | *92MSN0601714A* | 36000 | 38500 | 15.5 | 10 | 8.5 | 2 | 76 | 91 | 213079407
SMART COMFORT | DLCURAH36ABK | EA*4X37L17A* | *92MSN0601714A* | 36000 | 38500 | 15.5 | 10 | 8.5 | 2 | 76 | 91 | 213079406
KEEPRITE | DLCURAH36ABK | EA*4X37L17A* | *92MSN0601714A* | 36000 | 38500 | 15.5 | 10 | 8.5 | 2 | 76 | 91 | 213079405
DAY & NIGHT | DLCURAH36ABK | EA*4X37L17A* | *92MSN0601714A* | 36000 | 38500 | 15.5 | 10 | 8.5 | 2 | 76 | 91 | 213079403
COMFORTMAKER | DLCURAH36ABK | EA*4X37L17A* | *92MSN0601714A* | 36000 | 38500 | 15.5 | 10 | 8.5 | 2 | 76 | 91 | 213079402
AIRQUEST | DLCURAH36ABK | EA*4X37L17A* | *92MSN0601714A* | 36000 | 38500 | 15.5 | 10 | 8.5 | 2 | 76 | 91 | 213079400
AIRQUEST | DLCURAH36ABK | EA*4X37L21A* | *92MSN0601714A* | 36600 | 38500 | 16 | 10 | 8.5 | 2.06 | 76 | 91 | 213079412
PAYNE HEATING AND COOLING | 38MURAQ36AB3* | CAP**3721AL* | PG92MSAA42060B** | 36600 | 38500 | 16 | 10 | 8.5 | 2.06 | 76 | 91 | 213079411
PAYNE HEATING AND COOLING | 38MURAQ36AB3* | CAP**3717AL* | PG92MSAA42060B** | 36000 | 38500 | 15.5 | 10 | 8.5 | 2 | 76 | 91 | 213079399
ECOTEMP | W4H7T36*K*AAA* | WLA*374CA* | WFST080B048A* | 34200 | 35200 | 15.5 | 11.7 | 8.1 | 2.2 | 62 | 51 | 213172943
GRANDAIRE | W4H7T36*K*AAA* | WLA*374CA* | WFST080B048A* | 34200 | 35200 | 15.5 | 11.7 | 8.1 | 2.2 | 62 | 51 | 213172942
TEMPSTAR | N4H7T36*K*AAA* | EA*4X37L21A* | *96VTN0801716B* | 34200 | 35200 | 15.5 | 11.7 | 8.1 | 2.2 | 62 | 51 | 213172941
KENMORE | N4H7T36*K*AAA* | EA*4X37L21A* | *96VTN0801716B* | 34200 | 35200 | 15.5 | 11.7 | 8.1 | 2.2 | 62 | 51 | 213172940
KEEPRITE | N4H7T36*K*AAA* | EA*4X37L21A* | *96VTN0801716B* | 34200 | 35200 | 15.5 | 11.7 | 8.1 | 2.2 | 62 | 51 | 213172939
DAY & NIGHT | N4H7T36*K*AAA* | EA*4X37L21A* | *96VTN0801716B* | 34200 | 35200 | 15.5 | 11.7 | 8.1 | 2.2 | 62 | 51 | 213172938
CARRIER | 38MURAQ36AB3* | CNPV*4217AL* | 58S(B,C)*B070M17**12 | 35600 | 38500 | 16 | 10 | 8.1 | 1.94 | 76 | 91 | 213078000
BRYANT HEATING AND COOLING SYSTEMS | 38MURAQ36AB3* | CNPV*4217AL* | 8(0,1)*SB36070M17*** | 35600 | 38500 | 16 | 10 | 8.1 | 1.94 | 76 | 91 | 213078001
AIRQUEST | DLCURAH36ABK | END4X42L17** | *80MS(N,L)0701712A* | 35600 | 38500 | 16 | 10 | 8.1 | 1.94 | 76 | 91 | 213078003
ARCOAIRE | DLCURAH36ABK | END4X42L17** | *80MS(N,L)0701712A* | 35600 | 38500 | 16 | 10 | 8.1 | 1.94 | 76 | 91 | 213078004
COMFORTMAKER | DLCURAH36ABK | END4X42L17** | *80MS(N,L)0701712A* | 35600 | 38500 | 16 | 10 | 8.1 | 1.94 | 76 | 91 | 213078005
PAYNE HEATING AND COOLING | 38MURAQ36AB3* | CNPV*4217AL* | PG80MS(A,L)A36070B** | 35600 | 38500 | 16 | 10 | 8.1 | 1.94 | 76 | 91 | 213078002
HEIL | DLCURAH36ABK | END4X42L17** | *80MS(N,L)0701712A* | 35600 | 38500 | 16 | 10 | 8.1 | 1.94 | 76 | 91 | 213078007
DAY & NIGHT | DLCURAH36ABK | END4X42L17** | *80MS(N,L)0701712A* | 35600 | 38500 | 16 | 10 | 8.1 | 1.94 | 76 | 91 | 213078006
KEEPRITE | DLCURAH36ABK | END4X42L17** | *80MS(N,L)0701712A* | 35600 | 38500 | 16 | 10 | 8.1 | 1.94 | 76 | 91 | 213078008
TEMPSTAR | DLCURAH36ABK | END4X42L17** | *80MS(N,L)0701712A* | 35600 | 38500 | 16 | 10 | 8.1 | 1.94 | 76 | 91 | 213078009
GRANDAIRE | WDLCURAH36ABK | WLNC424BA* | WFE*070B036C* | 35600 | 38500 | 16 | 10 | 8.1 | 1.88 | 76 | 91 | 213078010
CARRIER | 38MURAQ36AB3* | CNPV*4821AL* | 58S(B,C)*B070M17**12 | 35600 | 38500 | 16.5 | 10 | 8.1 | 1.98 | 76 | 90 | 213078022
BRYANT HEATING AND COOLING SYSTEMS | 38MURAQ36AB3* | CNPV*4821AL* | 8(0,1)*SB36070M17*** | 35600 | 38500 | 16.5 | 10 | 8.1 | 1.98 | 76 | 90 | 213078023
PAYNE HEATING AND COOLING | 38MURAQ36AB3* | CNPV*4821AL* | PG80MS(A,L)A36070B** | 35600 | 38500 | 16.5 | 10 | 8.1 | 1.98 | 76 | 90 | 213078024
ARCOAIRE | DLCURAH36ABK | EN(A,D,W)4X48L21** | *80MS(N,L)0701712A* | 35600 | 38500 | 16.5 | 10 | 8.1 | 1.98 | 76 | 90 | 213078026
AIRQUEST | DLCURAH36ABK | EN(A,D,W)4X48L21** | *80MS(N,L)0701712A* | 35600 | 38500 | 16.5 | 10 | 8.1 | 1.98 | 76 | 90 | 213078025
TEMPSTAR | DLCURAH36ABK | EN(A,D,W)4X48L21** | *80MS(N,L)0701712A* | 35600 | 38500 | 16.5 | 10 | 8.1 | 1.98 | 76 | 90 | 213078031
KEEPRITE | DLCURAH36ABK | EN(A,D,W)4X48L21** | *80MS(N,L)0701712A* | 35600 | 38500 | 16.5 | 10 | 8.1 | 1.98 | 76 | 90 | 213078030
KEEPRITE | DLCURAH36ABK | EN(A,D,W)4X48L21** | *96MSN1002120A* | 36000 | 38500 | 16.5 | 10 | 8.1 | 2.02 | 76 | 90 | 213080359
HEIL | DLCURAH36ABK | EN(A,D,W)4X48L21** | *96MSN1002120A* | 36000 | 38500 | 16.5 | 10 | 8.1 | 2.02 | 76 | 90 | 213080358
SMART COMFORT | DLCURAH36ABK | EN(A,D,W)4X48L21** | *96MSN1002120A* | 36000 | 38500 | 16.5 | 10 | 8.1 | 2.02 | 76 | 90 | 213080360
TEMPSTAR | DLCURAH36ABK | EN(A,D,W)4X48L21** | *96MSN1002120A* | 36000 | 38500 | 16.5 | 10 | 8.1 | 2.02 | 76 | 90 | 213080361
GRANDAIRE | WDLCURAH36ABK | WLN(C,W)484CA* | WFSX100C060B* | 36000 | 38500 | 16.5 | 10 | 8.1 | 2.02 | 76 | 90 | 213080362
BRYANT HEATING AND COOLING SYSTEMS | 38MURAQ36AB3* | CNPV*4824AL* | 916SA60100M21*** | 36000 | 38500 | 16.5 | 10 | 8.1 | 2.02 | 76 | 90 | 213080364
CARRIER | 38MURAQ36AB3* | CNPV*4824AL* | 59SC6A100M21**20 | 36000 | 38500 | 16.5 | 10 | 8.1 | 2.02 | 76 | 90 | 213080363
PAYNE HEATING AND COOLING | 38MURAQ36AB3* | CNPV*4824AL* | PG96MSAA60100C** | 36000 | 38500 | 16.5 | 10 | 8.1 | 2.02 | 76 | 90 | 213080365
AIRQUEST | DLCURAH36ABK | EN(A,D)4X48L24** | *96MSN1002120A* | 36000 | 38500 | 16.5 | 10 | 8.1 | 2.02 | 76 | 90 | 213080366
ARCOAIRE | DLCURAH36ABK | EN(A,D)4X48L24** | *96MSN1002120A* | 36000 | 38500 | 16.5 | 10 | 8.1 | 2.02 | 76 | 90 | 213080367
HEIL | DLCURAH36ABK | EN(A,D)4X48L24** | *96MSN1002120A* | 36000 | 38500 | 16.5 | 10 | 8.1 | 2.02 | 76 | 90 | 213080370
KEEPRITE | DLCURAH36ABK | EN(A,D)4X48L24** | *96MSN1002120A* | 36000 | 38500 | 16.5 | 10 | 8.1 | 2.02 | 76 | 90 | 213080371
TEMPSTAR | DLCURAH36ABK | EN(A,D)4X48L24** | *96MSN1002120A* | 36000 | 38500 | 16.5 | 10 | 8.1 | 2.02 | 76 | 90 | 213080373
GRANDAIRE | WDLCURAH36ABK | WLNC484DA* | WFSX100C060B* | 36000 | 38500 | 16.5 | 10 | 8.1 | 2.02 | 76 | 90 | 213080374
COMFORTMAKER | DLCURAH36ABK | EN(A,D)4X48L24** | *96MSN1002120A* | 36000 | 38500 | 16.5 | 10 | 8.1 | 2.02 | 76 | 90 | 213080368
COMFORTMAKER | DLCURAH36ABK | EN(A,D,W)4X48L21** | *96MSN1002120A* | 36000 | 38500 | 16.5 | 10 | 8.1 | 2.02 | 76 | 90 | 213080356
BRYANT HEATING AND COOLING SYSTEMS | 38MURAQ36AB3* | CAP**3721AL* | 916SA66100M21*** | 36800 | 38500 | 16 | 10 | 8.5 | 2.1 | 75 | 90 | 213080385
AIRQUEST | DLCURAH36ABK | EA*4X37L21A* | *96MSN1002122A* | 36800 | 38500 | 16 | 10 | 8.5 | 2.1 | 75 | 90 | 213080386
HEIL | DLCURAH36ABK | EA*4X37L21A* | *96MSN1002122A* | 36800 | 38500 | 16 | 10 | 8.5 | 2.1 | 75 | 90 | 213080390
COMFORTMAKER | DLCURAH36ABK | EA*4X37L21A* | *96MSN1002122A* | 36800 | 38500 | 16 | 10 | 8.5 | 2.1 | 75 | 90 | 213080388
CARRIER | 38MURAQ36AB3* | CAP**3721AL* | 59SC6A100M21**22 | 36800 | 38500 | 16 | 10 | 8.5 | 2.1 | 75 | 90 | 213080384
TEMPSTAR | DLCURAH36ABK | EA*4X37L21A* | *96MSN1002122A* | 36800 | 38500 | 16 | 10 | 8.5 | 2.1 | 75 | 90 | 213080392
BRYANT HEATING AND COOLING SYSTEMS | 38MURAQ36AB3* | CAP**4221AL* | 916SA66100M21*** | 35200 | 38500 | 16 | 10 | 8.1 | 1.88 | 76 | 91 | 213080394
AIRQUEST | DLCURAH36ABK | EA*4X42L21A* | *96MSN1002122A* | 35200 | 38500 | 16 | 10 | 8.1 | 1.88 | 76 | 91 | 213080395
COMFORTMAKER | DLCURAH36ABK | EA*4X42L21A* | *96MSN1002122A* | 35200 | 38500 | 16 | 10 | 8.1 | 1.88 | 76 | 91 | 213080397
DAY & NIGHT | DLCURAH36ABK | EA*4X42L21A* | *96MSN1002122A* | 35200 | 38500 | 16 | 10 | 8.1 | 1.88 | 76 | 91 | 213080398
HEIL | DLCURAH36ABK | EA*4X42L21A* | *96MSN1002122A* | 35200 | 38500 | 16 | 10 | 8.1 | 1.88 | 76 | 91 | 213080399
ARCOAIRE | DLCURAH36ABK | EA*4X42L21A* | *96MSN1002122A* | 35200 | 38500 | 16 | 10 | 8.1 | 1.88 | 76 | 91 | 213080396
PAYNE HEATING AND COOLING | 38MURAQ36AB3* | CAP**4221AL* | PG80MS(A,L)A60090C** | 35400 | 38500 | 16.5 | 10 | 8.1 | 1.88 | 76 | 91 | 213078510
AIRQUEST | DLCURAH36ABK | EA*4X42L21A* | *80MS(N,L)0902120A* | 35400 | 38500 | 16.5 | 10 | 8.1 | 1.88 | 76 | 91 | 213078511
BRYANT HEATING AND COOLING SYSTEMS | 38MURAQ36AB3* | CAP**4221AL* | 8(0,1)*SB60090M21*** | 35400 | 38500 | 16.5 | 10 | 8.1 | 1.88 | 76 | 91 | 213078509
KEEPRITE | DLCURAH36ABK | EA*4X42L21A* | *80MS(N,L)0902120A* | 35400 | 38500 | 16.5 | 10 | 8.1 | 1.88 | 76 | 91 | 213078516
COMFORTMAKER | DLCURAH36ABK | EA*4X42L21A* | *80MS(N,L)0902120A* | 35400 | 38500 | 16.5 | 10 | 8.1 | 1.88 | 76 | 91 | 213078513
SMART COMFORT | DLCURAH36ABK | EA*4X42L21A* | *80MS(N,L)0902120A* | 35400 | 38500 | 16.5 | 10 | 8.1 | 1.88 | 76 | 91 | 213078517
CARRIER | 38MURAQ36AB3* | CAP**4224AL* | 58S(B,C)*B090M21**20 | 35400 | 38500 | 16.5 | 10 | 8.1 | 1.9 | 76 | 91 | 213078519
BRYANT HEATING AND COOLING SYSTEMS | 38MURAQ36AB3* | CAP**4224AL* | 8(0,1)*SB60090M21*** | 35400 | 38500 | 16.5 | 10 | 8.1 | 1.9 | 76 | 91 | 213078520
TEMPSTAR | DLCURAH36ABK | EA*4X42L21A* | *80MS(N,L)0902120A* | 35400 | 38500 | 16.5 | 10 | 8.1 | 1.9 | 76 | 91 | 213078518
PAYNE HEATING AND COOLING | 38MURAQ36AB3* | CAP**4224AL* | PG80MS(A,L)A60090C** | 35400 | 38500 | 16.5 | 10 | 8.1 | 1.9 | 76 | 91 | 213078521
HEIL | DLCURAH36ABK | EA*4X42L21A* | *80MS(N,L)0902120A* | 35400 | 38500 | 16.5 | 10 | 8.1 | 1.88 | 76 | 91 | 213078515
DAY & NIGHT | DLCURAH36ABK | EA*4X42L24A* | *80MS(N,L)0902120A* | 35400 | 38500 | 16.5 | 10 | 8.1 | 1.9 | 76 | 91 | 213078525
ARCOAIRE | DLCURAH36ABK | EA*4X42L24A* | *80MS(N,L)0902120A* | 35400 | 38500 | 16.5 | 10 | 8.1 | 1.9 | 76 | 91 | 213078523
AIRQUEST | DLCURAH36ABK | EA*4X42L24A* | *80MS(N,L)0902120A* | 35400 | 38500 | 16.5 | 10 | 8.1 | 1.9 | 76 | 91 | 213078522
COMFORTMAKER | DLCURAH36ABK | EA*4X42L24A* | *80MS(N,L)0902120A* | 35400 | 38500 | 16.5 | 10 | 8.1 | 1.9 | 76 | 91 | 213078524
KEEPRITE | DLCURAH36ABK | EA*4X42L24A* | *80MS(N,L)0902120A* | 35400 | 38500 | 16.5 | 10 | 8.1 | 1.9 | 76 | 91 | 213078527
CARRIER | 38MURAQ36AB3* | CAP**4321AL* | 58S(B,C)*B090M21**20 | 37000 | 38500 | 16 | 10 | 8.5 | 2.08 | 76 | 91 | 213078530
TEMPSTAR | DLCURAH36ABK | EA*4X42L24A* | *80MS(N,L)0902120A* | 35400 | 38500 | 16.5 | 10 | 8.1 | 2.08 | 76 | 91 | 213078529
SMART COMFORT | DLCURAH36ABK | EA*4X42L24A* | *80MS(N,L)0902120A* | 35400 | 38500 | 16.5 | 10 | 8.1 | 1.9 | 76 | 91 | 213078528
HEIL | DLCURAH36ABK | EA*4X42L24A* | *80MS(N,L)0902120A* | 35400 | 38500 | 16.5 | 10 | 8.1 | 1.9 | 76 | 91 | 213078526
PAYNE HEATING AND COOLING | 38MURAQ36AB3* | CAP**4321AL* | PG80MS(A,L)A60090C** | 37000 | 38500 | 16 | 10 | 8.5 | 2.08 | 76 | 91 | 213078532
AIRQUEST | DLCURAH36ABK | EA*4X43L21A* | *80MS(N,L)0902120A* | 37000 | 38500 | 16 | 10 | 8.5 | 2.08 | 76 | 91 | 213078533
BRYANT HEATING AND COOLING SYSTEMS | 38MURAQ36AB3* | CAP**4321AL* | 8(0,1)*SB60090M21*** | 37000 | 38500 | 16 | 10 | 8.5 | 2.08 | 76 | 91 | 213078531
ARCOAIRE | DLCURAH36ABK | EA*4X43L21A* | *80MS(N,L)0902120A* | 37000 | 38500 | 16 | 10 | 8.5 | 2.08 | 76 | 91 | 213078534
HEIL | DLCURAH36ABK | EA*4X48L21A* | *80MS(N,L)1102120A* | 36200 | 38000 | 16.5 | 10 | 8.5 | 2.04 | 76 | 92 | 213078670
KEEPRITE | DLCURAH36ABK | EA*4X48L21A* | *80MS(N,L)1102120A* | 36200 | 38000 | 16.5 | 10 | 8.5 | 2.04 | 76 | 92 | 213078671
DAY & NIGHT | DLCURAH36ABK | EA*4X48L21A* | *80MS(N,L)1102120A* | 36200 | 38000 | 16.5 | 10 | 8.5 | 2.04 | 76 | 92 | 213078669
COMFORTMAKER | DLCURAH36ABK | EA*4X48L21A* | *80MS(N,L)1102120A* | 36200 | 38000 | 16.5 | 10 | 8.5 | 2.04 | 76 | 92 | 213078668
AIRQUEST | DLCURAH36ABK | EA*4X48L21A* | *80MS(N,L)1102120A* | 36200 | 38000 | 16.5 | 10 | 8.5 | 2.04 | 76 | 92 | 213078666
PAYNE HEATING AND COOLING | 38MURAQ36AB3* | CAP**4821AL* | PG80MS(A,L)A60110C** | 36200 | 38000 | 16.5 | 10 | 8.5 | 2.04 | 76 | 92 | 213078665
ARCOAIRE | DLCURAH36ABK | EA*4X48L21A* | *80MS(N,L)1102120A* | 36200 | 38000 | 16.5 | 10 | 8.5 | 2.04 | 76 | 92 | 213078667
BRYANT HEATING AND COOLING SYSTEMS | 38MURAQ36AB3* | CAP**4821AL* | 8(0,1)*SB60110M21*** | 36200 | 38000 | 16.5 | 10 | 8.5 | 2.04 | 76 | 92 | 213078664
CARRIER | 38MURAQ36AB3* | CAP**4821AL* | 58S(B,C)*B110M21**20 | 36200 | 38000 | 16.5 | 10 | 8.5 | 2.04 | 76 | 92 | 213078663
TEMPSTAR | DLCURAH36ABK | EA*4X43L21A* | *80MS(N,L)1102120A* | 36600 | 38000 | 16.5 | 10 | 8.5 | 2.06 | 76 | 92 | 213078661
SMART COMFORT | DLCURAH36ABK | EA*4X43L21A* | *80MS(N,L)1102120A* | 36600 | 38000 | 16.5 | 10 | 8.5 | 2.06 | 76 | 92 | 213078660
HEIL | DLCURAH36ABK | EA*4X43L21A* | *80MS(N,L)1102120A* | 36600 | 38000 | 16.5 | 10 | 8.5 | 2.06 | 76 | 92 | 213078658
COMFORTMAKER | DLCURAH36ABK | EA*4X43L21A* | *80MS(N,L)1102120A* | 36600 | 38000 | 16.5 | 10 | 8.5 | 2.06 | 76 | 92 | 213078656
AIRQUEST | DLCURAH36ABK | EA*4X43L21A* | *80MS(N,L)1102120A* | 36600 | 38000 | 16.5 | 10 | 8.5 | 2.06 | 76 | 92 | 213078654
PAYNE HEATING AND COOLING | 38MURAQ36AB3* | CAP**4321AL* | PG80MS(A,L)A60110C** | 36600 | 38000 | 16.5 | 10 | 8.5 | 2.06 | 76 | 92 | 213078653
ARCOAIRE | DLCURAH36ABK | EA*4X43L21A* | *80MS(N,L)1102120A* | 36600 | 38000 | 16.5 | 10 | 8.5 | 2.06 | 76 | 92 | 213078655
CARRIER | 38MURAQ36AB3* | CAP**4321AL* | 58S(B,C)*B110M21**20 | 36600 | 38000 | 16.5 | 10 | 8.5 | 2.06 | 76 | 92 | 213078651
BRYANT HEATING AND COOLING SYSTEMS | 38MURAQ36AB3* | CAP**4321AL* | 8(0,1)*SB60110M21*** | 36600 | 38000 | 16.5 | 10 | 8.5 | 2.06 | 76 | 92 | 213078652
TEMPSTAR | DLCURAH36ABK | EA*4X37L21A* | *80MS(N,L)1102120A* | 36600 | 38000 | 16.5 | 10 | 8.5 | 2.06 | 76 | 92 | 213078625
GRANDAIRE | WDLCURAH36ABK | WLA*424DA* | WFE*110C060C* | 35800 | 38500 | 16.5 | 10 | 8.1 | 2.06 | 75 | 90 | 213078650
SMART COMFORT | DLCURAH36ABK | EA*4X42L24A* | *80MS(N,L)1102120A* | 35800 | 38500 | 16.5 | 10 | 8.1 | 1.9 | 76 | 91 | 213078648
TEMPSTAR | DLCURAH36ABK | EA*4X42L24A* | *80MS(N,L)1102120A* | 35800 | 38500 | 16.5 | 10 | 8.1 | 1.9 | 76 | 91 | 213078649
HEIL | DLCURAH36ABK | EA*4X42L24A* | *80MS(N,L)1102120A* | 35800 | 38500 | 16.5 | 10 | 8.1 | 1.9 | 76 | 91 | 213078646
KEEPRITE | DLCURAH36ABK | EA*4X42L24A* | *80MS(N,L)1102120A* | 35800 | 38500 | 16.5 | 10 | 8.1 | 1.9 | 76 | 91 | 213078647
TEMPSTAR | DLCURAH36ABK | EN(A,D)4X48L24** | *96MSN1402422A* | 35800 | 38500 | 16.5 | 10 | 8.1 | 1.8 | 61 | 72 | 213080499
HEIL | DLCURAH36ABK | EN(A,D)4X48L24** | *96MSN1402422A* | 35800 | 38500 | 16.5 | 10 | 8.1 | 2 | 76 | 91 | 213080497
DAY & NIGHT | DLCURAH36ABK | EN(A,D)4X48L24** | *96MSN1402422A* | 35800 | 38500 | 16.5 | 10 | 8.1 | 2 | 76 | 91 | 213080496
KEEPRITE | DLCURAH36ABK | EN(A,D)4X48L24** | *96MSN1402422A* | 35800 | 38500 | 16.5 | 10 | 8.1 | 2 | 76 | 91 | 213080498
COMFORTMAKER | DLCURAH36ABK | EN(A,D)4X48L24** | *96MSN1402422A* | 35800 | 38500 | 16.5 | 10 | 8.1 | 2 | 76 | 91 | 213080495
AIRQUEST | DLCURAH36ABK | EN(A,D)4X48L24** | *96MSN1402422A* | 35800 | 38500 | 16.5 | 10 | 8.1 | 2 | 76 | 91 | 213080493
PAYNE HEATING AND COOLING | 38MURAQ36AB3* | CNPV*4824AL* | PG96MSAA66140D** | 35800 | 38500 | 16.5 | 10 | 8.1 | 2 | 76 | 91 | 213080492
BRYANT HEATING AND COOLING SYSTEMS | 38MURAQ36AB3* | CNPV*4824AL* | 916SA66140M24*** | 35800 | 38500 | 16.5 | 10 | 8.1 | 2 | 76 | 91 | 213080491
CARRIER | 38MURAQ36AB3* | CNPV*4824AL* | 59SC6A140M24**22 | 35800 | 38500 | 16.5 | 10 | 8.1 | 2 | 76 | 91 | 213080490
DAY & NIGHT | DLCURAH36ABK | EN(A,D)4X48L24** | *96MSN1202422A* | 35800 | 38500 | 16.5 | 10 | 8.1 | 2 | 76 | 91 | 213080474
AIRQUEST | DLCURAH36ABK | END4X42L17** | *80MS(N,L)0701716A* | 35800 | 38500 | 15.5 | 10 | 8.1 | 1.96 | 76 | 91 | 213078132
TEMPSTAR | DLCURAH36ABK | END4X42L17** | *80MS(N,L)0701716A* | 35800 | 38500 | 15.5 | 10 | 8.1 | 1.96 | 76 | 91 | 213078139
SMART COMFORT | DLCURAH36ABK | END4X42L17** | *80MS(N,L)0701716A* | 35800 | 38500 | 15.5 | 10 | 8.1 | 1.96 | 76 | 91 | 213078138
DAY & NIGHT | DLCURAH36ABK | END4X42L17** | *80MS(N,L)0701716A* | 35800 | 38500 | 15.5 | 10 | 8.1 | 1.96 | 76 | 91 | 213078135
KEEPRITE | DLCURAH36ABK | END4X42L17** | *80MS(N,L)0701716A* | 35800 | 38500 | 15.5 | 10 | 8.1 | 1.96 | 76 | 91 | 213078137
HEIL | DLCURAH36ABK | END4X42L17** | *80MS(N,L)0701716A* | 35800 | 38500 | 15.5 | 10 | 8.1 | 1.96 | 76 | 91 | 213078136
COMFORTMAKER | DLCURAH36ABK | END4X42L17** | *80MS(N,L)0701716A* | 35800 | 38500 | 15.5 | 10 | 8.1 | 1.96 | 76 | 91 | 213078134
PAYNE HEATING AND COOLING | 38MURAQ36AB3* | CNPV*4217AL* | PG80MS(A,L)A48070B** | 35800 | 38500 | 15.5 | 10 | 8.1 | 1.96 | 76 | 91 | 213078131
ARCOAIRE | DLCURAH36ABK | END4X42L17** | *80MS(N,L)0701716A* | 35800 | 38500 | 15.5 | 10 | 8.1 | 1.96 | 76 | 91 | 213078133
CARRIER | 38MURAQ36AB3* | CNPV*4217AL* | 58S(B,C)*B070M17**16 | 35800 | 38500 | 15.5 | 10 | 8.1 | 1.96 | 76 | 91 | 213078129
BRYANT HEATING AND COOLING SYSTEMS | 38MURAQ36AB3* | CNPV*4217AL* | 8(0,1)*SB48070M17*** | 35800 | 38500 | 15.5 | 10 | 8.1 | 1.96 | 76 | 91 | 213078130
GRANDAIRE | WDLCURAH36ABK | WLNC484DA* | WFSX120D066B* | 35800 | 38500 | 16.5 | 10 | 8.1 | 1.8 | 61 | 72 | 213080479
TEMPSTAR | DLCURAH36ABK | EN(A,D)4X48L24** | *96MSN1202422A* | 35800 | 38500 | 16.5 | 10 | 8.1 | 2 | 76 | 91 | 213080478
SMART COMFORT | DLCURAH36ABK | EN(A,D)4X48L24** | *96MSN1202422A* | 35800 | 38500 | 16.5 | 10 | 8.1 | 2 | 76 | 91 | 213080477
KEEPRITE | DLCURAH36ABK | EN(A,D)4X48L24** | *96MSN1202422A* | 35800 | 38500 | 16.5 | 10 | 8.1 | 2 | 76 | 91 | 213080476
HEIL | DLCURAH36ABK | EN(A,D)4X48L24** | *96MSN1202422A* | 35800 | 38500 | 16.5 | 10 | 8.1 | 2 | 76 | 91 | 213080475
COMFORTMAKER | DLCURAH36ABK | EN(A,D)4X48L24** | *96MSN1202422A* | 35800 | 38500 | 16.5 | 10 | 8.1 | 2 | 76 | 91 | 213080473
ARCOAIRE | DLCURAH36ABK | EN(A,D)4X48L24** | *96MSN1202422A* | 35800 | 38500 | 16.5 | 10 | 8.1 | 2 | 76 | 91 | 213080472
BRYANT HEATING AND COOLING SYSTEMS | 38MURAQ36AB3* | CNPV*4824AL* | 916SA66120M24*** | 35800 | 38500 | 16.5 | 10 | 8.1 | 2 | 76 | 91 | 213080469
PAYNE HEATING AND COOLING | 38MURAQ36AB3* | CNPV*4824AL* | PG96MSAA66120D** | 35800 | 38500 | 16.5 | 10 | 8.1 | 2 | 76 | 91 | 213080470
AIRQUEST | DLCURAH36ABK | EN(A,D)4X48L24** | *96MSN1202422A* | 35800 | 38500 | 16.5 | 10 | 8.1 | 2 | 76 | 91 | 213080471
KEEPRITE | DLCURAH36ABK | EA*4X42L24A* | *96MSN1202422A* | 35200 | 38500 | 16 | 10 | 8.1 | 1.88 | 76 | 91 | 213080464
SMART COMFORT | DLCURAH36ABK | EA*4X42L24A* | *96MSN1202422A* | 35200 | 38500 | 16 | 10 | 8.1 | 1.88 | 76 | 91 | 213080465
CARRIER | 38MURAQ36AB3* | CNPV*4824AL* | 59SC6A120M24**22 | 35800 | 38500 | 16.5 | 10 | 8.1 | 2 | 76 | 91 | 213080468
HEIL | DLCURAH36ABK | EA*4X42L24A* | *96MSN1202422A* | 35200 | 38500 | 16 | 10 | 8.1 | 1.88 | 76 | 91 | 213080463
DAY & NIGHT | DLCURAH36ABK | EA*4X42L24A* | *96MSN1202422A* | 35200 | 38500 | 16 | 10 | 8.1 | 1.88 | 76 | 91 | 213080462
ARCOAIRE | DLCURAH36ABK | EA*4X42L24A* | *96MSN1202422A* | 35200 | 38500 | 16 | 10 | 8.1 | 1.88 | 76 | 91 | 213080460
COMFORTMAKER | DLCURAH36ABK | EA*4X42L24A* | *96MSN1202422A* | 35200 | 38500 | 16 | 10 | 8.1 | 1.88 | 76 | 91 | 213080461
AIRQUEST | DLCURAH36ABK | EA*4X42L24A* | *96MSN1202422A* | 35200 | 38500 | 16 | 10 | 8.1 | 1.88 | 76 | 91 | 213080459
BRYANT HEATING AND COOLING SYSTEMS | 38MURAQ36AB3* | CAP**4224AL* | 916SA66120M24*** | 35200 | 38500 | 16 | 10 | 8.1 | 1.88 | 76 | 91 | 213080457
PAYNE HEATING AND COOLING | 38MURAQ36AB3* | CAP**4224AL* | PG96MSAA66120D** | 35200 | 38500 | 16 | 10 | 8.1 | 1.88 | 76 | 91 | 213080458
CARRIER | 38MURAQ36AB3* | CAP**4224AL* | 59SC6A120M24**22 | 35200 | 38500 | 16 | 10 | 8.1 | 1.88 | 76 | 91 | 213080456
HEIL | DLCURAH36ABK | EN(A,D)4X48L24** | *96MSN1002122A* | 36000 | 38500 | 16.5 | 10 | 8.1 | 2.02 | 76 | 90 | 213080453
TEMPSTAR | DLCURAH36ABK | EN(A,D)4X48L24** | *96MSN1002122A* | 36000 | 38500 | 16.5 | 10 | 8.1 | 2.02 | 76 | 90 | 213080455
DAY & NIGHT | DLCURAH36ABK | EN(A,D)4X48L24** | *96MSN1002122A* | 36000 | 38500 | 16.5 | 10 | 8.1 | 2.02 | 76 | 90 | 213080452
KEEPRITE | DLCURAH36ABK | EN(A,D)4X48L24** | *96MSN1002122A* | 36000 | 38500 | 16.5 | 10 | 8.1 | 2.02 | 76 | 90 | 213080454
ARCOAIRE | DLCURAH36ABK | EN(A,D)4X48L24** | *96MSN1002122A* | 36000 | 38500 | 16.5 | 10 | 8.1 | 2.02 | 76 | 90 | 213080450
COMFORTMAKER | DLCURAH36ABK | EN(A,D)4X48L24** | *96MSN1002122A* | 36000 | 38500 | 16.5 | 10 | 8.1 | 2.02 | 76 | 90 | 213080451
BRYANT HEATING AND COOLING SYSTEMS | 38MURAQ36AB3* | CNPV*4824AL* | 916SA66100M21*** | 36000 | 38500 | 16.5 | 10 | 8.1 | 2.02 | 76 | 90 | 213080448
CARRIER | 38MURAQ36AB3* | CNPV*4824AL* | 59SC6A100M21**22 | 36000 | 38500 | 16.5 | 10 | 8.1 | 2.02 | 76 | 90 | 213080447
HEIL | DLCURAH36ABK | EN(A,D,W)4X48L21** | *96MSN1002122A* | 36000 | 38500 | 16.5 | 10 | 8.1 | 2.02 | 76 | 90 | 213080444
DAY & NIGHT | DLCURAH36ABK | EN(A,D,W)4X48L21** | *96MSN1002122A* | 36000 | 38500 | 16.5 | 10 | 8.1 | 2.02 | 76 | 90 | 213080443
ARCOAIRE | DLCURAH36ABK | EN(A,D,W)4X48L21** | *96MSN1002122A* | 36000 | 38500 | 16.5 | 10 | 8.1 | 2.02 | 76 | 90 | 213080441
BRYANT HEATING AND COOLING SYSTEMS | 38MURAQ36AB3* | CNPV*4821AL* | 916SA66100M21*** | 36000 | 38500 | 16.5 | 10 | 8.1 | 2.02 | 76 | 90 | 213080439
COMFORTMAKER | DLCURAH36ABK | EN(A,D,W)4X48L21** | *96MSN1002122A* | 36000 | 38500 | 16.5 | 10 | 8.1 | 2.02 | 76 | 90 | 213080442
ARCOAIRE | DLCURAH36ABK | EA*4X43L21A* | *80MS(N,L)0701716A* | 36600 | 38500 | 16 | 10 | 8.5 | 2.06 | 76 | 91 | 213078097
GRANDAIRE | WDLCURAH36ABK | WLA*434CA* | WFE*070B048C* | 36600 | 38500 | 16 | 10 | 8.5 | 2 | 75 | 90 | 213078104
HEIL | DLCURAH36ABK | EA*4X43L21A* | *80MS(N,L)0701716A* | 36600 | 38500 | 16 | 10 | 8.5 | 2.06 | 76 | 91 | 213078100
TEMPSTAR | DLCURAH36ABK | EA*4X43L21A* | *80MS(N,L)0701716A* | 36600 | 38500 | 16 | 10 | 8.5 | 2.06 | 76 | 91 | 213078103
SMART COMFORT | DLCURAH36ABK | EA*4X43L21A* | *80MS(N,L)0701716A* | 36600 | 38500 | 16 | 10 | 8.5 | 2.06 | 76 | 91 | 213078102
KEEPRITE | DLCURAH36ABK | EA*4X43L21A* | *80MS(N,L)0701716A* | 36600 | 38500 | 16 | 10 | 8.5 | 2.06 | 76 | 91 | 213078101
AIRQUEST | DLCURAH36ABK | EA*4X43L21A* | *80MS(N,L)0701716A* | 36600 | 38500 | 16 | 10 | 8.5 | 2.06 | 76 | 91 | 213078096
DAY & NIGHT | DLCURAH36ABK | EA*4X43L21A* | *80MS(N,L)0701716A* | 36600 | 38500 | 16 | 10 | 8.5 | 2.06 | 76 | 91 | 213078099
COMFORTMAKER | DLCURAH36ABK | EA*4X43L21A* | *80MS(N,L)0701716A* | 36600 | 38500 | 16 | 10 | 8.5 | 2.06 | 76 | 91 | 213078098
PAYNE HEATING AND COOLING | 38MURAQ36AB3* | CAP**4321AL* | PG80MS(A,L)A48070B** | 36600 | 38500 | 16 | 10 | 8.5 | 2.06 | 76 | 91 | 213078095
BRYANT HEATING AND COOLING SYSTEMS | 38MURAQ36AB3* | CAP**4321AL* | 8(0,1)*SB48070M17*** | 36600 | 38500 | 16 | 10 | 8.5 | 2.06 | 76 | 91 | 213078094
CARRIER | 38MURAQ36AB3* | CAP**4321AL* | 58S(B,C)*B070M17**16 | 36600 | 38500 | 16 | 10 | 8.5 | 2.06 | 76 | 91 | 213078093
HEIL | DLCURAH36ABK | EA*4X37L21A* | *80MS(N,L)0701716A* | 36600 | 38500 | 16 | 10 | 8.5 | 2.06 | 76 | 91 | 213078076
GRANDAIRE | WDLCURAH36ABK | WLA*374CA* | WFE*070B048C* | 36600 | 38500 | 16 | 10 | 8.5 | 1.88 | 76 | 91 | 213078080
TEMPSTAR | DLCURAH36ABK | EA*4X37L21A* | *80MS(N,L)0701716A* | 36600 | 38500 | 16 | 10 | 8.5 | 2.06 | 76 | 91 | 213078079
DAY & NIGHT | DLCURAH36ABK | EA*4X37L21A* | *80MS(N,L)0701716A* | 36600 | 38500 | 16 | 10 | 8.5 | 2.06 | 76 | 91 | 213078075
KEEPRITE | DLCURAH36ABK | EA*4X37L21A* | *80MS(N,L)0701716A* | 36600 | 38500 | 16 | 10 | 8.5 | 2.06 | 76 | 91 | 213078077
SMART COMFORT | DLCURAH36ABK | EA*4X37L21A* | *80MS(N,L)0701716A* | 36600 | 38500 | 16 | 10 | 8.5 | 2.06 | 76 | 91 | 213078078
PAYNE HEATING AND COOLING | 38MURAQ36AB3* | CAP**3721AL* | PG80MS(A,L)A48070B** | 36600 | 38500 | 16 | 10 | 8.5 | 2.06 | 76 | 91 | 213078071
COMFORTMAKER | DLCURAH36ABK | EA*4X37L21A* | *80MS(N,L)0701716A* | 36600 | 38500 | 16 | 10 | 8.5 | 2.06 | 76 | 91 | 213078074
ARCOAIRE | DLCURAH36ABK | EA*4X37L21A* | *80MS(N,L)0701716A* | 36600 | 38500 | 16 | 10 | 8.5 | 2.06 | 76 | 91 | 213078073
AIRQUEST | DLCURAH36ABK | EA*4X37L21A* | *80MS(N,L)0701716A* | 36600 | 38500 | 16 | 10 | 8.5 | 2.06 | 76 | 91 | 213078072
BRYANT HEATING AND COOLING SYSTEMS | 38MURAQ36AB3* | CAP**3721AL* | 8(0,1)*SB48070M17*** | 36600 | 38500 | 16 | 10 | 8.5 | 2.06 | 76 | 91 | 213078070
TEMPSTAR | DLCURAH36ABK | EA*4X37L17A* | *80MS(N,L)0701716A* | 36000 | 38500 | 15.5 | 10 | 8.5 | 2 | 76 | 91 | 213078067
AIRQUEST | DLCURAH36ABK | EA*4X42L21A* | *96VTN1002120B* | 35400 | 38500 | 16 | 10 | 8.1 | 1.88 | 76 | 91 | 213077614
ARCOAIRE | DLCURAH36ABK | EA*4X42L21A* | *96VTN1002120B* | 35400 | 38500 | 16 | 10 | 8.1 | 1.88 | 76 | 91 | 213077615
CARRIER | 38MURAQ36AB3* | CAP**4221AL* | 59TP6C100V21**20 | 35400 | 38500 | 16 | 10 | 8.1 | 1.88 | 76 | 91 | 213077610
CARRIER | 38MURAQ36AB3* | CAP**4221AL* | GG96VTAB60100C** | 35400 | 38500 | 16 | 10 | 8.1 | 1.88 | 76 | 91 | 213077611
GRANDAIRE | WDLCURAH36ABK | WLA*374CA* | WFST100C060A* | 36200 | 38000 | 16.5 | 10 | 8.5 | 1.88 | 77 | 92 | 213077609
HEIL | DLCURAH36ABK | EA*4X37L21A* | *96VTN1002120B* | 36200 | 38000 | 16.5 | 10 | 8.5 | 2.04 | 76 | 92 | 213077605
KEEPRITE | DLCURAH36ABK | EA*4X37L21A* | *96VTN1002120B* | 36200 | 38000 | 16.5 | 10 | 8.5 | 2.04 | 76 | 92 | 213077606
SMART COMFORT | DLCURAH36ABK | EA*4X37L21A* | *96VTN1002120B* | 36200 | 38000 | 16.5 | 10 | 8.5 | 2.04 | 76 | 92 | 213077607
TEMPSTAR | DLCURAH36ABK | EA*4X37L21A* | *96VTN1002120B* | 36200 | 38000 | 16.5 | 10 | 8.5 | 2.04 | 76 | 92 | 213077608
COMFORTMAKER | DLCURAH36ABK | EA*4X37L21A* | *96VTN1002120B* | 36200 | 38000 | 16.5 | 10 | 8.5 | 2.04 | 76 | 92 | 213077603
PAYNE HEATING AND COOLING | 38MURAQ36AB3* | CAP**3721AL* | PG96VTAB60100C** | 36200 | 38000 | 16.5 | 10 | 8.5 | 2.04 | 76 | 92 | 213077600
ARCOAIRE | DLCURAH36ABK | EA*4X37L21A* | *96VTN1002120B* | 36200 | 38000 | 16.5 | 10 | 8.5 | 2.04 | 76 | 92 | 213077602
BRYANT HEATING AND COOLING SYSTEMS | 38MURAQ36AB3* | CAP**3721AL* | 926TC60100V21*** | 36200 | 38000 | 16.5 | 10 | 8.5 | 2.04 | 76 | 92 | 213077599
AIRQUEST | DLCURAH36ABK | EA*4X37L21A* | *96VTN1002120B* | 36200 | 38000 | 16.5 | 10 | 8.5 | 2.04 | 76 | 92 | 213077601
CARRIER | 38MURAQ36AB3* | CAP**3721AL* | GG96VTAB60100C** | 36200 | 38000 | 16.5 | 10 | 8.5 | 2.04 | 76 | 92 | 213077598
CARRIER | 38MURAQ36AB3* | CAP**3721AL* | 59TP6C100V21**20 | 36200 | 38000 | 16.5 | 10 | 8.5 | 2.04 | 76 | 92 | 213077597
KEEPRITE | DLCURAH36ABK | EA*4X36L21A* | *96VTN1002120B* | 35200 | 38500 | 16 | 10 | 8.1 | 1.82 | 76 | 91 | 213077593
SMART COMFORT | DLCURAH36ABK | EA*4X36L21A* | *96VTN1002120B* | 35200 | 38500 | 16 | 10 | 8.1 | 1.82 | 76 | 91 | 213077594
GRANDAIRE | WDLCURAH36ABK | WLA*364CA* | WFST100C060A* | 35200 | 38500 | 16 | 10 | 8.1 | 2.04 | 75 | 90 | 213077596
TEMPSTAR | DLCURAH36ABK | EA*4X36L21A* | *96VTN1002120B* | 35200 | 38500 | 16 | 10 | 8.1 | 1.82 | 76 | 91 | 213077595
HEIL | DLCURAH36ABK | EA*4X36L21A* | *96VTN1002120B* | 35200 | 38500 | 16 | 10 | 8.1 | 1.82 | 76 | 91 | 213077592
ARCOAIRE | DLCURAH36ABK | EA*4X36L21A* | *96VTN1002120B* | 35200 | 38500 | 16 | 10 | 8.1 | 1.82 | 76 | 91 | 213077589
CARRIER | 38MURAQ36AB3* | CAP**3621AL* | GG96VTAB60100C** | 35200 | 38500 | 16 | 10 | 8.1 | 1.82 | 76 | 91 | 213077585
COMFORTMAKER | DLCURAH36ABK | EA*4X36L21A* | *96VTN1002120B* | 35200 | 38500 | 16 | 10 | 8.1 | 1.82 | 76 | 91 | 213077590
PAYNE HEATING AND COOLING | 38MURAQ36AB3* | CAP**3621AL* | PG96VTAB60100C** | 35200 | 38500 | 16 | 10 | 8.1 | 1.82 | 76 | 91 | 213077587
AIRQUEST | DLCURAH36ABK | EA*4X36L21A* | *96VTN1002120B* | 35200 | 38500 | 16 | 10 | 8.1 | 1.82 | 76 | 91 | 213077588
CARRIER | 38MURAQ36AB3* | CAP**3621AL* | 59TP6C100V21**20 | 35200 | 38500 | 16 | 10 | 8.1 | 1.82 | 76 | 91 | 213077584
SMART COMFORT | DLCURAH36ABK | EN(A,D)4X48L24** | *96VTN0802120B* | 35600 | 38500 | 16.5 | 10 | 8.1 | 1.98 | 76 | 90 | 213077582
KEEPRITE | DLCURAH36ABK | EN(A,D)4X48L24** | *96VTN0802120B* | 35600 | 38500 | 16.5 | 10 | 8.1 | 1.98 | 76 | 90 | 213077581
HEIL | DLCURAH36ABK | EN(A,D)4X48L24** | *96VTN0802120B* | 35600 | 38500 | 16.5 | 10 | 8.1 | 1.98 | 76 | 90 | 213077580
AIRQUEST | DLCURAH36ABK | EN(A,D)4X48L24** | *96VTN0802120B* | 35600 | 38500 | 16.5 | 10 | 8.1 | 1.98 | 76 | 90 | 213077576
TEMPSTAR | DLCURAH36ABK | EN(A,D)4X48L24** | *96VTN0802120B* | 35600 | 38500 | 16.5 | 10 | 8.1 | 1.94 | 85 | 74 | 213077583
ARCOAIRE | DLCURAH36ABK | EN(A,D)4X48L24** | *96VTN0802120B* | 35600 | 38500 | 16.5 | 10 | 8.1 | 1.98 | 76 | 90 | 213077577
DAY & NIGHT | DLCURAH36ABK | EN(A,D)4X48L24** | *96VTN0802120B* | 35600 | 38500 | 16.5 | 10 | 8.1 | 1.98 | 76 | 90 | 213077579
COMFORTMAKER | DLCURAH36ABK | EN(A,D)4X48L24** | *96VTN0802120B* | 35600 | 38500 | 16.5 | 10 | 8.1 | 1.98 | 76 | 90 | 213077578
PAYNE HEATING AND COOLING | 38MURAQ36AB3* | CNPV*4824AL* | PG96VTAB60080C** | 35600 | 38500 | 16.5 | 10 | 8.1 | 1.98 | 76 | 90 | 213077575
BRYANT HEATING AND COOLING SYSTEMS | 38MURAQ36AB3* | CNPV*4824AL* | 926TC60080V21*** | 35600 | 38500 | 16.5 | 10 | 8.1 | 1.98 | 76 | 90 | 213077574
SMART COMFORT | DLCURAH36ABK | EN(A,D,W)4X48L21** | *96VTN0802120B* | 35600 | 38500 | 16.5 | 10 | 8.1 | 1.98 | 76 | 90 | 213077571
TEMPSTAR | DLCURAH36ABK | EN(A,D,W)4X48L21** | *96VTN0802120B* | 35600 | 38500 | 16.5 | 10 | 8.1 | 1.98 | 76 | 90 | 213077572
KEEPRITE | DLCURAH36ABK | EN(A,D,W)4X48L21** | *96VTN0802120B* | 35600 | 38500 | 16.5 | 10 | 8.1 | 1.98 | 76 | 90 | 213077570
ARCOAIRE | N4H7T36*K*AAA* | EA*4X37L21A* | *96VSN0802120B* | 34400 | 35200 | 15.5 | 12 | 8.1 | 2.22 | 62 | 50 | 213173039
AIRQUEST | N4H7T36*K*AAA* | EA*4X37L21A* | *96VSN0802120B* | 34400 | 35200 | 15.5 | 12 | 8.1 | 2.22 | 62 | 50 | 213173038
BRYANT HEATING AND COOLING SYSTEMS | GH7TAN436**AA* | CAP**3721AL* | 926SB60080V21*** | 34400 | 35200 | 15.5 | 12 | 8.1 | 2.22 | 62 | 50 | 213173035
BRYANT HEATING AND COOLING SYSTEMS | PH7TAN436**AA* | CAP**3721AL* | 926SB60080V21*** | 34400 | 35200 | 15.5 | 12 | 8.1 | 2.22 | 62 | 50 | 213173036
CARRIER | 25TPA736A**30* | CAP**3721AL* | 59SP6B080V21**20 | 34400 | 35200 | 15.5 | 12 | 8.1 | 2.22 | 62 | 50 | 213173032
CARRIER | GH7TAN436**AA* | CAP**3721AL* | 59SP6B080V21**20 | 34400 | 35200 | 15.5 | 12 | 8.1 | 2.22 | 62 | 50 | 213173033
HEIL | N4H7T36*K*AAA* | EA*4X37L21A* | *96VTN0801716B* | 34200 | 35200 | 15.5 | 11.7 | 8.1 | 2.2 | 62 | 51 | 213172934
BROCK | PH7TAN436**AA* | CAP**3721AL* | PG96VTAB48080B** | 34200 | 35200 | 15.5 | 11.7 | 8.1 | 2.2 | 62 | 51 | 213172932
WEATHERMAKER | PH7TAN436**AA* | CAP**3721AL* | PG96VTAB48080B** | 34200 | 35200 | 15.5 | 11.7 | 8.1 | 2.2 | 62 | 51 | 213172933
BRYANT HEATING AND COOLING SYSTEMS | PH7TAN436**AA* | CAP**3721AL* | 926TC48080V17*** | 34200 | 35200 | 15.5 | 11.7 | 8.1 | 2.2 | 62 | 51 | 213172930
PAYNE HEATING AND COOLING | PH7TAN436**AA* | CAP**3721AL* | PG96VTAB48080B** | 34200 | 35200 | 15.5 | 11.7 | 8.1 | 2.2 | 62 | 51 | 213172931
BRYANT HEATING AND COOLING SYSTEMS | GH7TAN436**AA* | CAP**3721AL* | 926TC48080V17*** | 34200 | 35200 | 15.5 | 11.7 | 8.1 | 2.2 | 62 | 51 | 213172929
CARRIER | GH7TAN436**AA* | CAP**3721AL* | GG96VTAB48080B** | 34200 | 35200 | 15.5 | 11.7 | 8.1 | 2.2 | 62 | 51 | 213172927
CARRIER | GH7TAN436**AA* | CAP**3721AL* | 59TP6C080V17**16 | 34200 | 35200 | 15.5 | 11.7 | 8.1 | 2.2 | 62 | 51 | 213172926
CARRIER | 25TPA736A**30* | CAP**3721AL* | 59TP6C080V17**16 | 34200 | 35200 | 15.5 | 11.7 | 8.1 | 2.2 | 62 | 51 | 213172924
ECOTEMP | W4H7T36*K*AAA* | WLA*374CA* | WFST060B048A* | 34000 | 35000 | 15.5 | 11.7 | 8.1 | 2.2 | 62 | 51 | 213172923
GRANDAIRE | W4H7T36*K*AAA* | WLA*374CA* | WFST060B048A* | 34000 | 35000 | 15.5 | 11.7 | 8.1 | 2.2 | 62 | 51 | 213172922
KENMORE | N4H7T36*K*AAA* | EA*4X37L21A* | *96VTN0601716B* | 34000 | 35000 | 15.5 | 11.7 | 8.1 | 2.2 | 62 | 51 | 213172920
TEMPSTAR | N4H7T36*K*AAA* | EA*4X37L21A* | *96VTN0601716B* | 34000 | 35000 | 15.5 | 11.7 | 8.1 | 2.2 | 62 | 51 | 213172921
KEEPRITE | N4H7T36*K*AAA* | EA*4X37L21A* | *96VTN0601716B* | 34000 | 35000 | 15.5 | 11.7 | 8.1 | 2.2 | 62 | 51 | 213172919
COMFORTMAKER | N4H7T36*K*AAA* | EA*4X37L21A* | *96VTN0601716B* | 34000 | 35000 | 15.5 | 11.7 | 8.1 | 2.2 | 62 | 51 | 213172917
DAY & NIGHT | N4H7T36*K*AAA* | EA*4X37L21A* | *96VTN0601716B* | 34000 | 35000 | 15.5 | 11.7 | 8.1 | 2.2 | 62 | 51 | 213172918
ARCOAIRE | N4H7T36*K*AAA* | EA*4X37L21A* | *96VTN0601716B* | 34000 | 35000 | 15.5 | 11.7 | 8.1 | 2.2 | 62 | 51 | 213172916
HEIL | N4H7T36*K*AAA* | EA*4X37L21A* | *96VTN0601716B* | 34000 | 35000 | 15.5 | 11.7 | 8.1 | 2.2 | 62 | 51 | 213172914
BRYANT HEATING AND COOLING SYSTEMS | GH7TAN436**AA* | CAP**3721AL* | 926TC48060V17*** | 34000 | 35000 | 15.5 | 11.7 | 8.1 | 2.2 | 62 | 51 | 213172909
PAYNE HEATING AND COOLING | PH7TAN436**AA* | CAP**3721AL* | PG96VTAB48060B** | 34000 | 35000 | 15.5 | 11.7 | 8.1 | 2.2 | 62 | 51 | 213172911
BROCK | PH7TAN436**AA* | CAP**3721AL* | PG96VTAB48060B** | 34000 | 35000 | 15.5 | 11.7 | 8.1 | 2.2 | 62 | 51 | 213172912
AIRQUEST | N4H7T36*K*AAA* | EA*4X37L21A* | *96VTN0601716B* | 34000 | 35000 | 15.5 | 11.7 | 8.1 | 2.2 | 62 | 51 | 213172915
BRYANT HEATING AND COOLING SYSTEMS | PH7TAN436**AA* | CAP**3721AL* | 926TC48060V17*** | 34000 | 35000 | 15.5 | 11.7 | 8.1 | 2.2 | 62 | 51 | 213172910
WEATHERMAKER | PH7TAN436**AA* | CAP**3721AL* | PG96VTAB48060B** | 34000 | 35000 | 15.5 | 11.7 | 8.1 | 2.2 | 62 | 51 | 213172913
CARRIER | GH7TAN436**AA* | CAP**3721AL* | GG96VTAB48060B** | 34000 | 35000 | 15.5 | 11.7 | 8.1 | 2.2 | 62 | 51 | 213172907
CARRIER | GH7TAN436**AA* | CAP**3721AL* | 59TP6C060V17**16 | 34000 | 35000 | 15.5 | 11.7 | 8.1 | 2.2 | 62 | 51 | 213172906
CARRIER | 25TPA736A**30* | CAP**3721AL* | 59TP6C060V17**16 | 34000 | 35000 | 15.5 | 11.7 | 8.1 | 2.2 | 62 | 51 | 213172904
ECOTEMP | W4H7T24*K*AAA* | WLA*374BA* | WFET070A036A* | 23000 | 24000 | 16.5 | 12.5 | 8.1 | 2.32 | 60 | 45 | 213168927
GRANDAIRE | W4H7T24*K*AAA* | WLA*374BA* | WFET070A036A* | 23000 | 24000 | 16.5 | 12.5 | 8.1 | 2.32 | 60 | 45 | 213168926
PAYNE HEATING AND COOLING | PH7TAN424**AA* | CAP**3717AL* | PG80VTLB36070A** | 23000 | 24000 | 16.5 | 12.5 | 8.1 | 2.32 | 60 | 45 | 213168923
BROCK | PH7TAN424**AA* | CAP**3717AL* | PG80VTLB36070A** | 23000 | 24000 | 16.5 | 12.5 | 8.1 | 2.32 | 60 | 45 | 213168924
BRYANT HEATING AND COOLING SYSTEMS | PH7TAN424**AA* | CAP**3717AL* | 82*TB36070V14*** | 23000 | 24000 | 16.5 | 12.5 | 8.1 | 2.32 | 60 | 45 | 213168922
BRYANT HEATING AND COOLING SYSTEMS | GH7TAN424**AA* | CAP**3717AL* | 82*TB36070V14*** | 23000 | 24000 | 16.5 | 12.5 | 8.1 | 2.32 | 60 | 45 | 213168921
CARRIER | GH7TAN424**AA* | CAP**3717AL* | 58TP*B070V14**12 | 23000 | 24000 | 16.5 | 12.5 | 8.1 | 2.32 | 60 | 45 | 213168919
TEMPSTAR | N4H7T24*K*AAA* | EA*4X37L17A* | *80VTL0451412B* | 23000 | 24000 | 16.5 | 12.5 | 8.1 | 2.32 | 60 | 45 | 213168915
CARRIER | 25TPA724A**30* | CAP**3717AL* | 58TP*B070V14**12 | 23000 | 24000 | 16.5 | 12.5 | 8.1 | 2.32 | 60 | 45 | 213168918
GRANDAIRE | W4H7T24*K*AAA* | WLA*374BA* | WFET045A036A* | 23000 | 24000 | 16.5 | 12.5 | 8.1 | 2.32 | 60 | 45 | 213168916
ECOTEMP | W4H7T24*K*AAA* | WLA*374BA* | WFET045A036A* | 23000 | 24000 | 16.5 | 12.5 | 8.1 | 2.32 | 60 | 45 | 213168917
KEEPRITE | N4H7T24*K*AAA* | EA*4X37L17A* | *80VTL0451412B* | 23000 | 24000 | 16.5 | 12.5 | 8.1 | 2.32 | 60 | 45 | 213168913
DAY & NIGHT | N4H7T24*K*AAA* | EA*4X37L17A* | *80VTL0451412B* | 23000 | 24000 | 16.5 | 12.5 | 8.1 | 2.32 | 60 | 45 | 213168912
COMFORTMAKER | N4H7T24*K*AAA* | EA*4X37L17A* | *80VTL0451412B* | 23000 | 24000 | 16.5 | 12.5 | 8.1 | 2.32 | 60 | 45 | 213168911
ARCOAIRE | N4H7T24*K*AAA* | EA*4X37L17A* | *80VTL0451412B* | 23000 | 24000 | 16.5 | 12.5 | 8.1 | 2.32 | 60 | 45 | 213168910
CARRIER | GH7TAN424**AA* | CAP**3717AL* | 58TP*B045V14**12 | 23000 | 24000 | 16.5 | 12.5 | 8.1 | 2.32 | 60 | 45 | 213168901
HEIL | N4H7T24*K*AAA* | EA*4X37L17A* | *80VTL0451412B* | 23000 | 24000 | 16.5 | 12.5 | 8.1 | 2.32 | 60 | 45 | 213168908
WEATHERMAKER | PH7TAN424**AA* | CAP**3717AL* | PG80VTLB36045A** | 23000 | 24000 | 16.5 | 12.5 | 8.1 | 2.32 | 60 | 45 | 213168907
BROCK | PH7TAN424**AA* | CAP**3717AL* | PG80VTLB36045A** | 23000 | 24000 | 16.5 | 12.5 | 8.1 | 2.32 | 60 | 45 | 213168906
PAYNE HEATING AND COOLING | PH7TAN424**AA* | CAP**3717AL* | PG80VTLB36045A** | 23000 | 24000 | 16.5 | 12.5 | 8.1 | 2.32 | 60 | 45 | 213168905
DAY & NIGHT | N4H7T24*K*AAA* | EA*4X36L21A* | *96VSN1002120B* | 22400 | 23600 | 16 | 12 | 8.1 | 2.26 | 60 | 44 | 213168896
CARRIER | 25TPA724A**30* | CAP**3717AL* | 58TP*B045V14**12 | 23000 | 24000 | 16.5 | 12.5 | 8.1 | 2.32 | 60 | 45 | 213168900
KENMORE | N4H7T24*K*AAA* | EA*4X36L21A* | *96VSN1002120B* | 22400 | 23600 | 16 | 12 | 8.1 | 2.26 | 60 | 44 | 213168898
TEMPSTAR | N4H7T24*K*AAA* | EA*4X36L21A* | *96VSN1002120B* | 22400 | 23600 | 16 | 12 | 8.1 | 2.26 | 60 | 44 | 213168899
KEEPRITE | N4H7T24*K*AAA* | EA*4X36L21A* | *96VSN1002120B* | 22400 | 23600 | 16 | 12 | 8.1 | 2.26 | 60 | 44 | 213168897
AIRQUEST | N4H7T24*K*AAA* | EA*4X36L21A* | *96VSN1002120B* | 22400 | 23600 | 16 | 12 | 8.1 | 2.26 | 60 | 44 | 213168893
HEIL | N4H7T24*K*AAA* | EA*4X36L21A* | *96VSN1002120B* | 22400 | 23600 | 16 | 12 | 8.1 | 2.26 | 60 | 44 | 213168892
BRYANT HEATING AND COOLING SYSTEMS | PH7TAN424**AA* | CAP**3621AL* | 926SB60100V21*** | 22400 | 23600 | 16 | 12 | 8.1 | 2.26 | 60 | 44 | 213168891
BRYANT HEATING AND COOLING SYSTEMS | GH7TAN424**AA* | CAP**3621AL* | 926SB60100V21*** | 22400 | 23600 | 16 | 12 | 8.1 | 2.26 | 60 | 44 | 213168890
KEEPRITE | N4H7T24*K*AAA* | EA*4X36L21A* | *96VSN0802120B* | 22800 | 24000 | 16.5 | 12.5 | 8.1 | 2.28 | 60 | 44 | 213168884
CARRIER | GH7TAN424**AA* | CAP**3621AL* | 59SP6B100V21**20 | 22400 | 23600 | 16 | 12 | 8.1 | 2.26 | 60 | 44 | 213168888
CARRIER | 25TPA724A**30* | CAP**3621AL* | 59SP6B100V21**20 | 22400 | 23600 | 16 | 12 | 8.1 | 2.26 | 60 | 44 | 213168887
CARRIER | 25TPA724A**30* | CAP**3721AL* | 58SP*B090V17**16 | 22800 | 24000 | 16.5 | 12.5 | 8.1 | 2.32 | 60 | 45 | 213169236
TEMPSTAR | N4H7T24*K*AAA* | EA*4X36L21A* | *96VSN0802120B* | 22800 | 24000 | 16.5 | 12.5 | 8.1 | 2.28 | 60 | 44 | 213168886
KENMORE | N4H7T24*K*AAA* | EA*4X36L21A* | *96VSN0802120B* | 22800 | 24000 | 16.5 | 12.5 | 8.1 | 2.28 | 60 | 44 | 213168885
BRYANT HEATING AND COOLING SYSTEMS | PH7TAN424**AA* | CAP**3621AL* | 926SB60080V21*** | 22800 | 24000 | 16.5 | 12.5 | 8.1 | 2.28 | 60 | 44 | 213168878
DAY & NIGHT | N4H7T24*K*AAA* | EA*4X36L21A* | *96VSN0802120B* | 22800 | 24000 | 16.5 | 12.5 | 8.1 | 2.28 | 60 | 44 | 213168883
ARCOAIRE | N4H7T24*K*AAA* | EA*4X36L21A* | *96VSN0802120B* | 22800 | 24000 | 16.5 | 12.5 | 8.1 | 2.28 | 60 | 44 | 213168881
COMFORTMAKER | N4H7T24*K*AAA* | EA*4X36L21A* | *96VSN0802120B* | 22800 | 24000 | 16.5 | 12.5 | 8.1 | 2.28 | 60 | 44 | 213168882
AIRQUEST | N4H7T24*K*AAA* | EA*4X36L21A* | *96VSN0802120B* | 22800 | 24000 | 16.5 | 12.5 | 8.1 | 2.28 | 60 | 44 | 213168880
HEIL | N4H7T24*K*AAA* | EA*4X36L21A* | *96VSN0802120B* | 22800 | 24000 | 16.5 | 12.5 | 8.1 | 2.28 | 60 | 44 | 213168879
BRYANT HEATING AND COOLING SYSTEMS | GH7TAN424**AA* | CAP**3621AL* | 926SB60080V21*** | 22800 | 24000 | 16.5 | 12.5 | 8.1 | 2.28 | 60 | 44 | 213168877
CARRIER | 25TPA724A**30* | CAP**3621AL* | 59SP6B080V21**20 | 22800 | 24000 | 16.5 | 12.5 | 8.1 | 2.28 | 60 | 44 | 213168874
TEMPSTAR | N4H7T24*K*AAA* | EA*4X37L21A* | *80VSL0701716B* | 23000 | 24000 | 16.5 | 12.5 | 8.1 | 2.34 | 60 | 45 | 213169235
GRANDAIRE | WDLCURAH36ABK | WLNC424BA* | WFAX060B042B* | 35400 | 38500 | 16 | 10 | 8.1 | 1.86 | 76 | 91 | 213079482
TEMPSTAR | DLCURAH36ABK | END4X42L17** | *92MSN0601714A* | 35400 | 38500 | 16 | 10 | 8.1 | 1.94 | 76 | 91 | 213079481
SMART COMFORT | DLCURAH36ABK | END4X42L17** | *92MSN0601714A* | 35400 | 38500 | 16 | 10 | 8.1 | 1.94 | 76 | 91 | 213079480
KEEPRITE | DLCURAH36ABK | END4X42L17** | *92MSN0601714A* | 35400 | 38500 | 16 | 10 | 8.1 | 1.94 | 76 | 91 | 213079479
HEIL | DLCURAH36ABK | END4X42L17** | *92MSN0601714A* | 35400 | 38500 | 16 | 10 | 8.1 | 1.94 | 76 | 91 | 213079478
DAY & NIGHT | DLCURAH36ABK | END4X42L17** | *92MSN0601714A* | 35400 | 38500 | 16 | 10 | 8.1 | 1.94 | 76 | 91 | 213079477
COMFORTMAKER | DLCURAH36ABK | END4X42L17** | *92MSN0601714A* | 35400 | 38500 | 16 | 10 | 8.1 | 1.94 | 76 | 91 | 213079476
ARCOAIRE | DLCURAH36ABK | END4X42L17** | *92MSN0601714A* | 35400 | 38500 | 16 | 10 | 8.1 | 1.94 | 76 | 91 | 213079475
PAYNE HEATING AND COOLING | 38MURAQ36AB3* | CNPV*4217AL* | PG92MSAA42060B** | 35400 | 38500 | 16 | 10 | 8.1 | 1.94 | 76 | 91 | 213079473
BRYANT HEATING AND COOLING SYSTEMS | 38MURAQ36AB3* | CNPV*4217AL* | 912SE42060M17*** | 35400 | 38500 | 16 | 10 | 8.1 | 1.94 | 76 | 91 | 213079472
GRANDAIRE | WDLCURAH36ABK | WLA*434CA* | WFAX060B042B* | 36600 | 38500 | 16 | 10 | 8.5 | 2.02 | 75 | 90 | 213079446
DAY & NIGHT | DLCURAH36ABK | EA*4X43L21A* | *92MSN0601714A* | 36600 | 38500 | 16 | 10 | 8.5 | 2.06 | 76 | 91 | 213079441
COMFORTMAKER | DLCURAH36ABK | EA*4X43L21A* | *92MSN0601714A* | 36600 | 38500 | 16 | 10 | 8.5 | 2.06 | 76 | 91 | 213079440
HEIL | DLCURAH36ABK | EA*4X43L21A* | *92MSN0601714A* | 36600 | 38500 | 16 | 10 | 8.5 | 2.06 | 76 | 91 | 213079442
BRYANT HEATING AND COOLING SYSTEMS | GH7TAN436**AA* | CAP**3721AL* | 926TC60080V21*** | 34400 | 35200 | 15.5 | 12 | 8.1 | 2.22 | 62 | 50 | 213172947
CARRIER | GH7TAN436**AA* | CAP**3721AL* | 59TP6C080V21**20 | 34400 | 35200 | 15.5 | 12 | 8.1 | 2.22 | 62 | 50 | 213172945
CARRIER | 25TPA736A**30* | CAP**3721AL* | 59TP6C080V21**20 | 34400 | 35200 | 15.5 | 12 | 8.1 | 2.22 | 62 | 50 | 213172944
AIRQUEST | DLCURAH36ABK | EA*4X42L24A* | *80MS(N,L)1102120A* | 35800 | 38500 | 16.5 | 10 | 8.1 | 1.9 | 76 | 91 | 213078642
DAY & NIGHT | DLCURAH36ABK | EA*4X42L24A* | *80MS(N,L)1102120A* | 35800 | 38500 | 16.5 | 10 | 8.1 | 1.9 | 76 | 91 | 213078645
ARCOAIRE | DLCURAH36ABK | EA*4X42L24A* | *80MS(N,L)1102120A* | 35800 | 38500 | 16.5 | 10 | 8.1 | 1.9 | 76 | 91 | 213078643
TEMPSTAR | DLCURAH36ABK | EA*4X42L21A* | *80MS(N,L)1102120A* | 35800 | 38500 | 16.5 | 10 | 8.1 | 1.9 | 76 | 91 | 213078637
BRYANT HEATING AND COOLING SYSTEMS | 38MURAQ36AB3* | CAP**4224AL* | 8(0,1)*SB60110M21*** | 35800 | 38500 | 16.5 | 10 | 8.1 | 1.9 | 76 | 91 | 213078640
CARRIER | 38MURAQ36AB3* | CAP**4224AL* | 58S(B,C)*B110M21**20 | 35800 | 38500 | 16.5 | 10 | 8.1 | 1.9 | 76 | 91 | 213078639
GRANDAIRE | WDLCURAH36ABK | WLA*424CA* | WFE*110C060C* | 35800 | 38500 | 16.5 | 10 | 8.1 | 1.9 | 76 | 91 | 213078638
KEEPRITE | DLCURAH36ABK | EA*4X42L21A* | *80MS(N,L)1102120A* | 35800 | 38500 | 16.5 | 10 | 8.1 | 1.9 | 76 | 91 | 213078635
HEIL | DLCURAH36ABK | EA*4X42L21A* | *80MS(N,L)1102120A* | 35800 | 38500 | 16.5 | 10 | 8.1 | 1.9 | 76 | 91 | 213078634
DAY & NIGHT | DLCURAH36ABK | EA*4X42L21A* | *80MS(N,L)1102120A* | 35800 | 38500 | 16.5 | 10 | 8.1 | 1.9 | 76 | 91 | 213078633
COMFORTMAKER | DLCURAH36ABK | EA*4X42L21A* | *80MS(N,L)1102120A* | 35800 | 38500 | 16.5 | 10 | 8.1 | 1.9 | 76 | 91 | 213078632
ARCOAIRE | DLCURAH36ABK | EA*4X42L21A* | *80MS(N,L)1102120A* | 35800 | 38500 | 16.5 | 10 | 8.1 | 1.9 | 76 | 91 | 213078631
AIRQUEST | DLCURAH36ABK | EA*4X42L21A* | *80MS(N,L)1102120A* | 35800 | 38500 | 16.5 | 10 | 8.1 | 1.9 | 76 | 91 | 213078630
GRANDAIRE | WDLCURAH36ABK | WLA*374CA* | WFE*110C060C* | 36600 | 38000 | 16.5 | 10 | 8.5 | 1.9 | 77 | 92 | 213078626
PAYNE HEATING AND COOLING | 38MURAQ36AB3* | CAP**4221AL* | PG80MS(A,L)A60110C** | 35800 | 38500 | 16.5 | 10 | 8.1 | 1.9 | 76 | 91 | 213078629
CARRIER | 38MURAQ36AB3* | CAP**4221AL* | 58S(B,C)*B110M21**20 | 35800 | 38500 | 16.5 | 10 | 8.1 | 1.9 | 76 | 91 | 213078627
BRYANT HEATING AND COOLING SYSTEMS | 38MURAQ36AB3* | CAP**4221AL* | 8(0,1)*SB60110M21*** | 35800 | 38500 | 16.5 | 10 | 8.1 | 1.9 | 76 | 91 | 213078628
HEIL | DLCURAH36ABK | EA*4X37L21A* | *80MS(N,L)1102120A* | 36600 | 38000 | 16.5 | 10 | 8.5 | 2.06 | 76 | 92 | 213078622
SMART COMFORT | DLCURAH36ABK | EA*4X37L21A* | *80MS(N,L)1102120A* | 36600 | 38000 | 16.5 | 10 | 8.5 | 2.06 | 76 | 92 | 213078624
KEEPRITE | DLCURAH36ABK | EA*4X37L21A* | *80MS(N,L)1102120A* | 36600 | 38000 | 16.5 | 10 | 8.5 | 2.06 | 76 | 92 | 213078623
COMFORTMAKER | DLCURAH36ABK | EA*4X37L21A* | *80MS(N,L)1102120A* | 36600 | 38000 | 16.5 | 10 | 8.5 | 2.06 | 76 | 92 | 213078620
AIRQUEST | DLCURAH36ABK | EA*4X37L21A* | *80MS(N,L)1102120A* | 36600 | 38000 | 16.5 | 10 | 8.5 | 2.06 | 76 | 92 | 213078618
HEIL | DLCURAH36ABK | EA*4X42L24A* | *80MS(N,L)0902420A* | 35400 | 38500 | 16.5 | 10 | 8.1 | 1.9 | 76 | 91 | 213078591
PAYNE HEATING AND COOLING | 38MURAQ36AB3* | CAP**3721AL* | PG80MS(A,L)A60110C** | 36600 | 38000 | 16.5 | 10 | 8.5 | 2.06 | 76 | 92 | 213078617
BRYANT HEATING AND COOLING SYSTEMS | 38MURAQ36AB3* | CAP**3721AL* | 8(0,1)*SB60110M21*** | 36600 | 38000 | 16.5 | 10 | 8.5 | 2.06 | 76 | 92 | 213078616
CARRIER | 38MURAQ36AB3* | CAP**3721AL* | 58S(B,C)*B110M21**20 | 36600 | 38000 | 16.5 | 10 | 8.5 | 2.06 | 76 | 92 | 213078615
TEMPSTAR | DLCURAH36ABK | EA*4X36L21A* | *80MS(N,L)1102120A* | 35400 | 38500 | 16.5 | 10 | 8.1 | 1.84 | 76 | 91 | 213078613
KEEPRITE | DLCURAH36ABK | EA*4X36L21A* | *80MS(N,L)1102120A* | 35400 | 38500 | 16.5 | 10 | 8.1 | 1.84 | 76 | 91 | 213078611
SMART COMFORT | DLCURAH36ABK | EA*4X36L21A* | *80MS(N,L)1102120A* | 35400 | 38500 | 16.5 | 10 | 8.1 | 1.84 | 76 | 91 | 213078612
HEIL | DLCURAH36ABK | EA*4X36L21A* | *80MS(N,L)1102120A* | 35400 | 38500 | 16.5 | 10 | 8.1 | 1.84 | 76 | 91 | 213078610
DAY & NIGHT | DLCURAH36ABK | EA*4X36L21A* | *80MS(N,L)1102120A* | 35400 | 38500 | 16.5 | 10 | 8.1 | 1.84 | 76 | 91 | 213078609
AIRQUEST | DLCURAH36ABK | EA*4X36L21A* | *80MS(N,L)1102120A* | 35400 | 38500 | 16.5 | 10 | 8.1 | 1.84 | 76 | 91 | 213078606
COMFORTMAKER | DLCURAH36ABK | EA*4X36L21A* | *80MS(N,L)1102120A* | 35400 | 38500 | 16.5 | 10 | 8.1 | 1.84 | 76 | 91 | 213078608
ARCOAIRE | DLCURAH36ABK | EA*4X36L21A* | *80MS(N,L)1102120A* | 35400 | 38500 | 16.5 | 10 | 8.1 | 1.84 | 76 | 91 | 213078607
PAYNE HEATING AND COOLING | 38MURAQ36AB3* | CAP**3621AL* | PG80MS(A,L)A60110C** | 35400 | 38500 | 16.5 | 10 | 8.1 | 1.84 | 76 | 91 | 213078605
TEMPSTAR | DLCURAH36ABK | EN(A,D)4X48L24** | *80MS(N,L)0902420A* | 36000 | 38500 | 16.5 | 10.5 | 8.1 | 1.8 | 61 | 71 | 213078602
BRYANT HEATING AND COOLING SYSTEMS | 38MURAQ36AB3* | CAP**3621AL* | 8(0,1)*SB60110M21*** | 35400 | 38500 | 16.5 | 10 | 8.1 | 1.84 | 76 | 91 | 213078604
CARRIER | 38MURAQ36AB3* | CAP**3621AL* | 58S(B,C)*B110M21**20 | 35400 | 38500 | 16.5 | 10 | 8.1 | 1.84 | 76 | 91 | 213078603
KEEPRITE | DLCURAH36ABK | EN(A,D)4X48L24** | *80MS(N,L)0902420A* | 36000 | 38500 | 16.5 | 10.5 | 8.1 | 2.02 | 76 | 90 | 213078601
HEIL | DLCURAH36ABK | EN(A,D)4X48L24** | *80MS(N,L)0902420A* | 36000 | 38500 | 16.5 | 10.5 | 8.1 | 2.02 | 76 | 90 | 213078600
TEMPSTAR | N4H7T24*K*AAA* | EA*4X24L14A* | *80VSL0451412B* | 22000 | 23600 | 15.5 | 12 | 8.1 | 2.24 | 60 | 44 | 213167403
KENMORE | N4H7T24*K*AAA* | EA*4X24L14A* | *80VSL0451412B* | 22000 | 23600 | 15.5 | 12 | 8.1 | 2.24 | 60 | 44 | 213167402
KEEPRITE | N4H7T24*K*AAA* | EA*4X24L14A* | *80VSL0451412B* | 22000 | 23600 | 15.5 | 12 | 8.1 | 2.24 | 60 | 44 | 213167401
DAY & NIGHT | N4H7T24*K*AAA* | EA*4X24L14A* | *80VSL0451412B* | 22000 | 23600 | 15.5 | 12 | 8.1 | 2.24 | 60 | 44 | 213167400
COMFORTMAKER | N4H7T24*K*AAA* | EA*4X24L14A* | *80VSL0451412B* | 22000 | 23600 | 15.5 | 12 | 8.1 | 2.24 | 60 | 44 | 213167399
ARCOAIRE | N4H7T24*K*AAA* | EA*4X24L14A* | *80VSL0451412B* | 22000 | 23600 | 15.5 | 12 | 8.1 | 2.24 | 60 | 44 | 213167398
AIRQUEST | N4H7T24*K*AAA* | EA*4X24L14A* | *80VSL0451412B* | 22000 | 23600 | 15.5 | 12 | 8.1 | 2.24 | 60 | 44 | 213167397
HEIL | N4H7T24*K*AAA* | EA*4X24L14A* | *80VSL0451412B* | 22000 | 23600 | 15.5 | 12 | 8.1 | 2.24 | 60 | 44 | 213167396
BRYANT HEATING AND COOLING SYSTEMS | PH7TAN424**AA* | CAP**2414AL* | 82*SB36045V14*** | 22000 | 23600 | 15.5 | 12 | 8.1 | 2.24 | 60 | 44 | 213167395
BRYANT HEATING AND COOLING SYSTEMS | GH7TAN424**AA* | CAP**2414AL* | 82*SB36045V14*** | 22000 | 23600 | 15.5 | 12 | 8.1 | 2.24 | 60 | 44 | 213167394
CARRIER | GH7TAN424**AA* | CAP**2414AL* | 58SP*B045V14**12 | 22000 | 23600 | 15.5 | 12 | 8.1 | 2.24 | 60 | 44 | 213167392
CARRIER | 25TPA724A**30* | CAP**2414AL* | 58SP*B045V14**12 | 22000 | 23600 | 15.5 | 12 | 8.1 | 2.24 | 60 | 44 | 213167391
ECOTEMP | W4H7T24*K*AAA* | WLA*244AA* | WFET070A036A* | 22200 | 23800 | 16 | 12 | 8.1 | 2.26 | 60 | 44 | 213167390
GRANDAIRE | W4H7T24*K*AAA* | WLA*244AA* | WFET070A036A* | 22200 | 23800 | 16 | 12 | 8.1 | 2.26 | 60 | 44 | 213167389
WEATHERMAKER | PH7TAN424**AA* | CAP**2414AL* | PG80VTLB36070A** | 22200 | 23800 | 16 | 12 | 8.1 | 2.26 | 60 | 44 | 213167388
BROCK | PH7TAN424**AA* | CAP**2414AL* | PG80VTLB36070A** | 22200 | 23800 | 16 | 12 | 8.1 | 2.26 | 60 | 44 | 213167387
PAYNE HEATING AND COOLING | PH7TAN424**AA* | CAP**2414AL* | PG80VTLB36070A** | 22200 | 23800 | 16 | 12 | 8.1 | 2.26 | 60 | 44 | 213167386
BRYANT HEATING AND COOLING SYSTEMS | PH7TAN424**AA* | CAP**2414AL* | 82*TB36070V14*** | 22200 | 23800 | 16 | 12 | 8.1 | 2.26 | 60 | 44 | 213167385
BRYANT HEATING AND COOLING SYSTEMS | GH7TAN424**AA* | CAP**2414AL* | 82*TB36070V14*** | 22200 | 23800 | 16 | 12 | 8.1 | 2.26 | 60 | 44 | 213167384
CARRIER | GH7TAN424**AA* | CAP**2414AL* | 58TP*B070V14**12 | 22200 | 23800 | 16 | 12 | 8.1 | 2.26 | 60 | 44 | 213167382
CARRIER | 25TPA724A**30* | CAP**2414AL* | 58TP*B070V14**12 | 22200 | 23800 | 16 | 12 | 8.1 | 2.26 | 60 | 44 | 213167381
ECOTEMP | W4H7T24*K*AAA* | WLA*244AA* | WFET045A036A* | 22000 | 23600 | 15.5 | 12 | 8.1 | 2.24 | 60 | 44 | 213167380
GRANDAIRE | W4H7T24*K*AAA* | WLA*244AA* | WFET045A036A* | 22000 | 23600 | 15.5 | 12 | 8.1 | 2.24 | 60 | 44 | 213167379
TEMPSTAR | N4H7T24*K*AAA* | EA*4X24L14A* | *80VTL0451412B* | 22000 | 23600 | 15.5 | 12 | 8.1 | 2.24 | 60 | 44 | 213167378
KENMORE | N4H7T24*K*AAA* | EA*4X24L14A* | *80VTL0451412B* | 22000 | 23600 | 15.5 | 12 | 8.1 | 2.24 | 60 | 44 | 213167377
KEEPRITE | N4H7T24*K*AAA* | EA*4X24L14A* | *80VTL0451412B* | 22000 | 23600 | 15.5 | 12 | 8.1 | 2.24 | 60 | 44 | 213167376
DAY & NIGHT | DLCURAH36ABK | EN(A,D)4X48L24** | *80MS(N,L)0902420A* | 36000 | 38500 | 16.5 | 10.5 | 8.1 | 2.02 | 76 | 90 | 213078599
ARCOAIRE | DLCURAH36ABK | EN(A,D)4X48L24** | *80MS(N,L)0902420A* | 36000 | 38500 | 16.5 | 10.5 | 8.1 | 2.02 | 76 | 90 | 213078597
AIRQUEST | DLCURAH36ABK | EN(A,D)4X48L24** | *80MS(N,L)0902420A* | 36000 | 38500 | 16.5 | 10.5 | 8.1 | 2.02 | 76 | 90 | 213078596
CARRIER | 38MURAQ36AB3* | CNPV*4824AL* | 58S(B,C)*B090M24**20 | 36000 | 38500 | 16.5 | 10.5 | 8.1 | 2.02 | 76 | 90 | 213078594
TEMPSTAR | DLCURAH36ABK | EA*4X42L24A* | *80MS(N,L)0902420A* | 35400 | 38500 | 16.5 | 10 | 8.1 | 2.04 | 75 | 90 | 213078593
COMFORTMAKER | DLCURAH36ABK | EA*4X42L24A* | *80MS(N,L)0902420A* | 35400 | 38500 | 16.5 | 10 | 8.1 | 1.9 | 76 | 91 | 213078589
KEEPRITE | DLCURAH36ABK | EA*4X42L24A* | *80MS(N,L)0902420A* | 35400 | 38500 | 16.5 | 10 | 8.1 | 1.9 | 76 | 91 | 213078592
DAY & NIGHT | DLCURAH36ABK | EA*4X42L24A* | *80MS(N,L)0902420A* | 35400 | 38500 | 16.5 | 10 | 8.1 | 1.9 | 76 | 91 | 213078590
BRYANT HEATING AND COOLING SYSTEMS | 38MURAQ36AB3* | CAP**4224AL* | 8(0,1)*SB60090M24*** | 35400 | 38500 | 16.5 | 10 | 8.1 | 1.9 | 76 | 91 | 213078586
ARCOAIRE | DLCURAH36ABK | EA*4X42L24A* | *80MS(N,L)0902420A* | 35400 | 38500 | 16.5 | 10 | 8.1 | 1.9 | 76 | 91 | 213078588
AIRQUEST | DLCURAH36ABK | EA*4X42L24A* | *80MS(N,L)0902420A* | 35400 | 38500 | 16.5 | 10 | 8.1 | 1.9 | 76 | 91 | 213078587
CARRIER | 38MURAQ36AB3* | CAP**4224AL* | 58S(B,C)*B090M24**20 | 35400 | 38500 | 16.5 | 10 | 8.1 | 1.9 | 76 | 91 | 213078585
SMART COMFORT | DLCURAH36ABK | EN(A,D)4X48L24** | *80MS(N,L)0902120A* | 36000 | 38500 | 16.5 | 10.5 | 8.1 | 2 | 76 | 91 | 213078583
DAY & NIGHT | DLCURAH36ABK | EN(A,D)4X48L24** | *80MS(N,L)0902120A* | 36000 | 38500 | 16.5 | 10.5 | 8.1 | 2 | 76 | 91 | 213078580
PAYNE HEATING AND COOLING | 38MURAQ36AB3* | CNPV*4824AL* | PG80MS(A,L)A60090C** | 36000 | 38500 | 16.5 | 10.5 | 8.1 | 2 | 76 | 91 | 213078576
TEMPSTAR | DLCURAH36ABK | EN(A,D)4X48L24** | *80MS(N,L)0902120A* | 36000 | 38500 | 16.5 | 10.5 | 8.1 | 1.76 | 61 | 73 | 213078584
COMFORTMAKER | DLCURAH36ABK | EA*4X36L21A* | *96VTN1002122B* | 35000 | 38500 | 16.5 | 10 | 8.1 | 1.82 | 76 | 91 | 213077705
ARCOAIRE | DLCURAH36ABK | EA*4X36L21A* | *96VTN1002122B* | 35000 | 38500 | 16.5 | 10 | 8.1 | 1.82 | 76 | 91 | 213077704
AIRQUEST | DLCURAH36ABK | EA*4X36L21A* | *96VTN1002122B* | 35000 | 38500 | 16.5 | 10 | 8.1 | 1.82 | 76 | 91 | 213077703
TEMPSTAR | DLCURAH36ABK | EN(A,D)4X48L24** | *96VTN1002120B* | 36000 | 38500 | 16.5 | 10 | 8.1 | 2 | 76 | 91 | 213077699
GRANDAIRE | WDLCURAH36ABK | WLNC484DA* | WFST100C060A* | 36000 | 38500 | 16.5 | 10 | 8.1 | 1.94 | 85 | 74 | 213077700
HEIL | DLCURAH36ABK | EN(A,D)4X48L24** | *96VTN1002120B* | 36000 | 38500 | 16.5 | 10 | 8.1 | 2 | 76 | 91 | 213077696
CARRIER | 38MURAQ36AB3* | CAP**3621AL* | 59TP6C100V21**22 | 35000 | 38500 | 16.5 | 10 | 8.1 | 1.82 | 76 | 91 | 213077701
SMART COMFORT | DLCURAH36ABK | EN(A,D)4X48L24** | *96VTN1002120B* | 36000 | 38500 | 16.5 | 10 | 8.1 | 2 | 76 | 91 | 213077698
COMFORTMAKER | DLCURAH36ABK | EN(A,D)4X48L24** | *96VTN1002120B* | 36000 | 38500 | 16.5 | 10 | 8.1 | 2 | 76 | 91 | 213077694
DAY & NIGHT | DLCURAH36ABK | EN(A,D)4X48L24** | *96VTN1002120B* | 36000 | 38500 | 16.5 | 10 | 8.1 | 2 | 76 | 91 | 213077695
ARCOAIRE | DLCURAH36ABK | EN(A,D)4X48L24** | *96VTN1002120B* | 36000 | 38500 | 16.5 | 10 | 8.1 | 2 | 76 | 91 | 213077693
CARRIER | 38MURAQ36AB3* | CNPV*4824AL* | 59TP6C100V21**20 | 36000 | 38500 | 16.5 | 10 | 8.1 | 2 | 76 | 91 | 213077688
CARRIER | 38MURAQ36AB3* | CNPV*4824AL* | GG96VTAB60100C** | 36000 | 38500 | 16.5 | 10 | 8.1 | 2 | 76 | 91 | 213077689
BRYANT HEATING AND COOLING SYSTEMS | 38MURAQ36AB3* | CNPV*4824AL* | 926TC60100V21*** | 36000 | 38500 | 16.5 | 10 | 8.1 | 2 | 76 | 91 | 213077690
SMART COMFORT | DLCURAH36ABK | EN(A,D,W)4X48L21** | *96VTN1002120B* | 36000 | 38500 | 16.5 | 10 | 8.1 | 2 | 76 | 91 | 213077685
GRANDAIRE | WDLCURAH36ABK | WLN(C,W)484CA* | WFST100C060A* | 36000 | 38500 | 16.5 | 10 | 8.1 | 2 | 76 | 91 | 213077687
COMFORTMAKER | DLCURAH36ABK | EN(A,D,W)4X48L21** | *96VTN1002120B* | 36000 | 38500 | 16.5 | 10 | 8.1 | 2 | 76 | 91 | 213077681
TEMPSTAR | DLCURAH36ABK | EN(A,D,W)4X48L21** | *96VTN1002120B* | 36000 | 38500 | 16.5 | 10 | 8.1 | 2 | 76 | 91 | 213077686
HEIL | DLCURAH36ABK | EN(A,D,W)4X48L21** | *96VTN1002120B* | 36000 | 38500 | 16.5 | 10 | 8.1 | 2 | 76 | 91 | 213077683
KEEPRITE | DLCURAH36ABK | EN(A,D,W)4X48L21** | *96VTN1002120B* | 36000 | 38500 | 16.5 | 10 | 8.1 | 2 | 76 | 91 | 213077684
DAY & NIGHT | DLCURAH36ABK | EN(A,D,W)4X48L21** | *96VTN1002120B* | 36000 | 38500 | 16.5 | 10 | 8.1 | 2 | 76 | 91 | 213077682
ARCOAIRE | DLCURAH36ABK | EN(A,D,W)4X48L21** | *96VTN1002120B* | 36000 | 38500 | 16.5 | 10 | 8.1 | 2 | 76 | 91 | 213077680
CARRIER | 38MURAQ36AB3* | CNPV*4821AL* | GG96VTAB60100C** | 36000 | 38500 | 16.5 | 10 | 8.1 | 2 | 76 | 91 | 213077676
BRYANT HEATING AND COOLING SYSTEMS | 38MURAQ36AB3* | CNPV*4821AL* | 926TC60100V21*** | 36000 | 38500 | 16.5 | 10 | 8.1 | 2 | 76 | 91 | 213077677
AIRQUEST | DLCURAH36ABK | EN(A,D,W)4X48L21** | *96VTN1002120B* | 36000 | 38500 | 16.5 | 10 | 8.1 | 2 | 76 | 91 | 213077679
BRYANT HEATING AND COOLING SYSTEMS | GH7TAN424**AA* | CAP**3721AL* | 82*SB48090V17*** | 22800 | 24000 | 16.5 | 12.5 | 8.1 | 2.32 | 60 | 45 | 213169239
KENMORE | N4H7T24*K*AAA* | EA*4X37L17A* | *96VTN0401712B* | 22800 | 24200 | 16 | 12 | 8.1 | 2.28 | 60 | 45 | 213169040
TEMPSTAR | N4H7T24*K*AAA* | EA*4X37L17A* | *96VTN0401712B* | 22800 | 24200 | 16 | 12 | 8.1 | 2.28 | 60 | 45 | 213169041
KEEPRITE | N4H7T24*K*AAA* | EA*4X37L17A* | *96VTN0401712B* | 22800 | 24200 | 16 | 12 | 8.1 | 2.28 | 60 | 45 | 213169039
WEATHERMAKER | PH7TAN424**AA* | CAP**3717AL* | PG96VTAB36040B** | 22800 | 24200 | 16 | 12 | 8.1 | 2.28 | 60 | 45 | 213169033
DAY & NIGHT | N4H7T24*K*AAA* | EA*4X37L17A* | *96VTN0401712B* | 22800 | 24200 | 16 | 12 | 8.1 | 2.28 | 60 | 45 | 213169038
ARCOAIRE | N4H7T24*K*AAA* | EA*4X37L17A* | *96VTN0401712B* | 22800 | 24200 | 16 | 12 | 8.1 | 2.28 | 60 | 45 | 213169036
COMFORTMAKER | N4H7T24*K*AAA* | EA*4X37L17A* | *96VTN0401712B* | 22800 | 24200 | 16 | 12 | 8.1 | 2.28 | 60 | 45 | 213169037
AIRQUEST | N4H7T24*K*AAA* | EA*4X37L17A* | *96VTN0401712B* | 22800 | 24200 | 16 | 12 | 8.1 | 2.28 | 60 | 45 | 213169035
HEIL | N4H7T24*K*AAA* | EA*4X37L17A* | *96VTN0401712B* | 22800 | 24200 | 16 | 12 | 8.1 | 2.28 | 60 | 45 | 213169034
PAYNE HEATING AND COOLING | PH7TAN424**AA* | CAP**3717AL* | PG96VTAB36040B** | 22800 | 24200 | 16 | 12 | 8.1 | 2.28 | 60 | 45 | 213169031
BROCK | PH7TAN424**AA* | CAP**3717AL* | PG96VTAB36040B** | 22800 | 24200 | 16 | 12 | 8.1 | 2.28 | 60 | 45 | 213169032
BRYANT HEATING AND COOLING SYSTEMS | GH7TAN424**AA* | CAP**3717AL* | 926TC36040V17*** | 22800 | 24200 | 16 | 12 | 8.1 | 2.28 | 60 | 45 | 213169029
BRYANT HEATING AND COOLING SYSTEMS | PH7TAN424**AA* | CAP**3717AL* | 926TC36040V17*** | 22800 | 24200 | 16 | 12 | 8.1 | 2.28 | 60 | 45 | 213169030
CARRIER | GH7TAN424**AA* | CAP**3717AL* | 59TP6C040V17**12 | 22800 | 24200 | 16 | 12 | 8.1 | 2.28 | 60 | 45 | 213169027
CARRIER | 25TPA724A**30* | CAP**3717AL* | 59TP6C040V17**12 | 22800 | 24200 | 16 | 12 | 8.1 | 2.28 | 60 | 45 | 213169026
KENMORE | N4H7T24*K*AAA* | EA*4X37L17A* | *80VSL0901716B* | 23000 | 24000 | 16.5 | 12.5 | 8.1 | 2.32 | 60 | 45 | 213169004
COMFORTMAKER | N4H7T24*K*AAA* | EA*4X37L17A* | *80VSL0901716B* | 23000 | 24000 | 16.5 | 12.5 | 8.1 | 2.32 | 60 | 45 | 213169001
TEMPSTAR | N4H7T24*K*AAA* | EA*4X37L17A* | *80VSL0901716B* | 23000 | 24000 | 16.5 | 12.5 | 8.1 | 2.32 | 60 | 45 | 213169005
KEEPRITE | N4H7T24*K*AAA* | EA*4X37L17A* | *80VSL0901716B* | 23000 | 24000 | 16.5 | 12.5 | 8.1 | 2.32 | 60 | 45 | 213169003
DAY & NIGHT | N4H7T24*K*AAA* | EA*4X37L17A* | *80VSL0901716B* | 23000 | 24000 | 16.5 | 12.5 | 8.1 | 2.32 | 60 | 45 | 213169002
AIRQUEST | N4H7T24*K*AAA* | EA*4X37L17A* | *80VSL0901716B* | 23000 | 24000 | 16.5 | 12.5 | 8.1 | 2.32 | 60 | 45 | 213168999
ARCOAIRE | N4H7T24*K*AAA* | EA*4X37L17A* | *80VSL0901716B* | 23000 | 24000 | 16.5 | 12.5 | 8.1 | 2.32 | 60 | 45 | 213169000
HEIL | N4H7T24*K*AAA* | EA*4X37L17A* | *80VSL0901716B* | 23000 | 24000 | 16.5 | 12.5 | 8.1 | 2.32 | 60 | 45 | 213168998
BRYANT HEATING AND COOLING SYSTEMS | GH7TAN424**AA* | CAP**3717AL* | 82*SB48090V17*** | 23000 | 24000 | 16.5 | 12.5 | 8.1 | 2.32 | 60 | 45 | 213168996
BRYANT HEATING AND COOLING SYSTEMS | PH7TAN424**AA* | CAP**3717AL* | 82*SB48090V17*** | 23000 | 24000 | 16.5 | 12.5 | 8.1 | 2.32 | 60 | 45 | 213168997
CARRIER | GH7TAN424**AA* | CAP**3717AL* | 58SP*B090V17**16 | 23000 | 24000 | 16.5 | 12.5 | 8.1 | 2.32 | 60 | 45 | 213168994
CARRIER | 25TPA724A**30* | CAP**3717AL* | 58SP*B090V17**16 | 23000 | 24000 | 16.5 | 12.5 | 8.1 | 2.32 | 60 | 45 | 213168993
GRANDAIRE | WDLCURAH36ABK | WLA*434CA* | WFAX080B048B* | 36200 | 38000 | 16.5 | 10 | 8.5 | 2.02 | 76 | 91 | 213079578
KEEPRITE | DLCURAH36ABK | EA*4X43L21A* | *92MSN0801716A* | 36200 | 38000 | 16.5 | 10 | 8.5 | 2.04 | 76 | 92 | 213079575
SMART COMFORT | DLCURAH36ABK | EA*4X43L21A* | *92MSN0801716A* | 36200 | 38000 | 16.5 | 10 | 8.5 | 2.04 | 76 | 92 | 213079576
HEIL | DLCURAH36ABK | EA*4X43L21A* | *92MSN0801716A* | 36200 | 38000 | 16.5 | 10 | 8.5 | 2.04 | 76 | 92 | 213079574
DAY & NIGHT | DLCURAH36ABK | EA*4X43L21A* | *92MSN0801716A* | 36200 | 38000 | 16.5 | 10 | 8.5 | 2.04 | 76 | 92 | 213079573
PAYNE HEATING AND COOLING | 38MURAQ36AB3* | CAP**4321AL* | PG92MSAA48080B** | 36200 | 38000 | 16.5 | 10 | 8.5 | 2.04 | 76 | 92 | 213079569
ARCOAIRE | DLCURAH36ABK | EA*4X43L21A* | *92MSN0801716A* | 36200 | 38000 | 16.5 | 10 | 8.5 | 2.04 | 76 | 92 | 213079571
COMFORTMAKER | DLCURAH36ABK | EA*4X43L21A* | *92MSN0801716A* | 36200 | 38000 | 16.5 | 10 | 8.5 | 2.04 | 76 | 92 | 213079572
AIRQUEST | DLCURAH36ABK | EA*4X43L21A* | *92MSN0801716A* | 36200 | 38000 | 16.5 | 10 | 8.5 | 2.04 | 76 | 92 | 213079570
BRYANT HEATING AND COOLING SYSTEMS | 38MURAQ36AB3* | CAP**4321AL* | 912SE48080M17*** | 36200 | 38000 | 16.5 | 10 | 8.5 | 2.04 | 76 | 92 | 213079568
KEEPRITE | DLCURAH36ABK | EA*4X42L21A* | *92MSN0801716A* | 35400 | 38500 | 16 | 10 | 8.1 | 1.88 | 76 | 91 | 213079563
TEMPSTAR | DLCURAH36ABK | EA*4X42L21A* | *92MSN0801716A* | 35400 | 38500 | 16 | 10 | 8.1 | 1.88 | 76 | 91 | 213079565
CARRIER | 38MURAQ36AB3* | CAP**4321AL* | 59SC2E080M17**16 | 36200 | 38000 | 16.5 | 10 | 8.5 | 2.04 | 76 | 92 | 213079567
GRANDAIRE | WDLCURAH36ABK | WLA*424CA* | WFAX080B048B* | 35400 | 38500 | 16 | 10 | 8.1 | 2.04 | 75 | 90 | 213079566
SMART COMFORT | DLCURAH36ABK | EA*4X42L21A* | *92MSN0801716A* | 35400 | 38500 | 16 | 10 | 8.1 | 1.88 | 76 | 91 | 213079564
HEIL | DLCURAH36ABK | EA*4X42L21A* | *92MSN0801716A* | 35400 | 38500 | 16 | 10 | 8.1 | 1.88 | 76 | 91 | 213079562
DAY & NIGHT | DLCURAH36ABK | EA*4X42L21A* | *92MSN0801716A* | 35400 | 38500 | 16 | 10 | 8.1 | 1.88 | 76 | 91 | 213079561
COMFORTMAKER | DLCURAH36ABK | EA*4X42L21A* | *92MSN0801716A* | 35400 | 38500 | 16 | 10 | 8.1 | 1.88 | 76 | 91 | 213079560
ARCOAIRE | DLCURAH36ABK | EA*4X42L21A* | *92MSN0801716A* | 35400 | 38500 | 16 | 10 | 8.1 | 1.88 | 76 | 91 | 213079559
AIRQUEST | DLCURAH36ABK | EA*4X42L21A* | *92MSN0801716A* | 35400 | 38500 | 16 | 10 | 8.1 | 1.88 | 76 | 91 | 213079558
CARRIER | 38MURAQ36AB3* | CAP**4221AL* | 59SC2E080M17**16 | 35400 | 38500 | 16 | 10 | 8.1 | 1.88 | 76 | 91 | 213079555
BRYANT HEATING AND COOLING SYSTEMS | 38MURAQ36AB3* | CAP**4221AL* | 912SE48080M17*** | 35400 | 38500 | 16 | 10 | 8.1 | 1.88 | 76 | 91 | 213079556
TEMPSTAR | DLCURAH36ABK | EA*4X37L21A* | *92MSN0801716A* | 36200 | 38000 | 16.5 | 10 | 8.5 | 2.04 | 76 | 92 | 213079553
SMART COMFORT | DLCURAH36ABK | EA*4X37L21A* | *92MSN0801716A* | 36200 | 38000 | 16.5 | 10 | 8.5 | 2.04 | 76 | 92 | 213079552
HEIL | DLCURAH36ABK | EA*4X37L21A* | *92MSN0801716A* | 36200 | 38000 | 16.5 | 10 | 8.5 | 2.04 | 76 | 92 | 213079550
DAY & NIGHT | DLCURAH36ABK | EA*4X37L21A* | *92MSN0801716A* | 36200 | 38000 | 16.5 | 10 | 8.5 | 2.04 | 76 | 92 | 213079549
COMFORTMAKER | DLCURAH36ABK | EA*4X37L21A* | *92MSN0801716A* | 36200 | 38000 | 16.5 | 10 | 8.5 | 2.04 | 76 | 92 | 213079548
ARCOAIRE | DLCURAH36ABK | EA*4X37L21A* | *92MSN0801716A* | 36200 | 38000 | 16.5 | 10 | 8.5 | 2.04 | 76 | 92 | 213079547
AIRQUEST | DLCURAH36ABK | EA*4X37L21A* | *92MSN0801716A* | 36200 | 38000 | 16.5 | 10 | 8.5 | 2.04 | 76 | 92 | 213079546
BRYANT HEATING AND COOLING SYSTEMS | 38MURAQ36AB3* | CAP**3721AL* | 912SE48080M17*** | 36200 | 38000 | 16.5 | 10 | 8.5 | 2.04 | 76 | 92 | 213079544
PAYNE HEATING AND COOLING | 38MURAQ36AB3* | CAP**3721AL* | PG92MSAA48080B** | 36200 | 38000 | 16.5 | 10 | 8.5 | 2.04 | 76 | 92 | 213079545
CARRIER | 38MURAQ36AB3* | CAP**3721AL* | 59SC2E080M17**16 | 36200 | 38000 | 16.5 | 10 | 8.5 | 2.04 | 76 | 92 | 213079543
GRANDAIRE | WDLCURAH36ABK | WLA*374BA* | WFAX080B048B* | 36400 | 38500 | 15.5 | 10 | 8.5 | 2.04 | 75 | 90 | 213079542
TEMPSTAR | DLCURAH36ABK | EA*4X37L17A* | *92MSN0801716A* | 36400 | 38500 | 15.5 | 10 | 8.5 | 2.02 | 76 | 91 | 213079541
KEEPRITE | DLCURAH36ABK | EA*4X37L17A* | *92MSN0801716A* | 36400 | 38500 | 15.5 | 10 | 8.5 | 2.02 | 76 | 91 | 213079539
SMART COMFORT | DLCURAH36ABK | EA*4X37L17A* | *92MSN0801716A* | 36400 | 38500 | 15.5 | 10 | 8.5 | 2.02 | 76 | 91 | 213079540
HEIL | DLCURAH36ABK | EA*4X37L17A* | *92MSN0801716A* | 36400 | 38500 | 15.5 | 10 | 8.5 | 2.02 | 76 | 91 | 213079538
COMFORTMAKER | DLCURAH36ABK | EA*4X37L17A* | *92MSN0801716A* | 36400 | 38500 | 15.5 | 10 | 8.5 | 2.02 | 76 | 91 | 213079536
AIRQUEST | DLCURAH36ABK | EA*4X37L17A* | *92MSN0801716A* | 36400 | 38500 | 15.5 | 10 | 8.5 | 2.02 | 76 | 91 | 213079534
PAYNE HEATING AND COOLING | 38MURAQ36AB3* | CAP**3717AL* | PG92MSAA48080B** | 36400 | 38500 | 15.5 | 10 | 8.5 | 2.02 | 76 | 91 | 213079533
HEIL | N4H7T36*K*AAA* | EA*4X37L21A* | *96VTN0802120B* | 34400 | 35200 | 15.5 | 12 | 8.1 | 2.22 | 62 | 50 | 213172952
GRANDAIRE | WDLCURAH36ABK | WLNC424BA* | WFEU040B036B* | 35400 | 39000 | 15.5 | 10 | 8.5 | 1.94 | 75 | 89 | 213079056
ARCOAIRE | DLCURAH36ABK | END4X42L17** | *80MSU0401712A* | 35400 | 39000 | 15.5 | 10 | 8.5 | 1.94 | 75 | 89 | 213079049
DAY & NIGHT | DLCURAH36ABK | END4X42L17** | *80MSU0401712A* | 35400 | 39000 | 15.5 | 10 | 8.5 | 1.94 | 75 | 89 | 213079051
TEMPSTAR | DLCURAH36ABK | END4X42L17** | *80MSU0401712A* | 35400 | 39000 | 15.5 | 10 | 8.5 | 1.94 | 75 | 89 | 213079055
SMART COMFORT | DLCURAH36ABK | END4X42L17** | *80MSU0401712A* | 35400 | 39000 | 15.5 | 10 | 8.5 | 1.94 | 75 | 89 | 213079054
KEEPRITE | DLCURAH36ABK | END4X42L17** | *80MSU0401712A* | 35400 | 39000 | 15.5 | 10 | 8.5 | 1.94 | 75 | 89 | 213079053
HEIL | DLCURAH36ABK | END4X42L17** | *80MSU0401712A* | 35400 | 39000 | 15.5 | 10 | 8.5 | 1.94 | 75 | 89 | 213079052
CARRIER | 38MURAQ36AB3* | CNPV*4217AL* | 58SU*B060M17**16 | 35400 | 38500 | 16 | 10 | 8.1 | 1.96 | 76 | 91 | 213079045
COMFORTMAKER | DLCURAH36ABK | END4X42L17** | *80MSU0401712A* | 35400 | 39000 | 15.5 | 10 | 8.5 | 1.94 | 75 | 89 | 213079050
PAYNE HEATING AND COOLING | 38MURAQ36AB3* | CNPV*4217AL* | PG80MSUA36040B** | 35400 | 39000 | 15.5 | 10 | 8.5 | 1.94 | 75 | 89 | 213079047
AIRQUEST | DLCURAH36ABK | END4X42L17** | *80MSU0401712A* | 35400 | 39000 | 15.5 | 10 | 8.5 | 1.94 | 75 | 89 | 213079048
BRYANT HEATING AND COOLING SYSTEMS | 38MURAQ36AB3* | CNPV*4217AL* | 83*SB36040M17*** | 35400 | 39000 | 15.5 | 10 | 8.5 | 1.94 | 75 | 89 | 213079046
GRANDAIRE | WDLCURAH36ABK | WLA*374CA* | WFSX080B048B* | 36400 | 38000 | 15.5 | 10 | 8.5 | 1.88 | 77 | 93 | 213080038
TEMPSTAR | DLCURAH36ABK | EA*4X37L21A* | *96MSN0801716A* | 36400 | 38000 | 15.5 | 10 | 8.5 | 2.06 | 77 | 92 | 213080037
SMART COMFORT | DLCURAH36ABK | EA*4X37L21A* | *96MSN0801716A* | 36400 | 38000 | 15.5 | 10 | 8.5 | 2.06 | 77 | 92 | 213080036
KEEPRITE | DLCURAH36ABK | EA*4X37L21A* | *96MSN0801716A* | 36400 | 38000 | 15.5 | 10 | 8.5 | 2.06 | 77 | 92 | 213080035
HEIL | DLCURAH36ABK | EA*4X37L21A* | *96MSN0801716A* | 36400 | 38000 | 15.5 | 10 | 8.5 | 2.06 | 77 | 92 | 213080034
COMFORTMAKER | DLCURAH36ABK | EA*4X37L21A* | *96MSN0801716A* | 36400 | 38000 | 15.5 | 10 | 8.5 | 2.06 | 77 | 92 | 213080032
DAY & NIGHT | DLCURAH36ABK | EA*4X37L21A* | *96MSN0801716A* | 36400 | 38000 | 15.5 | 10 | 8.5 | 2.06 | 77 | 92 | 213080033
ARCOAIRE | DLCURAH36ABK | EA*4X37L21A* | *96MSN0801716A* | 36400 | 38000 | 15.5 | 10 | 8.5 | 2.06 | 77 | 92 | 213080031
AIRQUEST | DLCURAH36ABK | EA*4X37L21A* | *96MSN0801716A* | 36400 | 38000 | 15.5 | 10 | 8.5 | 2.06 | 77 | 92 | 213080030
BRYANT HEATING AND COOLING SYSTEMS | 38MURAQ36AB3* | CAP**3721AL* | 916SA48080M17*** | 36400 | 38000 | 15.5 | 10 | 8.5 | 2.06 | 77 | 92 | 213080028
PAYNE HEATING AND COOLING | 38MURAQ36AB3* | CAP**3721AL* | PG96MSAA48080B** | 36400 | 38000 | 15.5 | 10 | 8.5 | 2.06 | 77 | 92 | 213080029
CARRIER | 38MURAQ36AB3* | CAP**3721AL* | 59SC6A080M17**16 | 36400 | 38000 | 15.5 | 10 | 8.5 | 2.06 | 77 | 92 | 213080027
TEMPSTAR | DLCURAH36ABK | EA*4X37L17A* | *96MSN0801716A* | 35800 | 38500 | 15.5 | 10 | 8.1 | 2 | 76 | 91 | 213080025
GRANDAIRE | WDLCURAH36ABK | WLA*374BA* | WFSX080B048B* | 35800 | 38500 | 15.5 | 10 | 8.1 | 2.06 | 76 | 91 | 213080026
KEEPRITE | DLCURAH36ABK | EA*4X37L17A* | *96MSN0801716A* | 35800 | 38500 | 15.5 | 10 | 8.1 | 2 | 76 | 91 | 213080023
SMART COMFORT | DLCURAH36ABK | EA*4X37L17A* | *96MSN0801716A* | 35800 | 38500 | 15.5 | 10 | 8.1 | 2 | 76 | 91 | 213080024
HEIL | DLCURAH36ABK | EA*4X37L17A* | *96MSN0801716A* | 35800 | 38500 | 15.5 | 10 | 8.1 | 2 | 76 | 91 | 213080022
DAY & NIGHT | DLCURAH36ABK | EA*4X37L17A* | *96MSN0801716A* | 35800 | 38500 | 15.5 | 10 | 8.1 | 2 | 76 | 91 | 213080021
COMFORTMAKER | DLCURAH36ABK | EA*4X37L17A* | *96MSN0801716A* | 35800 | 38500 | 15.5 | 10 | 8.1 | 2 | 76 | 91 | 213080020
AIRQUEST | DLCURAH36ABK | EA*4X37L17A* | *96MSN0801716A* | 35800 | 38500 | 15.5 | 10 | 8.1 | 2 | 76 | 91 | 213080018
PAYNE HEATING AND COOLING | 38MURAQ36AB3* | CAP**3717AL* | PG96MSAA48080B** | 35800 | 38500 | 15.5 | 10 | 8.1 | 2 | 76 | 91 | 213080017
BRYANT HEATING AND COOLING SYSTEMS | 38MURAQ36AB3* | CAP**3717AL* | 916SA48080M17*** | 35800 | 38500 | 15.5 | 10 | 8.1 | 2 | 76 | 91 | 213080016
CARRIER | 38MURAQ36AB3* | CAP**3717AL* | 59SC6A080M17**16 | 35800 | 38500 | 15.5 | 10 | 8.1 | 2 | 76 | 91 | 213080015
CARRIER | 38MURAQ36AB3* | CAP**4224AL* | 59TP6C100V21**20 | 35400 | 38500 | 16.5 | 10 | 8.1 | 1.88 | 76 | 91 | 213077623
GRANDAIRE | WDLCURAH36ABK | WLA*434CA* | WFST100C060A* | 36200 | 38000 | 16.5 | 10 | 8.5 | 2.02 | 76 | 91 | 213077648
TEMPSTAR | DLCURAH36ABK | EA*4X43L21A* | *96VTN1002120B* | 36200 | 38000 | 16.5 | 10 | 8.5 | 2.04 | 76 | 92 | 213077647
SMART COMFORT | DLCURAH36ABK | EA*4X43L21A* | *96VTN1002120B* | 36200 | 38000 | 16.5 | 10 | 8.5 | 2.04 | 76 | 92 | 213077646
HEIL | DLCURAH36ABK | EA*4X43L21A* | *96VTN1002120B* | 36200 | 38000 | 16.5 | 10 | 8.5 | 2.04 | 76 | 92 | 213077644
COMFORTMAKER | DLCURAH36ABK | EA*4X43L21A* | *96VTN1002120B* | 36200 | 38000 | 16.5 | 10 | 8.5 | 2.04 | 76 | 92 | 213077642
DAY & NIGHT | DLCURAH36ABK | EA*4X43L21A* | *96VTN1002120B* | 36200 | 38000 | 16.5 | 10 | 8.5 | 2.04 | 76 | 92 | 213077643
KEEPRITE | DLCURAH36ABK | EA*4X43L21A* | *96VTN1002120B* | 36200 | 38000 | 16.5 | 10 | 8.5 | 2.04 | 76 | 92 | 213077645
ARCOAIRE | DLCURAH36ABK | EA*4X43L21A* | *96VTN1002120B* | 36200 | 38000 | 16.5 | 10 | 8.5 | 2.04 | 76 | 92 | 213077641
PAYNE HEATING AND COOLING | 38MURAQ36AB3* | CAP**4321AL* | PG96VTAB60100C** | 36200 | 38000 | 16.5 | 10 | 8.5 | 2.04 | 76 | 92 | 213077639
AIRQUEST | DLCURAH36ABK | EA*4X43L21A* | *96VTN1002120B* | 36200 | 38000 | 16.5 | 10 | 8.5 | 2.04 | 76 | 92 | 213077640
CARRIER | 38MURAQ36AB3* | CAP**4321AL* | GG96VTAB60100C** | 36200 | 38000 | 16.5 | 10 | 8.5 | 2.04 | 76 | 92 | 213077637
BRYANT HEATING AND COOLING SYSTEMS | 38MURAQ36AB3* | CAP**4321AL* | 926TC60100V21*** | 36200 | 38000 | 16.5 | 10 | 8.5 | 2.04 | 76 | 92 | 213077638
CARRIER | 38MURAQ36AB3* | CAP**4321AL* | 59TP6C100V21**20 | 36200 | 38000 | 16.5 | 10 | 8.5 | 2.04 | 76 | 92 | 213077636
GRANDAIRE | WDLCURAH36ABK | WLA*424DA* | WFST100C060A* | 35400 | 38500 | 16.5 | 10 | 8.1 | 2.04 | 75 | 90 | 213077635
HEIL | DLCURAH36ABK | EA*4X42L24A* | *96VTN1002120B* | 35400 | 38500 | 16.5 | 10 | 8.1 | 1.88 | 76 | 91 | 213077631
KEEPRITE | DLCURAH36ABK | EA*4X42L24A* | *96VTN1002120B* | 35400 | 38500 | 16.5 | 10 | 8.1 | 1.88 | 76 | 91 | 213077632
DAY & NIGHT | DLCURAH36ABK | EA*4X42L24A* | *96VTN1002120B* | 35400 | 38500 | 16.5 | 10 | 8.1 | 1.88 | 76 | 91 | 213077630
ARCOAIRE | DLCURAH36ABK | EA*4X42L24A* | *96VTN1002120B* | 35400 | 38500 | 16.5 | 10 | 8.1 | 1.88 | 76 | 91 | 213077628
AIRQUEST | DLCURAH36ABK | EA*4X42L24A* | *96VTN1002120B* | 35400 | 38500 | 16.5 | 10 | 8.1 | 1.88 | 76 | 91 | 213077627
PAYNE HEATING AND COOLING | 38MURAQ36AB3* | CAP**4224AL* | PG96VTAB60100C** | 35400 | 38500 | 16.5 | 10 | 8.1 | 1.88 | 76 | 91 | 213077626
CARRIER | 38MURAQ36AB3* | CAP**4224AL* | GG96VTAB60100C** | 35400 | 38500 | 16.5 | 10 | 8.1 | 1.88 | 76 | 91 | 213077624
BRYANT HEATING AND COOLING SYSTEMS | 38MURAQ36AB3* | CAP**4224AL* | 926TC60100V21*** | 35400 | 38500 | 16.5 | 10 | 8.1 | 1.88 | 76 | 91 | 213077625
TEMPSTAR | DLCURAH36ABK | EA*4X42L21A* | *96VTN1002120B* | 35400 | 38500 | 16 | 10 | 8.1 | 1.88 | 76 | 91 | 213077621
GRANDAIRE | WDLCURAH36ABK | WLA*424CA* | WFST100C060A* | 35400 | 38500 | 16 | 10 | 8.1 | 1.88 | 76 | 91 | 213077622
SMART COMFORT | DLCURAH36ABK | EA*4X42L21A* | *96VTN1002120B* | 35400 | 38500 | 16 | 10 | 8.1 | 1.88 | 76 | 91 | 213077620
HEIL | DLCURAH36ABK | EA*4X42L21A* | *96VTN1002120B* | 35400 | 38500 | 16 | 10 | 8.1 | 1.88 | 76 | 91 | 213077618
KEEPRITE | DLCURAH36ABK | EA*4X42L21A* | *96VTN1002120B* | 35400 | 38500 | 16 | 10 | 8.1 | 1.88 | 76 | 91 | 213077619
DAY & NIGHT | DLCURAH36ABK | EA*4X42L21A* | *96VTN1002120B* | 35400 | 38500 | 16 | 10 | 8.1 | 1.88 | 76 | 91 | 213077617
DAY & NIGHT | DLCURAH36ABK | EA*4X37L21A* | *96VTN1002120B* | 36200 | 38000 | 16.5 | 10 | 8.5 | 2.04 | 76 | 92 | 213077604
COMFORTMAKER | DLCURAH36ABK | EA*4X42L21A* | *96VTN1002120B* | 35400 | 38500 | 16 | 10 | 8.1 | 1.88 | 76 | 91 | 213077616
KENMORE | N4H7T36*K*AAA* | EA*4X37L21A* | *96VSN0802120B* | 34400 | 35200 | 15.5 | 12 | 8.1 | 2.22 | 62 | 50 | 213173043
TEMPSTAR | N4H7T36*K*AAA* | EA*4X37L21A* | *96VSN0802120B* | 34400 | 35200 | 15.5 | 12 | 8.1 | 2.22 | 62 | 50 | 213173044
KEEPRITE | N4H7T36*K*AAA* | EA*4X37L21A* | *96VSN0802120B* | 34400 | 35200 | 15.5 | 12 | 8.1 | 2.22 | 62 | 50 | 213173042
DAY & NIGHT | N4H7T36*K*AAA* | EA*4X37L21A* | *96VSN0802120B* | 34400 | 35200 | 15.5 | 12 | 8.1 | 2.22 | 62 | 50 | 213173041
COMFORTMAKER | N4H7T36*K*AAA* | EA*4X37L21A* | *96VSN0802120B* | 34400 | 35200 | 15.5 | 12 | 8.1 | 2.22 | 62 | 50 | 213173040
HEIL | N4H7T36*K*AAA* | EA*4X37L21A* | *96VSN0802120B* | 34400 | 35200 | 15.5 | 12 | 8.1 | 2.22 | 62 | 50 | 213173037
TEMPSTAR | N4H7T24*K*AAA* | EA*4X37L17A* | *80VSL0701716B* | 23200 | 24200 | 16.5 | 12.5 | 8.1 | 2.34 | 60 | 45 | 213168992
ARCOAIRE | N4H7T24*K*AAA* | EA*4X37L17A* | *80VSL0701716B* | 23200 | 24200 | 16.5 | 12.5 | 8.1 | 2.34 | 60 | 45 | 213168987
KENMORE | N4H7T24*K*AAA* | EA*4X37L17A* | *80VSL0701716B* | 23200 | 24200 | 16.5 | 12.5 | 8.1 | 2.34 | 60 | 45 | 213168991
KEEPRITE | N4H7T24*K*AAA* | EA*4X37L17A* | *80VSL0701716B* | 23200 | 24200 | 16.5 | 12.5 | 8.1 | 2.34 | 60 | 45 | 213168990
DAY & NIGHT | N4H7T24*K*AAA* | EA*4X37L17A* | *80VSL0701716B* | 23200 | 24200 | 16.5 | 12.5 | 8.1 | 2.34 | 60 | 45 | 213168989
COMFORTMAKER | N4H7T24*K*AAA* | EA*4X37L17A* | *80VSL0701716B* | 23200 | 24200 | 16.5 | 12.5 | 8.1 | 2.34 | 60 | 45 | 213168988
AIRQUEST | N4H7T24*K*AAA* | EA*4X37L17A* | *80VSL0701716B* | 23200 | 24200 | 16.5 | 12.5 | 8.1 | 2.34 | 60 | 45 | 213168986
HEIL | N4H7T24*K*AAA* | EA*4X37L17A* | *80VSL0701716B* | 23200 | 24200 | 16.5 | 12.5 | 8.1 | 2.34 | 60 | 45 | 213168985
CARRIER | GH7TAN424**AA* | CAP**3721AL* | 58SP*B090V17**16 | 22800 | 24000 | 16.5 | 12.5 | 8.1 | 2.32 | 60 | 45 | 213169237
BRYANT HEATING AND COOLING SYSTEMS | PH7TAN424**AA* | CAP**3717AL* | 82*SB48070V17*** | 23200 | 24200 | 16.5 | 12.5 | 8.1 | 2.34 | 60 | 45 | 213168984
BRYANT HEATING AND COOLING SYSTEMS | GH7TAN424**AA* | CAP**3717AL* | 82*SB48070V17*** | 23200 | 24200 | 16.5 | 12.5 | 8.1 | 2.34 | 60 | 45 | 213168983
DAY & NIGHT | N4H7T24*K*AAA* | EA*4X37L17A* | *80VSL0701412B* | 23000 | 24000 | 16.5 | 12.5 | 8.1 | 2.32 | 60 | 45 | 213168976
CARRIER | GH7TAN424**AA* | CAP**3717AL* | 58SP*B070V17**16 | 23200 | 24200 | 16.5 | 12.5 | 8.1 | 2.34 | 60 | 45 | 213168981
KEEPRITE | N4H7T24*K*AAA* | EA*4X37L17A* | *80VSL0701412B* | 23000 | 24000 | 16.5 | 12.5 | 8.1 | 2.32 | 60 | 45 | 213168977
CARRIER | 25TPA724A**30* | CAP**3717AL* | 58SP*B070V17**16 | 23200 | 24200 | 16.5 | 12.5 | 8.1 | 2.34 | 60 | 45 | 213168980
KENMORE | N4H7T24*K*AAA* | EA*4X37L17A* | *80VSL0701412B* | 23000 | 24000 | 16.5 | 12.5 | 8.1 | 2.32 | 60 | 45 | 213168978
COMFORTMAKER | N4H7T24*K*AAA* | EA*4X37L17A* | *80VSL0701412B* | 23000 | 24000 | 16.5 | 12.5 | 8.1 | 2.32 | 60 | 45 | 213168975
AIRQUEST | N4H7T24*K*AAA* | EA*4X37L17A* | *80VSL0701412B* | 23000 | 24000 | 16.5 | 12.5 | 8.1 | 2.32 | 60 | 45 | 213168973
ARCOAIRE | N4H7T24*K*AAA* | EA*4X37L17A* | *80VSL0701412B* | 23000 | 24000 | 16.5 | 12.5 | 8.1 | 2.32 | 60 | 45 | 213168974
HEIL | N4H7T24*K*AAA* | EA*4X37L17A* | *80VSL0701412B* | 23000 | 24000 | 16.5 | 12.5 | 8.1 | 2.32 | 60 | 45 | 213168972
BRYANT HEATING AND COOLING SYSTEMS | PH7TAN424**AA* | CAP**3717AL* | 82*SB36070V14*** | 23000 | 24000 | 16.5 | 12.5 | 8.1 | 2.32 | 60 | 45 | 213168971
ARCOAIRE | N4H7T24*K*AAA* | EA*4X37L17A* | *80VSL0451412B* | 23000 | 24000 | 16.5 | 12.5 | 8.1 | 2.32 | 60 | 45 | 213168961
TEMPSTAR | N4H7T24*K*AAA* | EA*4X37L17A* | *80VSL0451412B* | 23000 | 24000 | 16.5 | 12.5 | 8.1 | 2.32 | 60 | 45 | 213168966
CARRIER | GH7TAN424**AA* | CAP**3717AL* | 58SP*B070V14**12 | 23000 | 24000 | 16.5 | 12.5 | 8.1 | 2.32 | 60 | 45 | 213168968
CARRIER | 25TPA724A**30* | CAP**3717AL* | 58SP*B070V14**12 | 23000 | 24000 | 16.5 | 12.5 | 8.1 | 2.32 | 60 | 45 | 213168967
BRYANT HEATING AND COOLING SYSTEMS | GH7TAN424**AA* | CAP**3717AL* | 82*SB36070V14*** | 23000 | 24000 | 16.5 | 12.5 | 8.1 | 2.32 | 60 | 45 | 213168970
KENMORE | N4H7T24*K*AAA* | EA*4X37L17A* | *80VSL0451412B* | 23000 | 24000 | 16.5 | 12.5 | 8.1 | 2.32 | 60 | 45 | 213168965
COMFORTMAKER | N4H7T24*K*AAA* | EA*4X37L17A* | *80VSL0451412B* | 23000 | 24000 | 16.5 | 12.5 | 8.1 | 2.32 | 60 | 45 | 213168962
KEEPRITE | N4H7T24*K*AAA* | EA*4X37L17A* | *80VSL0451412B* | 23000 | 24000 | 16.5 | 12.5 | 8.1 | 2.32 | 60 | 45 | 213168964
AIRQUEST | N4H7T24*K*AAA* | EA*4X37L17A* | *80VSL0451412B* | 23000 | 24000 | 16.5 | 12.5 | 8.1 | 2.32 | 60 | 45 | 213168960
CARRIER | 25TPA724A**30* | CAP**3717AL* | 58SP*B045V14**12 | 23000 | 24000 | 16.5 | 12.5 | 8.1 | 2.32 | 60 | 45 | 213168954
DAY & NIGHT | N4H7T24*K*AAA* | EA*4X37L17A* | *80VSL0451412B* | 23000 | 24000 | 16.5 | 12.5 | 8.1 | 2.32 | 60 | 45 | 213168963
HEIL | N4H7T24*K*AAA* | EA*4X37L17A* | *80VSL0451412B* | 23000 | 24000 | 16.5 | 12.5 | 8.1 | 2.32 | 60 | 45 | 213168959
BRYANT HEATING AND COOLING SYSTEMS | GH7TAN424**AA* | CAP**3717AL* | 82*SB36045V14*** | 23000 | 24000 | 16.5 | 12.5 | 8.1 | 2.32 | 60 | 45 | 213168957
BRYANT HEATING AND COOLING SYSTEMS | PH7TAN424**AA* | CAP**3717AL* | 82*SB36045V14*** | 23000 | 24000 | 16.5 | 12.5 | 8.1 | 2.32 | 60 | 45 | 213168958
PAYNE HEATING AND COOLING | PH7TAN424**AA* | CAP**3717AL* | PG80VTLB48090B** | 23000 | 24000 | 16.5 | 12.5 | 8.1 | 2.32 | 60 | 45 | 213168949
WEATHERMAKER | PH7TAN424**AA* | CAP**3717AL* | PG80VTLB48090B** | 23000 | 24000 | 16.5 | 12.5 | 8.1 | 2.32 | 60 | 45 | 213168951
ECOTEMP | W4H7T24*K*AAA* | WLA*374BA* | WFET090B048A* | 23000 | 24000 | 16.5 | 12.5 | 8.1 | 2.32 | 60 | 45 | 213168953
GRANDAIRE | W4H7T24*K*AAA* | WLA*374BA* | WFET090B048A* | 23000 | 24000 | 16.5 | 12.5 | 8.1 | 2.32 | 60 | 45 | 213168952
BRYANT HEATING AND COOLING SYSTEMS | PH7TAN424**AA* | CAP**3717AL* | 82*TB48090V17*** | 23000 | 24000 | 16.5 | 12.5 | 8.1 | 2.32 | 60 | 45 | 213168948
BROCK | PH7TAN424**AA* | CAP**3717AL* | PG80VTLB48090B** | 23000 | 24000 | 16.5 | 12.5 | 8.1 | 2.32 | 60 | 45 | 213168950
TEMPSTAR | N4H7T24*K*AAA* | EA*4X37L17A* | *80VTL0701716B* | 22800 | 24000 | 16.5 | 12.5 | 8.1 | 2.3 | 60 | 45 | 213168943
BRYANT HEATING AND COOLING SYSTEMS | GH7TAN424**AA* | CAP**3717AL* | 82*TB48090V17*** | 23000 | 24000 | 16.5 | 12.5 | 8.1 | 2.32 | 60 | 45 | 213168947
CARRIER | 25TPA724A**30* | CAP**3717AL* | 58TP*B090V17**16 | 23000 | 24000 | 16.5 | 12.5 | 8.1 | 2.32 | 60 | 45 | 213168944
CARRIER | GH7TAN424**AA* | CAP**3717AL* | 58TP*B090V17**16 | 23000 | 24000 | 16.5 | 12.5 | 8.1 | 2.32 | 60 | 45 | 213168945
AIRQUEST | N4H7T24*K*AAA* | EA*4X37L17A* | *80VTL0701716B* | 22800 | 24000 | 16.5 | 12.5 | 8.1 | 2.3 | 60 | 45 | 213168937
KEEPRITE | N4H7T24*K*AAA* | EA*4X37L17A* | *80VTL0701716B* | 22800 | 24000 | 16.5 | 12.5 | 8.1 | 2.3 | 60 | 45 | 213168941
DAY & NIGHT | N4H7T24*K*AAA* | EA*4X37L17A* | *80VTL0701716B* | 22800 | 24000 | 16.5 | 12.5 | 8.1 | 2.3 | 60 | 45 | 213168940
ARCOAIRE | N4H7T24*K*AAA* | EA*4X37L17A* | *80VTL0701716B* | 22800 | 24000 | 16.5 | 12.5 | 8.1 | 2.3 | 60 | 45 | 213168938
KENMORE | N4H7T24*K*AAA* | EA*4X37L17A* | *80VTL0701716B* | 22800 | 24000 | 16.5 | 12.5 | 8.1 | 2.3 | 60 | 45 | 213168942
COMFORTMAKER | N4H7T24*K*AAA* | EA*4X37L17A* | *80VTL0701716B* | 22800 | 24000 | 16.5 | 12.5 | 8.1 | 2.3 | 60 | 45 | 213168939
BRYANT HEATING AND COOLING SYSTEMS | GH7TAN424**AA* | CAP**3717AL* | 82*TB48070V17*** | 22800 | 24000 | 16.5 | 12.5 | 8.1 | 2.3 | 60 | 45 | 213168931
BROCK | PH7TAN424**AA* | CAP**3717AL* | PG80VTLB48070B** | 22800 | 24000 | 16.5 | 12.5 | 8.1 | 2.3 | 60 | 45 | 213168934
HEIL | N4H7T24*K*AAA* | EA*4X37L17A* | *80VTL0701716B* | 22800 | 24000 | 16.5 | 12.5 | 8.1 | 2.3 | 60 | 45 | 213168936
BRYANT HEATING AND COOLING SYSTEMS | PH7TAN424**AA* | CAP**3717AL* | 82*TB48070V17*** | 22800 | 24000 | 16.5 | 12.5 | 8.1 | 2.3 | 60 | 45 | 213168932
PAYNE HEATING AND COOLING | PH7TAN424**AA* | CAP**3717AL* | PG80VTLB48070B** | 22800 | 24000 | 16.5 | 12.5 | 8.1 | 2.3 | 60 | 45 | 213168933
WEATHERMAKER | PH7TAN424**AA* | CAP**3717AL* | PG80VTLB36070A** | 23000 | 24000 | 16.5 | 12.5 | 8.1 | 2.32 | 60 | 45 | 213168925
CARRIER | 25TPA724A**30* | CAP**3717AL* | 58TP*B070V17**16 | 22800 | 24000 | 16.5 | 12.5 | 8.1 | 2.3 | 60 | 45 | 213168928
CARRIER | GH7TAN424**AA* | CAP**3717AL* | 58TP*B070V17**16 | 22800 | 24000 | 16.5 | 12.5 | 8.1 | 2.3 | 60 | 45 | 213168929
BRYANT HEATING AND COOLING SYSTEMS | 38MURAQ36AB3* | CAP**3717AL* | 912SE48080M17*** | 36400 | 38500 | 15.5 | 10 | 8.5 | 2.02 | 76 | 91 | 213079532
TEMPSTAR | DLCURAH36ABK | EN(A,D,W)4X48L21** | *92MSN0601714A* | 35800 | 38500 | 16 | 10 | 8.1 | 2 | 76 | 91 | 213079505
SMART COMFORT | DLCURAH36ABK | EN(A,D,W)4X48L21** | *92MSN0601714A* | 35800 | 38500 | 16 | 10 | 8.1 | 2 | 76 | 91 | 213079504
KEEPRITE | DLCURAH36ABK | EN(A,D,W)4X48L21** | *92MSN0601714A* | 35800 | 38500 | 16 | 10 | 8.1 | 2 | 76 | 91 | 213079503
DAY & NIGHT | DLCURAH36ABK | EN(A,D,W)4X48L21** | *92MSN0601714A* | 35800 | 38500 | 16 | 10 | 8.1 | 2 | 76 | 91 | 213079501
HEIL | DLCURAH36ABK | EN(A,D,W)4X48L21** | *92MSN0601714A* | 35800 | 38500 | 16 | 10 | 8.1 | 2 | 76 | 91 | 213079502
COMFORTMAKER | DLCURAH36ABK | EN(A,D,W)4X48L21** | *92MSN0601714A* | 35800 | 38500 | 16 | 10 | 8.1 | 2 | 76 | 91 | 213079500
ARCOAIRE | DLCURAH36ABK | EN(A,D,W)4X48L21** | *92MSN0601714A* | 35800 | 38500 | 16 | 10 | 8.1 | 2 | 76 | 91 | 213079499
AIRQUEST | DLCURAH36ABK | EN(A,D,W)4X48L21** | *92MSN0601714A* | 35800 | 38500 | 16 | 10 | 8.1 | 2 | 76 | 91 | 213079498
PAYNE HEATING AND COOLING | 38MURAQ36AB3* | CNPV*4821AL* | PG92MSAA42060B** | 35800 | 38500 | 16 | 10 | 8.1 | 2 | 76 | 91 | 213079497
BRYANT HEATING AND COOLING SYSTEMS | 38MURAQ36AB3* | CNPV*4821AL* | 912SE42060M17*** | 35800 | 38500 | 16 | 10 | 8.1 | 2 | 76 | 91 | 213079496
CARRIER | 38MURAQ36AB3* | CNPV*4821AL* | 59SC2E060M17**14 | 35800 | 38500 | 16 | 10 | 8.1 | 2 | 76 | 91 | 213079495
WEATHERMAKER | PH7TAN436**AA* | CAP**3721AL* | PG96VTAB60080C** | 34400 | 35200 | 15.5 | 12 | 8.1 | 2.22 | 62 | 50 | 213172951
BROCK | PH7TAN436**AA* | CAP**3721AL* | PG96VTAB60080C** | 34400 | 35200 | 15.5 | 12 | 8.1 | 2.22 | 62 | 50 | 213172950
PAYNE HEATING AND COOLING | PH7TAN436**AA* | CAP**3721AL* | PG96VTAB60080C** | 34400 | 35200 | 15.5 | 12 | 8.1 | 2.22 | 62 | 50 | 213172949
BRYANT HEATING AND COOLING SYSTEMS | PH7TAN436**AA* | CAP**3721AL* | 926TC60080V21*** | 34400 | 35200 | 15.5 | 12 | 8.1 | 2.22 | 62 | 50 | 213172948
SMART COMFORT | DLCURAH36ABK | EA*4X48L21A* | *80MS(N,L)1102120A* | 36200 | 38000 | 16.5 | 10 | 8.5 | 2.04 | 76 | 92 | 213078672
TEMPSTAR | DLCURAH36ABK | EA*4X48L21A* | *80MS(N,L)1102120A* | 36200 | 38000 | 16.5 | 10 | 8.5 | 2.04 | 76 | 92 | 213078673
GRANDAIRE | WDLCURAH36ABK | WLA*484CA* | WFE*110C060C* | 36200 | 38000 | 16.5 | 10 | 8.5 | 2.06 | 76 | 92 | 213078674
BRYANT HEATING AND COOLING SYSTEMS | 38MURAQ36AB3* | CAP**4824AL* | 8(0,1)*SB60110M21*** | 36200 | 38000 | 16.5 | 10 | 8.5 | 2.06 | 76 | 92 | 213078676
PAYNE HEATING AND COOLING | 38MURAQ36AB3* | CAP**4824AL* | PG80MS(A,L)A60110C** | 36200 | 38000 | 16.5 | 10 | 8.5 | 2.06 | 76 | 92 | 213078677
CARRIER | 38MURAQ36AB3* | CAP**4824AL* | 58S(B,C)*B110M21**20 | 36200 | 38000 | 16.5 | 10 | 8.5 | 2.06 | 76 | 92 | 213078675
DAY & NIGHT | DLCURAH36ABK | EA*4X48L24A* | *80MS(N,L)1102120A* | 36200 | 38000 | 16.5 | 10 | 8.5 | 2.06 | 76 | 92 | 213078681
AIRQUEST | DLCURAH36ABK | EA*4X48L24A* | *80MS(N,L)1102120A* | 36200 | 38000 | 16.5 | 10 | 8.5 | 2.06 | 76 | 92 | 213078678
COMFORTMAKER | DLCURAH36ABK | EA*4X48L24A* | *80MS(N,L)1102120A* | 36200 | 38000 | 16.5 | 10 | 8.5 | 2.06 | 76 | 92 | 213078680
ARCOAIRE | DLCURAH36ABK | EA*4X48L24A* | *80MS(N,L)1102120A* | 36200 | 38000 | 16.5 | 10 | 8.5 | 2.06 | 76 | 92 | 213078679
SMART COMFORT | DLCURAH36ABK | EA*4X48L24A* | *80MS(N,L)1102120A* | 36200 | 38000 | 16.5 | 10 | 8.5 | 2.06 | 76 | 92 | 213078684
HEIL | DLCURAH36ABK | EA*4X48L24A* | *80MS(N,L)1102120A* | 36200 | 38000 | 16.5 | 10 | 8.5 | 2.06 | 76 | 92 | 213078682
GRANDAIRE | WDLCURAH36ABK | WLA*484DA* | WFE*110C060C* | 36200 | 38000 | 16.5 | 10 | 8.5 | 1.78 | 78 | 93 | 213078686
GRANDAIRE | WDLCURAH36ABK | WLA*374BA* | WFEU040B036B* | 36000 | 38500 | 15.5 | 10 | 8.5 | 2.02 | 76 | 90 | 213078984
BRYANT HEATING AND COOLING SYSTEMS | 38MURAQ36AB3* | CAP**3721AL* | 83*SB36040M17*** | 36600 | 38500 | 16 | 10 | 8.5 | 2.08 | 75 | 90 | 213078986
SMART COMFORT | DLCURAH36ABK | EA*4X37L17A* | *80MSU0401712A* | 36000 | 38500 | 15.5 | 10 | 8.5 | 2.02 | 76 | 90 | 213078982
CARRIER | 38MURAQ36AB3* | CAP**3721AL* | 58SU*B060M17**16 | 36400 | 38000 | 16.5 | 10 | 8.5 | 2.08 | 76 | 92 | 213078985
ARCOAIRE | DLCURAH36ABK | EA*4X37L21A* | *80MSU0401712A* | 36600 | 38500 | 16 | 10 | 8.5 | 2.08 | 75 | 90 | 213078989
AIRQUEST | DLCURAH36ABK | EA*4X37L21A* | *80MSU0401712A* | 36600 | 38500 | 16 | 10 | 8.5 | 2.08 | 75 | 90 | 213078988
COMFORTMAKER | DLCURAH36ABK | EA*4X37L21A* | *80MSU0401712A* | 36600 | 38500 | 16 | 10 | 8.5 | 2.08 | 75 | 90 | 213078990
PAYNE HEATING AND COOLING | 38MURAQ36AB3* | CAP**3721AL* | PG80MSUA36040B** | 36600 | 38500 | 16 | 10 | 8.5 | 2.08 | 75 | 90 | 213078987
HEIL | DLCURAH36ABK | EA*4X37L21A* | *80MSU0401712A* | 36600 | 38500 | 16 | 10 | 8.5 | 2.08 | 75 | 90 | 213078992
DAY & NIGHT | DLCURAH36ABK | EA*4X37L21A* | *80MSU0401712A* | 36600 | 38500 | 16 | 10 | 8.5 | 2.08 | 75 | 90 | 213078991
KEEPRITE | DLCURAH36ABK | EA*4X37L21A* | *80MSU0401712A* | 36600 | 38500 | 16 | 10 | 8.5 | 2.08 | 75 | 90 | 213078993
CARRIER | 38MURAQ36AB3* | CAP**4221AL* | 58SU*B060M17**16 | 35200 | 38500 | 16.5 | 10 | 8.1 | 1.86 | 76 | 91 | 213078997
GRANDAIRE | WDLCURAH36ABK | WLA*374CA* | WFEU040B036B* | 36600 | 38500 | 16 | 10 | 8.5 | 2.08 | 75 | 90 | 213078996
SMART COMFORT | DLCURAH36ABK | EA*4X37L21A* | *80MSU0401712A* | 36600 | 38500 | 16 | 10 | 8.5 | 2.08 | 75 | 90 | 213078994
PAYNE HEATING AND COOLING | 38MURAQ36AB3* | CAP**4321AL* | PG80MSUA36040B** | 36600 | 38500 | 16 | 10 | 8.5 | 2.08 | 75 | 90 | 213079011
CARRIER | 38MURAQ36AB3* | CAP**4321AL* | 58SU*B060M17**16 | 36600 | 38000 | 16.5 | 10 | 8.5 | 2.08 | 76 | 92 | 213079009
BRYANT HEATING AND COOLING SYSTEMS | 38MURAQ36AB3* | CAP**4321AL* | 83*SB36040M17*** | 36600 | 38500 | 16 | 10 | 8.5 | 2.08 | 75 | 90 | 213079010
ARCOAIRE | DLCURAH36ABK | EA*4X43L21A* | *80MSU0401712A* | 36600 | 38500 | 16 | 10 | 8.5 | 2.08 | 75 | 90 | 213079013
DAY & NIGHT | DLCURAH36ABK | EA*4X43L21A* | *80MSU0401712A* | 36600 | 38500 | 16 | 10 | 8.5 | 2.08 | 75 | 90 | 213079015
AIRQUEST | DLCURAH36ABK | EA*4X43L21A* | *80MSU0401712A* | 36600 | 38500 | 16 | 10 | 8.5 | 2.08 | 75 | 90 | 213079012
COMFORTMAKER | DLCURAH36ABK | EA*4X43L21A* | *80MSU0401712A* | 36600 | 38500 | 16 | 10 | 8.5 | 2.08 | 75 | 90 | 213079014
HEIL | DLCURAH36ABK | EA*4X43L21A* | *80MSU0401712A* | 36600 | 38500 | 16 | 10 | 8.5 | 2.08 | 75 | 90 | 213079016
TEMPSTAR | DLCURAH36ABK | EA*4X43L21A* | *80MSU0401712A* | 36600 | 38500 | 16 | 10 | 8.5 | 2.08 | 75 | 90 | 213079019
KEEPRITE | DLCURAH36ABK | EA*4X43L21A* | *80MSU0401712A* | 36600 | 38500 | 16 | 10 | 8.5 | 2.08 | 75 | 90 | 213079017
GRANDAIRE | WDLCURAH36ABK | WLA*434CA* | WFEU040B036B* | 36600 | 38500 | 16 | 10 | 8.5 | 2.08 | 75 | 90 | 213079020
SMART COMFORT | DLCURAH36ABK | EA*4X43L21A* | *80MSU0401712A* | 36600 | 38500 | 16 | 10 | 8.5 | 2.08 | 75 | 90 | 213079018
ARCOAIRE | N4H7T24*K*AAA* | EA*4X37L17A* | *96VSN0401712B* | 22800 | 24200 | 16 | 12 | 8.1 | 2.28 | 60 | 45 | 213169118
BRYANT HEATING AND COOLING SYSTEMS | PH7TAN424**AA* | CAP**3717AL* | 926SB36040V17*** | 22800 | 24200 | 16 | 12 | 8.1 | 2.28 | 60 | 45 | 213169115
CARRIER | GH7TAN424**AA* | CAP**3717AL* | 59SP6B040V17**12 | 22800 | 24200 | 16 | 12 | 8.1 | 2.28 | 60 | 45 | 213169112
HEIL | N4H7T24*K*AAA* | EA*4X37L17A* | *96VSN0401712B* | 22800 | 24200 | 16 | 12 | 8.1 | 2.28 | 60 | 45 | 213169116
BRYANT HEATING AND COOLING SYSTEMS | GH7TAN424**AA* | CAP**3717AL* | 926SB36040V17*** | 22800 | 24200 | 16 | 12 | 8.1 | 2.28 | 60 | 45 | 213169114
ARCOAIRE | N4H7T24*K*AAA* | EA*4X37L21A* | *80VSL0901716B* | 22800 | 24000 | 16.5 | 12.5 | 8.1 | 2.32 | 60 | 45 | 213169243
CARRIER | 25TPA724A**30* | CAP**3717AL* | 59SP6B040V17**12 | 22800 | 24200 | 16 | 12 | 8.1 | 2.28 | 60 | 45 | 213169111
AIRQUEST | N4H7T24*K*AAA* | EA*4X37L21A* | *80VSL0901716B* | 22800 | 24000 | 16.5 | 12.5 | 8.1 | 2.32 | 60 | 45 | 213169242
TEMPSTAR | N4H7T24*K*AAA* | EA*4X37L17A* | *96VTN0801716B* | 23000 | 24200 | 16.5 | 12.5 | 8.1 | 2.32 | 60 | 45 | 213169095
GRANDAIRE | W4H7T24*K*AAA* | WLA*374BA* | WFST080B048A* | 23000 | 24200 | 16.5 | 12.5 | 8.1 | 2.32 | 60 | 45 | 213169096
COMFORTMAKER | N4H7T24*K*AAA* | EA*4X37L17A* | *96VTN0801716B* | 23000 | 24200 | 16.5 | 12.5 | 8.1 | 2.32 | 60 | 45 | 213169091
ECOTEMP | W4H7T24*K*AAA* | WLA*374BA* | WFST080B048A* | 23000 | 24200 | 16.5 | 12.5 | 8.1 | 2.32 | 60 | 45 | 213169097
AIRQUEST | N4H7T24*K*AAA* | EA*4X37L17A* | *96VTN0801716B* | 23000 | 24200 | 16.5 | 12.5 | 8.1 | 2.32 | 60 | 45 | 213169089
KENMORE | N4H7T24*K*AAA* | EA*4X37L17A* | *96VTN0801716B* | 23000 | 24200 | 16.5 | 12.5 | 8.1 | 2.32 | 60 | 45 | 213169094
KEEPRITE | N4H7T24*K*AAA* | EA*4X37L17A* | *96VTN0801716B* | 23000 | 24200 | 16.5 | 12.5 | 8.1 | 2.32 | 60 | 45 | 213169093
DAY & NIGHT | N4H7T24*K*AAA* | EA*4X37L17A* | *96VTN0801716B* | 23000 | 24200 | 16.5 | 12.5 | 8.1 | 2.32 | 60 | 45 | 213169092
ARCOAIRE | N4H7T24*K*AAA* | EA*4X37L17A* | *96VTN0801716B* | 23000 | 24200 | 16.5 | 12.5 | 8.1 | 2.32 | 60 | 45 | 213169090
BRYANT HEATING AND COOLING SYSTEMS | GH7TAN424**AA* | CAP**3717AL* | 926TC48080V17*** | 23000 | 24200 | 16.5 | 12.5 | 8.1 | 2.32 | 60 | 45 | 213169083
HEIL | N4H7T24*K*AAA* | EA*4X37L17A* | *96VTN0801716B* | 23000 | 24200 | 16.5 | 12.5 | 8.1 | 2.32 | 60 | 45 | 213169088
WEATHERMAKER | PH7TAN424**AA* | CAP**3717AL* | PG96VTAB48080B** | 23000 | 24200 | 16.5 | 12.5 | 8.1 | 2.32 | 60 | 45 | 213169087
BROCK | PH7TAN424**AA* | CAP**3717AL* | PG96VTAB48080B** | 23000 | 24200 | 16.5 | 12.5 | 8.1 | 2.32 | 60 | 45 | 213169086
PAYNE HEATING AND COOLING | PH7TAN424**AA* | CAP**3717AL* | PG96VTAB48080B** | 23000 | 24200 | 16.5 | 12.5 | 8.1 | 2.32 | 60 | 45 | 213169085
BRYANT HEATING AND COOLING SYSTEMS | PH7TAN424**AA* | CAP**3717AL* | 926TC48080V17*** | 23000 | 24200 | 16.5 | 12.5 | 8.1 | 2.32 | 60 | 45 | 213169084
ECOTEMP | W4H7T24*K*AAA* | WLA*374BA* | WFST060B048A* | 22800 | 24000 | 16.5 | 12.5 | 8.1 | 2.3 | 60 | 45 | 213169077
CARRIER | GH7TAN424**AA* | CAP**3717AL* | GG96VTAB48080B** | 23000 | 24200 | 16.5 | 12.5 | 8.1 | 2.32 | 60 | 45 | 213169081
CARRIER | GH7TAN424**AA* | CAP**3717AL* | 59TP6C080V17**16 | 23000 | 24200 | 16.5 | 12.5 | 8.1 | 2.32 | 60 | 45 | 213169080
CARRIER | 25TPA724A**30* | CAP**3717AL* | 59TP6C080V17**16 | 23000 | 24200 | 16.5 | 12.5 | 8.1 | 2.32 | 60 | 45 | 213169078
TEMPSTAR | N4H7T24*K*AAA* | EA*4X37L17A* | *96VTN0601716B* | 22800 | 24000 | 16.5 | 12.5 | 8.1 | 2.3 | 60 | 45 | 213169075
GRANDAIRE | W4H7T24*K*AAA* | WLA*374BA* | WFST060B048A* | 22800 | 24000 | 16.5 | 12.5 | 8.1 | 2.3 | 60 | 45 | 213169076
KEEPRITE | N4H7T24*K*AAA* | EA*4X37L17A* | *96VTN0601716B* | 22800 | 24000 | 16.5 | 12.5 | 8.1 | 2.3 | 60 | 45 | 213169073
KENMORE | N4H7T24*K*AAA* | EA*4X37L17A* | *96VTN0601716B* | 22800 | 24000 | 16.5 | 12.5 | 8.1 | 2.3 | 60 | 45 | 213169074
DAY & NIGHT | N4H7T24*K*AAA* | EA*4X37L17A* | *96VTN0601716B* | 22800 | 24000 | 16.5 | 12.5 | 8.1 | 2.3 | 60 | 45 | 213169072
ARCOAIRE | N4H7T24*K*AAA* | EA*4X37L17A* | *96VTN0601716B* | 22800 | 24000 | 16.5 | 12.5 | 8.1 | 2.3 | 60 | 45 | 213169070
BROCK | PH7TAN424**AA* | CAP**3717AL* | PG96VTAB48060B** | 22800 | 24000 | 16.5 | 12.5 | 8.1 | 2.3 | 60 | 45 | 213169066
AIRQUEST | N4H7T24*K*AAA* | EA*4X37L17A* | *96VTN0601716B* | 22800 | 24000 | 16.5 | 12.5 | 8.1 | 2.3 | 60 | 45 | 213169069
WEATHERMAKER | PH7TAN424**AA* | CAP**3717AL* | PG96VTAB48060B** | 22800 | 24000 | 16.5 | 12.5 | 8.1 | 2.3 | 60 | 45 | 213169067
HEIL | N4H7T24*K*AAA* | EA*4X37L21A* | *80VSL0901716B* | 22800 | 24000 | 16.5 | 12.5 | 8.1 | 2.32 | 60 | 45 | 213169241
HEIL | N4H7T24*K*AAA* | EA*4X37L17A* | *96VTN0601716B* | 22800 | 24000 | 16.5 | 12.5 | 8.1 | 2.3 | 60 | 45 | 213169068
PAYNE HEATING AND COOLING | PH7TAN424**AA* | CAP**3717AL* | PG96VTAB48060B** | 22800 | 24000 | 16.5 | 12.5 | 8.1 | 2.3 | 60 | 45 | 213169065
BRYANT HEATING AND COOLING SYSTEMS | PH7TAN424**AA* | CAP**3717AL* | 926TC48060V17*** | 22800 | 24000 | 16.5 | 12.5 | 8.1 | 2.3 | 60 | 45 | 213169064
BRYANT HEATING AND COOLING SYSTEMS | GH7TAN424**AA* | CAP**3717AL* | 926TC48060V17*** | 22800 | 24000 | 16.5 | 12.5 | 8.1 | 2.3 | 60 | 45 | 213169063
CARRIER | GH7TAN424**AA* | CAP**3717AL* | 59TP6C060V17**16 | 22800 | 24000 | 16.5 | 12.5 | 8.1 | 2.3 | 60 | 45 | 213169060
CARRIER | GH7TAN424**AA* | CAP**3717AL* | GG96VTAB48060B** | 22800 | 24000 | 16.5 | 12.5 | 8.1 | 2.3 | 60 | 45 | 213169061
BRYANT HEATING AND COOLING SYSTEMS | PH7TAN424**AA* | CAP**3721AL* | 82*SB48090V17*** | 22800 | 24000 | 16.5 | 12.5 | 8.1 | 2.32 | 60 | 45 | 213169240
TEMPSTAR | DLCURAH36ABK | END4X42L17** | *92MSN0801716A* | 35600 | 38500 | 16 | 10 | 8.1 | 1.94 | 76 | 91 | 213079613
HEIL | DLCURAH36ABK | END4X42L17** | *92MSN0801716A* | 35600 | 38500 | 16 | 10 | 8.1 | 1.94 | 76 | 91 | 213079610
SMART COMFORT | DLCURAH36ABK | END4X42L17** | *92MSN0801716A* | 35600 | 38500 | 16 | 10 | 8.1 | 1.94 | 76 | 91 | 213079612
KEEPRITE | DLCURAH36ABK | END4X42L17** | *92MSN0801716A* | 35600 | 38500 | 16 | 10 | 8.1 | 1.94 | 76 | 91 | 213079611
DAY & NIGHT | DLCURAH36ABK | END4X42L17** | *92MSN0801716A* | 35600 | 38500 | 16 | 10 | 8.1 | 1.94 | 76 | 91 | 213079609
COMFORTMAKER | DLCURAH36ABK | END4X42L17** | *92MSN0801716A* | 35600 | 38500 | 16 | 10 | 8.1 | 1.94 | 76 | 91 | 213079608
ARCOAIRE | DLCURAH36ABK | END4X42L17** | *92MSN0801716A* | 35600 | 38500 | 16 | 10 | 8.1 | 1.94 | 76 | 91 | 213079607
AIRQUEST | DLCURAH36ABK | END4X42L17** | *92MSN0801716A* | 35600 | 38500 | 16 | 10 | 8.1 | 1.94 | 76 | 91 | 213079606
PAYNE HEATING AND COOLING | 38MURAQ36AB3* | CNPV*4217AL* | PG92MSAA48080B** | 35600 | 38500 | 16 | 10 | 8.1 | 1.94 | 76 | 91 | 213079605
BRYANT HEATING AND COOLING SYSTEMS | 38MURAQ36AB3* | CNPV*4217AL* | 912SE48080M17*** | 35600 | 38500 | 16 | 10 | 8.1 | 1.94 | 76 | 91 | 213079604
CARRIER | 38MURAQ36AB3* | CNPV*4217AL* | 59SC2E080M17**16 | 35600 | 38500 | 16 | 10 | 8.1 | 1.94 | 76 | 91 | 213079603
KENMORE | N4H7T36*K*AAA* | EA*4X37L21A* | *96VTN0802120B* | 34400 | 35200 | 15.5 | 12 | 8.1 | 2.22 | 62 | 50 | 213172958
DAY & NIGHT | N4H7T36*K*AAA* | EA*4X37L21A* | *96VTN0802120B* | 34400 | 35200 | 15.5 | 12 | 8.1 | 2.22 | 62 | 50 | 213172956
ARCOAIRE | N4H7T36*K*AAA* | EA*4X37L21A* | *96VTN0802120B* | 34400 | 35200 | 15.5 | 12 | 8.1 | 2.22 | 62 | 50 | 213172954
AIRQUEST | N4H7T36*K*AAA* | EA*4X37L21A* | *96VTN0802120B* | 34400 | 35200 | 15.5 | 12 | 8.1 | 2.22 | 62 | 50 | 213172953
KEEPRITE | DLCURAH36ABK | EA*4X37L21A* | *80MSU0601716A* | 36400 | 38000 | 16.5 | 10 | 8.5 | 2.08 | 76 | 92 | 213079101
TEMPSTAR | DLCURAH36ABK | EA*4X37L21A* | *80MSU0601716A* | 36400 | 38000 | 16.5 | 10 | 8.5 | 2.08 | 76 | 92 | 213079103
GRANDAIRE | WDLCURAH36ABK | WLA*374CA* | WFEU060B048B* | 36400 | 38000 | 16.5 | 10 | 8.5 | 2.08 | 76 | 92 | 213079104
HEIL | DLCURAH36ABK | EA*4X37L21A* | *80MSU0601716A* | 36400 | 38000 | 16.5 | 10 | 8.5 | 2.08 | 76 | 92 | 213079100
DAY & NIGHT | DLCURAH36ABK | EA*4X37L21A* | *80MSU0601716A* | 36400 | 38000 | 16.5 | 10 | 8.5 | 2.08 | 76 | 92 | 213079099
AIRQUEST | DLCURAH36ABK | EA*4X37L21A* | *80MSU0601716A* | 36400 | 38000 | 16.5 | 10 | 8.5 | 2.08 | 76 | 92 | 213079096
COMFORTMAKER | DLCURAH36ABK | EA*4X37L21A* | *80MSU0601716A* | 36400 | 38000 | 16.5 | 10 | 8.5 | 2.08 | 76 | 92 | 213079098
ARCOAIRE | DLCURAH36ABK | EA*4X37L21A* | *80MSU0601716A* | 36400 | 38000 | 16.5 | 10 | 8.5 | 2.08 | 76 | 92 | 213079097
PAYNE HEATING AND COOLING | 38MURAQ36AB3* | CAP**3721AL* | PG80MSUA48060B** | 36400 | 38000 | 16.5 | 10 | 8.5 | 2.08 | 76 | 92 | 213079095
BRYANT HEATING AND COOLING SYSTEMS | 38MURAQ36AB3* | CAP**3721AL* | 83*SB48060M17*** | 36400 | 38000 | 16.5 | 10 | 8.5 | 2.08 | 76 | 92 | 213079094
CARRIER | 38MURAQ36AB3* | CAP**3721AL* | 58SU*B080M21**20 | 36600 | 38000 | 16.5 | 10 | 8.5 | 2.08 | 76 | 91 | 213079093
AIRQUEST | DLCURAH36ABK | EN(A,D,W)4X48L21** | *80MSU0401712A* | 35800 | 38500 | 16.5 | 10 | 8.1 | 2 | 76 | 90 | 213079072
GRANDAIRE | WDLCURAH36ABK | WLN(C,W)484CA* | WFEU040B036B* | 35800 | 38500 | 16.5 | 10 | 8.1 | 2 | 76 | 90 | 213079080
TEMPSTAR | DLCURAH36ABK | EN(A,D,W)4X48L21** | *80MSU0401712A* | 35800 | 38500 | 16.5 | 10 | 8.1 | 2 | 76 | 90 | 213079079
HEIL | DLCURAH36ABK | EN(A,D,W)4X48L21** | *80MSU0401712A* | 35800 | 38500 | 16.5 | 10 | 8.1 | 2 | 76 | 90 | 213079076
SMART COMFORT | DLCURAH36ABK | EN(A,D,W)4X48L21** | *80MSU0401712A* | 35800 | 38500 | 16.5 | 10 | 8.1 | 2 | 76 | 90 | 213079078
KEEPRITE | DLCURAH36ABK | EN(A,D,W)4X48L21** | *80MSU0401712A* | 35800 | 38500 | 16.5 | 10 | 8.1 | 2 | 76 | 90 | 213079077
COMFORTMAKER | DLCURAH36ABK | EN(A,D,W)4X48L21** | *80MSU0401712A* | 35800 | 38500 | 16.5 | 10 | 8.1 | 2 | 76 | 90 | 213079074
ARCOAIRE | DLCURAH36ABK | EN(A,D,W)4X48L21** | *80MSU0401712A* | 35800 | 38500 | 16.5 | 10 | 8.1 | 2 | 76 | 90 | 213079073
PAYNE HEATING AND COOLING | 38MURAQ36AB3* | CNPV*4821AL* | PG80MSUA36040B** | 35800 | 38500 | 16.5 | 10 | 8.1 | 2 | 76 | 90 | 213079071
DAY & NIGHT | DLCURAH36ABK | EN(A,D,W)4X48L21** | *80MSU0401712A* | 35800 | 38500 | 16.5 | 10 | 8.1 | 2 | 76 | 90 | 213079075
BRYANT HEATING AND COOLING SYSTEMS | 38MURAQ36AB3* | CNPV*4821AL* | 83*SB36040M17*** | 35800 | 38500 | 16.5 | 10 | 8.1 | 2 | 76 | 90 | 213079070
CARRIER | 38MURAQ36AB3* | CNPV*4821AL* | 58SU*B060M17**16 | 35800 | 38500 | 16.5 | 10 | 8.1 | 2 | 75 | 90 | 213079069
CARRIER | GH7TAN424**AA* | CAP**2417AL* | 59TP6C060V17**16 | 22000 | 23600 | 15.5 | 12 | 8.1 | 2.24 | 60 | 44 | 213167639
CARRIER | 25TPA724A**30* | CAP**2417AL* | 59TP6C060V17**16 | 22000 | 23600 | 15.5 | 12 | 8.1 | 2.24 | 60 | 44 | 213167637
HEIL | DLCURAH36ABK | EA*4X42L24A* | *80MS(N,L)1352420A* | 35400 | 38500 | 16.5 | 10 | 8.1 | 1.88 | 76 | 91 | 213078772
GRANDAIRE | WDLCURAH36ABK | WLA*424DA* | WFE*135D060C* | 35400 | 38500 | 16.5 | 10 | 8.1 | 2.02 | 75 | 90 | 213078775
TEMPSTAR | DLCURAH36ABK | EA*4X42L24A* | *80MS(N,L)1352420A* | 35400 | 38500 | 16.5 | 10 | 8.1 | 1.88 | 76 | 91 | 213078774
KEEPRITE | DLCURAH36ABK | EA*4X42L24A* | *80MS(N,L)1352420A* | 35400 | 38500 | 16.5 | 10 | 8.1 | 1.88 | 76 | 91 | 213078773
AIRQUEST | DLCURAH36ABK | EA*4X42L24A* | *80MS(N,L)1352420A* | 35400 | 38500 | 16.5 | 10 | 8.1 | 1.88 | 76 | 91 | 213078768
DAY & NIGHT | DLCURAH36ABK | EA*4X42L24A* | *80MS(N,L)1352420A* | 35400 | 38500 | 16.5 | 10 | 8.1 | 1.88 | 76 | 91 | 213078771
COMFORTMAKER | DLCURAH36ABK | EA*4X42L24A* | *80MS(N,L)1352420A* | 35400 | 38500 | 16.5 | 10 | 8.1 | 1.88 | 76 | 91 | 213078770
KEEPRITE | DLCURAH36ABK | EN(A,D)4X48L24** | *80MS(N,L)1102420A* | 36200 | 38500 | 17 | 10.5 | 8.1 | 2.02 | 76 | 90 | 213078763
TEMPSTAR | DLCURAH36ABK | EN(A,D)4X48L24** | *80MS(N,L)1102420A* | 36200 | 38500 | 17 | 10.5 | 8.1 | 1.8 | 61 | 72 | 213078764
PAYNE HEATING AND COOLING | 38MURAQ36AB3* | CAP**4224AL* | PG80MS(A,L)A60135D** | 35400 | 38500 | 16.5 | 10 | 8.1 | 1.88 | 76 | 91 | 213078767
HEIL | DLCURAH36ABK | EN(A,D)4X48L24** | *80MS(N,L)1102420A* | 36200 | 38500 | 17 | 10.5 | 8.1 | 2.02 | 76 | 90 | 213078762
COMFORTMAKER | DLCURAH36ABK | EN(A,D)4X48L24** | *80MS(N,L)1102420A* | 36200 | 38500 | 17 | 10.5 | 8.1 | 2.02 | 76 | 90 | 213078760
DAY & NIGHT | DLCURAH36ABK | EN(A,D)4X48L24** | *80MS(N,L)1102420A* | 36200 | 38500 | 17 | 10.5 | 8.1 | 2.02 | 76 | 90 | 213078761
TEMPSTAR | DLCURAH36ABK | EN(A,D)4X48L24** | *80MS(N,L)1102120A* | 36400 | 38500 | 16.5 | 10.5 | 8.1 | 2.02 | 76 | 91 | 213078733
AIRQUEST | DLCURAH36ABK | EN(A,D)4X48L24** | *80MS(N,L)1102420A* | 36200 | 38500 | 17 | 10.5 | 8.1 | 2.02 | 76 | 90 | 213078758
BRYANT HEATING AND COOLING SYSTEMS | 38MURAQ36AB3* | CNPV*4824AL* | 8(0,1)*SB60110M24*** | 36200 | 38500 | 17 | 10.5 | 8.1 | 2.02 | 76 | 90 | 213078756
ARCOAIRE | DLCURAH36ABK | EN(A,D)4X48L24** | *80MS(N,L)1102420A* | 36200 | 38500 | 17 | 10.5 | 8.1 | 2.02 | 76 | 90 | 213078759
CARRIER | 38MURAQ36AB3* | CNPV*4824AL* | 58S(B,C)*B110M24**20 | 36200 | 38500 | 17 | 10.5 | 8.1 | 2.02 | 76 | 90 | 213078755
PAYNE HEATING AND COOLING | 38MURAQ36AB3* | CNPV*4824AL* | PG80MS(A,L)A60110D** | 36200 | 38500 | 17 | 10.5 | 8.1 | 2.02 | 76 | 90 | 213078757
TEMPSTAR | DLCURAH36ABK | EA*4X48L24A* | *80MS(N,L)1102420A* | 36200 | 38000 | 16.5 | 10 | 8.5 | 2.02 | 77 | 92 | 213078754
KEEPRITE | DLCURAH36ABK | EA*4X48L24A* | *80MS(N,L)1102420A* | 36200 | 38000 | 16.5 | 10 | 8.5 | 2.04 | 76 | 91 | 213078753
DAY & NIGHT | DLCURAH36ABK | EA*4X48L24A* | *80MS(N,L)1102420A* | 36200 | 38000 | 16.5 | 10 | 8.5 | 2.04 | 76 | 91 | 213078751
HEIL | DLCURAH36ABK | EA*4X48L24A* | *80MS(N,L)1102420A* | 36200 | 38000 | 16.5 | 10 | 8.5 | 2.04 | 76 | 91 | 213078752
AIRQUEST | DLCURAH36ABK | EA*4X48L24A* | *80MS(N,L)1102420A* | 36200 | 38000 | 16.5 | 10 | 8.5 | 2.04 | 76 | 91 | 213078748
ARCOAIRE | DLCURAH36ABK | EA*4X48L24A* | *80MS(N,L)1102420A* | 36200 | 38000 | 16.5 | 10 | 8.5 | 2.04 | 76 | 91 | 213078749
COMFORTMAKER | DLCURAH36ABK | EA*4X48L24A* | *80MS(N,L)1102420A* | 36200 | 38000 | 16.5 | 10 | 8.5 | 2.04 | 76 | 91 | 213078750
BRYANT HEATING AND COOLING SYSTEMS | 38MURAQ36AB3* | CAP**4824AL* | 8(0,1)*SB60110M24*** | 36200 | 38000 | 16.5 | 10 | 8.5 | 2.04 | 76 | 91 | 213078746
TEMPSTAR | DLCURAH36ABK | EA*4X42L24A* | *80MS(N,L)1102420A* | 35600 | 38500 | 16.5 | 10 | 8.1 | 2.04 | 75 | 90 | 213078744
CARRIER | 38MURAQ36AB3* | CAP**4824AL* | 58S(B,C)*B110M24**20 | 36200 | 38000 | 16.5 | 10 | 8.5 | 2.04 | 76 | 91 | 213078745
DAY & NIGHT | DLCURAH36ABK | EA*4X42L24A* | *80MS(N,L)1102420A* | 35600 | 38500 | 16.5 | 10 | 8.1 | 1.9 | 76 | 91 | 213078741
HEIL | DLCURAH36ABK | EA*4X42L24A* | *80MS(N,L)1102420A* | 35600 | 38500 | 16.5 | 10 | 8.1 | 1.9 | 76 | 91 | 213078742
COMFORTMAKER | DLCURAH36ABK | EA*4X42L24A* | *80MS(N,L)1102420A* | 35600 | 38500 | 16.5 | 10 | 8.1 | 1.9 | 76 | 91 | 213078740
BRYANT HEATING AND COOLING SYSTEMS | 38MURAQ36AB3* | CAP**4224AL* | 8(0,1)*SB60110M24*** | 35600 | 38500 | 16.5 | 10 | 8.1 | 1.9 | 76 | 91 | 213078736
ARCOAIRE | DLCURAH36ABK | EA*4X42L24A* | *80MS(N,L)1102420A* | 35600 | 38500 | 16.5 | 10 | 8.1 | 1.9 | 76 | 91 | 213078739
CARRIER | 38MURAQ36AB3* | CAP**4224AL* | 58S(B,C)*B110M24**20 | 35600 | 38500 | 16.5 | 10 | 8.1 | 1.9 | 76 | 91 | 213078735
AIRQUEST | DLCURAH36ABK | EA*4X42L24A* | *80MS(N,L)1102420A* | 35600 | 38500 | 16.5 | 10 | 8.1 | 1.9 | 76 | 91 | 213078738
DAY & NIGHT | DLCURAH36ABK | EN(A,D)4X48L24** | *80MS(N,L)1102120A* | 36400 | 38500 | 16.5 | 10.5 | 8.1 | 2.02 | 76 | 91 | 213078729
PAYNE HEATING AND COOLING | 38MURAQ36AB3* | CAP**4224AL* | PG80MS(A,L)A60110D** | 35600 | 38500 | 16.5 | 10 | 8.1 | 1.9 | 76 | 91 | 213078737
GRANDAIRE | WDLCURAH36ABK | WLNC484DA* | WFE*110C060C* | 36400 | 38500 | 16.5 | 10.5 | 8.1 | 1.8 | 61 | 72 | 213078734
SMART COMFORT | DLCURAH36ABK | EN(A,D)4X48L24** | *80MS(N,L)1102120A* | 36400 | 38500 | 16.5 | 10.5 | 8.1 | 2.02 | 76 | 91 | 213078732
TEMPSTAR | N4H7T24*K*AAA* | EA*4X24L17A* | *80VSL0701716B* | 22000 | 23600 | 16 | 12 | 8.1 | 2.24 | 60 | 44 | 213167571
KENMORE | N4H7T24*K*AAA* | EA*4X24L17A* | *80VSL0701716B* | 22000 | 23600 | 16 | 12 | 8.1 | 2.24 | 60 | 44 | 213167570
KEEPRITE | N4H7T24*K*AAA* | EA*4X24L17A* | *80VSL0701716B* | 22000 | 23600 | 16 | 12 | 8.1 | 2.24 | 60 | 44 | 213167569
COMFORTMAKER | N4H7T24*K*AAA* | EA*4X24L17A* | *80VSL0701716B* | 22000 | 23600 | 16 | 12 | 8.1 | 2.24 | 60 | 44 | 213167567
DAY & NIGHT | N4H7T24*K*AAA* | EA*4X24L17A* | *80VSL0701716B* | 22000 | 23600 | 16 | 12 | 8.1 | 2.24 | 60 | 44 | 213167568
ARCOAIRE | N4H7T24*K*AAA* | EA*4X24L17A* | *80VSL0701716B* | 22000 | 23600 | 16 | 12 | 8.1 | 2.24 | 60 | 44 | 213167566
AIRQUEST | N4H7T24*K*AAA* | EA*4X24L17A* | *80VSL0701716B* | 22000 | 23600 | 16 | 12 | 8.1 | 2.24 | 60 | 44 | 213167565
HEIL | N4H7T24*K*AAA* | EA*4X24L17A* | *80VSL0701716B* | 22000 | 23600 | 16 | 12 | 8.1 | 2.24 | 60 | 44 | 213167564
BRYANT HEATING AND COOLING SYSTEMS | GH7TAN424**AA* | CAP**2417AL* | 82*SB48070V17*** | 22000 | 23600 | 16 | 12 | 8.1 | 2.24 | 60 | 44 | 213167562
CARRIER | 25TPA724A**30* | CAP**2417AL* | 58SP*B070V17**16 | 22000 | 23600 | 16 | 12 | 8.1 | 2.24 | 60 | 44 | 213167559
GRANDAIRE | WDLCURAH36ABK | WLNC424BA* | WFSX080B048B* | 35600 | 38500 | 15.5 | 10 | 8.1 | 1.88 | 77 | 91 | 213080110
TEMPSTAR | DLCURAH36ABK | END4X42L17** | *96MSN0801716A* | 35600 | 38500 | 15.5 | 10 | 8.1 | 1.94 | 76 | 91 | 213080109
SMART COMFORT | DLCURAH36ABK | END4X42L17** | *96MSN0801716A* | 35600 | 38500 | 15.5 | 10 | 8.1 | 1.94 | 76 | 91 | 213080108
HEIL | DLCURAH36ABK | END4X42L17** | *96MSN0801716A* | 35600 | 38500 | 15.5 | 10 | 8.1 | 1.94 | 76 | 91 | 213080106
DAY & NIGHT | DLCURAH36ABK | END4X42L17** | *96MSN0801716A* | 35600 | 38500 | 15.5 | 10 | 8.1 | 1.94 | 76 | 91 | 213080105
KEEPRITE | DLCURAH36ABK | END4X42L17** | *96MSN0801716A* | 35600 | 38500 | 15.5 | 10 | 8.1 | 1.94 | 76 | 91 | 213080107
COMFORTMAKER | DLCURAH36ABK | END4X42L17** | *96MSN0801716A* | 35600 | 38500 | 15.5 | 10 | 8.1 | 1.94 | 76 | 91 | 213080104
BRYANT HEATING AND COOLING SYSTEMS | 38MURAQ36AB3* | CNPV*4217AL* | 916SA48080M17*** | 35600 | 38500 | 15.5 | 10 | 8.1 | 1.94 | 76 | 91 | 213080100
ARCOAIRE | DLCURAH36ABK | END4X42L17** | *96MSN0801716A* | 35600 | 38500 | 15.5 | 10 | 8.1 | 1.94 | 76 | 91 | 213080103
PAYNE HEATING AND COOLING | 38MURAQ36AB3* | CNPV*4217AL* | PG96MSAA48080B** | 35600 | 38500 | 15.5 | 10 | 8.1 | 1.94 | 76 | 91 | 213080101
AIRQUEST | DLCURAH36ABK | END4X42L17** | *96MSN0801716A* | 35600 | 38500 | 15.5 | 10 | 8.1 | 1.94 | 76 | 91 | 213080102
CARRIER | 38MURAQ36AB3* | CNPV*4217AL* | 59SC6A080M17**16 | 35600 | 38500 | 15.5 | 10 | 8.1 | 1.94 | 76 | 91 | 213080099
PAYNE HEATING AND COOLING | 38MURAQ36AB3* | CAP**4821AL* | PG96MSAA48080B** | 35800 | 38000 | 15.5 | 10 | 8.5 | 2.02 | 76 | 92 | 213080065
GRANDAIRE | WDLCURAH36ABK | WLA*484CA* | WFSX080B048B* | 35800 | 38000 | 15.5 | 10 | 8.5 | 1.78 | 78 | 93 | 213080074
HEIL | DLCURAH36ABK | EA*4X43L21A* | *96VTN1002122B* | 36800 | 38000 | 16.5 | 10 | 8.5 | 2.08 | 76 | 92 | 213077747
DAY & NIGHT | DLCURAH36ABK | EA*4X43L21A* | *96VTN1002122B* | 36800 | 38000 | 16.5 | 10 | 8.5 | 2.08 | 76 | 92 | 213077746
ARCOAIRE | DLCURAH36ABK | EA*4X43L21A* | *96VTN1002122B* | 36800 | 38000 | 16.5 | 10 | 8.5 | 2.08 | 76 | 92 | 213077744
AIRQUEST | DLCURAH36ABK | EA*4X43L21A* | *96VTN1002122B* | 36800 | 38000 | 16.5 | 10 | 8.5 | 2.08 | 76 | 92 | 213077743
COMFORTMAKER | DLCURAH36ABK | EA*4X43L21A* | *96VTN1002122B* | 36800 | 38000 | 16.5 | 10 | 8.5 | 2.08 | 76 | 92 | 213077745
HEIL | DLCURAH36ABK | EA*4X42L24A* | *96VTN1002122B* | 35400 | 38500 | 16.5 | 10 | 8.1 | 1.88 | 76 | 91 | 213077737
BRYANT HEATING AND COOLING SYSTEMS | 38MURAQ36AB3* | CAP**4321AL* | 926TC66100V21*** | 36800 | 38000 | 16.5 | 10 | 8.5 | 2.08 | 76 | 92 | 213077742
TEMPSTAR | DLCURAH36ABK | EA*4X42L24A* | *96VTN1002122B* | 35400 | 38500 | 16.5 | 10 | 8.1 | 2.08 | 75 | 90 | 213077740
SMART COMFORT | DLCURAH36ABK | EA*4X42L24A* | *96VTN1002122B* | 35400 | 38500 | 16.5 | 10 | 8.1 | 1.88 | 76 | 91 | 213077739
CARRIER | 38MURAQ36AB3* | CAP**4321AL* | 59TP6C100V21**22 | 36800 | 38000 | 16.5 | 10 | 8.5 | 2.08 | 76 | 92 | 213077741
KEEPRITE | DLCURAH36ABK | EA*4X42L24A* | *96VTN1002122B* | 35400 | 38500 | 16.5 | 10 | 8.1 | 1.88 | 76 | 91 | 213077738
DAY & NIGHT | DLCURAH36ABK | EA*4X42L24A* | *96VTN1002122B* | 35400 | 38500 | 16.5 | 10 | 8.1 | 1.88 | 76 | 91 | 213077736
AIRQUEST | DLCURAH36ABK | EA*4X42L24A* | *96VTN1002122B* | 35400 | 38500 | 16.5 | 10 | 8.1 | 1.88 | 76 | 91 | 213077733
ARCOAIRE | DLCURAH36ABK | EA*4X42L24A* | *96VTN1002122B* | 35400 | 38500 | 16.5 | 10 | 8.1 | 1.88 | 76 | 91 | 213077734
AIRQUEST | DLCURAH36ABK | EA*4X42L21A* | *96VTN1002122B* | 35400 | 38500 | 16.5 | 10 | 8.1 | 1.88 | 76 | 91 | 213077723
TEMPSTAR | DLCURAH36ABK | EA*4X42L21A* | *96VTN1002122B* | 35400 | 38500 | 16.5 | 10 | 8.1 | 1.88 | 76 | 91 | 213077730
SMART COMFORT | DLCURAH36ABK | EA*4X42L21A* | *96VTN1002122B* | 35400 | 38500 | 16.5 | 10 | 8.1 | 1.88 | 76 | 91 | 213077729
CARRIER | 38MURAQ36AB3* | CAP**4224AL* | 59TP6C100V21**22 | 35400 | 38500 | 16.5 | 10 | 8.1 | 1.88 | 76 | 91 | 213077731
KEEPRITE | DLCURAH36ABK | EA*4X42L21A* | *96VTN1002122B* | 35400 | 38500 | 16.5 | 10 | 8.1 | 1.88 | 76 | 91 | 213077728
HEIL | DLCURAH36ABK | EA*4X42L21A* | *96VTN1002122B* | 35400 | 38500 | 16.5 | 10 | 8.1 | 1.88 | 76 | 91 | 213077727
DAY & NIGHT | DLCURAH36ABK | EA*4X42L21A* | *96VTN1002122B* | 35400 | 38500 | 16.5 | 10 | 8.1 | 1.88 | 76 | 91 | 213077726
COMFORTMAKER | DLCURAH36ABK | EA*4X42L21A* | *96VTN1002122B* | 35400 | 38500 | 16.5 | 10 | 8.1 | 1.88 | 76 | 91 | 213077725
ARCOAIRE | DLCURAH36ABK | EA*4X42L21A* | *96VTN1002122B* | 35400 | 38500 | 16.5 | 10 | 8.1 | 1.88 | 76 | 91 | 213077724
TEMPSTAR | DLCURAH36ABK | EA*4X37L21A* | *96VTN1002122B* | 36600 | 38000 | 16.5 | 10 | 8.5 | 1.88 | 77 | 92 | 213077720
CARRIER | 38MURAQ36AB3* | CAP**4221AL* | 59TP6C100V21**22 | 35400 | 38500 | 16.5 | 10 | 8.1 | 1.88 | 76 | 91 | 213077721
BRYANT HEATING AND COOLING SYSTEMS | 38MURAQ36AB3* | CAP**4221AL* | 926TC66100V21*** | 35400 | 38500 | 16.5 | 10 | 8.1 | 1.88 | 76 | 91 | 213077722
CARRIER | 38MURAQ36AB3* | CAP**3721AL* | 59TP6C100V21**22 | 36600 | 38000 | 16.5 | 10 | 8.5 | 2.08 | 76 | 92 | 213077711
SMART COMFORT | DLCURAH36ABK | EA*4X37L21A* | *96VTN1002122B* | 36600 | 38000 | 16.5 | 10 | 8.5 | 2.08 | 76 | 92 | 213077719
KEEPRITE | DLCURAH36ABK | EA*4X37L21A* | *96VTN1002122B* | 36600 | 38000 | 16.5 | 10 | 8.5 | 2.08 | 76 | 92 | 213077718
HEIL | DLCURAH36ABK | EA*4X37L21A* | *96VTN1002122B* | 36600 | 38000 | 16.5 | 10 | 8.5 | 2.08 | 76 | 92 | 213077717
DAY & NIGHT | DLCURAH36ABK | EA*4X37L21A* | *96VTN1002122B* | 36600 | 38000 | 16.5 | 10 | 8.5 | 2.08 | 76 | 92 | 213077716
BRYANT HEATING AND COOLING SYSTEMS | 38MURAQ36AB3* | CAP**3721AL* | 926TC66100V21*** | 36600 | 38000 | 16.5 | 10 | 8.5 | 2.08 | 76 | 92 | 213077712
AIRQUEST | DLCURAH36ABK | EA*4X37L21A* | *96VTN1002122B* | 36600 | 38000 | 16.5 | 10 | 8.5 | 2.08 | 76 | 92 | 213077713
SMART COMFORT | DLCURAH36ABK | EA*4X36L21A* | *96VTN1002122B* | 35000 | 38500 | 16.5 | 10 | 8.1 | 1.82 | 76 | 91 | 213077709
TEMPSTAR | DLCURAH36ABK | EA*4X36L21A* | *96VTN1002122B* | 35000 | 38500 | 16.5 | 10 | 8.1 | 2.08 | 75 | 90 | 213077710
KEEPRITE | DLCURAH36ABK | EA*4X36L21A* | *96VTN1002122B* | 35000 | 38500 | 16.5 | 10 | 8.1 | 1.82 | 76 | 91 | 213077708
BRYANT HEATING AND COOLING SYSTEMS | 38MURAQ36AB3* | CAP**3621AL* | 926TC66100V21*** | 35000 | 38500 | 16.5 | 10 | 8.1 | 1.82 | 76 | 91 | 213077702
HEIL | DLCURAH36ABK | EA*4X36L21A* | *96VTN1002122B* | 35000 | 38500 | 16.5 | 10 | 8.1 | 1.82 | 76 | 91 | 213077707
DAY & NIGHT | DLCURAH36ABK | EA*4X36L21A* | *96VTN1002122B* | 35000 | 38500 | 16.5 | 10 | 8.1 | 1.82 | 76 | 91 | 213077706
CARRIER | GH7TAN424**AA* | CAP**2417AL* | 58SP*B070V17**16 | 22000 | 23600 | 16 | 12 | 8.1 | 2.24 | 60 | 44 | 213167560
ECOTEMP | W4H7T24*K*AAA* | WLA*244BA* | WFET090B048A* | 22000 | 23600 | 15.5 | 12 | 8.1 | 2.24 | 60 | 44 | 213167532
WEATHERMAKER | PH7TAN424**AA* | CAP**2417AL* | PG80VTLB48090B** | 22000 | 23600 | 15.5 | 12 | 8.1 | 2.24 | 60 | 44 | 213167530
GRANDAIRE | W4H7T24*K*AAA* | WLA*244BA* | WFET090B048A* | 22000 | 23600 | 15.5 | 12 | 8.1 | 2.24 | 60 | 44 | 213167531
BROCK | PH7TAN424**AA* | CAP**2417AL* | PG80VTLB48090B** | 22000 | 23600 | 15.5 | 12 | 8.1 | 2.24 | 60 | 44 | 213167529
PAYNE HEATING AND COOLING | PH7TAN424**AA* | CAP**2417AL* | PG80VTLB48090B** | 22000 | 23600 | 15.5 | 12 | 8.1 | 2.24 | 60 | 44 | 213167528
BRYANT HEATING AND COOLING SYSTEMS | PH7TAN424**AA* | CAP**2417AL* | 82*TB48090V17*** | 22000 | 23600 | 15.5 | 12 | 8.1 | 2.24 | 60 | 44 | 213167527
CARRIER | GH7TAN424**AA* | CAP**2417AL* | 58TP*B090V17**16 | 22000 | 23600 | 15.5 | 12 | 8.1 | 2.24 | 60 | 44 | 213167524
BRYANT HEATING AND COOLING SYSTEMS | GH7TAN424**AA* | CAP**2417AL* | 82*TB48090V17*** | 22000 | 23600 | 15.5 | 12 | 8.1 | 2.24 | 60 | 44 | 213167526
CARRIER | 25TPA724A**30* | CAP**2417AL* | 58TP*B090V17**16 | 22000 | 23600 | 15.5 | 12 | 8.1 | 2.24 | 60 | 44 | 213167523
KENMORE | N4H7T24*K*AAA* | EA*4X24L17A* | *80VTL0701716B* | 22000 | 23800 | 16 | 12 | 8.1 | 2.24 | 60 | 44 | 213167521
DAY & NIGHT | N4H7T24*K*AAA* | EA*4X24L17A* | *80VTL0701716B* | 22000 | 23800 | 16 | 12 | 8.1 | 2.24 | 60 | 44 | 213167519
KEEPRITE | N4H7T24*K*AAA* | EA*4X24L17A* | *80VTL0701716B* | 22000 | 23800 | 16 | 12 | 8.1 | 2.24 | 60 | 44 | 213167520
COMFORTMAKER | N4H7T24*K*AAA* | EA*4X24L17A* | *80VTL0701716B* | 22000 | 23800 | 16 | 12 | 8.1 | 2.24 | 60 | 44 | 213167518
ARCOAIRE | N4H7T24*K*AAA* | EA*4X24L17A* | *80VTL0701716B* | 22000 | 23800 | 16 | 12 | 8.1 | 2.24 | 60 | 44 | 213167517
HEIL | N4H7T24*K*AAA* | EA*4X24L17A* | *80VTL0701716B* | 22000 | 23800 | 16 | 12 | 8.1 | 2.24 | 60 | 44 | 213167515
BROCK | PH7TAN424**AA* | CAP**2417AL* | PG80VTLB48070B** | 22000 | 23800 | 16 | 12 | 8.1 | 2.24 | 60 | 44 | 213167513
AIRQUEST | N4H7T24*K*AAA* | EA*4X24L17A* | *80VTL0701716B* | 22000 | 23800 | 16 | 12 | 8.1 | 2.24 | 60 | 44 | 213167516
WEATHERMAKER | PH7TAN424**AA* | CAP**2417AL* | PG80VTLB48070B** | 22000 | 23800 | 16 | 12 | 8.1 | 2.24 | 60 | 44 | 213167514
PAYNE HEATING AND COOLING | PH7TAN424**AA* | CAP**2417AL* | PG80VTLB48070B** | 22000 | 23800 | 16 | 12 | 8.1 | 2.24 | 60 | 44 | 213167512
BRYANT HEATING AND COOLING SYSTEMS | GH7TAN424**AA* | CAP**2417AL* | 82*TB48070V17*** | 22000 | 23800 | 16 | 12 | 8.1 | 2.24 | 60 | 44 | 213167510
BRYANT HEATING AND COOLING SYSTEMS | PH7TAN424**AA* | CAP**2417AL* | 82*TB48070V17*** | 22000 | 23800 | 16 | 12 | 8.1 | 2.24 | 60 | 44 | 213167511
CARRIER | GH7TAN424**AA* | CAP**2417AL* | 58TP*B070V17**16 | 22000 | 23800 | 16 | 12 | 8.1 | 2.24 | 60 | 44 | 213167508
CARRIER | 25TPA724A**30* | CAP**2417AL* | 58TP*B070V17**16 | 22000 | 23800 | 16 | 12 | 8.1 | 2.24 | 60 | 44 | 213167507
KEEPRITE | DLCURAH36ABK | EN(A,D)4X48L24** | *80MS(N,L)1102120A* | 36400 | 38500 | 16.5 | 10.5 | 8.1 | 2.02 | 76 | 91 | 213078731
HEIL | DLCURAH36ABK | EN(A,D)4X48L24** | *80MS(N,L)1102120A* | 36400 | 38500 | 16.5 | 10.5 | 8.1 | 2.02 | 76 | 91 | 213078730
PAYNE HEATING AND COOLING | 38MURAQ36AB3* | CNPV*4824AL* | PG80MS(A,L)A60110C** | 36400 | 38500 | 16.5 | 10.5 | 8.1 | 2.02 | 76 | 91 | 213078725
COMFORTMAKER | DLCURAH36ABK | EN(A,D)4X48L24** | *80MS(N,L)1102120A* | 36400 | 38500 | 16.5 | 10.5 | 8.1 | 2.02 | 76 | 91 | 213078728
ARCOAIRE | DLCURAH36ABK | EN(A,D)4X48L24** | *80MS(N,L)1102120A* | 36400 | 38500 | 16.5 | 10.5 | 8.1 | 2.02 | 76 | 91 | 213078727
BRYANT HEATING AND COOLING SYSTEMS | 38MURAQ36AB3* | CNPV*4824AL* | 8(0,1)*SB60110M21*** | 36400 | 38500 | 16.5 | 10.5 | 8.1 | 2.02 | 76 | 91 | 213078724
AIRQUEST | DLCURAH36ABK | EN(A,D)4X48L24** | *80MS(N,L)1102120A* | 36400 | 38500 | 16.5 | 10.5 | 8.1 | 2.02 | 76 | 91 | 213078726
KEEPRITE | DLCURAH36ABK | EN(A,D,W)4X48L21** | *80MS(N,L)1102120A* | 36400 | 38500 | 16.5 | 10.5 | 8.1 | 2.02 | 76 | 91 | 213078719
CARRIER | 38MURAQ36AB3* | CNPV*4824AL* | 58S(B,C)*B110M21**20 | 36400 | 38500 | 16.5 | 10.5 | 8.1 | 2.02 | 76 | 91 | 213078723
TEMPSTAR | DLCURAH36ABK | EN(A,D,W)4X48L21** | *80MS(N,L)1102120A* | 36400 | 38500 | 16.5 | 10.5 | 8.1 | 2.02 | 76 | 91 | 213078721
SMART COMFORT | DLCURAH36ABK | EN(A,D,W)4X48L21** | *80MS(N,L)1102120A* | 36400 | 38500 | 16.5 | 10.5 | 8.1 | 2.02 | 76 | 91 | 213078720
DAY & NIGHT | DLCURAH36ABK | EN(A,D,W)4X48L21** | *80MS(N,L)1102120A* | 36400 | 38500 | 16.5 | 10.5 | 8.1 | 2.02 | 76 | 91 | 213078717
HEIL | DLCURAH36ABK | EN(A,D,W)4X48L21** | *80MS(N,L)1102120A* | 36400 | 38500 | 16.5 | 10.5 | 8.1 | 2.02 | 76 | 91 | 213078718
COMFORTMAKER | DLCURAH36ABK | EN(A,D,W)4X48L21** | *80MS(N,L)1102120A* | 36400 | 38500 | 16.5 | 10.5 | 8.1 | 2.02 | 76 | 91 | 213078716
ARCOAIRE | DLCURAH36ABK | EN(A,D,W)4X48L21** | *80MS(N,L)1102120A* | 36400 | 38500 | 16.5 | 10.5 | 8.1 | 2.02 | 76 | 91 | 213078715
PAYNE HEATING AND COOLING | 38MURAQ36AB3* | CNPV*4821AL* | PG80MS(A,L)A60110C** | 36400 | 38500 | 16.5 | 10.5 | 8.1 | 2.02 | 76 | 91 | 213078713
AIRQUEST | DLCURAH36ABK | EN(A,D,W)4X48L21** | *80MS(N,L)1102120A* | 36400 | 38500 | 16.5 | 10.5 | 8.1 | 2.02 | 76 | 91 | 213078714
BRYANT HEATING AND COOLING SYSTEMS | 38MURAQ36AB3* | CNPV*4821AL* | 8(0,1)*SB60110M21*** | 36400 | 38500 | 16.5 | 10.5 | 8.1 | 2.02 | 76 | 91 | 213078712
CARRIER | 38MURAQ36AB3* | CNPV*4821AL* | 58S(B,C)*B110M21**20 | 36400 | 38500 | 16.5 | 10.5 | 8.1 | 2.02 | 76 | 91 | 213078711
DAY & NIGHT | DLCURAH36ABK | EA*4X43L21A* | *80MS(N,L)1102120A* | 36600 | 38000 | 16.5 | 10 | 8.5 | 2.06 | 76 | 92 | 213078657
DAY & NIGHT | DLCURAH36ABK | EA*4X43L21A* | *95MSU0401712A* | 36200 | 38500 | 15.5 | 10 | 8.5 | 2.04 | 76 | 91 | 213080566
COMFORTMAKER | DLCURAH36ABK | EA*4X43L21A* | *95MSU0401712A* | 36200 | 38500 | 15.5 | 10 | 8.5 | 2.04 | 76 | 91 | 213080565
ARCOAIRE | DLCURAH36ABK | EA*4X43L21A* | *95MSU0401712A* | 36200 | 38500 | 15.5 | 10 | 8.5 | 2.04 | 76 | 91 | 213080564
CARRIER | 38MURAQ36AB3* | CAP**4321AL* | 59SU5B040M17**12 | 36200 | 38500 | 15.5 | 10 | 8.5 | 2.04 | 76 | 91 | 213080560
AIRQUEST | DLCURAH36ABK | EA*4X43L21A* | *95MSU0401712A* | 36200 | 38500 | 15.5 | 10 | 8.5 | 2.04 | 76 | 91 | 213080563
HEIL | DLCURAH36ABK | EA*4X37L21A* | *95MSU0401712A* | 36200 | 38000 | 15.2 | 10 | 8.5 | 2.04 | 77 | 92 | 213080543
BRYANT HEATING AND COOLING SYSTEMS | 38MURAQ36AB3* | CAP**4321AL* | 935SB36040M17*** | 36200 | 38500 | 15.5 | 10 | 8.5 | 2.04 | 76 | 91 | 213080561
TEMPSTAR | DLCURAH36ABK | EA*4X37L21A* | *95MSU0401712A* | 36200 | 38000 | 15.2 | 10 | 8.5 | 2.04 | 77 | 92 | 213080546
GRANDAIRE | WDLCURAH36ABK | WLA*374CA* | WFSU040B036B* | 36200 | 38000 | 15.2 | 10 | 8.5 | 1.88 | 78 | 93 | 213080547
SMART COMFORT | DLCURAH36ABK | EA*4X37L21A* | *95MSU0401712A* | 36200 | 38000 | 15.2 | 10 | 8.5 | 2.04 | 77 | 92 | 213080545
ARCOAIRE | DLCURAH36ABK | EA*4X37L21A* | *95MSU0401712A* | 36200 | 38000 | 15.2 | 10 | 8.5 | 2.04 | 77 | 92 | 213080540
DAY & NIGHT | DLCURAH36ABK | EA*4X37L21A* | *95MSU0401712A* | 36200 | 38000 | 15.2 | 10 | 8.5 | 2.04 | 77 | 92 | 213080542
COMFORTMAKER | DLCURAH36ABK | EA*4X37L21A* | *95MSU0401712A* | 36200 | 38000 | 15.2 | 10 | 8.5 | 2.04 | 77 | 92 | 213080541
AIRQUEST | DLCURAH36ABK | EA*4X37L21A* | *95MSU0401712A* | 36200 | 38000 | 15.2 | 10 | 8.5 | 2.04 | 77 | 92 | 213080539
PAYNE HEATING AND COOLING | 38MURAQ36AB3* | CAP**3721AL* | PG95MSUA36040B** | 36200 | 38000 | 15.2 | 10 | 8.5 | 2.04 | 77 | 92 | 213080538
BRYANT HEATING AND COOLING SYSTEMS | 38MURAQ36AB3* | CAP**3721AL* | 935SB36040M17*** | 36200 | 38000 | 15.2 | 10 | 8.5 | 2.04 | 77 | 92 | 213080537
CARRIER | 38MURAQ36AB3* | CAP**3721AL* | 59SU5B040M17**12 | 36200 | 38000 | 15.2 | 10 | 8.5 | 2.04 | 77 | 92 | 213080536
ARCOAIRE | DLCURAH36ABK | EN(A,D)4X48L24** | *96MSN1402422A* | 35800 | 38500 | 16.5 | 10 | 8.1 | 2 | 76 | 91 | 213080494
HEIL | DLCURAH36ABK | EA*4X37L21A* | *80MS(N,L)0702116A* | 36400 | 38000 | 16 | 10 | 8.5 | 2.06 | 76 | 92 | 213078182
KEEPRITE | DLCURAH36ABK | EA*4X37L21A* | *80MS(N,L)0702116A* | 36400 | 38000 | 16 | 10 | 8.5 | 2.06 | 76 | 92 | 213078183
DAY & NIGHT | DLCURAH36ABK | EA*4X37L21A* | *80MS(N,L)0702116A* | 36400 | 38000 | 16 | 10 | 8.5 | 2.06 | 76 | 92 | 213078181
TEMPSTAR | DLCURAH36ABK | EA*4X37L21A* | *80MS(N,L)0702116A* | 36400 | 38000 | 16 | 10 | 8.5 | 1.88 | 77 | 92 | 213078184
COMFORTMAKER | DLCURAH36ABK | EA*4X37L21A* | *80MS(N,L)0702116A* | 36400 | 38000 | 16 | 10 | 8.5 | 2.06 | 76 | 92 | 213078180
AIRQUEST | DLCURAH36ABK | EA*4X37L21A* | *80MS(N,L)0702116A* | 36400 | 38000 | 16 | 10 | 8.5 | 2.06 | 76 | 92 | 213078178
ARCOAIRE | DLCURAH36ABK | EA*4X37L21A* | *80MS(N,L)0702116A* | 36400 | 38000 | 16 | 10 | 8.5 | 2.06 | 76 | 92 | 213078179
PAYNE HEATING AND COOLING | 38MURAQ36AB3* | CAP**3721AL* | PG80MS(A,L)A48070C** | 36400 | 38000 | 16 | 10 | 8.5 | 2.06 | 76 | 92 | 213078177
CARRIER | 38MURAQ36AB3* | CAP**3721AL* | 58S(B,C)*B070M21**16 | 36400 | 38000 | 16 | 10 | 8.5 | 2.06 | 76 | 92 | 213078175
BRYANT HEATING AND COOLING SYSTEMS | 38MURAQ36AB3* | CAP**3721AL* | 8(0,1)*SB48070M21*** | 36400 | 38000 | 16 | 10 | 8.5 | 2.06 | 76 | 92 | 213078176
TEMPSTAR | DLCURAH36ABK | EN(A,D,W)4X48L21** | *80MS(N,L)0701716A* | 35800 | 38500 | 16.5 | 10 | 8.1 | 2 | 76 | 91 | 213078163
KEEPRITE | DLCURAH36ABK | EN(A,D,W)4X48L21** | *80MS(N,L)0701716A* | 35800 | 38500 | 16.5 | 10 | 8.1 | 2 | 76 | 91 | 213078161
GRANDAIRE | WDLCURAH36ABK | WLN(C,W)484CA* | WFE*070B048C* | 35800 | 38500 | 16.5 | 10 | 8.1 | 1.76 | 61 | 74 | 213078164
SMART COMFORT | DLCURAH36ABK | EN(A,D,W)4X48L21** | *80MS(N,L)0701716A* | 35800 | 38500 | 16.5 | 10 | 8.1 | 2 | 76 | 91 | 213078162
ARCOAIRE | DLCURAH36ABK | EN(A,D,W)4X48L21** | *80MS(N,L)0701716A* | 35800 | 38500 | 16.5 | 10 | 8.1 | 2 | 76 | 91 | 213078157
DAY & NIGHT | DLCURAH36ABK | EN(A,D,W)4X48L21** | *80MS(N,L)0701716A* | 35800 | 38500 | 16.5 | 10 | 8.1 | 2 | 76 | 91 | 213078159
HEIL | DLCURAH36ABK | EN(A,D,W)4X48L21** | *80MS(N,L)0701716A* | 35800 | 38500 | 16.5 | 10 | 8.1 | 2 | 76 | 91 | 213078160
COMFORTMAKER | DLCURAH36ABK | EN(A,D,W)4X48L21** | *80MS(N,L)0701716A* | 35800 | 38500 | 16.5 | 10 | 8.1 | 2 | 76 | 91 | 213078158
AIRQUEST | DLCURAH36ABK | EN(A,D,W)4X48L21** | *80MS(N,L)0701716A* | 35800 | 38500 | 16.5 | 10 | 8.1 | 2 | 76 | 91 | 213078156
PAYNE HEATING AND COOLING | 38MURAQ36AB3* | CNPV*4821AL* | PG80MS(A,L)A48070B** | 35800 | 38500 | 16.5 | 10 | 8.1 | 2 | 76 | 91 | 213078155
CARRIER | 38MURAQ36AB3* | CNPV*4821AL* | 58S(B,C)*B070M17**16 | 35800 | 38500 | 16.5 | 10 | 8.1 | 2 | 76 | 91 | 213078153
BRYANT HEATING AND COOLING SYSTEMS | 38MURAQ36AB3* | CNPV*4821AL* | 8(0,1)*SB48070M17*** | 35800 | 38500 | 16.5 | 10 | 8.1 | 2 | 76 | 91 | 213078154
GRANDAIRE | WDLCURAH36ABK | WLNC424BA* | WFE*070B048C* | 35800 | 38500 | 15.5 | 10 | 8.1 | 1.88 | 76 | 91 | 213078140
TEMPSTAR | DLCURAH36ABK | EA*4X48L21A* | *96MSN0801716A* | 35800 | 38000 | 15.5 | 10 | 8.5 | 2.02 | 76 | 92 | 213080073
SMART COMFORT | DLCURAH36ABK | EA*4X48L21A* | *96MSN0801716A* | 35800 | 38000 | 15.5 | 10 | 8.5 | 2.02 | 76 | 92 | 213080072
KEEPRITE | DLCURAH36ABK | EA*4X48L21A* | *96MSN0801716A* | 35800 | 38000 | 15.5 | 10 | 8.5 | 2.02 | 76 | 92 | 213080071
HEIL | DLCURAH36ABK | EA*4X48L21A* | *96MSN0801716A* | 35800 | 38000 | 15.5 | 10 | 8.5 | 2.02 | 76 | 92 | 213080070
DAY & NIGHT | DLCURAH36ABK | EA*4X48L21A* | *96MSN0801716A* | 35800 | 38000 | 15.5 | 10 | 8.5 | 2.02 | 76 | 92 | 213080069
CARRIER | 38MURAQ36AB3* | CAP**4821AL* | 59SC6A080M17**16 | 35800 | 38000 | 15.5 | 10 | 8.5 | 2.02 | 76 | 92 | 213080063
COMFORTMAKER | DLCURAH36ABK | EA*4X48L21A* | *96MSN0801716A* | 35800 | 38000 | 15.5 | 10 | 8.5 | 2.02 | 76 | 92 | 213080068
AIRQUEST | DLCURAH36ABK | EA*4X48L21A* | *96MSN0801716A* | 35800 | 38000 | 15.5 | 10 | 8.5 | 2.02 | 76 | 92 | 213080066
ARCOAIRE | DLCURAH36ABK | EA*4X48L21A* | *96MSN0801716A* | 35800 | 38000 | 15.5 | 10 | 8.5 | 2.02 | 76 | 92 | 213080067
BRYANT HEATING AND COOLING SYSTEMS | 38MURAQ36AB3* | CAP**4821AL* | 916SA48080M17*** | 35800 | 38000 | 15.5 | 10 | 8.5 | 2.02 | 76 | 92 | 213080064
TEMPSTAR | DLCURAH36ABK | EA*4X43L21A* | *96MSN0801716A* | 36400 | 38500 | 15.5 | 10 | 8.5 | 2.06 | 76 | 91 | 213080061
GRANDAIRE | WDLCURAH36ABK | WLA*434CA* | WFSX080B048B* | 36400 | 38500 | 15.5 | 10 | 8.5 | 2.02 | 75 | 90 | 213080062
SMART COMFORT | DLCURAH36ABK | EA*4X43L21A* | *96MSN0801716A* | 36400 | 38500 | 15.5 | 10 | 8.5 | 2.06 | 76 | 91 | 213080060
KEEPRITE | DLCURAH36ABK | EA*4X43L21A* | *96MSN0801716A* | 36400 | 38500 | 15.5 | 10 | 8.5 | 2.06 | 76 | 91 | 213080059
HEIL | DLCURAH36ABK | EA*4X43L21A* | *96MSN0801716A* | 36400 | 38500 | 15.5 | 10 | 8.5 | 2.06 | 76 | 91 | 213080058
DAY & NIGHT | DLCURAH36ABK | EA*4X43L21A* | *96MSN0801716A* | 36400 | 38500 | 15.5 | 10 | 8.5 | 2.06 | 76 | 91 | 213080057
COMFORTMAKER | DLCURAH36ABK | EA*4X43L21A* | *96MSN0801716A* | 36400 | 38500 | 15.5 | 10 | 8.5 | 2.06 | 76 | 91 | 213080056
ARCOAIRE | DLCURAH36ABK | EA*4X43L21A* | *96MSN0801716A* | 36400 | 38500 | 15.5 | 10 | 8.5 | 2.06 | 76 | 91 | 213080055
AIRQUEST | DLCURAH36ABK | EA*4X43L21A* | *96MSN0801716A* | 36400 | 38500 | 15.5 | 10 | 8.5 | 2.06 | 76 | 91 | 213080054
PAYNE HEATING AND COOLING | 38MURAQ36AB3* | CAP**4321AL* | PG96MSAA48080B** | 36400 | 38500 | 15.5 | 10 | 8.5 | 2.06 | 76 | 91 | 213080053
BRYANT HEATING AND COOLING SYSTEMS | 38MURAQ36AB3* | CAP**4321AL* | 916SA48080M17*** | 36400 | 38500 | 15.5 | 10 | 8.5 | 2.06 | 76 | 91 | 213080052
CARRIER | 38MURAQ36AB3* | CAP**4321AL* | 59SC6A080M17**16 | 36400 | 38500 | 15.5 | 10 | 8.5 | 2.06 | 76 | 91 | 213080051
ARCOAIRE | DLCURAH36ABK | EA*4X37L17A* | *96MSN0801716A* | 35800 | 38500 | 15.5 | 10 | 8.1 | 2 | 76 | 91 | 213080019
PAYNE HEATING AND COOLING | 38MURAQ36AB3* | CAP**4221AL* | PG80MSUA48060B** | 35200 | 38500 | 16.5 | 10 | 8.1 | 1.86 | 76 | 91 | 213079107
CARRIER | 38MURAQ36AB3* | CAP**4221AL* | 58SU*B080M21**20 | 35000 | 38500 | 16.5 | 10 | 8.1 | 1.9 | 76 | 91 | 213079105
BRYANT HEATING AND COOLING SYSTEMS | 38MURAQ36AB3* | CAP**4221AL* | 83*SB48060M17*** | 35200 | 38500 | 16.5 | 10 | 8.1 | 1.86 | 76 | 91 | 213079106
ARCOAIRE | DLCURAH36ABK | EA*4X42L21A* | *80MSU0601716A* | 35200 | 38500 | 16.5 | 10 | 8.1 | 1.86 | 76 | 91 | 213079109
AIRQUEST | DLCURAH36ABK | EA*4X42L21A* | *80MSU0601716A* | 35200 | 38500 | 16.5 | 10 | 8.1 | 1.86 | 76 | 91 | 213079108
DAY & NIGHT | DLCURAH36ABK | EA*4X42L21A* | *80MSU0601716A* | 35200 | 38500 | 16.5 | 10 | 8.1 | 1.86 | 76 | 91 | 213079111
SMART COMFORT | DLCURAH36ABK | EA*4X37L21A* | *80MSU0601716A* | 36400 | 38000 | 16.5 | 10 | 8.5 | 2.08 | 76 | 92 | 213079102
COMFORTMAKER | DLCURAH36ABK | EA*4X42L21A* | *80MSU0601716A* | 35200 | 38500 | 16.5 | 10 | 8.1 | 1.86 | 76 | 91 | 213079110
HEIL | DLCURAH36ABK | EA*4X42L21A* | *80MSU0601716A* | 35200 | 38500 | 16.5 | 10 | 8.1 | 1.86 | 76 | 91 | 213079112
KEEPRITE | DLCURAH36ABK | EA*4X42L21A* | *80MSU0601716A* | 35200 | 38500 | 16.5 | 10 | 8.1 | 1.86 | 76 | 91 | 213079113
SMART COMFORT | DLCURAH36ABK | EA*4X42L21A* | *80MSU0601716A* | 35200 | 38500 | 16.5 | 10 | 8.1 | 1.86 | 76 | 91 | 213079114
TEMPSTAR | DLCURAH36ABK | EA*4X42L21A* | *80MSU0601716A* | 35200 | 38500 | 16.5 | 10 | 8.1 | 1.86 | 76 | 91 | 213079115
CARRIER | 38MURAQ36AB3* | CAP**4224AL* | 58SU*B080M21**20 | 35200 | 38500 | 16.5 | 10 | 8.1 | 1.9 | 76 | 91 | 213079117
BRYANT HEATING AND COOLING SYSTEMS | 38MURAQ36AB3* | CAP**4224AL* | 83*SB48060M17*** | 35200 | 38500 | 16.5 | 10 | 8.1 | 1.88 | 76 | 91 | 213079118
AIRQUEST | DLCURAH36ABK | EA*4X42L24A* | *80MSU0601716A* | 35200 | 38500 | 16.5 | 10 | 8.1 | 1.88 | 76 | 91 | 213079120
COMFORTMAKER | DLCURAH36ABK | EA*4X42L24A* | *80MSU0601716A* | 35200 | 38500 | 16.5 | 10 | 8.1 | 1.88 | 76 | 91 | 213079122
ARCOAIRE | DLCURAH36ABK | EA*4X42L24A* | *80MSU0601716A* | 35200 | 38500 | 16.5 | 10 | 8.1 | 1.88 | 76 | 91 | 213079121
DAY & NIGHT | DLCURAH36ABK | EA*4X42L24A* | *80MSU0601716A* | 35200 | 38500 | 16.5 | 10 | 8.1 | 1.88 | 76 | 91 | 213079123
SMART COMFORT | DLCURAH36ABK | EA*4X42L24A* | *80MSU0601716A* | 35200 | 38500 | 16.5 | 10 | 8.1 | 1.88 | 76 | 91 | 213079126
PAYNE HEATING AND COOLING | 38MURAQ36AB3* | CAP**4224AL* | PG80MSUA48060B** | 35200 | 38500 | 16.5 | 10 | 8.1 | 1.88 | 76 | 91 | 213079119
HEIL | DLCURAH36ABK | EA*4X42L24A* | *80MSU0601716A* | 35200 | 38500 | 16.5 | 10 | 8.1 | 1.88 | 76 | 91 | 213079124
TEMPSTAR | DLCURAH36ABK | EA*4X42L24A* | *80MSU0601716A* | 35200 | 38500 | 16.5 | 10 | 8.1 | 1.88 | 76 | 91 | 213079127
GRANDAIRE | WDLCURAH36ABK | WLA*424DA* | WFEU060B048B* | 35200 | 38500 | 16.5 | 10 | 8.1 | 2.06 | 75 | 90 | 213079128
CARRIER | 38MURAQ36AB3* | CAP**4321AL* | 58SU*B080M21**20 | 36600 | 38000 | 16.5 | 10 | 8.5 | 2.08 | 76 | 91 | 213079129
BRYANT HEATING AND COOLING SYSTEMS | 38MURAQ36AB3* | CAP**4321AL* | 83*SB48060M17*** | 36600 | 38000 | 16.5 | 10 | 8.5 | 2.08 | 76 | 92 | 213079130
KEEPRITE | DLCURAH36ABK | EA*4X42L24A* | *80MSU0601716A* | 35200 | 38500 | 16.5 | 10 | 8.1 | 1.88 | 76 | 91 | 213079125
AIRQUEST | DLCURAH36ABK | EA*4X43L21A* | *80MSU0601716A* | 36600 | 38000 | 16.5 | 10 | 8.5 | 2.08 | 76 | 92 | 213079132
PAYNE HEATING AND COOLING | 38MURAQ36AB3* | CAP**4321AL* | PG80MSUA48060B** | 36600 | 38000 | 16.5 | 10 | 8.5 | 2.08 | 76 | 92 | 213079131
ARCOAIRE | DLCURAH36ABK | EA*4X43L21A* | *80MSU0601716A* | 36600 | 38000 | 16.5 | 10 | 8.5 | 2.08 | 76 | 92 | 213079133
GRANDAIRE | WDLCURAH36ABK | WLA*424CA* | WFEU060B048B* | 35200 | 38500 | 16.5 | 10 | 8.1 | 1.86 | 76 | 91 | 213079116
COMFORTMAKER | DLCURAH36ABK | EA*4X43L21A* | *80MSU0601716A* | 36600 | 38000 | 16.5 | 10 | 8.5 | 2.08 | 76 | 92 | 213079134
DAY & NIGHT | DLCURAH36ABK | EA*4X43L21A* | *80MSU0601716A* | 36600 | 38000 | 16.5 | 10 | 8.5 | 2.08 | 76 | 92 | 213079135
SMART COMFORT | DLCURAH36ABK | EA*4X43L21A* | *80MSU0601716A* | 36600 | 38000 | 16.5 | 10 | 8.5 | 2.08 | 76 | 92 | 213079138
KEEPRITE | DLCURAH36ABK | EA*4X43L21A* | *80MSU0601716A* | 36600 | 38000 | 16.5 | 10 | 8.5 | 2.08 | 76 | 92 | 213079137
HEIL | DLCURAH36ABK | EA*4X43L21A* | *80MSU0601716A* | 36600 | 38000 | 16.5 | 10 | 8.5 | 2.08 | 76 | 92 | 213079136
GRANDAIRE | WDLCURAH36ABK | WLA*434CA* | WFEU060B048B* | 36600 | 38000 | 16.5 | 10 | 8.5 | 2.08 | 76 | 92 | 213079140
CARRIER | 38MURAQ36AB3* | CAP**4821AL* | 58SU*B080M21**20 | 36200 | 38000 | 16.5 | 10 | 8.5 | 2.06 | 76 | 91 | 213079141
PAYNE HEATING AND COOLING | 38MURAQ36AB3* | CAP**4821AL* | PG80MSUA48060B** | 35600 | 37800 | 16.5 | 10 | 8.5 | 2.06 | 77 | 92 | 213079143
BRYANT HEATING AND COOLING SYSTEMS | 38MURAQ36AB3* | CAP**4821AL* | 83*SB48060M17*** | 35600 | 37800 | 16.5 | 10 | 8.5 | 2.06 | 77 | 92 | 213079142
ARCOAIRE | DLCURAH36ABK | EA*4X48L21A* | *80MSU0601716A* | 35600 | 37800 | 16.5 | 10 | 8.5 | 2.06 | 77 | 92 | 213079145
BRYANT HEATING AND COOLING SYSTEMS | GH7TAN424**AA* | CAP**3721AL* | 82*TB66110V21*** | 23200 | 24200 | 16.5 | 12.5 | 8.1 | 2.36 | 60 | 45 | 213169208
BRYANT HEATING AND COOLING SYSTEMS | PH7TAN424**AA* | CAP**3721AL* | 82*TB66110V21*** | 23200 | 24200 | 16.5 | 12.5 | 8.1 | 2.36 | 60 | 45 | 213169209
HEIL | N4H7T24*K*AAA* | EA*4X37L17A* | *96VSN0801716B* | 23000 | 24200 | 16.5 | 12.5 | 8.1 | 2.32 | 60 | 45 | 213169155
AIRQUEST | N4H7T24*K*AAA* | EA*4X37L17A* | *96VSN0801716B* | 23000 | 24200 | 16.5 | 12.5 | 8.1 | 2.32 | 60 | 45 | 213169156
KEEPRITE | N4H7T24*K*AAA* | EA*4X37L21A* | *80VSL0901716B* | 22800 | 24000 | 16.5 | 12.5 | 8.1 | 2.32 | 60 | 45 | 213169246
BRYANT HEATING AND COOLING SYSTEMS | GH7TAN424**AA* | CAP**3717AL* | 926SB48080V17*** | 23000 | 24200 | 16.5 | 12.5 | 8.1 | 2.32 | 60 | 45 | 213169153
COMFORTMAKER | N4H7T24*K*AAA* | EA*4X37L17A* | *96VSN0601716B* | 22800 | 24000 | 16 | 12.5 | 8.1 | 2.3 | 60 | 45 | 213169145
DAY & NIGHT | N4H7T24*K*AAA* | EA*4X37L17A* | *96VSN0601716B* | 22800 | 24000 | 16 | 12.5 | 8.1 | 2.3 | 60 | 45 | 213169146
DAY & NIGHT | N4H7T24*K*AAA* | EA*4X37L21A* | *80VSL0901716B* | 22800 | 24000 | 16.5 | 12.5 | 8.1 | 2.32 | 60 | 45 | 213169245
ARCOAIRE | N4H7T24*K*AAA* | EA*4X37L17A* | *96VSN0601716B* | 22800 | 24000 | 16 | 12.5 | 8.1 | 2.3 | 60 | 45 | 213169144
AIRQUEST | N4H7T24*K*AAA* | EA*4X37L17A* | *96VSN0601716B* | 22800 | 24000 | 16 | 12.5 | 8.1 | 2.3 | 60 | 45 | 213169143
BRYANT HEATING AND COOLING SYSTEMS | PH7TAN424**AA* | CAP**3717AL* | 926SB48060V17*** | 22800 | 24000 | 16 | 12.5 | 8.1 | 2.3 | 60 | 45 | 213169141
HEIL | N4H7T24*K*AAA* | EA*4X37L17A* | *96VSN0601716B* | 22800 | 24000 | 16 | 12.5 | 8.1 | 2.3 | 60 | 45 | 213169142
BRYANT HEATING AND COOLING SYSTEMS | GH7TAN424**AA* | CAP**3717AL* | 926SB48060V17*** | 22800 | 24000 | 16 | 12.5 | 8.1 | 2.3 | 60 | 45 | 213169140
CARRIER | GH7TAN424**AA* | CAP**3717AL* | 59SP6B060V17**16 | 22800 | 24000 | 16 | 12.5 | 8.1 | 2.3 | 60 | 45 | 213169138
CARRIER | 25TPA724A**30* | CAP**3717AL* | 59SP6B060V17**16 | 22800 | 24000 | 16 | 12.5 | 8.1 | 2.3 | 60 | 45 | 213169137
KENMORE | N4H7T24*K*AAA* | EA*4X37L17A* | *96VSN0401712B* | 22800 | 24200 | 16 | 12 | 8.1 | 2.28 | 60 | 45 | 213169122
TEMPSTAR | N4H7T24*K*AAA* | EA*4X37L17A* | *96VSN0401712B* | 22800 | 24200 | 16 | 12 | 8.1 | 2.28 | 60 | 45 | 213169123
KEEPRITE | N4H7T24*K*AAA* | EA*4X37L17A* | *96VSN0401712B* | 22800 | 24200 | 16 | 12 | 8.1 | 2.28 | 60 | 45 | 213169121
AIRQUEST | N4H7T24*K*AAA* | EA*4X37L17A* | *96VSN0401712B* | 22800 | 24200 | 16 | 12 | 8.1 | 2.28 | 60 | 45 | 213169117
DAY & NIGHT | N4H7T24*K*AAA* | EA*4X37L17A* | *96VSN0401712B* | 22800 | 24200 | 16 | 12 | 8.1 | 2.28 | 60 | 45 | 213169120
COMFORTMAKER | N4H7T24*K*AAA* | EA*4X37L17A* | *96VSN0401712B* | 22800 | 24200 | 16 | 12 | 8.1 | 2.28 | 60 | 45 | 213169119
HEIL | DLCURAH36ABK | EA*4X42L21A* | *92MSN0802120A* | 35200 | 38500 | 16.5 | 10 | 8.1 | 1.88 | 76 | 91 | 213079666
DAY & NIGHT | DLCURAH36ABK | EA*4X42L21A* | *92MSN0802120A* | 35200 | 38500 | 16.5 | 10 | 8.1 | 1.88 | 76 | 91 | 213079665
ARCOAIRE | DLCURAH36ABK | EA*4X42L21A* | *92MSN0802120A* | 35200 | 38500 | 16.5 | 10 | 8.1 | 1.88 | 76 | 91 | 213079663
COMFORTMAKER | DLCURAH36ABK | EA*4X42L21A* | *92MSN0802120A* | 35200 | 38500 | 16.5 | 10 | 8.1 | 1.88 | 76 | 91 | 213079664
AIRQUEST | DLCURAH36ABK | EA*4X42L21A* | *92MSN0802120A* | 35200 | 38500 | 16.5 | 10 | 8.1 | 1.88 | 76 | 91 | 213079662
PAYNE HEATING AND COOLING | 38MURAQ36AB3* | CAP**4221AL* | PG92MSAA60080C** | 35200 | 38500 | 16.5 | 10 | 8.1 | 1.88 | 76 | 91 | 213079661
CARRIER | 38MURAQ36AB3* | CAP**4221AL* | 59SC2E080M21**20 | 35200 | 38500 | 16.5 | 10 | 8.1 | 1.88 | 76 | 91 | 213079659
TEMPSTAR | DLCURAH36ABK | EA*4X37L21A* | *92MSN0802120A* | 36800 | 38500 | 16.5 | 10 | 8.5 | 1.88 | 76 | 91 | 213079658
HEIL | DLCURAH36ABK | EA*4X37L21A* | *92MSN0802120A* | 36800 | 38500 | 16.5 | 10 | 8.5 | 2.08 | 76 | 90 | 213079656
DAY & NIGHT | DLCURAH36ABK | EA*4X37L21A* | *92MSN0802120A* | 36800 | 38500 | 16.5 | 10 | 8.5 | 2.08 | 76 | 90 | 213079655
COMFORTMAKER | DLCURAH36ABK | EA*4X37L21A* | *92MSN0802120A* | 36800 | 38500 | 16.5 | 10 | 8.5 | 2.08 | 76 | 90 | 213079654
ARCOAIRE | DLCURAH36ABK | EA*4X37L21A* | *92MSN0802120A* | 36800 | 38500 | 16.5 | 10 | 8.5 | 2.08 | 76 | 90 | 213079653
AIRQUEST | DLCURAH36ABK | EA*4X37L21A* | *92MSN0802120A* | 36800 | 38500 | 16.5 | 10 | 8.5 | 2.08 | 76 | 90 | 213079652
PAYNE HEATING AND COOLING | 38MURAQ36AB3* | CAP**3721AL* | PG92MSAA60080C** | 36800 | 38500 | 16.5 | 10 | 8.5 | 2.08 | 76 | 90 | 213079651
BRYANT HEATING AND COOLING SYSTEMS | 38MURAQ36AB3* | CAP**3721AL* | 912SE60080M21*** | 36800 | 38500 | 16.5 | 10 | 8.5 | 2.08 | 76 | 90 | 213079650
CARRIER | 38MURAQ36AB3* | CAP**3721AL* | 59SC2E080M21**20 | 36800 | 38500 | 16.5 | 10 | 8.5 | 2.08 | 76 | 90 | 213079649
SMART COMFORT | DLCURAH36ABK | EN(A,D,W)4X48L21** | *92MSN0801716A* | 36000 | 38500 | 16.5 | 10 | 8.1 | 2 | 76 | 91 | 213079636
KEEPRITE | DLCURAH36ABK | EN(A,D,W)4X48L21** | *92MSN0801716A* | 36000 | 38500 | 16.5 | 10 | 8.1 | 2 | 76 | 91 | 213079635
HEIL | DLCURAH36ABK | EN(A,D,W)4X48L21** | *92MSN0801716A* | 36000 | 38500 | 16.5 | 10 | 8.1 | 2 | 76 | 91 | 213079634
DAY & NIGHT | DLCURAH36ABK | EN(A,D,W)4X48L21** | *92MSN0801716A* | 36000 | 38500 | 16.5 | 10 | 8.1 | 2 | 76 | 91 | 213079633
COMFORTMAKER | DLCURAH36ABK | EN(A,D,W)4X48L21** | *92MSN0801716A* | 36000 | 38500 | 16.5 | 10 | 8.1 | 2 | 76 | 91 | 213079632
ARCOAIRE | DLCURAH36ABK | EN(A,D,W)4X48L21** | *92MSN0801716A* | 36000 | 38500 | 16.5 | 10 | 8.1 | 2 | 76 | 91 | 213079631
AIRQUEST | DLCURAH36ABK | EN(A,D,W)4X48L21** | *92MSN0801716A* | 36000 | 38500 | 16.5 | 10 | 8.1 | 2 | 76 | 91 | 213079630
PAYNE HEATING AND COOLING | 38MURAQ36AB3* | CNPV*4821AL* | PG92MSAA48080B** | 36000 | 38500 | 16.5 | 10 | 8.1 | 2 | 76 | 91 | 213079629
BRYANT HEATING AND COOLING SYSTEMS | 38MURAQ36AB3* | CNPV*4821AL* | 912SE48080M17*** | 36000 | 38500 | 16.5 | 10 | 8.1 | 2 | 76 | 91 | 213079628
CARRIER | 38MURAQ36AB3* | CNPV*4821AL* | 59SC2E080M17**16 | 36000 | 38500 | 16.5 | 10 | 8.1 | 2 | 76 | 91 | 213079627
TEMPSTAR | N4H7T36*K*AAA* | EA*4X37L21A* | *96VTN0802120B* | 34400 | 35200 | 15.5 | 12 | 8.1 | 2.22 | 62 | 50 | 213172959
PAYNE HEATING AND COOLING | PH7TAN424**AA* | CAP**3721AL* | PG80VTLB66110C** | 23200 | 24200 | 16.5 | 12.5 | 8.1 | 2.36 | 60 | 45 | 213169210
COMFORTMAKER | DLCURAH36ABK | EA*4X37L21A* | *96MSN0802120A* | 36400 | 38000 | 16 | 10 | 8.5 | 2.06 | 77 | 92 | 213080152
DAY & NIGHT | DLCURAH36ABK | EA*4X37L21A* | *96MSN0802120A* | 36400 | 38000 | 16 | 10 | 8.5 | 2.06 | 77 | 92 | 213080153
ARCOAIRE | DLCURAH36ABK | EA*4X37L21A* | *96MSN0802120A* | 36400 | 38000 | 16 | 10 | 8.5 | 2.06 | 77 | 92 | 213080151
PAYNE HEATING AND COOLING | 38MURAQ36AB3* | CAP**3721AL* | PG96MSAA60080C** | 36400 | 38000 | 16 | 10 | 8.5 | 2.06 | 77 | 92 | 213080149
BRYANT HEATING AND COOLING SYSTEMS | 38MURAQ36AB3* | CAP**3721AL* | 916SA60080M21*** | 36400 | 38000 | 16 | 10 | 8.5 | 2.06 | 77 | 92 | 213080148
CARRIER | 38MURAQ36AB3* | CAP**3721AL* | 59SC6A080M21**20 | 36400 | 38000 | 16 | 10 | 8.5 | 2.06 | 77 | 92 | 213080147
KEEPRITE | DLCURAH36ABK | EN(A,D,W)4X48L21** | *96MSN0801716A* | 35600 | 38500 | 16 | 10 | 8.1 | 1.98 | 76 | 91 | 213080131
GRANDAIRE | WDLCURAH36ABK | WLN(C,W)484CA* | WFSX080B048B* | 35600 | 38500 | 16 | 10 | 8.1 | 1.76 | 61 | 74 | 213080134
TEMPSTAR | DLCURAH36ABK | EN(A,D,W)4X48L21** | *96MSN0801716A* | 35600 | 38500 | 16 | 10 | 8.1 | 1.98 | 76 | 91 | 213080133
SMART COMFORT | DLCURAH36ABK | EN(A,D,W)4X48L21** | *96MSN0801716A* | 35600 | 38500 | 16 | 10 | 8.1 | 1.98 | 76 | 91 | 213080132
HEIL | DLCURAH36ABK | EN(A,D,W)4X48L21** | *96MSN0801716A* | 35600 | 38500 | 16 | 10 | 8.1 | 1.98 | 76 | 91 | 213080130
COMFORTMAKER | DLCURAH36ABK | EN(A,D,W)4X48L21** | *96MSN0801716A* | 35600 | 38500 | 16 | 10 | 8.1 | 1.98 | 76 | 91 | 213080128
DAY & NIGHT | DLCURAH36ABK | EN(A,D,W)4X48L21** | *96MSN0801716A* | 35600 | 38500 | 16 | 10 | 8.1 | 1.98 | 76 | 91 | 213080129
ARCOAIRE | DLCURAH36ABK | EN(A,D,W)4X48L21** | *96MSN0801716A* | 35600 | 38500 | 16 | 10 | 8.1 | 1.98 | 76 | 91 | 213080127
AIRQUEST | DLCURAH36ABK | EN(A,D,W)4X48L21** | *96MSN0801716A* | 35600 | 38500 | 16 | 10 | 8.1 | 1.98 | 76 | 91 | 213080126
BRYANT HEATING AND COOLING SYSTEMS | 38MURAQ36AB3* | CNPV*4821AL* | 916SA48080M17*** | 35600 | 38500 | 16 | 10 | 8.1 | 1.98 | 76 | 91 | 213080124
CARRIER | 38MURAQ36AB3* | CNPV*4821AL* | 59SC6A080M17**16 | 35600 | 38500 | 16 | 10 | 8.1 | 1.98 | 76 | 91 | 213080123
PAYNE HEATING AND COOLING | 38MURAQ36AB3* | CNPV*4821AL* | PG96MSAA48080B** | 35600 | 38500 | 16 | 10 | 8.1 | 1.98 | 76 | 91 | 213080125
TEMPSTAR | DLCURAH36ABK | EN(A,D)4X48L24** | *96VTN1002122B* | 36000 | 38500 | 17 | 10.5 | 8.1 | 1.96 | 85 | 74 | 213077790
KEEPRITE | DLCURAH36ABK | EN(A,D)4X48L24** | *96VTN1002122B* | 36000 | 38500 | 17 | 10.5 | 8.1 | 2 | 76 | 90 | 213077788
HEIL | DLCURAH36ABK | EN(A,D)4X48L24** | *96VTN1002122B* | 36000 | 38500 | 17 | 10.5 | 8.1 | 2 | 76 | 90 | 213077787
COMFORTMAKER | DLCURAH36ABK | EN(A,D)4X48L24** | *96VTN1002122B* | 36000 | 38500 | 17 | 10.5 | 8.1 | 2 | 76 | 90 | 213077785
ARCOAIRE | DLCURAH36ABK | EN(A,D)4X48L24** | *96VTN1002122B* | 36000 | 38500 | 17 | 10.5 | 8.1 | 2 | 76 | 90 | 213077784
CARRIER | 38MURAQ36AB3* | CNPV*4824AL* | 59TP6C100V21**22 | 36000 | 38500 | 17 | 10.5 | 8.1 | 2 | 76 | 90 | 213077781
BRYANT HEATING AND COOLING SYSTEMS | 38MURAQ36AB3* | CNPV*4824AL* | 926TC66100V21*** | 36000 | 38500 | 17 | 10.5 | 8.1 | 2 | 76 | 90 | 213077782
AIRQUEST | DLCURAH36ABK | EN(A,D)4X48L24** | *96VTN1002122B* | 36000 | 38500 | 17 | 10.5 | 8.1 | 2 | 76 | 90 | 213077783
HEIL | DLCURAH36ABK | EN(A,D,W)4X48L21** | *96VTN1002122B* | 36000 | 38500 | 17 | 10.5 | 8.1 | 2 | 76 | 90 | 213077777
TEMPSTAR | DLCURAH36ABK | EN(A,D,W)4X48L21** | *96VTN1002122B* | 36000 | 38500 | 17 | 10.5 | 8.1 | 2 | 76 | 90 | 213077780
SMART COMFORT | DLCURAH36ABK | EN(A,D,W)4X48L21** | *96VTN1002122B* | 36000 | 38500 | 17 | 10.5 | 8.1 | 2 | 76 | 90 | 213077779
KEEPRITE | DLCURAH36ABK | EN(A,D,W)4X48L21** | *96VTN1002122B* | 36000 | 38500 | 17 | 10.5 | 8.1 | 2 | 76 | 90 | 213077778
DAY & NIGHT | DLCURAH36ABK | EN(A,D,W)4X48L21** | *96VTN1002122B* | 36000 | 38500 | 17 | 10.5 | 8.1 | 2 | 76 | 90 | 213077776
COMFORTMAKER | DLCURAH36ABK | EN(A,D,W)4X48L21** | *96VTN1002122B* | 36000 | 38500 | 17 | 10.5 | 8.1 | 2 | 76 | 90 | 213077775
ARCOAIRE | DLCURAH36ABK | EN(A,D,W)4X48L21** | *96VTN1002122B* | 36000 | 38500 | 17 | 10.5 | 8.1 | 2 | 76 | 90 | 213077774
BRYANT HEATING AND COOLING SYSTEMS | 38MURAQ36AB3* | CNPV*4821AL* | 926TC66100V21*** | 36000 | 38500 | 17 | 10.5 | 8.1 | 2 | 76 | 90 | 213077772
SMART COMFORT | DLCURAH36ABK | EA*4X43L21A* | *96VTN1002122B* | 36800 | 38000 | 16.5 | 10 | 8.5 | 2.08 | 76 | 92 | 213077749
TEMPSTAR | DLCURAH36ABK | EA*4X43L21A* | *96VTN1002122B* | 36800 | 38000 | 16.5 | 10 | 8.5 | 2.02 | 76 | 91 | 213077750
KEEPRITE | DLCURAH36ABK | EA*4X43L21A* | *96VTN1002122B* | 36800 | 38000 | 16.5 | 10 | 8.5 | 2.08 | 76 | 92 | 213077748
COMFORTMAKER | N4H7T24*K*AAA* | EA*4X37L21A* | *80VTL0701716B* | 23000 | 24000 | 16.5 | 12.5 | 8.1 | 2.34 | 60 | 45 | 213169174
CARRIER | 25TPA724A**30* | CAP**3721AL* | 58TP*B090V17**16 | 22800 | 24000 | 16.5 | 12.5 | 8.1 | 2.32 | 60 | 45 | 213169179
TEMPSTAR | N4H7T24*K*AAA* | EA*4X37L21A* | *80VTL0701716B* | 23000 | 24000 | 16.5 | 12.5 | 8.1 | 2.34 | 60 | 45 | 213169178
KENMORE | N4H7T24*K*AAA* | EA*4X37L21A* | *80VTL0701716B* | 23000 | 24000 | 16.5 | 12.5 | 8.1 | 2.34 | 60 | 45 | 213169177
KEEPRITE | N4H7T24*K*AAA* | EA*4X37L21A* | *80VTL0701716B* | 23000 | 24000 | 16.5 | 12.5 | 8.1 | 2.34 | 60 | 45 | 213169176
ARCOAIRE | N4H7T24*K*AAA* | EA*4X37L21A* | *80VTL0701716B* | 23000 | 24000 | 16.5 | 12.5 | 8.1 | 2.34 | 60 | 45 | 213169173
DAY & NIGHT | N4H7T24*K*AAA* | EA*4X37L21A* | *80VTL0701716B* | 23000 | 24000 | 16.5 | 12.5 | 8.1 | 2.34 | 60 | 45 | 213169175
PAYNE HEATING AND COOLING | PH7TAN424**AA* | CAP**3721AL* | PG80VTLB48070B** | 23000 | 24000 | 16.5 | 12.5 | 8.1 | 2.34 | 60 | 45 | 213169168
HEIL | N4H7T24*K*AAA* | EA*4X37L21A* | *80VTL0701716B* | 23000 | 24000 | 16.5 | 12.5 | 8.1 | 2.34 | 60 | 45 | 213169171
AIRQUEST | N4H7T24*K*AAA* | EA*4X37L21A* | *80VTL0701716B* | 23000 | 24000 | 16.5 | 12.5 | 8.1 | 2.34 | 60 | 45 | 213169172
WEATHERMAKER | PH7TAN424**AA* | CAP**3721AL* | PG80VTLB48070B** | 23000 | 24000 | 16.5 | 12.5 | 8.1 | 2.34 | 60 | 45 | 213169170
BROCK | PH7TAN424**AA* | CAP**3721AL* | PG80VTLB48070B** | 23000 | 24000 | 16.5 | 12.5 | 8.1 | 2.34 | 60 | 45 | 213169169
CARRIER | 25TPA724A**30* | CAP**3721AL* | 58TP*B070V17**16 | 23000 | 24000 | 16.5 | 12.5 | 8.1 | 2.34 | 60 | 45 | 213169163
TEMPSTAR | N4H7T24*K*AAA* | EA*4X37L17A* | *96VSN0801716B* | 23000 | 24200 | 16.5 | 12.5 | 8.1 | 2.32 | 60 | 45 | 213169162
BRYANT HEATING AND COOLING SYSTEMS | PH7TAN424**AA* | CAP**3721AL* | 82*TB48070V17*** | 23000 | 24000 | 16.5 | 12.5 | 8.1 | 2.34 | 60 | 45 | 213169167
BRYANT HEATING AND COOLING SYSTEMS | GH7TAN424**AA* | CAP**3721AL* | 82*TB48070V17*** | 23000 | 24000 | 16.5 | 12.5 | 8.1 | 2.34 | 60 | 45 | 213169166
CARRIER | GH7TAN424**AA* | CAP**3721AL* | 58TP*B070V17**16 | 23000 | 24000 | 16.5 | 12.5 | 8.1 | 2.34 | 60 | 45 | 213169164
KENMORE | N4H7T24*K*AAA* | EA*4X37L17A* | *96VSN0801716B* | 23000 | 24200 | 16.5 | 12.5 | 8.1 | 2.32 | 60 | 45 | 213169161
DAY & NIGHT | N4H7T24*K*AAA* | EA*4X37L17A* | *96VSN0801716B* | 23000 | 24200 | 16.5 | 12.5 | 8.1 | 2.32 | 60 | 45 | 213169159
BRYANT HEATING AND COOLING SYSTEMS | PH7TAN424**AA* | CAP**3717AL* | 926SB48080V17*** | 23000 | 24200 | 16.5 | 12.5 | 8.1 | 2.32 | 60 | 45 | 213169154
KEEPRITE | N4H7T24*K*AAA* | EA*4X37L17A* | *96VSN0801716B* | 23000 | 24200 | 16.5 | 12.5 | 8.1 | 2.32 | 60 | 45 | 213169160
COMFORTMAKER | N4H7T24*K*AAA* | EA*4X37L17A* | *96VSN0801716B* | 23000 | 24200 | 16.5 | 12.5 | 8.1 | 2.32 | 60 | 45 | 213169158
ARCOAIRE | N4H7T24*K*AAA* | EA*4X37L17A* | *96VSN0801716B* | 23000 | 24200 | 16.5 | 12.5 | 8.1 | 2.32 | 60 | 45 | 213169157
CARRIER | 25TPA724A**30* | CAP**3717AL* | 59SP6B080V17**16 | 23000 | 24200 | 16.5 | 12.5 | 8.1 | 2.32 | 60 | 45 | 213169150
TEMPSTAR | N4H7T24*K*AAA* | EA*4X37L17A* | *96VSN0601716B* | 22800 | 24000 | 16 | 12.5 | 8.1 | 2.3 | 60 | 45 | 213169149
KENMORE | N4H7T24*K*AAA* | EA*4X37L17A* | *96VSN0601716B* | 22800 | 24000 | 16 | 12.5 | 8.1 | 2.3 | 60 | 45 | 213169148
KEEPRITE | N4H7T24*K*AAA* | EA*4X37L17A* | *96VSN0601716B* | 22800 | 24000 | 16 | 12.5 | 8.1 | 2.3 | 60 | 45 | 213169147
CARRIER | GH7TAN424**AA* | CAP**3717AL* | 59SP6B080V17**16 | 23000 | 24200 | 16.5 | 12.5 | 8.1 | 2.32 | 60 | 45 | 213169151
AIRQUEST | DLCURAH36ABK | EA*4X42L24A* | *80MS(N,L)0702116A* | 35200 | 38500 | 16.5 | 10 | 8.1 | 1.88 | 76 | 91 | 213078198
CARRIER | 38MURAQ36AB3* | CAP**4224AL* | 58S(B,C)*B070M21**16 | 35200 | 38500 | 16.5 | 10 | 8.1 | 1.88 | 76 | 91 | 213078195
PAYNE HEATING AND COOLING | 38MURAQ36AB3* | CAP**4224AL* | PG80MS(A,L)A48070C** | 35200 | 38500 | 16.5 | 10 | 8.1 | 1.88 | 76 | 91 | 213078197
BRYANT HEATING AND COOLING SYSTEMS | 38MURAQ36AB3* | CAP**4224AL* | 8(0,1)*SB48070M21*** | 35200 | 38500 | 16.5 | 10 | 8.1 | 1.88 | 76 | 91 | 213078196
ARCOAIRE | DLCURAH36ABK | EA*4X42L24A* | *80MS(N,L)0702116A* | 35200 | 38500 | 16.5 | 10 | 8.1 | 1.88 | 76 | 91 | 213078199
CARRIER | 38MURAQ36AB3* | CNPV*4217AL* | 58S(B,C)*B090M17**14 | 35600 | 38500 | 16 | 10 | 8.1 | 1.94 | 76 | 91 | 213078351
DAY & NIGHT | DLCURAH36ABK | EA*4X42L24A* | *80MS(N,L)0702116A* | 35200 | 38500 | 16.5 | 10 | 8.1 | 1.88 | 76 | 91 | 213078201
KEEPRITE | DLCURAH36ABK | EA*4X42L24A* | *80MS(N,L)0702116A* | 35200 | 38500 | 16.5 | 10 | 8.1 | 1.88 | 76 | 91 | 213078203
TEMPSTAR | DLCURAH36ABK | EA*4X42L24A* | *80MS(N,L)0702116A* | 35200 | 38500 | 16.5 | 10 | 8.1 | 2.06 | 75 | 90 | 213078204
AIRQUEST | DLCURAH36ABK | EA*4X43L21A* | *80MS(N,L)0702116A* | 36400 | 38000 | 16 | 10 | 8.5 | 2.06 | 76 | 92 | 213078208
CARRIER | 38MURAQ36AB3* | CAP**4321AL* | 58S(B,C)*B070M21**16 | 36400 | 38000 | 16 | 10 | 8.5 | 2.06 | 76 | 92 | 213078205
PAYNE HEATING AND COOLING | 38MURAQ36AB3* | CAP**4321AL* | PG80MS(A,L)A48070C** | 36400 | 38000 | 16 | 10 | 8.5 | 2.06 | 76 | 92 | 213078207
BRYANT HEATING AND COOLING SYSTEMS | 38MURAQ36AB3* | CAP**4321AL* | 8(0,1)*SB48070M21*** | 36400 | 38000 | 16 | 10 | 8.5 | 2.06 | 76 | 92 | 213078206
COMFORTMAKER | DLCURAH36ABK | EA*4X42L24A* | *80MS(N,L)0702116A* | 35200 | 38500 | 16.5 | 10 | 8.1 | 1.88 | 76 | 91 | 213078200
ARCOAIRE | DLCURAH36ABK | EA*4X43L21A* | *80MS(N,L)0702116A* | 36400 | 38000 | 16 | 10 | 8.5 | 2.06 | 76 | 92 | 213078209
HEIL | DLCURAH36ABK | EA*4X43L21A* | *80MS(N,L)0702116A* | 36400 | 38000 | 16 | 10 | 8.5 | 2.06 | 76 | 92 | 213078212
KEEPRITE | DLCURAH36ABK | EA*4X43L21A* | *80MS(N,L)0702116A* | 36400 | 38000 | 16 | 10 | 8.5 | 2.06 | 76 | 92 | 213078213
COMFORTMAKER | DLCURAH36ABK | EA*4X43L21A* | *80MS(N,L)0702116A* | 36400 | 38000 | 16 | 10 | 8.5 | 2.06 | 76 | 92 | 213078210
DAY & NIGHT | DLCURAH36ABK | EA*4X43L21A* | *80MS(N,L)0702116A* | 36400 | 38000 | 16 | 10 | 8.5 | 2.06 | 76 | 92 | 213078211
HEIL | DLCURAH36ABK | EA*4X42L24A* | *80MS(N,L)0702116A* | 35200 | 38500 | 16.5 | 10 | 8.1 | 1.88 | 76 | 91 | 213078202
HEIL | DLCURAH36ABK | EA*4X43L21A* | *95MSU0401712A* | 36200 | 38500 | 15.5 | 10 | 8.5 | 2.04 | 76 | 91 | 213080567
TEMPSTAR | DLCURAH36ABK | EA*4X43L21A* | *95MSU0401712A* | 36200 | 38500 | 15.5 | 10 | 8.5 | 2.04 | 76 | 91 | 213080570
SMART COMFORT | DLCURAH36ABK | EA*4X43L21A* | *95MSU0401712A* | 36200 | 38500 | 15.5 | 10 | 8.5 | 2.04 | 76 | 91 | 213080569
GRANDAIRE | WDLCURAH36ABK | WLA*434CA* | WFSU040B036B* | 36200 | 38500 | 15.5 | 10 | 8.5 | 2.02 | 76 | 90 | 213080571
KEEPRITE | DLCURAH36ABK | EA*4X43L21A* | *95MSU0401712A* | 36200 | 38500 | 15.5 | 10 | 8.5 | 2.04 | 76 | 91 | 213080568
CARRIER | 38MURAQ36AB3* | CNPV*4821AL* | 59SU5B040M17**12 | 35800 | 38500 | 15.2 | 10 | 8.1 | 2 | 76 | 91 | 213080632
BRYANT HEATING AND COOLING SYSTEMS | 38MURAQ36AB3* | CNPV*4821AL* | 935SB36040M17*** | 35800 | 38500 | 15.2 | 10 | 8.1 | 2 | 76 | 91 | 213080633
PAYNE HEATING AND COOLING | 38MURAQ36AB3* | CNPV*4821AL* | PG95MSUA36040B** | 35800 | 38500 | 15.2 | 10 | 8.1 | 2 | 76 | 91 | 213080634
AIRQUEST | DLCURAH36ABK | EN(A,D,W)4X48L21** | *95MSU0401712A* | 35800 | 38500 | 15.2 | 10 | 8.1 | 2 | 76 | 91 | 213080635
ARCOAIRE | DLCURAH36ABK | EN(A,D,W)4X48L21** | *95MSU0401712A* | 35800 | 38500 | 15.2 | 10 | 8.1 | 2 | 76 | 91 | 213080636
COMFORTMAKER | DLCURAH36ABK | EN(A,D,W)4X48L21** | *95MSU0401712A* | 35800 | 38500 | 15.2 | 10 | 8.1 | 2 | 76 | 91 | 213080637
HEIL | DLCURAH36ABK | EN(A,D,W)4X48L21** | *95MSU0401712A* | 35800 | 38500 | 15.2 | 10 | 8.1 | 2 | 76 | 91 | 213080639
DAY & NIGHT | DLCURAH36ABK | EN(A,D,W)4X48L21** | *95MSU0401712A* | 35800 | 38500 | 15.2 | 10 | 8.1 | 2 | 76 | 91 | 213080638
SMART COMFORT | DLCURAH36ABK | EN(A,D,W)4X48L21** | *95MSU0401712A* | 35800 | 38500 | 15.2 | 10 | 8.1 | 2 | 76 | 91 | 213080641
CARRIER | 38MURAQ36AB3* | CNPV*4821AL* | 58S(B,C)*B070M21**16 | 35800 | 38500 | 16.5 | 10 | 8.1 | 1.98 | 76 | 90 | 213078235
BRYANT HEATING AND COOLING SYSTEMS | 38MURAQ36AB3* | CNPV*4217AL* | 8(0,1)*SB42090M17*** | 35600 | 38500 | 16 | 10 | 8.1 | 1.94 | 76 | 91 | 213078352
ARCOAIRE | DLCURAH36ABK | EN(A,D,W)4X48L21** | *80MS(N,L)0702116A* | 35800 | 38500 | 16.5 | 10 | 8.1 | 1.98 | 76 | 90 | 213078239
BRYANT HEATING AND COOLING SYSTEMS | 38MURAQ36AB3* | CNPV*4821AL* | 8(0,1)*SB48070M21*** | 35800 | 38500 | 16.5 | 10 | 8.1 | 1.98 | 76 | 90 | 213078236
AIRQUEST | DLCURAH36ABK | EN(A,D,W)4X48L21** | *80MS(N,L)0702116A* | 35800 | 38500 | 16.5 | 10 | 8.1 | 1.98 | 76 | 90 | 213078238
COMFORTMAKER | DLCURAH36ABK | EN(A,D,W)4X48L21** | *80MS(N,L)0702116A* | 35800 | 38500 | 16.5 | 10 | 8.1 | 1.98 | 76 | 90 | 213078240
HEIL | DLCURAH36ABK | EN(A,D,W)4X48L21** | *80MS(N,L)0702116A* | 35800 | 38500 | 16.5 | 10 | 8.1 | 1.98 | 76 | 90 | 213078242
KEEPRITE | DLCURAH36ABK | EN(A,D,W)4X48L21** | *80MS(N,L)0702116A* | 35800 | 38500 | 16.5 | 10 | 8.1 | 1.98 | 76 | 90 | 213078243
PAYNE HEATING AND COOLING | 38MURAQ36AB3* | CNPV*4821AL* | PG80MS(A,L)A48070C** | 35800 | 38500 | 16.5 | 10 | 8.1 | 1.98 | 76 | 90 | 213078237
TEMPSTAR | DLCURAH36ABK | EN(A,D,W)4X48L21** | *80MS(N,L)0702116A* | 35800 | 38500 | 16.5 | 10 | 8.1 | 1.98 | 76 | 90 | 213078244
BRYANT HEATING AND COOLING SYSTEMS | 38MURAQ36AB3* | CNPV*4824AL* | 8(0,1)*SB48070M21*** | 35800 | 38500 | 16.5 | 10 | 8.1 | 1.98 | 76 | 90 | 213078246
CARRIER | 38MURAQ36AB3* | CNPV*4824AL* | 58S(B,C)*B070M21**16 | 35800 | 38500 | 16.5 | 10 | 8.1 | 1.98 | 76 | 90 | 213078245
PAYNE HEATING AND COOLING | 38MURAQ36AB3* | CNPV*4824AL* | PG80MS(A,L)A48070C** | 35800 | 38500 | 16.5 | 10 | 8.1 | 1.98 | 76 | 90 | 213078247
AIRQUEST | DLCURAH36ABK | EN(A,D)4X48L24** | *80MS(N,L)0702116A* | 35800 | 38500 | 16.5 | 10 | 8.1 | 1.98 | 76 | 90 | 213078248
COMFORTMAKER | DLCURAH36ABK | EN(A,D)4X48L24** | *80MS(N,L)0702116A* | 35800 | 38500 | 16.5 | 10 | 8.1 | 1.98 | 76 | 90 | 213078250
ARCOAIRE | DLCURAH36ABK | EN(A,D)4X48L24** | *80MS(N,L)0702116A* | 35800 | 38500 | 16.5 | 10 | 8.1 | 1.98 | 76 | 90 | 213078249
DAY & NIGHT | DLCURAH36ABK | EN(A,D,W)4X48L21** | *80MS(N,L)0702116A* | 35800 | 38500 | 16.5 | 10 | 8.1 | 1.98 | 76 | 90 | 213078241
PAYNE HEATING AND COOLING | 38MURAQ36AB3* | CNPV*4217AL* | PG80MS(A,L)A42090B** | 35600 | 38500 | 16 | 10 | 8.1 | 1.94 | 76 | 91 | 213078353
KEEPRITE | DLCURAH36ABK | EN(A,D)4X48L24** | *80MS(N,L)0702116A* | 35800 | 38500 | 16.5 | 10 | 8.1 | 1.98 | 76 | 90 | 213078253
HEIL | DLCURAH36ABK | EN(A,D)4X48L24** | *80MS(N,L)0702116A* | 35800 | 38500 | 16.5 | 10 | 8.1 | 1.98 | 76 | 90 | 213078252
DAY & NIGHT | DLCURAH36ABK | EN(A,D)4X48L24** | *80MS(N,L)0702116A* | 35800 | 38500 | 16.5 | 10 | 8.1 | 1.98 | 76 | 90 | 213078251
TEMPSTAR | DLCURAH36ABK | EN(A,D)4X48L24** | *80MS(N,L)0702116A* | 35800 | 38500 | 16.5 | 10 | 8.1 | 1.78 | 61 | 73 | 213078254
AIRQUEST | DLCURAH36ABK | END4X42L17** | *80MS(N,L)0901714A* | 35600 | 38500 | 16 | 10 | 8.1 | 1.94 | 76 | 91 | 213078354
KEEPRITE | DLCURAH36ABK | EN(A,D,W)4X48L21** | *95MSU0401712A* | 35800 | 38500 | 15.2 | 10 | 8.1 | 2 | 76 | 91 | 213080640
GRANDAIRE | WDLCURAH36ABK | WLN(C,W)484CA* | WFSU040B036B* | 35800 | 38500 | 15.2 | 10 | 8.1 | 1.76 | 61 | 73 | 213080643
TEMPSTAR | DLCURAH36ABK | EN(A,D,W)4X48L21** | *95MSU0401712A* | 35800 | 38500 | 15.2 | 10 | 8.1 | 2 | 76 | 91 | 213080642
AIRQUEST | DLCURAH36ABK | EA*4X37L17A* | *95MSU0601716A* | 36000 | 38500 | 15.5 | 10 | 8.5 | 2 | 76 | 91 | 213080671
PAYNE HEATING AND COOLING | 38MURAQ36AB3* | CAP**3717AL* | PG95MSUA48060B** | 36000 | 38500 | 15.5 | 10 | 8.5 | 2 | 76 | 91 | 213080670
CARRIER | 38MURAQ36AB3* | CAP**3717AL* | 59SU5B060M17**16 | 36000 | 38500 | 15.5 | 10 | 8.5 | 2 | 76 | 91 | 213080668
BRYANT HEATING AND COOLING SYSTEMS | 38MURAQ36AB3* | CAP**3717AL* | 935SB48060M17*** | 36000 | 38500 | 15.5 | 10 | 8.5 | 2 | 76 | 91 | 213080669
ARCOAIRE | DLCURAH36ABK | EA*4X37L17A* | *95MSU0601716A* | 36000 | 38500 | 15.5 | 10 | 8.5 | 2 | 76 | 91 | 213080672
DAY & NIGHT | DLCURAH36ABK | EA*4X37L17A* | *95MSU0601716A* | 36000 | 38500 | 15.5 | 10 | 8.5 | 2 | 76 | 91 | 213080674
COMFORTMAKER | DLCURAH36ABK | EA*4X37L17A* | *95MSU0601716A* | 36000 | 38500 | 15.5 | 10 | 8.5 | 2 | 76 | 91 | 213080673
KEEPRITE | DLCURAH36ABK | EA*4X37L17A* | *95MSU0601716A* | 36000 | 38500 | 15.5 | 10 | 8.5 | 2 | 76 | 91 | 213080676
HEIL | DLCURAH36ABK | EA*4X37L17A* | *95MSU0601716A* | 36000 | 38500 | 15.5 | 10 | 8.5 | 2 | 76 | 91 | 213080675
TEMPSTAR | DLCURAH36ABK | EA*4X37L17A* | *95MSU0601716A* | 36000 | 38500 | 15.5 | 10 | 8.5 | 2 | 76 | 91 | 213080678
GRANDAIRE | WDLCURAH36ABK | WLA*374BA* | WFSU060B048B* | 36000 | 38500 | 15.5 | 10 | 8.5 | 2.06 | 76 | 91 | 213080679
SMART COMFORT | DLCURAH36ABK | EA*4X37L17A* | *95MSU0601716A* | 36000 | 38500 | 15.5 | 10 | 8.5 | 2 | 76 | 91 | 213080677
AIRQUEST | DLCURAH36ABK | EA*4X37L21A* | *95MSU0601716A* | 36600 | 38500 | 16 | 10 | 8.5 | 2.06 | 76 | 91 | 213080683
PAYNE HEATING AND COOLING | 38MURAQ36AB3* | CAP**3721AL* | PG95MSUA48060B** | 36600 | 38500 | 16 | 10 | 8.5 | 2.06 | 76 | 91 | 213080682
BRYANT HEATING AND COOLING SYSTEMS | 38MURAQ36AB3* | CNPV*4824AL* | 8(0,1)*SB60135M24*** | 36000 | 38500 | 16.5 | 10.5 | 8.1 | 2 | 76 | 91 | 213078777
CARRIER | 38MURAQ36AB3* | CNPV*4824AL* | 58S(B,C)*B135M24**20 | 36000 | 38500 | 16.5 | 10.5 | 8.1 | 2 | 76 | 91 | 213078776
AIRQUEST | DLCURAH36ABK | EN(A,D)4X48L24** | *80MS(N,L)1352420A* | 36000 | 38500 | 16.5 | 10.5 | 8.1 | 2 | 76 | 91 | 213078779
ARCOAIRE | DLCURAH36ABK | EN(A,D)4X48L24** | *80MS(N,L)1352420A* | 36000 | 38500 | 16.5 | 10.5 | 8.1 | 2 | 76 | 91 | 213078780
HEIL | DLCURAH36ABK | EN(A,D)4X48L24** | *80MS(N,L)1352420A* | 36000 | 38500 | 16.5 | 10.5 | 8.1 | 2 | 76 | 91 | 213078783
COMFORTMAKER | DLCURAH36ABK | EN(A,D)4X48L24** | *80MS(N,L)1352420A* | 36000 | 38500 | 16.5 | 10.5 | 8.1 | 2 | 76 | 91 | 213078781
PAYNE HEATING AND COOLING | 38MURAQ36AB3* | CNPV*4824AL* | PG80MS(A,L)A60135D** | 36000 | 38500 | 16.5 | 10.5 | 8.1 | 2 | 76 | 91 | 213078778
TEMPSTAR | DLCURAH36ABK | EN(A,D)4X48L24** | *80MS(N,L)1352420A* | 36000 | 38500 | 16.5 | 10.5 | 8.1 | 2 | 76 | 91 | 213078785
DAY & NIGHT | DLCURAH36ABK | EN(A,D)4X48L24** | *80MS(N,L)1352420A* | 36000 | 38500 | 16.5 | 10.5 | 8.1 | 2 | 76 | 91 | 213078782
KEEPRITE | DLCURAH36ABK | EN(A,D)4X48L24** | *80MS(N,L)1352420A* | 36000 | 38500 | 16.5 | 10.5 | 8.1 | 2 | 76 | 91 | 213078784
CARRIER | 38MURAQ36AB3* | CAP**4224AL* | 58S(B,C)*B155M24**20 | 35600 | 38500 | 16.5 | 10 | 8.1 | 1.9 | 76 | 91 | 213078787
PAYNE HEATING AND COOLING | 38MURAQ36AB3* | CAP**4224AL* | PG80MS(A,L)A60155D** | 35600 | 38500 | 16.5 | 10 | 8.1 | 1.9 | 76 | 91 | 213078789
AIRQUEST | DLCURAH36ABK | EA*4X42L24A* | *80MS(N,L)1552420A* | 35600 | 38500 | 16.5 | 10 | 8.1 | 1.9 | 76 | 91 | 213078790
BRYANT HEATING AND COOLING SYSTEMS | 38MURAQ36AB3* | CAP**4224AL* | 8(0,1)*SB60155M24*** | 35600 | 38500 | 16.5 | 10 | 8.1 | 1.9 | 76 | 91 | 213078788
COMFORTMAKER | DLCURAH36ABK | EA*4X42L24A* | *80MS(N,L)1552420A* | 35600 | 38500 | 16.5 | 10 | 8.1 | 1.9 | 76 | 91 | 213078792
ARCOAIRE | DLCURAH36ABK | EA*4X42L24A* | *80MS(N,L)1552420A* | 35600 | 38500 | 16.5 | 10 | 8.1 | 1.9 | 76 | 91 | 213078791
DAY & NIGHT | DLCURAH36ABK | EA*4X42L24A* | *80MS(N,L)1552420A* | 35600 | 38500 | 16.5 | 10 | 8.1 | 1.9 | 76 | 91 | 213078793
TEMPSTAR | DLCURAH36ABK | EA*4X42L24A* | *80MS(N,L)1552420A* | 35600 | 38500 | 16.5 | 10 | 8.1 | 2.04 | 75 | 90 | 213078796
HEIL | DLCURAH36ABK | EA*4X42L24A* | *80MS(N,L)1552420A* | 35600 | 38500 | 16.5 | 10 | 8.1 | 1.9 | 76 | 91 | 213078794
KEEPRITE | DLCURAH36ABK | EA*4X42L24A* | *80MS(N,L)1552420A* | 35600 | 38500 | 16.5 | 10 | 8.1 | 1.9 | 76 | 91 | 213078795
BRYANT HEATING AND COOLING SYSTEMS | 38MURAQ36AB3* | CAP**4224AL* | 8(0,1)*SB60135M24*** | 35400 | 38500 | 16.5 | 10 | 8.1 | 1.88 | 76 | 91 | 213078766
PAYNE HEATING AND COOLING | 38MURAQ36AB3* | CAP**4824AL* | PG80MS(A,L)A60155D** | 36200 | 38000 | 16.5 | 10 | 8.5 | 2.04 | 76 | 92 | 213078799
CARRIER | 38MURAQ36AB3* | CAP**4824AL* | 58S(B,C)*B155M24**20 | 36200 | 38000 | 16.5 | 10 | 8.5 | 2.04 | 76 | 92 | 213078797
AIRQUEST | DLCURAH36ABK | EA*4X48L24A* | *80MS(N,L)1552420A* | 36200 | 38000 | 16.5 | 10 | 8.5 | 2.04 | 76 | 92 | 213078800
BRYANT HEATING AND COOLING SYSTEMS | 38MURAQ36AB3* | CAP**4824AL* | 8(0,1)*SB60155M24*** | 36200 | 38000 | 16.5 | 10 | 8.5 | 2.04 | 76 | 92 | 213078798
ARCOAIRE | DLCURAH36ABK | EA*4X48L24A* | *80MS(N,L)1552420A* | 36200 | 38000 | 16.5 | 10 | 8.5 | 2.04 | 76 | 92 | 213078801
KEEPRITE | DLCURAH36ABK | EA*4X48L24A* | *80MS(N,L)1552420A* | 36200 | 38000 | 16.5 | 10 | 8.5 | 2.04 | 76 | 92 | 213078805
HEIL | DLCURAH36ABK | EA*4X48L24A* | *80MS(N,L)1552420A* | 36200 | 38000 | 16.5 | 10 | 8.5 | 2.04 | 76 | 92 | 213078804
TEMPSTAR | DLCURAH36ABK | EA*4X48L24A* | *80MS(N,L)1552420A* | 36200 | 38000 | 16.5 | 10 | 8.5 | 2.02 | 77 | 92 | 213078806
CARRIER | 38MURAQ36AB3* | CNPV*4824AL* | 58S(B,C)*B155M24**20 | 36200 | 38500 | 16.5 | 10.5 | 8.1 | 2.02 | 76 | 91 | 213078807
DAY & NIGHT | DLCURAH36ABK | EA*4X48L24A* | *80MS(N,L)1552420A* | 36200 | 38000 | 16.5 | 10 | 8.5 | 2.04 | 76 | 92 | 213078803
AIRQUEST | DLCURAH36ABK | EN(A,D)4X48L24** | *80MS(N,L)1552420A* | 36200 | 38500 | 16.5 | 10.5 | 8.1 | 2.02 | 76 | 91 | 213078810
PAYNE HEATING AND COOLING | 38MURAQ36AB3* | CNPV*4824AL* | PG80MS(A,L)A60155D** | 36200 | 38500 | 16.5 | 10.5 | 8.1 | 2.02 | 76 | 91 | 213078809
BRYANT HEATING AND COOLING SYSTEMS | 38MURAQ36AB3* | CNPV*4824AL* | 8(0,1)*SB60155M24*** | 36200 | 38500 | 16.5 | 10.5 | 8.1 | 2.02 | 76 | 91 | 213078808
COMFORTMAKER | DLCURAH36ABK | EN(A,D)4X48L24** | *80MS(N,L)1552420A* | 36200 | 38500 | 16.5 | 10.5 | 8.1 | 2.02 | 76 | 91 | 213078812
DAY & NIGHT | DLCURAH36ABK | EN(A,D)4X48L24** | *80MS(N,L)1552420A* | 36200 | 38500 | 16.5 | 10.5 | 8.1 | 2.02 | 76 | 91 | 213078813
KEEPRITE | DLCURAH36ABK | EN(A,D)4X48L24** | *80MS(N,L)1552420A* | 36200 | 38500 | 16.5 | 10.5 | 8.1 | 2.02 | 76 | 91 | 213078815
HEIL | DLCURAH36ABK | EN(A,D)4X48L24** | *80MS(N,L)1552420A* | 36200 | 38500 | 16.5 | 10.5 | 8.1 | 2.02 | 76 | 91 | 213078814
TEMPSTAR | DLCURAH36ABK | EN(A,D)4X48L24** | *80MS(N,L)1552420A* | 36200 | 38500 | 16.5 | 10.5 | 8.1 | 1.8 | 61 | 72 | 213078816
BRYANT HEATING AND COOLING SYSTEMS | GH7TAN424**AA* | CAP**2417AL* | 926TC48060V17*** | 22000 | 23600 | 15.5 | 12 | 8.1 | 2.24 | 60 | 44 | 213167642
BRYANT HEATING AND COOLING SYSTEMS | PH7TAN424**AA* | CAP**2417AL* | 926TC48060V17*** | 22000 | 23600 | 15.5 | 12 | 8.1 | 2.24 | 60 | 44 | 213167643
CARRIER | GH7TAN424**AA* | CAP**2417AL* | GG96VTAB48060B** | 22000 | 23600 | 15.5 | 12 | 8.1 | 2.24 | 60 | 44 | 213167640
WEATHERMAKER | PH7TAN424**AA* | CAP**2417AL* | PG96VTAB48060B** | 22000 | 23600 | 15.5 | 12 | 8.1 | 2.24 | 60 | 44 | 213167646
PAYNE HEATING AND COOLING | PH7TAN424**AA* | CAP**2417AL* | PG96VTAB48060B** | 22000 | 23600 | 15.5 | 12 | 8.1 | 2.24 | 60 | 44 | 213167644
AIRQUEST | N4H7T24*K*AAA* | EA*4X24L17A* | *96VTN0601716B* | 22000 | 23600 | 15.5 | 12 | 8.1 | 2.24 | 60 | 44 | 213167648
BROCK | PH7TAN424**AA* | CAP**2417AL* | PG96VTAB48060B** | 22000 | 23600 | 15.5 | 12 | 8.1 | 2.24 | 60 | 44 | 213167645
ARCOAIRE | N4H7T24*K*AAA* | EA*4X24L17A* | *96VTN0601716B* | 22000 | 23600 | 15.5 | 12 | 8.1 | 2.24 | 60 | 44 | 213167649
TEMPSTAR | N4H7T24*K*AAA* | EA*4X24L17A* | *96VTN0601716B* | 22000 | 23600 | 15.5 | 12 | 8.1 | 2.24 | 60 | 44 | 213167654
DAY & NIGHT | N4H7T24*K*AAA* | EA*4X24L17A* | *96VTN0601716B* | 22000 | 23600 | 15.5 | 12 | 8.1 | 2.24 | 60 | 44 | 213167651
KENMORE | N4H7T24*K*AAA* | EA*4X24L17A* | *96VTN0601716B* | 22000 | 23600 | 15.5 | 12 | 8.1 | 2.24 | 60 | 44 | 213167653
KEEPRITE | N4H7T24*K*AAA* | EA*4X24L17A* | *96VTN0601716B* | 22000 | 23600 | 15.5 | 12 | 8.1 | 2.24 | 60 | 44 | 213167652
GRANDAIRE | W4H7T24*K*AAA* | WLA*244BA* | WFST060B048A* | 22000 | 23600 | 15.5 | 12 | 8.1 | 2.24 | 60 | 44 | 213167655
CARRIER | 25TPA724A**30* | CAP**2417AL* | 59TP6C080V17**16 | 22200 | 23800 | 16 | 12 | 8.1 | 2.26 | 60 | 45 | 213167657
COMFORTMAKER | N4H7T24*K*AAA* | EA*4X24L17A* | *96VTN0601716B* | 22000 | 23600 | 15.5 | 12 | 8.1 | 2.24 | 60 | 44 | 213167650
CARRIER | GH7TAN424**AA* | CAP**2417AL* | GG96VTAB48080B** | 22200 | 23800 | 16 | 12 | 8.1 | 2.26 | 60 | 45 | 213167660
CARRIER | GH7TAN424**AA* | CAP**2417AL* | 59TP6C080V17**16 | 22200 | 23800 | 16 | 12 | 8.1 | 2.26 | 60 | 45 | 213167659
ECOTEMP | W4H7T24*K*AAA* | WLA*244BA* | WFST060B048A* | 22000 | 23600 | 15.5 | 12 | 8.1 | 2.24 | 60 | 44 | 213167656
BRYANT HEATING AND COOLING SYSTEMS | PH7TAN424**AA* | CAP**2417AL* | 926TC48080V17*** | 22200 | 23800 | 16 | 12 | 8.1 | 2.26 | 60 | 45 | 213167663
BRYANT HEATING AND COOLING SYSTEMS | GH7TAN424**AA* | CAP**2417AL* | 926TC48080V17*** | 22200 | 23800 | 16 | 12 | 8.1 | 2.26 | 60 | 45 | 213167662
WEATHERMAKER | PH7TAN424**AA* | CAP**2417AL* | PG96VTAB48080B** | 22200 | 23800 | 16 | 12 | 8.1 | 2.26 | 60 | 45 | 213167666
AIRQUEST | N4H7T24*K*AAA* | EA*4X24L17A* | *96VTN0801716B* | 22200 | 23800 | 16 | 12 | 8.1 | 2.26 | 60 | 45 | 213167668
PAYNE HEATING AND COOLING | PH7TAN424**AA* | CAP**2417AL* | PG96VTAB48080B** | 22200 | 23800 | 16 | 12 | 8.1 | 2.26 | 60 | 45 | 213167664
COMFORTMAKER | N4H7T24*K*AAA* | EA*4X24L17A* | *96VTN0801716B* | 22200 | 23800 | 16 | 12 | 8.1 | 2.26 | 60 | 45 | 213167670
KEEPRITE | N4H7T24*K*AAA* | EA*4X24L17A* | *96VTN0801716B* | 22200 | 23800 | 16 | 12 | 8.1 | 2.26 | 60 | 45 | 213167672
DAY & NIGHT | N4H7T24*K*AAA* | EA*4X24L17A* | *96VTN0801716B* | 22200 | 23800 | 16 | 12 | 8.1 | 2.26 | 60 | 45 | 213167671
TEMPSTAR | N4H7T24*K*AAA* | EA*4X24L17A* | *96VTN0801716B* | 22200 | 23800 | 16 | 12 | 8.1 | 2.26 | 60 | 45 | 213167674
KENMORE | N4H7T24*K*AAA* | EA*4X24L17A* | *96VTN0801716B* | 22200 | 23800 | 16 | 12 | 8.1 | 2.26 | 60 | 45 | 213167673
GRANDAIRE | W4H7T24*K*AAA* | WLA*244BA* | WFST080B048A* | 22200 | 23800 | 16 | 12 | 8.1 | 2.26 | 60 | 45 | 213167675
ARCOAIRE | N4H7T24*K*AAA* | EA*4X24L17A* | *96VTN0801716B* | 22200 | 23800 | 16 | 12 | 8.1 | 2.26 | 60 | 45 | 213167669
ECOTEMP | W4H7T24*K*AAA* | WLA*244BA* | WFST080B048A* | 22200 | 23800 | 16 | 12 | 8.1 | 2.26 | 60 | 45 | 213167676
CARRIER | 25TPA736A**30* | CAP**4824AL* | 58TP*B110V21**22 | 34000 | 35000 | 16 | 11.7 | 8.1 | 2.24 | 62 | 50 | 213174107
CARRIER | GH7TAN436**AA* | CAP**4824AL* | 58TP*B110V21**22 | 34000 | 35000 | 16 | 11.7 | 8.1 | 2.24 | 62 | 50 | 213174108
BRYANT HEATING AND COOLING SYSTEMS | GH7TAN436**AA* | CAP**4824AL* | 82*TB66110V21*** | 34000 | 35000 | 16 | 11.7 | 8.1 | 2.24 | 62 | 50 | 213174110
PAYNE HEATING AND COOLING | PH7TAN436**AA* | CAP**4824AL* | PG80VTLB66110C** | 34000 | 35000 | 16 | 11.7 | 8.1 | 2.24 | 62 | 50 | 213174112
BRYANT HEATING AND COOLING SYSTEMS | PH7TAN436**AA* | CAP**4824AL* | 82*TB66110V21*** | 34000 | 35000 | 16 | 11.7 | 8.1 | 2.24 | 62 | 50 | 213174111
BROCK | PH7TAN436**AA* | CAP**4824AL* | PG80VTLB66110C** | 34000 | 35000 | 16 | 11.7 | 8.1 | 2.24 | 62 | 50 | 213174113
HEIL | N4H7T36*K*AAA* | EA*4X48L24A* | *80VTL1102122B* | 34000 | 35000 | 16 | 11.7 | 8.1 | 2.24 | 62 | 50 | 213174115
WEATHERMAKER | PH7TAN436**AA* | CAP**4824AL* | PG80VTLB66110C** | 34000 | 35000 | 16 | 11.7 | 8.1 | 2.24 | 62 | 50 | 213174114
AIRQUEST | N4H7T36*K*AAA* | EA*4X48L24A* | *80VTL1102122B* | 34000 | 35000 | 16 | 11.7 | 8.1 | 2.24 | 62 | 50 | 213174116
COMFORTMAKER | N4H7T36*K*AAA* | EA*4X48L24A* | *80VTL1102122B* | 34000 | 35000 | 16 | 11.7 | 8.1 | 2.24 | 62 | 50 | 213174118
ARCOAIRE | N4H7T36*K*AAA* | EA*4X48L24A* | *80VTL1102122B* | 34000 | 35000 | 16 | 11.7 | 8.1 | 2.24 | 62 | 50 | 213174117
KENMORE | N4H7T36*K*AAA* | EA*4X48L24A* | *80VTL1102122B* | 34000 | 35000 | 16 | 11.7 | 8.1 | 2.24 | 62 | 50 | 213174121
GRANDAIRE | W4H7T36*K*AAA* | WLA*484DA* | WFET110C066A* | 34000 | 35000 | 16 | 11.7 | 8.1 | 2.24 | 62 | 50 | 213174123
DAY & NIGHT | N4H7T36*K*AAA* | EA*4X48L24A* | *80VTL1102122B* | 34000 | 35000 | 16 | 11.7 | 8.1 | 2.24 | 62 | 50 | 213174119
KEEPRITE | N4H7T36*K*AAA* | EA*4X48L24A* | *80VTL1102122B* | 34000 | 35000 | 16 | 11.7 | 8.1 | 2.24 | 62 | 50 | 213174120
TEMPSTAR | N4H7T36*K*AAA* | EA*4X48L24A* | *80VTL1102122B* | 34000 | 35000 | 16 | 11.7 | 8.1 | 2.24 | 62 | 50 | 213174122
ECOTEMP | W4H7T36*K*AAA* | WLA*484DA* | WFET110C066A* | 34000 | 35000 | 16 | 11.7 | 8.1 | 2.24 | 62 | 50 | 213174124
ECOTEMP | W4H7T48*K*AAA* | WLA*614CA* | WFET110C066A* | 46000 | 47000 | 16.5 | 12.5 | 8.1 | 2.28 | 63 | 51 | 213177398
TEMPSTAR | N4H7T48*K*AAA* | EA*4X61L21A* | *80VTL1102122B* | 46000 | 47000 | 16.5 | 12.5 | 8.1 | 2.28 | 63 | 51 | 213177396
GRANDAIRE | W4H7T48*K*AAA* | WLA*614CA* | WFET110C066A* | 46000 | 47000 | 16.5 | 12.5 | 8.1 | 2.28 | 63 | 51 | 213177397
KENMORE | N4H7T48*K*AAA* | EA*4X61L21A* | *80VTL1102122B* | 46000 | 47000 | 16.5 | 12.5 | 8.1 | 2.28 | 63 | 51 | 213177395
KEEPRITE | N4H7T48*K*AAA* | EA*4X61L21A* | *80VTL1102122B* | 46000 | 47000 | 16.5 | 12.5 | 8.1 | 2.28 | 63 | 51 | 213177394
DAY & NIGHT | N4H7T48*K*AAA* | EA*4X61L21A* | *80VTL1102122B* | 46000 | 47000 | 16.5 | 12.5 | 8.1 | 2.28 | 63 | 51 | 213177393
ARCOAIRE | N4H7T48*K*AAA* | EA*4X61L21A* | *80VTL1102122B* | 46000 | 47000 | 16.5 | 12.5 | 8.1 | 2.28 | 63 | 51 | 213177391
COMFORTMAKER | N4H7T48*K*AAA* | EA*4X61L21A* | *80VTL1102122B* | 46000 | 47000 | 16.5 | 12.5 | 8.1 | 2.28 | 63 | 51 | 213177392
AIRQUEST | N4H7T48*K*AAA* | EA*4X61L21A* | *80VTL1102122B* | 46000 | 47000 | 16.5 | 12.5 | 8.1 | 2.28 | 63 | 51 | 213177390
HEIL | N4H7T48*K*AAA* | EA*4X61L21A* | *80VTL1102122B* | 46000 | 47000 | 16.5 | 12.5 | 8.1 | 2.28 | 63 | 51 | 213177389
BROCK | PH7TAN448**AA* | CAP**6121AL* | PG80VTLB66110C** | 46000 | 47000 | 16.5 | 12.5 | 8.1 | 2.28 | 63 | 51 | 213177387
WEATHERMAKER | PH7TAN448**AA* | CAP**6121AL* | PG80VTLB66110C** | 46000 | 47000 | 16.5 | 12.5 | 8.1 | 2.28 | 63 | 51 | 213177388
PAYNE HEATING AND COOLING | PH7TAN448**AA* | CAP**6121AL* | PG80VTLB66110C** | 46000 | 47000 | 16.5 | 12.5 | 8.1 | 2.28 | 63 | 51 | 213177386
BRYANT HEATING AND COOLING SYSTEMS | PH7TAN448**AA* | CAP**6121AL* | 82*TB66110V21*** | 46000 | 47000 | 16.5 | 12.5 | 8.1 | 2.28 | 63 | 51 | 213177385
BRYANT HEATING AND COOLING SYSTEMS | GH7TAN448**AA* | CAP**6121AL* | 82*TB66110V21*** | 46000 | 47000 | 16.5 | 12.5 | 8.1 | 2.28 | 63 | 51 | 213177384
CARRIER | GH7TAN448**AA* | CAP**6121AL* | 58TP*B110V21**22 | 46000 | 47000 | 16.5 | 12.5 | 8.1 | 2.28 | 63 | 51 | 213177382
CARRIER | 25TPA748A**30* | CAP**6121AL* | 58TP*B110V21**22 | 46000 | 47000 | 16.5 | 12.5 | 8.1 | 2.28 | 63 | 51 | 213177381
TEMPSTAR | N4H7T48*K*AAA* | EA*4X61L21A* | *96VTN1002122B* | 45500 | 46500 | 16.5 | 12.5 | 8.1 | 2.28 | 63 | 50 | 213177539
KEEPRITE | N4H7T48*K*AAA* | EA*4X61L21A* | *96VTN1002122B* | 45500 | 46500 | 16.5 | 12.5 | 8.1 | 2.28 | 63 | 50 | 213177537
KENMORE | N4H7T48*K*AAA* | EA*4X61L21A* | *96VTN1002122B* | 45500 | 46500 | 16.5 | 12.5 | 8.1 | 2.28 | 63 | 50 | 213177538
DAY & NIGHT | N4H7T48*K*AAA* | EA*4X61L21A* | *96VTN1002122B* | 45500 | 46500 | 16.5 | 12.5 | 8.1 | 2.28 | 63 | 50 | 213177536
ARCOAIRE | N4H7T48*K*AAA* | EA*4X61L21A* | *96VTN1002122B* | 45500 | 46500 | 16.5 | 12.5 | 8.1 | 2.28 | 63 | 50 | 213177534
COMFORTMAKER | N4H7T48*K*AAA* | EA*4X61L21A* | *96VTN1002122B* | 45500 | 46500 | 16.5 | 12.5 | 8.1 | 2.28 | 63 | 50 | 213177535
AIRQUEST | N4H7T48*K*AAA* | EA*4X61L21A* | *96VTN1002122B* | 45500 | 46500 | 16.5 | 12.5 | 8.1 | 2.28 | 63 | 50 | 213177533
HEIL | N4H7T48*K*AAA* | EA*4X61L21A* | *96VTN1002122B* | 45500 | 46500 | 16.5 | 12.5 | 8.1 | 2.28 | 63 | 50 | 213177532
BRYANT HEATING AND COOLING SYSTEMS | PH7TAN448**AA* | CAP**6121AL* | 926TC66100V21*** | 45500 | 46500 | 16.5 | 12.5 | 8.1 | 2.28 | 63 | 50 | 213177531
BRYANT HEATING AND COOLING SYSTEMS | GH7TAN448**AA* | CAP**6121AL* | 926TC66100V21*** | 45500 | 46500 | 16.5 | 12.5 | 8.1 | 2.28 | 63 | 50 | 213177530
CARRIER | GH7TAN448**AA* | CAP**6121AL* | 59TP6C100V21**22 | 45500 | 46500 | 16.5 | 12.5 | 8.1 | 2.28 | 63 | 50 | 213177528
TEMPSTAR | N4H7T36*K*AAA* | EA*4X43L21A* | *80VTL0902120B* | 34600 | 35200 | 16 | 12 | 8.1 | 2.24 | 62 | 51 | 213173568
DAY & NIGHT | N4H7T36*K*AAA* | EA*4X43L21A* | *80VTL0902120B* | 34600 | 35200 | 16 | 12 | 8.1 | 2.24 | 62 | 51 | 213173565
KEEPRITE | N4H7T36*K*AAA* | EA*4X43L21A* | *80VTL0902120B* | 34600 | 35200 | 16 | 12 | 8.1 | 2.24 | 62 | 51 | 213173566
KENMORE | N4H7T36*K*AAA* | EA*4X43L21A* | *80VTL0902120B* | 34600 | 35200 | 16 | 12 | 8.1 | 2.24 | 62 | 51 | 213173567
AIRQUEST | N4H7T36*K*AAA* | EA*4X43L21A* | *80VTL0902120B* | 34600 | 35200 | 16 | 12 | 8.1 | 2.24 | 62 | 51 | 213173562
BRYANT HEATING AND COOLING SYSTEMS | PH7TAN436**AA* | CAP**4321AL* | 82*TB60090V21*** | 34600 | 35200 | 16 | 12 | 8.1 | 2.24 | 62 | 51 | 213173557
BROCK | PH7TAN436**AA* | CAP**4321AL* | PG80VTLB60090C** | 34600 | 35200 | 16 | 12 | 8.1 | 2.24 | 62 | 51 | 213173559
PAYNE HEATING AND COOLING | PH7TAN436**AA* | CAP**4321AL* | PG80VTLB60090C** | 34600 | 35200 | 16 | 12 | 8.1 | 2.24 | 62 | 51 | 213173558
HEIL | N4H7T36*K*AAA* | EA*4X43L21A* | *80VTL0902120B* | 34600 | 35200 | 16 | 12 | 8.1 | 2.24 | 62 | 51 | 213173561
BRYANT HEATING AND COOLING SYSTEMS | GH7TAN436**AA* | CAP**4321AL* | 82*TB60090V21*** | 34600 | 35200 | 16 | 12 | 8.1 | 2.24 | 62 | 51 | 213173556
CARRIER | GH7TAN436**AA* | CAP**4321AL* | 58TP*B090V21**20 | 34600 | 35200 | 16 | 12 | 8.1 | 2.24 | 62 | 51 | 213173554
CARRIER | 25TPA736A**30* | CAP**4321AL* | 58TP*B090V21**20 | 34600 | 35200 | 16 | 12 | 8.1 | 2.24 | 62 | 51 | 213173553
CARRIER | 25TPA748A**30* | CAP**6121AL* | 59TP6C100V21**22 | 45500 | 46500 | 16.5 | 12.5 | 8.1 | 2.28 | 63 | 50 | 213177527
TEMPSTAR | N4H7T48*K*AAA* | EA*4X61L21A* | *80VSL1102122B* | 46000 | 47000 | 16.5 | 12.5 | 8.1 | 2.3 | 63 | 51 | 213177450
KENMORE | N4H7T48*K*AAA* | EA*4X61L21A* | *80VSL1102122B* | 46000 | 47000 | 16.5 | 12.5 | 8.1 | 2.3 | 63 | 51 | 213177449
KEEPRITE | N4H7T48*K*AAA* | EA*4X61L21A* | *80VSL1102122B* | 46000 | 47000 | 16.5 | 12.5 | 8.1 | 2.3 | 63 | 51 | 213177448
DAY & NIGHT | N4H7T48*K*AAA* | EA*4X61L21A* | *80VSL1102122B* | 46000 | 47000 | 16.5 | 12.5 | 8.1 | 2.3 | 63 | 51 | 213177447
COMFORTMAKER | N4H7T48*K*AAA* | EA*4X61L21A* | *80VSL1102122B* | 46000 | 47000 | 16.5 | 12.5 | 8.1 | 2.3 | 63 | 51 | 213177446
ARCOAIRE | N4H7T48*K*AAA* | EA*4X61L21A* | *80VSL1102122B* | 46000 | 47000 | 16.5 | 12.5 | 8.1 | 2.3 | 63 | 51 | 213177445
AIRQUEST | N4H7T48*K*AAA* | EA*4X61L21A* | *80VSL1102122B* | 46000 | 47000 | 16.5 | 12.5 | 8.1 | 2.3 | 63 | 51 | 213177444
HEIL | N4H7T48*K*AAA* | EA*4X61L21A* | *80VSL1102122B* | 46000 | 47000 | 16.5 | 12.5 | 8.1 | 2.3 | 63 | 51 | 213177443
BRYANT HEATING AND COOLING SYSTEMS | PH7TAN448**AA* | CAP**6121AL* | 82*SB66110V21*** | 46000 | 47000 | 16.5 | 12.5 | 8.1 | 2.3 | 63 | 51 | 213177442
BRYANT HEATING AND COOLING SYSTEMS | GH7TAN448**AA* | CAP**6121AL* | 82*SB66110V21*** | 46000 | 47000 | 16.5 | 12.5 | 8.1 | 2.3 | 63 | 51 | 213177441
CARRIER | GH7TAN448**AA* | CAP**6121AL* | 58SP*B110V21**22 | 46000 | 47000 | 16.5 | 12.5 | 8.1 | 2.3 | 63 | 51 | 213177439
CARRIER | 25TPA748A**30* | CAP**6121AL* | 58SP*B110V21**22 | 46000 | 47000 | 16.5 | 12.5 | 8.1 | 2.3 | 63 | 51 | 213177438
TEMPSTAR | N4H7T36*K*AAA* | EA*4X43L21A* | *96VTN0802120B* | 34400 | 35200 | 16 | 12 | 8.1 | 2.22 | 62 | 50 | 213173710
KEEPRITE | N4H7T36*K*AAA* | EA*4X43L21A* | *96VTN0802120B* | 34400 | 35200 | 16 | 12 | 8.1 | 2.22 | 62 | 50 | 213173708
KENMORE | N4H7T36*K*AAA* | EA*4X43L21A* | *96VTN0802120B* | 34400 | 35200 | 16 | 12 | 8.1 | 2.22 | 62 | 50 | 213173709
COMFORTMAKER | N4H7T36*K*AAA* | EA*4X43L21A* | *96VTN0802120B* | 34400 | 35200 | 16 | 12 | 8.1 | 2.22 | 62 | 50 | 213173706
DAY & NIGHT | N4H7T36*K*AAA* | EA*4X43L21A* | *96VTN0802120B* | 34400 | 35200 | 16 | 12 | 8.1 | 2.22 | 62 | 50 | 213173707
ARCOAIRE | N4H7T36*K*AAA* | EA*4X43L21A* | *96VTN0802120B* | 34400 | 35200 | 16 | 12 | 8.1 | 2.22 | 62 | 50 | 213173705
BROCK | PH7TAN436**AA* | CAP**4321AL* | PG96VTAB60080C** | 34400 | 35200 | 16 | 12 | 8.1 | 2.22 | 62 | 50 | 213173701
PAYNE HEATING AND COOLING | PH7TAN436**AA* | CAP**4321AL* | PG96VTAB60080C** | 34400 | 35200 | 16 | 12 | 8.1 | 2.22 | 62 | 50 | 213173700
AIRQUEST | N4H7T36*K*AAA* | EA*4X43L21A* | *96VTN0802120B* | 34400 | 35200 | 16 | 12 | 8.1 | 2.22 | 62 | 50 | 213173704
HEIL | N4H7T36*K*AAA* | EA*4X43L21A* | *96VTN0802120B* | 34400 | 35200 | 16 | 12 | 8.1 | 2.22 | 62 | 50 | 213173703
WEATHERMAKER | PH7TAN436**AA* | CAP**4321AL* | PG96VTAB60080C** | 34400 | 35200 | 16 | 12 | 8.1 | 2.22 | 62 | 50 | 213173702
BRYANT HEATING AND COOLING SYSTEMS | GH7TAN436**AA* | CAP**4321AL* | 926TC60080V21*** | 34400 | 35200 | 16 | 12 | 8.1 | 2.22 | 62 | 50 | 213173698
BRYANT HEATING AND COOLING SYSTEMS | PH7TAN436**AA* | CAP**4321AL* | 926TC60080V21*** | 34400 | 35200 | 16 | 12 | 8.1 | 2.22 | 62 | 50 | 213173699
CARRIER | 25TPA736A**30* | CAP**4321AL* | 59TP6C080V21**20 | 34400 | 35200 | 16 | 12 | 8.1 | 2.22 | 62 | 50 | 213173695
CARRIER | GH7TAN436**AA* | CAP**4321AL* | 59TP6C080V21**20 | 34400 | 35200 | 16 | 12 | 8.1 | 2.22 | 62 | 50 | 213173696
ECOTEMP | W4H7T36*K*AAA* | WLA*434CA* | WFST080B048A* | 34400 | 35200 | 15.5 | 11.7 | 8.1 | 2.22 | 62 | 51 | 213173694
TEMPSTAR | N4H7T36*K*AAA* | EA*4X43L21A* | *96VTN0801716B* | 34400 | 35200 | 15.5 | 11.7 | 8.1 | 2.22 | 62 | 51 | 213173692
GRANDAIRE | W4H7T36*K*AAA* | WLA*434CA* | WFST080B048A* | 34400 | 35200 | 15.5 | 11.7 | 8.1 | 2.22 | 62 | 51 | 213173693
KENMORE | N4H7T36*K*AAA* | EA*4X43L21A* | *96VTN0801716B* | 34400 | 35200 | 15.5 | 11.7 | 8.1 | 2.22 | 62 | 51 | 213173691
KEEPRITE | N4H7T36*K*AAA* | EA*4X43L21A* | *96VTN0801716B* | 34400 | 35200 | 15.5 | 11.7 | 8.1 | 2.22 | 62 | 51 | 213173690
DAY & NIGHT | N4H7T36*K*AAA* | EA*4X43L21A* | *96VTN0801716B* | 34400 | 35200 | 15.5 | 11.7 | 8.1 | 2.22 | 62 | 51 | 213173689
ARCOAIRE | N4H7T36*K*AAA* | EA*4X43L21A* | *96VTN0801716B* | 34400 | 35200 | 15.5 | 11.7 | 8.1 | 2.22 | 62 | 51 | 213173687
COMFORTMAKER | N4H7T36*K*AAA* | EA*4X43L21A* | *96VTN0801716B* | 34400 | 35200 | 15.5 | 11.7 | 8.1 | 2.22 | 62 | 51 | 213173688
AIRQUEST | N4H7T36*K*AAA* | EA*4X43L21A* | *96VTN0801716B* | 34400 | 35200 | 15.5 | 11.7 | 8.1 | 2.22 | 62 | 51 | 213173686
HEIL | N4H7T36*K*AAA* | EA*4X43L21A* | *96VTN0801716B* | 34400 | 35200 | 15.5 | 11.7 | 8.1 | 2.22 | 62 | 51 | 213173685
WEATHERMAKER | PH7TAN436**AA* | CAP**4321AL* | PG96VTAB48080B** | 34400 | 35200 | 15.5 | 11.7 | 8.1 | 2.22 | 62 | 51 | 213173684
BROCK | PH7TAN436**AA* | CAP**4321AL* | PG96VTAB48080B** | 34400 | 35200 | 15.5 | 11.7 | 8.1 | 2.22 | 62 | 51 | 213173683
PAYNE HEATING AND COOLING | PH7TAN436**AA* | CAP**4321AL* | PG96VTAB48080B** | 34400 | 35200 | 15.5 | 11.7 | 8.1 | 2.22 | 62 | 51 | 213173682
BRYANT HEATING AND COOLING SYSTEMS | PH7TAN436**AA* | CAP**4321AL* | 926TC48080V17*** | 34400 | 35200 | 15.5 | 11.7 | 8.1 | 2.22 | 62 | 51 | 213173681
CARRIER | GH7TAN436**AA* | CAP**4321AL* | GG96VTAB48080B** | 34400 | 35200 | 15.5 | 11.7 | 8.1 | 2.22 | 62 | 51 | 213173678
CARRIER | 25TPA736A**30* | CAP**4321AL* | 59TP6C080V17**16 | 34400 | 35200 | 15.5 | 11.7 | 8.1 | 2.22 | 62 | 51 | 213173675
BRYANT HEATING AND COOLING SYSTEMS | GH7TAN436**AA* | CAP**4321AL* | 926TC48080V17*** | 34400 | 35200 | 15.5 | 11.7 | 8.1 | 2.22 | 62 | 51 | 213173680
CARRIER | GH7TAN436**AA* | CAP**4321AL* | 59TP6C080V17**16 | 34400 | 35200 | 15.5 | 11.7 | 8.1 | 2.22 | 62 | 51 | 213173677
ECOTEMP | W4H7T36*K*AAA* | WLA*434CA* | WFST060B048A* | 34000 | 35000 | 15.5 | 11.7 | 8.1 | 2.2 | 62 | 51 | 213173674
GRANDAIRE | W4H7T36*K*AAA* | WLA*434CA* | WFST060B048A* | 34000 | 35000 | 15.5 | 11.7 | 8.1 | 2.2 | 62 | 51 | 213173673
TEMPSTAR | N4H7T36*K*AAA* | EA*4X43L21A* | *96VTN0601716B* | 34000 | 35000 | 15.5 | 11.7 | 8.1 | 2.2 | 62 | 51 | 213173672
KENMORE | N4H7T36*K*AAA* | EA*4X43L21A* | *96VTN0601716B* | 34000 | 35000 | 15.5 | 11.7 | 8.1 | 2.2 | 62 | 51 | 213173671
DAY & NIGHT | N4H7T36*K*AAA* | EA*4X43L21A* | *96VTN0601716B* | 34000 | 35000 | 15.5 | 11.7 | 8.1 | 2.2 | 62 | 51 | 213173669
COMFORTMAKER | N4H7T36*K*AAA* | EA*4X43L21A* | *96VTN0601716B* | 34000 | 35000 | 15.5 | 11.7 | 8.1 | 2.2 | 62 | 51 | 213173668
KEEPRITE | N4H7T36*K*AAA* | EA*4X43L21A* | *96VTN0601716B* | 34000 | 35000 | 15.5 | 11.7 | 8.1 | 2.2 | 62 | 51 | 213173670
ARCOAIRE | N4H7T36*K*AAA* | EA*4X43L21A* | *96VTN0601716B* | 34000 | 35000 | 15.5 | 11.7 | 8.1 | 2.2 | 62 | 51 | 213173667
HEIL | N4H7T36*K*AAA* | EA*4X43L21A* | *96VTN0601716B* | 34000 | 35000 | 15.5 | 11.7 | 8.1 | 2.2 | 62 | 51 | 213173665
AIRQUEST | N4H7T36*K*AAA* | EA*4X43L21A* | *96VTN0601716B* | 34000 | 35000 | 15.5 | 11.7 | 8.1 | 2.2 | 62 | 51 | 213173666
PAYNE HEATING AND COOLING | PH7TAN436**AA* | CAP**4321AL* | PG96VTAB48060B** | 34000 | 35000 | 15.5 | 11.7 | 8.1 | 2.2 | 62 | 51 | 213173662
BRYANT HEATING AND COOLING SYSTEMS | GH7TAN436**AA* | CAP**4321AL* | 926TC48060V17*** | 34000 | 35000 | 15.5 | 11.7 | 8.1 | 2.2 | 62 | 51 | 213173660
BROCK | PH7TAN436**AA* | CAP**4321AL* | PG96VTAB48060B** | 34000 | 35000 | 15.5 | 11.7 | 8.1 | 2.2 | 62 | 51 | 213173663
BRYANT HEATING AND COOLING SYSTEMS | PH7TAN436**AA* | CAP**4321AL* | 926TC48060V17*** | 34000 | 35000 | 15.5 | 11.7 | 8.1 | 2.2 | 62 | 51 | 213173661
WEATHERMAKER | PH7TAN436**AA* | CAP**4321AL* | PG96VTAB48060B** | 34000 | 35000 | 15.5 | 11.7 | 8.1 | 2.2 | 62 | 51 | 213173664
CARRIER | GH7TAN436**AA* | CAP**4321AL* | 59TP6C060V17**16 | 34000 | 35000 | 15.5 | 11.7 | 8.1 | 2.2 | 62 | 51 | 213173657
KENMORE | N4H7T36*K*AAA* | EA*4X43L21A* | *80VSL1102122B* | 34400 | 35000 | 16 | 12 | 8.1 | 2.24 | 62 | 50 | 213173637
COMFORTMAKER | N4H7T36*K*AAA* | EA*4X43L21A* | *80VSL1102122B* | 34400 | 35000 | 16 | 12 | 8.1 | 2.24 | 62 | 50 | 213173634
DAY & NIGHT | N4H7T36*K*AAA* | EA*4X43L21A* | *80VSL1102122B* | 34400 | 35000 | 16 | 12 | 8.1 | 2.24 | 62 | 50 | 213173635
KEEPRITE | N4H7T36*K*AAA* | EA*4X43L21A* | *80VSL1102122B* | 34400 | 35000 | 16 | 12 | 8.1 | 2.24 | 62 | 50 | 213173636
ARCOAIRE | N4H7T36*K*AAA* | EA*4X43L21A* | *80VSL1102122B* | 34400 | 35000 | 16 | 12 | 8.1 | 2.24 | 62 | 50 | 213173633
AIRQUEST | N4H7T36*K*AAA* | EA*4X43L21A* | *80VSL1102122B* | 34400 | 35000 | 16 | 12 | 8.1 | 2.24 | 62 | 50 | 213173632
HEIL | N4H7T36*K*AAA* | EA*4X43L21A* | *80VSL1102122B* | 34400 | 35000 | 16 | 12 | 8.1 | 2.24 | 62 | 50 | 213173631
BRYANT HEATING AND COOLING SYSTEMS | PH7TAN436**AA* | CAP**4321AL* | 82*SB66110V21*** | 34400 | 35000 | 16 | 12 | 8.1 | 2.24 | 62 | 50 | 213173630
CARRIER | GH7TAN436**AA* | CAP**4321AL* | 58SP*B110V21**22 | 34400 | 35000 | 16 | 12 | 8.1 | 2.24 | 62 | 50 | 213173627
BRYANT HEATING AND COOLING SYSTEMS | GH7TAN436**AA* | CAP**4321AL* | 82*SB66110V21*** | 34400 | 35000 | 16 | 12 | 8.1 | 2.24 | 62 | 50 | 213173629
CARRIER | 25TPA736A**30* | CAP**4321AL* | 58SP*B110V21**22 | 34400 | 35000 | 16 | 12 | 8.1 | 2.24 | 62 | 50 | 213173626
KENMORE | N4H7T36*K*AAA* | EA*4X43L21A* | *80VSL0902120B* | 34600 | 35200 | 16 | 12 | 8.1 | 2.24 | 62 | 51 | 213173624
KEEPRITE | N4H7T36*K*AAA* | EA*4X43L21A* | *80VSL0902120B* | 34600 | 35200 | 16 | 12 | 8.1 | 2.24 | 62 | 51 | 213173623
DAY & NIGHT | N4H7T36*K*AAA* | EA*4X43L21A* | *80VSL0902120B* | 34600 | 35200 | 16 | 12 | 8.1 | 2.24 | 62 | 51 | 213173622
ARCOAIRE | N4H7T36*K*AAA* | EA*4X43L21A* | *80VSL0902120B* | 34600 | 35200 | 16 | 12 | 8.1 | 2.24 | 62 | 51 | 213173620
AIRQUEST | N4H7T36*K*AAA* | EA*4X43L21A* | *80VSL0902120B* | 34600 | 35200 | 16 | 12 | 8.1 | 2.24 | 62 | 51 | 213173619
COMFORTMAKER | N4H7T36*K*AAA* | EA*4X43L21A* | *80VSL0902120B* | 34600 | 35200 | 16 | 12 | 8.1 | 2.24 | 62 | 51 | 213173621
HEIL | N4H7T36*K*AAA* | EA*4X43L21A* | *80VSL0902120B* | 34600 | 35200 | 16 | 12 | 8.1 | 2.24 | 62 | 51 | 213173618
BRYANT HEATING AND COOLING SYSTEMS | PH7TAN436**AA* | CAP**4321AL* | 82*SB60090V21*** | 34600 | 35200 | 16 | 12 | 8.1 | 2.24 | 62 | 51 | 213173617
CARRIER | GH7TAN436**AA* | CAP**4321AL* | 58SP*B090V21**20 | 34600 | 35200 | 16 | 12 | 8.1 | 2.24 | 62 | 51 | 213173614
CARRIER | 25TPA736A**30* | CAP**4321AL* | 58SP*B090V21**20 | 34600 | 35200 | 16 | 12 | 8.1 | 2.24 | 62 | 51 | 213173613
BRYANT HEATING AND COOLING SYSTEMS | GH7TAN436**AA* | CAP**4321AL* | 82*SB60090V21*** | 34600 | 35200 | 16 | 12 | 8.1 | 2.24 | 62 | 51 | 213173616
TEMPSTAR | N4H7T36*K*AAA* | EA*4X43L21A* | *96VTN1002122B* | 34600 | 35200 | 16 | 12 | 8.1 | 2.24 | 62 | 50 | 213173743
KENMORE | N4H7T36*K*AAA* | EA*4X43L21A* | *96VTN1002122B* | 34600 | 35200 | 16 | 12 | 8.1 | 2.24 | 62 | 50 | 213173742
KEEPRITE | N4H7T36*K*AAA* | EA*4X43L21A* | *96VTN1002122B* | 34600 | 35200 | 16 | 12 | 8.1 | 2.24 | 62 | 50 | 213173741
DAY & NIGHT | N4H7T36*K*AAA* | EA*4X43L21A* | *96VTN1002122B* | 34600 | 35200 | 16 | 12 | 8.1 | 2.24 | 62 | 50 | 213173740
COMFORTMAKER | N4H7T36*K*AAA* | EA*4X43L21A* | *96VTN1002122B* | 34600 | 35200 | 16 | 12 | 8.1 | 2.24 | 62 | 50 | 213173739
ARCOAIRE | N4H7T36*K*AAA* | EA*4X43L21A* | *96VTN1002122B* | 34600 | 35200 | 16 | 12 | 8.1 | 2.24 | 62 | 50 | 213173738
AIRQUEST | N4H7T36*K*AAA* | EA*4X43L21A* | *96VTN1002122B* | 34600 | 35200 | 16 | 12 | 8.1 | 2.24 | 62 | 50 | 213173737
HEIL | N4H7T36*K*AAA* | EA*4X43L21A* | *96VTN1002122B* | 34600 | 35200 | 16 | 12 | 8.1 | 2.24 | 62 | 50 | 213173736
BRYANT HEATING AND COOLING SYSTEMS | PH7TAN436**AA* | CAP**4321AL* | 926TC66100V21*** | 34600 | 35200 | 16 | 12 | 8.1 | 2.24 | 62 | 50 | 213173735
BRYANT HEATING AND COOLING SYSTEMS | GH7TAN436**AA* | CAP**4321AL* | 926TC66100V21*** | 34600 | 35200 | 16 | 12 | 8.1 | 2.24 | 62 | 50 | 213173734
CARRIER | GH7TAN436**AA* | CAP**4321AL* | 59TP6C100V21**22 | 34600 | 35200 | 16 | 12 | 8.1 | 2.24 | 62 | 50 | 213173732
CARRIER | 25TPA736A**30* | CAP**4321AL* | 59TP6C100V21**22 | 34600 | 35200 | 16 | 12 | 8.1 | 2.24 | 62 | 50 | 213173731
KENMORE | N4H7T48*K*AAA* | EA*4X61L24A* | *80VSL1352422B* | 46000 | 47000 | 16.5 | 12.5 | 8.1 | 2.3 | 63 | 51 | 213177671
KEEPRITE | N4H7T48*K*AAA* | EA*4X61L24A* | *80VSL1352422B* | 46000 | 47000 | 16.5 | 12.5 | 8.1 | 2.3 | 63 | 51 | 213177670
COMFORTMAKER | N4H7T48*K*AAA* | EA*4X61L24A* | *80VSL1352422B* | 46000 | 47000 | 16.5 | 12.5 | 8.1 | 2.3 | 63 | 51 | 213177668
DAY & NIGHT | N4H7T48*K*AAA* | EA*4X61L24A* | *80VSL1352422B* | 46000 | 47000 | 16.5 | 12.5 | 8.1 | 2.3 | 63 | 51 | 213177669
AIRQUEST | N4H7T48*K*AAA* | EA*4X61L24A* | *80VSL1352422B* | 46000 | 47000 | 16.5 | 12.5 | 8.1 | 2.3 | 63 | 51 | 213177666
ARCOAIRE | N4H7T48*K*AAA* | EA*4X61L24A* | *80VSL1352422B* | 46000 | 47000 | 16.5 | 12.5 | 8.1 | 2.3 | 63 | 51 | 213177667
HEIL | N4H7T48*K*AAA* | EA*4X61L24A* | *80VSL1352422B* | 46000 | 47000 | 16.5 | 12.5 | 8.1 | 2.3 | 63 | 51 | 213177665
BRYANT HEATING AND COOLING SYSTEMS | PH7TAN448**AA* | CAP**6124AL* | 82*SB66135V24*** | 46000 | 47000 | 16.5 | 12.5 | 8.1 | 2.3 | 63 | 51 | 213177664
BRYANT HEATING AND COOLING SYSTEMS | GH7TAN448**AA* | CAP**6124AL* | 82*SB66135V24*** | 46000 | 47000 | 16.5 | 12.5 | 8.1 | 2.3 | 63 | 51 | 213177663
CARRIER | GH7TAN448**AA* | CAP**6124AL* | 58SP*B135V24**22 | 46000 | 47000 | 16.5 | 12.5 | 8.1 | 2.3 | 63 | 51 | 213177661
CARRIER | 25TPA748A**30* | CAP**6124AL* | 58SP*B135V24**22 | 46000 | 47000 | 16.5 | 12.5 | 8.1 | 2.3 | 63 | 51 | 213177660
KENMORE | N4H7T48*K*AAA* | EA*4X61L24A* | *80VSL1102122B* | 46000 | 47000 | 16.5 | 12.5 | 8.1 | 2.3 | 63 | 51 | 213177658
KEEPRITE | N4H7T48*K*AAA* | EA*4X61L24A* | *80VSL1102122B* | 46000 | 47000 | 16.5 | 12.5 | 8.1 | 2.3 | 63 | 51 | 213177657
DAY & NIGHT | N4H7T48*K*AAA* | EA*4X61L24A* | *80VSL1102122B* | 46000 | 47000 | 16.5 | 12.5 | 8.1 | 2.3 | 63 | 51 | 213177656
COMFORTMAKER | N4H7T48*K*AAA* | EA*4X61L24A* | *80VSL1102122B* | 46000 | 47000 | 16.5 | 12.5 | 8.1 | 2.3 | 63 | 51 | 213177655
ARCOAIRE | N4H7T48*K*AAA* | EA*4X61L24A* | *80VSL1102122B* | 46000 | 47000 | 16.5 | 12.5 | 8.1 | 2.3 | 63 | 51 | 213177654
AIRQUEST | N4H7T48*K*AAA* | EA*4X61L24A* | *80VSL1102122B* | 46000 | 47000 | 16.5 | 12.5 | 8.1 | 2.3 | 63 | 51 | 213177653
HEIL | N4H7T48*K*AAA* | EA*4X61L24A* | *80VSL1102122B* | 46000 | 47000 | 16.5 | 12.5 | 8.1 | 2.3 | 63 | 51 | 213177652
BRYANT HEATING AND COOLING SYSTEMS | PH7TAN448**AA* | CAP**6124AL* | 82*SB66110V21*** | 46000 | 47000 | 16.5 | 12.5 | 8.1 | 2.3 | 63 | 51 | 213177651
BRYANT HEATING AND COOLING SYSTEMS | GH7TAN448**AA* | CAP**6124AL* | 82*SB66110V21*** | 46000 | 47000 | 16.5 | 12.5 | 8.1 | 2.3 | 63 | 51 | 213177650
CARRIER | GH7TAN448**AA* | CAP**6124AL* | 58SP*B110V21**22 | 46000 | 47000 | 16.5 | 12.5 | 8.1 | 2.3 | 63 | 51 | 213177648
CARRIER | 25TPA748A**30* | CAP**6124AL* | 58SP*B110V21**22 | 46000 | 47000 | 16.5 | 12.5 | 8.1 | 2.3 | 63 | 51 | 213177647
TEMPSTAR | N4H7T36*K*AAA* | EA*4X43L21A* | *96VSN0802120B* | 34400 | 35200 | 16 | 12 | 8.1 | 2.22 | 62 | 50 | 213173795
KENMORE | N4H7T36*K*AAA* | EA*4X43L21A* | *96VSN0802120B* | 34400 | 35200 | 16 | 12 | 8.1 | 2.22 | 62 | 50 | 213173794
KEEPRITE | N4H7T36*K*AAA* | EA*4X43L21A* | *96VSN0802120B* | 34400 | 35200 | 16 | 12 | 8.1 | 2.22 | 62 | 50 | 213173793
ARCOAIRE | N4H7T36*K*AAA* | EA*4X43L21A* | *96VSN0802120B* | 34400 | 35200 | 16 | 12 | 8.1 | 2.22 | 62 | 50 | 213173790
AIRQUEST | N4H7T36*K*AAA* | EA*4X43L21A* | *96VSN0802120B* | 34400 | 35200 | 16 | 12 | 8.1 | 2.22 | 62 | 50 | 213173789
DAY & NIGHT | N4H7T36*K*AAA* | EA*4X43L21A* | *96VSN0802120B* | 34400 | 35200 | 16 | 12 | 8.1 | 2.22 | 62 | 50 | 213173792
HEIL | N4H7T36*K*AAA* | EA*4X43L21A* | *96VSN0802120B* | 34400 | 35200 | 16 | 12 | 8.1 | 2.22 | 62 | 50 | 213173788
COMFORTMAKER | N4H7T36*K*AAA* | EA*4X43L21A* | *96VSN0802120B* | 34400 | 35200 | 16 | 12 | 8.1 | 2.22 | 62 | 50 | 213173791
BRYANT HEATING AND COOLING SYSTEMS | GH7TAN436**AA* | CAP**4321AL* | 926SB60080V21*** | 34400 | 35200 | 16 | 12 | 8.1 | 2.22 | 62 | 50 | 213173786
CARRIER | GH7TAN436**AA* | CAP**4321AL* | 59SP6B080V21**20 | 34400 | 35200 | 16 | 12 | 8.1 | 2.22 | 62 | 50 | 213173784
CARRIER | 25TPA736A**30* | CAP**4321AL* | 59SP6B080V21**20 | 34400 | 35200 | 16 | 12 | 8.1 | 2.22 | 62 | 50 | 213173783
BRYANT HEATING AND COOLING SYSTEMS | PH7TAN436**AA* | CAP**4321AL* | 926SB60080V21*** | 34400 | 35200 | 16 | 12 | 8.1 | 2.22 | 62 | 50 | 213173787
TEMPSTAR | N4H7T48*K*AAA* | EA*4X61L24A* | *80VSL1352422B* | 46000 | 47000 | 16.5 | 12.5 | 8.1 | 2.3 | 63 | 51 | 213177672
COMFORTMAKER | N4H7T60*K*AAA* | EA*4X61L21A* | *96VTN1002122B* | 54500 | 57500 | 15.5 | 12 | 8.1 | 2.26 | 64 | 51 | 213179389
KEEPRITE | N4H7T60*K*AAA* | EA*4X61L21A* | *96VTN1002122B* | 54500 | 57500 | 15.5 | 12 | 8.1 | 2.26 | 64 | 51 | 213179391
KENMORE | N4H7T60*K*AAA* | EA*4X61L21A* | *96VTN1002122B* | 54500 | 57500 | 15.5 | 12 | 8.1 | 2.26 | 64 | 51 | 213179392
DAY & NIGHT | N4H7T60*K*AAA* | EA*4X61L21A* | *96VTN1002122B* | 54500 | 57500 | 15.5 | 12 | 8.1 | 2.26 | 64 | 51 | 213179390
BRYANT HEATING AND COOLING SYSTEMS | PH7TAN460**AA* | CAP**6121AL* | 926TC66100V21*** | 54500 | 57500 | 15.5 | 12 | 8.1 | 2.26 | 64 | 51 | 213179385
HEIL | N4H7T60*K*AAA* | EA*4X61L21A* | *96VTN1002122B* | 54500 | 57500 | 15.5 | 12 | 8.1 | 2.26 | 64 | 51 | 213179386
AIRQUEST | N4H7T60*K*AAA* | EA*4X61L21A* | *96VTN1002122B* | 54500 | 57500 | 15.5 | 12 | 8.1 | 2.26 | 64 | 51 | 213179387
BRYANT HEATING AND COOLING SYSTEMS | GH7TAN460**AA* | CAP**6121AL* | 926TC66100V21*** | 54500 | 57500 | 15.5 | 12 | 8.1 | 2.26 | 64 | 51 | 213179384
CARRIER | GH7TAN460**AA* | CAP**6121AL* | 59TP6C100V21**22 | 54500 | 57500 | 15.5 | 12 | 8.1 | 2.26 | 64 | 51 | 213179382
CARRIER | 25TPA760A**30* | CAP**6121AL* | 59TP6C100V21**22 | 54500 | 57500 | 15.5 | 12 | 8.1 | 2.26 | 64 | 51 | 213179381
TEMPSTAR | N4H7T48*K*AAA* | FTMA4B48L0C* |  | 45500 | 47000 | 16.5 | 12.5 | 8.1 | 2.3 | 63 | 50 | 213280636
DAY & NIGHT | N4H7T48*K*AAA* | FTMA4B48L0C* |  | 45500 | 47000 | 16.5 | 12.5 | 8.1 | 2.3 | 63 | 50 | 213280632
MARATHERM | N4H7T48*K*AAA* | FTMA4B48L0C* |  | 45500 | 47000 | 16.5 | 12.5 | 8.1 | 2.3 | 63 | 50 | 213280635
KENMORE | N4H7T48*K*AAA* | FTMA4B48L0C* |  | 45500 | 47000 | 16.5 | 12.5 | 8.1 | 2.3 | 63 | 50 | 213280634
KEEPRITE | N4H7T48*K*AAA* | FTMA4B48L0C* |  | 45500 | 47000 | 16.5 | 12.5 | 8.1 | 2.3 | 63 | 50 | 213280633
COMFORTMAKER | N4H7T48*K*AAA* | FTMA4B48L0C* |  | 45500 | 47000 | 16.5 | 12.5 | 8.1 | 2.3 | 63 | 50 | 213280631
ARCOAIRE | N4H7T48*K*AAA* | FTMA4B48L0C* |  | 45500 | 47000 | 16.5 | 12.5 | 8.1 | 2.3 | 63 | 50 | 213280630
AIRQUEST | N4H7T48*K*AAA* | FTMA4B48L0C* |  | 45500 | 47000 | 16.5 | 12.5 | 8.1 | 2.3 | 63 | 50 | 213280629
HEIL | N4H7T48*K*AAA* | FTMA4B48L0C* |  | 45500 | 47000 | 16.5 | 12.5 | 8.1 | 2.3 | 63 | 50 | 213280628
WEATHERMAKER | PH7TAN448**AA* | PF4TNXC48L* |  | 45500 | 47000 | 16.5 | 12.5 | 8.1 | 2.3 | 63 | 50 | 213280627
BROCK | PH7TAN448**AA* | PF4TNXC48L* |  | 45500 | 47000 | 16.5 | 12.5 | 8.1 | 2.3 | 63 | 50 | 213280626
BRYANT HEATING AND COOLING SYSTEMS | PH7TAN448**AA* | FG4ANXC48L* |  | 45500 | 47000 | 16.5 | 12.5 | 8.1 | 2.3 | 63 | 50 | 213280624
PAYNE HEATING AND COOLING | PH7TAN448**AA* | PF4TNXC48L* |  | 45500 | 47000 | 16.5 | 12.5 | 8.1 | 2.3 | 63 | 50 | 213280625
BRYANT HEATING AND COOLING SYSTEMS | PH7TAN448**AA* | FT4BN(B,X)C48L* |  | 45500 | 47000 | 16.5 | 12.5 | 8.1 | 2.3 | 63 | 50 | 213280623
BRYANT HEATING AND COOLING SYSTEMS | GH7TAN448**AA* | FG4ANXC48L* |  | 45500 | 47000 | 16.5 | 12.5 | 8.1 | 2.3 | 63 | 50 | 213280622
BRYANT HEATING AND COOLING SYSTEMS | GH7TAN448**AA* | FT4BN(B,X)C48L* |  | 45500 | 47000 | 16.5 | 12.5 | 8.1 | 2.3 | 63 | 50 | 213280621
CARRIER | GH7TAN448**AA* | FG4ANXC48L* |  | 45500 | 47000 | 16.5 | 12.5 | 8.1 | 2.3 | 63 | 50 | 213280618
CARRIER | GH7TAN448**AA* | FT4BN(B,X)C48L* |  | 45500 | 47000 | 16.5 | 12.5 | 8.1 | 2.3 | 63 | 50 | 213280617
CARRIER | 25TPA748A**30* | FT4BN(B,X)C48L* |  | 45500 | 47000 | 16.5 | 12.5 | 8.1 | 2.3 | 63 | 50 | 213280616
TEMPSTAR | N4H7T36*K*AAA* | FTMA4B48L0C* |  | 35400 | 35600 | 16.5 | 12.5 | 8.1 | 2.26 | 62 | 50 | 213280613
MARATHERM | N4H7T36*K*AAA* | FTMA4B48L0C* |  | 35400 | 35600 | 16.5 | 12.5 | 8.1 | 2.26 | 62 | 50 | 213280612
KENMORE | N4H7T36*K*AAA* | FTMA4B48L0C* |  | 35400 | 35600 | 16.5 | 12.5 | 8.1 | 2.26 | 62 | 50 | 213280611
KEEPRITE | N4H7T36*K*AAA* | FTMA4B48L0C* |  | 35400 | 35600 | 16.5 | 12.5 | 8.1 | 2.26 | 62 | 50 | 213280610
DAY & NIGHT | N4H7T36*K*AAA* | FTMA4B48L0C* |  | 35400 | 35600 | 16.5 | 12.5 | 8.1 | 2.26 | 62 | 50 | 213280609
COMFORTMAKER | N4H7T36*K*AAA* | FTMA4B48L0C* |  | 35400 | 35600 | 16.5 | 12.5 | 8.1 | 2.26 | 62 | 50 | 213280608
ARCOAIRE | N4H7T36*K*AAA* | FTMA4B48L0C* |  | 35400 | 35600 | 16.5 | 12.5 | 8.1 | 2.26 | 62 | 50 | 213280607
AIRQUEST | N4H7T36*K*AAA* | FTMA4B48L0C* |  | 35400 | 35600 | 16.5 | 12.5 | 8.1 | 2.26 | 62 | 50 | 213280606
HEIL | N4H7T36*K*AAA* | FTMA4B48L0C* |  | 35400 | 35600 | 16.5 | 12.5 | 8.1 | 2.26 | 62 | 50 | 213280605
WEATHERMAKER | PH7TAN436**AA* | PF4TNXC48L* |  | 35400 | 35600 | 16.5 | 12.5 | 8.1 | 2.26 | 62 | 50 | 213280604
BROCK | PH7TAN436**AA* | PF4TNXC48L* |  | 35400 | 35600 | 16.5 | 12.5 | 8.1 | 2.26 | 62 | 50 | 213280603
PAYNE HEATING AND COOLING | PH7TAN436**AA* | PF4TNXC48L* |  | 35400 | 35600 | 16.5 | 12.5 | 8.1 | 2.26 | 62 | 50 | 213280602
BRYANT HEATING AND COOLING SYSTEMS | PH7TAN436**AA* | FG4ANXC48L* |  | 35400 | 35600 | 16.5 | 12.5 | 8.1 | 2.26 | 62 | 50 | 213280601
BRYANT HEATING AND COOLING SYSTEMS | PH7TAN436**AA* | FT4BN(B,X)C48L* |  | 35400 | 35600 | 16.5 | 12.5 | 8.1 | 2.26 | 62 | 50 | 213280600
BRYANT HEATING AND COOLING SYSTEMS | GH7TAN436**AA* | FG4ANXC48L* |  | 35400 | 35600 | 16.5 | 12.5 | 8.1 | 2.26 | 62 | 50 | 213280599
BRYANT HEATING AND COOLING SYSTEMS | GH7TAN436**AA* | FT4BN(B,X)C48L* |  | 35400 | 35600 | 16.5 | 12.5 | 8.1 | 2.26 | 62 | 50 | 213280598
CARRIER | GH7TAN436**AA* | FG4ANXC48L* |  | 35400 | 35600 | 16.5 | 12.5 | 8.1 | 2.26 | 62 | 50 | 213280595
CARRIER | GH7TAN436**AA* | FT4BN(B,X)C48L* |  | 35400 | 35600 | 16.5 | 12.5 | 8.1 | 2.26 | 62 | 50 | 213280594
CARRIER | 25TPA736A**30* | FT4BN(B,X)C48L* |  | 35400 | 35600 | 16.5 | 12.5 | 8.1 | 2.26 | 62 | 50 | 213280593
KENMORE | N4H7T24*K*AAA* | FTMA4X24L0B* |  | 23200 | 23400 | 16.5 | 12.5 | 8.1 | 2.36 | 63 | 47 | 213280565
KEEPRITE | N4H7T24*K*AAA* | FTMA4X24L0B* |  | 23200 | 23400 | 16.5 | 12.5 | 8.1 | 2.36 | 63 | 47 | 213280564
DAY & NIGHT | N4H7T24*K*AAA* | FTMA4X24L0B* |  | 23200 | 23400 | 16.5 | 12.5 | 8.1 | 2.36 | 63 | 47 | 213280563
COMFORTMAKER | N4H7T24*K*AAA* | FTMA4X24L0B* |  | 23200 | 23400 | 16.5 | 12.5 | 8.1 | 2.36 | 63 | 47 | 213280562
ARCOAIRE | N4H7T24*K*AAA* | FTMA4X24L0B* |  | 23200 | 23400 | 16.5 | 12.5 | 8.1 | 2.36 | 63 | 47 | 213280561
AIRQUEST | N4H7T24*K*AAA* | FTMA4X24L0B* |  | 23200 | 23400 | 16.5 | 12.5 | 8.1 | 2.36 | 63 | 47 | 213280560
HEIL | N4H7T24*K*AAA* | FTMA4X24L0B* |  | 23200 | 23400 | 16.5 | 12.5 | 8.1 | 2.36 | 63 | 47 | 213280559
WEATHERMAKER | PH7TAN424**AA* | PF4TNXB24L* |  | 23200 | 23400 | 16.5 | 12.5 | 8.1 | 2.36 | 63 | 47 | 213280558
BROCK | PH7TAN424**AA* | PF4TNXB24L* |  | 23200 | 23400 | 16.5 | 12.5 | 8.1 | 2.36 | 63 | 47 | 213280557
PAYNE HEATING AND COOLING | PH7TAN424**AA* | PF4TNXB24L* |  | 23200 | 23400 | 16.5 | 12.5 | 8.1 | 2.36 | 63 | 47 | 213280556
BRYANT HEATING AND COOLING SYSTEMS | PH7TAN424**AA* | FG4ANXB24L* |  | 23200 | 23400 | 16.5 | 12.5 | 8.1 | 2.36 | 63 | 47 | 213280555
BRYANT HEATING AND COOLING SYSTEMS | PH7TAN424**AA* | FT4BNXB24L* |  | 23200 | 23400 | 16.5 | 12.5 | 8.1 | 2.36 | 63 | 47 | 213280554
BRYANT HEATING AND COOLING SYSTEMS | GH7TAN424**AA* | FG4ANXB24L* |  | 23200 | 23400 | 16.5 | 12.5 | 8.1 | 2.36 | 63 | 47 | 213280553
BRYANT HEATING AND COOLING SYSTEMS | GH7TAN424**AA* | FT4BNXB24L* |  | 23200 | 23400 | 16.5 | 12.5 | 8.1 | 2.36 | 63 | 47 | 213280552
CARRIER | GH7TAN424**AA* | FG4ANXB24L* |  | 23200 | 23400 | 16.5 | 12.5 | 8.1 | 2.36 | 63 | 47 | 213280549
CARRIER | GH7TAN424**AA* | FT4BNXB24L* |  | 23200 | 23400 | 16.5 | 12.5 | 8.1 | 2.36 | 63 | 47 | 213280548
CARRIER | 25TPA724A**30* | FT4BNXB24L* |  | 23200 | 23400 | 16.5 | 12.5 | 8.1 | 2.36 | 63 | 47 | 213280547
ECOTEMP | W4H7T24*K*AAA* | WBGL244AB |  | 23200 | 23400 | 16.5 | 12.5 | 8.1 | 2.36 | 63 | 47 | 213280546
GRANDAIRE | W4H7T24*K*AAA* | WBGL244AB |  | 23200 | 23400 | 16.5 | 12.5 | 8.1 | 2.36 | 63 | 47 | 213280545
SMART COMFORT | R4H5S60*K*AAA* | FTMA4B60L0D* |  | 57000 | 56000 | 15.2 | 12.5 | 8.1 | 2.34 | 63 | 49 | 213280523
SMART COMFORT | N4H5S60*K*AAA* | FTMA4B60L0D* |  | 57000 | 56000 | 15.2 | 12.5 | 8.1 | 2.34 | 63 | 49 | 213280522
TEMPSTAR | R4H5S60*K*AAA* | FTMA4B60L0D* |  | 57000 | 56000 | 15.2 | 12.5 | 8.1 | 2.34 | 63 | 49 | 213280519
MARATHERM | N4H5S60*K*AAA* | FTMA4B60L0D* |  | 57000 | 56000 | 15.2 | 12.5 | 8.1 | 2.34 | 63 | 49 | 213280516
MARATHERM | R4H5S60*K*AAA* | FTMA4B60L0D* |  | 57000 | 56000 | 15.2 | 12.5 | 8.1 | 2.34 | 63 | 49 | 213280517
TEMPSTAR | N4H5S60*K*AAA* | FTMA4B60L0D* |  | 57000 | 56000 | 15.2 | 12.5 | 8.1 | 2.34 | 63 | 49 | 213280518
KENMORE | R4H5S60*K*AAA* | FTMA4B60L0D* |  | 57000 | 56000 | 15.2 | 12.5 | 8.1 | 2.34 | 63 | 49 | 213280515
KEEPRITE | R4H5S60*K*AAA* | FTMA4B60L0D* |  | 57000 | 56000 | 15.2 | 12.5 | 8.1 | 2.34 | 63 | 49 | 213280513
KENMORE | N4H5S60*K*AAA* | FTMA4B60L0D* |  | 57000 | 56000 | 15.2 | 12.5 | 8.1 | 2.34 | 63 | 49 | 213280514
KEEPRITE | N4H5S60*K*AAA* | FTMA4B60L0D* |  | 57000 | 56000 | 15.2 | 12.5 | 8.1 | 2.34 | 63 | 49 | 213280512
DAY & NIGHT | R4H5S60*K*AAA* | FTMA4B60L0D* |  | 57000 | 56000 | 15.2 | 12.5 | 8.1 | 2.34 | 63 | 49 | 213280511
CARRIER | GH5SAN460**AA* | FG4ANBD60L* |  | 57000 | 56000 | 15.2 | 12.5 | 8.1 | 2.34 | 63 | 49 | 213280490
BRYANT HEATING AND COOLING SYSTEMS | 215SAN060**AA* | FT4BNBD60L* |  | 57000 | 56000 | 15.2 | 12.5 | 8.1 | 2.34 | 63 | 49 | 213280491
CARRIER | 25SPA560A**30* | FG4ANBD60L* |  | 57000 | 56000 | 15.2 | 12.5 | 8.1 | 2.34 | 63 | 49 | 213280488
CARRIER | GH5SAN460**AA* | FT4BNBD60L* |  | 57000 | 56000 | 15.2 | 12.5 | 8.1 | 2.34 | 63 | 49 | 213280489
CARRIER | 25SCA560A**30* | FT4BNBD60L* |  | 57000 | 56000 | 15.2 | 12.5 | 8.1 | 2.34 | 63 | 49 | 213280486
TEMPSTAR | N4H7T24*K*AAA* | FTMA4X24L0B* |  | 23200 | 23400 | 16.5 | 12.5 | 8.1 | 2.36 | 63 | 47 | 213280567
MARATHERM | N4H7T24*K*AAA* | FTMA4X24L0B* |  | 23200 | 23400 | 16.5 | 12.5 | 8.1 | 2.36 | 63 | 47 | 213280566
TEMPSTAR | T4H7T48*K*AAA* | FTMA4B48L0C* |  | 45500 | 46500 | 16.5 | 12.5 | 8.1 | 2.3 | 63 | 51 | 213280669
KENMORE | (C,H,T)4H7T48*K*AAA* | FTMA4B48L0C* |  | 45500 | 46500 | 16.5 | 12.5 | 8.1 | 2.3 | 63 | 51 | 213280668
ARCOAIRE | H4H7T48*K*AAA* | FTMA4B48L0C* |  | 45500 | 46500 | 16.5 | 12.5 | 8.1 | 2.3 | 63 | 51 | 213280664
KEEPRITE | C4H7T48*K*AAA* | FTMA4B48L0C* |  | 45500 | 46500 | 16.5 | 12.5 | 8.1 | 2.3 | 63 | 51 | 213280667
DAY & NIGHT | C4H7T48*K*AAA* | FTMA4B48L0C* |  | 45500 | 46500 | 16.5 | 12.5 | 8.1 | 2.3 | 63 | 51 | 213280666
COMFORTMAKER | C4H7T48*K*AAA* | FTMA4B48L0C* |  | 45500 | 46500 | 16.5 | 12.5 | 8.1 | 2.3 | 63 | 51 | 213280665
ECOTEMP | W4H7T48*K*AAA* | WBGL484BC |  | 45500 | 47000 | 16.5 | 12.5 | 8.1 | 2.3 | 63 | 50 | 213280661
AIRQUEST | H4H7T48*K*AAA* | FTMA4B48L0C* |  | 45500 | 46500 | 16.5 | 12.5 | 8.1 | 2.3 | 63 | 51 | 213280663
HEIL | H4H7T48*K*AAA* | FTMA4B48L0C* |  | 45500 | 46500 | 16.5 | 12.5 | 8.1 | 2.3 | 63 | 51 | 213280662
GRANDAIRE | W4H7T48*K*AAA* | WBGL484BC |  | 45500 | 47000 | 16.5 | 12.5 | 8.1 | 2.3 | 63 | 50 | 213280660
ARCOAIRE | DLCURAH24ABK | FEVA0024**+NAVA43601CK |  | 24200 | 25800 | 17 | 10 | 9 | 1.84 | 74 | 86 | 213249272
AIRQUEST | DLCURAH24ABK | FEVA0024**+NAVA43601CK |  | 24200 | 25800 | 17 | 10 | 9 | 1.84 | 74 | 86 | 213249271
PAYNE HEATING AND COOLING | 38MURAQ24AB3* | FEVA0024**+NAVA43601CK |  | 24200 | 25800 | 17 | 10 | 9 | 1.84 | 74 | 86 | 213249270
BRYANT HEATING AND COOLING SYSTEMS | 38MURAQ24AB3* | FEVA0024**+NAVA43601CK |  | 24200 | 25800 | 17 | 10 | 9 | 1.84 | 74 | 86 | 213249269
CARRIER | 38MURAQ24AB3* | FEVA0024**+NAVA43601CK |  | 24200 | 25800 | 17 | 10 | 9 | 1.84 | 74 | 86 | 213249268
TEMPSTAR | DLCURAH18ABK | FEVA0024**+NAVA43601CK |  | 18100 | 18300 | 16.5 | 11 | 8.5 | 2.16 | 67 | 98 | 213249256
SMART COMFORT | DLCURAH18ABK | FEVA0024**+NAVA43601CK |  | 18100 | 18300 | 16.5 | 11 | 8.5 | 2.16 | 67 | 98 | 213249255
KEEPRITE | DLCURAH18ABK | FEVA0024**+NAVA43601CK |  | 18100 | 18300 | 16.5 | 11 | 8.5 | 2.16 | 67 | 98 | 213249254
HEIL | DLCURAH18ABK | FEVA0024**+NAVA43601CK |  | 18100 | 18300 | 16.5 | 11 | 8.5 | 2.16 | 67 | 98 | 213249253
DAY & NIGHT | DLCURAH18ABK | FEVA0024**+NAVA43601CK |  | 18100 | 18300 | 16.5 | 11 | 8.5 | 2.16 | 67 | 98 | 213249252
COMFORTMAKER | DLCURAH18ABK | FEVA0024**+NAVA43601CK |  | 18100 | 18300 | 16.5 | 11 | 8.5 | 2.16 | 67 | 98 | 213249251
ARCOAIRE | DLCURAH18ABK | FEVA0024**+NAVA43601CK |  | 18100 | 18300 | 16.5 | 11 | 8.5 | 2.16 | 67 | 98 | 213249250
BRYANT HEATING AND COOLING SYSTEMS | 38MURAQ18AB3* | FEVA0024**+NAVA43601CK |  | 18100 | 18300 | 16.5 | 11 | 8.5 | 2.16 | 67 | 98 | 213249247
AIRQUEST | DLCURAH18ABK | FEVA0024**+NAVA43601CK |  | 18100 | 18300 | 16.5 | 11 | 8.5 | 2.16 | 67 | 98 | 213249249
PAYNE HEATING AND COOLING | 38MURAQ18AB3* | FEVA0024**+NAVA43601CK |  | 18100 | 18300 | 16.5 | 11 | 8.5 | 2.16 | 67 | 98 | 213249248
CARRIER | 38MURAQ18AB3* | FEVA0024**+NAVA43601CK |  | 18100 | 18300 | 16.5 | 11 | 8.5 | 2.16 | 67 | 98 | 213249246
SMART COMFORT | DLCURAH24ABK | FEVA0024**+NAVA43601CK |  | 24200 | 25800 | 17 | 10 | 9 | 1.84 | 74 | 86 | 213249277
KEEPRITE | DLCURAH24ABK | FEVA0024**+NAVA43601CK |  | 24200 | 25800 | 17 | 10 | 9 | 1.84 | 74 | 86 | 213249276
HEIL | DLCURAH24ABK | FEVA0024**+NAVA43601CK |  | 24200 | 25800 | 17 | 10 | 9 | 1.84 | 74 | 86 | 213249275
DAY & NIGHT | DLCURAH24ABK | FEVA0024**+NAVA43601CK |  | 24200 | 25800 | 17 | 10 | 9 | 1.84 | 74 | 86 | 213249274
COMFORTMAKER | DLCURAH24ABK | FEVA0024**+NAVA43601CK |  | 24200 | 25800 | 17 | 10 | 9 | 1.84 | 74 | 86 | 213249273
SMART COMFORT | DLCURAH36ABK | FEVA0036**+NAVA43601CK |  | 35400 | 38500 | 16 | 10 | 8.5 | 1.9 | 76 | 91 | 213249343
KEEPRITE | DLCURAH36ABK | FEVA0036**+NAVA43601CK |  | 35400 | 38500 | 16 | 10 | 8.5 | 1.9 | 76 | 91 | 213249342
HEIL | DLCURAH36ABK | FEVA0036**+NAVA43601CK |  | 35400 | 38500 | 16 | 10 | 8.5 | 1.9 | 76 | 91 | 213249341
DAY & NIGHT | DLCURAH36ABK | FEVA0036**+NAVA43601CK |  | 35400 | 38500 | 16 | 10 | 8.5 | 1.9 | 76 | 91 | 213249340
COMFORTMAKER | DLCURAH36ABK | FEVA0036**+NAVA43601CK |  | 35400 | 38500 | 16 | 10 | 8.5 | 1.9 | 76 | 91 | 213249339
ARCOAIRE | DLCURAH36ABK | FEVA0036**+NAVA43601CK |  | 35400 | 38500 | 16 | 10 | 8.5 | 1.9 | 76 | 91 | 213249338
AIRQUEST | DLCURAH36ABK | FEVA0036**+NAVA43601CK |  | 35400 | 38500 | 16 | 10 | 8.5 | 1.9 | 76 | 91 | 213249337
PAYNE HEATING AND COOLING | 38MURAQ36AB3* | FEVA0036**+NAVA43601CK |  | 35400 | 38500 | 16 | 10 | 8.5 | 1.9 | 76 | 91 | 213249336
BRYANT HEATING AND COOLING SYSTEMS | 38MURAQ36AB3* | FEVA0036**+NAVA43601CK |  | 35400 | 38500 | 16 | 10 | 8.5 | 1.9 | 76 | 91 | 213249335
CARRIER | 38MURAQ36AB3* | FEVA0036**+NAVA43601CK |  | 35400 | 38500 | 16 | 10 | 8.5 | 1.9 | 76 | 91 | 213249334
BRYANT HEATING AND COOLING SYSTEMS | 225SAN060**AA* | FT4BNBD60L* |  | 57000 | 56000 | 15.2 | 12.5 | 8.1 | 2.34 | 63 | 49 | 213280493
BRYANT HEATING AND COOLING SYSTEMS | 215SAN060**AA* | FG4ANBD60L* |  | 57000 | 56000 | 15.2 | 12.5 | 8.1 | 2.34 | 63 | 49 | 213280492
DAY & NIGHT | C4H7T36*K*AAA* | FCMB4B48L0C*+WALLCON |  | 34400 | 34800 | 16 | 12 | 8.1 | 2.26 | 63 | 51 | 213301817
COMFORTMAKER | C4H7T36*K*AAA* | FCMB4B48L0C*+WALLCON |  | 34400 | 34800 | 16 | 12 | 8.1 | 2.26 | 63 | 51 | 213301816
ARCOAIRE | H4H7T36*K*AAA* | FCMB4B48L0C*+WALLCON |  | 34400 | 34800 | 16 | 12 | 8.1 | 2.26 | 63 | 51 | 213301815
AIRQUEST | H4H7T36*K*AAA* | FCMB4B48L0C*+WALLCON |  | 34400 | 34800 | 16 | 12 | 8.1 | 2.26 | 63 | 51 | 213301814
HEIL | H4H7T36*K*AAA* | FCMB4B48L0C*+WALLCON |  | 34400 | 34800 | 16 | 12 | 8.1 | 2.26 | 63 | 51 | 213301813
TEMPSTAR | T4H7T36*K*AAA* | FCMB4B36L0C*+WALLCON |  | 34200 | 34800 | 15.5 | 11.7 | 8.1 | 2.18 | 62 | 51 | 213301812
KENMORE | (C,H,T)4H7T36*K*AAA* | FCMB4B36L0C*+WALLCON |  | 34200 | 34800 | 15.5 | 11.7 | 8.1 | 2.18 | 62 | 51 | 213301811
DAY & NIGHT | C4H7T36*K*AAA* | FCMB4B36L0C*+WALLCON |  | 34200 | 34800 | 15.5 | 11.7 | 8.1 | 2.18 | 62 | 51 | 213301809
COMFORTMAKER | C4H7T36*K*AAA* | FCMB4B36L0C*+WALLCON |  | 34200 | 34800 | 15.5 | 11.7 | 8.1 | 2.18 | 62 | 51 | 213301808
ARCOAIRE | H4H7T36*K*AAA* | FCMB4B36L0C*+WALLCON |  | 34200 | 34800 | 15.5 | 11.7 | 8.1 | 2.18 | 62 | 51 | 213301807
AIRQUEST | H4H7T36*K*AAA* | FCMB4B36L0C*+WALLCON |  | 34200 | 34800 | 15.5 | 11.7 | 8.1 | 2.18 | 62 | 51 | 213301806
HEIL | H4H7T36*K*AAA* | FCMB4B36L0C*+WALLCON |  | 34200 | 34800 | 15.5 | 11.7 | 8.1 | 2.18 | 62 | 51 | 213301805
TEMPSTAR | T4H7T24*K*AAA* | FCMB4X24L0B*+WALLCON |  | 23000 | 24000 | 16.5 | 12.5 | 8.1 | 2.36 | 61 | 45 | 213301804
KENMORE | (C,H,T)4H7T24*K*AAA* | FCMB4X24L0B*+WALLCON |  | 23000 | 24000 | 16.5 | 12.5 | 8.1 | 2.36 | 61 | 45 | 213301803
KEEPRITE | C4H7T24*K*AAA* | FCMB4X24L0B*+WALLCON |  | 23000 | 24000 | 16.5 | 12.5 | 8.1 | 2.36 | 61 | 45 | 213301802
DAY & NIGHT | C4H7T24*K*AAA* | FCMB4X24L0B*+WALLCON |  | 23000 | 24000 | 16.5 | 12.5 | 8.1 | 2.36 | 61 | 45 | 213301801
COMFORTMAKER | C4H7T24*K*AAA* | FCMB4X24L0B*+WALLCON |  | 23000 | 24000 | 16.5 | 12.5 | 8.1 | 2.36 | 61 | 45 | 213301800
ARCOAIRE | H4H7T24*K*AAA* | FCMB4X24L0B*+WALLCON |  | 23000 | 24000 | 16.5 | 12.5 | 8.1 | 2.36 | 61 | 45 | 213301799
AIRQUEST | H4H7T24*K*AAA* | FCMB4X24L0B*+WALLCON |  | 23000 | 24000 | 16.5 | 12.5 | 8.1 | 2.36 | 61 | 45 | 213301798
HEIL | H4H7T24*K*AAA* | FCMB4X24L0B*+WALLCON |  | 23000 | 24000 | 16.5 | 12.5 | 8.1 | 2.36 | 61 | 45 | 213301797
TEMPSTAR | T4H7T24*K*AAA* | FCMB4B36L0C*+WALLCON |  | 23200 | 24000 | 17 | 12.5 | 8.1 | 2.32 | 60 | 45 | 213301796
KENMORE | (C,H,T)4H7T24*K*AAA* | FCMB4B36L0C*+WALLCON |  | 23200 | 24000 | 17 | 12.5 | 8.1 | 2.32 | 60 | 45 | 213301795
KEEPRITE | C4H7T24*K*AAA* | FCMB4B36L0C*+WALLCON |  | 23200 | 24000 | 17 | 12.5 | 8.1 | 2.32 | 60 | 45 | 213301794
DAY & NIGHT | C4H7T24*K*AAA* | FCMB4B36L0C*+WALLCON |  | 23200 | 24000 | 17 | 12.5 | 8.1 | 2.32 | 60 | 45 | 213301793
COMFORTMAKER | C4H7T24*K*AAA* | FCMB4B36L0C*+WALLCON |  | 23200 | 24000 | 17 | 12.5 | 8.1 | 2.32 | 60 | 45 | 213301792
ARCOAIRE | H4H7T24*K*AAA* | FCMB4B36L0C*+WALLCON |  | 23200 | 24000 | 17 | 12.5 | 8.1 | 2.32 | 60 | 45 | 213301791
AIRQUEST | H4H7T24*K*AAA* | FCMB4B36L0C*+WALLCON |  | 23200 | 24000 | 17 | 12.5 | 8.1 | 2.32 | 60 | 45 | 213301790
HEIL | H4H7T24*K*AAA* | FCMB4B36L0C*+WALLCON |  | 23200 | 24000 | 17 | 12.5 | 8.1 | 2.32 | 60 | 45 | 213301789
KENMORE | (C,H,T)4H5S42*K*AAA* | FCMB4B60L0D*+WALLCON |  | 41000 | 41500 | 15.5 | 12.5 | 8.1 | 2.3 | 62 | 49 | 213301771
DAY & NIGHT | C4H5S42*K*AAA* | FCMB4B60L0D*+WALLCON |  | 41000 | 41500 | 15.5 | 12.5 | 8.1 | 2.3 | 62 | 49 | 213301769
COMFORTMAKER | C4H5S42*K*AAA* | FCMB4B60L0D*+WALLCON |  | 41000 | 41500 | 15.5 | 12.5 | 8.1 | 2.3 | 62 | 49 | 213301768
AIRQUEST | H4H5S42*K*AAA* | FCMB4B60L0D*+WALLCON |  | 41000 | 41500 | 15.5 | 12.5 | 8.1 | 2.3 | 62 | 49 | 213301766
HEIL | H4H5S42*K*AAA* | FCMB4B60L0D*+WALLCON |  | 41000 | 41500 | 15.5 | 12.5 | 8.1 | 2.3 | 62 | 49 | 213301765
BRYANT HEATING AND COOLING SYSTEMS | PH5SAN460**AA* | FT4BNBD60L* |  | 57000 | 56000 | 15.2 | 12.5 | 8.1 | 2.34 | 63 | 49 | 213280497
BRYANT HEATING AND COOLING SYSTEMS | GH5SAN460**AA* | FT4BNBD60L* |  | 57000 | 56000 | 15.2 | 12.5 | 8.1 | 2.34 | 63 | 49 | 213280495
BRYANT HEATING AND COOLING SYSTEMS | 225SAN060**AA* | FG4ANBD60L* |  | 57000 | 56000 | 15.2 | 12.5 | 8.1 | 2.34 | 63 | 49 | 213280494
BRYANT HEATING AND COOLING SYSTEMS | PH5SAN442**AA* | FT4BNBD60L* |  | 41000 | 42000 | 15.5 | 12.5 | 8.1 | 2.3 | 61 | 49 | 213280413
ARCOAIRE | R4H5S60*K*AAA* | FTMA4B60L0D* |  | 57000 | 56000 | 15.2 | 12.5 | 8.1 | 2.34 | 63 | 49 | 213280507
BRYANT HEATING AND COOLING SYSTEMS | GH5SAN442**AA* | FG4ANBD60L* |  | 41000 | 42000 | 15.5 | 12.5 | 8.1 | 2.3 | 61 | 49 | 213280412
BRYANT HEATING AND COOLING SYSTEMS | GH5SAN442**AA* | FT4BNBD60L* |  | 41000 | 42000 | 15.5 | 12.5 | 8.1 | 2.3 | 61 | 49 | 213280411
BRYANT HEATING AND COOLING SYSTEMS | 225SAN042**AA* | FG4ANBD60L* |  | 41000 | 42000 | 15.5 | 12.5 | 8.1 | 2.3 | 61 | 49 | 213280410
CARRIER | GH5SAN442**AA* | FG4ANBD60L* |  | 41000 | 42000 | 15.5 | 12.5 | 8.1 | 2.3 | 61 | 49 | 213280406
CARRIER | 25SPA542A**30* | FG4ANBD60L* |  | 41000 | 42000 | 15.5 | 12.5 | 8.1 | 2.3 | 61 | 49 | 213280404
BRYANT HEATING AND COOLING SYSTEMS | 215SAN042**AA* | FG4ANBD60L* |  | 41000 | 42000 | 15.5 | 12.5 | 8.1 | 2.3 | 61 | 49 | 213280408
BRYANT HEATING AND COOLING SYSTEMS | 215SAN042**AA* | FT4BNBD60L* |  | 41000 | 42000 | 15.5 | 12.5 | 8.1 | 2.3 | 61 | 49 | 213280407
CARRIER | GH5SAN442**AA* | FT4BNBD60L* |  | 41000 | 42000 | 15.5 | 12.5 | 8.1 | 2.3 | 61 | 49 | 213280405
CARRIER | 25SPA542A**30* | FT4BNBD60L* |  | 41000 | 42000 | 15.5 | 12.5 | 8.1 | 2.3 | 61 | 49 | 213280403
CARRIER | 25SCA542A**30* | FT4BNBD60L* |  | 41000 | 42000 | 15.5 | 12.5 | 8.1 | 2.3 | 61 | 49 | 213280402
ARCOAIRE | N4H5S60*K*AAA* | FTMA4B60L0D* |  | 57000 | 56000 | 15.2 | 12.5 | 8.1 | 2.34 | 63 | 49 | 213280506
AIRQUEST | R4H5S60*K*AAA* | FTMA4B60L0D* |  | 57000 | 56000 | 15.2 | 12.5 | 8.1 | 2.34 | 63 | 49 | 213280505
AIRQUEST | N4H5S60*K*AAA* | FTMA4B60L0D* |  | 57000 | 56000 | 15.2 | 12.5 | 8.1 | 2.34 | 63 | 49 | 213280504
HEIL | R4H5S60*K*AAA* | FTMA4B60L0D* |  | 57000 | 56000 | 15.2 | 12.5 | 8.1 | 2.34 | 63 | 49 | 213280503
HEIL | N4H5S60*K*AAA* | FTMA4B60L0D* |  | 57000 | 56000 | 15.2 | 12.5 | 8.1 | 2.34 | 63 | 49 | 213280502
WEATHERMAKER | PH5SAN460**AA* | PF4TNBD60L* |  | 57000 | 56000 | 15.2 | 12.5 | 8.1 | 2.34 | 63 | 49 | 213280501
BROCK | PH5SAN460**AA* | PF4TNBD60L* |  | 57000 | 56000 | 15.2 | 12.5 | 8.1 | 2.34 | 63 | 49 | 213280500
PAYNE HEATING AND COOLING | PH5SAN460**AA* | PF4TNBD60L* |  | 57000 | 56000 | 15.2 | 12.5 | 8.1 | 2.34 | 63 | 49 | 213280499
BRYANT HEATING AND COOLING SYSTEMS | PH5SAN460**AA* | FG4ANBD60L* |  | 57000 | 56000 | 15.2 | 12.5 | 8.1 | 2.34 | 63 | 49 | 213280498
CARRIER | 25SPA560A**30* | FT4BNBD60L* |  | 57000 | 56000 | 15.2 | 12.5 | 8.1 | 2.34 | 63 | 49 | 213280487
DAY & NIGHT | N4H5S60*K*AAA* | FTMA4B60L0D* |  | 57000 | 56000 | 15.2 | 12.5 | 8.1 | 2.34 | 63 | 49 | 213280510
COMFORTMAKER | R4H5S60*K*AAA* | FTMA4B60L0D* |  | 57000 | 56000 | 15.2 | 12.5 | 8.1 | 2.34 | 63 | 49 | 213280509
BRYANT HEATING AND COOLING SYSTEMS | 225SAN042**AA* | FT4BNBD60L* |  | 41000 | 42000 | 15.5 | 12.5 | 8.1 | 2.3 | 61 | 49 | 213280409
SMART COMFORT | N4H5S42*K*AAA* | FTMA4B60L0D* |  | 41000 | 42000 | 15.5 | 12.5 | 8.1 | 2.3 | 61 | 49 | 213280438
SMART COMFORT | R4H5S42*K*AAA* | FTMA4B60L0D* |  | 41000 | 42000 | 15.5 | 12.5 | 8.1 | 2.3 | 61 | 49 | 213280439
COMFORTMAKER | N4H5S60*K*AAA* | FTMA4B60L0D* |  | 57000 | 56000 | 15.2 | 12.5 | 8.1 | 2.34 | 63 | 49 | 213280508
TEMPSTAR | N4H5S42*K*AAA* | FTMA4B60L0D* |  | 41000 | 42000 | 15.5 | 12.5 | 8.1 | 2.3 | 61 | 49 | 213280434
MARATHERM | R4H5S42*K*AAA* | FTMA4B60L0D* |  | 41000 | 42000 | 15.5 | 12.5 | 8.1 | 2.3 | 61 | 49 | 213280433
KENMORE | R4H5S42*K*AAA* | FTMA4B60L0D* |  | 41000 | 42000 | 15.5 | 12.5 | 8.1 | 2.3 | 61 | 49 | 213280431
TEMPSTAR | R4H5S42*K*AAA* | FTMA4B60L0D* |  | 41000 | 42000 | 15.5 | 12.5 | 8.1 | 2.3 | 61 | 49 | 213280435
MARATHERM | N4H5S42*K*AAA* | FTMA4B60L0D* |  | 41000 | 42000 | 15.5 | 12.5 | 8.1 | 2.3 | 61 | 49 | 213280432
DAY & NIGHT | R4H5S42*K*AAA* | FTMA4B60L0D* |  | 41000 | 42000 | 15.5 | 12.5 | 8.1 | 2.3 | 61 | 49 | 213280427
KEEPRITE | N4H5S42*K*AAA* | FTMA4B60L0D* |  | 41000 | 42000 | 15.5 | 12.5 | 8.1 | 2.3 | 61 | 49 | 213280428
KENMORE | N4H5S42*K*AAA* | FTMA4B60L0D* |  | 41000 | 42000 | 15.5 | 12.5 | 8.1 | 2.3 | 61 | 49 | 213280430
COMFORTMAKER | R4H5S42*K*AAA* | FTMA4B60L0D* |  | 41000 | 42000 | 15.5 | 12.5 | 8.1 | 2.3 | 61 | 49 | 213280425
DAY & NIGHT | N4H5S42*K*AAA* | FTMA4B60L0D* |  | 41000 | 42000 | 15.5 | 12.5 | 8.1 | 2.3 | 61 | 49 | 213280426
COMFORTMAKER | N4H5S42*K*AAA* | FTMA4B60L0D* |  | 41000 | 42000 | 15.5 | 12.5 | 8.1 | 2.3 | 61 | 49 | 213280424
AIRQUEST | R4H5S42*K*AAA* | FTMA4B60L0D* |  | 41000 | 42000 | 15.5 | 12.5 | 8.1 | 2.3 | 61 | 49 | 213280421
HEIL | R4H5S42*K*AAA* | FTMA4B60L0D* |  | 41000 | 42000 | 15.5 | 12.5 | 8.1 | 2.3 | 61 | 49 | 213280419
AIRQUEST | N4H5S42*K*AAA* | FTMA4B60L0D* |  | 41000 | 42000 | 15.5 | 12.5 | 8.1 | 2.3 | 61 | 49 | 213280420
ARCOAIRE | R4H5S42*K*AAA* | FTMA4B60L0D* |  | 41000 | 42000 | 15.5 | 12.5 | 8.1 | 2.3 | 61 | 49 | 213280423
ARCOAIRE | N4H5S42*K*AAA* | FTMA4B60L0D* |  | 41000 | 42000 | 15.5 | 12.5 | 8.1 | 2.3 | 61 | 49 | 213280422
HEIL | N4H5S42*K*AAA* | FTMA4B60L0D* |  | 41000 | 42000 | 15.5 | 12.5 | 8.1 | 2.3 | 61 | 49 | 213280418
PAYNE HEATING AND COOLING | PH5SAN442**AA* | PF4TNBD60L* |  | 41000 | 42000 | 15.5 | 12.5 | 8.1 | 2.3 | 61 | 49 | 213280415
BROCK | PH5SAN442**AA* | PF4TNBD60L* |  | 41000 | 42000 | 15.5 | 12.5 | 8.1 | 2.3 | 61 | 49 | 213280416
WEATHERMAKER | PH5SAN442**AA* | PF4TNBD60L* |  | 41000 | 42000 | 15.5 | 12.5 | 8.1 | 2.3 | 61 | 49 | 213280417
BRYANT HEATING AND COOLING SYSTEMS | PH5SAN442**AA* | FG4ANBD60L* |  | 41000 | 42000 | 15.5 | 12.5 | 8.1 | 2.3 | 61 | 49 | 213280414
ACIQ | HVH837GKA** | EHD4X42AAL+WALLCON | *95CSU0802120A* | 32600 | 33000 | 17 | 11 | 8.1 | 1.96 | 96 | 75 | 213062815
ACIQ | HVH837GKA** | EHD4X36AAL+WALLCON | *95CSU1002122A* | 32200 | 33200 | 16.5 | 11 | 8.1 | 1.94 | 95 | 74 | 213062814
ACIQ | HVH837GKA** | EA*4X48L24A*+WALLCON | *95CSU0802120A* | 32400 | 32400 | 17.5 | 11.5 | 8.5 | 2 | 97 | 77 | 213062810
ACIQ | HVH837GKA** | EA*4X48L21A*+WALLCON | *95CSU0802120A* | 32400 | 32600 | 17.5 | 11.5 | 8.5 | 1.98 | 96 | 77 | 213062808
ACIQ | HVH837GKA** | EA*4X43L21A*+WALLCON | *95CSU1002122A* | 33000 | 32800 | 17.5 | 11.5 | 8.5 | 2 | 96 | 76 | 213062807
ACIQ | HVH837GKA** | EA*4X43L21A*+WALLCON | *95CSU0802120A* | 33000 | 32800 | 17.5 | 11.5 | 8.5 | 2 | 97 | 76 | 213062806
ACIQ | HVH837GKA** | EA*4X42L24A*+WALLCON | *95CSU1002122A* | 31800 | 33000 | 17.5 | 11 | 8.1 | 1.9 | 95 | 74 | 213062805
ACIQ | HVH837GKA** | EA*4X42L24A*+WALLCON | *95CSU0802120A* | 31800 | 33000 | 17.5 | 11 | 8.1 | 1.9 | 95 | 74 | 213062804
ACIQ | HVH837GKA** | EA*4X42L21A*+WALLCON | *95CSU1002122A* | 31800 | 33000 | 17.5 | 11 | 8.1 | 1.9 | 95 | 74 | 213062803
ACIQ | HVH837GKA** | EA*4X37L21A*+WALLCON | *95CSU0802120A* | 33000 | 32800 | 17.5 | 11.5 | 8.5 | 2 | 97 | 76 | 213062801
ACIQ | HVH837GKA** | EHD4X48AAL+WALLCON | *80CSU0601716A* | 32600 | 33200 | 17 | 11 | 8.1 | 1.96 | 96 | 75 | 213062799
ACIQ | HVH837GKA** | EHD4X48AAL+WALLCON | *80CSU0401712A* | 32600 | 33000 | 17 | 11 | 8.1 | 1.98 | 96 | 76 | 213062798
ACIQ | HVH837GKA** | EHD4X42AAL+WALLCON | *80CSU1002120A* | 32400 | 33200 | 16.5 | 11 | 8.1 | 1.96 | 95 | 75 | 213062797
ACIQ | HVH837GKA** | EHD4X42AAL+WALLCON | *80CSU0601716A* | 32400 | 33200 | 17 | 11 | 8.1 | 1.94 | 96 | 75 | 213062796
ACIQ | HVH837GKA** | EHD4X42AAL+WALLCON | *80CSU0401712A* | 32400 | 33200 | 17 | 11 | 8.1 | 1.96 | 95 | 75 | 213062795
ACIQ | HVH837GKA** | EN(A,D,W)4X48L21**+WALLCON | *80CSU1002120A* | 32400 | 33000 | 17.5 | 11.5 | 8.1 | 1.96 | 96 | 75 | 213062794
ACIQ | HVH837GKA** | EA*4X48L24A*+WALLCON | *80CSU1002120A* | 32200 | 32600 | 17.5 | 11 | 8.5 | 1.98 | 96 | 77 | 213062790
ACIQ | HVH837GKA** | EA*4X48L21A*+WALLCON | *80CSU1002120A* | 32200 | 32600 | 17.5 | 11 | 8.1 | 1.98 | 97 | 77 | 213062789
ACIQ | HVH837GKA** | EA*4X48L21A*+WALLCON | *80CSU0601716A* | 32200 | 32600 | 17.5 | 11 | 8.1 | 1.98 | 97 | 77 | 213062788
ACIQ | HVH837GKA** | EA*4X48L21A*+WALLCON | *80CSU0401712A* | 32400 | 32600 | 17.5 | 11 | 8.5 | 1.98 | 96 | 77 | 213062787
ACIQ | HVH837GKA** | EA*4X43L21A*+WALLCON | *80CSU1002120A* | 32800 | 33000 | 17.5 | 11 | 8.5 | 1.98 | 96 | 76 | 213062786
ACIQ | HVH837GKA** | EA*4X43L21A*+WALLCON | *80CSU0601716A* | 32800 | 33000 | 17.5 | 11 | 8.5 | 1.98 | 96 | 76 | 213062785
ACIQ | HVH837GKA** | EA*4X43L21A*+WALLCON | *80CSU0401712A* | 33000 | 33000 | 17.5 | 11.5 | 8.5 | 2 | 96 | 76 | 213062784
ACIQ | HVH837GKA** | EA*4X42L24A*+WALLCON | *80CSU1002120A* | 31800 | 33200 | 17 | 11 | 8.1 | 1.9 | 95 | 73 | 213062783
ACIQ | HVH837GKA** | EA*4X42L21A*+WALLCON | *80CSU0601716A* | 31800 | 33200 | 17.5 | 11 | 8.1 | 1.88 | 95 | 74 | 213062782
ACIQ | HVH837GKA** | EA*4X37L21A*+WALLCON | *80CSU1002120A* | 32800 | 33000 | 17.5 | 11 | 8.5 | 1.98 | 96 | 76 | 213062781
ACIQ | HVH837GKA** | EA*4X37L21A*+WALLCON | *80CSU0601716A* | 32800 | 33000 | 17.5 | 11 | 8.5 | 1.98 | 97 | 76 | 213062780
ACIQ | HVH837GKA** | EA*4X37L21A*+WALLCON | *80CSU0401712A* | 32800 | 33000 | 17.5 | 11.5 | 8.5 | 1.98 | 96 | 76 | 213062779
ACIQ | DLCURAH18ABK | EA*4X25L17A* | *80VTL0451412A* | 18200 | 18000 | 16.5 | 11 | 8.5 | 2.12 | 68 | 97 | 213072197
ACIQ | DLCURAH18ABK | EA*4X25L17A* | *80ESU0401712A* | 19000 | 18600 | 16.5 | 11 | 8.5 | 2.12 | 67 | 92 | 213072196
ACIQ | DLCURAH18ABK | EA*4X25L17A* | *80VSL0451716A* | 18100 | 18000 | 16 | 10.5 | 8.5 | 2.12 | 68 | 97 | 213072194
ACIQ | DLCURAH18ABK | EA*4X25L17A* | *95ESU0401712A* | 18200 | 18000 | 16.5 | 11 | 8.5 | 2.12 | 68 | 98 | 213072193
ACIQ | DLCURAH18ABK | EA*4X25L17A* | *96VSN0601412A* | 18500 | 18300 | 16 | 11 | 8.5 | 2.12 | 67 | 95 | 213072191
ACIQ | DLCURAH18ABK | EA*4X25L17A* | *96VSN0401712A* | 18200 | 18200 | 15.5 | 10.5 | 8.5 | 2.12 | 68 | 96 | 213072190
ACIQ | DLCURAH18ABK | EA*4X25L17A* | *96VSN0601714A* | 18200 | 18100 | 16 | 11 | 8.5 | 2.12 | 67 | 97 | 213072188
ACIQ | DLCURAH18ABK | EA*4X25L17A* | *80VSL0451412A* | 18300 | 18100 | 16.5 | 11 | 8.5 | 2.12 | 67 | 97 | 213072187
ACIQ | DLCURAH18ABK | EA*4X24L17A* | OMV112K14A | 18100 | 19100 | 15.5 | 10.5 | 8.5 | 2.26 | 66 | 99 | 213072186
ACIQ | DLCURAH18ABK | EA*4X24L17A* | OLV098A12* | 18000 | 19000 | 15.5 | 10.5 | 8.5 | 2.26 | 67 | 99 | 213072185
ACIQ | DLCURAH18ABK | EA*4X24L17A* | OMV098J12* | 18200 | 19200 | 16 | 10.5 | 9 | 2.26 | 66 | 98 | 213072184
ACIQ | DLCURAH18ABK | EA*4X24L17A* | *80ESU0601716A | 18500 | 19400 | 16 | 10.5 | 9 | 2.26 | 66 | 96 | 213072183
ACIQ | DLCURAH18ABK | EA*4X24L17A* | *80ES(N,L)0701412A* | 17600 | 18400 | 16 | 10.5 | 8.5 | 2.3 | 67 | 104 | 213072182
ACIQ | DLCURAH18ABK | EA*4X24L17A* | *92ESN0401712A* | 17800 | 18800 | 15.5 | 10.5 | 8.5 | 2.28 | 67 | 101 | 213072181
ACIQ | DLCURAH18ABK | EA*4X24L17A* | *92ESN0601714A* | 17700 | 18500 | 16.5 | 10.5 | 8.5 | 2.3 | 67 | 103 | 213072179
ACIQ | DLCURAH18ABK | EA*4X24L17A* | *92ESN0601412A* | 18100 | 19000 | 16 | 10.5 | 9 | 2.28 | 66 | 99 | 213072178
ACIQ | DLCURAH18ABK | EA*4X24L17A* | *80ES(N,L)0701712A* | 18000 | 18800 | 16 | 10.5 | 8.5 | 2.28 | 67 | 101 | 213072177
ACIQ | DLCURAH18ABK | EA*4X24L17A* | *80ES(N,L)0451712A* | 18500 | 19400 | 15.5 | 10.5 | 9 | 2.24 | 66 | 96 | 213072176
ACIQ | DLCURAH18ABK | EA*4X24L17A* | *80ES(N,L)0451412A* | 18000 | 18900 | 16 | 10.5 | 8.5 | 2.28 | 67 | 100 | 213072175
ACIQ | DLCURAH18ABK | EA*4X24L17A* | *96VTN0601714A* | 17600 | 18600 | 15.5 | 10.5 | 8.5 | 2.3 | 67 | 103 | 213072174
ACIQ | DLCURAH18ABK | EA*4X24L17A* | *95ESN0261410A* | 18000 | 19000 | 15.5 | 10.5 | 8.5 | 2.26 | 67 | 99 | 213072173
ACIQ | DLCURAH18ABK | EA*4X24L17A* | *96VTN0601412A* | 17900 | 18800 | 16 | 10.5 | 8.5 | 2.28 | 66 | 101 | 213072172
ACIQ | DLCURAH18ABK | EA*4X24L17A* | *96VTN0401410A* | 17400 | 18300 | 16 | 10.5 | 8.5 | 2.3 | 67 | 105 | 213072171
ACIQ | DLCURAH18ABK | EA*4X24L17A* | *95ESN0601412A* | 17800 | 18700 | 16 | 10.5 | 8.5 | 2.28 | 67 | 102 | 213072170
ACIQ | DLCURAH18ABK | EA*4X24L17A* | *95ESN0401712A* | 17300 | 18300 | 15.5 | 10 | 8.5 | 2.3 | 67 | 105 | 213072169
ACIQ | DLCURAH18ABK | EA*4X24L17A* | *95ESN0401410A* | 17700 | 18700 | 15.5 | 10.5 | 8.5 | 2.28 | 67 | 102 | 213072168
ACIQ | DLCURAH18ABK | EA*4X24L17A* | *80VTL0701716A* | 17300 | 18100 | 16 | 10.5 | 8.5 | 2.32 | 67 | 106 | 213072167
ACIQ | DLCURAH18ABK | EA*4X24L17A* | *96VTN0801716A* | 17400 | 18300 | 16 | 10.5 | 8.5 | 2.3 | 67 | 105 | 213072166
ACIQ | DLCURAH18ABK | EA*4X24L17A* | *96VTN0401712A* | 17700 | 18700 | 15.5 | 10.5 | 8.5 | 2.28 | 67 | 102 | 213072165
ACIQ | DLCURAH18ABK | EA*4X24L17A* | *80VTL0451412A* | 17600 | 18500 | 16.5 | 10.5 | 8.5 | 2.3 | 67 | 103 | 213072164
ACIQ | DLCURAH18ABK | EA*4X24L17A* | *80ESU0401712A* | 18400 | 19200 | 16.5 | 11 | 9 | 2.26 | 66 | 97 | 213072163
ACIQ | DLCURAH18ABK | EA*4X24L17A* | *80VSL0701716A* | 17400 | 18300 | 16 | 10.5 | 8.5 | 2.32 | 67 | 105 | 213072162
ACIQ | DLCURAH18ABK | EA*4X24L17A* | *80VSL0451716A* | 17600 | 18500 | 16 | 10.5 | 8.5 | 2.3 | 67 | 103 | 213072161
ACIQ | DLCURAH18ABK | EA*4X24L17A* | *95ESU0401712A* | 17600 | 18500 | 16 | 10.5 | 8.5 | 2.3 | 67 | 103 | 213072160
ACIQ | DLCURAH18ABK | EA*4X24L17A* | *96VSN0801716A* | 17400 | 18300 | 16 | 10.5 | 8.5 | 2.3 | 67 | 105 | 213072159
ACIQ | DLCURAH18ABK | EA*4X24L17A* | *96VSN0601412A* | 17900 | 18800 | 16 | 10.5 | 8.5 | 2.28 | 66 | 101 | 213072158
ACIQ | HVH837GKA2*+TSTAT | EA*4X37L17A* | *96VSN0601412A* | 31600 | 48500 | 16 | 10.5 | 8.1 | 1.9 | 65 | 51 | 213066802
ACIQ | HVH837GKA2*+TSTAT | EA*4X37L17A* | *96VSN0601714A* | 31600 | 48000 | 16.5 | 11 | 8.1 | 1.92 | 65 | 51 | 213066801
ACIQ | HVH837GKA2*+TSTAT | EA*4X37L17A* | *80VSL0451412A* | 31800 | 48000 | 16.5 | 11 | 8.1 | 1.92 | 65 | 51 | 213066800
ACIQ | HVH837GKA2*+TSTAT | EA*4X36L21A* | *96VTN1002120A* | 31000 | 47500 | 17 | 11 | 8.1 | 1.86 | 64 | 50 | 213066797
ACIQ | HVH837GKA2*+TSTAT | EA*4X36L21A* | *96VTN0802120A* | 31000 | 48000 | 17 | 11 | 8.1 | 1.86 | 64 | 50 | 213066796
ACIQ | HVH837GKA2*+TSTAT | EA*4X36L21A* | *80VTL0701716A* | 31000 | 48000 | 17 | 11 | 8.1 | 1.86 | 64 | 50 | 213066794
ACIQ | HVH837GKA2*+TSTAT | EA*4X36L21A* | *96VTN0801716A* | 31000 | 48000 | 16.5 | 11 | 8.1 | 1.84 | 64 | 50 | 213066793
ACIQ | HVH837GKA2*+TSTAT | EA*4X36L21A* | *80VTL0902120A* | 30800 | 47500 | 17 | 11 | 8.1 | 1.84 | 64 | 50 | 213066792
ACIQ | HVH837GKA2*+TSTAT | EA*4X36L21A* | *80VSL0902120A* | 30800 | 47500 | 17 | 11 | 8.1 | 1.84 | 64 | 50 | 213066791
ACIQ | HVH837GKA2*+TSTAT | EA*4X36L21A* | *80VSL0702120A* | 30800 | 47500 | 16.5 | 11 | 8.1 | 1.84 | 64 | 50 | 213066790
ACIQ | HVH837GKA2*+TSTAT | EA*4X36L21A* | *80VSL0701716A* | 30800 | 47500 | 17 | 11 | 8.1 | 1.84 | 64 | 50 | 213066789
ACIQ | HVH837GKA2*+TSTAT | EA*4X36L21A* | *80VSL0451716A* | 30800 | 48000 | 16.5 | 10.5 | 8.1 | 1.84 | 64 | 50 | 213066788
ACIQ | HVH837GKA2*+TSTAT | EA*4X36L21A* | *96VTN1002122A* | 31000 | 47500 | 17 | 11 | 8.1 | 1.86 | 64 | 50 | 213066787
ACIQ | HVH837GKA2*+TSTAT | EA*4X36L21A* | *96VSN0801716A* | 31000 | 48000 | 16.5 | 11 | 8.1 | 1.84 | 64 | 50 | 213066786
ACIQ | HVH837GKA2*+TSTAT | EA*4X36L21A* | *96VSN1002120A* | 30800 | 47500 | 17 | 11 | 8.1 | 1.84 | 64 | 50 | 213066785
ACIQ | HVH837GKA2*+TSTAT | EA*4X36L17A* | *80VTL0701716A* | 31000 | 47500 | 17 | 11 | 8.1 | 1.86 | 64 | 50 | 213066780
ACIQ | HVH837GKA2*+TSTAT | EA*4X36L17A* | *96VTN0801716A* | 30800 | 47500 | 16.5 | 11 | 8.1 | 1.84 | 64 | 50 | 213066779
ACIQ | HVH837GKA2*+TSTAT | EA*4X36L17A* | *80VTL0451412A* | 30800 | 47500 | 16.5 | 10.5 | 8.1 | 1.84 | 64 | 50 | 213066778
ACIQ | HVH837GKA2*+TSTAT | EA*4X36L17A* | *80VSL0451716A* | 30800 | 47500 | 16.5 | 10.5 | 8.1 | 1.84 | 64 | 50 | 213066776
ACIQ | HVH837GKA2*+TSTAT | EA*4X36L17A* | *96VSN0801716A* | 30800 | 47500 | 16.5 | 11 | 8.1 | 1.84 | 64 | 50 | 213066775
ACIQ | HVH837GKA2*+TSTAT | EA*4X36L17A* | *80VSL0451412A* | 30800 | 47500 | 16.5 | 10.5 | 8.1 | 1.84 | 64 | 50 | 213066773
ACIQ | HVH848GKA** | EHD4X60AAL+WALLCON | *95CSU1002122A* | 46000 | 46000 | 17 | 10 | 8.5 | 2.06 | 78 | 62 | 213062836
ACIQ | HVH848GKA** | EHD4X60AAL+WALLCON | *95CSU0802120A* | 46000 | 46000 | 17 | 10 | 8.5 | 2.04 | 79 | 63 | 213062835
ACIQ | HVH848GKA** | EN(A,D,W)4X48L21**+WALLCON | *95CSU1002122A* | 45000 | 47000 | 17.5 | 10 | 8.5 | 2.06 | 79 | 63 | 213062833
ACIQ | HVH848GKA** | EN(A,D,W)4X48L21**+WALLCON | *95CSU0802120A* | 45000 | 47000 | 17 | 10 | 8.5 | 1.98 | 77 | 61 | 213062832
ACIQ | HVH848GKA** | EA*4X61L24A*+WALLCON | *95CSU1002122A* | 46500 | 46000 | 17.5 | 10 | 8.5 | 2.04 | 78 | 62 | 213062831
ACIQ | HVH848GKA** | EA*4X60L24A*+WALLCON | *95CSU1002122A* | 45500 | 45500 | 17.5 | 10 | 8.5 | 2.04 | 79 | 63 | 213062830
ACIQ | HVH848GKA** | EA*4X48L24A*+WALLCON | *95CSU1002122A* | 45000 | 46500 | 17.5 | 10 | 8.5 | 2.02 | 78 | 62 | 213062828
ACIQ | HVH848GKA** | EA*4X48L24A*+WALLCON | *95CSU0802120A* | 44500 | 46500 | 17 | 10 | 8.5 | 2.02 | 78 | 62 | 213062827
ACIQ | HVH848GKA** | EA*4X48L21A*+WALLCON | *95CSU1002122A* | 44500 | 46500 | 17.5 | 10 | 8.5 | 2.02 | 78 | 62 | 213062826
ACIQ | HVH848GKA** | EHD4X60AAL+WALLCON | *80CSU0802120A* | 46000 | 46000 | 17 | 10 | 8.5 | 2.06 | 78 | 62 | 213062825
ACIQ | HVH848GKA** | EHD4X48AAL+WALLCON | *80CSU0802120A* | 45500 | 47000 | 17 | 10 | 8.5 | 2.08 | 79 | 64 | 213062824
ACIQ | HVH848GKA** | EN(A,D,W)4X48L21**+WALLCON | *80CSU0802120A* | 45000 | 47000 | 17.5 | 10 | 8.5 | 2.06 | 79 | 63 | 213062823
ACIQ | HVH848GKA** | EA*4X61L24A*+WALLCON | *80CSU0802120A* | 46500 | 46000 | 18 | 10 | 8.5 | 2.04 | 78 | 62 | 213062822
ACIQ | HVH848GKA** | EA*4X60L24A*+WALLCON | *80CSU0802120A* | 45500 | 45500 | 17.5 | 10 | 8.5 | 2.04 | 79 | 63 | 213062821
ACIQ | HVH848GKA** | EA*4X48L24A*+WALLCON | *80CSU0802120A* | 45000 | 46500 | 17.5 | 10 | 8.5 | 2.04 | 78 | 62 | 213062820
ACIQ | HVH848GKA** | EA*4X48L21A*+WALLCON | *80CSU0802120A* | 45000 | 46500 | 17.5 | 10 | 8.5 | 2.02 | 78 | 62 | 213062819
ACIQ | HVH837GKA** | EHD4X48AAL+WALLCON | *95CSU1002122A* | 32600 | 32800 | 17 | 11 | 8.1 | 1.98 | 96 | 76 | 213062818
ACIQ | HVH837GKA** | EHD4X48AAL+WALLCON | *95CSU0802120A* | 32600 | 33000 | 17 | 11 | 8.1 | 1.98 | 96 | 75 | 213062817
ACIQ | HVH837GKA** | EHD4X42AAL+WALLCON | *95CSU1002122A* | 32600 | 33000 | 17 | 11 | 8.1 | 1.96 | 96 | 75 | 213062816
ACIQ | DLCURAH24ABK | EA*4X24L17A* | *80ES(N,L)0701412A* | 24000 | 26800 | 16.5 | 10 | 8.5 | 1.96 | 72 | 89 | 213069676
ACIQ | DLCURAH24ABK | EA*4X24L17A* | *80ESU0601716A | 24600 | 27200 | 16.5 | 10 | 8.5 | 1.9 | 72 | 85 | 213069677
ACIQ | DLCURAH24ABK | EA*4X24L17A* | OMV112K14A | 23800 | 27000 | 15.5 | 10 | 8.5 | 1.96 | 72 | 89 | 213069680
ACIQ | DLCURAH24ABK | EA*4X25L17A* | *80VSL0451412A* | 25000 | 25800 | 16.5 | 10.5 | 8.5 | 1.76 | 73 | 81 | 213069681
ACIQ | DLCURAH24ABK | EA*4X25L17A* | *96VSN0401410A* | 24400 | 25600 | 16 | 10 | 8.5 | 1.78 | 73 | 84 | 213069683
ACIQ | DLCURAH24ABK | EA*4X25L17A* | *96VSN0401712A* | 23800 | 25200 | 16 | 10 | 8.1 | 1.82 | 74 | 87 | 213069684
ACIQ | DLCURAH24ABK | EA*4X25L17A* | *96VSN0601412A* | 24000 | 25200 | 16.5 | 10 | 8.1 | 1.82 | 74 | 86 | 213069685
ACIQ | DLCURAH24ABK | EA*4X25L17A* | *96VSN0801716A* | 24800 | 25600 | 17 | 10.5 | 8.5 | 1.78 | 73 | 83 | 213069686
ACIQ | DLCURAH24ABK | EA*4X25L17A* | *95ESU0401712A* | 24200 | 25200 | 17 | 10 | 8.5 | 1.8 | 74 | 86 | 213069687
ACIQ | DLCURAH24ABK | EA*4X25L17A* | *80VSL0451716A* | 24800 | 25600 | 16.5 | 10 | 8.5 | 1.78 | 74 | 83 | 213069689
ACIQ | DLCURAH24ABK | EA*4X25L17A* | *80VSL0701716A* | 24400 | 25400 | 17 | 10 | 8.5 | 1.8 | 74 | 84 | 213069690
ACIQ | DLCURAH24ABK | EA*4X25L17A* | *95ESU0601716A* | 24800 | 25600 | 17 | 10.5 | 8.5 | 1.78 | 73 | 82 | 213069691
ACIQ | DLCURAH24ABK | EA*4X25L17A* | *80ESU0401712A* | 24600 | 25400 | 17.5 | 10.5 | 8.5 | 1.8 | 73 | 83 | 213069692
ACIQ | DLCURAH24ABK | EA*4X25L17A* | *80VTL0451412A* | 24800 | 25600 | 17 | 10.5 | 8.5 | 1.78 | 73 | 83 | 213069693
ACIQ | DLCURAH24ABK | EA*4X25L17A* | *96VTN0401712A* | 23800 | 25200 | 16 | 10 | 8.1 | 1.82 | 74 | 87 | 213069694
ACIQ | DLCURAH24ABK | EA*4X25L17A* | *96VTN0801716A* | 24800 | 25600 | 17 | 10.5 | 8.5 | 1.78 | 73 | 83 | 213069695
ACIQ | DLCURAH24ABK | EA*4X25L17A* | *80VTL0701716A* | 24800 | 25400 | 17 | 10.5 | 8.5 | 1.78 | 74 | 83 | 213069696
ACIQ | DLCURAH24ABK | EA*4X25L17A* | *95ESN0401712A* | 24600 | 25800 | 15.2 | 10 | 8.5 | 1.76 | 74 | 82 | 213069698
ACIQ | DLCURAH24ABK | EA*4X25L17A* | *95ESN0601412A* | 25000 | 26000 | 16 | 10 | 8.5 | 1.76 | 73 | 81 | 213069699
ACIQ | DLCURAH24ABK | EA*4X25L17A* | *96VTN0401410A* | 24400 | 25600 | 16 | 10 | 8.5 | 1.78 | 73 | 84 | 213069700
ACIQ | DLCURAH24ABK | EA*4X25L17A* | *96VTN0601412A* | 24000 | 25200 | 16.5 | 10 | 8.1 | 1.82 | 74 | 86 | 213069701
ACIQ | DLCURAH24ABK | EA*4X25L17A* | *96VTN0601714A* | 24600 | 25400 | 16.5 | 10 | 8.5 | 1.78 | 74 | 84 | 213069703
ACIQ | DLCURAH24ABK | EA*4X25L17A* | *80ES(N,L)0451412A* | 25400 | 26000 | 16.5 | 10.5 | 8.5 | 1.76 | 73 | 80 | 213069704
ACIQ | DLCURAH24ABK | EA*4X25L17A* | *80ES(N,L)0451712A* | 24800 | 25600 | 17 | 10.5 | 8.5 | 1.78 | 73 | 83 | 213069705
ACIQ | DLCURAH24ABK | EA*4X25L17A* | *80ES(N,L)0701712A* | 25000 | 25800 | 16.5 | 10.5 | 8.5 | 1.76 | 73 | 81 | 213069706
ACIQ | DLCURAH24ABK | EA*4X25L17A* | *80ES(N,L)0901714A* | 25200 | 25800 | 17 | 10.5 | 8.5 | 1.76 | 73 | 81 | 213069707
ACIQ | DLCURAH24ABK | EA*4X25L17A* | *92ESN0601412A* | 24000 | 25000 | 17 | 10 | 8.1 | 1.82 | 74 | 87 | 213069708
ACIQ | DLCURAH24ABK | EA*4X25L17A* | *92ESN0601714A* | 25000 | 25600 | 17 | 10.5 | 8.5 | 1.78 | 73 | 82 | 213069709
ACIQ | DLCURAH24ABK | EA*4X25L17A* | *92ESN0801716A* | 25000 | 25600 | 17.5 | 10.5 | 8.5 | 1.78 | 73 | 82 | 213069710
ACIQ | DLCURAH24ABK | EA*4X25L17A* | *92ESN0401410A* | 24800 | 26000 | 15.5 | 10 | 8.5 | 1.76 | 73 | 82 | 213069713
ACIQ | DLCURAH24ABK | EA*4X25L17A* | *92ESN0401712A* | 24200 | 25400 | 16 | 10 | 8.1 | 1.78 | 74 | 85 | 213069714
ACIQ | DLCURAH24ABK | EA*4X25L17A* | *80ESU0601716A | 25600 | 26000 | 17 | 10.5 | 8.5 | 1.76 | 73 | 79 | 213069716
ACIQ | DLCURAH24ABK | EA*4X25L17A* | OMV098J12* | 24200 | 25200 | 17 | 10 | 8.5 | 1.8 | 74 | 86 | 213069717
ACIQ | DLCURAH24ABK | EA*4X25L17A* | OMV112K14A | 24800 | 25800 | 16 | 10 | 8.5 | 1.76 | 74 | 82 | 213069719
ACIQ | H4H7T36*K*AAA* | FVM4X60***L |  | 35600 | 35200 | 17 | 12.5 | 8.1 | 2.22 | 61 | 48 | 213068353
ACIQ | H4H7T36*K*AAA* | FVM4X48***L |  | 35200 | 35000 | 16.5 | 12.5 | 8.1 | 2.18 | 61 | 48 | 213068352
ACIQ | HVH825GKA2* | EN(A,D)4X48L24**+WALLCON | *80CSU1002120A* | 24000 | 21400 | 16.5 | 11 | 8.1 | 2 | 96 | 78 | 213067596
ACIQ | HVH825GKA2* | EHD4X48AAL+WALLCON | *97CMN1202422A* | 24200 | 21200 | 16 | 10.5 | 8.1 | 2.02 | 97 | 78 | 213067595
ACIQ | HVH825GKA2* | EHD4X48AAL+WALLCON | *97CMN1002122A* | 24200 | 21200 | 16 | 11 | 8.1 | 2.04 | 97 | 79 | 213067594
ACIQ | HVH825GKA2* | EHD4X48AAL+WALLCON | *97CMN0801714A* | 24200 | 21400 | 16 | 10.5 | 8.1 | 2 | 96 | 78 | 213067593
ACIQ | HVH825GKA2* | EHD4X48AAL+WALLCON | *97CMN0602120A* | 24200 | 21400 | 16 | 10.5 | 8.1 | 2 | 96 | 78 | 213067592
ACIQ | HVH825GKA2* | EHD4X48AAL+WALLCON | *96CTN1202422A* | 24200 | 21200 | 16.5 | 11 | 8.1 | 2.02 | 97 | 78 | 213067590
ACIQ | HVH825GKA2* | EHD4X48AAL+WALLCON | *96CTN1002122A* | 24200 | 21200 | 16 | 11 | 8.1 | 2.04 | 97 | 79 | 213067589
ACIQ | HVH825GKA2* | EHD4X48AAL+WALLCON | *96CTN0801714A* | 24200 | 21400 | 16 | 10.5 | 8.1 | 2 | 96 | 78 | 213067588
ACIQ | HVH825GKA2* | EHD4X48AAL+WALLCON | *96CTN0601714A* | 24200 | 21400 | 16 | 10.5 | 8.1 | 2 | 96 | 78 | 213067587
ACIQ | HVH825GKA2* | EHD4X48AAL+WALLCON | *95CSU1002122A* | 24200 | 21200 | 16.5 | 11 | 8.1 | 2.02 | 97 | 78 | 213067586
ACIQ | HVH825GKA2* | EHD4X48AAL+WALLCON | *95CSU0601716A* | 24200 | 21400 | 16 | 10.5 | 8.1 | 2 | 96 | 78 | 213067584
ACIQ | HVH825GKA2* | EHD4X48AAL+WALLCON | *80CTL1352422A* | 24200 | 21200 | 16 | 11 | 8.1 | 2.02 | 97 | 78 | 213067583
ACIQ | HVH825GKA2* | EHD4X48AAL+WALLCON | *80CTL0901716A* | 24400 | 21200 | 17 | 11 | 8.1 | 2.04 | 97 | 78 | 213067582
ACIQ | HVH825GKA2* | EHD4X48AAL+WALLCON | *80CTL0701716A* | 24200 | 21200 | 16.5 | 10.5 | 8.1 | 2.02 | 97 | 78 | 213067581
ACIQ | HVH825GKA2* | EHD4X48AAL+WALLCON | *80CTL0701412A* | 24400 | 21200 | 17 | 11 | 8.1 | 2.02 | 97 | 78 | 213067580
ACIQ | HVH825GKA2* | EHD4X48AAL+WALLCON | *80CTL0451712A* | 24200 | 21400 | 16 | 10.5 | 8.1 | 2 | 97 | 78 | 213067579
ACIQ | HVH825GKA2* | EHD4X48AAL+WALLCON | *80CSU1002120A* | 24200 | 21200 | 16 | 10.5 | 8.1 | 2 | 97 | 78 | 213067578
ACIQ | HVH825GKA2* | EHD4X48AAL+WALLCON | *80CSU0601716A* | 24200 | 21200 | 16.5 | 11 | 8.1 | 2.02 | 97 | 78 | 213067577
ACIQ | HVH825GKA2* | EHD4X48AAL+WALLCON | *80CSU0401712A* | 24200 | 21200 | 16.5 | 11 | 8.1 | 2.02 | 97 | 78 | 213067576
ACIQ | HVH825GKA2* | EHD4X42AAL+WALLCON | *97CMN1202422A* | 24200 | 21400 | 16 | 10.5 | 8.1 | 2 | 96 | 78 | 213067575
ACIQ | HVH825GKA2* | EHD4X42AAL+WALLCON | *97CMN1002122A* | 24200 | 21400 | 16 | 10.5 | 8.1 | 2 | 96 | 78 | 213067574
ACIQ | HVH825GKA2* | EHD4X42AAL+WALLCON | *96CTN1202422A* | 24200 | 21400 | 16 | 10.5 | 8.1 | 2 | 96 | 78 | 213067570
ACIQ | HVH825GKA2* | EHD4X42AAL+WALLCON | *96CTN1002122A* | 24200 | 21400 | 16 | 10.5 | 8.1 | 2 | 96 | 78 | 213067569
ACIQ | HVH825GKA2* | EHD4X42AAL+WALLCON | *95CSU1002122A* | 24200 | 21400 | 16 | 11 | 8.1 | 2 | 96 | 78 | 213067566
ACIQ | HVH825GKA2* | EHD4X42AAL+WALLCON | *80CTL1352422A* | 24200 | 21400 | 16 | 10.5 | 8.1 | 2 | 96 | 78 | 213067563
ACIQ | HVH825GKA2* | EHD4X42AAL+WALLCON | *80CTL0701716A* | 24200 | 21400 | 16 | 10.5 | 8.1 | 2 | 96 | 78 | 213067561
ACIQ | HVH825GKA2* | EHD4X42AAL+WALLCON | *80CTL0701412A* | 24200 | 21200 | 16.5 | 11 | 8.1 | 2.02 | 97 | 78 | 213067560
ACIQ | HVH825GKA2* | EHD4X42AAL+WALLCON | *80CSU1002120A* | 24200 | 21400 | 16 | 10.5 | 8.1 | 2 | 96 | 78 | 213067558
ACIQ | HVH825GKA2* | EHD4X42AAL+WALLCON | *80CSU0601716A* | 24200 | 21400 | 16 | 10.5 | 8.1 | 2 | 96 | 78 | 213067557
ACIQ | HVH825GKA2* | EHD4X42AAL+WALLCON | *80CSU0401712A* | 24200 | 21400 | 16.5 | 11 | 8.1 | 2 | 96 | 78 | 213067556
ACIQ | HVH825GKA2* | EA*4X48L24A*+WALLCON | *97CMN1202422A* | 24000 | 21000 | 16.5 | 11 | 8.1 | 2.02 | 97 | 79 | 213067555
ACIQ | HVH825GKA2* | EA*4X48L24A*+WALLCON | *97CMN1002122A* | 24200 | 21000 | 16.5 | 11 | 8.1 | 2.02 | 97 | 79 | 213067554
ACIQ | HVH825GKA2* | EA*4X48L24A*+WALLCON | *97CMN0602120A* | 24000 | 21000 | 16.5 | 11 | 8.1 | 2 | 97 | 79 | 213067553
ACIQ | HVH825GKA2* | EA*4X48L24A*+WALLCON | *96CTN1202422A* | 24200 | 21000 | 17 | 11 | 8.1 | 2.02 | 97 | 79 | 213067552
ACIQ | HVH825GKA2* | EA*4X48L24A*+WALLCON | *96CTN1002122A* | 24200 | 21000 | 16.5 | 11 | 8.1 | 2.02 | 97 | 79 | 213067551
ACIQ | HVH825GKA2* | EA*4X48L24A*+WALLCON | *95CSU1002122A* | 24200 | 21000 | 17 | 11 | 8.1 | 2.02 | 97 | 79 | 213067550
ACIQ | HVH825GKA2* | EA*4X48L24A*+WALLCON | *95CSU0802120A* | 24200 | 21000 | 17 | 11 | 8.1 | 2.02 | 97 | 79 | 213067549
ACIQ | HVH825GKA2* | EA*4X48L24A*+WALLCON | *80CTL1352422A* | 24200 | 21000 | 17 | 11 | 8.1 | 2.02 | 97 | 79 | 213067548
ACIQ | HVH825GKA2* | EA*4X48L24A*+WALLCON | *80CSU1002120A* | 24000 | 21000 | 16.5 | 11 | 8.1 | 2.02 | 97 | 79 | 213067547
ACIQ | HVH825GKA2* | EA*4X48L21A*+WALLCON | *97CMN1002122A* | 24000 | 21000 | 16.5 | 11 | 8.1 | 2.02 | 97 | 79 | 213067546
ACIQ | HVH825GKA2* | EA*4X48L21A*+WALLCON | *97CMN0602120A* | 24000 | 21000 | 16.5 | 11 | 8.1 | 2 | 98 | 79 | 213067544
ACIQ | HVH825GKA2* | EA*4X48L21A*+WALLCON | *97CMN0601714A* | 24000 | 21000 | 16.5 | 11 | 8.1 | 2 | 98 | 80 | 213067543
ACIQ | HVH825GKA2* | EA*4X48L21A*+WALLCON | *96CTN0801714A* | 24000 | 21000 | 16.5 | 11 | 8.1 | 2 | 97 | 79 | 213067541
ACIQ | HVH825GKA2* | EA*4X48L21A*+WALLCON | *96CTN0601714A* | 24000 | 21000 | 16.5 | 11 | 8.1 | 2 | 98 | 79 | 213067540
ACIQ | HVH825GKA2* | EA*4X48L21A*+WALLCON | *95CSU1002122A* | 24200 | 21000 | 17 | 11 | 8.1 | 2.02 | 97 | 79 | 213067539
ACIQ | HVH825GKA2* | EA*4X48L21A*+WALLCON | *95CSU0802120A* | 24200 | 21000 | 17 | 11 | 8.1 | 2.02 | 97 | 79 | 213067538
ACIQ | HVH825GKA2* | EA*4X48L21A*+WALLCON | *95CSU0601716A* | 24000 | 21000 | 16.5 | 10.5 | 8.1 | 2 | 98 | 79 | 213067537
ACIQ | HVH825GKA2* | EA*4X48L21A*+WALLCON | *80CTL0901716A* | 24200 | 20800 | 17.5 | 11.5 | 8.1 | 2.04 | 98 | 79 | 213067536
ACIQ | HVH825GKA2* | EA*4X48L21A*+WALLCON | *80CTL0701716A* | 24000 | 21000 | 17 | 11 | 8.1 | 2.02 | 97 | 79 | 213067535
ACIQ | N4H7T24*K*AAA* | EA*4X25L17A* | OMV098J12* | 23800 | 24400 | 16 | 12.5 | 8.1 | 2.22 | 58 | 43 | 213063548
ACIQ | N4H7T24*K*AAA* | EA*4X25L17A* | *96VTN0801716A* | 23600 | 24000 | 16.5 | 12.5 | 8.1 | 2.22 | 58 | 43 | 213063546
ACIQ | N4H7T24*K*AAA* | EA*4X25L17A* | *96VTN0601714A* | 23800 | 24400 | 16.5 | 12.5 | 8.1 | 2.22 | 58 | 43 | 213063545
ACIQ | N4H7T24*K*AAA* | EA*4X25L17A* | *96VTN0601412A* | 23800 | 24400 | 16.5 | 12 | 8.1 | 2.2 | 59 | 43 | 213063544
ACIQ | N4H7T24*K*AAA* | EA*4X25L17A* | *96VTN0401410A* | 23800 | 24800 | 16.5 | 12 | 8.1 | 2.18 | 58 | 43 | 213063543
ACIQ | N4H7T24*K*AAA* | FVM4X36***L |  | 23800 | 23800 | 16 | 12 | 8.1 | 2.18 | 59 | 43 | 213063507
ACIQ | DLCURAH24AAK | EA*4X25L17A* | *96VTN0601714A* | 24600 | 24800 | 15.5 | 10 | 8.1 | 1.88 | 80 | 65 | 213072744
ACIQ | DLCURAH24AAK | EA*4X25L17A* | *96VTN0801716A* | 24800 | 25000 | 16 | 10 | 8.1 | 1.88 | 80 | 64 | 213072737
ACIQ | HVH837GKA2*+TSTAT | EA*4X42L21A* | *96VSN1002120A* | 31000 | 47500 | 17 | 11 | 8.1 | 1.88 | 64 | 50 | 213066825
ACIQ | HVH837GKA2*+TSTAT | EA*4X42L21A* | *96VSN0802120A* | 31200 | 47500 | 17 | 11 | 8.1 | 1.88 | 64 | 50 | 213066824
ACIQ | HVH837GKA2*+TSTAT | EA*4X42L21A* | *96VSN0601714A* | 31000 | 48000 | 16.5 | 10.5 | 8.1 | 1.86 | 64 | 50 | 213066823
ACIQ | HVH837GKA2*+TSTAT | EA*4X37L21A* | *96VTN0601714A* | 32400 | 48500 | 17 | 10.5 | 8.5 | 1.96 | 65 | 52 | 213066818
ACIQ | HVH837GKA2*+TSTAT | EA*4X37L21A* | *96VTN0801716A* | 32200 | 47500 | 17 | 11 | 8.1 | 1.96 | 65 | 52 | 213066817
ACIQ | HVH837GKA2*+TSTAT | EA*4X37L21A* | *80VSL0451716A* | 32200 | 47500 | 17 | 11 | 8.1 | 1.96 | 65 | 52 | 213066816
ACIQ | HVH837GKA2*+TSTAT | EA*4X37L21A* | *96VTN1002122A* | 32200 | 47500 | 17.5 | 11.7 | 8.5 | 1.98 | 65 | 51 | 213066815
ACIQ | HVH837GKA2*+TSTAT | EA*4X37L21A* | *96VSN0801716A* | 32200 | 47500 | 17 | 11 | 8.1 | 1.96 | 65 | 52 | 213066814
ACIQ | HVH837GKA2*+TSTAT | EA*4X37L21A* | *96VSN0601714A* | 32000 | 47500 | 17 | 11 | 8.1 | 1.96 | 65 | 52 | 213066813
ACIQ | HVH837GKA2*+TSTAT | EA*4X37L17A* | *96VTN0601714A* | 32000 | 48500 | 17 | 10.5 | 8.1 | 1.92 | 65 | 52 | 213066810
ACIQ | HVH837GKA2*+TSTAT | EA*4X37L17A* | *96VTN0601412A* | 31600 | 48500 | 16 | 10.5 | 8.1 | 1.9 | 65 | 51 | 213066809
ACIQ | HVH837GKA2*+TSTAT | EA*4X37L17A* | *80VTL0701716A* | 31800 | 48000 | 17 | 11 | 8.1 | 1.94 | 65 | 51 | 213066808
ACIQ | HVH837GKA2*+TSTAT | EA*4X37L17A* | *96VTN0801716A* | 31800 | 48000 | 17 | 11 | 8.1 | 1.92 | 65 | 51 | 213066807
ACIQ | HVH837GKA2*+TSTAT | EA*4X37L17A* | *80VTL0451412A* | 31800 | 48000 | 17 | 11 | 8.1 | 1.92 | 65 | 51 | 213066806
ACIQ | HVH837GKA2*+TSTAT | EA*4X37L17A* | *80VSL0701716A* | 31800 | 48000 | 17 | 11 | 8.1 | 1.92 | 65 | 51 | 213066805
ACIQ | HVH837GKA2*+TSTAT | EA*4X37L17A* | *80VSL0451716A* | 31800 | 48000 | 16.5 | 11 | 8.1 | 1.92 | 65 | 51 | 213066804
ACIQ | HVH837GKA2*+TSTAT | EA*4X37L17A* | *96VSN0801716A* | 31800 | 48000 | 17 | 11 | 8.1 | 1.92 | 65 | 51 | 213066803
ACIQ | HVH825GKA2* | EN(A,D,W)4X48L21**+WALLCON | *96CTN0801714A* | 24000 | 21400 | 16.5 | 11 | 8.1 | 2 | 96 | 78 | 213067630
ACIQ | HVH825GKA2* | EN(A,D,W)4X48L21**+WALLCON | *96CTN0601714A* | 24000 | 21400 | 16.5 | 11 | 8.1 | 2 | 97 | 78 | 213067629
ACIQ | HVH825GKA2* | EN(A,D,W)4X48L21**+WALLCON | *95CSU1002122A* | 24200 | 21200 | 17 | 11.5 | 8.1 | 2.02 | 97 | 78 | 213067628
ACIQ | HVH825GKA2* | EN(A,D,W)4X48L21**+WALLCON | *95CSU0802120A* | 24200 | 21200 | 17 | 11.5 | 8.1 | 2.02 | 97 | 78 | 213067627
ACIQ | HVH825GKA2* | EN(A,D,W)4X48L21**+WALLCON | *95CSU0601716A* | 24000 | 21400 | 16.5 | 11 | 8.1 | 2 | 96 | 78 | 213067626
ACIQ | HVH825GKA2* | EN(A,D,W)4X48L21**+WALLCON | *80CTL0701716A* | 24200 | 21400 | 17 | 11 | 8.1 | 2.02 | 96 | 78 | 213067625
ACIQ | HVH825GKA2* | EN(A,D,W)4X48L21**+WALLCON | *80CTL0451712A* | 24000 | 21400 | 16.5 | 11 | 8.1 | 2 | 97 | 78 | 213067624
ACIQ | HVH825GKA2* | EN(A,D,W)4X48L21**+WALLCON | *80CSU1002120A* | 24000 | 21400 | 16.5 | 11 | 8.1 | 2 | 96 | 78 | 213067623
ACIQ | HVH825GKA2* | EN(A,D,W)4X48L21**+WALLCON | *80CSU0601716A* | 24200 | 21400 | 17 | 11 | 8.1 | 2.02 | 96 | 78 | 213067622
ACIQ | HVH825GKA2* | EN(A,D,W)4X48L21**+WALLCON | *80CSU0401712A* | 24200 | 21200 | 17.5 | 11.5 | 8.1 | 2.02 | 97 | 78 | 213067621
ACIQ | HVH825GKA2* | EN(A,D)4X48L24**+WALLCON | *97CMN1202422A* | 24200 | 21400 | 16.5 | 11 | 8.1 | 2 | 96 | 78 | 213067604
ACIQ | HVH825GKA2* | EN(A,D)4X48L24**+WALLCON | *97CMN1002122A* | 24200 | 21400 | 17 | 11.5 | 8.1 | 2.02 | 96 | 78 | 213067603
ACIQ | HVH825GKA2* | EN(A,D)4X48L24**+WALLCON | *97CMN0602120A* | 24000 | 21400 | 16.5 | 11 | 8.1 | 2 | 96 | 78 | 213067602
ACIQ | HVH825GKA2* | EN(A,D)4X48L24**+WALLCON | *96CTN1202422A* | 24200 | 21200 | 17 | 11.5 | 8.1 | 2.02 | 97 | 78 | 213067601
ACIQ | HVH825GKA2* | EN(A,D)4X48L24**+WALLCON | *96CTN1002122A* | 24200 | 21400 | 17 | 11.5 | 8.1 | 2.02 | 96 | 78 | 213067600
ACIQ | HVH825GKA2* | EN(A,D)4X48L24**+WALLCON | *95CSU1002122A* | 24200 | 21200 | 17 | 11.5 | 8.1 | 2.02 | 97 | 78 | 213067599
ACIQ | HVH825GKA2* | EN(A,D)4X48L24**+WALLCON | *80CTL1352422A* | 24200 | 21400 | 17 | 11.5 | 8.1 | 2.02 | 96 | 78 | 213067597
ACIQ | N4H7T24*K*AAA* | EA*4X37L21A* | *80CSU0802120A* | 24000 | 24400 | 16 | 12.5 | 8.1 | 2.26 | 58 | 42 | 213063622
ACIQ | N4H7T24*K*AAA* | EA*4X37L17A* | *96VTN0601714A* | 23600 | 24200 | 16.5 | 12.5 | 8.1 | 2.2 | 58 | 43 | 213063616
ACIQ | N4H7T24*K*AAA* | EA*4X37L17A* | *96VTN0601412A* | 23600 | 24400 | 16.5 | 12.5 | 8.1 | 2.18 | 58 | 43 | 213063615
ACIQ | N4H7T24*K*AAA* | EA*4X36L21A* | *96CTN1002122A* | 23600 | 24200 | 16 | 12 | 8.1 | 2.2 | 58 | 43 | 213063594
ACIQ | DLCURAH18ABK | EA*4X30L17A* | *80VSL0451716A* | 17800 | 18300 | 16 | 10.5 | 8.5 | 2.22 | 67 | 102 | 213072240
ACIQ | DLCURAH18ABK | EA*4X30L17A* | *95ESU0401712A* | 17800 | 18300 | 16 | 10.5 | 8.5 | 2.22 | 67 | 101 | 213072239
ACIQ | DLCURAH18ABK | EA*4X30L17A* | *96VSN0801716A* | 17600 | 18100 | 16 | 10.5 | 8.5 | 2.24 | 67 | 103 | 213072238
ACIQ | DLCURAH18ABK | EA*4X30L17A* | *96VSN0601412A* | 18000 | 18600 | 16 | 10.5 | 8.5 | 2.22 | 67 | 99 | 213072237
ACIQ | DLCURAH18ABK | EA*4X30L17A* | *96VSN0401712A* | 17900 | 18500 | 15.5 | 10.5 | 8.5 | 2.22 | 67 | 100 | 213072236
ACIQ | DLCURAH18ABK | EA*4X30L17A* | *96VSN0401410A* | 17500 | 18100 | 16 | 10.5 | 8.5 | 2.24 | 67 | 103 | 213072235
ACIQ | DLCURAH18ABK | EA*4X30L17A* | *96VSN0601714A* | 17800 | 18400 | 16 | 10.5 | 8.5 | 2.22 | 67 | 101 | 213072234
ACIQ | DLCURAH18ABK | EA*4X30L17A* | *80VSL0451412A* | 17900 | 18400 | 16 | 10.5 | 8.5 | 2.22 | 67 | 101 | 213072233
ACIQ | DLCURAH18ABK | EA*4X30L14A* | *80ES(N,L)0701412A* | 17700 | 18200 | 16.5 | 10.5 | 8.5 | 2.22 | 68 | 102 | 213072232
ACIQ | DLCURAH18ABK | EA*4X30L14A* | *92ESN0601412A* | 18200 | 18700 | 16 | 10.5 | 8.5 | 2.22 | 67 | 98 | 213072230
ACIQ | DLCURAH18ABK | EA*4X30L14A* | *80ES(N,L)0451412A* | 18200 | 18600 | 16.5 | 10.5 | 8.5 | 2.22 | 67 | 99 | 213072229
ACIQ | DLCURAH18ABK | EA*4X30L14A* | *95ESN0261410A* | 18100 | 18800 | 15.5 | 10.5 | 8.5 | 2.22 | 66 | 98 | 213072228
ACIQ | DLCURAH18ABK | EA*4X30L14A* | *96VTN0601412A* | 18000 | 18500 | 16 | 10.5 | 8.5 | 2.22 | 67 | 100 | 213072227
ACIQ | DLCURAH18ABK | EA*4X30L14A* | *96VTN0401410A* | 17500 | 18100 | 16 | 10.5 | 8.5 | 2.24 | 67 | 103 | 213072226
ACIQ | DLCURAH18ABK | EA*4X30L14A* | *95ESN0601412A* | 17900 | 18500 | 16 | 10.5 | 8.5 | 2.22 | 67 | 100 | 213072225
ACIQ | DLCURAH18ABK | EA*4X30L14A* | *95ESN0401410A* | 17900 | 18500 | 15.5 | 10.5 | 8.5 | 2.22 | 67 | 100 | 213072224
ACIQ | DLCURAH18ABK | EA*4X30L14A* | *80VTL0451412A* | 17800 | 18200 | 16.5 | 10.5 | 8.5 | 2.22 | 68 | 102 | 213072223
ACIQ | DLCURAH18ABK | EA*4X30L14A* | *96VSN0601412A* | 18000 | 18500 | 16 | 10.5 | 8.5 | 2.22 | 67 | 100 | 213072222
ACIQ | DLCURAH18ABK | EA*4X30L14A* | *96VSN0401410A* | 17500 | 18100 | 16 | 10.5 | 8.5 | 2.24 | 67 | 103 | 213072221
ACIQ | DLCURAH18ABK | EA*4X30L14A* | *80VSL0451412A* | 17800 | 18400 | 16 | 10.5 | 8.5 | 2.22 | 67 | 101 | 213072220
ACIQ | DLCURAH18ABK | EA*4X25L17A* | OMV112K14A | 18700 | 18700 | 15.5 | 11 | 8.5 | 2.12 | 67 | 93 | 213072219
ACIQ | DLCURAH18ABK | EA*4X25L17A* | OLV098A12* | 18600 | 18600 | 16 | 11 | 8.5 | 2.12 | 67 | 94 | 213072218
ACIQ | DLCURAH18ABK | EA*4X25L17A* | *80ESU0601716A | 19100 | 18900 | 16.5 | 11 | 8.5 | 2.12 | 67 | 92 | 213072216
ACIQ | DLCURAH18ABK | EA*4X25L17A* | *80ES(N,L)0701412A* | 18200 | 17900 | 16.5 | 11 | 8.5 | 2.12 | 68 | 98 | 213072215
ACIQ | DLCURAH18ABK | EA*4X25L17A* | *92ESN0401712A* | 18400 | 18300 | 15.5 | 10.5 | 8.5 | 2.12 | 68 | 96 | 213072214
ACIQ | DLCURAH18ABK | EA*4X25L17A* | *92ESN0401410A* | 18400 | 18400 | 15.5 | 10.5 | 8.5 | 2.12 | 67 | 95 | 213072213
ACIQ | DLCURAH18ABK | EA*4X25L17A* | *92ESN0601714A* | 18300 | 18000 | 16.5 | 11 | 8.5 | 2.12 | 68 | 97 | 213072212
ACIQ | DLCURAH18ABK | EA*4X25L17A* | *92ESN0601412A* | 18700 | 18500 | 16.5 | 11 | 8.5 | 2.12 | 67 | 94 | 213072211
ACIQ | DLCURAH18ABK | EA*4X25L17A* | *80ES(N,L)0451712A* | 19100 | 19000 | 16 | 11 | 8.5 | 2.12 | 67 | 91 | 213072209
ACIQ | DLCURAH18ABK | EA*4X25L17A* | *80ES(N,L)0451412A* | 18600 | 18400 | 16.5 | 11 | 8.5 | 2.12 | 67 | 95 | 213072208
ACIQ | DLCURAH18ABK | EA*4X25L17A* | *96VTN0601714A* | 18200 | 18100 | 16 | 10.5 | 8.5 | 2.12 | 67 | 97 | 213072207
ACIQ | DLCURAH18ABK | EA*4X25L17A* | *95ESN0261410A* | 18600 | 18500 | 16 | 11 | 8.5 | 2.12 | 67 | 94 | 213072206
ACIQ | DLCURAH18ABK | EA*4X25L17A* | *96VTN0601412A* | 18500 | 18300 | 16 | 11 | 8.5 | 2.12 | 67 | 95 | 213072205
ACIQ | DLCURAH18ABK | EA*4X25L17A* | *95ESN0601412A* | 18400 | 18200 | 16.5 | 11 | 8.5 | 2.12 | 68 | 96 | 213072203
ACIQ | DLCURAH18ABK | EA*4X25L17A* | *96VTN0401712A* | 18200 | 18200 | 15.5 | 10.5 | 8.5 | 2.12 | 68 | 96 | 213072198
ACIQ | HVH837GKA2*+TSTAT | EA*4X61L24A* | *96VTN1002122A* | 32800 | 46500 | 18 | 11.7 | 8.1 | 1.98 | 65 | 52 | 213066897
ACIQ | HVH837GKA2*+TSTAT | EA*4X61L24A* | *96VSN1002120A* | 32600 | 46500 | 18 | 11.7 | 8.1 | 1.96 | 65 | 52 | 213066895
ACIQ | HVH837GKA2*+TSTAT | EA*4X61L21A* | *96VTN1002120A* | 32600 | 46500 | 17.5 | 11.7 | 8.1 | 1.96 | 66 | 52 | 213066889
ACIQ | HVH837GKA2*+TSTAT | EA*4X61L21A* | *96VTN0601714A* | 32400 | 46500 | 17 | 11 | 8.1 | 1.94 | 66 | 52 | 213066888
ACIQ | HVH837GKA2*+TSTAT | EA*4X61L21A* | *80VTL0701716A* | 32800 | 46500 | 17.5 | 11.7 | 8.1 | 1.96 | 66 | 52 | 213066887
ACIQ | HVH837GKA2*+TSTAT | EA*4X61L21A* | *80VTL0902120A* | 33000 | 47000 | 18 | 11.7 | 8.1 | 1.98 | 65 | 52 | 213066886
ACIQ | HVH837GKA2*+TSTAT | EA*4X61L21A* | *80VSL0902120A* | 33000 | 47000 | 18 | 11.7 | 8.1 | 1.98 | 65 | 52 | 213066885
ACIQ | HVH837GKA2*+TSTAT | EA*4X61L21A* | *80VSL0702120A* | 32800 | 47000 | 17 | 11.7 | 8.1 | 1.96 | 65 | 52 | 213066884
ACIQ | HVH837GKA2*+TSTAT | EA*4X61L21A* | *96VTN1002122A* | 32800 | 46500 | 18 | 11.7 | 8.1 | 1.96 | 65 | 52 | 213066883
ACIQ | HVH837GKA2*+TSTAT | EA*4X61L21A* | *96VSN1002120A* | 32400 | 46000 | 17.5 | 11.7 | 8.1 | 1.96 | 66 | 53 | 213066882
ACIQ | HVH837GKA2*+TSTAT | EA*4X61L21A* | *96VSN0802120A* | 32600 | 46500 | 17.5 | 11.7 | 8.1 | 1.96 | 65 | 52 | 213066881
ACIQ | HVH837GKA2*+TSTAT | EA*4X61L21A* | *96VSN0601714A* | 32600 | 46500 | 17 | 11 | 8.1 | 1.94 | 66 | 52 | 213066880
ACIQ | HVH837GKA2*+TSTAT | EA*4X60L24A* | *80VTL0902120A* | 32200 | 46000 | 17.5 | 11.7 | 8.1 | 1.94 | 66 | 52 | 213066877
ACIQ | HVH837GKA2*+TSTAT | EA*4X60L24A* | *80VSL0902420A* | 32200 | 46000 | 17.5 | 11.7 | 8.1 | 1.96 | 66 | 52 | 213066875
ACIQ | HVH837GKA2*+TSTAT | EA*4X60L24A* | *80VSL0902120A* | 32200 | 46000 | 17.5 | 11.7 | 8.1 | 1.94 | 66 | 52 | 213066874
ACIQ | HVH837GKA2*+TSTAT | EA*4X60L24A* | *96VTN1002122A* | 32400 | 46000 | 18 | 11.7 | 8.1 | 1.96 | 66 | 53 | 213066873
ACIQ | HVH837GKA2*+TSTAT | EA*4X60L24A* | *96VSN1202422A* | 32600 | 46500 | 17.5 | 11.7 | 8.1 | 1.96 | 65 | 52 | 213066872
ACIQ | HVH837GKA2*+TSTAT | EA*4X60L24A* | *96VSN1002120A* | 32200 | 46000 | 17.5 | 11.7 | 8.1 | 1.96 | 66 | 52 | 213066871
ACIQ | HVH837GKA2*+TSTAT | EA*4X48L24A* | *96VTN1002120A* | 31800 | 47000 | 17.5 | 11 | 8.1 | 1.96 | 66 | 52 | 213066868
ACIQ | HVH837GKA2*+TSTAT | EA*4X48L24A* | *96VTN0802120A* | 32000 | 47000 | 17.5 | 11 | 8.1 | 1.96 | 66 | 52 | 213066867
ACIQ | HVH837GKA2*+TSTAT | EA*4X48L21A* | *96VTN1002120A* | 31800 | 47000 | 17.5 | 11 | 8.1 | 1.96 | 66 | 52 | 213066862
ACIQ | HVH837GKA2*+TSTAT | EA*4X48L21A* | *96VTN0802120A* | 32000 | 47000 | 17.5 | 11 | 8.1 | 1.96 | 66 | 52 | 213066861
ACIQ | HVH837GKA2*+TSTAT | EA*4X48L21A* | *96VTN0601714A* | 31400 | 47000 | 17 | 11 | 8.1 | 1.94 | 66 | 52 | 213066860
ACIQ | HVH837GKA2*+TSTAT | EA*4X48L21A* | *80VTL0701716A* | 32000 | 47000 | 17.5 | 11 | 8.1 | 1.96 | 66 | 52 | 213066859
ACIQ | HVH837GKA2*+TSTAT | EA*4X48L21A* | *96VTN0801716A* | 31800 | 47000 | 17 | 11 | 8.1 | 1.94 | 66 | 52 | 213066858
ACIQ | HVH837GKA2*+TSTAT | EA*4X48L21A* | *80VSL0702120A* | 32000 | 47000 | 17 | 11 | 8.5 | 1.96 | 66 | 52 | 213066857
ACIQ | HVH837GKA2*+TSTAT | EA*4X48L21A* | *80VSL0451716A* | 31800 | 47000 | 17 | 11 | 8.1 | 1.94 | 66 | 52 | 213066855
ACIQ | HVH837GKA2*+TSTAT | EA*4X48L21A* | *96VSN0801716A* | 31800 | 47000 | 17 | 11 | 8.1 | 1.94 | 66 | 52 | 213066854
ACIQ | HVH837GKA2*+TSTAT | EA*4X48L21A* | *96VSN0601714A* | 31600 | 47000 | 16.5 | 11 | 8.1 | 1.94 | 66 | 52 | 213066853
ACIQ | HVH837GKA2*+TSTAT | EA*4X43L21A* | *96VTN0601714A* | 32000 | 47500 | 16.5 | 11 | 8.1 | 1.94 | 65 | 52 | 213066849
ACIQ | HVH837GKA2*+TSTAT | EA*4X43L21A* | *96VTN0801716A* | 32200 | 47500 | 17 | 11 | 8.1 | 1.96 | 65 | 52 | 213066848
ACIQ | HVH837GKA2*+TSTAT | EA*4X43L21A* | *80VSL0451716A* | 32200 | 47500 | 17 | 11 | 8.1 | 1.96 | 65 | 52 | 213066847
ACIQ | HVH837GKA2*+TSTAT | EA*4X43L21A* | *96VTN1002122A* | 32200 | 47500 | 17.5 | 11.7 | 8.5 | 1.98 | 65 | 51 | 213066846
ACIQ | HVH837GKA2*+TSTAT | EA*4X43L21A* | *96VSN0801716A* | 32200 | 47500 | 17 | 11 | 8.1 | 1.96 | 65 | 52 | 213066845
ACIQ | HVH837GKA2*+TSTAT | EA*4X43L21A* | *96VSN0601714A* | 32000 | 47500 | 17 | 11 | 8.1 | 1.96 | 65 | 52 | 213066844
ACIQ | HVH837GKA2*+TSTAT | EA*4X42L21A* | *96VTN1002120A* | 31200 | 47500 | 17 | 11 | 8.1 | 1.88 | 64 | 51 | 213066839
ACIQ | HVH837GKA2*+TSTAT | EA*4X42L21A* | *96VTN0802120A* | 31400 | 48000 | 17 | 11 | 8.1 | 1.88 | 64 | 50 | 213066838
ACIQ | HVH837GKA2*+TSTAT | EA*4X42L21A* | *96VTN0601714A* | 31000 | 47500 | 16.5 | 10.5 | 8.1 | 1.86 | 64 | 51 | 213066837
ACIQ | HVH837GKA2*+TSTAT | EA*4X42L21A* | *80VTL0701716A* | 31400 | 48000 | 17 | 11 | 8.1 | 1.88 | 64 | 50 | 213066836
ACIQ | HVH837GKA2*+TSTAT | EA*4X42L21A* | *96VTN0801716A* | 31200 | 48000 | 16.5 | 11 | 8.1 | 1.88 | 64 | 50 | 213066835
ACIQ | HVH837GKA2*+TSTAT | EA*4X42L21A* | *80VTL0902120A* | 31000 | 47500 | 17 | 11 | 8.1 | 1.88 | 64 | 50 | 213066833
ACIQ | HVH837GKA2*+TSTAT | EA*4X42L21A* | *80VSL0902120A* | 31000 | 47500 | 17 | 11 | 8.1 | 1.88 | 64 | 50 | 213066832
ACIQ | HVH837GKA2*+TSTAT | EA*4X42L21A* | *80VSL0702120A* | 31400 | 48000 | 16.5 | 11 | 8.1 | 1.88 | 64 | 50 | 213066831
ACIQ | HVH837GKA2*+TSTAT | EA*4X42L21A* | *80VSL0701716A* | 31200 | 47500 | 17 | 11 | 8.1 | 1.88 | 64 | 51 | 213066830
ACIQ | HVH837GKA2*+TSTAT | EA*4X42L21A* | *80VSL0451716A* | 31200 | 48000 | 16.5 | 11 | 8.1 | 1.86 | 64 | 50 | 213066829
ACIQ | HVH837GKA2*+TSTAT | EA*4X42L21A* | *96VTN1002122A* | 31400 | 47500 | 17.5 | 11 | 8.1 | 1.88 | 64 | 50 | 213066828
ACIQ | HVH837GKA2*+TSTAT | EA*4X42L21A* | *96VSN0801716A* | 31200 | 48000 | 16.5 | 11 | 8.1 | 1.88 | 64 | 50 | 213066827
ACIQ | DLCURAH36ABK | EA*4X37L21A* | *92ESN0802120A* | 37400 | 38500 | 16 | 10 | 8.5 | 2.14 | 76 | 90 | 213069293
ACIQ | DLCURAH36ABK | EA*4X37L21A* | *92ESN0801716A* | 36200 | 38500 | 16 | 10 | 8.5 | 2.08 | 75 | 90 | 213069292
ACIQ | DLCURAH36ABK | EA*4X37L21A* | *92ESN0601714A* | 36400 | 38500 | 16 | 10 | 8.5 | 2.08 | 75 | 90 | 213069291
ACIQ | DLCURAH36ABK | EA*4X37L21A* | *80VTL0701716A* | 36200 | 38500 | 16 | 10 | 8.5 | 2.08 | 75 | 90 | 213069289
ACIQ | DLCURAH36ABK | EA*4X37L21A* | *80ESU1002120A* | 36200 | 38500 | 16 | 10 | 8.5 | 2.08 | 75 | 90 | 213069288
ACIQ | DLCURAH36ABK | EA*4X37L21A* | *80ESU0802120A | 37400 | 39000 | 15.5 | 10 | 8.5 | 2.16 | 75 | 90 | 213069287
ACIQ | DLCURAH36ABK | EA*4X37L21A* | *80ESU0601716A | 37000 | 38500 | 16 | 10 | 8.5 | 2.12 | 76 | 90 | 213069286
ACIQ | DLCURAH36ABK | EA*4X37L21A* | *80VSL0902120A* | 36200 | 38500 | 16 | 10 | 8.5 | 2.06 | 75 | 90 | 213069284
ACIQ | DLCURAH36ABK | EA*4X37L21A* | *80VSL0702120A* | 36200 | 38500 | 16 | 10 | 8.5 | 2.06 | 75 | 90 | 213069283
ACIQ | DLCURAH36ABK | EA*4X37L21A* | *80VSL0701716A* | 36600 | 38500 | 15.5 | 10 | 8.5 | 2.08 | 76 | 90 | 213069282
ACIQ | DLCURAH36ABK | EA*4X37L21A* | *80VSL0451716A* | 36200 | 38500 | 15.5 | 10 | 8.5 | 2.06 | 76 | 90 | 213069281
ACIQ | DLCURAH36ABK | EA*4X37L21A* | *80ES(N,L)1102120A* | 37000 | 38500 | 15.5 | 10 | 8.5 | 2.12 | 76 | 90 | 213069280
ACIQ | DLCURAH36ABK | EA*4X37L21A* | *80ES(N,L)0902120A* | 36800 | 38500 | 16 | 10 | 8.5 | 2.1 | 76 | 90 | 213069279
ACIQ | DLCURAH36ABK | EA*4X37L21A* | *80ES(N,L)0902116A* | 36600 | 38500 | 16 | 10 | 8.5 | 2.1 | 75 | 90 | 213069278
ACIQ | DLCURAH36ABK | EA*4X37L21A* | *80ES(N,L)0901714A* | 36800 | 38500 | 16 | 10 | 8.5 | 2.1 | 76 | 90 | 213069277
ACIQ | DLCURAH36ABK | EA*4X37L21A* | *80ES(N,L)0702116A* | 37200 | 38500 | 15.5 | 10 | 8.5 | 2.12 | 76 | 91 | 213069276
ACIQ | DLCURAH36ABK | EA*4X37L21A* | *80ES(N,L)0701712A* | 36400 | 38500 | 15.5 | 10 | 8.5 | 2.08 | 76 | 90 | 213069275
ACIQ | DLCURAH36ABK | EA*4X37L17A* | *95ESU0601716A* | 36200 | 38500 | 15.5 | 10 | 8.5 | 2.02 | 76 | 91 | 213069270
ACIQ | DLCURAH36ABK | EA*4X37L17A* | *96VSN0801716A* | 36200 | 39500 | 15.2 | 10 | 8.5 | 2.02 | 74 | 89 | 213069269
ACIQ | DLCURAH36ABK | EA*4X37L17A* | *92ESN0801716A* | 36800 | 39500 | 15.2 | 10 | 8.5 | 2.06 | 74 | 89 | 213069265
ACIQ | DLCURAH36ABK | EA*4X37L17A* | *92ESN0601714A* | 35800 | 38500 | 16 | 10 | 8.1 | 2 | 76 | 90 | 213069264
ACIQ | DLCURAH36ABK | EA*4X37L17A* | *92ESN0601412A* | 36200 | 38500 | 15.2 | 10 | 8.5 | 2.02 | 76 | 91 | 213069263
ACIQ | DLCURAH36ABK | EA*4X37L17A* | *80VTL0701716A* | 36400 | 39500 | 15.5 | 10 | 8.5 | 2.04 | 74 | 89 | 213069262
ACIQ | DLCURAH36ABK | EA*4X37L17A* | *80VSL0701716A* | 36200 | 38500 | 15.2 | 10 | 8.1 | 2.02 | 76 | 91 | 213069260
ACIQ | DLCURAH36ABK | EA*4X37L17A* | *80ES(N,L)0901714A* | 36400 | 38500 | 15.5 | 10 | 8.5 | 2.04 | 76 | 91 | 213069257
ACIQ | DLCURAH36ABK | EA*4X37L17A* | *80ES(N,L)0701716A* | 36200 | 39500 | 15.5 | 10 | 8.5 | 2.02 | 74 | 89 | 213069256
ACIQ | DLCURAH36ABK | EA*4X37L17A* | *80ES(N,L)0701412A* | 35800 | 38500 | 15.5 | 10 | 8.1 | 2 | 76 | 91 | 213069254
ACIQ | HVH837GKA** | EHD4X60AAL+WALLCON | *97CMN0602120A* | 32800 | 32400 | 16.5 | 11 | 8.1 | 1.98 | 98 | 78 | 213067718
ACIQ | HVH837GKA** | EHD4X60AAL+WALLCON | *96CTN1202422A* | 33000 | 32200 | 17 | 11.5 | 8.1 | 2.02 | 97 | 77 | 213067717
ACIQ | HVH837GKA** | EHD4X60AAL+WALLCON | *96CTN1002122A* | 33000 | 32200 | 17 | 11.5 | 8.1 | 2.02 | 97 | 77 | 213067716
ACIQ | HVH837GKA** | EHD4X60AAL+WALLCON | *96CTN0801714A* | 32800 | 32600 | 16.5 | 11 | 8.1 | 1.98 | 97 | 77 | 213067715
ACIQ | HVH837GKA** | EHD4X60AAL+WALLCON | *95CSU1002122A* | 33000 | 32200 | 17 | 11.5 | 8.1 | 2.02 | 97 | 77 | 213067714
ACIQ | HVH837GKA** | EHD4X60AAL+WALLCON | *95CSU0802120A* | 33000 | 32200 | 17 | 11.5 | 8.1 | 2.02 | 97 | 77 | 213067713
ACIQ | HVH837GKA** | EHD4X60AAL+WALLCON | *80CTL1352422A* | 33000 | 32200 | 17 | 11.5 | 8.1 | 2.02 | 97 | 77 | 213067712
ACIQ | HVH837GKA** | EHD4X60AAL+WALLCON | *80CTL0902120A* | 33000 | 32200 | 17 | 11.5 | 8.1 | 2 | 98 | 78 | 213067711
ACIQ | HVH837GKA** | EHD4X60AAL+WALLCON | *80CTL0901716A* | 33000 | 32200 | 17.5 | 11.5 | 8.1 | 2.02 | 97 | 77 | 213067710
ACIQ | HVH837GKA** | EHD4X60AAL+WALLCON | *80CTL0701716A* | 32800 | 32400 | 17 | 11 | 8.1 | 2 | 97 | 77 | 213067709
ACIQ | HVH837GKA** | EHD4X60AAL+WALLCON | *80CTL0701412A* | 32800 | 32400 | 17 | 11 | 8.1 | 2 | 97 | 77 | 213067708
ACIQ | HVH837GKA** | EHD4X60AAL+WALLCON | *80CSU1002120A* | 32800 | 32200 | 17 | 11 | 8.1 | 2 | 98 | 78 | 213067707
ACIQ | HVH837GKA** | EHD4X60AAL+WALLCON | *80CSU0601716A* | 33000 | 32400 | 17 | 11.5 | 8.1 | 2 | 97 | 77 | 213067706
ACIQ | HVH837GKA** | EHD4X60AAL+WALLCON | *80CSU0401712A* | 33000 | 32200 | 17 | 11.5 | 8.1 | 2 | 98 | 78 | 213067705
ACIQ | HVH837GKA** | EHD4X36AAL+WALLCON | *95CSU0802120A* | 32200 | 33200 | 16.5 | 11 | 8.1 | 1.94 | 95 | 74 | 213067704
ACIQ | HVH837GKA** | EHD4X36AAL+WALLCON | *80CSU0401712A* | 32200 | 33200 | 17 | 11 | 8.1 | 1.92 | 95 | 75 | 213067701
ACIQ | HVH837GKA** | EA*4X61L24A*+WALLCON | *95CSU1002122A* | 33200 | 32000 | 18 | 11.5 | 8.5 | 2.02 | 98 | 78 | 213067700
ACIQ | HVH837GKA** | EA*4X61L24A*+WALLCON | *95CSU0802120A* | 33200 | 32000 | 18 | 11.5 | 8.5 | 2 | 98 | 78 | 213067699
ACIQ | HVH837GKA** | EA*4X61L24A*+WALLCON | *80CSU1002120A* | 33200 | 32000 | 17.5 | 11.5 | 8.5 | 2 | 98 | 78 | 213067698
ACIQ | HVH837GKA** | EA*4X61L21A*+WALLCON | *95CSU1002122A* | 33200 | 32000 | 18 | 11.5 | 8.5 | 2 | 98 | 78 | 213067697
ACIQ | HVH837GKA** | EA*4X61L21A*+WALLCON | *95CSU0802120A* | 33200 | 32000 | 18 | 11.5 | 8.5 | 2 | 98 | 78 | 213067696
ACIQ | HVH837GKA** | EA*4X61L21A*+WALLCON | *80CSU1002120A* | 33200 | 32200 | 17.5 | 11.5 | 8.5 | 1.98 | 98 | 78 | 213067695
ACIQ | HVH837GKA** | EA*4X61L21A*+WALLCON | *80CSU0601716A* | 33200 | 32200 | 18 | 11.5 | 8.5 | 1.98 | 98 | 78 | 213067694
ACIQ | HVH837GKA** | EA*4X61L21A*+WALLCON | *80CSU0401712A* | 33200 | 32000 | 18 | 11.5 | 8.5 | 2 | 98 | 78 | 213067693
ACIQ | HVH837GKA** | EA*4X60L24A*+WALLCON | *97CMN0602120A* | 32600 | 32200 | 17 | 11.5 | 8.1 | 1.96 | 98 | 78 | 213067692
ACIQ | HVH837GKA** | EA*4X60L24A*+WALLCON | *95CSU1002122A* | 32800 | 31800 | 18 | 11.5 | 8.5 | 2 | 97 | 78 | 213067691
ACIQ | HVH837GKA** | EA*4X60L24A*+WALLCON | *95CSU0802120A* | 32800 | 31800 | 17.5 | 11.5 | 8.5 | 2 | 97 | 78 | 213067690
ACIQ | HVH837GKA** | EA*4X60L24A*+WALLCON | *80CSU1002120A* | 32800 | 32000 | 17.5 | 11.5 | 8.1 | 1.98 | 98 | 78 | 213067689
ACIQ | HVH837GKA** | EA*4X42L21A*+WALLCON | *95CSU0802120A* | 31800 | 33000 | 17.5 | 11 | 8.1 | 1.9 | 95 | 74 | 213067688
ACIQ | HVH837GKA** | EA*4X42L21A*+WALLCON | *80CSU1002120A* | 31800 | 33200 | 17 | 11 | 8.1 | 1.88 | 95 | 74 | 213067687
ACIQ | HVH837GKA** | EA*4X42L21A*+WALLCON | *80CSU0401712A* | 31800 | 33200 | 17.5 | 11 | 8.1 | 1.9 | 95 | 73 | 213067686
ACIQ | HVH837GKA** | EA*4X36L21A*+WALLCON | *95CSU1002122A* | 31600 | 33000 | 17.5 | 11 | 8.1 | 1.86 | 94 | 73 | 213067685
ACIQ | HVH837GKA** | EA*4X36L21A*+WALLCON | *95CSU0802120A* | 31600 | 33200 | 17 | 11 | 8.1 | 1.86 | 93 | 73 | 213067684
ACIQ | HVH837GKA** | EA*4X36L21A*+WALLCON | *80CSU1002120A* | 31400 | 33200 | 17 | 11 | 8.1 | 1.86 | 94 | 73 | 213067683
ACIQ | HVH837GKA** | EA*4X36L21A*+WALLCON | *80CSU0601716A* | 31600 | 33200 | 17.5 | 11 | 8.1 | 1.86 | 94 | 73 | 213067682
ACIQ | HVH837GKA** | EA*4X36L21A*+WALLCON | *80CSU0401712A* | 31600 | 33200 | 17.5 | 11 | 8.1 | 1.86 | 94 | 73 | 213067681
ACIQ | HVH837GKA** | EA*4X36L17A*+WALLCON | *80CSU0601716A* | 31400 | 33400 | 17 | 11 | 8.1 | 1.84 | 94 | 73 | 213067680
ACIQ | N4H7T24*K*AAA* | EA*4X37L21A* | OMV112K14A | 23600 | 24200 | 16 | 12 | 8.1 | 2.22 | 59 | 43 | 213063648
ACIQ | N4H7T24*K*AAA* | EA*4X37L21A* | OMV098J12* | 23800 | 24400 | 16 | 12.5 | 8.1 | 2.22 | 59 | 43 | 213063647
ACIQ | N4H7T24*K*AAA* | EA*4X37L21A* | OLV098A12* | 23800 | 24400 | 16 | 12.5 | 8.1 | 2.22 | 59 | 43 | 213063646
ACIQ | N4H7T24*K*AAA* | EA*4X37L21A* | *96VTN0601714A* | 23800 | 24400 | 16.5 | 12.5 | 8.1 | 2.22 | 59 | 43 | 213063642
ACIQ | N4H7T24*K*AAA* | EA*4X37L21A* | *96VSN0802120A* | 23800 | 24200 | 17 | 12.5 | 8.1 | 2.26 | 58 | 43 | 213063638
ACIQ | N4H7T24*K*AAA* | EA*4X37L21A* | *97CMN0801714A* | 24000 | 24600 | 17 | 12.5 | 8.1 | 2.24 | 59 | 43 | 213063634
ACIQ | N4H7T24*K*AAA* | EA*4X37L21A* | *95CSU1002122A* | 24000 | 24400 | 17 | 12.5 | 8.1 | 2.26 | 59 | 43 | 213063632
ACIQ | N4H7T24*K*AAA* | EA*4X37L21A* | *95CSU0802120A* | 23600 | 24000 | 17 | 12.5 | 8.1 | 2.24 | 58 | 43 | 213063631
ACIQ | N4H7T24*K*AAA* | EA*4X37L21A* | *80CTL0902120A* | 23800 | 24200 | 16 | 12.5 | 8.1 | 2.24 | 58 | 43 | 213063629
ACIQ | N4H7T24*K*AAA* | EA*4X37L21A* | *80CTL0701716A* | 23600 | 24000 | 16 | 12.5 | 8.1 | 2.24 | 58 | 43 | 213063628
ACIQ | DLCURAH24ABK | EA*4X30L17A* | *92ESN0601714A* | 24400 | 26400 | 17 | 10 | 8.5 | 1.88 | 73 | 86 | 213069876
ACIQ | DLCURAH24ABK | EA*4X30L17A* | *92ESN0601412A* | 23400 | 25800 | 17 | 10 | 8.5 | 2.02 | 73 | 94 | 213069870
ACIQ | DLCURAH24ABK | EA*4X30L17A* | *80ES(N,L)0901714A* | 24600 | 26600 | 16.5 | 10 | 8.5 | 1.86 | 72 | 85 | 213069864
ACIQ | DLCURAH24ABK | EA*4X30L17A* | *80ES(N,L)0701712A* | 24400 | 26400 | 16.5 | 10 | 8.5 | 1.88 | 73 | 86 | 213069859
ACIQ | DLCURAH24ABK | EA*4X30L17A* | *80ES(N,L)0451712A* | 24000 | 26200 | 16.5 | 10 | 8.5 | 1.9 | 73 | 89 | 213069854
ACIQ | DLCURAH24ABK | EA*4X30L17A* | *80ES(N,L)0451412A* | 24600 | 26600 | 16 | 10 | 8.5 | 1.84 | 73 | 85 | 213069848
ACIQ | DLCURAH24ABK | EA*4X30L17A* | *96VTN0601714A* | 23800 | 26200 | 16.5 | 10 | 8.5 | 1.92 | 73 | 89 | 213069842
ACIQ | DLCURAH24ABK | EA*4X30L17A* | *95ESN0261410A* | 23200 | 25800 | 16.5 | 10 | 8.5 | 2.02 | 73 | 95 | 213069836
ACIQ | DLCURAH24ABK | EA*4X30L17A* | *96VTN0601412A* | 23400 | 26000 | 16.5 | 10 | 8.5 | 1.98 | 73 | 92 | 213069831
ACIQ | DLCURAH24ABK | EA*4X30L17A* | *96VTN0401410A* | 23200 | 25800 | 16 | 10 | 8.5 | 2.02 | 74 | 94 | 213069825
ACIQ | DLCURAH24ABK | EA*4X30L17A* | *95ESN0601412A* | 24400 | 26600 | 15.5 | 10 | 8.5 | 1.86 | 73 | 86 | 213069820
ACIQ | DLCURAH24ABK | EA*4X30L17A* | *80VTL0701716A* | 24200 | 26200 | 17 | 10 | 8.5 | 1.92 | 73 | 88 | 213069802
ACIQ | DLCURAH24ABK | EA*4X30L17A* | *96VTN0801716A* | 24200 | 26400 | 16.5 | 10 | 8.5 | 1.9 | 73 | 87 | 213069796
ACIQ | DLCURAH24ABK | EA*4X30L17A* | *96VTN0401712A* | 23200 | 25800 | 16 | 10 | 8.5 | 2 | 74 | 94 | 213069791
ACIQ | DLCURAH24ABK | EA*4X30L17A* | *80VTL0451412A* | 24200 | 26400 | 16.5 | 10 | 8.5 | 1.9 | 73 | 87 | 213069785
ACIQ | DLCURAH24ABK | EA*4X30L17A* | *80ESU0401712A* | 24000 | 26000 | 17 | 10 | 8.5 | 1.94 | 73 | 89 | 213069780
ACIQ | DLCURAH24ABK | EA*4X30L17A* | *95ESU0601716A* | 24200 | 26400 | 16.5 | 10 | 8.5 | 1.9 | 72 | 87 | 213069777
ACIQ | DLCURAH24ABK | EA*4X30L17A* | *80VSL0701716A* | 23800 | 26200 | 16.5 | 10 | 8.5 | 1.94 | 73 | 89 | 213069773
ACIQ | DLCURAH24ABK | EA*4X30L17A* | *80VSL0451716A* | 24200 | 26400 | 16.5 | 10 | 8.5 | 1.9 | 73 | 87 | 213069770
ACIQ | DLCURAH24ABK | EA*4X30L17A* | *80ES(N,L)0701716A* | 24800 | 26800 | 16 | 10 | 8.5 | 1.82 | 72 | 83 | 213069768
ACIQ | DLCURAH24ABK | EA*4X30L17A* | *96VSN0601412A* | 23400 | 26000 | 16.5 | 10 | 8.5 | 1.98 | 73 | 92 | 213069752
ACIQ | DLCURAH24ABK | EA*4X30L17A* | *96VSN0401410A* | 23200 | 25800 | 16 | 10 | 8.5 | 2.02 | 74 | 94 | 213069740
ACIQ | DLCURAH24ABK | EA*4X30L17A* | *96VSN0601714A* | 23400 | 25800 | 16.5 | 10 | 8.5 | 2.02 | 73 | 94 | 213069734
ACIQ | DLCURAH24ABK | EA*4X30L17A* | *80VSL0451412A* | 23400 | 25800 | 16.5 | 10 | 8.5 | 2.02 | 73 | 95 | 213069733
ACIQ | DLCURAH24ABK | EA*4X30L14A* | *80ES(N,L)0701412A* | 24200 | 26400 | 16.5 | 10 | 8.5 | 1.9 | 73 | 87 | 213069732
ACIQ | DLCURAH24ABK | EA*4X30L14A* | *92ESN0601412A* | 23400 | 25800 | 16.5 | 10 | 8.5 | 2.02 | 73 | 95 | 213069730
ACIQ | DLCURAH24ABK | EA*4X30L14A* | *80ES(N,L)0451412A* | 24400 | 26600 | 16 | 10 | 8.5 | 1.86 | 73 | 85 | 213069729
ACIQ | DLCURAH24ABK | EA*4X30L14A* | *96VTN0601412A* | 23400 | 25800 | 16.5 | 10 | 8.5 | 2 | 74 | 94 | 213069727
ACIQ | DLCURAH24ABK | EA*4X30L14A* | *96VTN0401410A* | 23600 | 26200 | 15.5 | 10 | 8.5 | 1.94 | 73 | 90 | 213069726
ACIQ | DLCURAH24ABK | EA*4X30L14A* | *95ESN0601412A* | 24200 | 26600 | 15.5 | 10 | 8.5 | 1.86 | 73 | 86 | 213069725
ACIQ | DLCURAH24ABK | EA*4X30L14A* | *80VTL0451412A* | 24000 | 26200 | 16.5 | 10 | 8.5 | 1.9 | 73 | 88 | 213069723
ACIQ | DLCURAH24ABK | EA*4X30L14A* | *96VSN0601412A* | 23400 | 25800 | 16.5 | 10 | 8.5 | 2 | 74 | 94 | 213069722
ACIQ | DLCURAH24ABK | EA*4X30L14A* | *96VSN0401410A* | 23600 | 26200 | 15.5 | 10 | 8.5 | 1.94 | 73 | 90 | 213069721
ACIQ | DLCURAH24ABK | EA*4X30L14A* | *80VSL0451412A* | 24200 | 26400 | 16 | 10 | 8.5 | 1.9 | 73 | 87 | 213069720
ACIQ | DLCURAH36ABK | EA*4X36L21A* | *96VTN1002122A* | 35200 | 38500 | 16.5 | 10 | 8.1 | 1.82 | 76 | 91 | 213069248
ACIQ | DLCURAH36ABK | EA*4X36L21A* | *95ESN1002122A* | 36400 | 40000 | 15.2 | 10 | 8.1 | 1.88 | 74 | 89 | 213069244
ACIQ | H4H7T36*K*AAA* | EA*4X43L21A* | *96CTN0802120A* | 35400 | 36000 | 16 | 11.7 | 8.1 | 2.14 | 62 | 49 | 213068470
ACIQ | H4H7T36*K*AAA* | EA*4X43L21A* | *97CMN0802120A* | 35400 | 36000 | 16 | 11.7 | 8.1 | 2.14 | 62 | 49 | 213068467
ACIQ | H4H7T36*K*AAA* | EA*4X37L21A* | *97CMN0802120A* | 35400 | 36000 | 16 | 11.7 | 8.1 | 2.14 | 62 | 49 | 213068423
ACIQ | HVH825GKA2* | END4X42L17**+WALLCON | *80CTL0901716A* | 24000 | 21400 | 17 | 11.5 | 8.1 | 2 | 96 | 78 | 213067641
ACIQ | HVH825GKA2* | END4X42L17**+WALLCON | *80CTL0701412A* | 24000 | 21400 | 17 | 11 | 8.1 | 2 | 96 | 78 | 213067639
ACIQ | HVH825GKA2* | END4X42L17**+WALLCON | *80CSU0401712A* | 24000 | 21400 | 17 | 11 | 8.1 | 1.98 | 96 | 78 | 213067636
ACIQ | HVH825GKA2* | EN(A,D,W)4X48L21**+WALLCON | *97CMN1002122A* | 24200 | 21400 | 17 | 11.5 | 8.1 | 2.02 | 96 | 78 | 213067635
ACIQ | HVH825GKA2* | EN(A,D,W)4X48L21**+WALLCON | *97CMN0801714A* | 24000 | 21400 | 16.5 | 11 | 8.1 | 2 | 96 | 78 | 213067634
ACIQ | HVH825GKA2* | EN(A,D,W)4X48L21**+WALLCON | *97CMN0602120A* | 24000 | 21400 | 16.5 | 11 | 8.1 | 2 | 96 | 78 | 213067633
ACIQ | HVH825GKA2* | EN(A,D,W)4X48L21**+WALLCON | *96CTN1002122A* | 24200 | 21400 | 17 | 11.5 | 8.1 | 2.02 | 96 | 78 | 213067631
ACIQ | HVH837GKA** | EHD4X60AAL+WALLCON | *97CMN0801714A* | 32800 | 32600 | 16.5 | 11 | 8.1 | 1.98 | 97 | 77 | 213067719
ACIQ | HVH837GKA** | EHD4X60AAL+WALLCON | *97CMN1002122A* | 33000 | 32200 | 17 | 11.5 | 8.1 | 2.02 | 97 | 77 | 213067720
ACIQ | HVH837GKA** | EN(A,D)4X48L24**+WALLCON | *80CSU1002120A* | 32400 | 33000 | 17.5 | 11.5 | 8.1 | 1.96 | 96 | 75 | 213067722
ACIQ | HVH837GKA** | EHD4X60AAL+WALLCON | *97CMN1202422A* | 33000 | 32200 | 17 | 11 | 8.1 | 2 | 98 | 78 | 213067721
ACIQ | DLCURAH36ABK | EA*4X42L21A* | *92ESN1002122A* | 36600 | 40000 | 15.2 | 10 | 8.5 | 1.94 | 74 | 88 | 213069336
ACIQ | DLCURAH36ABK | EA*4X42L21A* | *92ESN1002120A* | 35200 | 38500 | 16.5 | 10 | 8.1 | 1.88 | 76 | 91 | 213069335
ACIQ | DLCURAH36ABK | EA*4X42L21A* | *92ESN0802120A* | 35200 | 38500 | 16.5 | 10 | 8.1 | 1.88 | 76 | 91 | 213069334
ACIQ | DLCURAH36ABK | EA*4X42L21A* | *92ESN0601714A* | 35400 | 38500 | 16 | 10 | 8.1 | 1.88 | 76 | 91 | 213069332
ACIQ | DLCURAH36ABK | EA*4X42L21A* | *80VTL1102122A* | 36200 | 39500 | 15.5 | 10 | 8.1 | 1.92 | 74 | 89 | 213069331
ACIQ | DLCURAH36ABK | EA*4X42L21A* | *80VTL0701716A* | 35400 | 38500 | 16 | 10 | 8.1 | 1.88 | 76 | 91 | 213069329
ACIQ | DLCURAH36ABK | EA*4X42L21A* | *80ESU1002120A* | 35400 | 38500 | 16 | 10 | 8.1 | 1.88 | 76 | 91 | 213069328
ACIQ | DLCURAH36ABK | EA*4X42L21A* | *80ESU0802120A | 36800 | 40000 | 15.5 | 10 | 8.5 | 1.96 | 74 | 88 | 213069327
ACIQ | DLCURAH36ABK | EA*4X42L21A* | *80ESU0601716A | 35000 | 38500 | 16.5 | 10 | 8.1 | 1.86 | 76 | 91 | 213069326
ACIQ | DLCURAH36ABK | EA*4X42L21A* | *80ES(N,L)1102120A* | 35400 | 38500 | 16 | 10 | 8.1 | 1.88 | 76 | 91 | 213069321
ACIQ | DLCURAH36ABK | EA*4X42L21A* | *80ES(N,L)0902120A* | 36000 | 39500 | 16 | 10 | 8.1 | 1.9 | 74 | 89 | 213069320
ACIQ | DLCURAH36ABK | EA*4X42L21A* | *80ES(N,L)0902116A* | 35800 | 38500 | 16 | 10 | 8.1 | 1.9 | 76 | 91 | 213069319
ACIQ | DLCURAH36ABK | EA*4X37L21A* | OMV112K14A | 36200 | 38500 | 15.5 | 10 | 8.5 | 2.06 | 76 | 90 | 213069313
ACIQ | DLCURAH36ABK | EA*4X37L21A* | OMV098J12* | 36200 | 38500 | 15.2 | 10 | 8.5 | 2.06 | 76 | 91 | 213069312
ACIQ | DLCURAH36ABK | EA*4X37L21A* | OLV112A16A | 36600 | 38500 | 15.2 | 10 | 8.5 | 2.08 | 76 | 91 | 213069311
ACIQ | DLCURAH36ABK | EA*4X37L21A* | *96VTN1002122A* | 36800 | 38500 | 16.5 | 10 | 8.5 | 2.1 | 75 | 90 | 213069309
ACIQ | DLCURAH36ABK | EA*4X37L21A* | *96VTN1002120A* | 36600 | 38500 | 15.5 | 10 | 8.5 | 2.1 | 76 | 90 | 213069308
ACIQ | DLCURAH36ABK | EA*4X37L21A* | *96VTN0802120A* | 37000 | 38500 | 15.5 | 10 | 8.5 | 2.1 | 76 | 91 | 213069307
ACIQ | DLCURAH36ABK | EA*4X37L21A* | *95ESU1002122A* | 37600 | 39500 | 15.5 | 10 | 8.5 | 2.14 | 74 | 89 | 213069305
ACIQ | DLCURAH36ABK | EA*4X37L21A* | *95ESU1002120A* | 36600 | 38500 | 16 | 10 | 8.5 | 2.1 | 75 | 90 | 213069304
ACIQ | DLCURAH36ABK | EA*4X37L21A* | *96VSN1002120A* | 36400 | 38500 | 16 | 10 | 8.5 | 2.08 | 75 | 90 | 213069302
ACIQ | DLCURAH36ABK | EA*4X37L21A* | *96VSN0802120A* | 36400 | 38500 | 16 | 10 | 8.5 | 2.08 | 75 | 90 | 213069301
ACIQ | DLCURAH36ABK | EA*4X37L21A* | *96VSN0801716A* | 36800 | 38500 | 15.2 | 10 | 8.5 | 2.1 | 76 | 91 | 213069300
ACIQ | DLCURAH36ABK | EA*4X37L21A* | *95ESN1002122A* | 37400 | 39000 | 15.5 | 10 | 8.5 | 2.16 | 75 | 90 | 213069298
ACIQ | DLCURAH36ABK | EA*4X37L21A* | *95ESN1002120A* | 37000 | 38500 | 15.5 | 10 | 8.5 | 2.1 | 76 | 90 | 213069297
ACIQ | DLCURAH36ABK | EA*4X37L21A* | *95ESN0802120A* | 37200 | 38500 | 15.5 | 10 | 8.5 | 2.12 | 76 | 91 | 213069296
ACIQ | DLCURAH36ABK | EA*4X37L21A* | *92ESN1002122A* | 37400 | 39000 | 15.5 | 10 | 8.5 | 2.16 | 75 | 90 | 213069294
ACIQ | DLCURAH24AAK | EA*4X36L21A* | *96VTN1002122A* | 24000 | 24800 | 16.5 | 10 | 8.1 | 1.84 | 80 | 65 | 213072859
ACIQ | H4H7T48*K*AAA* | FVM4X60***L |  | 46500 | 47000 | 16 | 12 | 8.1 | 2.3 | 62 | 49 | 213067761
ACIQ | HVH848GKA** | EN(A,D,W)4X60L24**+WALLCON | *95CSU1002122A* | 45500 | 46000 | 17.5 | 10.5 | 8.5 | 2.02 | 78 | 62 | 213067730
ACIQ | HVH848GKA** | EN(A,D,W)4X60L24**+WALLCON | *95CSU0802120A* | 45500 | 46500 | 17.5 | 10 | 8.5 | 2 | 78 | 62 | 213067729
ACIQ | HVH848GKA** | EN(A,D)4X48L24**+WALLCON | *95CSU1002122A* | 45000 | 47000 | 17.5 | 10 | 8.5 | 2.06 | 79 | 63 | 213067727
ACIQ | HVH848GKA** | EN(A,D)4X48L24**+WALLCON | *95CSU0802120A* | 45000 | 47000 | 17 | 10 | 8.5 | 1.98 | 77 | 61 | 213067726
ACIQ | HVH848GKA** | EN(A,D)4X48L24**+WALLCON | *80CSU0802120A* | 45000 | 47000 | 17.5 | 10 | 8.5 | 2.06 | 79 | 63 | 213067725
ACIQ | N4H7T36*K*AAA* | EA*4X37L21A* | *96VTN0801716A* | 34800 | 35400 | 15.5 | 12 | 8.1 | 2.12 | 61 | 49 | 213063731
ACIQ | N4H7T36*K*AAA* | EA*4X37L21A* | *96VTN0601714A* | 35000 | 36000 | 15.5 | 11.5 | 8.1 | 2.1 | 62 | 49 | 213063730
ACIQ | N4H7T36*K*AAA* | EA*4X37L21A* | *80CSU0802120A* | 35600 | 36000 | 16 | 12 | 8.1 | 2.16 | 62 | 49 | 213063705
ACIQ | N4H7T36*K*AAA* | EA*4X37L21A* | *80CSU0601716A* | 35400 | 36000 | 15.2 | 11.5 | 8.1 | 2.14 | 61 | 49 | 213063704
ACIQ | DLCURAH18ABK | EN(A,D)4X24L17** | *80ESU0601716A | 18500 | 19400 | 16 | 11 | 8.5 | 2.24 | 66 | 95 | 213072322
ACIQ | DLCURAH18ABK | EN(A,D)4X24L17** | *80ES(N,L)0701412A* | 17500 | 18400 | 16 | 11 | 8.5 | 2.26 | 67 | 102 | 213072321
ACIQ | DLCURAH18ABK | EN(A,D)4X24L17** | *92ESN0801716A* | 18500 | 19500 | 16 | 11 | 8.5 | 2.24 | 66 | 94 | 213072318
ACIQ | DLCURAH18ABK | EN(A,D)4X24L17** | *92ESN0601714A* | 17700 | 18500 | 16 | 11 | 8.5 | 2.26 | 67 | 102 | 213072317
ACIQ | DLCURAH18ABK | EN(A,D)4X24L17** | *92ESN0601412A* | 18100 | 19000 | 16 | 11 | 8.5 | 2.24 | 66 | 98 | 213072316
ACIQ | DLCURAH18ABK | EN(A,D)4X24L17** | *80ES(N,L)0701712A* | 18000 | 18900 | 16 | 11 | 8.5 | 2.26 | 67 | 99 | 213072315
ACIQ | DLCURAH18ABK | EN(A,D)4X24L17** | *80ES(N,L)0451712A* | 18400 | 19400 | 15.5 | 11 | 8.5 | 2.24 | 66 | 95 | 213072314
ACIQ | DLCURAH18ABK | EN(A,D)4X24L17** | *80ES(N,L)0451412A* | 18000 | 18900 | 16 | 11 | 8.5 | 2.26 | 67 | 99 | 213072313
ACIQ | DLCURAH18ABK | EN(A,D)4X24L17** | *96VTN0601714A* | 17600 | 18600 | 15.5 | 10.5 | 8.5 | 2.26 | 67 | 102 | 213072312
ACIQ | DLCURAH18ABK | EN(A,D)4X24L17** | *95ESN0261410A* | 18000 | 19000 | 15.5 | 10.5 | 8.5 | 2.24 | 67 | 98 | 213072311
ACIQ | DLCURAH18ABK | EN(A,D)4X24L17** | *96VTN0601412A* | 17900 | 18800 | 15.5 | 11 | 8.5 | 2.26 | 66 | 99 | 213072310
ACIQ | DLCURAH18ABK | EN(A,D)4X24L17** | *95ESN0601412A* | 17800 | 18700 | 16 | 11 | 8.5 | 2.26 | 67 | 101 | 213072308
ACIQ | DLCURAH18ABK | EN(A,D)4X24L17** | *95ESN0401410A* | 17800 | 18700 | 15.5 | 10.5 | 8.5 | 2.26 | 67 | 101 | 213072306
ACIQ | DLCURAH18ABK | EN(A,D)4X24L17** | *96VTN0401712A* | 17700 | 18700 | 15.5 | 10.5 | 8.5 | 2.26 | 67 | 101 | 213072303
ACIQ | DLCURAH18ABK | EN(A,D)4X24L17** | *80VTL0451412A* | 17600 | 18500 | 16 | 11 | 8.5 | 2.26 | 67 | 102 | 213072302
ACIQ | DLCURAH18ABK | EN(A,D)4X24L17** | *80ESU0401712A* | 18400 | 19200 | 16 | 11 | 8.5 | 2.24 | 66 | 96 | 213072301
ACIQ | DLCURAH18ABK | EN(A,D)4X24L17** | *95ESU0601716A* | 18500 | 19500 | 15.5 | 11 | 8.5 | 2.24 | 66 | 94 | 213072300
ACIQ | DLCURAH18ABK | EN(A,D)4X24L17** | *95ESU0401712A* | 17600 | 18500 | 16 | 11 | 8.5 | 2.26 | 67 | 102 | 213072297
ACIQ | DLCURAH18ABK | EN(A,D)4X24L17** | *96VSN0601412A* | 17900 | 18800 | 15.5 | 11 | 8.5 | 2.26 | 66 | 99 | 213072295
ACIQ | DLCURAH18ABK | EN(A,D)4X24L17** | *96VSN0401712A* | 17700 | 18700 | 15.5 | 10.5 | 8.5 | 2.26 | 67 | 101 | 213072294
ACIQ | DLCURAH18ABK | EN(A,D)4X24L17** | *96VSN0601714A* | 17600 | 18500 | 15.5 | 10.5 | 8.5 | 2.26 | 67 | 102 | 213072292
ACIQ | DLCURAH18ABK | EN(A,D)4X24L17** | *80VSL0451412A* | 17700 | 18600 | 16 | 10.5 | 8.5 | 2.26 | 67 | 101 | 213072291
ACIQ | DLCURAH18ABK | EN(A,D)4X24L14** | *80ES(N,L)0701412A* | 17500 | 18400 | 16 | 11 | 8.5 | 2.26 | 67 | 102 | 213072290
ACIQ | DLCURAH18ABK | EN(A,D)4X24L14** | *92ESN0601412A* | 18100 | 19000 | 16 | 11 | 8.5 | 2.24 | 66 | 98 | 213072288
ACIQ | DLCURAH18ABK | EN(A,D)4X24L14** | *80ES(N,L)0451412A* | 18000 | 18900 | 16 | 11 | 8.5 | 2.26 | 67 | 99 | 213072287
ACIQ | DLCURAH18ABK | EN(A,D)4X24L14** | *95ESN0261410A* | 18000 | 19000 | 15.5 | 10.5 | 8.5 | 2.24 | 67 | 98 | 213072286
ACIQ | DLCURAH18ABK | EN(A,D)4X24L14** | *96VTN0601412A* | 17900 | 18800 | 15.5 | 11 | 8.5 | 2.26 | 66 | 99 | 213072285
ACIQ | DLCURAH18ABK | EN(A,D)4X24L14** | *95ESN0601412A* | 17800 | 18700 | 16 | 11 | 8.5 | 2.26 | 67 | 101 | 213072283
ACIQ | HVH837GKA2*+TSTAT | EHD4X42AAL | *96VTN0802120A* | 32000 | 48000 | 16.5 | 11 | 8.1 | 1.94 | 65 | 51 | 213067033
ACIQ | HVH837GKA2*+TSTAT | EHD4X42AAL | *80VTL0701716A* | 32000 | 48000 | 16.5 | 11 | 8.1 | 1.94 | 65 | 51 | 213067032
ACIQ | HVH837GKA2*+TSTAT | EHD4X42AAL | *96VTN1202422A* | 32000 | 48000 | 17 | 11 | 8.1 | 1.94 | 64 | 51 | 213067031
ACIQ | HVH837GKA2*+TSTAT | EHD4X42AAL | *96VTN0801716A* | 31800 | 48000 | 16.5 | 11 | 8.1 | 1.92 | 65 | 51 | 213067030
ACIQ | HVH837GKA2*+TSTAT | EHD4X42AAL | *80VTL0902120A* | 32200 | 48000 | 17 | 11 | 8.1 | 1.96 | 65 | 51 | 213067029
ACIQ | HVH837GKA2*+TSTAT | EHD4X42AAL | *80VTL0451412A* | 31800 | 48000 | 16.5 | 11 | 8.1 | 1.92 | 65 | 51 | 213067028
ACIQ | HVH837GKA2*+TSTAT | EHD4X42AAL | *80VSL1102422A* | 31800 | 47500 | 16.5 | 11 | 8.1 | 1.94 | 64 | 51 | 213067027
ACIQ | HVH837GKA2*+TSTAT | EHD4X42AAL | *80VSL0902420A* | 31800 | 47500 | 16.5 | 11 | 8.1 | 1.92 | 64 | 51 | 213067026
ACIQ | HVH837GKA2*+TSTAT | EHD4X42AAL | *80VSL0902120A* | 32200 | 48000 | 17 | 11 | 8.1 | 1.96 | 65 | 51 | 213067025
ACIQ | HVH837GKA2*+TSTAT | EHD4X42AAL | *80VSL0702120A* | 32000 | 48000 | 16 | 11 | 8.1 | 1.94 | 65 | 51 | 213067024
ACIQ | HVH837GKA2*+TSTAT | EHD4X42AAL | *80VSL0701716A* | 31800 | 47500 | 16.5 | 11 | 8.1 | 1.92 | 65 | 51 | 213067023
ACIQ | HVH837GKA2*+TSTAT | EHD4X42AAL | *80VSL0451716A* | 31800 | 48000 | 16 | 11 | 8.1 | 1.92 | 65 | 51 | 213067022
ACIQ | HVH837GKA2*+TSTAT | EHD4X42AAL | *96VTN1002122A* | 32000 | 47500 | 17 | 11.5 | 8.1 | 1.94 | 65 | 51 | 213067021
ACIQ | HVH837GKA2*+TSTAT | EHD4X42AAL | *96VSN0801716A* | 31800 | 48000 | 16.5 | 11 | 8.1 | 1.92 | 65 | 51 | 213067020
ACIQ | HVH837GKA2*+TSTAT | EHD4X42AAL | *96VSN1202422A* | 32000 | 48000 | 16.5 | 11 | 8.1 | 1.94 | 64 | 50 | 213067019
ACIQ | HVH837GKA2*+TSTAT | EHD4X42AAL | *96VSN1002120A* | 31800 | 47500 | 16.5 | 11 | 8.1 | 1.94 | 64 | 51 | 213067018
ACIQ | HVH837GKA2*+TSTAT | EHD4X42AAL | *96VSN0802120A* | 31800 | 47500 | 16.5 | 11 | 8.1 | 1.94 | 64 | 51 | 213067017
ACIQ | HVH837GKA2*+TSTAT | EHD4X42AAL | *96VSN0601714A* | 31800 | 48000 | 16 | 11 | 8.1 | 1.92 | 65 | 51 | 213067016
ACIQ | HVH837GKA2*+TSTAT | EHD4X42AAL | *80VSL0451412A* | 31800 | 48000 | 16 | 11 | 8.1 | 1.92 | 65 | 51 | 213067015
ACIQ | HVH837GKA2*+TSTAT | EHD4X36AAL | *96VTN0802120A* | 31800 | 48000 | 16.5 | 11 | 8.1 | 1.92 | 65 | 50 | 213067010
ACIQ | HVH837GKA2*+TSTAT | EHD4X36AAL | *80VTL0701716A* | 31800 | 48000 | 16.5 | 11 | 8.1 | 1.92 | 64 | 50 | 213067008
ACIQ | HVH837GKA2*+TSTAT | EHD4X36AAL | *96VTN1202422A* | 31600 | 48000 | 16.5 | 11 | 8.1 | 1.92 | 64 | 50 | 213067007
ACIQ | HVH837GKA2*+TSTAT | EHD4X36AAL | *80VTL0902120A* | 31800 | 48000 | 16.5 | 11 | 8.1 | 1.92 | 65 | 50 | 213067006
ACIQ | HVH837GKA2*+TSTAT | EHD4X36AAL | *80VSL1102422A* | 32000 | 48000 | 16.5 | 11 | 8.1 | 1.94 | 65 | 50 | 213067005
ACIQ | HVH837GKA2*+TSTAT | EHD4X36AAL | *80VSL0902420A* | 32000 | 48000 | 16.5 | 11 | 8.1 | 1.92 | 65 | 50 | 213067004
ACIQ | HVH837GKA2*+TSTAT | EHD4X36AAL | *80VSL0902120A* | 31800 | 48000 | 16.5 | 11 | 8.1 | 1.92 | 65 | 50 | 213067003
ACIQ | HVH837GKA2*+TSTAT | EHD4X36AAL | *80VSL0702120A* | 31800 | 48000 | 16 | 11 | 8.1 | 1.9 | 64 | 50 | 213067002
ACIQ | HVH837GKA2*+TSTAT | EHD4X36AAL | *96VSN1202422A* | 31600 | 48000 | 16.5 | 11 | 8.1 | 1.92 | 64 | 50 | 213067000
ACIQ | HVH837GKA2*+TSTAT | EHD4X36AAL | *96VSN1002120A* | 31800 | 48000 | 16.5 | 11 | 8.1 | 1.92 | 64 | 50 | 213066999
ACIQ | HVH837GKA2*+TSTAT | EN(A,D,W)4X60L24** | *96VTN1002120A* | 32400 | 47500 | 17.5 | 12 | 8.1 | 1.96 | 65 | 51 | 213066996
ACIQ | HVH837GKA2*+TSTAT | EN(A,D,W)4X60L24** | *96VTN0802120A* | 32400 | 47500 | 17.5 | 11.7 | 8.1 | 1.96 | 65 | 51 | 213066995
ACIQ | HVH837GKA2*+TSTAT | EN(A,D,W)4X60L24** | *96VTN1202422A* | 32200 | 47000 | 17.5 | 12 | 8.1 | 1.94 | 65 | 51 | 213066994
ACIQ | HVH837GKA2*+TSTAT | EN(A,D,W)4X60L24** | *80VTL0902120A* | 32200 | 47000 | 17.5 | 12 | 8.1 | 1.94 | 65 | 51 | 213066993
ACIQ | HVH837GKA2*+TSTAT | EN(A,D,W)4X60L24** | *80VSL1102422A* | 32400 | 47000 | 17.5 | 12 | 8.1 | 1.96 | 65 | 51 | 213066992
ACIQ | HVH837GKA2*+TSTAT | EN(A,D,W)4X60L24** | *80VSL0902420A* | 32200 | 47000 | 18 | 12 | 8.1 | 1.96 | 65 | 51 | 213066991
ACIQ | HVH837GKA2*+TSTAT | EN(A,D,W)4X60L24** | *80VSL0902120A* | 32200 | 47000 | 17.5 | 12 | 8.1 | 1.94 | 65 | 51 | 213066990
ACIQ | HVH837GKA2*+TSTAT | EN(A,D,W)4X60L24** | *80VSL0702120A* | 32200 | 47000 | 17 | 12 | 8.1 | 1.94 | 65 | 51 | 213066989
ACIQ | HVH837GKA2*+TSTAT | EN(A,D,W)4X60L24** | *96VTN1002122A* | 32200 | 47000 | 18 | 12 | 8.1 | 1.94 | 65 | 51 | 213066988
ACIQ | HVH837GKA2*+TSTAT | EN(A,D,W)4X60L24** | *96VSN1202422A* | 32200 | 47000 | 17.5 | 12 | 8.1 | 1.94 | 65 | 51 | 213066987
ACIQ | HVH837GKA2*+TSTAT | EN(A,D,W)4X60L24** | *96VSN1002120A* | 32200 | 47000 | 17.5 | 12 | 8.1 | 1.94 | 65 | 51 | 213066986
ACIQ | HVH837GKA2*+TSTAT | EN(A,D,W)4X60L24** | *96VSN0802120A* | 32200 | 47000 | 17.5 | 12 | 8.1 | 1.94 | 65 | 51 | 213066985
ACIQ | HVH837GKA2*+TSTAT | EN(A,D)4X48L24** | *96VTN1002120A* | 32000 | 48000 | 17.5 | 11.7 | 8.1 | 1.94 | 65 | 51 | 213066982
ACIQ | HVH837GKA2*+TSTAT | EN(A,D)4X48L24** | *96VTN0802120A* | 32000 | 48000 | 17.5 | 11.7 | 8.1 | 1.94 | 65 | 51 | 213066981
ACIQ | HVH837GKA2*+TSTAT | EN(A,D)4X48L24** | *96VTN1202422A* | 31800 | 47500 | 17.5 | 11.7 | 8.1 | 1.94 | 65 | 51 | 213066980
ACIQ | HVH837GKA2*+TSTAT | EN(A,D)4X48L24** | *80VTL0902120A* | 31600 | 47500 | 17.5 | 11.7 | 8.1 | 1.94 | 64 | 51 | 213066979
ACIQ | HVH837GKA2*+TSTAT | EN(A,D)4X48L24** | *80VSL1102422A* | 31800 | 47500 | 17.5 | 12 | 8.1 | 1.94 | 64 | 51 | 213066978
ACIQ | HVH837GKA2*+TSTAT | EN(A,D)4X48L24** | *80VSL0902420A* | 31800 | 47500 | 17 | 11.7 | 8.1 | 1.94 | 65 | 51 | 213066977
ACIQ | HVH837GKA2*+TSTAT | EN(A,D)4X48L24** | *80VSL0902120A* | 31600 | 47500 | 17.5 | 11.7 | 8.1 | 1.94 | 64 | 51 | 213066976
ACIQ | HVH837GKA2*+TSTAT | EN(A,D)4X48L24** | *80VSL0702120A* | 31600 | 47500 | 17 | 11.7 | 8.1 | 1.94 | 64 | 51 | 213066975
ACIQ | HVH837GKA2*+TSTAT | EN(A,D)4X48L24** | *96VSN1202422A* | 32000 | 48000 | 17.5 | 11.7 | 8.1 | 1.96 | 65 | 51 | 213066973
ACIQ | HVH837GKA2*+TSTAT | EN(A,D)4X48L24** | *96VSN1002120A* | 31800 | 47500 | 17.5 | 11.7 | 8.1 | 1.94 | 64 | 51 | 213066972
ACIQ | HVH837GKA2*+TSTAT | EN(A,D)4X48L24** | *96VSN0802120A* | 31800 | 47500 | 17.5 | 11.7 | 8.1 | 1.94 | 65 | 51 | 213066971
ACIQ | HVH825GKA3* | EA*4X37L21A*+WALLCON | *97CMN0602120A* | 24400 | 21200 | 16.5 | 11 | 8.1 | 2.02 | 97 | 79 | 213062975
ACIQ | HVH825GKA3* | EA*4X37L21A*+WALLCON | *96CTN1002122A* | 24400 | 21200 | 16.5 | 11 | 8.5 | 2.04 | 97 | 78 | 213062974
ACIQ | HVH825GKA3* | EA*4X37L21A*+WALLCON | *97CMN1002122A* | 24400 | 21200 | 16.5 | 11 | 8.5 | 2.04 | 97 | 78 | 213062973
ACIQ | HVH825GKA3* | EA*4X37L21A*+WALLCON | *97CMN0601714A* | 24200 | 21200 | 16 | 11 | 8.1 | 2 | 98 | 79 | 213062971
ACIQ | HVH825GKA3* | EA*4X37L21A*+WALLCON | *96CTN0801714A* | 24400 | 21200 | 16.5 | 11 | 8.1 | 2.02 | 97 | 79 | 213062970
ACIQ | HVH825GKA3* | EA*4X37L21A*+WALLCON | *96CTN0601714A* | 24400 | 21200 | 16.5 | 11 | 8.1 | 2.02 | 97 | 79 | 213062969
ACIQ | HVH825GKA3* | EA*4X37L21A*+WALLCON | *80CTL0701716A* | 24400 | 21200 | 17 | 11 | 8.5 | 2.02 | 97 | 78 | 213062968
ACIQ | HVH825GKA3* | EA*4X37L21A*+WALLCON | *80CTL0451712A* | 24200 | 21200 | 16.5 | 11 | 8.1 | 2 | 98 | 79 | 213062967
ACIQ | HVH825GKA3* | EA*4X37L17A*+WALLCON | *80CTL0901716A* | 24200 | 21400 | 17 | 11 | 8.1 | 2.02 | 96 | 78 | 213062966
ACIQ | HVH825GKA3* | EA*4X37L17A*+WALLCON | *80CTL0701412A* | 24200 | 21400 | 17 | 11 | 8.1 | 2 | 96 | 78 | 213062965
ACIQ | HVH825GKA3* | EA*4X37L17A*+WALLCON | *97CMN0801714A* | 24200 | 21400 | 16 | 11 | 8.1 | 1.98 | 97 | 79 | 213062964
ACIQ | HVH825GKA3* | EA*4X37L17A*+WALLCON | *97CMN0601714A* | 24000 | 21600 | 16 | 10.5 | 8.1 | 1.98 | 96 | 78 | 213062963
ACIQ | HVH825GKA3* | EA*4X37L17A*+WALLCON | *96CTN0601714A* | 24000 | 21400 | 16 | 11 | 8.1 | 1.98 | 97 | 79 | 213062961
ACIQ | HVH825GKA3* | EA*4X37L17A*+WALLCON | *80CTL0701716A* | 24200 | 21400 | 16.5 | 11 | 8.1 | 2 | 97 | 78 | 213062960
ACIQ | HVH825GKA3* | EA*4X37L17A*+WALLCON | *80CTL0451712A* | 24000 | 21600 | 16 | 10.5 | 8.1 | 1.98 | 96 | 78 | 213062959
ACIQ | HVH825GKA3* | EA*4X36L21A*+WALLCON | *97CMN0602120A* | 23600 | 21600 | 16 | 10.5 | 8.1 | 1.92 | 96 | 77 | 213062958
ACIQ | HVH825GKA3* | EA*4X36L21A*+WALLCON | *80CTL0901716A* | 23600 | 21400 | 17.5 | 11 | 8.1 | 1.96 | 96 | 78 | 213062957
ACIQ | HVH825GKA3* | EA*4X36L21A*+WALLCON | *96CTN1002122A* | 23600 | 21400 | 16.5 | 11 | 8.1 | 1.94 | 96 | 78 | 213062956
ACIQ | HVH825GKA3* | EA*4X36L21A*+WALLCON | *97CMN1002122A* | 23600 | 21400 | 16.5 | 11 | 8.1 | 1.94 | 96 | 78 | 213062955
ACIQ | HVH825GKA3* | EA*4X36L21A*+WALLCON | *97CMN0801714A* | 23600 | 21600 | 16.5 | 11 | 8.1 | 1.92 | 96 | 77 | 213062954
ACIQ | HVH825GKA3* | EA*4X36L21A*+WALLCON | *97CMN0601714A* | 23400 | 21600 | 16 | 10.5 | 8.1 | 1.92 | 96 | 78 | 213062953
ACIQ | HVH825GKA3* | EA*4X36L21A*+WALLCON | *96CTN0801714A* | 23600 | 21400 | 16.5 | 11 | 8.1 | 1.94 | 97 | 78 | 213062952
ACIQ | HVH825GKA3* | EA*4X36L21A*+WALLCON | *96CTN0601714A* | 23400 | 21600 | 16.5 | 10.5 | 8.1 | 1.92 | 96 | 77 | 213062951
ACIQ | HVH825GKA3* | EA*4X36L21A*+WALLCON | *80CTL0701716A* | 23600 | 21400 | 16.5 | 11 | 8.1 | 1.94 | 97 | 78 | 213062950
ACIQ | HVH825GKA3* | EA*4X36L21A*+WALLCON | *80CTL0451712A* | 23400 | 21600 | 16 | 10.5 | 8.1 | 1.92 | 96 | 78 | 213062949
ACIQ | HVH825GKA3* | EA*4X36L17A*+WALLCON | *80CTL0901716A* | 23600 | 21400 | 17 | 11 | 8.1 | 1.94 | 96 | 78 | 213062948
ACIQ | HVH825GKA3* | EA*4X36L17A*+WALLCON | *80CTL0701412A* | 23600 | 21400 | 17 | 11 | 8.1 | 1.94 | 96 | 78 | 213062947
ACIQ | HVH825GKA3* | EA*4X36L17A*+WALLCON | *97CMN0801714A* | 23400 | 21600 | 16.5 | 10.5 | 8.1 | 1.92 | 96 | 77 | 213062946
ACIQ | HVH825GKA3* | EA*4X36L17A*+WALLCON | *97CMN0601714A* | 23400 | 21600 | 16 | 10.5 | 8.1 | 1.92 | 96 | 78 | 213062945
ACIQ | HVH825GKA3* | EA*4X36L17A*+WALLCON | *96CTN0801714A* | 23600 | 21600 | 16.5 | 10.5 | 8.1 | 1.92 | 96 | 77 | 213062944
ACIQ | HVH825GKA3* | EA*4X36L17A*+WALLCON | *96CTN0601714A* | 23400 | 21600 | 16 | 10.5 | 8.1 | 1.92 | 96 | 78 | 213062943
ACIQ | HVH825GKA3* | EA*4X36L17A*+WALLCON | *80CTL0701716A* | 23600 | 21400 | 16.5 | 11 | 8.1 | 1.94 | 97 | 78 | 213062942
ACIQ | HVH825GKA3* | EA*4X36L17A*+WALLCON | *80CTL0451712A* | 23400 | 21600 | 16 | 10.5 | 8.1 | 1.92 | 96 | 78 | 213062941
ACIQ | HVH825GKA3* | EA*4X30L17A*+WALLCON | *80CTL0901716A* | 23600 | 21400 | 17 | 11 | 8.1 | 1.92 | 97 | 78 | 213062940
ACIQ | HVH825GKA3* | EA*4X30L17A*+WALLCON | *80CTL0701412A* | 23600 | 21600 | 17 | 11 | 8.1 | 1.92 | 96 | 77 | 213062939
ACIQ | HVH825GKA3* | EA*4X30L17A*+WALLCON | *97CMN0601714A* | 23200 | 21600 | 16 | 10.5 | 8.1 | 1.9 | 97 | 78 | 213062937
ACIQ | HVH825GKA3* | EA*4X30L17A*+WALLCON | *96CTN0601714A* | 23400 | 21600 | 16 | 10.5 | 8.1 | 1.9 | 96 | 78 | 213062935
ACIQ | HVH825GKA3* | EA*4X30L17A*+WALLCON | *80CTL0701716A* | 23400 | 21600 | 16.5 | 11 | 8.1 | 1.92 | 96 | 77 | 213062934
ACIQ | HVH825GKA3* | EA*4X30L17A*+WALLCON | *80CTL0451712A* | 23400 | 21600 | 16 | 10.5 | 8.1 | 1.9 | 97 | 78 | 213062933
ACIQ | HVH825GKA3* | EA*4X30L14A*+WALLCON | *80CTL0701412A* | 23400 | 21600 | 17 | 11 | 8.1 | 1.92 | 96 | 77 | 213062932
ACIQ | HVH825GKA3* | EA*4X25L17A*+WALLCON | *80CTL0901716A* | 24400 | 21200 | 17.5 | 11.5 | 8.5 | 2.04 | 97 | 78 | 213062931
ACIQ | HVH825GKA3* | EA*4X25L17A*+WALLCON | *80CTL0701412A* | 24400 | 21200 | 17.5 | 11.5 | 8.5 | 2.02 | 97 | 78 | 213062930
ACIQ | HVH825GKA3* | EA*4X25L17A*+WALLCON | *97CMN0801714A* | 24200 | 21400 | 16.5 | 11 | 8.1 | 2 | 97 | 78 | 213062929
ACIQ | HVH825GKA3* | EA*4X25L17A*+WALLCON | *97CMN0601714A* | 24200 | 20000 | 15.5 | 10.5 | 8.1 | 1.94 | 98 | 80 | 213062928
ACIQ | HVH825GKA3* | EA*4X25L17A*+WALLCON | *96CTN0801714A* | 24200 | 21400 | 16.5 | 11 | 8.1 | 2 | 96 | 78 | 213062927
ACIQ | HVH825GKA3* | EA*4X25L17A*+WALLCON | *96CTN0601714A* | 24200 | 21400 | 16.5 | 11 | 8.1 | 2 | 97 | 78 | 213062926
ACIQ | HVH825GKA3* | EA*4X25L17A*+WALLCON | *80CTL0701716A* | 24400 | 21200 | 16.5 | 11 | 8.1 | 2.02 | 97 | 78 | 213062925
ACIQ | HVH825GKA3* | EA*4X25L17A*+WALLCON | *80CTL0451712A* | 24200 | 21400 | 16.5 | 11 | 8.1 | 2 | 97 | 79 | 213062924
ACIQ | HVH825GKA3* | EA*4X24L17A*+WALLCON | *80CTL0901716A* | 23400 | 21800 | 17 | 11 | 8.1 | 1.9 | 96 | 77 | 213062923
ACIQ | HVH825GKA3* | EA*4X24L17A*+WALLCON | *80CTL0701412A* | 23400 | 22000 | 17 | 11 | 8.1 | 1.9 | 95 | 76 | 213062922
ACIQ | HVH825GKA3* | EA*4X24L17A*+WALLCON | *97CMN0801714A* | 23200 | 22000 | 16 | 10.5 | 8.1 | 1.88 | 96 | 77 | 213062921
ACIQ | HVH825GKA3* | EA*4X24L17A*+WALLCON | *97CMN0601714A* | 23000 | 22000 | 16 | 10.5 | 8.1 | 1.88 | 96 | 77 | 213062920
ACIQ | HVH825GKA3* | EA*4X24L17A*+WALLCON | *96CTN0601714A* | 23200 | 22000 | 16 | 10.5 | 8.1 | 1.88 | 96 | 77 | 213062919
ACIQ | HVH825GKA3* | EA*4X24L17A*+WALLCON | *80CTL0451712A* | 23200 | 22000 | 16 | 10.5 | 8.1 | 1.88 | 96 | 77 | 213062917
ACIQ | HVH825GKA3* | EA*4X24L14A*+WALLCON | *80CTL0701412A* | 23400 | 22000 | 17 | 10.5 | 8.1 | 1.9 | 95 | 76 | 213062916
ACIQ | DLCURAH18ABK | EN(A,D)4X24L14** | *95ESN0401410A* | 17800 | 18700 | 15.5 | 10.5 | 8.5 | 2.26 | 67 | 101 | 213072282
ACIQ | DLCURAH18ABK | EN(A,D)4X24L14** | *80VTL0451412A* | 17600 | 18500 | 16 | 11 | 8.5 | 2.26 | 67 | 102 | 213072281
ACIQ | DLCURAH18ABK | EN(A,D)4X24L14** | *96VSN0601412A* | 17900 | 18800 | 15.5 | 11 | 8.5 | 2.26 | 66 | 99 | 213072280
ACIQ | DLCURAH18ABK | EN(A,D)4X24L14** | *80VSL0451412A* | 17700 | 18600 | 16 | 10.5 | 8.5 | 2.26 | 67 | 101 | 213072278
ACIQ | DLCURAH18ABK | EN(A,D)4X18L14** | *92ESN0601412A* | 17800 | 18900 | 15.5 | 10.5 | 8.5 | 2.3 | 67 | 102 | 213072275
ACIQ | DLCURAH18ABK | EN(A,D)4X18L14** | *80ES(N,L)0451412A* | 17800 | 18900 | 15.5 | 10.5 | 8.5 | 2.3 | 67 | 102 | 213072274
ACIQ | DLCURAH18ABK | EN(A,D)4X18L14** | *96VTN0601412A* | 17600 | 18700 | 15.5 | 10.5 | 8.5 | 2.32 | 67 | 103 | 213072272
ACIQ | DLCURAH18ABK | EN(A,D)4X18L14** | *95ESN0601412A* | 17600 | 18700 | 15.5 | 10.5 | 8.5 | 2.32 | 67 | 103 | 213072270
ACIQ | DLCURAH18ABK | EN(A,D)4X18L14** | *96VSN0601412A* | 17600 | 18700 | 15.5 | 10.5 | 8.5 | 2.32 | 67 | 103 | 213072267
ACIQ | DLCURAH18ABK | EN(A,D)4X18L14** | *80VSL0451412A* | 17400 | 18600 | 15.5 | 10.5 | 8.5 | 2.32 | 67 | 104 | 213072265
ACIQ | DLCURAH18ABK | EA*4X30L17A* | OMV112K14A | 18200 | 18900 | 15.5 | 10.5 | 8.5 | 2.2 | 67 | 97 | 213072264
ACIQ | DLCURAH18ABK | EA*4X30L17A* | OLV098A12* | 18200 | 18800 | 15.5 | 10.5 | 8.5 | 2.22 | 67 | 98 | 213072263
ACIQ | DLCURAH18ABK | EA*4X30L17A* | OMV098J12* | 18300 | 18900 | 16 | 10.5 | 8.5 | 2.22 | 67 | 97 | 213072262
ACIQ | DLCURAH18ABK | EA*4X30L17A* | *80ES(N,L)0701412A* | 17800 | 18200 | 16.5 | 10.5 | 8.5 | 2.22 | 68 | 102 | 213072261
ACIQ | DLCURAH18ABK | EA*4X30L17A* | *92ESN0401712A* | 17900 | 18600 | 15.5 | 10.5 | 8.5 | 2.22 | 67 | 99 | 213072260
ACIQ | DLCURAH18ABK | EA*4X30L17A* | *92ESN0401410A* | 18000 | 18700 | 15.5 | 10.5 | 8.5 | 2.22 | 67 | 99 | 213072259
ACIQ | DLCURAH18ABK | EA*4X30L17A* | *92ESN0601714A* | 17900 | 18300 | 16.5 | 10.5 | 8.5 | 2.22 | 67 | 101 | 213072258
ACIQ | DLCURAH18ABK | EA*4X30L17A* | *80ES(N,L)0701712A* | 18200 | 18700 | 16.5 | 10.5 | 8.5 | 2.22 | 67 | 98 | 213072256
ACIQ | DLCURAH18ABK | EA*4X30L17A* | *80ES(N,L)0451712A* | 18000 | 18500 | 16 | 10.5 | 8.5 | 2.22 | 67 | 100 | 213072255
ACIQ | DLCURAH18ABK | EA*4X30L17A* | *80ES(N,L)0451412A* | 18200 | 18700 | 16.5 | 11 | 8.5 | 2.22 | 67 | 98 | 213072254
ACIQ | DLCURAH18ABK | EA*4X30L17A* | *96VTN0601714A* | 17800 | 18400 | 16 | 10.5 | 8.5 | 2.22 | 67 | 101 | 213072253
ACIQ | DLCURAH18ABK | EA*4X30L17A* | *95ESN0261410A* | 18200 | 18800 | 15.5 | 10.5 | 8.5 | 2.22 | 67 | 98 | 213072252
ACIQ | DLCURAH18ABK | EA*4X30L17A* | *96VTN0601412A* | 18000 | 18600 | 16 | 10.5 | 8.5 | 2.22 | 67 | 99 | 213072251
ACIQ | DLCURAH18ABK | EA*4X30L17A* | *96VTN0401410A* | 17500 | 18100 | 16 | 10.5 | 8.5 | 2.24 | 67 | 103 | 213072250
ACIQ | DLCURAH18ABK | EA*4X30L17A* | *95ESN0601412A* | 18000 | 18500 | 16 | 10.5 | 8.5 | 2.22 | 67 | 100 | 213072249
ACIQ | DLCURAH18ABK | EA*4X30L17A* | *95ESN0401410A* | 17900 | 18500 | 15.5 | 10.5 | 8.5 | 2.22 | 67 | 100 | 213072247
ACIQ | DLCURAH18ABK | EA*4X30L17A* | *80VTL0701716A* | 17500 | 17900 | 16.5 | 10.5 | 8.5 | 2.24 | 68 | 104 | 213072246
ACIQ | DLCURAH18ABK | EA*4X30L17A* | *96VTN0801716A* | 17600 | 18100 | 16 | 10.5 | 8.5 | 2.24 | 67 | 103 | 213072245
ACIQ | DLCURAH18ABK | EA*4X30L17A* | *96VTN0401712A* | 17900 | 18500 | 15.5 | 10.5 | 8.5 | 2.22 | 67 | 100 | 213072244
ACIQ | DLCURAH18ABK | EA*4X30L17A* | *80VTL0451412A* | 17800 | 18300 | 16.5 | 10.5 | 8.5 | 2.22 | 67 | 101 | 213072243
ACIQ | DLCURAH18ABK | EA*4X30L17A* | *80ESU0401712A* | 18600 | 19000 | 16.5 | 11 | 9 | 2.22 | 67 | 96 | 213072242
ACIQ | DLCURAH18ABK | EA*4X30L17A* | *80VSL0701716A* | 17600 | 18100 | 16 | 10.5 | 8.5 | 2.24 | 67 | 103 | 213072241
ACIQ | HVH837GKA2*+TSTAT | EN(A,D,W)4X48L21** | *96VTN1002120A* | 32000 | 48000 | 17.5 | 11.7 | 8.1 | 1.94 | 65 | 51 | 213066966
ACIQ | HVH837GKA2*+TSTAT | EN(A,D,W)4X48L21** | *96VTN0802120A* | 32000 | 48000 | 17.5 | 11.7 | 8.1 | 1.94 | 65 | 51 | 213066965
ACIQ | HVH837GKA2*+TSTAT | EN(A,D,W)4X48L21** | *80VTL0701716A* | 32000 | 48000 | 17.5 | 11.7 | 8.1 | 1.94 | 65 | 51 | 213066964
ACIQ | HVH837GKA2*+TSTAT | EN(A,D,W)4X48L21** | *80VTL0902120A* | 31600 | 47500 | 17.5 | 11.7 | 8.1 | 1.94 | 64 | 51 | 213066963
ACIQ | HVH837GKA2*+TSTAT | EN(A,D,W)4X48L21** | *80VSL0902120A* | 31600 | 47500 | 17.5 | 11.7 | 8.1 | 1.94 | 64 | 51 | 213066962
ACIQ | HVH837GKA2*+TSTAT | EN(A,D,W)4X48L21** | *80VSL0702120A* | 31600 | 47500 | 17 | 11.7 | 8.1 | 1.94 | 64 | 51 | 213066961
ACIQ | HVH837GKA2*+TSTAT | EN(A,D,W)4X48L21** | *80VSL0701716A* | 31800 | 48000 | 17 | 11.7 | 8.1 | 1.94 | 64 | 51 | 213066960
ACIQ | HVH837GKA2*+TSTAT | EN(A,D,W)4X48L21** | *96VTN1002122A* | 32000 | 47500 | 17.5 | 12 | 8.1 | 1.96 | 65 | 51 | 213066959
ACIQ | HVH837GKA2*+TSTAT | EN(A,D,W)4X48L21** | *96VSN1002120A* | 31800 | 47500 | 17.5 | 11.7 | 8.1 | 1.94 | 64 | 51 | 213066958
ACIQ | HVH837GKA2*+TSTAT | EN(A,D,W)4X48L21** | *96VSN0802120A* | 31800 | 47500 | 17.5 | 11.7 | 8.1 | 1.94 | 65 | 51 | 213066957
ACIQ | HVH837GKA2*+TSTAT | EA*4X61L24A* | *96VTN1002120A* | 32800 | 46500 | 18 | 11.7 | 8.1 | 1.96 | 66 | 52 | 213066905
ACIQ | HVH837GKA2*+TSTAT | EA*4X61L24A* | *96VTN0802120A* | 32800 | 47000 | 18 | 11.7 | 8.1 | 1.98 | 65 | 52 | 213066904
ACIQ | HVH837GKA2*+TSTAT | EA*4X61L24A* | *96VTN1202422A* | 32600 | 46500 | 18 | 11.7 | 8.1 | 1.96 | 65 | 52 | 213066903
ACIQ | HVH837GKA2*+TSTAT | EA*4X61L24A* | *80VTL0902120A* | 33000 | 47000 | 18 | 11.7 | 8.1 | 1.98 | 65 | 52 | 213066902
ACIQ | HVH837GKA2*+TSTAT | EA*4X61L24A* | *80VSL0902420A* | 32600 | 46500 | 17.5 | 11.7 | 8.1 | 1.96 | 65 | 52 | 213066900
ACIQ | HVH837GKA2*+TSTAT | EA*4X61L24A* | *80VSL0902120A* | 33000 | 47000 | 18 | 11.7 | 8.1 | 1.98 | 65 | 52 | 213066899
ACIQ | HVH837GKA2*+TSTAT | EA*4X61L24A* | *80VSL0702120A* | 32800 | 47000 | 17 | 11.7 | 8.5 | 1.96 | 65 | 52 | 213066898
ACIQ | DLCURAH24ABK | EA*4X36L17A* | *95ESN0601714A* | 24600 | 26600 | 16 | 10 | 8.5 | 1.82 | 73 | 83 | 213070112
ACIQ | DLCURAH24ABK | EA*4X36L17A* | *92ESN0801716A* | 24400 | 26200 | 17 | 10 | 8.5 | 1.86 | 73 | 85 | 213070106
ACIQ | DLCURAH24ABK | EA*4X36L17A* | *92ESN0601714A* | 24400 | 26200 | 17 | 10 | 8.5 | 1.86 | 73 | 85 | 213070100
ACIQ | DLCURAH24ABK | EA*4X36L17A* | *92ESN0601412A* | 23600 | 25600 | 17 | 10 | 8.5 | 1.96 | 73 | 92 | 213070095
ACIQ | DLCURAH24ABK | EA*4X36L17A* | *80ES(N,L)0901714A* | 24600 | 26400 | 17 | 10 | 8.5 | 1.84 | 73 | 84 | 213070089
ACIQ | DLCURAH24ABK | EA*4X36L17A* | *80ES(N,L)0701712A* | 24400 | 26400 | 16.5 | 10 | 8.5 | 1.84 | 73 | 85 | 213070084
ACIQ | DLCURAH24ABK | EA*4X36L17A* | *80ES(N,L)0451712A* | 24200 | 26200 | 16.5 | 10 | 8.5 | 1.88 | 73 | 86 | 213070077
ACIQ | DLCURAH24ABK | EA*4X36L17A* | *80ES(N,L)0451412A* | 24600 | 26600 | 16 | 10 | 8.5 | 1.82 | 73 | 83 | 213070071
ACIQ | DLCURAH24ABK | EA*4X36L17A* | *96VTN0601714A* | 24000 | 26000 | 16.5 | 10 | 8.5 | 1.88 | 73 | 88 | 213070065
ACIQ | DLCURAH24ABK | EA*4X36L17A* | *95ESN0261410A* | 23400 | 25600 | 16.5 | 10 | 8.5 | 1.96 | 74 | 92 | 213070059
ACIQ | DLCURAH24ABK | EA*4X36L17A* | *96VTN0601412A* | 23600 | 25800 | 16.5 | 10 | 8.5 | 1.94 | 73 | 91 | 213070054
ACIQ | DLCURAH24ABK | EA*4X36L17A* | *95ESN0601412A* | 24400 | 26600 | 15.5 | 10 | 8.5 | 1.84 | 73 | 84 | 213070042
ACIQ | DLCURAH24ABK | EA*4X36L17A* | *95ESN0401410A* | 24400 | 26600 | 15.2 | 10 | 8.5 | 1.82 | 73 | 84 | 213070030
ACIQ | DLCURAH24ABK | EA*4X36L17A* | *80VTL0701716A* | 24200 | 26000 | 17 | 10 | 8.5 | 1.88 | 73 | 87 | 213070025
ACIQ | DLCURAH24ABK | EA*4X36L17A* | *96VTN0801716A* | 24200 | 26200 | 16.5 | 10 | 8.5 | 1.86 | 73 | 86 | 213070019
ACIQ | DLCURAH24ABK | EA*4X36L17A* | *96VTN0401712A* | 23400 | 25800 | 16 | 10 | 8.5 | 1.96 | 73 | 91 | 213070013
ACIQ | DLCURAH24ABK | EA*4X36L17A* | *80VTL0451412A* | 24200 | 26200 | 16.5 | 10 | 8.5 | 1.86 | 73 | 85 | 213070007
ACIQ | DLCURAH24ABK | EA*4X36L17A* | *80ESU0401712A* | 24000 | 26000 | 17.5 | 10 | 8.5 | 1.9 | 73 | 88 | 213070001
ACIQ | DLCURAH24ABK | EA*4X36L17A* | *95ESU0601716A* | 24400 | 26200 | 17 | 10 | 8.5 | 1.86 | 73 | 85 | 213069995
ACIQ | DLCURAH24ABK | EA*4X36L17A* | *80VSL0701716A* | 24000 | 26000 | 16.5 | 10 | 8.5 | 1.9 | 73 | 88 | 213069990
ACIQ | DLCURAH24ABK | EA*4X36L17A* | *80VSL0451716A* | 24200 | 26200 | 16.5 | 10 | 8.5 | 1.86 | 73 | 86 | 213069984
ACIQ | DLCURAH24ABK | EA*4X36L17A* | *80ES(N,L)0701716A* | 25000 | 26800 | 16 | 10 | 8.5 | 1.8 | 72 | 81 | 213069978
ACIQ | DLCURAH24ABK | EA*4X36L17A* | *95ESU0401712A* | 23800 | 25800 | 16.5 | 10 | 8.5 | 1.92 | 73 | 90 | 213069973
ACIQ | DLCURAH24ABK | EA*4X36L17A* | *96VSN0801716A* | 24200 | 26200 | 16.5 | 10 | 8.5 | 1.86 | 73 | 86 | 213069968
ACIQ | DLCURAH24ABK | EA*4X36L17A* | *96VSN0601412A* | 23600 | 25800 | 16.5 | 10 | 8.5 | 1.94 | 73 | 91 | 213069962
ACIQ | DLCURAH24ABK | EA*4X36L17A* | *96VSN0401712A* | 23400 | 25800 | 16 | 10 | 8.5 | 1.96 | 73 | 91 | 213069956
ACIQ | DLCURAH24ABK | EA*4X36L17A* | *96VSN0401410A* | 23400 | 25600 | 16 | 10 | 8.5 | 1.96 | 74 | 93 | 213069951
ACIQ | DLCURAH24ABK | EA*4X36L17A* | *96VSN0601714A* | 23400 | 25600 | 16.5 | 10 | 8.5 | 1.96 | 74 | 92 | 213069945
ACIQ | DLCURAH24ABK | EA*4X36L17A* | *80VSL0451412A* | 23400 | 25600 | 16.5 | 10 | 8.5 | 1.96 | 73 | 92 | 213069939
ACIQ | DLCURAH24ABK | EA*4X30L17A* | OMV112K14A | 24000 | 26400 | 16 | 10 | 8.5 | 1.9 | 73 | 87 | 213069933
ACIQ | DLCURAH24ABK | EA*4X30L17A* | OLV098A12* | 23200 | 25800 | 16.5 | 10 | 8.5 | 2.02 | 73 | 95 | 213069927
ACIQ | DLCURAH24ABK | EA*4X30L17A* | OMV098J12* | 23600 | 26000 | 16.5 | 10 | 8.5 | 1.98 | 73 | 92 | 213069922
ACIQ | DLCURAH24ABK | EA*4X30L17A* | *80ESU0601716A | 24800 | 26800 | 16.5 | 10 | 8.5 | 1.84 | 72 | 83 | 213069916
ACIQ | DLCURAH24ABK | EA*4X30L17A* | *80ES(N,L)0701412A* | 24200 | 26400 | 16.5 | 10 | 8.5 | 1.88 | 73 | 86 | 213069910
ACIQ | DLCURAH24ABK | EA*4X30L17A* | *92ESN0401712A* | 23600 | 26200 | 15.5 | 10 | 8.5 | 1.94 | 73 | 90 | 213069904
ACIQ | DLCURAH24ABK | EA*4X30L17A* | *95ESN0801716A* | 24600 | 27000 | 15.5 | 10 | 8.5 | 1.82 | 72 | 83 | 213069893
ACIQ | DLCURAH24ABK | EA*4X30L17A* | *95ESN0601714A* | 24600 | 26800 | 16 | 10 | 8.5 | 1.84 | 72 | 84 | 213069888
ACIQ | DLCURAH24ABK | EA*4X30L17A* | *92ESN0801716A* | 24200 | 26400 | 17 | 10 | 8.5 | 1.9 | 72 | 86 | 213069882
ACIQ | H4H7T48*K*AAA* | FVM4X48***L |  | 46000 | 47000 | 16.5 | 12.5 | 8.1 | 2.24 | 62 | 49 | 213068732
ACIQ | N4H7T36*K*AAA* | EA*4X43L21A* | *96VTN0801716A* | 35000 | 35400 | 15.5 | 12 | 8.1 | 2.12 | 61 | 49 | 213063791
ACIQ | N4H7T36*K*AAA* | EA*4X43L21A* | *96VTN0601714A* | 35000 | 36000 | 15.5 | 11.7 | 8.1 | 2.1 | 62 | 49 | 213063790
ACIQ | N4H7T36*K*AAA* | EA*4X43L21A* | *80CSU0601716A* | 35400 | 36000 | 15.2 | 11.5 | 8.1 | 2.14 | 61 | 49 | 213063765
ACIQ | H4H7T24*K*AAA* | EHD4X36AAL | OMV154L20A | 24800 | 25600 | 15.2 | 11.5 | 8.1 | 2.2 | 60 | 43 | 213067784
ACIQ | HVH825GKA3* | EA*4X37L21A*+WALLCON | *80CSU1002120A* | 24400 | 21200 | 16.5 | 11 | 8.1 | 2.02 | 97 | 79 | 213063069
ACIQ | HVH825GKA3* | EA*4X37L21A*+WALLCON | *80CSU0601716A* | 24400 | 21200 | 17 | 11 | 8.1 | 2.02 | 97 | 78 | 213063068
ACIQ | HVH825GKA3* | EA*4X37L21A*+WALLCON | *80CSU0401712A* | 24400 | 21200 | 17 | 11 | 8.5 | 2.04 | 97 | 78 | 213063067
ACIQ | HVH825GKA3* | EA*4X37L17A*+WALLCON | *80CSU0601716A* | 24200 | 21400 | 16.5 | 10.5 | 8.1 | 2 | 97 | 78 | 213063066
ACIQ | HVH825GKA3* | EA*4X37L17A*+WALLCON | *80CSU0401712A* | 24200 | 21400 | 17 | 11 | 8.1 | 2 | 96 | 78 | 213063065
ACIQ | HVH825GKA3* | EA*4X36L21A*+WALLCON | *80CSU1002120A* | 23600 | 21400 | 16.5 | 10.5 | 8.1 | 1.94 | 97 | 78 | 213063064
ACIQ | HVH825GKA3* | EA*4X36L21A*+WALLCON | *80CSU0601716A* | 23600 | 21400 | 16.5 | 10.5 | 8.1 | 1.94 | 97 | 78 | 213063063
ACIQ | HVH825GKA3* | EA*4X36L21A*+WALLCON | *80CSU0401712A* | 23600 | 21400 | 17 | 11 | 8.1 | 1.94 | 96 | 78 | 213063062
ACIQ | HVH825GKA3* | EA*4X36L17A*+WALLCON | *80CSU0601716A* | 23600 | 21400 | 16.5 | 10.5 | 8.1 | 1.94 | 97 | 78 | 213063061
ACIQ | HVH825GKA3* | EA*4X36L17A*+WALLCON | *80CSU0401712A* | 23600 | 21400 | 16.5 | 10.5 | 8.1 | 1.94 | 97 | 78 | 213063060
ACIQ | HVH825GKA3* | EA*4X30L17A*+WALLCON | *80CSU0601716A* | 23400 | 21600 | 16.5 | 10.5 | 8.1 | 1.92 | 96 | 77 | 213063059
ACIQ | HVH825GKA3* | EA*4X30L17A*+WALLCON | *80CSU0401712A* | 23400 | 21600 | 16.5 | 10.5 | 8.1 | 1.92 | 96 | 77 | 213063058
ACIQ | HVH825GKA3* | EA*4X25L17A*+WALLCON | *80CSU0601716A* | 24400 | 21200 | 16.5 | 11 | 8.1 | 2.02 | 97 | 79 | 213063057
ACIQ | HVH825GKA3* | EA*4X25L17A*+WALLCON | *80CSU0401712A* | 24400 | 21200 | 17 | 11 | 8.1 | 2.02 | 97 | 78 | 213063056
ACIQ | HVH825GKA3* | EA*4X24L17A*+WALLCON | *80CSU0601716A* | 23200 | 22000 | 16.5 | 10.5 | 8.1 | 1.9 | 95 | 76 | 213063055
ACIQ | HVH825GKA3* | EA*4X24L17A*+WALLCON | *80CSU0401712A* | 23200 | 22000 | 16.5 | 10.5 | 8.1 | 1.9 | 95 | 76 | 213063054
ACIQ | HVH825GKA3* | EHD4X36AAL+WALLCON | *80CTL0901716A* | 24200 | 21400 | 16.5 | 11 | 8.1 | 2 | 96 | 78 | 213063052
ACIQ | HVH825GKA3* | EHD4X36AAL+WALLCON | *80CTL0701412A* | 24000 | 21400 | 16.5 | 11 | 8.1 | 2 | 96 | 78 | 213063051
ACIQ | HVH825GKA3* | EHD4X30AAL+WALLCON | *80CTL0901716A* | 23800 | 21800 | 16 | 10.5 | 8.1 | 1.98 | 95 | 77 | 213063038
ACIQ | HVH825GKA3* | EHD4X30AAL+WALLCON | *80CTL0701412A* | 23800 | 21800 | 16 | 10.5 | 8.1 | 1.98 | 95 | 77 | 213063037
ACIQ | DLCURAH18ABK | EN(A,D)4X30L17** | *92ESN0601412A* | 18300 | 18800 | 16 | 11 | 8.5 | 2.22 | 66 | 97 | 213072363
ACIQ | DLCURAH18ABK | EN(A,D)4X30L17** | *80ES(N,L)0701712A* | 18200 | 18700 | 16.5 | 11 | 8.5 | 2.22 | 67 | 98 | 213072362
ACIQ | DLCURAH18ABK | EN(A,D)4X30L17** | *80ES(N,L)0451412A* | 18200 | 18700 | 16.5 | 11 | 8.5 | 2.22 | 67 | 98 | 213072360
ACIQ | DLCURAH18ABK | EN(A,D)4X30L17** | *95ESN0261410A* | 18200 | 18800 | 15.5 | 11 | 8.5 | 2.2 | 67 | 98 | 213072358
ACIQ | DLCURAH18ABK | EN(A,D)4X30L17** | *96VTN0601412A* | 18000 | 18600 | 16 | 11 | 8.5 | 2.22 | 67 | 99 | 213072357
ACIQ | DLCURAH18ABK | EN(A,D)4X30L17** | *95ESN0601412A* | 18000 | 18500 | 16 | 11 | 8.5 | 2.22 | 67 | 99 | 213072355
ACIQ | DLCURAH18ABK | EN(A,D)4X30L17** | *80ESU0401712A* | 18600 | 19000 | 16.5 | 11 | 8.5 | 2.2 | 67 | 96 | 213072348
ACIQ | DLCURAH18ABK | EN(A,D)4X30L17** | *96VSN0601412A* | 18000 | 18600 | 16 | 11 | 8.5 | 2.22 | 67 | 99 | 213072343
ACIQ | DLCURAH18ABK | EN(A,D)4X30L14** | *92ESN0601412A* | 18200 | 18700 | 16 | 11 | 8.5 | 2.22 | 67 | 98 | 213072336
ACIQ | DLCURAH18ABK | EN(A,D)4X30L14** | *80ES(N,L)0451412A* | 18200 | 18600 | 16 | 11 | 8.5 | 2.22 | 67 | 99 | 213072335
ACIQ | DLCURAH18ABK | EN(A,D)4X30L14** | *95ESN0261410A* | 18100 | 18800 | 15.5 | 11 | 8.5 | 2.2 | 66 | 98 | 213072334
ACIQ | DLCURAH18ABK | EN(A,D)4X24L17** | OMV098J12* | 18300 | 19300 | 15.5 | 11 | 8.5 | 2.24 | 66 | 96 | 213072323
ACIQ | HVH837GKA2*+TSTAT | EHD4X60AAL | *96VTN1002120A* | 32600 | 47000 | 17 | 11.5 | 8.1 | 1.98 | 66 | 52 | 213067079
ACIQ | HVH837GKA2*+TSTAT | EHD4X60AAL | *96VTN0802120A* | 32600 | 47000 | 17 | 11 | 8.1 | 1.98 | 66 | 52 | 213067078
ACIQ | HVH837GKA2*+TSTAT | EHD4X60AAL | *96VTN0601714A* | 32200 | 47000 | 16.5 | 11 | 8.1 | 1.94 | 66 | 52 | 213067077
ACIQ | HVH837GKA2*+TSTAT | EHD4X60AAL | *96VTN0801716A* | 32400 | 47000 | 16.5 | 11 | 8.1 | 1.96 | 66 | 52 | 213067076
ACIQ | HVH837GKA2*+TSTAT | EHD4X60AAL | *80VTL0451412A* | 32400 | 47000 | 16.5 | 11 | 8.1 | 1.96 | 66 | 52 | 213067075
ACIQ | HVH837GKA2*+TSTAT | EHD4X60AAL | *80VSL1102422A* | 32400 | 46500 | 17 | 11.7 | 8.1 | 1.98 | 65 | 52 | 213067074
ACIQ | HVH837GKA2*+TSTAT | EHD4X60AAL | *80VSL0702120A* | 32200 | 46500 | 16.5 | 11.5 | 8.1 | 1.96 | 65 | 52 | 213067073
ACIQ | HVH837GKA2*+TSTAT | EHD4X60AAL | *80VSL0701716A* | 32400 | 47000 | 17 | 11 | 8.1 | 1.96 | 65 | 52 | 213067072
ACIQ | HVH837GKA2*+TSTAT | EHD4X60AAL | *80VSL0451716A* | 32400 | 47000 | 16.5 | 11 | 8.1 | 1.96 | 66 | 52 | 213067071
ACIQ | HVH837GKA2*+TSTAT | EHD4X60AAL | *96VTN1002122A* | 32600 | 47000 | 17 | 11.7 | 8.1 | 1.98 | 65 | 51 | 213067070
ACIQ | HVH837GKA2*+TSTAT | EHD4X60AAL | *96VSN0801716A* | 32400 | 47000 | 16.5 | 11 | 8.1 | 1.96 | 66 | 52 | 213067069
ACIQ | HVH837GKA2*+TSTAT | EHD4X60AAL | *96VSN0601714A* | 32200 | 47000 | 16.5 | 11 | 8.1 | 1.96 | 66 | 52 | 213067068
ACIQ | HVH837GKA2*+TSTAT | EHD4X60AAL | *80VSL0451412A* | 32400 | 47000 | 16.5 | 11 | 8.1 | 1.96 | 66 | 52 | 213067067
ACIQ | HVH837GKA2*+TSTAT | EHD4X48AAL | *96VTN0802120A* | 32200 | 48000 | 17 | 11 | 8.1 | 1.96 | 65 | 51 | 213067060
ACIQ | HVH837GKA2*+TSTAT | EHD4X48AAL | *96VTN0601714A* | 31800 | 47500 | 16.5 | 11 | 8.1 | 1.92 | 65 | 51 | 213067059
ACIQ | HVH837GKA2*+TSTAT | EHD4X48AAL | *80VTL0701716A* | 32200 | 48000 | 17 | 11 | 8.1 | 1.96 | 65 | 51 | 213067057
ACIQ | HVH837GKA2*+TSTAT | EHD4X48AAL | *96VTN1202422A* | 31800 | 47500 | 16.5 | 11 | 8.1 | 1.94 | 65 | 51 | 213067056
ACIQ | HVH837GKA2*+TSTAT | EHD4X48AAL | *96VTN0801716A* | 32000 | 48000 | 16.5 | 11 | 8.1 | 1.94 | 65 | 51 | 213067055
ACIQ | HVH837GKA2*+TSTAT | EHD4X48AAL | *80VTL0451412A* | 32000 | 48000 | 16.5 | 11 | 8.1 | 1.94 | 65 | 51 | 213067053
ACIQ | HVH837GKA2*+TSTAT | EHD4X48AAL | *80VSL1102422A* | 32000 | 47500 | 16.5 | 11.5 | 8.1 | 1.94 | 64 | 51 | 213067052
ACIQ | HVH837GKA2*+TSTAT | EHD4X48AAL | *80VSL0902420A* | 32000 | 47500 | 16.5 | 11 | 8.1 | 1.94 | 65 | 51 | 213067051
ACIQ | HVH837GKA2*+TSTAT | EHD4X48AAL | *80VSL0902120A* | 32200 | 48000 | 17 | 11 | 8.1 | 1.96 | 65 | 51 | 213067050
ACIQ | HVH837GKA2*+TSTAT | EHD4X48AAL | *80VSL0702120A* | 32200 | 48000 | 16 | 11 | 8.1 | 1.96 | 65 | 51 | 213067049
ACIQ | HVH837GKA2*+TSTAT | EHD4X48AAL | *80VSL0701716A* | 32000 | 47500 | 16.5 | 11 | 8.1 | 1.94 | 65 | 51 | 213067048
ACIQ | HVH837GKA2*+TSTAT | EHD4X48AAL | *80VSL0451716A* | 32000 | 48000 | 16.5 | 11 | 8.1 | 1.94 | 65 | 51 | 213067047
ACIQ | HVH837GKA2*+TSTAT | EHD4X48AAL | *96VSN0801716A* | 32000 | 48000 | 16.5 | 11 | 8.1 | 1.94 | 65 | 51 | 213067046
ACIQ | HVH837GKA2*+TSTAT | EHD4X48AAL | *96VSN1202422A* | 32200 | 47500 | 17 | 11 | 8.1 | 1.96 | 65 | 51 | 213067044
ACIQ | HVH837GKA2*+TSTAT | EHD4X48AAL | *96VSN1002120A* | 31800 | 47500 | 17 | 11 | 8.1 | 1.94 | 64 | 51 | 213067043
ACIQ | HVH837GKA2*+TSTAT | EHD4X48AAL | *96VSN0802120A* | 31800 | 47500 | 16.5 | 11 | 8.1 | 1.94 | 65 | 51 | 213067042
ACIQ | HVH837GKA2*+TSTAT | EHD4X48AAL | *96VSN0601714A* | 31800 | 48000 | 16 | 11 | 8.1 | 1.94 | 65 | 51 | 213067041
ACIQ | HVH837GKA2*+TSTAT | EHD4X48AAL | *80VSL0451412A* | 32000 | 48000 | 16 | 11 | 8.1 | 1.94 | 65 | 51 | 213067040
ACIQ | HVH837GKA2*+TSTAT | EHD4X42AAL | *96VTN1002120A* | 31800 | 48000 | 16.5 | 11 | 8.1 | 1.94 | 64 | 51 | 213067034
ACIQ | HVH824GKA** | EA*4X42L21A*+WALLCON | *80CTL0901716A* | 23600 | 22000 | 17 | 10 | 8.1 | 1.96 | 71 | 56 | 213062357
ACIQ | HVH824GKA** | EA*4X42L21A*+WALLCON | *80CTL0701716A* | 23600 | 22000 | 16.5 | 10 | 8.1 | 1.94 | 72 | 57 | 213062350
ACIQ | HVH824GKA** | EA*4X37L17A*+WALLCON | *80CTL0701716A* | 24000 | 22000 | 16 | 10 | 8.1 | 1.96 | 72 | 57 | 213062342
ACIQ | HVH824GKA** | EA*4X37L17A*+WALLCON | *80CTL0901716A* | 24200 | 22000 | 17 | 10 | 8.1 | 1.98 | 71 | 57 | 213062348
ACIQ | HVH824GKA** | EA*4X37L17A*+WALLCON | *80CTL0701412A* | 24000 | 22000 | 17 | 10 | 8.1 | 1.96 | 71 | 57 | 213062347
ACIQ | HVH824GKA** | EA*4X42L21A*+WALLCON | *96CTN1002122A* | 23600 | 22000 | 16.5 | 10 | 8.1 | 1.94 | 71 | 57 | 213062356
ACIQ | HVH824GKA** | EA*4X42L21A*+WALLCON | *97CMN1002122A* | 23600 | 22000 | 16.5 | 10 | 8.1 | 1.94 | 71 | 57 | 213062355
ACIQ | HVH824GKA** | EA*4X42L21A*+WALLCON | *97CMN0801714A* | 23600 | 22200 | 16 | 10 | 8.1 | 1.92 | 71 | 57 | 213062354
ACIQ | HVH824GKA** | EA*4X42L21A*+WALLCON | *96CTN0801714A* | 23600 | 22200 | 16 | 10 | 8.1 | 1.92 | 71 | 57 | 213062352
ACIQ | HVH824GKA** | EA*4X36L21A*+WALLCON | *80CTL0901716A* | 23600 | 22000 | 17 | 10 | 8.1 | 1.94 | 71 | 56 | 213062339
ACIQ | HVH824GKA** | EA*4X36L21A*+WALLCON | *96CTN1002122A* | 23400 | 22000 | 16.5 | 10 | 8.1 | 1.92 | 72 | 57 | 213062338
ACIQ | HVH824GKA** | EA*4X36L21A*+WALLCON | *97CMN1002122A* | 23400 | 22000 | 16.5 | 10 | 8.1 | 1.92 | 72 | 57 | 213062337
ACIQ | HVH824GKA** | EA*4X36L21A*+WALLCON | *80CTL0701716A* | 23400 | 22000 | 16.5 | 10 | 8.1 | 1.92 | 72 | 57 | 213062332
ACIQ | HVH824GKA** | EA*4X36L17A*+WALLCON | *80CTL0901716A* | 23600 | 22000 | 17 | 10 | 8.1 | 1.94 | 71 | 56 | 213062330
ACIQ | HVH824GKA** | EA*4X36L17A*+WALLCON | *80CTL0701716A* | 23400 | 22200 | 16.5 | 10 | 8.1 | 1.92 | 71 | 56 | 213062324
ACIQ | HVH824GKA** | EA*4X30L17A*+WALLCON | *80CTL0901716A* | 23400 | 22200 | 17 | 10 | 8.1 | 1.92 | 71 | 56 | 213062322
ACIQ | HVH824GKA** | EA*4X30L14A*+WALLCON | *80CTL0701412A* | 23400 | 22200 | 16.5 | 10 | 8.1 | 1.92 | 71 | 56 | 213062314
ACIQ | DLCURAH24ABK | EA*4X37L17A* | OLV098A12* | 23800 | 25200 | 16.5 | 10 | 8.1 | 1.84 | 74 | 88 | 213070658
ACIQ | DLCURAH24ABK | EA*4X37L17A* | OMV098J12* | 24200 | 25400 | 16.5 | 10 | 8.5 | 1.82 | 74 | 86 | 213070652
ACIQ | DLCURAH24ABK | EA*4X37L17A* | *80ESU0601716A | 25400 | 26200 | 16.5 | 10.5 | 8.5 | 1.76 | 73 | 80 | 213070649
ACIQ | DLCURAH24ABK | EA*4X37L17A* | *92ESN0401712A* | 24200 | 25400 | 16 | 10 | 8.1 | 1.82 | 74 | 87 | 213070640
ACIQ | DLCURAH24ABK | EA*4X37L17A* | *92ESN0401410A* | 24600 | 26000 | 15.2 | 10 | 8.5 | 1.78 | 74 | 83 | 213070635
ACIQ | DLCURAH24ABK | EA*4X37L17A* | *95ESN0601714A* | 25200 | 26200 | 16 | 10 | 8.5 | 1.76 | 73 | 81 | 213070622
ACIQ | DLCURAH24ABK | EA*4X37L17A* | *92ESN0801716A* | 24800 | 25600 | 17 | 10.5 | 8.5 | 1.8 | 74 | 84 | 213070617
ACIQ | DLCURAH24ABK | EA*4X37L17A* | *92ESN0601412A* | 25200 | 26200 | 16.5 | 10 | 8.5 | 1.76 | 73 | 80 | 213070606
ACIQ | DLCURAH24ABK | EA*4X37L17A* | *80ES(N,L)0701712A* | 24800 | 25800 | 16.5 | 10 | 8.5 | 1.78 | 74 | 83 | 213070594
ACIQ | DLCURAH24ABK | EA*4X37L17A* | *80ES(N,L)0451712A* | 24600 | 25600 | 16.5 | 10 | 8.5 | 1.8 | 74 | 84 | 213070588
ACIQ | DLCURAH24ABK | EA*4X37L17A* | *80ES(N,L)0451412A* | 25200 | 26200 | 16 | 10 | 8.5 | 1.76 | 73 | 80 | 213070583
ACIQ | DLCURAH24ABK | EA*4X37L17A* | *96VTN0601714A* | 24400 | 25600 | 16.5 | 10 | 8.5 | 1.8 | 74 | 84 | 213070577
ACIQ | DLCURAH24ABK | EA*4X37L17A* | *96VTN0601412A* | 24000 | 25200 | 16.5 | 10 | 8.5 | 1.84 | 74 | 87 | 213070566
ACIQ | DLCURAH24ABK | EA*4X37L17A* | *96VTN0401410A* | 24200 | 25600 | 16 | 10 | 8.5 | 1.8 | 74 | 85 | 213070560
ACIQ | DLCURAH24ABK | EA*4X37L17A* | *95ESN0601412A* | 25000 | 26000 | 16 | 10 | 8.5 | 1.76 | 74 | 82 | 213070555
ACIQ | DLCURAH24ABK | EA*4X37L17A* | *95ESN0401410A* | 24800 | 26200 | 15.2 | 10 | 8.5 | 1.76 | 74 | 81 | 213070544
ACIQ | DLCURAH24ABK | EA*4X37L17A* | *80VTL0701716A* | 24600 | 25600 | 17 | 10.5 | 8.5 | 1.8 | 73 | 84 | 213070538
ACIQ | DLCURAH24ABK | EA*4X37L17A* | *96VTN0801716A* | 24600 | 25600 | 16.5 | 10 | 8.5 | 1.8 | 74 | 84 | 213070533
ACIQ | DLCURAH24ABK | EA*4X37L17A* | *96VTN0401712A* | 24600 | 25800 | 15.5 | 10 | 8.5 | 1.78 | 74 | 84 | 213070527
ACIQ | DLCURAH24ABK | EA*4X37L17A* | *80VTL0451412A* | 24800 | 25600 | 16.5 | 10 | 8.5 | 1.8 | 74 | 84 | 213070521
ACIQ | DLCURAH24ABK | EA*4X37L17A* | *80ESU0401712A* | 24400 | 25400 | 17.5 | 10.5 | 8.5 | 1.82 | 74 | 86 | 213070516
ACIQ | DLCURAH24ABK | EA*4X37L17A* | *95ESU0601716A* | 24800 | 25600 | 17 | 10.5 | 8.5 | 1.8 | 74 | 84 | 213070511
ACIQ | DLCURAH24ABK | EA*4X37L17A* | *80VSL0701716A* | 24200 | 25400 | 16.5 | 10 | 8.5 | 1.82 | 74 | 86 | 213070504
ACIQ | DLCURAH24ABK | EA*4X37L17A* | *80ES(N,L)0701716A* | 25400 | 26400 | 16 | 10 | 8.5 | 1.76 | 73 | 80 | 213070492
ACIQ | DLCURAH24ABK | EA*4X37L17A* | *95ESU0401712A* | 24000 | 25200 | 17 | 10 | 8.5 | 1.84 | 74 | 87 | 213070487
ACIQ | DLCURAH24ABK | EA*4X37L17A* | *96VSN0801716A* | 24600 | 25600 | 16.5 | 10 | 8.5 | 1.8 | 74 | 84 | 213070481
ACIQ | DLCURAH24ABK | EA*4X37L17A* | *96VSN0601412A* | 24000 | 25200 | 16.5 | 10 | 8.5 | 1.84 | 74 | 87 | 213070476
ACIQ | DLCURAH24ABK | EA*4X37L17A* | *96VSN0401410A* | 24200 | 25600 | 16 | 10 | 8.5 | 1.8 | 74 | 85 | 213070463
ACIQ | DLCURAH24ABK | EA*4X37L17A* | *96VSN0601714A* | 24600 | 25600 | 16.5 | 10 | 8.5 | 1.8 | 74 | 84 | 213070458
ACIQ | DLCURAH24ABK | EA*4X37L17A* | *80VSL0451412A* | 24800 | 25800 | 16.5 | 10 | 8.5 | 1.78 | 74 | 83 | 213070452
ACIQ | DLCURAH24ABK | EA*4X36L21A* | OLV112A16A | 24400 | 26400 | 16 | 10 | 8.5 | 1.84 | 73 | 84 | 213070446
ACIQ | DLCURAH24ABK | EA*4X36L21A* | OLV098A12* | 23400 | 25600 | 16.5 | 10 | 8.5 | 1.98 | 74 | 93 | 213070434
ACIQ | DLCURAH24ABK | EA*4X36L21A* | OMV098J12* | 23600 | 25800 | 16.5 | 10 | 8.5 | 1.94 | 73 | 90 | 213070428
ACIQ | DLCURAH24ABK | EA*4X36L21A* | *80ESU0601716A | 25000 | 26600 | 17 | 10.5 | 8.5 | 1.82 | 73 | 82 | 213070423
ACIQ | DLCURAH24ABK | EA*4X36L21A* | *80ESU0802120A | 24600 | 26200 | 17.5 | 10.5 | 8.5 | 1.86 | 73 | 85 | 213070417
ACIQ | DLCURAH24ABK | EA*4X36L21A* | *92ESN0401712A* | 23800 | 26000 | 16 | 10 | 8.5 | 1.88 | 73 | 88 | 213070412
ACIQ | DLCURAH24ABK | EA*4X36L21A* | *95ESN0801716A* | 24800 | 26800 | 15.5 | 10 | 8.5 | 1.8 | 72 | 82 | 213070404
ACIQ | DLCURAH24ABK | EA*4X36L21A* | *95ESN0601714A* | 24800 | 26600 | 16 | 10 | 8.5 | 1.82 | 73 | 83 | 213070395
ACIQ | DLCURAH36ABK | EA*4X42L24A* | *95ESN1002122A* | 36800 | 40000 | 15.5 | 10 | 8.5 | 1.94 | 74 | 88 | 213069378
ACIQ | DLCURAH36ABK | EA*4X42L24A* | *95ESN1002120A* | 36000 | 39500 | 15.5 | 10 | 8.1 | 1.92 | 74 | 89 | 213069377
ACIQ | DLCURAH36ABK | EA*4X42L24A* | *95ESN0802120A* | 36200 | 39500 | 15.5 | 10 | 8.1 | 1.92 | 74 | 89 | 213069376
ACIQ | DLCURAH36ABK | EA*4X42L24A* | *92ESN1202420A* | 35800 | 38500 | 16 | 10 | 8.1 | 1.9 | 76 | 91 | 213069375
ACIQ | DLCURAH36ABK | EA*4X42L24A* | *92ESN1002122A* | 36800 | 40000 | 15.2 | 10 | 8.5 | 1.94 | 74 | 88 | 213069374
ACIQ | DLCURAH36ABK | EA*4X42L24A* | *92ESN1002120A* | 35200 | 38500 | 16.5 | 10 | 8.1 | 1.88 | 76 | 91 | 213069373
ACIQ | DLCURAH36ABK | EA*4X42L24A* | *92ESN0802120A* | 35200 | 38500 | 16.5 | 10 | 8.1 | 1.88 | 76 | 91 | 213069372
ACIQ | DLCURAH36ABK | EA*4X42L24A* | *80VTL1102122A* | 36200 | 39500 | 15.5 | 10 | 8.1 | 1.92 | 74 | 89 | 213069371
ACIQ | DLCURAH36ABK | EA*4X42L24A* | *80ESU1002120A* | 35600 | 38500 | 16 | 10 | 8.1 | 1.88 | 76 | 91 | 213069369
ACIQ | DLCURAH36ABK | EA*4X42L24A* | *80ESU0802120A | 37000 | 40000 | 15.5 | 10 | 8.5 | 1.96 | 74 | 88 | 213069368
ACIQ | DLCURAH36ABK | EA*4X42L24A* | *80VSL1102422A* | 35400 | 38500 | 16.5 | 10 | 8.1 | 1.88 | 76 | 91 | 213069367
ACIQ | DLCURAH36ABK | EA*4X42L24A* | *80VSL0902420A* | 35200 | 38500 | 16 | 10 | 8.1 | 1.88 | 76 | 91 | 213069366
ACIQ | DLCURAH36ABK | EA*4X42L24A* | *80ES(N,L)1552420A* | 36400 | 39500 | 15.5 | 10 | 8.1 | 1.94 | 74 | 89 | 213069363
ACIQ | DLCURAH36ABK | EA*4X42L24A* | *80ES(N,L)1352420A* | 35600 | 38500 | 16 | 10 | 8.1 | 1.9 | 76 | 91 | 213069362
ACIQ | DLCURAH36ABK | EA*4X42L24A* | *80ES(N,L)1102420A* | 35400 | 38500 | 16.5 | 10 | 8.1 | 1.88 | 76 | 91 | 213069361
ACIQ | DLCURAH36ABK | EA*4X42L24A* | *80ES(N,L)1102120A* | 35400 | 38500 | 16 | 10 | 8.1 | 1.88 | 76 | 91 | 213069360
ACIQ | DLCURAH36ABK | EA*4X42L24A* | *80ES(N,L)0902420A* | 35400 | 38500 | 16 | 10 | 8.1 | 1.88 | 76 | 91 | 213069359
ACIQ | DLCURAH36ABK | EA*4X42L24A* | *80ES(N,L)0902116A* | 35800 | 39500 | 16 | 10 | 8.1 | 1.9 | 74 | 89 | 213069357
ACIQ | DLCURAH36ABK | EA*4X42L24A* | *80ES(N,L)0702116A* | 35200 | 38500 | 16 | 10 | 8.1 | 1.88 | 76 | 91 | 213069356
ACIQ | DLCURAH36ABK | EA*4X42L21A* | *96VTN1002122A* | 35400 | 38500 | 16.5 | 10 | 8.1 | 1.88 | 76 | 91 | 213069352
ACIQ | DLCURAH36ABK | EA*4X42L21A* | *95ESU1002122A* | 36600 | 40000 | 15.2 | 10 | 8.1 | 1.94 | 74 | 88 | 213069347
ACIQ | DLCURAH36ABK | EA*4X42L21A* | *95ESU1002120A* | 35800 | 38500 | 16 | 10 | 8.1 | 1.9 | 76 | 91 | 213069346
ACIQ | DLCURAH36ABK | EA*4X42L21A* | *96VSN1002120A* | 35600 | 38500 | 16 | 10 | 8.1 | 1.88 | 76 | 91 | 213069343
ACIQ | DLCURAH36ABK | EA*4X42L21A* | *96VSN0802120A* | 35600 | 38500 | 16 | 10 | 8.1 | 1.88 | 76 | 91 | 213069342
ACIQ | DLCURAH36ABK | EA*4X42L21A* | *95ESN1002122A* | 36600 | 40000 | 15.2 | 10 | 8.5 | 1.94 | 74 | 88 | 213069339
ACIQ | DLCURAH36ABK | EA*4X42L21A* | *95ESN0802120A* | 36000 | 39500 | 15.5 | 10 | 8.1 | 1.92 | 74 | 89 | 213069338
ACIQ | DLCURAH24ABK | EA*4X36L21A* | *92ESN1002120A* | 25000 | 26600 | 17 | 10.5 | 8.5 | 1.82 | 73 | 82 | 213070388
ACIQ | DLCURAH24ABK | EA*4X36L21A* | *92ESN0802120A* | 25000 | 26600 | 17 | 10.5 | 8.5 | 1.82 | 73 | 82 | 213070380
ACIQ | DLCURAH24ABK | EA*4X36L21A* | *92ESN0801716A* | 24400 | 26200 | 17 | 10 | 8.5 | 1.86 | 73 | 85 | 213070372
ACIQ | DLCURAH24ABK | EA*4X36L21A* | *92ESN0601714A* | 24600 | 26200 | 17 | 10 | 8.5 | 1.86 | 73 | 85 | 213070364
ACIQ | DLCURAH24ABK | EA*4X36L21A* | *80ES(N,L)1102120A* | 25200 | 26800 | 16.5 | 10 | 8.5 | 1.8 | 72 | 81 | 213070356
ACIQ | DLCURAH24ABK | EA*4X36L21A* | *80ES(N,L)0902120A* | 24800 | 26600 | 17 | 10 | 8.5 | 1.82 | 72 | 83 | 213070348
ACIQ | DLCURAH24ABK | EA*4X36L21A* | *80ES(N,L)0901714A* | 24800 | 26400 | 17 | 10 | 8.5 | 1.84 | 73 | 83 | 213070338
ACIQ | DLCURAH24ABK | EA*4X36L21A* | *80ES(N,L)0701712A* | 23400 | 25600 | 17 | 10 | 8.5 | 1.98 | 73 | 92 | 213070321
ACIQ | DLCURAH24ABK | EA*4X36L21A* | *80ES(N,L)0451712A* | 24200 | 26200 | 17 | 10 | 8.5 | 1.86 | 73 | 86 | 213070314
ACIQ | DLCURAH24ABK | EA*4X36L21A* | *80VTL1102122A* | 24000 | 25800 | 17 | 10 | 8.5 | 1.9 | 73 | 89 | 213070306
ACIQ | DLCURAH24ABK | EA*4X36L21A* | *96VTN1002120A* | 24000 | 26000 | 17 | 10 | 8.5 | 1.9 | 73 | 88 | 213070297
ACIQ | DLCURAH24ABK | EA*4X36L21A* | *96VTN0802120A* | 23800 | 25800 | 17 | 10 | 8.5 | 1.94 | 73 | 90 | 213070289
ACIQ | DLCURAH24ABK | EA*4X36L21A* | *96VTN0601714A* | 24000 | 26000 | 16.5 | 10 | 8.5 | 1.88 | 73 | 88 | 213070281
ACIQ | DLCURAH24ABK | EA*4X36L21A* | *80VTL0701716A* | 24400 | 26200 | 17 | 10 | 8.5 | 1.88 | 73 | 85 | 213070266
ACIQ | DLCURAH24ABK | EA*4X36L21A* | *96VTN0801716A* | 24400 | 26200 | 16.5 | 10 | 8.5 | 1.86 | 73 | 85 | 213070260
ACIQ | DLCURAH24ABK | EA*4X36L21A* | *95ESN0802120A* | 24800 | 26600 | 16.5 | 10 | 8.5 | 1.82 | 73 | 83 | 213070254
ACIQ | DLCURAH24ABK | EA*4X36L21A* | *96VTN0401712A* | 23400 | 25800 | 16 | 10 | 8.5 | 1.94 | 74 | 91 | 213070249
ACIQ | DLCURAH24ABK | EA*4X36L21A* | *80VTL0902120A* | 24200 | 26000 | 17 | 10 | 8.5 | 1.88 | 73 | 88 | 213070244
ACIQ | DLCURAH24ABK | EA*4X36L21A* | *95ESU0601716A* | 24400 | 26200 | 17 | 10 | 8.5 | 1.86 | 73 | 85 | 213070232
ACIQ | DLCURAH24ABK | EA*4X36L21A* | *80VSL0902120A* | 24200 | 26000 | 17 | 10 | 8.5 | 1.88 | 73 | 88 | 213070226
ACIQ | DLCURAH24ABK | EA*4X36L21A* | *80VSL0702120A* | 24800 | 26600 | 16.5 | 10 | 8.5 | 1.82 | 73 | 83 | 213070220
ACIQ | DLCURAH24ABK | EA*4X36L21A* | *80VSL0701716A* | 24000 | 26000 | 17 | 10 | 8.5 | 1.9 | 73 | 88 | 213070215
ACIQ | DLCURAH24ABK | EA*4X36L21A* | *80VSL0451716A* | 23400 | 25600 | 17 | 10 | 8.5 | 1.96 | 73 | 92 | 213070209
ACIQ | DLCURAH24ABK | EA*4X36L21A* | *96VTN1002122A* | 23800 | 25800 | 17 | 10 | 8.5 | 1.92 | 73 | 90 | 213070204
ACIQ | DLCURAH24ABK | EA*4X36L21A* | *80ES(N,L)0701716A* | 25000 | 26800 | 16.5 | 10 | 8.5 | 1.8 | 72 | 81 | 213070198
ACIQ | DLCURAH24ABK | EA*4X36L21A* | *95ESU0401712A* | 23800 | 25800 | 17 | 10 | 8.5 | 1.92 | 73 | 90 | 213070192
ACIQ | DLCURAH24ABK | EA*4X36L21A* | *96VSN0801716A* | 24400 | 26200 | 16.5 | 10 | 8.5 | 1.86 | 73 | 85 | 213070187
ACIQ | DLCURAH24ABK | EA*4X36L21A* | *96VSN0401712A* | 23400 | 25800 | 16 | 10 | 8.5 | 1.94 | 74 | 91 | 213070180
ACIQ | DLCURAH24ABK | EA*4X36L21A* | *96VSN1002120A* | 24000 | 26000 | 17 | 10 | 8.5 | 1.9 | 73 | 88 | 213070175
ACIQ | DLCURAH24ABK | EA*4X36L21A* | *96VSN0802120A* | 24200 | 26000 | 17 | 10 | 8.5 | 1.88 | 73 | 87 | 213070170
ACIQ | DLCURAH24ABK | EA*4X36L21A* | *96VSN0601714A* | 23600 | 25600 | 16.5 | 10 | 8.5 | 1.96 | 74 | 92 | 213070165
ACIQ | DLCURAH24ABK | EA*4X36L17A* | OMV112K14A | 24200 | 26200 | 16 | 10 | 8.5 | 1.86 | 73 | 86 | 213070159
ACIQ | DLCURAH24ABK | EA*4X36L17A* | OLV098A12* | 23400 | 25600 | 16.5 | 10 | 8.5 | 1.98 | 74 | 93 | 213070153
ACIQ | DLCURAH24ABK | EA*4X36L17A* | OMV098J12* | 23600 | 25800 | 16.5 | 10 | 8.5 | 1.94 | 73 | 91 | 213070147
ACIQ | DLCURAH24ABK | EA*4X36L17A* | *80ESU0601716A | 25000 | 26600 | 16.5 | 10 | 8.5 | 1.82 | 73 | 82 | 213070142
ACIQ | DLCURAH24ABK | EA*4X36L17A* | *80ES(N,L)0701412A* | 24400 | 26200 | 17 | 10 | 8.5 | 1.86 | 73 | 85 | 213070136
ACIQ | DLCURAH24ABK | EA*4X36L17A* | *92ESN0401712A* | 23800 | 26000 | 16 | 10 | 8.5 | 1.9 | 73 | 89 | 213070130
ACIQ | DLCURAH24ABK | EA*4X36L17A* | *92ESN0401410A* | 24200 | 26400 | 15.2 | 10 | 8.5 | 1.84 | 73 | 86 | 213070125
ACIQ | DLCURAH24ABK | EA*4X36L17A* | *95ESN0801716A* | 24800 | 26800 | 15.5 | 10 | 8.5 | 1.8 | 72 | 82 | 213070119
ACIQ | H4H7T24*K*AAA* | EA*4X25L17A* | OMV098J12* | 23800 | 24400 | 16 | 12.5 | 8.1 | 2.22 | 58 | 43 | 213067913
ACIQ | H4H7T24*K*AAA* | EA*4X25L17A* | *96VTN0601412A* | 23800 | 24400 | 16.5 | 12 | 8.1 | 2.2 | 59 | 43 | 213067911
ACIQ | H4H7T24*K*AAA* | EA*4X25L17A* | *96VTN0401410A* | 23800 | 24800 | 16.5 | 12 | 8.1 | 2.18 | 58 | 43 | 213067910
ACIQ | N4H7T36*K*AAA* | FVM4X48***L |  | 35200 | 35000 | 16.5 | 12.5 | 8.1 | 2.18 | 61 | 48 | 213063886
ACIQ | N4H7T36*K*AAA* | EA*4X48L24A* | *96CTN0802120A* | 34800 | 35600 | 16 | 11.7 | 8.1 | 2.14 | 61 | 49 | 213063848
ACIQ | N4H7T36*K*AAA* | EA*4X48L24A* | *97CMN0802120A* | 34800 | 35600 | 16 | 11.7 | 8.1 | 2.14 | 61 | 49 | 213063843
ACIQ | DLCURAH48ABK | FJMA4*60L*D* |  | 49000 | 49500 | 16 | 10 | 8.1 | 2.02 | 63 | 69 | 213072390
ACIQ | DLCURAH18ABK | FVM4X24***L |  | 18100 | 18500 | 16.5 | 11 | 8.5 | 2.18 | 67 | 97 | 213072385
ACIQ | DLCURAH18ABK | FM(C,U)4Z30**AL* |  | 18000 | 18500 | 17.5 | 11 | 8.5 | 2.3 | 67 | 102 | 213072384
ACIQ | DLCURAH18ABK | FM(C,U)4Z24**AL* |  | 17800 | 18700 | 17 | 11 | 9 | 2.4 | 67 | 106 | 213072383
ACIQ | DLCURAH18ABK | FM(C,U)4Z18**AL* |  | 17800 | 18700 | 17 | 11 | 9 | 2.4 | 67 | 106 | 213072382
ACIQ | DLCURAH18ABK | FMA4X24**AL* |  | 17400 | 18500 | 16 | 10.5 | 8.5 | 2.44 | 67 | 108 | 213072381
ACIQ | DLCURAH18ABK | FMA4X18**AL* |  | 17400 | 18500 | 16 | 10.5 | 8.5 | 2.44 | 67 | 108 | 213072380
ACIQ | DLCURAH18ABK | FXM4X30**AL |  | 18100 | 18400 | 16 | 10.5 | 8.5 | 2.18 | 67 | 99 | 213072379
ACIQ | DLCURAH18ABK | FXM4X24**AL |  | 18100 | 18600 | 16 | 10.5 | 8.5 | 2.22 | 67 | 99 | 213072378
ACIQ | DLCURAH18ABK | FXM4X18**AL |  | 17800 | 18300 | 16.5 | 10.5 | 8.5 | 2.22 | 67 | 101 | 213072377
ACIQ | DLCURAH18ABK | FEM4X18**BL |  | 17400 | 18300 | 16 | 10.5 | 8.5 | 2.34 | 67 | 106 | 213072375
ACIQ | DLCURAH18ABK | FEM4P24**AL |  | 17300 | 18200 | 16 | 10.5 | 8.5 | 2.34 | 68 | 107 | 213072374
ACIQ | DLCURAH18ABK | FEM4P18**AL |  | 17400 | 18300 | 16 | 10.5 | 8.5 | 2.34 | 67 | 106 | 213072373
ACIQ | DLCURAH18ABK | FJMA4*18L*A* |  | 18000 | 19000 | 15.5 | 10.5 | 8.5 | 2.28 | 67 | 101 | 213072372
ACIQ | DLCURAH18ABK | EN(A,D)4X30L17** | OMV112K14A | 18200 | 18900 | 15.5 | 11 | 8.5 | 2.2 | 67 | 97 | 213072371
ACIQ | DLCURAH18ABK | EN(A,D)4X30L17** | OLV098A12* | 18200 | 18800 | 15.5 | 11 | 8.5 | 2.2 | 67 | 98 | 213072370
ACIQ | DLCURAH18ABK | EN(A,D)4X30L17** | OMV098J12* | 18400 | 18900 | 16 | 11 | 8.5 | 2.2 | 67 | 97 | 213072369
ACIQ | DLCURAH18ABK | EN(A,D)4X30L17** | *80ESU0601716A | 18700 | 19200 | 16.5 | 11 | 8.5 | 2.2 | 66 | 95 | 213072368
ACIQ | HVH837GKA2* | EA*4X60L24A*+WALLCON | *95CSU0802120A* | 32800 | 31800 | 17.5 | 11.5 | 8.5 | 2 | 97 | 78 | 213067159
ACIQ | HVH837GKA2* | EA*4X42L21A*+WALLCON | *80CSU1002120A* | 31800 | 33200 | 17 | 11 | 8.1 | 1.88 | 95 | 74 | 213067158
ACIQ | HVH837GKA2* | EA*4X42L21A*+WALLCON | *80CSU0401712A* | 31800 | 33200 | 17.5 | 11 | 8.1 | 1.9 | 95 | 73 | 213067157
ACIQ | HVH837GKA2* | EA*4X42L21A*+WALLCON | *95CSU0802120A* | 31800 | 33000 | 17.5 | 11 | 8.1 | 1.9 | 95 | 74 | 213067156
ACIQ | HVH837GKA2* | EA*4X36L21A*+WALLCON | *80CSU1002120A* | 31400 | 33200 | 17 | 11 | 8.1 | 1.86 | 94 | 73 | 213067155
ACIQ | HVH837GKA2* | EA*4X36L21A*+WALLCON | *80CSU0601716A* | 31600 | 33200 | 17.5 | 11 | 8.1 | 1.86 | 94 | 73 | 213067154
ACIQ | HVH837GKA2* | EA*4X36L21A*+WALLCON | *80CSU0401712A* | 31600 | 33200 | 17.5 | 11 | 8.1 | 1.86 | 94 | 73 | 213067153
ACIQ | HVH837GKA2* | EA*4X36L21A*+WALLCON | *95CSU1002122A* | 31600 | 33000 | 17.5 | 11 | 8.1 | 1.86 | 94 | 73 | 213067152
ACIQ | HVH837GKA2* | EA*4X36L21A*+WALLCON | *95CSU0802120A* | 31600 | 33200 | 17 | 11 | 8.1 | 1.86 | 93 | 73 | 213067151
ACIQ | HVH837GKA2* | EA*4X36L17A*+WALLCON | *80CSU0601716A* | 31400 | 33400 | 17 | 11 | 8.1 | 1.84 | 94 | 73 | 213067150
ACIQ | HVH848GKA2* | EN(A,D,W)4X60L24**+WALLCON | *80CSU0802120A* | 45500 | 46000 | 18 | 10.5 | 8.5 | 2.02 | 78 | 62 | 213067149
ACIQ | HVH848GKA2* | EN(A,D,W)4X60L24**+WALLCON | *95CSU1002122A* | 45500 | 46000 | 17.5 | 10.5 | 8.5 | 2.02 | 78 | 62 | 213067148
ACIQ | HVH848GKA2* | EN(A,D,W)4X60L24**+WALLCON | *95CSU0802120A* | 45500 | 46500 | 17.5 | 10 | 8.5 | 2 | 78 | 62 | 213067147
ACIQ | HVH848GKA2* | EN(A,D)4X48L24**+WALLCON | *80CSU0802120A* | 45000 | 47000 | 17.5 | 10 | 8.5 | 2.06 | 79 | 63 | 213067146
ACIQ | HVH848GKA2* | EN(A,D)4X48L24**+WALLCON | *95CSU1002122A* | 45000 | 47000 | 17.5 | 10 | 8.5 | 2.06 | 79 | 63 | 213067145
ACIQ | HVH848GKA2* | EN(A,D)4X48L24**+WALLCON | *95CSU0802120A* | 45000 | 47000 | 17 | 10 | 8.5 | 1.98 | 77 | 61 | 213067144
ACIQ | HVH825GKA3* | EHD4X36AAL+WALLCON | *95CSU0802120A* | 24000 | 21400 | 16 | 10.5 | 8.1 | 1.98 | 96 | 78 | 213063112
ACIQ | HVH825GKA3* | EHD4X30AAL+WALLCON | *95CSU0802120A* | 23800 | 21800 | 16 | 10.5 | 8.1 | 1.98 | 96 | 77 | 213063109
ACIQ | HVH825GKA3* | EA*4X37L21A*+WALLCON | *95CSU1002122A* | 24400 | 21200 | 17 | 11 | 8.5 | 2.04 | 97 | 78 | 213063098
ACIQ | HVH825GKA3* | EA*4X37L21A*+WALLCON | *95CSU0802120A* | 24400 | 21200 | 17 | 11 | 8.5 | 2.04 | 97 | 78 | 213063097
ACIQ | HVH825GKA3* | EA*4X37L21A*+WALLCON | *95CSU0601716A* | 24400 | 21400 | 16.5 | 10.5 | 8.1 | 2.02 | 97 | 78 | 213063096
ACIQ | HVH825GKA3* | EA*4X36L21A*+WALLCON | *95CSU1002122A* | 23600 | 21400 | 16.5 | 10.5 | 8.1 | 1.94 | 96 | 78 | 213063094
ACIQ | HVH825GKA3* | EA*4X36L21A*+WALLCON | *95CSU0802120A* | 23600 | 21400 | 16.5 | 11 | 8.1 | 1.94 | 96 | 78 | 213063093
ACIQ | HVH825GKA3* | EA*4X36L21A*+WALLCON | *95CSU0601716A* | 23600 | 21600 | 16.5 | 10.5 | 8.1 | 1.92 | 96 | 77 | 213063092
ACIQ | HVH825GKA3* | EA*4X36L17A*+WALLCON | *95CSU0601716A* | 23400 | 21600 | 16.5 | 10.5 | 8.1 | 1.92 | 96 | 78 | 213063091
ACIQ | HVH825GKA3* | EA*4X25L17A*+WALLCON | *95CSU0601716A* | 24200 | 21400 | 16.5 | 10.5 | 8.1 | 2 | 97 | 78 | 213063089
ACIQ | HVH825GKA3* | EHD4X36AAL+WALLCON | *80CSU0401712A* | 24000 | 21400 | 16 | 10.5 | 8.1 | 1.98 | 96 | 78 | 213063085
ACIQ | HVH825GKA3* | EHD4X30AAL+WALLCON | *80CSU0401712A* | 23800 | 21800 | 16 | 10.5 | 8.1 | 1.98 | 96 | 77 | 213063082
ACIQ | DLCURAH24ABK | EA*4X37L21A* | OMV112K14A | 25000 | 25600 | 16 | 10 | 8.5 | 1.76 | 74 | 82 | 213070905
ACIQ | DLCURAH24ABK | EA*4X37L21A* | OLV098A12* | 24000 | 25000 | 16.5 | 10 | 8.1 | 1.8 | 74 | 86 | 213070900
ACIQ | DLCURAH24ABK | EA*4X37L21A* | OMV098J12* | 24400 | 25200 | 17 | 10 | 8.5 | 1.78 | 73 | 84 | 213070894
ACIQ | DLCURAH24ABK | EA*4X37L21A* | *80ESU0802120A | 25000 | 25600 | 17.5 | 10.5 | 8.5 | 1.76 | 73 | 81 | 213070881
ACIQ | DLCURAH24ABK | EA*4X37L21A* | *92ESN0401712A* | 24400 | 25400 | 16 | 10 | 8.1 | 1.78 | 74 | 83 | 213070876
ACIQ | DLCURAH24ABK | EA*4X37L21A* | *92ESN0801716A* | 25000 | 25600 | 17.5 | 10.5 | 8.5 | 1.76 | 73 | 81 | 213070847
ACIQ | DLCURAH24ABK | EA*4X37L21A* | *92ESN0601714A* | 25000 | 25600 | 17 | 10.5 | 8.5 | 1.76 | 73 | 81 | 213070840
ACIQ | DLCURAH24ABK | EA*4X37L21A* | *80ES(N,L)0901714A* | 25400 | 25800 | 17 | 10.5 | 8.5 | 1.76 | 73 | 80 | 213070824
ACIQ | DLCURAH24ABK | EA*4X37L21A* | *80ES(N,L)0702116A* | 25000 | 25600 | 17 | 10.5 | 8.5 | 1.76 | 73 | 81 | 213070819
ACIQ | DLCURAH24ABK | EA*4X37L21A* | *80ES(N,L)0701712A* | 25000 | 25600 | 16.5 | 10.5 | 8.5 | 1.76 | 73 | 81 | 213070812
ACIQ | DLCURAH24ABK | EA*4X37L21A* | *80ES(N,L)0451712A* | 24800 | 25400 | 17 | 10.5 | 8.5 | 1.76 | 74 | 83 | 213070806
ACIQ | DLCURAH24ABK | EA*4X37L21A* | *80VTL1102122A* | 24400 | 25200 | 17 | 10.5 | 8.5 | 1.8 | 73 | 84 | 213070800
ACIQ | DLCURAH24ABK | EA*4X37L21A* | *96VTN1002120A* | 24400 | 25200 | 17 | 10.5 | 8.5 | 1.78 | 74 | 84 | 213070795
ACIQ | DLCURAH24ABK | EA*4X37L21A* | *96VTN0802120A* | 24200 | 25000 | 17 | 10 | 8.1 | 1.8 | 74 | 86 | 213070789
ACIQ | DLCURAH24ABK | EA*4X37L21A* | *96VTN0601714A* | 24600 | 25400 | 16.5 | 10 | 8.5 | 1.78 | 74 | 83 | 213070784
ACIQ | DLCURAH24ABK | EA*4X37L21A* | *80VTL0701716A* | 24800 | 25400 | 17 | 10.5 | 8.5 | 1.76 | 73 | 82 | 213070773
ACIQ | DLCURAH24ABK | EA*4X37L21A* | *96VTN0801716A* | 24800 | 25600 | 17 | 10.5 | 8.5 | 1.76 | 73 | 82 | 213070767
ACIQ | DLCURAH24ABK | EA*4X37L21A* | *80VTL0902120A* | 24600 | 25400 | 17 | 10.5 | 8.5 | 1.78 | 73 | 83 | 213070751
ACIQ | DLCURAH24ABK | EA*4X37L21A* | *80ESU0401712A* | 24600 | 25200 | 17.5 | 10.5 | 8.5 | 1.78 | 73 | 83 | 213070745
ACIQ | DLCURAH24ABK | EA*4X37L21A* | *95ESU0601716A* | 25000 | 25600 | 17 | 10.5 | 8.5 | 1.76 | 73 | 81 | 213070739
ACIQ | DLCURAH24ABK | EA*4X37L21A* | *80VSL0701716A* | 24600 | 25400 | 17 | 10.5 | 8.5 | 1.78 | 73 | 83 | 213070723
ACIQ | DLCURAH24ABK | EA*4X37L21A* | *80VSL0451716A* | 24800 | 25600 | 16.5 | 10.5 | 8.5 | 1.76 | 73 | 82 | 213070717
ACIQ | DLCURAH24ABK | EA*4X37L21A* | *96VTN1002122A* | 24200 | 25000 | 17 | 10 | 8.1 | 1.8 | 74 | 86 | 213070711
ACIQ | DLCURAH24ABK | EA*4X37L21A* | *95ESU0401712A* | 24400 | 25200 | 17 | 10 | 8.5 | 1.78 | 73 | 84 | 213070699
ACIQ | DLCURAH24ABK | EA*4X37L21A* | *96VSN0801716A* | 24800 | 25600 | 17 | 10.5 | 8.5 | 1.76 | 73 | 82 | 213070693
ACIQ | DLCURAH24ABK | EA*4X37L21A* | *96VSN0401712A* | 24000 | 25000 | 16 | 10 | 8.1 | 1.8 | 74 | 86 | 213070687
ACIQ | DLCURAH24ABK | EA*4X37L21A* | *96VSN1002120A* | 24400 | 25200 | 17 | 10.5 | 8.5 | 1.78 | 73 | 84 | 213070681
ACIQ | DLCURAH24ABK | EA*4X37L21A* | *96VSN0802120A* | 24600 | 25200 | 17 | 10.5 | 8.5 | 1.78 | 74 | 83 | 213070676
ACIQ | DLCURAH24ABK | EA*4X37L21A* | *96VSN0601714A* | 24800 | 25600 | 16.5 | 10 | 8.5 | 1.76 | 73 | 82 | 213070670
ACIQ | HVH824GKA** | EA*4X42L24A*+WALLCON | *97CMN0602120A* | 23600 | 22200 | 16 | 10 | 8.1 | 1.92 | 71 | 57 | 213062364
ACIQ | HVH824GKA** | EA*4X42L24A*+WALLCON | *96CTN1002122A* | 23600 | 22000 | 16.5 | 10 | 8.1 | 1.94 | 71 | 57 | 213062363
ACIQ | HVH824GKA** | EA*4X42L24A*+WALLCON | *97CMN1202422A* | 23600 | 22000 | 16 | 10 | 8.1 | 1.94 | 72 | 57 | 213062362
ACIQ | HVH824GKA** | EA*4X42L24A*+WALLCON | *97CMN1002122A* | 23600 | 22000 | 16.5 | 10 | 8.1 | 1.94 | 71 | 57 | 213062361
ACIQ | HVH824GKA** | EA*4X42L24A*+WALLCON | *96CTN1202422A* | 23600 | 22000 | 16.5 | 10 | 8.1 | 1.94 | 71 | 57 | 213062360
ACIQ | HVH824GKA** | EA*4X42L24A*+WALLCON | *80CTL1352422A* | 23600 | 22000 | 16.5 | 10 | 8.1 | 1.94 | 71 | 57 | 213062359
ACIQ | DLCURAH36ABK | EA*4X43L21A* | *95ESN1002122A* | 37400 | 39000 | 15.5 | 10 | 8.5 | 2.16 | 75 | 90 | 213069419
ACIQ | DLCURAH36ABK | EA*4X43L21A* | *95ESN1002120A* | 37000 | 38500 | 15.5 | 10 | 8.5 | 2.1 | 76 | 90 | 213069418
ACIQ | DLCURAH36ABK | EA*4X43L21A* | *95ESN0802120A* | 37200 | 38500 | 15.5 | 10 | 8.5 | 2.12 | 76 | 91 | 213069417
ACIQ | DLCURAH36ABK | EA*4X43L21A* | *92ESN1002122A* | 37400 | 39000 | 15.2 | 10 | 8.5 | 2.16 | 75 | 90 | 213069415
ACIQ | DLCURAH36ABK | EA*4X43L21A* | *92ESN1002120A* | 37200 | 38500 | 16 | 10 | 8.5 | 2.12 | 76 | 90 | 213069414
ACIQ | DLCURAH36ABK | EA*4X43L21A* | *92ESN0601714A* | 36400 | 38500 | 16 | 10 | 8.5 | 2.08 | 75 | 90 | 213069412
ACIQ | DLCURAH36ABK | EA*4X43L21A* | *80VTL1102122A* | 37200 | 38500 | 15.5 | 10 | 8.5 | 2.12 | 76 | 90 | 213069411
ACIQ | DLCURAH36ABK | EA*4X43L21A* | *80VTL0902120A* | 36200 | 38500 | 16 | 10 | 8.5 | 2.06 | 75 | 90 | 213069410
ACIQ | DLCURAH36ABK | EA*4X43L21A* | *80VTL0701716A* | 36200 | 38500 | 16 | 10 | 8.5 | 2.08 | 75 | 90 | 213069409
ACIQ | DLCURAH36ABK | EA*4X43L21A* | *80ESU1002120A* | 36400 | 38500 | 16 | 10 | 8.5 | 2.08 | 75 | 90 | 213069408
ACIQ | DLCURAH36ABK | EA*4X43L21A* | *80ESU0802120A | 38000 | 39000 | 15.5 | 10 | 8.5 | 2.16 | 75 | 90 | 213069407
ACIQ | DLCURAH36ABK | EA*4X43L21A* | *80ESU0601716A | 37200 | 38500 | 16 | 10 | 8.5 | 2.12 | 76 | 90 | 213069406
ACIQ | DLCURAH36ABK | EA*4X43L21A* | *80VSL0902120A* | 36200 | 38500 | 16 | 10 | 8.5 | 2.06 | 75 | 90 | 213069404
ACIQ | DLCURAH36ABK | EA*4X43L21A* | *80VSL0702120A* | 36200 | 38500 | 16 | 10 | 8.5 | 2.06 | 75 | 90 | 213069403
ACIQ | DLCURAH36ABK | EA*4X43L21A* | *80VSL0701716A* | 36600 | 38500 | 15.5 | 10 | 8.5 | 2.1 | 76 | 90 | 213069402
ACIQ | DLCURAH36ABK | EA*4X43L21A* | *80VSL0451716A* | 36200 | 38500 | 15.5 | 10 | 8.5 | 2.06 | 76 | 90 | 213069401
ACIQ | DLCURAH36ABK | EA*4X43L21A* | *80ES(N,L)1102120A* | 37000 | 38500 | 16 | 10 | 8.5 | 2.12 | 76 | 90 | 213069400
ACIQ | DLCURAH36ABK | EA*4X43L21A* | *80ES(N,L)0902120A* | 36800 | 38500 | 16 | 10 | 8.5 | 2.1 | 76 | 90 | 213069399
ACIQ | DLCURAH36ABK | EA*4X43L21A* | *80ES(N,L)0902116A* | 36800 | 38500 | 16 | 10 | 8.5 | 2.1 | 75 | 90 | 213069398
ACIQ | DLCURAH36ABK | EA*4X43L21A* | *80ES(N,L)0901714A* | 37000 | 38500 | 16 | 10 | 8.5 | 2.1 | 76 | 90 | 213069397
ACIQ | DLCURAH36ABK | EA*4X43L21A* | *80ES(N,L)0702116A* | 37200 | 38500 | 15.5 | 10 | 8.5 | 2.12 | 76 | 91 | 213069396
ACIQ | DLCURAH36ABK | EA*4X43L21A* | *80ES(N,L)0701712A* | 36400 | 38500 | 15.5 | 10 | 8.5 | 2.08 | 76 | 90 | 213069395
ACIQ | DLCURAH36ABK | EA*4X43L21A* | *80ES(N,L)0451712A* | 36000 | 38500 | 15.5 | 10 | 8.5 | 2.06 | 75 | 90 | 213069394
ACIQ | DLCURAH36ABK | EA*4X42L24A* | OMV154L20A | 36200 | 39500 | 16 | 10 | 8.1 | 1.92 | 74 | 89 | 213069393
ACIQ | DLCURAH36ABK | EA*4X42L24A* | OLV154F20A | 37000 | 40000 | 15.2 | 10 | 8.5 | 1.96 | 74 | 89 | 213069392
ACIQ | DLCURAH36ABK | EA*4X42L24A* | *96VTN1202422A* | 35600 | 38500 | 16 | 10 | 8.1 | 1.88 | 76 | 91 | 213069390
ACIQ | DLCURAH36ABK | EA*4X42L24A* | *96VTN1002122A* | 35400 | 38500 | 16.5 | 10 | 8.1 | 1.88 | 76 | 91 | 213069389
ACIQ | DLCURAH36ABK | EA*4X42L24A* | *96VTN1002120A* | 35800 | 39500 | 15.5 | 10 | 8.1 | 1.9 | 74 | 89 | 213069388
ACIQ | DLCURAH36ABK | EA*4X42L24A* | *95ESU1002122A* | 36600 | 40000 | 15.2 | 10 | 8.1 | 1.94 | 74 | 88 | 213069386
ACIQ | DLCURAH36ABK | EA*4X42L24A* | *96VSN1202422A* | 35400 | 38500 | 16 | 10 | 8.1 | 1.88 | 76 | 91 | 213069383
ACIQ | DLCURAH36ABK | EA*4X42L24A* | *96VSN1002120A* | 35600 | 38500 | 16 | 10 | 8.1 | 1.9 | 76 | 91 | 213069382
ACIQ | DLCURAH36ABK | EA*4X42L24A* | *96VSN0802120A* | 35600 | 38500 | 16 | 10 | 8.1 | 1.9 | 76 | 91 | 213069381
ACIQ | DLCURAH36ABK | EA*4X42L24A* | *95ESN1202422A* | 36600 | 40000 | 15.2 | 10 | 8.1 | 1.94 | 74 | 88 | 213069379
ACIQ | R4H5S30*K*AAA* | EA*4X37L21A* | *80ESU0802120A | 28800 | 28600 | 15.2 | 12.5 | 8.1 | 2.14 | 61 | 47 | 213065589
ACIQ | N4H5S30*K*AAA* | EA*4X37L21A* | *80ESU0802120A | 28800 | 28600 | 15.2 | 12.5 | 8.1 | 2.14 | 61 | 47 | 213065588
ACIQ | H4H5S30*K*AAA* | EA*4X37L21A* | *80ESU0802120A | 28800 | 28600 | 15.2 | 12.5 | 8.1 | 2.14 | 61 | 47 | 213065587
ACIQ | H4H7T24*K*AAA* | EA*4X37L21A* | *80CSU0802120A* | 24000 | 24400 | 16 | 12.5 | 8.1 | 2.26 | 58 | 42 | 213067986
ACIQ | H4H7T24*K*AAA* | EA*4X37L17A* | *96VTN0601714A* | 23600 | 24200 | 16.5 | 12.5 | 8.1 | 2.2 | 58 | 43 | 213067980
ACIQ | H4H7T24*K*AAA* | EA*4X37L17A* | *96VTN0601412A* | 23600 | 24400 | 16.5 | 12.5 | 8.1 | 2.18 | 58 | 43 | 213067979
ACIQ | H4H7T24*K*AAA* | EA*4X36L21A* | *96CTN1002122A* | 23600 | 24200 | 16 | 12 | 8.1 | 2.2 | 58 | 43 | 213067958
ACIQ | N4H7T60*K*AAA* | EA*4X61L21A* | *96VTN1002122A* | 55500 | 59000 | 15.5 | 11.7 | 8.1 | 2.18 | 63 | 51 | 213063981
ACIQ | N4H7T48*K*AAA* | FVM4X48***L |  | 46000 | 47000 | 16.5 | 12.5 | 8.1 | 2.24 | 62 | 49 | 213063953
ACIQ | DLCURAH36ABK | EA*4X48L21A* | *95ESN1002120A* | 36400 | 38500 | 15.5 | 10 | 8.5 | 2.08 | 75 | 90 | 213069462
ACIQ | DLCURAH36ABK | EA*4X48L21A* | *95ESN0802120A* | 36600 | 38500 | 15.5 | 10 | 8.5 | 2.08 | 76 | 90 | 213069461
ACIQ | DLCURAH36ABK | EA*4X48L21A* | *92ESN1002122A* | 37400 | 38500 | 15.2 | 10 | 8.5 | 2.12 | 76 | 91 | 213069458
ACIQ | DLCURAH36ABK | EA*4X48L21A* | *92ESN1002120A* | 35600 | 37800 | 16.5 | 10 | 8.5 | 2.04 | 76 | 92 | 213069457
ACIQ | DLCURAH36ABK | EA*4X48L21A* | *92ESN0802120A* | 35600 | 37800 | 16.5 | 10 | 8.5 | 2.04 | 76 | 92 | 213069456
ACIQ | DLCURAH36ABK | EA*4X48L21A* | *92ESN0601714A* | 36000 | 38500 | 16 | 10 | 8.5 | 2.06 | 75 | 90 | 213069454
ACIQ | DLCURAH36ABK | EA*4X48L21A* | *80VTL1102122A* | 36800 | 38500 | 16 | 10 | 8.5 | 2.1 | 75 | 90 | 213069453
ACIQ | DLCURAH36ABK | EA*4X48L21A* | *80VTL0902120A* | 35400 | 37800 | 16 | 10 | 8.1 | 2.02 | 76 | 92 | 213069452
ACIQ | DLCURAH36ABK | EA*4X48L21A* | *80VTL0701716A* | 35800 | 38500 | 16 | 10 | 8.5 | 2.04 | 75 | 90 | 213069451
ACIQ | DLCURAH36ABK | EA*4X48L21A* | *80ESU1002120A* | 36000 | 38500 | 16 | 10 | 8.5 | 2.06 | 75 | 90 | 213069450
ACIQ | DLCURAH36ABK | EA*4X48L21A* | *80ESU0802120A | 37400 | 38500 | 15.5 | 10 | 8.5 | 2.14 | 76 | 91 | 213069449
ACIQ | DLCURAH36ABK | EA*4X48L21A* | *80ESU0601716A | 36600 | 38500 | 16 | 10 | 8.5 | 2.08 | 75 | 90 | 213069448
ACIQ | DLCURAH36ABK | EA*4X48L21A* | *80VSL0902120A* | 35400 | 37800 | 16 | 10 | 8.1 | 2.02 | 76 | 92 | 213069446
ACIQ | DLCURAH36ABK | EA*4X48L21A* | *80VSL0702120A* | 35800 | 38500 | 16 | 10 | 8.5 | 2.04 | 75 | 90 | 213069445
ACIQ | DLCURAH36ABK | EA*4X48L21A* | *80VSL0701716A* | 35600 | 37800 | 16 | 10 | 8.1 | 2.04 | 77 | 92 | 213069444
ACIQ | DLCURAH36ABK | EA*4X48L21A* | *80ES(N,L)1102120A* | 35800 | 38500 | 16.5 | 10 | 8.5 | 2.04 | 75 | 90 | 213069442
ACIQ | DLCURAH36ABK | EA*4X48L21A* | *80ES(N,L)0902120A* | 36400 | 38500 | 16 | 10 | 8.5 | 2.08 | 75 | 90 | 213069441
ACIQ | DLCURAH36ABK | EA*4X48L21A* | *80ES(N,L)0902116A* | 36200 | 38500 | 16 | 10 | 8.5 | 2.08 | 75 | 90 | 213069440
ACIQ | DLCURAH36ABK | EA*4X48L21A* | *80ES(N,L)0901714A* | 36400 | 38500 | 16 | 10 | 8.5 | 2.08 | 75 | 90 | 213069439
ACIQ | DLCURAH36ABK | EA*4X48L21A* | *80ES(N,L)0702116A* | 35600 | 37800 | 16.5 | 10 | 8.5 | 2.04 | 76 | 92 | 213069438
ACIQ | DLCURAH36ABK | EA*4X48L21A* | *80ES(N,L)0701712A* | 36000 | 38500 | 15.5 | 10 | 8.5 | 2.06 | 75 | 90 | 213069437
ACIQ | DLCURAH36ABK | EA*4X43L21A* | OMV112K14A | 36200 | 38500 | 15.5 | 10 | 8.5 | 2.06 | 76 | 90 | 213069435
ACIQ | DLCURAH36ABK | EA*4X43L21A* | OMV098J12* | 36200 | 38500 | 15.2 | 10 | 8.5 | 2.06 | 76 | 91 | 213069434
ACIQ | DLCURAH36ABK | EA*4X43L21A* | OLV112A16A | 36600 | 38500 | 15.2 | 10 | 8.5 | 2.08 | 76 | 91 | 213069433
ACIQ | DLCURAH36ABK | EA*4X43L21A* | *96VTN1002122A* | 36800 | 38500 | 16.5 | 10 | 8.5 | 2.1 | 75 | 90 | 213069431
ACIQ | DLCURAH36ABK | EA*4X43L21A* | *96VTN1002120A* | 36800 | 38500 | 15.5 | 10 | 8.5 | 2.1 | 76 | 90 | 213069430
ACIQ | DLCURAH36ABK | EA*4X43L21A* | *96VTN0802120A* | 37000 | 38500 | 15.5 | 10 | 8.5 | 2.1 | 76 | 91 | 213069429
ACIQ | DLCURAH36ABK | EA*4X43L21A* | *95ESU1002122A* | 37400 | 39000 | 15.5 | 10 | 8.5 | 2.14 | 75 | 90 | 213069427
ACIQ | DLCURAH36ABK | EA*4X43L21A* | *95ESU1002120A* | 36600 | 38500 | 16 | 10 | 8.5 | 2.1 | 75 | 90 | 213069426
ACIQ | DLCURAH36ABK | EA*4X43L21A* | *95ESU0601716A* | 36800 | 38500 | 15.5 | 10 | 8.5 | 2.1 | 76 | 90 | 213069424
ACIQ | DLCURAH36ABK | EA*4X43L21A* | *96VSN1002120A* | 36400 | 38500 | 16 | 10 | 8.5 | 2.08 | 75 | 90 | 213069423
ACIQ | DLCURAH36ABK | EA*4X43L21A* | *96VSN0802120A* | 36400 | 38500 | 16 | 10 | 8.5 | 2.08 | 75 | 90 | 213069422
ACIQ | DLCURAH36ABK | EA*4X43L21A* | *96VSN0801716A* | 36800 | 38500 | 15.5 | 10 | 8.5 | 2.1 | 76 | 91 | 213069421
MORTEX | YH2F42TB21 | 98-887+TXV+TDR+E30B5D |  | 39500 | 36400 | 15.2 | 12 | 8.1 | 2.36 | 70 | 58 | 214660571
SUMMIT | 4HP17L18P-**A | C/SEHX-19-**-ED-1C80+CF019SCF2B+TXV+TDR |  | 17400 | 15800 | 16 | 13 | 8.1 | 2.3 | 67 | 51 | 212924860
SUMMIT | 4HP17L36P-**A | C/SEHX-37-**-ED-1C81+CF037SEF2B+TXV+TDR |  | 33800 | 30800 | 16 | 13 | 8.5 | 2.6 | 73 | 58 | 212924841
SUMMIT | 4HP17L30P-**A | AHW*-XX-9CLI+TXV+TDR |  | 28600 | 25600 | 15.8 | 13 | 8.5 | 2.62 | 70 | 55 | 212924840
SUMMIT | 4HP17L36P-**A | AHW*-XX-9CLI+TXV+TDR |  | 33800 | 30800 | 16 | 13 | 8.5 | 2.48 | 73 | 58 | 212924839
SUMMIT | 4HP17L24P-**A | C/SEHX-25-**-ED-1C81+CF025SDF2B+TXV+TDR |  | 23000 | 20000 | 15.6 | 13 | 8.1 | 2.38 | 68 | 52 | 213355338
SUMMIT | AC024BXUPCH | MSVT25***8U4DHX |  | 24000 | 25000 | 16.5 | 10.1 | 8.1 | 1.8 | 123 | 102 | 213296457
SUMMIT | AC036BXUPCH | MSVT36***8U4YHX |  | 36000 | 33600 | 18.5 | 10.5 | 8.4 | 1.92 | 121 | 102 | 213296456
SUMMIT | 4HP17L30P-**A | C/SEHX-35-**-ED-1C81+CF035SGF2B+TXV+TDR |  | 28000 | 25600 | 15.8 | 12.5 | 8.3 | 2.38 | 65 | 49 | 213239341
MORTEX | HRG1536S1R-**A | 97-985+TXV+TDR+E30B4D |  | 35000 | 30800 | 15.8 | 13 | 8.1 | 2.26 | 72 | 56 | 213213723
SUMMIT | 4HP17L18P-**A | AHW*-XX-1CLM+TDR |  | 17400 | 15000 | 16 | 13 | 8.1 | 2.32 | 71 | 53 | 214392114
SUMMIT | 4HP17L18P-**A | C/SEHX-18-**-ED-1C80+CF018SCF2B+TXV+TDR |  | 17000 | 15000 | 16 | 13 | 8.1 | 2.2 | 72 | 55 | 214320262
SUMMIT | 4HP17L24P-**A | C/SEHX-24-**-ED-1C80+CF024SCF2B+TXV+TDR |  | 22200 | 20000 | 16 | 13 | 8.1 | 2.26 | 66 | 50 | 214320261
SUMMIT | 4HP17L30P-**A | C/SEHX-31-**-ED-1C81+CF031SDF2B+TXV+TDR |  | 28000 | 25600 | 15.8 | 13 | 8.5 | 2.58 | 70 | 55 | 214320260
GOODMAN | GSZC702410A* | CHPTA2426*4A* | G*VS960603BUA* | 23600 | 23200 | 17.2 | 12.5 | 8.1 | 1.9 | 60 |  | 211641738
GOODMAN | GSZC702410A* | CAPTA3626*4A* | G*VS960805CUA* | 23600 | 23200 | 17.2 | 12.5 | 8.2 | 2 | 60 |  | 211641737
GOODMAN | GSZC702410A* | CHPTA2426*4A* | G*VS960805CUA* | 23600 | 23200 | 17.2 | 12.5 | 8.1 | 1.9 | 60 |  | 211641736
DAIKIN | DZ7TCA3610A* | CAPTA4230*4A* | D*80SC0805CUA* | 34800 | 34000 | 17.2 | 12.5 | 8.1 | 2 | 62 |  | 211641961
DAIKIN | DZ7TCA2410A* | CAPTA3626*4A*+MBVC1200**-1A* |  | 24000 | 23200 | 17.2 | 12.5 | 8.2 | 2 | 60 |  | 211641735
DAIKIN | DZ7TCA2410A* | CHPTA2426*4A*+MBVC1200**-1A* |  | 23600 | 23200 | 17.2 | 12.5 | 8.1 | 1.9 | 60 |  | 211641734
GOODMAN | GSZC702410A* | CAPTA3626*4A*+MBVC1201**-1A* |  | 24000 | 23200 | 17.2 | 12.5 | 8.2 | 2 | 60 |  | 211641733
GOODMAN | GSZC702410A* | CHPTA2426*4A*+MBVC1201**-1A* |  | 23600 | 23200 | 17.2 | 12.5 | 8.1 | 1.9 | 60 |  | 211641732
GOODMAN | GSZC702410A* | CHPTA2426*4A*+MBVC1601**-1A* |  | 23600 | 23000 | 17.2 | 12.5 | 8.1 | 1.9 | 61 |  | 211641728
GOODMAN | GSZC702410A* | CAPTA3626*4A*+MBVC1601**-1A* |  | 24000 | 23200 | 17.2 | 12.5 | 8.2 | 2 | 60 |  | 211641729
DAIKIN | DZ7TCA2410A* | CAPTA3626*4A*+MBVC1600**-1A* |  | 24000 | 23200 | 17.2 | 12.5 | 8.2 | 2 | 60 |  | 211641731
DAIKIN | DZ7TCA2410A* | CHPTA2426*4A*+MBVC1600**-1A* |  | 23600 | 23000 | 17.2 | 12.5 | 8.1 | 1.9 | 61 |  | 211641730
AMANA | ASZC706010A* | AMVT60DP1400A* |  | 56000 | 57000 | 16.2 | 11.7 | 8.2 | 1.9 | 67 |  | 211641727
AMANA | ASZC704810A* | AMVT60DP1400A* |  | 46500 | 48500 | 17.2 | 12 | 8.2 | 2 | 64 |  | 211641726
AMANA | ASZC703610A* | AMVT42CP1400A* |  | 34800 | 34000 | 17.2 | 12.5 | 8.1 | 2 | 62 |  | 211641725
AMANA | ASZC702410A* | AMVT30BP1400A* |  | 23800 | 23200 | 17.2 | 12.5 | 8.2 | 2 | 60 |  | 211641724
GOODMAN | GSZC706010A* | AMVT60DP1400A* |  | 56000 | 57000 | 16.2 | 11.7 | 8.2 | 1.9 | 67 |  | 211641723
GOODMAN | GSZC704810A* | AMVT60DP1400A* |  | 46500 | 48500 | 17.2 | 12 | 8.2 | 2 | 64 |  | 211641721
DAIKIN | DZ7TCA6010A* | DMVT60DP1400A* |  | 56000 | 57000 | 16.2 | 11.7 | 8.2 | 1.9 | 67 |  | 211641722
DAIKIN | DZ7TCA3610A* | DMVT42CP1400A* |  | 34800 | 34000 | 17.2 | 12.5 | 8.1 | 2 | 62 |  | 211641718
DAIKIN | DZ7TCA4810A* | DMVT60DP1400A* |  | 46500 | 48500 | 17.2 | 12 | 8.2 | 2 | 64 |  | 211641720
GOODMAN | GSZC703610A* | AMVT42CP1400A* |  | 34800 | 34000 | 17.2 | 12.5 | 8.1 | 2 | 62 |  | 211641719
GOODMAN | GSZC702410A* | AMVT30BP1400A* |  | 23800 | 23200 | 17.2 | 12.5 | 8.2 | 2 | 60 |  | 211641717
DAIKIN | DZ7TCA2410A* | DMVT30BP1400A* |  | 23800 | 23200 | 17.2 | 12.5 | 8.2 | 2 | 60 |  | 211641716
DAIKIN | DZ7TCA3610A* | CHPTA3630*4A* | D*80SC0805CUA* | 34600 | 33800 | 17.2 | 12.5 | 8.1 | 1.9 | 62 |  | 211641960
DAIKIN | DZ7TCA3610A* | CAPTA4230*4A* | D*96SC0603BUA* | 34800 | 34000 | 17.2 | 12.5 | 8.1 | 2 | 62 |  | 211641959
AMANA | ASZC706010A* | CAPT4961*4A* | A*VC800805C*A* | 55000 | 57000 | 15.2 | 11.7 | 8.1 | 1.9 | 67 |  | 211642094
AMANA | ASZC706010A* | CHPT4860D4A* | A*VC800805C*A* | 54000 | 57000 | 15.2 | 11 | 8.1 | 1.8 | 67 |  | 211642095
AMANA | ASZC706010A* | CHPT4860D4A* | A*VC800805D*A* | 54000 | 57000 | 15.2 | 11 | 8.1 | 1.8 | 67 |  | 211642093
AMANA | ASZC706010A* | CAPT4961*4A* | A*VC800805D*A* | 55000 | 57000 | 15.2 | 11.7 | 8.2 | 1.9 | 67 |  | 211642092
AMANA | ASZC706010A* | CHPT4860D4A* | A*VC801005C*A* | 54000 | 57000 | 15.2 | 11 | 8.1 | 1.8 | 67 |  | 211642091
AMANA | ASZC706010A* | CHPT4860D4A* | A*VC961005CNB* | 53500 | 56500 | 15.2 | 11 | 8.1 | 1.8 | 67 |  | 211642089
AMANA | ASZC706010A* | CAPT4961*4A* | A*VC801005C*A* | 55000 | 57000 | 15.2 | 11.7 | 8.1 | 1.9 | 67 |  | 211642090
AMANA | ASZC706010A* | CAPT4961*4A* | A*VC961005CNB* | 54500 | 57000 | 15.2 | 11.5 | 8.1 | 1.9 | 67 |  | 211642088
AMANA | ASZC706010A* | CAPT4961*4A* | A*VC961205DNB* | 54500 | 57000 | 15.2 | 11.5 | 8.2 | 1.9 | 67 |  | 211642087
AMANA | ASZC706010A* | CHPT4860D4A* | A*VC961205DNB* | 54000 | 56500 | 15.2 | 11 | 8.1 | 1.8 | 67 |  | 211642086
AMANA | ASZC706010A* | CAPT4961*4A* | A*VM971005CNB* | 54500 | 57000 | 15.2 | 11.5 | 8.1 | 1.9 | 67 |  | 211642085
AMANA | ASZC706010A* | CHPT4860D4A* | A*VM971005CNB* | 53500 | 56500 | 15.2 | 11 | 8.1 | 1.8 | 67 |  | 211642084
AMANA | ASZC706010A* | CAPT4961*4A* | A*VM971205DNB* | 54500 | 57000 | 15.2 | 11.5 | 8.1 | 1.9 | 67 |  | 211642083
AMANA | ASZC706010A* | CHPT4860D4A* | A*VM971205DNB* | 53500 | 56500 | 15.2 | 11 | 8.1 | 1.8 | 67 |  | 211642082
AMANA | ASZC706010A* | CAPT4961*4A* | A*VS800805CUA* | 55000 | 57000 | 15.2 | 11.7 | 8.1 | 1.9 | 67 |  | 211642081
AMANA | ASZC706010A* | CHPT4860D4A* | A*VS800805CUA* | 54000 | 57000 | 15.2 | 11 | 8.1 | 1.8 | 67 |  | 211642080
DAIKIN | DZ7TCA3610A* | CHPTA3630*4A* | D*96SC0603BUA* | 34400 | 33800 | 17.2 | 12.5 | 8.1 | 1.9 | 62 |  | 211641958
AMANA | ASZC706010A* | CAPT4961*4A* | A*VS960805CUA* | 54500 | 57000 | 15.2 | 11.5 | 8.1 | 1.9 | 67 |  | 211642079
AMANA | ASZC706010A* | CHPT4860D4A* | A*VS960805CUA* | 53500 | 56500 | 15.2 | 11 | 8.1 | 1.8 | 67 |  | 211642078
AMANA | ASZC706010A* | CAPT4961*4A*+MBVC2001**-1A* |  | 56000 | 57000 | 16.2 | 11.7 | 8.2 | 1.9 | 67 |  | 211642077
AMANA | ASZC706010A* | CHPT4860D4A*+MBVC2001**-1A* |  | 54500 | 57000 | 15.2 | 11.7 | 8.1 | 1.8 | 67 |  | 211642076
AMANA | ASZC704810A* | CAPT4961*4A* | A*VC800804C*A* | 46500 | 47500 | 17.2 | 12 | 8.2 | 2 | 65 |  | 211642075
AMANA | ASZC704810A* | CAPT4961*4A* | A*VC800805C*A* | 46500 | 47500 | 17.2 | 12 | 8.2 | 2 | 65 |  | 211642073
AMANA | ASZC704810A* | CHPT4860D4A* | A*VC800804C*A* | 46000 | 47000 | 16.5 | 12 | 8.1 | 1.8 | 66 |  | 211642074
AMANA | ASZC704810A* | CHPT4860D4A* | A*VC800805C*A* | 46000 | 47000 | 16.5 | 12 | 8.1 | 1.8 | 66 |  | 211642072
AMANA | ASZC704810A* | CAPT4961*4A* | A*VC800805D*A* | 46500 | 47500 | 17.2 | 12 | 8.2 | 2 | 65 |  | 211642071
AMANA | ASZC704810A* | CHPT4860D4A* | A*VC800805D*A* | 46000 | 47000 | 16.5 | 12 | 8.2 | 1.8 | 66 |  | 211642070
AMANA | ASZC704810A* | CHPT4860D4A* | A*VC960804CNB* | 46000 | 47000 | 16.5 | 12 | 8.1 | 1.8 | 66 |  | 211642066
AMANA | ASZC704810A* | CAPT4961*4A* | A*VC801005C*A* | 46500 | 47500 | 17.2 | 12 | 8.2 | 2 | 65 |  | 211642069
AMANA | ASZC704810A* | CHPT4860D4A* | A*VC801005C*A* | 46000 | 47000 | 16.5 | 12 | 8.1 | 1.8 | 66 |  | 211642068
AMANA | ASZC704810A* | CAPT4961*4A* | A*VC960804CNB* | 46500 | 47500 | 16.5 | 12 | 8.2 | 2 | 65 |  | 211642067
AMANA | ASZC704810A* | CAPT4961*4A* | A*VC961005CNB* | 46500 | 47500 | 16.5 | 12 | 8.2 | 2 | 65 |  | 211642065
AMANA | ASZC704810A* | CHPT4860D4A* | A*VC961005CNB* | 46000 | 47000 | 16.5 | 12 | 8.1 | 1.8 | 66 |  | 211642064
AMANA | ASZC704810A* | CAPT4961*4A* | A*VC961205DNB* | 46500 | 48000 | 17.2 | 12 | 8.2 | 2 | 65 |  | 211642063
AMANA | ASZC704810A* | CHPT4860D4A* | A*VC961205DNB* | 46000 | 47500 | 16.5 | 12 | 8.2 | 1.8 | 65 |  | 211642062
AMANA | ASZC704810A* | CAPT4961*4A* | A*VM970804CNB* | 46500 | 47500 | 16.5 | 12 | 8.2 | 2 | 65 |  | 211642061
AMANA | ASZC704810A* | CHPT4860D4A* | A*VM970804CNB* | 46000 | 47000 | 16.5 | 12 | 8.1 | 1.8 | 66 |  | 211642060
AMANA | ASZC704810A* | CHPT4860D4A* | A*VM971005CNB* | 46000 | 47000 | 16.5 | 12 | 8.1 | 1.8 | 66 |  | 211642058
AMANA | ASZC704810A* | CAPT4961*4A* | A*VM971005CNB* | 46500 | 47500 | 16.5 | 12 | 8.2 | 2 | 65 |  | 211642059
AMANA | ASZC704810A* | CAPT4961*4A* | A*VM971205DNB* | 46500 | 48000 | 17.2 | 12 | 8.2 | 2 | 65 |  | 211642057
AMANA | ASZC704810A* | CHPT4860D4A* | A*VM971205DNB* | 46000 | 47500 | 16.5 | 12 | 8.1 | 1.8 | 65 |  | 211642056
FRANKLIN | ASZV906010A* | CA*F4961*6D*+TXV | G*VS800805CUA* | 51000 | 52500 | 18.5 | 10 | 8.2 | 1.9 | 64 | 55 | 210693247
FRANKLIN | ASZV906010A* | CA*F4961*6D*+TXV | G*VC961005CNB* | 51000 | 52500 | 18 | 10 | 8.2 | 1.9 | 64 | 55 | 210693251
FRANKLIN | ASZV906010A* | CA*F4961*6D*+TXV | G*VM971205DNB* | 51000 | 52500 | 18.5 | 10 | 8.2 | 1.9 | 64 | 55 | 210693254
FRANKLIN | ASZV906010A* | CA*F4961*6D*+TXV | G*VM971005CNB* | 51000 | 52500 | 18 | 10 | 8.2 | 1.9 | 64 | 55 | 210693253
FRANKLIN | ASZV906010A* | CA*F4961*6D*+TXV | G*VS960805CUA* | 51000 | 52500 | 18 | 10 | 8.2 | 1.9 | 64 | 55 | 210693250
FRANKLIN | ASZV906010A* | CA*F4961*6D*+TXV | G*VC801005C*A* | 51000 | 52500 | 18.5 | 10 | 8.2 | 1.9 | 64 | 55 | 210693249
FRANKLIN | ASZV906010A* | CA*F4961*6D*+TXV | G*VC800805C*A* | 51000 | 52500 | 18.5 | 10 | 8.2 | 1.9 | 64 | 55 | 210693248
FRANKLIN | ASZV904810A* | CA*F4961*6D*+TXV | G*VS960805CUA* | 44000 | 44500 | 19 | 11 | 8.2 | 1.8 | 61 | 57 | 210693216
FRANKLIN | ASZV904810A* | CA*F4961*6D*+TXV | G*VM971005CNB* | 44000 | 44500 | 19.5 | 11 | 8.2 | 1.8 | 61 | 57 | 210693220
FRANKLIN | ASZV904810A* | CA*F4961*6D*+TXV | G*VM971205DNB* | 44000 | 44500 | 19.5 | 11.5 | 8.2 | 1.8 | 61 | 57 | 210693221
FRANKLIN | ASZV904810A* | CA*F4961*6D*+TXV | G*VC960804CNB* | 44000 | 44500 | 19 | 11 | 8.2 | 1.8 | 61 | 57 | 210693215
FRANKLIN | ASZV904810A* | CA*F4961*6D*+TXV | G*VM970804CNB* | 44000 | 44500 | 19 | 11 | 8.2 | 1.8 | 61 | 57 | 210693219
FRANKLIN | ASZV904810A* | CA*F4961*6D*+TXV | G*VC961205DNB* | 44000 | 44500 | 19.5 | 11.5 | 8.2 | 1.8 | 61 | 57 | 210693218
FRANKLIN | ASZV904810A* | CA*F4961*6D*+TXV | G*VC800805C*A* | 44000 | 44500 | 19.5 | 11 | 8.2 | 1.8 | 61 | 57 | 210693213
FRANKLIN | ASZV904810A* | CA*F4961*6D*+TXV | G*VC961005CNB* | 44000 | 44500 | 19.5 | 11 | 8.2 | 1.8 | 61 | 57 | 210693217
FRANKLIN | ASZV904810A* | CA*F4961*6D*+TXV | G*VC801005C*A* | 44000 | 44500 | 19.5 | 11 | 8.2 | 1.8 | 61 | 57 | 210693214
FRANKLIN | ASZV904810A* | CA*F4860*6D*+TXV | G*VM971205DNB* | 43500 | 44500 | 19 | 11 | 8.2 | 1.8 | 61 | 57 | 210693208
FRANKLIN | ASZV904810A* | CA*F4961*6D*+TXV | G*VS800805CUA* | 44000 | 44500 | 19.5 | 11.5 | 8.2 | 1.8 | 61 | 57 | 210693212
FRANKLIN | ASZV904810A* | CA*F4961*6D*+TXV | G*VC800604B*A* | 44000 | 44500 | 19 | 11 | 8.2 | 1.8 | 61 | 57 | 210693211
FRANKLIN | ASZV904810A* | CA*F4961*6D*+MBVC1601**-1A*+TXV |  | 44000 | 44500 | 20 | 11.5 | 8.2 | 1.8 | 61 | 57 | 210693209
FRANKLIN | ASZV904810A* | CA*F4961*6D*+TXV | G*VS800604BUA* | 44000 | 44500 | 19 | 11 | 8.2 | 1.8 | 61 | 57 | 210693210
FRANKLIN | ASZV904810A* | CA*F4860*6D*+TXV | G*VM971005CNB* | 43500 | 44500 | 19 | 11 | 8.2 | 1.8 | 61 | 57 | 210693207
FRANKLIN | ASZV904810A* | CA*F4860*6D*+TXV | G*VC961205DNB* | 43500 | 44500 | 19 | 11 | 8.2 | 1.8 | 61 | 57 | 210693205
FRANKLIN | ASZV904810A* | CA*F4860*6D*+TXV | G*VM970804CNB* | 43500 | 44500 | 19 | 11 | 8.2 | 1.8 | 61 | 57 | 210693206
FRANKLIN | ASZV904810A* | CA*F4860*6D*+TXV | G*VC800805C*A* | 43500 | 44500 | 19.5 | 11 | 8.2 | 1.8 | 61 | 57 | 210693200
AMANA | ASZV903610A* | CHPF3743C6B*+TXV | A*VM970804CNB* | 33400 | 34000 | 18 | 11 | 8.2 | 1.8 | 64 | 72 | 210692561
AMANA | ASZV903610A* | CHPF3743C6B*+TXV | A*VM971005CNB* | 33400 | 34000 | 18 | 11 | 8.2 | 1.8 | 64 | 72 | 210692562
AMANA | ASZV903610A* | CHPF3743C6B*+TXV | A*VS960805CUA* | 33400 | 34000 | 18 | 11 | 8.2 | 1.8 | 64 | 72 | 210692557
AMANA | ASZV903610A* | CHPF3743C6B*+TXV | A*VM970803BNB* | 33400 | 34000 | 18 | 11 | 8.2 | 1.8 | 64 | 72 | 210692560
AMANA | ASZV903610A* | CHPF3743C6B*+TXV | A*VC800805C*A* | 33400 | 34000 | 18 | 11 | 8.2 | 1.8 | 64 | 72 | 210692550
AMANA | ASZV903610A* | CHPF3743C6B*+MBVC1601**-1A*+TXV |  | 33400 | 34000 | 18 | 11 | 8.2 | 1.8 | 64 | 72 | 210692545
AMANA | ASZV903610A* | CHPF3743C6B*+TXV | A*VC800804C*A* | 33400 | 34000 | 18 | 11 | 8.2 | 1.8 | 64 | 72 | 210692548
AMANA | ASZV903610A* | CHPF3642C6C*+TXV | A*VC960804CNB* | 33400 | 34000 | 18 | 11 | 8.2 | 1.8 | 64 | 72 | 210692537
AMANA | ASZV903610A* | CHPF3743C6B*+MBVC1201**-1A*+TXV |  | 33400 | 34000 | 18 | 11 | 8.2 | 1.8 | 64 | 72 | 210692544
AMANA | ASZV903610A* | CHPF3642C6C*+TXV | A*VM970804CNB* | 33400 | 34000 | 18 | 11 | 8.2 | 1.8 | 64 | 72 | 210692542
AMANA | ASZV903610A* | CHPF3743C6B*+TXV | A*VS800805CUA* | 33400 | 34000 | 18 | 11 | 8.2 | 1.8 | 64 | 72 | 210692549
AMANA | ASZV903610A* | CHPF3743C6B*+TXV | A*VC960403BNB* | 33400 | 34000 | 18 | 11 | 8.2 | 1.8 | 64 | 72 | 210692552
AMANA | ASZV903610A* | CHPF3743C6B*+TXV | A*VC800604B*A* | 33400 | 34000 | 18 | 11 | 8.2 | 1.8 | 64 | 72 | 210692547
AMANA | ASZV903610A* | CHPF3743C6B*+TXV | A*VS800604BUA* | 33400 | 34000 | 18 | 11 | 8.2 | 1.8 | 64 | 72 | 210692546
AMANA | ASZV903610A* | CHPF3642C6C*+TXV | A*VM970603BNB* | 33400 | 34000 | 18 | 11 | 8.2 | 1.8 | 64 | 72 | 210692540
AMANA | ASZV903610A* | CHPF3642C6C*+TXV | A*VM971005CNB* | 33400 | 34000 | 18 | 11 | 8.2 | 1.8 | 64 | 72 | 210692543
AMANA | ASZV903610A* | CHPF3743C6B*+TXV | A*VS960603BUA* | 33400 | 34000 | 18 | 11 | 8.2 | 1.8 | 64 | 72 | 210692553
AMANA | ASZV903610A* | CHPF3743C6B*+TXV | A*VC960803BNB* | 33400 | 34000 | 18 | 11 | 8.2 | 1.8 | 64 | 72 | 210692555
AMANA | ASZV903610A* | CHPF3743C6B*+TXV | A*VC960804CNB* | 33400 | 34000 | 18 | 11 | 8.2 | 1.8 | 64 | 72 | 210692556
AMANA | ASZV903610A* | CHPF3642C6C*+TXV | A*VM970803BNB* | 33400 | 34000 | 18 | 11 | 8.2 | 1.8 | 64 | 72 | 210692541
AMANA | ASZV903610A* | CHPF3642C6C*+TXV | A*VC961005CNB* | 33400 | 34000 | 18 | 11 | 8.2 | 1.8 | 64 | 72 | 210692539
AMANA | ASZV903610A* | CHPF3642C6C*+TXV | A*VS960805CUA* | 33400 | 34000 | 18 | 11 | 8.2 | 1.8 | 64 | 72 | 210692538
AMANA | ASZV903610A* | CHPF3642C6C*+TXV | A*VC960803BNB* | 33400 | 34000 | 18 | 11 | 8.2 | 1.8 | 64 | 72 | 210692536
AMANA | ASZV903610A* | CHPF3642C6C*+TXV | A*VC960603BNB* | 33400 | 34000 | 18 | 11 | 8.2 | 1.8 | 64 | 72 | 210692535
FRANKLIN | GSZV904810A* | CA*F4860*6D*+TXV | G*VC961005CNB* | 43500 | 44500 | 19 | 11 | 8.2 | 1.8 | 61 | 57 | 210693000
AMANA | ASZV903610A* | CHPF3642C6C*+TXV | A*VS960603BUA* | 33400 | 34000 | 18 | 11 | 8.2 | 1.8 | 64 | 72 | 210692534
AMANA | ASZV903610A* | CHPF3642C6C*+TXV | A*VC960403BNB* | 33400 | 34000 | 18 | 11 | 8.2 | 1.8 | 64 | 72 | 210692533
AMANA | ASZV903610A* | CHPF3642C6C*+TXV | A*VC801005C*A* | 33400 | 34000 | 18 | 11 | 8.2 | 1.8 | 64 | 72 | 210692532
AMANA | ASZV903610A* | CHPF3642C6C*+TXV | A*VC800805C*A* | 33400 | 34000 | 18 | 11 | 8.2 | 1.8 | 64 | 72 | 210692531
FRANKLIN | GSZV904810A* | CA*F4961*6D*+TXV | G*VS800604BUA* | 44000 | 44500 | 19 | 11 | 8.2 | 1.8 | 61 | 57 | 210693006
FRANKLIN | GSZV904810A* | CA*F4860*6D*+TXV | G*VM971005CNB* | 43500 | 44500 | 19 | 11 | 8.2 | 1.8 | 61 | 57 | 210693003
FRANKLIN | GSZV904810A* | CA*F4961*6D*+MBVC1601**-1A*+TXV |  | 44000 | 44500 | 20 | 11.5 | 8.2 | 1.8 | 61 | 57 | 210693005
FRANKLIN | GSZV904810A* | CA*F4860*6D*+TXV | G*VS960805CUA* | 43500 | 44500 | 19 | 11 | 8.2 | 1.8 | 61 | 57 | 210692999
FRANKLIN | GSZV904810A* | CA*F4860*6D*+TXV | G*VC960804CNB* | 43500 | 44500 | 19 | 11 | 8.2 | 1.8 | 61 | 57 | 210692998
AMANA | ASZV903610A* | CHPF3642C6C*+TXV | A*VS800805CUA* | 33400 | 34000 | 18 | 11 | 8.2 | 1.8 | 64 | 72 | 210692530
FRANKLIN | GSZV904810A* | CA*F4860*6D*+TXV | G*VM970804CNB* | 43500 | 44500 | 19 | 11 | 8.2 | 1.8 | 61 | 57 | 210693002
FRANKLIN | GSZV904810A* | CA*F4860*6D*+TXV | G*VM971205DNB* | 43500 | 44500 | 19 | 11 | 8.2 | 1.8 | 61 | 57 | 210693004
FRANKLIN | GSZV904810A* | CA*F4860*6D*+TXV | G*VC961205DNB* | 43500 | 44500 | 19 | 11 | 8.2 | 1.8 | 61 | 57 | 210693001
FRANKLIN | GSZV904810A* | CA*F4860*6D*+MBVC2001**-1A*+TXV |  | 43500 | 44500 | 20 | 11.5 | 8.2 | 1.8 | 61 | 57 | 210692993
FRANKLIN | GSZV904810A* | CA*F4860*6D*+TXV | G*VC801005C*A* | 43500 | 44500 | 19 | 11 | 8.2 | 1.8 | 61 | 57 | 210692997
FRANKLIN | GSZV904810A* | CA*F4860*6D*+TXV | G*VC800805C*A* | 43500 | 44500 | 19.5 | 11 | 8.2 | 1.8 | 61 | 57 | 210692996
FRANKLIN | GSZV904810A* | CA*F4860*6D*+TXV | G*VC800604B*A* | 43500 | 44500 | 19 | 11 | 8.2 | 1.8 | 61 | 57 | 210692994
FRANKLIN | GSZV903610A* | CSCF3642N6D*+TXV | G*VC961205DNB* | 33800 | 34000 | 18.5 | 11.5 | 8.2 | 1.8 | 64 | 72 | 210692986
FRANKLIN | GSZV904810A* | CA*F4860*6D*+MBVC1601**-1A*+TXV |  | 43500 | 44500 | 19.5 | 11 | 8.2 | 1.8 | 61 | 57 | 210692992
FRANKLIN | GSZV904810A* | CA*F4860*6D*+TXV | G*VS800805CUA* | 43500 | 44500 | 19.5 | 11 | 8.2 | 1.8 | 61 | 57 | 210692995
FRANKLIN | GSZV903610A* | CSCF3642N6D*+TXV | G*VM971005CNB* | 33800 | 34000 | 18.5 | 11.5 | 8.2 | 1.8 | 64 | 72 | 210692990
FRANKLIN | GSZV903610A* | CSCF3642N6D*+TXV | G*VM970603BNB* | 33800 | 34000 | 18.5 | 11.5 | 8.2 | 1.8 | 64 | 72 | 210692987
FRANKLIN | GSZV903610A* | CSCF3642N6D*+TXV | G*VM971205DNB* | 33800 | 34000 | 18.5 | 11.5 | 8.2 | 1.8 | 64 | 72 | 210692991
FRANKLIN | GSZV903610A* | CSCF3642N6D*+TXV | G*VM970804CNB* | 33800 | 34000 | 18.5 | 11.5 | 8.2 | 1.8 | 64 | 72 | 210692989
FRANKLIN | GSZV903610A* | CSCF3642N6D*+TXV | G*VM970803BNB* | 33800 | 34000 | 18.5 | 11.5 | 8.2 | 1.8 | 64 | 72 | 210692988
FRANKLIN | GSZV903610A* | CSCF3642N6D*+TXV | G*VC961005CNB* | 33800 | 34000 | 18.5 | 11.5 | 8.2 | 1.8 | 64 | 72 | 210692985
FRANKLIN | GSZV903610A* | CSCF3642N6D*+TXV | G*VC960804CNB* | 33800 | 34000 | 18.5 | 11.5 | 8.2 | 1.8 | 64 | 72 | 210692983
FRANKLIN | GSZV903610A* | CSCF3642N6D*+TXV | G*VS960805CUA* | 33800 | 34000 | 18.5 | 11.5 | 8.2 | 1.8 | 64 | 72 | 210692984
AMANA | ASZC704810A* | CAPT4961*4A* | A*VS800805CUA* | 46500 | 47500 | 17.2 | 12 | 8.2 | 2 | 65 |  | 211642055
AMANA | ASZC704810A* | CHPT4860D4A* | A*VS800805CUA* | 46000 | 47000 | 16.5 | 12 | 8.1 | 1.8 | 66 |  | 211642054
AMANA | ASZC704810A* | CAPT4961*4A* | A*VS960805CUA* | 46500 | 47500 | 16.5 | 12 | 8.2 | 2 | 65 |  | 211642053
AMANA | ASZC704810A* | CAPT4961*4A*+MBVC1601**-1A* |  | 47000 | 48000 | 17.2 | 12 | 8.2 | 2 | 65 |  | 211642051
AMANA | ASZC704810A* | CHPT4860D4A*+MBVC1601**-1A* |  | 46500 | 48000 | 17.2 | 12 | 8.1 | 1.8 | 65 |  | 211642050
AMANA | ASZC704810A* | CHPT4860D4A* | A*VS960805CUA* | 46000 | 47000 | 16.5 | 12 | 8.1 | 1.8 | 66 |  | 211642052
AMANA | ASZC704810A* | CAPT4961*4A*+MBVC2001**-1A* |  | 47000 | 48000 | 17.2 | 12.5 | 8.2 | 2 | 65 |  | 211642049
AMANA | ASZC704810A* | CHPT4860D4A*+MBVC2001**-1A* |  | 46500 | 48000 | 17.2 | 12 | 8.2 | 1.8 | 65 |  | 211642048
AMANA | ASZC703610A* | CAPTA4230*4A* | A*VC800603B*A* | 34600 | 34000 | 17.2 | 12.5 | 8.1 | 2 | 62 |  | 211642047
AMANA | ASZC703610A* | CHPTA3630*4A* | A*VC800603B*A* | 34600 | 33800 | 17.2 | 12.5 | 8.1 | 1.9 | 62 |  | 211642046
AMANA | ASZC703610A* | CAPTA4230*4A* | A*VC800604B*A* | 34600 | 34000 | 17.2 | 12.5 | 8.1 | 2 | 62 |  | 211642045
AMANA | ASZC703610A* | CAPTA4230*4A* | A*VC800803B*A* | 34600 | 34000 | 17.2 | 12.5 | 8.1 | 2 | 62 |  | 211642043
AMANA | ASZC703610A* | CHPTA3630*4A* | A*VC800604B*A* | 34600 | 33800 | 17.2 | 12.5 | 8.1 | 1.9 | 62 |  | 211642044
AMANA | ASZC703610A* | CAPTA4230*4A* | A*VC800804C*A* | 34800 | 34000 | 17.2 | 12.5 | 8.1 | 2 | 62 |  | 211642041
AMANA | ASZC703610A* | CHPTA3630*4A* | A*VC800803B*A* | 34600 | 33800 | 17.2 | 12.5 | 8.1 | 1.9 | 62 |  | 211642042
AMANA | ASZC703610A* | CAPTA4230*4A* | A*VC800805C*A* | 34800 | 34000 | 17.2 | 12.5 | 8.1 | 2 | 62 |  | 211642039
AMANA | ASZC703610A* | CHPTA3630*4A* | A*VC800804C*A* | 34600 | 33800 | 17.2 | 12.5 | 8.1 | 1.9 | 62 |  | 211642040
AMANA | ASZC703610A* | CAPTA4230*4A* | A*VC800805D*A* | 34800 | 34000 | 17.2 | 12.5 | 8.1 | 2 | 62 |  | 211642037
AMANA | ASZC703610A* | CHPTA3630*4A* | A*VC800805C*A* | 34600 | 33800 | 17.2 | 12.5 | 8.1 | 1.9 | 62 |  | 211642038
AMANA | ASZC703610A* | CAPTA4230*4A* | A*VC801005C*A* | 34800 | 34000 | 17.2 | 12.5 | 8.1 | 2 | 62 |  | 211642036
AMANA | ASZC703610A* | CAPTA4230*4A* | A*VC960403BNB* | 34800 | 34000 | 17.2 | 12.5 | 8.1 | 2 | 62 |  | 211642034
AMANA | ASZC703610A* | CHPTA3630*4A* | A*VC801005C*A* | 34600 | 33800 | 17.2 | 12.5 | 8.1 | 1.9 | 62 |  | 211642035
AMANA | ASZC703610A* | CHPTA3630*4A* | A*VC960403BNB* | 34400 | 33800 | 17.2 | 12.5 | 8.1 | 1.9 | 62 |  | 211642033
AMANA | ASZC703610A* | CAPTA4230*4A* | A*VC960603BNB* | 34800 | 34000 | 17.2 | 12.5 | 8.1 | 2 | 62 |  | 211642032
AMANA | ASZC703610A* | CHPTA3630*4A* | A*VC960603BNB* | 34400 | 33800 | 17.2 | 12.5 | 8.1 | 1.9 | 62 |  | 211642031
AMANA | ASZC703610A* | CAPTA4230*4A* | A*VC960803BNB* | 34800 | 34000 | 17.2 | 12.5 | 8.1 | 2 | 62 |  | 211642030
AMANA | ASZC703610A* | CHPTA3630*4A* | A*VC960803BNB* | 34400 | 33800 | 17.2 | 12.5 | 8.1 | 1.9 | 62 |  | 211642029
AMANA | ASZC703610A* | CAPTA4230*4A* | A*VC960804CNB* | 34800 | 34000 | 17.2 | 12.5 | 8.1 | 2 | 62 |  | 211642028
AMANA | ASZC703610A* | CAPTA4230*4A* | A*VC961005CNB* | 34800 | 34000 | 17.2 | 12.5 | 8.1 | 2 | 62 |  | 211642026
AMANA | ASZC703610A* | CHPTA3630*4A* | A*VC960804CNB* | 34600 | 33800 | 17.2 | 12.5 | 8.1 | 1.9 | 62 |  | 211642027
AMANA | ASZC703610A* | CHPTA3630*4A* | A*VC961005CNB* | 34600 | 33800 | 17.2 | 12.5 | 8.1 | 1.9 | 62 |  | 211642025
AMANA | ASZC703610A* | CAPTA4230*4A* | A*VM970603BNB* | 34800 | 34000 | 17.2 | 12.5 | 8.1 | 2 | 62 |  | 211642024
AMANA | ASZC703610A* | CHPTA3630*4A* | A*VM970603BNB* | 34400 | 33800 | 17.2 | 12.5 | 8.1 | 1.9 | 62 |  | 211642023
AMANA | ASZC703610A* | CHPTA3630*4A* | A*VM970803BNB* | 34400 | 33800 | 17.2 | 12.5 | 8.1 | 1.9 | 62 |  | 211642021
AMANA | ASZC703610A* | CAPTA4230*4A* | A*VM970803BNB* | 34800 | 34000 | 17.2 | 12.5 | 8.1 | 2 | 62 |  | 211642022
AMANA | ASZC703610A* | CAPTA4230*4A* | A*VM970804CNB* | 34800 | 34000 | 17.2 | 12.5 | 8.1 | 2 | 62 |  | 211642020
AMANA | ASZC703610A* | CAPTA4230*4A* | A*VM971005CNB* | 34800 | 34000 | 17.2 | 12.5 | 8.1 | 2 | 62 |  | 211642018
AMANA | ASZC703610A* | CHPTA3630*4A* | A*VM970804CNB* | 34600 | 33800 | 17.2 | 12.5 | 8.1 | 1.9 | 62 |  | 211642019
AMANA | ASZC703610A* | CHPTA3630*4A* | A*VM971005CNB* | 34600 | 33800 | 17.2 | 12.5 | 8.1 | 1.9 | 62 |  | 211642017
AMANA | ASZC703610A* | CAPTA4230*4A* | A*VS800805CUA* | 34800 | 34000 | 17.2 | 12.5 | 8.1 | 2 | 62 |  | 211642014
AMANA | ASZC703610A* | CHPTA3630*4A* | A*VS800604BUA* | 34600 | 33800 | 17.2 | 12.5 | 8.1 | 1.9 | 62 |  | 211642015
AMANA | ASZC703610A* | CAPTA4230*4A* | A*VS800604BUA* | 34600 | 34000 | 17.2 | 12.5 | 8.1 | 2 | 62 |  | 211642016
AMANA | ASZC703610A* | CHPTA3630*4A* | A*VS960603BUA* | 34400 | 33800 | 17.2 | 12.5 | 8.1 | 1.9 | 62 |  | 211642011
AMANA | ASZC703610A* | CHPTA3630*4A* | A*VS800805CUA* | 34600 | 33800 | 17.2 | 12.5 | 8.1 | 1.9 | 62 |  | 211642013
AMANA | ASZC703610A* | CAPTA4230*4A* | A*VS960603BUA* | 34800 | 34000 | 17.2 | 12.5 | 8.1 | 2 | 62 |  | 211642012
AMANA | ASZC703610A* | CAPTA4230*4A* | A*VS960805CUA* | 34800 | 34000 | 17.2 | 12.5 | 8.1 | 2 | 62 |  | 211642010
AMANA | ASZC703610A* | CHPTA3630*4A* | A*VS960805CUA* | 34600 | 33800 | 17.2 | 12.5 | 8.1 | 1.9 | 62 |  | 211642009
AMANA | ASZC703610A* | CHPTA3630*4A*+MBVC1601**-1A* |  | 34800 | 33800 | 17.2 | 12.5 | 8.2 | 1.9 | 62 |  | 211642007
AMANA | ASZC703610A* | CAPTA4230*4A*+MBVC1601**-1A* |  | 34800 | 34000 | 17.2 | 12.5 | 8.2 | 2 | 62 |  | 211642008
AMANA | ASZC702410A* | CAPTA3626*4A* | A*VC800603B*A* | 23600 | 23200 | 17.2 | 12.5 | 8.2 | 2 | 60 |  | 211642005
AMANA | ASZC703610A* | CAPTA4230*4A*+MBVC2001**-1A* |  | 34800 | 34000 | 17.2 | 12.5 | 8.2 | 2 | 62 |  | 211642006
AMANA | ASZC702410A* | CHPTA2426*4A* | A*VC800603B*A* | 23600 | 23200 | 17.2 | 12.5 | 8.1 | 1.9 | 60 |  | 211642004
AMANA | ASZC702410A* | CAPTA3626*4A* | A*VC800604B*A* | 23600 | 23200 | 17.2 | 12.5 | 8.2 | 2 | 60 |  | 211642003
AMANA | ASZC702410A* | CHPTA2426*4A* | A*VC800604B*A* | 23600 | 23200 | 17.2 | 12.5 | 8.1 | 1.9 | 60 |  | 211642002
AMANA | ASZC702410A* | CAPTA3626*4A* | A*VC800803B*A* | 23600 | 23200 | 17.2 | 12.5 | 8.2 | 2 | 60 |  | 211642001
AMANA | ASZC702410A* | CHPTA2426*4A* | A*VC800803B*A* | 23600 | 23200 | 17.2 | 12.5 | 8.1 | 1.9 | 60 |  | 211642000
AMANA | ASZC702410A* | CAPTA3626*4A* | A*VC800804C*A* | 23600 | 23200 | 17.2 | 12.5 | 8.2 | 2 | 60 |  | 211641999
AMANA | ASZC702410A* | CHPTA2426*4A* | A*VC800804C*A* | 23600 | 23200 | 17.2 | 12.5 | 8.1 | 1.9 | 60 |  | 211641998
AMANA | ASZC702410A* | CAPTA3626*4A* | A*VC960403BNB* | 23600 | 23200 | 17.2 | 12.5 | 8.2 | 2 | 60 |  | 211641997
AMANA | ASZC702410A* | CHPTA2426*4A* | A*VC960403BNB* | 23600 | 23200 | 17.2 | 12.5 | 8.1 | 1.9 | 60 |  | 211641996
AMANA | ASZC702410A* | CAPTA3626*4A* | A*VC960603BNB* | 23600 | 23200 | 17.2 | 12.5 | 8.2 | 2 | 60 |  | 211641995
AMANA | ASZC702410A* | CHPTA2426*4A* | A*VC960603BNB* | 23600 | 23200 | 17.2 | 12.5 | 8.1 | 1.9 | 60 |  | 211641994
AMANA | ASZC702410A* | CAPTA3626*4A* | A*VC960803BNB* | 23600 | 23200 | 17.2 | 12.5 | 8.2 | 2 | 60 |  | 211641993
AMANA | ASZC702410A* | CHPTA2426*4A* | A*VC960803BNB* | 23600 | 23200 | 17.2 | 12.5 | 8.1 | 1.9 | 60 |  | 211641992
AMANA | ASZV904810A* | CA*F4860*6D*+TXV | A*VM970804CNB* | 43500 | 44500 | 19 | 11 | 8.2 | 1.8 | 61 | 57 | 210692594
AMANA | ASZV904810A* | CA*F4860*6D*+TXV | A*VC960804CNB* | 43500 | 44500 | 19 | 11 | 8.2 | 1.8 | 61 | 57 | 210692590
AMANA | ASZV904810A* | CA*F4860*6D*+TXV | A*VC800604B*A* | 43500 | 44500 | 19 | 11 | 8.2 | 1.8 | 61 | 57 | 210692586
AMANA | ASZV904810A* | CA*F4961*6D*+TXV | A*VC960804CNB* | 44000 | 44500 | 19 | 11 | 8.2 | 1.8 | 61 | 57 | 210692603
AMANA | ASZV904810A* | CA*F4860*6D*+TXV | A*VC961205DNB* | 43500 | 44500 | 19 | 11 | 8.2 | 1.8 | 61 | 57 | 210692593
AMANA | ASZV904810A* | CA*F4860*6D*+TXV | A*VM971005CNB* | 43500 | 44500 | 19 | 11 | 8.2 | 1.8 | 61 | 57 | 210692595
AMANA | ASZV904810A* | CA*F4860*6D*+TXV | A*VS800805CUA* | 43500 | 44500 | 19.5 | 11 | 8.2 | 1.8 | 61 | 57 | 210692587
AMANA | ASZV904810A* | CA*F4860*6D*+TXV | A*VM971205DNB* | 43500 | 44500 | 19 | 11 | 8.2 | 1.8 | 61 | 57 | 210692596
AMANA | ASZV904810A* | CA*F4961*6D*+TXV | A*VC800604B*A* | 44000 | 44500 | 19 | 11 | 8.2 | 1.8 | 61 | 57 | 210692599
AMANA | ASZV904810A* | CA*F4860*6D*+TXV | A*VC800805C*A* | 43500 | 44500 | 19.5 | 11 | 8.2 | 1.8 | 61 | 57 | 210692588
AMANA | ASZV904810A* | CA*F4860*6D*+TXV | A*VC961005CNB* | 43500 | 44500 | 19 | 11 | 8.2 | 1.8 | 61 | 57 | 210692592
AMANA | ASZV904810A* | CA*F4860*6D*+MBVC2001**-1A*+TXV |  | 43500 | 44500 | 20 | 11.5 | 8.2 | 1.8 | 61 | 57 | 210692585
AMANA | ASZV904810A* | CA*F4860*6D*+TXV | A*VC801005C*A* | 43500 | 44500 | 19 | 11 | 8.2 | 1.8 | 61 | 57 | 210692589
AMANA | ASZV904810A* | CA*F4860*6D*+TXV | A*VS960805CUA* | 43500 | 44500 | 19 | 11 | 8.2 | 1.8 | 61 | 57 | 210692591
AMANA | ASZV903610A* | CHPF3743C6B*+TXV | A*VC801005C*A* | 33400 | 34000 | 18 | 11 | 8.2 | 1.8 | 64 | 72 | 210692551
AMANA | ASZV904810A* | CA*F4961*6D*+TXV | A*VC801005C*A* | 44000 | 44500 | 19.5 | 11 | 8.2 | 1.8 | 61 | 57 | 210692602
AMANA | ASZV904810A* | CA*F4961*6D*+TXV | A*VC800805C*A* | 44000 | 44500 | 19.5 | 11 | 8.2 | 1.8 | 61 | 57 | 210692601
AMANA | ASZV904810A* | CA*F4961*6D*+TXV | A*VS800805CUA* | 44000 | 44500 | 19.5 | 11.5 | 8.2 | 1.8 | 61 | 57 | 210692600
AMANA | ASZV904810A* | CA*F4860*6D*+MBVC1601**-1A*+TXV |  | 43500 | 44500 | 19.5 | 11 | 8.2 | 1.8 | 61 | 57 | 210692584
AMANA | ASZV904810A* | CA*F4961*6D*+TXV | A*VS800604BUA* | 44000 | 44500 | 19 | 11 | 8.2 | 1.8 | 61 | 57 | 210692598
AMANA | ASZV904810A* | CA*F4961*6D*+TXV | A*VS960805CUA* | 44000 | 44500 | 19 | 11 | 8.2 | 1.8 | 61 | 57 | 210692604
AMANA | ASZV904810A* | CA*F4961*6D*+MBVC1601**-1A*+TXV |  | 44000 | 44500 | 20 | 11.5 | 8.2 | 1.8 | 61 | 57 | 210692597
AMANA | ASZV904810A* | CA*F4961*6D*+TXV | A*VM971005CNB* | 44000 | 44500 | 19.5 | 11 | 8.2 | 1.8 | 61 | 57 | 210692608
AMANA | ASZV904810A* | CA*F4961*6D*+TXV | A*VM970804CNB* | 44000 | 44500 | 19 | 11 | 8.2 | 1.8 | 61 | 57 | 210692607
AMANA | ASZV904810A* | CA*F4961*6D*+TXV | A*VM971205DNB* | 44000 | 44500 | 19.5 | 11.5 | 8.2 | 1.8 | 61 | 57 | 210692609
AMANA | ASZV904810A* | CA*F4961*6D*+TXV | A*VC961005CNB* | 44000 | 44500 | 19.5 | 11 | 8.2 | 1.8 | 61 | 57 | 210692605
GOODMAN | GSZC703610A* | CAPTA4230*4A* | G*VM971005CNB* | 34800 | 34000 | 17.2 | 12.5 | 8.1 | 2 | 62 |  | 211641803
GOODMAN | GSZC703610A* | CHPTA3630*4A* | G*VS960603BUA* | 34400 | 33800 | 17.2 | 12.5 | 8.1 | 1.9 | 62 |  | 211641796
GOODMAN | GSZC703610A* | CAPTA4230*4A* | G*VS960603BUA* | 34800 | 34000 | 17.2 | 12.5 | 8.1 | 2 | 62 |  | 211641797
GOODMAN | GSZC703610A* | CHPTA3630*4A* | G*VS960805CUA* | 34600 | 33800 | 17.2 | 12.5 | 8.1 | 1.9 | 62 |  | 211641794
GOODMAN | GSZC703610A* | CHPTA3630*4A* | G*VS800604BUA* | 34600 | 33800 | 17.2 | 12.5 | 8.1 | 1.9 | 62 |  | 211641800
GOODMAN | GSZC703610A* | CHPTA3630*4A* | G*VS800805CUA* | 34600 | 33800 | 17.2 | 12.5 | 8.1 | 1.9 | 62 |  | 211641798
GOODMAN | GSZC703610A* | CAPTA4230*4A* | G*VS800805CUA* | 34800 | 34000 | 17.2 | 12.5 | 8.1 | 2 | 62 |  | 211641799
GOODMAN | GSZC703610A* | CAPTA4230*4A*+MBVC1601**-1A* |  | 34800 | 34000 | 17.2 | 12.5 | 8.2 | 2 | 62 |  | 211641791
GOODMAN | GSZC703610A* | CAPTA4230*4A* | G*VS960805CUA* | 34800 | 34000 | 17.2 | 12.5 | 8.1 | 2 | 62 |  | 211641795
DAIKIN | DZ7TCA3610A* | CAPTA4230*4A*+MBVC1600**-1A* |  | 34800 | 34000 | 17.2 | 12.5 | 8.2 | 2 | 62 |  | 211641793
DAIKIN | DZ7TCA3610A* | CHPTA3630*4A*+MBVC1600**-1A* |  | 34800 | 33800 | 17.2 | 12.5 | 8.2 | 1.9 | 62 |  | 211641792
GOODMAN | GSZC703610A* | CHPTA3630*4A*+MBVC1601**-1A* |  | 34800 | 33800 | 17.2 | 12.5 | 8.2 | 1.9 | 62 |  | 211641790
DAIKIN | DZ7TCA2410A* | CHPTA2426*4A* | D*97MC0603BNA* | 23600 | 23200 | 17.2 | 12.5 | 8.1 | 1.9 | 60 |  | 211641786
GOODMAN | GSZC703610A* | CAPTA4230*4A*+MBVC2001**-1A* |  | 34800 | 34000 | 17.2 | 12.5 | 8.2 | 2 | 62 |  | 211641788
DAIKIN | DZ7TCA3610A* | CAPTA4230*4A*+MBVC2000**-1A* |  | 34800 | 34000 | 17.2 | 12.5 | 8.2 | 2 | 62 |  | 211641789
DAIKIN | DZ7TCA3610A* | CAPTA4230*4A* | D*80SC0604BUA* | 34600 | 34000 | 17.2 | 12.5 | 8.1 | 2 | 62 |  | 211641963
DAIKIN | DZ7TCA2410A* | CAPTA3626*4A* | D*97MC0603BNA* | 23600 | 23200 | 17.2 | 12.5 | 8.2 | 2 | 60 |  | 211641787
DAIKIN | DZ7TCA2410A* | CAPTA3626*4A* | D*97MC0803BNA* | 23600 | 23200 | 17.2 | 12.5 | 8.2 | 2 | 60 |  | 211641785
DAIKIN | DZ7TCA2410A* | CHPTA2426*4A* | D*97MC0804CNA* | 23600 | 23200 | 17.2 | 12.5 | 8.1 | 1.9 | 60 |  | 211641782
DAIKIN | DZ7TCA2410A* | CHPTA2426*4A* | D*97MC0803BNA* | 23600 | 23200 | 17.2 | 12.5 | 8.1 | 1.9 | 60 |  | 211641784
DAIKIN | DZ7TCA2410A* | CAPTA3626*4A* | D*97MC0804CNA* | 23600 | 23200 | 17.2 | 12.5 | 8.2 | 2 | 60 |  | 211641783
GOODMAN | GSZC702410A* | CAPTA3626*4A* | G*VC800603B*A* | 23600 | 23200 | 17.2 | 12.5 | 8.2 | 2 | 60 |  | 211641781
GOODMAN | GSZC702410A* | CHPTA2426*4A* | G*VC800603B*A* | 23600 | 23200 | 17.2 | 12.5 | 8.1 | 1.9 | 60 |  | 211641780
GOODMAN | GSZC702410A* | CAPTA3626*4A* | G*VC800803B*A* | 23600 | 23200 | 17.2 | 12.5 | 8.2 | 2 | 60 |  | 211641777
GOODMAN | GSZC702410A* | CAPTA3626*4A* | G*VC800604B*A* | 23600 | 23200 | 17.2 | 12.5 | 8.2 | 2 | 60 |  | 211641779
GOODMAN | GSZC702410A* | CHPTA2426*4A* | G*VC800803B*A* | 23600 | 23200 | 17.2 | 12.5 | 8.1 | 1.9 | 60 |  | 211641776
GOODMAN | GSZC702410A* | CHPTA2426*4A* | G*VC800604B*A* | 23600 | 23200 | 17.2 | 12.5 | 8.1 | 1.9 | 60 |  | 211641778
DAIKIN | DZ7TCA2410A* | CAPTA3626*4A* | D*80VC0603B*A* | 23600 | 23200 | 17.2 | 12.5 | 8.2 | 2 | 60 |  | 211641773
DAIKIN | DZ7TCA2410A* | CHPTA2426*4A* | D*80VC0603B*A* | 23600 | 23200 | 17.2 | 12.5 | 8.1 | 1.9 | 60 |  | 211641772
GOODMAN | GSZC702410A* | CAPTA3626*4A* | G*VC800804C*A* | 23600 | 23200 | 17.2 | 12.5 | 8.2 | 2 | 60 |  | 211641775
GOODMAN | GSZC702410A* | CHPTA2426*4A* | G*VC800804C*A* | 23600 | 23200 | 17.2 | 12.5 | 8.1 | 1.9 | 60 |  | 211641774
DAIKIN | DZ7TCA2410A* | CHPTA2426*4A* | D*80VC0604B*A* | 23600 | 23200 | 17.2 | 12.5 | 8.1 | 1.9 | 60 |  | 211641770
DAIKIN | DZ7TCA2410A* | CAPTA3626*4A* | D*80VC0604B*A* | 23600 | 23200 | 17.2 | 12.5 | 8.2 | 2 | 60 |  | 211641771
DAIKIN | DZ7TCA2410A* | CAPTA3626*4A* | D*80VC0803B*A* | 23600 | 23200 | 17.2 | 12.5 | 8.2 | 2 | 60 |  | 211641769
DAIKIN | DZ7TCA2410A* | CHPTA2426*4A* | D*80VC0803B*A* | 23600 | 23200 | 17.2 | 12.5 | 8.1 | 1.9 | 60 |  | 211641768
DAIKIN | DZ7TCA2410A* | CAPTA3626*4A* | D*80VC0804C*A* | 23600 | 23200 | 17.2 | 12.5 | 8.2 | 2 | 60 |  | 211641767
DAIKIN | DZ7TCA2410A* | CHPTA2426*4A* | D*80VC0804C*A* | 23600 | 23200 | 17.2 | 12.5 | 8.1 | 1.9 | 60 |  | 211641766
DAIKIN | DZ7TCA2410A* | CAPTA3626*4A* | D*96VC0403BNA* | 23600 | 23200 | 17.2 | 12.5 | 8.2 | 2 | 60 |  | 211641765
GOODMAN | GSZC702410A* | CAPTA3626*4A* | G*VC960403BNB* | 23600 | 23200 | 17.2 | 12.5 | 8.2 | 2 | 60 |  | 211641763
DAIKIN | DZ7TCA2410A* | CHPTA2426*4A* | D*96VC0403BNA* | 23600 | 23200 | 17.2 | 12.5 | 8.1 | 1.9 | 60 |  | 211641764
GOODMAN | GSZC702410A* | CHPTA2426*4A* | G*VC960403BNB* | 23600 | 23200 | 17.2 | 12.5 | 8.1 | 1.9 | 60 |  | 211641762
DAIKIN | DZ7TCA2410A* | CHPTA2426*4A* | D*96VC0603BNA* | 23600 | 23200 | 17.2 | 12.5 | 8.1 | 1.9 | 60 |  | 211641760
GOODMAN | GSZC702410A* | CAPTA3626*4A* | G*VC960603BNB* | 23600 | 23200 | 17.2 | 12.5 | 8.2 | 2 | 60 |  | 211641759
DAIKIN | DZ7TCA2410A* | CAPTA3626*4A* | D*96VC0603BNA* | 23600 | 23200 | 17.2 | 12.5 | 8.2 | 2 | 60 |  | 211641761
GOODMAN | GSZC702410A* | CHPTA2426*4A* | G*VC960603BNB* | 23600 | 23200 | 17.2 | 12.5 | 8.1 | 1.9 | 60 |  | 211641758
DAIKIN | DZ7TCA2410A* | CAPTA3626*4A* | D*96VC0803BNA* | 23600 | 23200 | 17.2 | 12.5 | 8.2 | 2 | 60 |  | 211641757
GOODMAN | GSZC702410A* | CHPTA2426*4A* | G*VC960803BNB* | 23600 | 23200 | 17.2 | 12.5 | 8.1 | 1.9 | 60 |  | 211641754
GOODMAN | GSZC702410A* | CAPTA3626*4A* | G*VC960803BNB* | 23600 | 23200 | 17.2 | 12.5 | 8.2 | 2 | 60 |  | 211641755
DAIKIN | DZ7TCA2410A* | CHPTA2426*4A* | D*96VC0803BNA* | 23600 | 23200 | 17.2 | 12.5 | 8.1 | 1.9 | 60 |  | 211641756
DAIKIN | DZ7TCA2410A* | CAPTA3626*4A* | D*96VC0804CNA* | 23600 | 23200 | 17.2 | 12.5 | 8.2 | 2 | 60 |  | 211641753
GOODMAN | GSZC702410A* | CAPTA3626*4A* | G*VC960804CNB* | 23600 | 23200 | 17.2 | 12.5 | 8.2 | 2 | 60 |  | 211641751
DAIKIN | DZ7TCA2410A* | CHPTA2426*4A* | D*96VC0804CNA* | 23600 | 23200 | 17.2 | 12.5 | 8.1 | 1.9 | 60 |  | 211641752
GOODMAN | GSZC702410A* | CHPTA2426*4A* | G*VC960804CNB* | 23600 | 23200 | 17.2 | 12.5 | 8.1 | 1.9 | 60 |  | 211641750
GOODMAN | GSZC702410A* | CHPTA2426*4A* | G*VM970803BNB* | 23600 | 23200 | 17.2 | 12.5 | 8.1 | 1.9 | 60 |  | 211641746
GOODMAN | GSZC702410A* | CAPTA3626*4A* | G*VM970803BNB* | 23600 | 23200 | 17.2 | 12.5 | 8.2 | 2 | 60 |  | 211641747
GOODMAN | GSZC702410A* | CAPTA3626*4A* | G*VM970603BNB* | 23600 | 23200 | 17.2 | 12.5 | 8.2 | 2 | 60 |  | 211641749
GOODMAN | GSZC702410A* | CHPTA2426*4A* | G*VM970603BNB* | 23600 | 23200 | 17.2 | 12.5 | 8.1 | 1.9 | 60 |  | 211641748
GOODMAN | GSZC702410A* | CAPTA3626*4A* | G*VM970804CNB* | 23600 | 23200 | 17.2 | 12.5 | 8.2 | 2 | 60 |  | 211641745
GOODMAN | GSZC702410A* | CAPTA3626*4A* | G*VS800805CUA* | 23600 | 23200 | 17.2 | 12.5 | 8.2 | 2 | 60 |  | 211641741
GOODMAN | GSZC702410A* | CHPTA2426*4A* | G*VM970804CNB* | 23600 | 23200 | 17.2 | 12.5 | 8.1 | 1.9 | 60 |  | 211641744
GOODMAN | GSZC702410A* | CHPTA2426*4A* | G*VS800604BUA* | 23600 | 23200 | 17.2 | 12.5 | 8.1 | 1.9 | 60 |  | 211641742
GOODMAN | GSZC702410A* | CAPTA3626*4A* | G*VS800604BUA* | 23600 | 23200 | 17.2 | 12.5 | 8.2 | 2 | 60 |  | 211641743
GOODMAN | GSZC702410A* | CHPTA2426*4A* | G*VS800805CUA* | 23600 | 23200 | 17.2 | 12.5 | 8.1 | 1.9 | 60 |  | 211641740
DAIKIN | DZ7TCA3610A* | CHPTA3630*4A* | D*80SC0604BUA* | 34600 | 33800 | 17.2 | 12.5 | 8.1 | 1.9 | 62 |  | 211641962
GOODMAN | GSZC702410A* | CAPTA3626*4A* | G*VS960603BUA* | 23600 | 23200 | 17.2 | 12.5 | 8.2 | 2 | 60 |  | 211641739
Liberty Heating & Air Conditioning | ASZV903610A* | CA*F3137*6A*+TXV | G*VC960803BNB* | 33600 | 34000 | 18.5 | 11.5 | 8.2 | 1.8 | 64 | 72 | 210693318
Liberty Heating & Air Conditioning | ASZV903610A* | CA*F3137*6A*+TXV | G*VC800604B*A* | 33600 | 34000 | 18.5 | 12 | 8.2 | 1.8 | 64 | 72 | 210693314
Liberty Heating & Air Conditioning | ASZV903610A* | CA*F3137*6A*+TXV | G*VS960603BUA* | 33600 | 34000 | 18.5 | 11.5 | 8.2 | 1.8 | 64 | 72 | 210693316
Liberty Heating & Air Conditioning | ASZV903610A* | CA*F3137*6A*+MBVC1201**-1A*+TXV |  | 34000 | 34000 | 18.5 | 12 | 8.2 | 1.8 | 64 | 72 | 210693312
Liberty Heating & Air Conditioning | ASZV902410A* | CA*F3743*6D*+TXV | G*VC960804CNB* | 23000 | 23000 | 21 | 11.5 | 8.2 | 2.2 | 63 | 57 | 210693287
Liberty Heating & Air Conditioning | ASZV902410A* | CA*F3743*6D*+TXV | G*VC960403BNB* | 23000 | 23000 | 21.5 | 11.5 | 8.2 | 2.2 | 63 | 57 | 210693283
Liberty Heating & Air Conditioning | ASZV902410A* | CA*F3743*6D*+TXV | G*VC800604B*A* | 23000 | 23000 | 21.5 | 12 | 8.2 | 2.2 | 63 | 57 | 210693282
Liberty Heating & Air Conditioning | ASZV902410A* | CA*F3743*6D*+TXV | G*VM970804CNB* | 23000 | 23000 | 21 | 11.5 | 8.2 | 2.2 | 63 | 57 | 210693290
Liberty Heating & Air Conditioning | ASZV902410A* | CA*F3743*6D*+TXV | G*VS960603BUA* | 22800 | 23000 | 21 | 11.5 | 8.2 | 2.2 | 63 | 57 | 210693284
Liberty Heating & Air Conditioning | ASZV902410A* | CA*F3743*6D*+TXV | G*VM970803BNB* | 23000 | 23000 | 21.5 | 12 | 8.2 | 2.2 | 63 | 57 | 210693289
Liberty Heating & Air Conditioning | ASZV902410A* | CA*F3743*6D*+TXV | G*VC960803BNB* | 23000 | 23000 | 21 | 12 | 8.2 | 2.2 | 63 | 57 | 210693286
Liberty Heating & Air Conditioning | ASZV902410A* | CA*F3743*6D*+TXV | G*VM970603BNB* | 23000 | 23000 | 21.5 | 11.5 | 8.2 | 2.2 | 63 | 57 | 210693288
Liberty Heating & Air Conditioning | ASZV902410A* | CA*F3743*6D*+TXV | G*VC960603BNB* | 22800 | 23000 | 21 | 11.5 | 8.2 | 2.2 | 63 | 57 | 210693285
Liberty Heating & Air Conditioning | ASZV902410A* | CA*F3743*6D*+TXV | G*VS800604BUA* | 23000 | 23000 | 21 | 12 | 8.2 | 2.2 | 63 | 57 | 210693281
Liberty Heating & Air Conditioning | ASZV902410A* | CA*F3743*6D*+MBVC1201**-1A*+TXV |  | 23000 | 23000 | 21.5 | 12 | 8.2 | 2.2 | 63 | 57 | 210693280
FRANKLIN | ASZV906010A* | CA*F4961*6D*+TXV | G*VC961205DNB* | 51000 | 52500 | 18.5 | 10 | 8.2 | 1.9 | 64 | 55 | 210693252
DAIKIN | DZ6VSA2410A* | DV24FECB14A* |  | 22200 | 23200 | 17.3 | 10.1 | 8.5 | 1.99 | 63 | 60 | 210435089
DAIKIN | DZ6VSA1810A* | DV24FECB14A* |  | 16600 | 17400 | 17.5 | 10.9 | 8.5 | 2.1 | 62 | 75 | 210435088
DAIKIN | DZ6VSA2410A* | DFVE24BP1400A* |  | 22200 | 23200 | 17.3 | 10.1 | 8.5 | 1.99 | 63 | 60 | 210435082
DAIKIN | DZ6VSA1810A* | DFVE24BP1400A* |  | 16600 | 17400 | 17.5 | 10.9 | 8.5 | 2.1 | 62 | 75 | 210435081
ABCOOLAIR | GSZC702410A* | AMVT30BP1400A* |  | 23800 | 23200 | 17.2 | 12.5 | 8.2 | 2 | 60 |  | 211899445
ABCOOLAIR | GSZC702410A* | CHPTA2426*4A*+MBVC1601**-1A* |  | 23600 | 23000 | 17.2 | 12.5 | 8.1 | 1.9 | 61 |  | 211899446
ABCOOLAIR | GSZC702410A* | CAPTA3626*4A*+MBVC1601**-1A* |  | 24000 | 23200 | 17.2 | 12.5 | 8.2 | 2 | 60 |  | 211899447
AMANA | ASZV903610A* | CHPF3743C6B*+TXV | A*VC960603BNB* | 33400 | 34000 | 18 | 11 | 8.2 | 1.8 | 64 | 72 | 210692554
AMANA | ASZV903610A* | CHPF3743C6B*+TXV | A*VC961005CNB* | 33400 | 34000 | 18 | 11 | 8.2 | 1.8 | 64 | 72 | 210692558
AMANA | ASZV903610A* | CSCF3642N6D*+TXV | A*VC800804C*A* | 33800 | 34000 | 18.5 | 11.5 | 8.2 | 1.8 | 64 | 72 | 210692567
AMANA | ASZV903610A* | CSCF3642N6D*+TXV | A*VS800604BUA* | 33800 | 34000 | 18.5 | 11.5 | 8.2 | 1.8 | 64 | 72 | 210692565
AMANA | ASZV903610A* | CSCF3642N6D*+TXV | A*VS800805CUA* | 33800 | 34000 | 18.5 | 11.5 | 8.2 | 1.8 | 64 | 72 | 210692568
AMANA | ASZV903610A* | CSCF3642N6D*+TXV | A*VC800604B*A* | 33800 | 34000 | 18.5 | 11.5 | 8.2 | 1.8 | 64 | 72 | 210692566
AMANA | ASZV903610A* | CSCF3642N6D*+MBVC1201**-1A*+TXV |  | 33800 | 34000 | 18.5 | 11.5 | 8.2 | 1.8 | 64 | 72 | 210692563
AMANA | ASZV903610A* | CSCF3642N6D*+MBVC1601**-1A*+TXV |  | 33800 | 34000 | 18.5 | 11.5 | 8.2 | 1.8 | 64 | 72 | 210692564
AMANA | ASZV903610A* | CHPF3743C6B*+TXV | A*VM970603BNB* | 33400 | 34000 | 18 | 11 | 8.2 | 1.8 | 64 | 72 | 210692559
AMANA | ASZV903610A* | CSCF3642N6D*+TXV | A*VC800805C*A* | 33800 | 34000 | 18.5 | 11.5 | 8.2 | 1.8 | 64 | 72 | 210692569
AMANA | ASZV903610A* | CSCF3642N6D*+TXV | A*VC960403BNB* | 33800 | 34000 | 18.5 | 11.5 | 8.2 | 1.8 | 64 | 72 | 210692571
AMANA | ASZV903610A* | CSCF3642N6D*+TXV | A*VC801005C*A* | 33800 | 34000 | 18.5 | 11.5 | 8.2 | 1.8 | 64 | 72 | 210692570
AMANA | ASZV903610A* | CSCF3642N6D*+TXV | A*VS960603BUA* | 33800 | 34000 | 18.5 | 11.5 | 8.2 | 1.8 | 64 | 72 | 210692572
AMANA | ASZV903610A* | CSCF3642N6D*+TXV | A*VC960603BNB* | 33800 | 34000 | 18.5 | 11.5 | 8.2 | 1.8 | 64 | 72 | 210692573
AMANA | ASZV903610A* | CSCF3642N6D*+TXV | A*VC960803BNB* | 33800 | 34000 | 18.5 | 11.5 | 8.2 | 1.8 | 64 | 72 | 210692574
AMANA | ASZV903610A* | CSCF3642N6D*+TXV | A*VM970603BNB* | 33800 | 34000 | 18.5 | 11.5 | 8.2 | 1.8 | 64 | 72 | 210692579
AMANA | ASZV903610A* | CSCF3642N6D*+TXV | A*VC960804CNB* | 33800 | 34000 | 18.5 | 11.5 | 8.2 | 1.8 | 64 | 72 | 210692575
AMANA | ASZV903610A* | CSCF3642N6D*+TXV | A*VM970803BNB* | 33800 | 34000 | 18.5 | 11.5 | 8.2 | 1.8 | 64 | 72 | 210692580
AMANA | ASZV903610A* | CSCF3642N6D*+TXV | A*VS960805CUA* | 33800 | 34000 | 18.5 | 11.5 | 8.2 | 1.8 | 64 | 72 | 210692576
AMANA | ASZV903610A* | CSCF3642N6D*+TXV | A*VM970804CNB* | 33800 | 34000 | 18.5 | 11.5 | 8.2 | 1.8 | 64 | 72 | 210692581
AMANA | ASZV903610A* | CSCF3642N6D*+TXV | A*VC961005CNB* | 33800 | 34000 | 18.5 | 11.5 | 8.2 | 1.8 | 64 | 72 | 210692577
AMANA | ASZV903610A* | CSCF3642N6D*+TXV | A*VC961205DNB* | 33800 | 34000 | 18.5 | 11.5 | 8.2 | 1.8 | 64 | 72 | 210692578
AMANA | ASZV903610A* | CSCF3642N6D*+TXV | A*VM971005CNB* | 33800 | 34000 | 18.5 | 11.5 | 8.2 | 1.8 | 64 | 72 | 210692582
AMANA | ASZV903610A* | CSCF3642N6D*+TXV | A*VM971205DNB* | 33800 | 34000 | 18.5 | 11.5 | 8.2 | 1.8 | 64 | 72 | 210692583
ABCOOLAIR | GSZC702410A* | CAPTA3626*4A* | G*VS800805CUA* | 23600 | 23200 | 17.2 | 12.5 | 8.2 | 2 | 60 |  | 211899455
ABCOOLAIR | GSZC702410A* | CAPTA3626*4A* | G*VS800604BUA* | 23600 | 23200 | 17.2 | 12.5 | 8.2 | 2 | 60 |  | 211899457
ABCOOLAIR | GSZC702410A* | CHPTA2426*4A* | G*VS800604BUA* | 23600 | 23200 | 17.2 | 12.5 | 8.1 | 1.9 | 60 |  | 211899456
ABCOOLAIR | GSZC702410A* | CAPTA3626*4A*+MBVC1201**-1A* |  | 24000 | 23200 | 17.2 | 12.5 | 8.2 | 2 | 60 |  | 211899449
ABCOOLAIR | GSZC702410A* | CAPTA3626*4A* | G*VS960603BUA* | 23600 | 23200 | 17.2 | 12.5 | 8.2 | 2 | 60 |  | 211899453
ABCOOLAIR | GSZC702410A* | CAPTA3626*4A* | G*VS960805CUA* | 23600 | 23200 | 17.2 | 12.5 | 8.2 | 2 | 60 |  | 211899451
ABCOOLAIR | GSZC702410A* | CHPTA2426*4A* | G*VS960805CUA* | 23600 | 23200 | 17.2 | 12.5 | 8.1 | 1.9 | 60 |  | 211899450
ABCOOLAIR | GSZC702410A* | CHPTA2426*4A*+MBVC1201**-1A* |  | 23600 | 23200 | 17.2 | 12.5 | 8.1 | 1.9 | 60 |  | 211899448
ABCOOLAIR | GSZC702410A* | CHPTA2426*4A* | G*VS800805CUA* | 23600 | 23200 | 17.2 | 12.5 | 8.1 | 1.9 | 60 |  | 211899454
GOODMAN | GSZV902410A* | CA*F3743*6D*+MBVC1201**-1A*+TXV |  | 23000 | 23000 | 21.5 | 12 | 8.2 | 2.2 | 63 | 57 | 210692668
AMANA | ASZV904810A* | CA*F4961*6D*+TXV | A*VC961205DNB* | 44000 | 44500 | 19.5 | 11.5 | 8.2 | 1.8 | 61 | 57 | 210692606
AMANA | ASZV906010A* | CA*F4961*6D*+TXV | A*VC961005CNB* | 51000 | 52500 | 18 | 10 | 8.2 | 1.9 | 64 | 55 | 210692639
AMANA | ASZV906010A* | CA*F4961*6D*+TXV | A*VM971205DNB* | 51000 | 52500 | 18.5 | 10 | 8.2 | 1.9 | 64 | 55 | 210692642
AMANA | ASZV906010A* | CA*F4961*6D*+TXV | A*VC961205DNB* | 51000 | 52500 | 18.5 | 10 | 8.2 | 1.9 | 64 | 55 | 210692640
AMANA | ASZV906010A* | CA*F4961*6D*+TXV | A*VM971005CNB* | 51000 | 52500 | 18 | 10 | 8.2 | 1.9 | 64 | 55 | 210692641
AMANA | ASZV906010A* | CA*F4961*6D*+TXV | A*VS800805CUA* | 51000 | 52500 | 18.5 | 10 | 8.2 | 1.9 | 64 | 55 | 210692635
AMANA | ASZV906010A* | CA*F4961*6D*+TXV | A*VS960805CUA* | 51000 | 52500 | 18 | 10 | 8.2 | 1.9 | 64 | 55 | 210692638
AMANA | ASZV906010A* | CA*F4961*6D*+TXV | A*VC801005C*A* | 51000 | 52500 | 18.5 | 10 | 8.2 | 1.9 | 64 | 55 | 210692637
AMANA | ASZV906010A* | CA*F4961*6D*+TXV | A*VC800805C*A* | 51000 | 52500 | 18.5 | 10 | 8.2 | 1.9 | 64 | 55 | 210692636
ABCOOLAIR | GSZC703610A* | CHPTA3630*4A* | G*VC800805C*A* | 34600 | 33800 | 17.2 | 12.5 | 8.1 | 1.9 | 62 |  | 211899503
ABCOOLAIR | GSZC703610A* | CAPTA4230*4A* | G*VC800804C*A* | 34800 | 34000 | 17.2 | 12.5 | 8.1 | 2 | 62 |  | 211899506
ABCOOLAIR | GSZC703610A* | CHPTA3630*4A* | G*VC800804C*A* | 34600 | 33800 | 17.2 | 12.5 | 8.1 | 1.9 | 62 |  | 211899505
ABCOOLAIR | GSZC703610A* | CAPTA4230*4A* | G*VC800805C*A* | 34800 | 34000 | 17.2 | 12.5 | 8.1 | 2 | 62 |  | 211899504
ABCOOLAIR | GSZC703610A* | CHPTA3630*4A* | G*VC801005C*A* | 34600 | 33800 | 17.2 | 12.5 | 8.1 | 1.9 | 62 |  | 211899500
ABCOOLAIR | GSZC703610A* | CAPTA4230*4A* | G*VC800805D*A* | 34800 | 34000 | 17.2 | 12.5 | 8.1 | 2 | 62 |  | 211899502
ABCOOLAIR | GSZC703610A* | CAPTA4230*4A* | G*VC960403BNB* | 34800 | 34000 | 17.2 | 12.5 | 8.1 | 2 | 62 |  | 211899499
ABCOOLAIR | GSZC703610A* | CAPTA4230*4A* | G*VC801005C*A* | 34800 | 34000 | 17.2 | 12.5 | 8.1 | 2 | 62 |  | 211899501
ABCOOLAIR | GSZC703610A* | CAPTA4230*4A* | G*VM970603BNB* | 34800 | 34000 | 17.2 | 12.5 | 8.1 | 2 | 62 |  | 211899491
ABCOOLAIR | GSZC703610A* | CHPTA3630*4A* | G*VC960603BNB* | 34400 | 33800 | 17.2 | 12.5 | 8.1 | 1.9 | 62 |  | 211899496
ABCOOLAIR | GSZC703610A* | CAPTA4230*4A* | G*VC960603BNB* | 34800 | 34000 | 17.2 | 12.5 | 8.1 | 2 | 62 |  | 211899497
ABCOOLAIR | GSZC703610A* | CHPTA3630*4A* | G*VC960403BNB* | 34400 | 33800 | 17.2 | 12.5 | 8.1 | 1.9 | 62 |  | 211899498
ABCOOLAIR | GSZC703610A* | CHPTA3630*4A* | G*VC960804CNB* | 34600 | 33800 | 17.2 | 12.5 | 8.1 | 1.9 | 62 |  | 211899494
ABCOOLAIR | GSZC703610A* | CAPTA4230*4A* | G*VS800604BUA* | 34600 | 34000 | 17.2 | 12.5 | 8.1 | 2 | 62 |  | 211899485
ABCOOLAIR | GSZC703610A* | CAPTA4230*4A* | G*VC960804CNB* | 34800 | 34000 | 17.2 | 12.5 | 8.1 | 2 | 62 |  | 211899495
ABCOOLAIR | GSZC703610A* | CAPTA4230*4A* | G*VC961005CNB* | 34800 | 34000 | 17.2 | 12.5 | 8.1 | 2 | 62 |  | 211899493
ABCOOLAIR | GSZC703610A* | CHPTA3630*4A* | G*VM970603BNB* | 34400 | 33800 | 17.2 | 12.5 | 8.1 | 1.9 | 62 |  | 211899490
ABCOOLAIR | GSZC703610A* | CHPTA3630*4A* | G*VC961005CNB* | 34600 | 33800 | 17.2 | 12.5 | 8.1 | 1.9 | 62 |  | 211899492
ABCOOLAIR | GSZC703610A* | CHPTA3630*4A* | G*VM970804CNB* | 34600 | 33800 | 17.2 | 12.5 | 8.1 | 1.9 | 62 |  | 211899488
ABCOOLAIR | GSZC703610A* | CAPTA4230*4A* | G*VM970804CNB* | 34800 | 34000 | 17.2 | 12.5 | 8.1 | 2 | 62 |  | 211899489
ABCOOLAIR | GSZC703610A* | CAPTA4230*4A* | G*VM971005CNB* | 34800 | 34000 | 17.2 | 12.5 | 8.1 | 2 | 62 |  | 211899487
ABCOOLAIR | GSZC703610A* | CHPTA3630*4A* | G*VM971005CNB* | 34600 | 33800 | 17.2 | 12.5 | 8.1 | 1.9 | 62 |  | 211899486
ABCOOLAIR | GSZC703610A* | CHPTA3630*4A* | G*VS800604BUA* | 34600 | 33800 | 17.2 | 12.5 | 8.1 | 1.9 | 62 |  | 211899484
ABCOOLAIR | GSZC703610A* | CAPTA4230*4A* | G*VS800805CUA* | 34800 | 34000 | 17.2 | 12.5 | 8.1 | 2 | 62 |  | 211899483
ABCOOLAIR | GSZC703610A* | CHPTA3630*4A* | G*VS800805CUA* | 34600 | 33800 | 17.2 | 12.5 | 8.1 | 1.9 | 62 |  | 211899482
ABCOOLAIR | GSZC703610A* | CAPTA4230*4A* | G*VS960805CUA* | 34800 | 34000 | 17.2 | 12.5 | 8.1 | 2 | 62 |  | 211899479
ABCOOLAIR | GSZC703610A* | CHPTA3630*4A* | G*VS960603BUA* | 34400 | 33800 | 17.2 | 12.5 | 8.1 | 1.9 | 62 |  | 211899480
ABCOOLAIR | GSZC703610A* | CAPTA4230*4A* | G*VS960603BUA* | 34800 | 34000 | 17.2 | 12.5 | 8.1 | 2 | 62 |  | 211899481
ABCOOLAIR | GSZC703610A* | CAPTA4230*4A*+MBVC1601**-1A* |  | 34800 | 34000 | 17.2 | 12.5 | 8.2 | 2 | 62 |  | 211899477
ABCOOLAIR | GSZC703610A* | CHPTA3630*4A* | G*VS960805CUA* | 34600 | 33800 | 17.2 | 12.5 | 8.1 | 1.9 | 62 |  | 211899478
ABCOOLAIR | GSZC702410A* | CHPTA2426*4A* | G*VC800604B*A* | 23600 | 23200 | 17.2 | 12.5 | 8.1 | 1.9 | 60 |  | 211899470
ABCOOLAIR | GSZC703610A* | CHPTA3630*4A*+MBVC1601**-1A* |  | 34800 | 33800 | 17.2 | 12.5 | 8.2 | 1.9 | 62 |  | 211899476
ABCOOLAIR | GSZC703610A* | CAPTA4230*4A*+MBVC2001**-1A* |  | 34800 | 34000 | 17.2 | 12.5 | 8.2 | 2 | 62 |  | 211899475
ABCOOLAIR | GSZC703610A* | AMVT42CP1400A* |  | 34800 | 34000 | 17.2 | 12.5 | 8.1 | 2 | 62 |  | 211899474
ABCOOLAIR | GSZC702410A* | CAPTA3626*4A* | G*VC800603B*A* | 23600 | 23200 | 17.2 | 12.5 | 8.2 | 2 | 60 |  | 211899473
ABCOOLAIR | GSZC702410A* | CHPTA2426*4A* | G*VC800603B*A* | 23600 | 23200 | 17.2 | 12.5 | 8.1 | 1.9 | 60 |  | 211899472
ABCOOLAIR | GSZC702410A* | CAPTA3626*4A* | G*VC960403BNB* | 23600 | 23200 | 17.2 | 12.5 | 8.2 | 2 | 60 |  | 211899467
ABCOOLAIR | GSZC702410A* | CAPTA3626*4A* | G*VC800604B*A* | 23600 | 23200 | 17.2 | 12.5 | 8.2 | 2 | 60 |  | 211899471
ABCOOLAIR | GSZC702410A* | CAPTA3626*4A* | G*VC800804C*A* | 23600 | 23200 | 17.2 | 12.5 | 8.2 | 2 | 60 |  | 211899469
ABCOOLAIR | GSZC702410A* | CHPTA2426*4A* | G*VC800804C*A* | 23600 | 23200 | 17.2 | 12.5 | 8.1 | 1.9 | 60 |  | 211899468
ABCOOLAIR | GSZC702410A* | CHPTA2426*4A* | G*VC960804CNB* | 23600 | 23200 | 17.2 | 12.5 | 8.1 | 1.9 | 60 |  | 211899462
ABCOOLAIR | GSZC702410A* | CHPTA2426*4A* | G*VC960403BNB* | 23600 | 23200 | 17.2 | 12.5 | 8.1 | 1.9 | 60 |  | 211899466
ABCOOLAIR | GSZC702410A* | CAPTA3626*4A* | G*VC960603BNB* | 23600 | 23200 | 17.2 | 12.5 | 8.2 | 2 | 60 |  | 211899465
ABCOOLAIR | GSZC702410A* | CHPTA2426*4A* | G*VC960603BNB* | 23600 | 23200 | 17.2 | 12.5 | 8.1 | 1.9 | 60 |  | 211899464
ABCOOLAIR | GSZC702410A* | CAPTA3626*4A* | G*VC960804CNB* | 23600 | 23200 | 17.2 | 12.5 | 8.2 | 2 | 60 |  | 211899463
ABCOOLAIR | GSZC702410A* | CAPTA3626*4A* | G*VM970603BNB* | 23600 | 23200 | 17.2 | 12.5 | 8.2 | 2 | 60 |  | 211899461
ABCOOLAIR | GSZC702410A* | CHPTA2426*4A* | G*VM970603BNB* | 23600 | 23200 | 17.2 | 12.5 | 8.1 | 1.9 | 60 |  | 211899460
ABCOOLAIR | GSZC702410A* | CAPTA3626*4A* | G*VM970804CNB* | 23600 | 23200 | 17.2 | 12.5 | 8.2 | 2 | 60 |  | 211899459
ABCOOLAIR | GSZC702410A* | CHPTA2426*4A* | G*VS960603BUA* | 23600 | 23200 | 17.2 | 12.5 | 8.1 | 1.9 | 60 |  | 211899452
ABCOOLAIR | GSZC702410A* | CHPTA2426*4A* | G*VM970804CNB* | 23600 | 23200 | 17.2 | 12.5 | 8.1 | 1.9 | 60 |  | 211899458
Liberty Heating & Air Conditioning | ASZV904810A* | CA*F4961*6D*+TXV | G*VM971205DNB* | 44000 | 44500 | 19.5 | 11.5 | 8.2 | 1.8 | 61 | 57 | 210693425
Liberty Heating & Air Conditioning | ASZV904810A* | CA*F4961*6D*+TXV | G*VM970804CNB* | 44000 | 44500 | 19 | 11 | 8.2 | 1.8 | 61 | 57 | 210693423
Liberty Heating & Air Conditioning | ASZV904810A* | CA*F4961*6D*+TXV | G*VM971005CNB* | 44000 | 44500 | 19.5 | 11 | 8.2 | 1.8 | 61 | 57 | 210693424
Liberty Heating & Air Conditioning | ASZV904810A* | CA*F4961*6D*+TXV | G*VC961005CNB* | 44000 | 44500 | 19.5 | 11 | 8.2 | 1.8 | 61 | 57 | 210693421
Liberty Heating & Air Conditioning | ASZV904810A* | CA*F4961*6D*+TXV | G*VC961205DNB* | 44000 | 44500 | 19.5 | 11.5 | 8.2 | 1.8 | 61 | 57 | 210693422
Liberty Heating & Air Conditioning | ASZV904810A* | CA*F4961*6D*+MBVC1601**-1A*+TXV |  | 44000 | 44500 | 20 | 11.5 | 8.2 | 1.8 | 61 | 57 | 210693413
Liberty Heating & Air Conditioning | ASZV904810A* | CA*F4860*6D*+TXV | G*VM970804CNB* | 43500 | 44500 | 19 | 11 | 8.2 | 1.8 | 61 | 57 | 210693410
Liberty Heating & Air Conditioning | ASZV904810A* | CA*F4961*6D*+TXV | G*VC800604B*A* | 44000 | 44500 | 19 | 11 | 8.2 | 1.8 | 61 | 57 | 210693415
Liberty Heating & Air Conditioning | ASZV904810A* | CA*F4961*6D*+TXV | G*VS800604BUA* | 44000 | 44500 | 19 | 11 | 8.2 | 1.8 | 61 | 57 | 210693414
Liberty Heating & Air Conditioning | ASZV904810A* | CA*F4961*6D*+TXV | G*VS960805CUA* | 44000 | 44500 | 19 | 11 | 8.2 | 1.8 | 61 | 57 | 210693420
Liberty Heating & Air Conditioning | ASZV904810A* | CA*F4961*6D*+TXV | G*VC960804CNB* | 44000 | 44500 | 19 | 11 | 8.2 | 1.8 | 61 | 57 | 210693419
Liberty Heating & Air Conditioning | ASZV904810A* | CA*F4961*6D*+TXV | G*VC801005C*A* | 44000 | 44500 | 19.5 | 11 | 8.2 | 1.8 | 61 | 57 | 210693418
Liberty Heating & Air Conditioning | ASZV904810A* | CA*F4961*6D*+TXV | G*VC800805C*A* | 44000 | 44500 | 19.5 | 11 | 8.2 | 1.8 | 61 | 57 | 210693417
Liberty Heating & Air Conditioning | ASZV904810A* | CA*F4961*6D*+TXV | G*VS800805CUA* | 44000 | 44500 | 19.5 | 11.5 | 8.2 | 1.8 | 61 | 57 | 210693416
Liberty Heating & Air Conditioning | ASZV904810A* | CA*F4860*6D*+TXV | G*VM971205DNB* | 43500 | 44500 | 19 | 11 | 8.2 | 1.8 | 61 | 57 | 210693412
Liberty Heating & Air Conditioning | ASZV904810A* | CA*F4860*6D*+TXV | G*VM971005CNB* | 43500 | 44500 | 19 | 11 | 8.2 | 1.8 | 61 | 57 | 210693411
Liberty Heating & Air Conditioning | ASZV904810A* | CA*F4860*6D*+TXV | G*VC961205DNB* | 43500 | 44500 | 19 | 11 | 8.2 | 1.8 | 61 | 57 | 210693409
Liberty Heating & Air Conditioning | ASZV904810A* | CA*F4860*6D*+TXV | G*VC961005CNB* | 43500 | 44500 | 19 | 11 | 8.2 | 1.8 | 61 | 57 | 210693408
Liberty Heating & Air Conditioning | ASZV904810A* | CA*F4860*6D*+TXV | G*VS960805CUA* | 43500 | 44500 | 19 | 11 | 8.2 | 1.8 | 61 | 57 | 210693407
Liberty Heating & Air Conditioning | ASZV904810A* | CA*F4860*6D*+TXV | G*VC960804CNB* | 43500 | 44500 | 19 | 11 | 8.2 | 1.8 | 61 | 57 | 210693406
Liberty Heating & Air Conditioning | ASZV903610A* | CSCF3642N6D*+TXV | G*VM971005CNB* | 33800 | 34000 | 18.5 | 11.5 | 8.2 | 1.8 | 64 | 72 | 210693398
Liberty Heating & Air Conditioning | ASZV903610A* | CSCF3642N6D*+TXV | G*VM970804CNB* | 33800 | 34000 | 18.5 | 11.5 | 8.2 | 1.8 | 64 | 72 | 210693397
Liberty Heating & Air Conditioning | ASZV904810A* | CA*F4860*6D*+TXV | G*VS800805CUA* | 43500 | 44500 | 19.5 | 11 | 8.2 | 1.8 | 61 | 57 | 210693403
Liberty Heating & Air Conditioning | ASZV904810A* | CA*F4860*6D*+TXV | G*VC800805C*A* | 43500 | 44500 | 19.5 | 11 | 8.2 | 1.8 | 61 | 57 | 210693404
Liberty Heating & Air Conditioning | ASZV904810A* | CA*F4860*6D*+TXV | G*VC801005C*A* | 43500 | 44500 | 19 | 11 | 8.2 | 1.8 | 61 | 57 | 210693405
Liberty Heating & Air Conditioning | ASZV903610A* | CSCF3642N6D*+TXV | G*VM971205DNB* | 33800 | 34000 | 18.5 | 11.5 | 8.2 | 1.8 | 64 | 72 | 210693399
Liberty Heating & Air Conditioning | ASZV904810A* | CA*F4860*6D*+TXV | G*VC800604B*A* | 43500 | 44500 | 19 | 11 | 8.2 | 1.8 | 61 | 57 | 210693402
Liberty Heating & Air Conditioning | ASZV904810A* | CA*F4860*6D*+MBVC2001**-1A*+TXV |  | 43500 | 44500 | 20 | 11.5 | 8.2 | 1.8 | 61 | 57 | 210693401
Liberty Heating & Air Conditioning | ASZV904810A* | CA*F4860*6D*+MBVC1601**-1A*+TXV |  | 43500 | 44500 | 19.5 | 11 | 8.2 | 1.8 | 61 | 57 | 210693400
Liberty Heating & Air Conditioning | ASZV903610A* | CSCF3642N6D*+TXV | G*VM970803BNB* | 33800 | 34000 | 18.5 | 11.5 | 8.2 | 1.8 | 64 | 72 | 210693396
Liberty Heating & Air Conditioning | ASZV903610A* | CSCF3642N6D*+TXV | G*VM970603BNB* | 33800 | 34000 | 18.5 | 11.5 | 8.2 | 1.8 | 64 | 72 | 210693395
Liberty Heating & Air Conditioning | ASZV903610A* | CSCF3642N6D*+TXV | G*VC961205DNB* | 33800 | 34000 | 18.5 | 11.5 | 8.2 | 1.8 | 64 | 72 | 210693394
Liberty Heating & Air Conditioning | ASZV903610A* | CSCF3642N6D*+TXV | G*VC801005C*A* | 33800 | 34000 | 18.5 | 11.5 | 8.2 | 1.8 | 64 | 72 | 210693386
Liberty Heating & Air Conditioning | ASZV903610A* | CSCF3642N6D*+TXV | G*VS960805CUA* | 33800 | 34000 | 18.5 | 11.5 | 8.2 | 1.8 | 64 | 72 | 210693392
Liberty Heating & Air Conditioning | ASZV903610A* | CSCF3642N6D*+TXV | G*VC960804CNB* | 33800 | 34000 | 18.5 | 11.5 | 8.2 | 1.8 | 64 | 72 | 210693391
Liberty Heating & Air Conditioning | ASZV903610A* | CSCF3642N6D*+TXV | G*VC961005CNB* | 33800 | 34000 | 18.5 | 11.5 | 8.2 | 1.8 | 64 | 72 | 210693393
Liberty Heating & Air Conditioning | ASZV903610A* | CSCF3642N6D*+TXV | G*VC800805C*A* | 33800 | 34000 | 18.5 | 11.5 | 8.2 | 1.8 | 64 | 72 | 210693385
Liberty Heating & Air Conditioning | ASZV903610A* | CHPF3743C6B*+TXV | G*VM971005CNB* | 33400 | 34000 | 18 | 11 | 8.2 | 1.8 | 64 | 72 | 210693378
Liberty Heating & Air Conditioning | ASZV903610A* | CSCF3642N6D*+TXV | G*VC960803BNB* | 33800 | 34000 | 18.5 | 11.5 | 8.2 | 1.8 | 64 | 72 | 210693390
Liberty Heating & Air Conditioning | ASZV903610A* | CSCF3642N6D*+TXV | G*VC960603BNB* | 33800 | 34000 | 18.5 | 11.5 | 8.2 | 1.8 | 64 | 72 | 210693389
Liberty Heating & Air Conditioning | ASZV903610A* | CSCF3642N6D*+TXV | G*VS960603BUA* | 33800 | 34000 | 18.5 | 11.5 | 8.2 | 1.8 | 64 | 72 | 210693388
Liberty Heating & Air Conditioning | ASZV903610A* | CSCF3642N6D*+TXV | G*VC960403BNB* | 33800 | 34000 | 18.5 | 11.5 | 8.2 | 1.8 | 64 | 72 | 210693387
Liberty Heating & Air Conditioning | ASZV903610A* | CSCF3642N6D*+TXV | G*VC800804C*A* | 33800 | 34000 | 18.5 | 11.5 | 8.2 | 1.8 | 64 | 72 | 210693383
Liberty Heating & Air Conditioning | ASZV903610A* | CSCF3642N6D*+TXV | G*VS800805CUA* | 33800 | 34000 | 18.5 | 11.5 | 8.2 | 1.8 | 64 | 72 | 210693384
Liberty Heating & Air Conditioning | ASZV903610A* | CSCF3642N6D*+TXV | G*VC800604B*A* | 33800 | 34000 | 18.5 | 11.5 | 8.2 | 1.8 | 64 | 72 | 210693382
Liberty Heating & Air Conditioning | ASZV903610A* | CHPF3743C6B*+TXV | G*VM970804CNB* | 33400 | 34000 | 18 | 11 | 8.2 | 1.8 | 64 | 72 | 210693377
Liberty Heating & Air Conditioning | ASZV903610A* | CSCF3642N6D*+TXV | G*VS800604BUA* | 33800 | 34000 | 18.5 | 11.5 | 8.2 | 1.8 | 64 | 72 | 210693381
Liberty Heating & Air Conditioning | ASZV903610A* | CSCF3642N6D*+MBVC1601**-1A*+TXV |  | 33800 | 34000 | 18.5 | 11.5 | 8.2 | 1.8 | 64 | 72 | 210693380
Liberty Heating & Air Conditioning | ASZV903610A* | CSCF3642N6D*+MBVC1201**-1A*+TXV |  | 33800 | 34000 | 18.5 | 11.5 | 8.2 | 1.8 | 64 | 72 | 210693379
Liberty Heating & Air Conditioning | ASZV903610A* | CHPF3743C6B*+TXV | G*VC960803BNB* | 33400 | 34000 | 18 | 11 | 8.2 | 1.8 | 64 | 72 | 210693371
Liberty Heating & Air Conditioning | ASZV903610A* | CHPF3743C6B*+TXV | G*VC960603BNB* | 33400 | 34000 | 18 | 11 | 8.2 | 1.8 | 64 | 72 | 210693370
Liberty Heating & Air Conditioning | ASZV903610A* | CHPF3743C6B*+TXV | G*VM970803BNB* | 33400 | 34000 | 18 | 11 | 8.2 | 1.8 | 64 | 72 | 210693376
Liberty Heating & Air Conditioning | ASZV903610A* | CHPF3743C6B*+TXV | G*VM970603BNB* | 33400 | 34000 | 18 | 11 | 8.2 | 1.8 | 64 | 72 | 210693375
Liberty Heating & Air Conditioning | ASZV903610A* | CHPF3743C6B*+TXV | G*VC961005CNB* | 33400 | 34000 | 18 | 11 | 8.2 | 1.8 | 64 | 72 | 210693374
GOODMAN | GSZV903610A* | CA*F3743*6D*+TXV | G*VC960804CNB* | 33600 | 34000 | 19 | 12 | 8.2 | 1.8 | 64 | 72 | 210692720
GOODMAN | GSZV903610A* | CA*F3743*6D*+TXV | G*VS960805CUA* | 33600 | 34000 | 18.5 | 12 | 8.2 | 1.8 | 64 | 72 | 210692721
FRANKLIN | GSZV906010A* | CA*F4961*6D*+TXV | G*VS800805CUA* | 51000 | 52500 | 18.5 | 10 | 8.2 | 1.9 | 64 | 55 | 210693043
GOODMAN | GSZV903610A* | CA*F3743*6D*+TXV | G*VC800805C*A* | 33600 | 34000 | 19 | 12 | 8.2 | 1.8 | 64 | 72 | 210692714
GOODMAN | GSZV903610A* | CA*F3743*6D*+TXV | G*VC960803BNB* | 33600 | 34000 | 18.5 | 11.5 | 8.2 | 1.8 | 64 | 72 | 210692719
GOODMAN | GSZV903610A* | CA*F3743*6D*+TXV | G*VC960603BNB* | 33600 | 34000 | 18.5 | 11.5 | 8.2 | 1.8 | 64 | 72 | 210692718
GOODMAN | GSZV903610A* | CA*F3743*6D*+TXV | G*VS800805CUA* | 33600 | 34000 | 19 | 12 | 8.2 | 1.8 | 64 | 72 | 210692713
GOODMAN | GSZV903610A* | CA*F3743*6D*+TXV | G*VC801005C*A* | 33600 | 34000 | 19 | 12 | 8.2 | 1.8 | 64 | 72 | 210692715
GOODMAN | GSZV903610A* | CA*F3743*6D*+TXV | G*VS800604BUA* | 33600 | 34000 | 18.5 | 12 | 8.2 | 1.8 | 64 | 72 | 210692710
GOODMAN | GSZV903610A* | CA*F3743*6D*+TXV | G*VC960403BNB* | 33600 | 34000 | 18.5 | 11.5 | 8.2 | 1.8 | 64 | 72 | 210692716
GOODMAN | GSZV903610A* | CA*F3743*6D*+TXV | G*VS960603BUA* | 33600 | 34000 | 18.5 | 11.5 | 8.2 | 1.8 | 64 | 72 | 210692717
GOODMAN | GSZV903610A* | CA*F3137*6A*+TXV | G*VM970803BNB* | 33600 | 34000 | 18.5 | 11.5 | 8.2 | 1.8 | 64 | 72 | 210692708
GOODMAN | GSZV903610A* | CA*F3743*6D*+TXV | G*VC800604B*A* | 33600 | 34000 | 19 | 12 | 8.2 | 1.8 | 64 | 72 | 210692711
GOODMAN | GSZV903610A* | CA*F3743*6D*+TXV | G*VC800804C*A* | 33600 | 34000 | 19 | 12 | 8.2 | 1.8 | 64 | 72 | 210692712
GOODMAN | GSZV903610A* | CA*F3743*6D*+MBVC1201**-1A*+TXV |  | 34000 | 34000 | 19 | 12 | 8.2 | 1.8 | 64 | 72 | 210692709
GOODMAN | GSZV903610A* | CA*F3137*6A*+TXV | G*VM970603BNB* | 33600 | 34000 | 18.5 | 11.5 | 8.2 | 1.8 | 64 | 72 | 210692707
GOODMAN | GSZV903610A* | CA*F3137*6A*+TXV | G*VC960803BNB* | 33600 | 34000 | 18.5 | 11.5 | 8.2 | 1.8 | 64 | 72 | 210692706
GOODMAN | GSZV903610A* | CA*F3137*6A*+TXV | G*VS800604BUA* | 33600 | 34000 | 18.5 | 12 | 8.2 | 1.8 | 64 | 72 | 210692701
GOODMAN | GSZV903610A* | CA*F3137*6A*+TXV | G*VC960603BNB* | 33600 | 34000 | 18 | 11.5 | 8.2 | 1.8 | 64 | 72 | 210692705
GOODMAN | GSZV903610A* | CA*F3137*6A*+TXV | G*VC960403BNB* | 33600 | 34000 | 18 | 11.5 | 8.2 | 1.8 | 64 | 72 | 210692703
GOODMAN | GSZV903610A* | CA*F3137*6A*+TXV | G*VC800604B*A* | 33600 | 34000 | 18.5 | 12 | 8.2 | 1.8 | 64 | 72 | 210692702
GOODMAN | GSZV903610A* | CA*F3137*6A*+MBVC1201**-1A*+TXV |  | 34000 | 34000 | 18.5 | 12 | 8.2 | 1.8 | 64 | 72 | 210692700
GOODMAN | GSZV902410A* | CA*F3743*6D*+TXV | G*VC960603BNB* | 22800 | 23000 | 21 | 11.5 | 8.2 | 2.2 | 63 | 57 | 210692673
GOODMAN | GSZV902410A* | CA*F3743*6D*+TXV | G*VM970603BNB* | 23000 | 23000 | 21.5 | 11.5 | 8.2 | 2.2 | 63 | 57 | 210692676
GOODMAN | GSZV902410A* | CA*F3743*6D*+TXV | G*VM970803BNB* | 23000 | 23000 | 21.5 | 12 | 8.2 | 2.2 | 63 | 57 | 210692677
GOODMAN | GSZV902410A* | CA*F3743*6D*+TXV | G*VC960803BNB* | 23000 | 23000 | 21 | 12 | 8.2 | 2.2 | 63 | 57 | 210692674
GOODMAN | GSZV902410A* | CA*F3743*6D*+TXV | G*VM970804CNB* | 23000 | 23000 | 21 | 11.5 | 8.2 | 2.2 | 63 | 57 | 210692678
GOODMAN | GSZV902410A* | CA*F3743*6D*+TXV | G*VS960603BUA* | 22800 | 23000 | 21 | 11.5 | 8.2 | 2.2 | 63 | 57 | 210692672
GOODMAN | GSZV902410A* | CA*F3743*6D*+TXV | G*VC960804CNB* | 23000 | 23000 | 21 | 11.5 | 8.2 | 2.2 | 63 | 57 | 210692675
GOODMAN | GSZV902410A* | CA*F3743*6D*+TXV | G*VC960403BNB* | 23000 | 23000 | 21.5 | 11.5 | 8.2 | 2.2 | 63 | 57 | 210692671
GOODMAN | GSZV902410A* | CA*F3743*6D*+TXV | G*VC800604B*A* | 23000 | 23000 | 21.5 | 12 | 8.2 | 2.2 | 63 | 57 | 210692670
GOODMAN | GSZV902410A* | CA*F3743*6D*+TXV | G*VS800604BUA* | 23000 | 23000 | 21 | 12 | 8.2 | 2.2 | 63 | 57 | 210692669
ABCOOLAIR | GSZC706010A* | CAPT4961*4A* | G*VC800805C*A* | 55000 | 57000 | 15.2 | 11.7 | 8.1 | 1.9 | 67 |  | 211899559
ABCOOLAIR | GSZC706010A* | CAPT4961*4A* | G*VC800805D*A* | 55000 | 57000 | 15.2 | 11.7 | 8.2 | 1.9 | 67 |  | 211899557
ABCOOLAIR | GSZC706010A* | CHPT4860D4A* | G*VC800805D*A* | 54000 | 57000 | 15.2 | 11 | 8.1 | 1.8 | 67 |  | 211899558
ABCOOLAIR | GSZC706010A* | CHPT4860D4A* | G*VC801005C*A* | 54000 | 57000 | 15.2 | 11 | 8.1 | 1.8 | 67 |  | 211899556
ABCOOLAIR | GSZC706010A* | CAPT4961*4A* | G*VC801005C*A* | 55000 | 57000 | 15.2 | 11.7 | 8.1 | 1.9 | 67 |  | 211899555
ABCOOLAIR | GSZC706010A* | CAPT4961*4A* | G*VC961205DNB* | 54500 | 57000 | 15.2 | 11.5 | 8.2 | 1.9 | 67 |  | 211899552
ABCOOLAIR | GSZC706010A* | CHPT4860D4A* | G*VC961005CNB* | 53500 | 56500 | 15.2 | 11 | 8.1 | 1.8 | 67 |  | 211899554
ABCOOLAIR | GSZC706010A* | CHPT4860D4A* | G*VC961205DNB* | 54000 | 56500 | 15.2 | 11 | 8.1 | 1.8 | 67 |  | 211899551
ABCOOLAIR | GSZC706010A* | CHPT4860D4A* | G*VS800805CUA* | 54000 | 57000 | 15.2 | 11 | 8.1 | 1.8 | 67 |  | 211899545
ABCOOLAIR | GSZC706010A* | CAPT4961*4A* | G*VC961005CNB* | 54500 | 57000 | 15.2 | 11.5 | 8.1 | 1.9 | 67 |  | 211899553
ABCOOLAIR | GSZC706010A* | CAPT4961*4A* | G*VM971005CNB* | 54500 | 57000 | 15.2 | 11.5 | 8.1 | 1.9 | 67 |  | 211899550
ABCOOLAIR | GSZC706010A* | CHPT4860D4A* | G*VM971005CNB* | 53500 | 56500 | 15.2 | 11 | 8.1 | 1.8 | 67 |  | 211899549
ABCOOLAIR | GSZC706010A* | CAPT4961*4A* | G*VM971205DNB* | 54500 | 57000 | 15.2 | 11.5 | 8.1 | 1.9 | 67 |  | 211899548
ABCOOLAIR | GSZC706010A* | CHPT4860D4A* | G*VM971205DNB* | 53500 | 56500 | 15.2 | 11 | 8.1 | 1.8 | 67 |  | 211899547
ABCOOLAIR | GSZC706010A* | CAPT4961*4A* | G*VS800805CUA* | 55000 | 57000 | 15.2 | 11.7 | 8.1 | 1.9 | 67 |  | 211899546
ABCOOLAIR | GSZC706010A* | CAPT4961*4A* | G*VS960805CUA* | 54500 | 57000 | 15.2 | 11.5 | 8.1 | 1.9 | 67 |  | 211899544
ABCOOLAIR | GSZC706010A* | CAPT4961*4A*+MBVC2001**-1A* |  | 56000 | 57000 | 16.2 | 11.7 | 8.2 | 1.9 | 67 |  | 211899542
ABCOOLAIR | GSZC706010A* | CHPT4860D4A* | G*VS960805CUA* | 53500 | 56500 | 15.2 | 11 | 8.1 | 1.8 | 67 |  | 211899543
ABCOOLAIR | GSZC704810A* | CHPT4860D4A* | G*VC800804C*A* | 46000 | 47000 | 16.5 | 12 | 8.1 | 1.8 | 66 |  | 211899538
ABCOOLAIR | GSZC706010A* | CHPT4860D4A*+MBVC2001**-1A* |  | 54500 | 57000 | 15.2 | 11.7 | 8.1 | 1.8 | 67 |  | 211899541
ABCOOLAIR | GSZC706010A* | AMVT60DP1400A* |  | 56000 | 57000 | 16.2 | 11.7 | 8.2 | 1.9 | 67 |  | 211899540
ABCOOLAIR | GSZC704810A* | CAPT4961*4A* | G*VC800804C*A* | 46500 | 47500 | 17.2 | 12 | 8.2 | 2 | 65 |  | 211899539
ABCOOLAIR | GSZC704810A* | CHPT4860D4A* | G*VC800805C*A* | 46000 | 47000 | 16.5 | 12 | 8.1 | 1.8 | 66 |  | 211899536
ABCOOLAIR | GSZC704810A* | CAPT4961*4A* | G*VC800805C*A* | 46500 | 47500 | 17.2 | 12 | 8.2 | 2 | 65 |  | 211899537
ABCOOLAIR | GSZC704810A* | CHPT4860D4A* | G*VC800805D*A* | 46000 | 47000 | 16.5 | 12 | 8.2 | 1.8 | 66 |  | 211899534
ABCOOLAIR | GSZC704810A* | CAPT4961*4A* | G*VC800805D*A* | 46500 | 47500 | 17.2 | 12 | 8.2 | 2 | 65 |  | 211899535
ABCOOLAIR | GSZC704810A* | CAPT4961*4A* | G*VC960804CNB* | 46500 | 47500 | 16.5 | 12 | 8.2 | 2 | 65 |  | 211899531
ABCOOLAIR | GSZC704810A* | CHPT4860D4A* | G*VC801005C*A* | 46000 | 47000 | 16.5 | 12 | 8.1 | 1.8 | 66 |  | 211899532
ABCOOLAIR | GSZC704810A* | CAPT4961*4A* | G*VC801005C*A* | 46500 | 47500 | 17.2 | 12 | 8.2 | 2 | 65 |  | 211899533
ABCOOLAIR | GSZC704810A* | CHPT4860D4A* | G*VC960804CNB* | 46000 | 47000 | 16.5 | 12 | 8.1 | 1.8 | 66 |  | 211899530
ABCOOLAIR | GSZC704810A* | CAPT4961*4A* | G*VC961005CNB* | 46500 | 47500 | 16.5 | 12 | 8.2 | 2 | 65 |  | 211899529
ABCOOLAIR | GSZC704810A* | CAPT4961*4A* | G*VC961205DNB* | 46500 | 48000 | 17.2 | 12 | 8.2 | 2 | 65 |  | 211899527
ABCOOLAIR | GSZC704810A* | CAPT4961*4A* | G*VM970804CNB* | 46500 | 47500 | 16.5 | 12 | 8.2 | 2 | 65 |  | 211899525
ABCOOLAIR | GSZC704810A* | CHPT4860D4A* | G*VC961005CNB* | 46000 | 47000 | 16.5 | 12 | 8.1 | 1.8 | 66 |  | 211899528
ABCOOLAIR | GSZC704810A* | CHPT4860D4A* | G*VC961205DNB* | 46000 | 47500 | 16.5 | 12 | 8.2 | 1.8 | 65 |  | 211899526
ABCOOLAIR | GSZC704810A* | CAPT4961*4A* | G*VM971005CNB* | 46500 | 47500 | 16.5 | 12 | 8.2 | 2 | 65 |  | 211899523
ABCOOLAIR | GSZC704810A* | CHPT4860D4A* | G*VM970804CNB* | 46000 | 47000 | 16.5 | 12 | 8.1 | 1.8 | 66 |  | 211899524
ABCOOLAIR | GSZC704810A* | CAPT4961*4A* | G*VS800805CUA* | 46500 | 47500 | 17.2 | 12 | 8.2 | 2 | 65 |  | 211899519
ABCOOLAIR | GSZC704810A* | CHPT4860D4A* | G*VM971205DNB* | 46000 | 47500 | 16.5 | 12 | 8.1 | 1.8 | 65 |  | 211899520
ABCOOLAIR | GSZC704810A* | CHPT4860D4A* | G*VM971005CNB* | 46000 | 47000 | 16.5 | 12 | 8.1 | 1.8 | 66 |  | 211899522
ABCOOLAIR | GSZC704810A* | CAPT4961*4A* | G*VM971205DNB* | 46500 | 48000 | 17.2 | 12 | 8.2 | 2 | 65 |  | 211899521
ABCOOLAIR | GSZC704810A* | CHPT4860D4A* | G*VS960805CUA* | 46000 | 47000 | 16.5 | 12 | 8.1 | 1.8 | 66 |  | 211899516
ABCOOLAIR | GSZC704810A* | CAPT4961*4A* | G*VS960805CUA* | 46500 | 47500 | 16.5 | 12 | 8.2 | 2 | 65 |  | 211899517
ABCOOLAIR | GSZC704810A* | CHPT4860D4A* | G*VS800805CUA* | 46000 | 47000 | 16.5 | 12 | 8.1 | 1.8 | 66 |  | 211899518
ABCOOLAIR | GSZC704810A* | CAPT4961*4A*+MBVC1601**-1A* |  | 47000 | 48000 | 17.2 | 12 | 8.2 | 2 | 65 |  | 211899515
ABCOOLAIR | GSZC704810A* | AMVT60DP1400A* |  | 46500 | 48500 | 17.2 | 12 | 8.2 | 2 | 64 |  | 211899511
ABCOOLAIR | GSZC704810A* | CHPT4860D4A*+MBVC1601**-1A* |  | 46500 | 48000 | 17.2 | 12 | 8.1 | 1.8 | 65 |  | 211899514
ABCOOLAIR | GSZC704810A* | CAPT4961*4A*+MBVC2001**-1A* |  | 47000 | 48000 | 17.2 | 12.5 | 8.2 | 2 | 65 |  | 211899513
ABCOOLAIR | GSZC703610A* | CAPTA4230*4A* | G*VC800604B*A* | 34600 | 34000 | 17.2 | 12.5 | 8.1 | 2 | 62 |  | 211899508
ABCOOLAIR | GSZC704810A* | CHPT4860D4A*+MBVC2001**-1A* |  | 46500 | 48000 | 17.2 | 12 | 8.2 | 1.8 | 65 |  | 211899512
ABCOOLAIR | GSZC703610A* | CAPTA4230*4A* | G*VC800603B*A* | 34600 | 34000 | 17.2 | 12.5 | 8.1 | 2 | 62 |  | 211899510
ABCOOLAIR | GSZC703610A* | CHPTA3630*4A* | G*VC800603B*A* | 34600 | 33800 | 17.2 | 12.5 | 8.1 | 1.9 | 62 |  | 211899509
ABCOOLAIR | GSZC703610A* | CHPTA3630*4A* | G*VC800604B*A* | 34600 | 33800 | 17.2 | 12.5 | 8.1 | 1.9 | 62 |  | 211899507
DAIKIN | DZ6VSA2410A* | CA*EA1818*4A*+MBVC1200**-1A* |  | 22200 | 23200 | 17.3 | 10.1 | 8.5 | 1.99 | 63 | 60 | 210435148
DAIKIN | DZ6VSA2410A* | CA*EA1818*4A* | D*97MC0803BNA* | 22200 | 23200 | 17.3 | 10.1 | 8.5 | 1.99 | 63 | 60 | 210435147
DAIKIN | DZ6VSA2410A* | CA*EA1818*4A* | D*97MC0603BNA* | 22200 | 23200 | 17.3 | 10.1 | 8.5 | 1.99 | 63 | 60 | 210435146
DAIKIN | DZ6VSA2410A* | CA*EA1818*4A* | D*96VC0803BNA* | 22200 | 23200 | 17.3 | 10.1 | 8.5 | 1.99 | 63 | 60 | 210435145
DAIKIN | DZ6VSA2410A* | CA*EA1818*4A* | D*96VC0603BNA* | 22200 | 23200 | 17.3 | 10.1 | 8.5 | 1.99 | 63 | 60 | 210435144
DAIKIN | DZ6VSA2410A* | CA*EA1818*4A* | D*96VC0403BNA* | 22200 | 23200 | 17.3 | 10.1 | 8.5 | 1.99 | 63 | 60 | 210435143
DAIKIN | DZ6VSA2410A* | CA*EA1818*4A* | D*96SC0603BUA* | 22200 | 23200 | 17.3 | 10.1 | 8.5 | 1.99 | 63 | 60 | 210435142
DAIKIN | DZ6VSA2410A* | CA*EA1818*4A* | D*80SC0604BUA* | 22200 | 23200 | 17.3 | 10.1 | 8.5 | 1.99 | 63 | 60 | 210435138
DAIKIN | DZ6VSA1810A* | CA*EA2422*4A*+MBVC1600**-1A* |  | 16600 | 17400 | 17.5 | 10.9 | 8.5 | 2.1 | 62 | 75 | 210435137
DAIKIN | DZ6VSA1810A* | CA*EA2422*4A* | D*97MC0804CNA* | 16600 | 17400 | 17.5 | 10.9 | 8.5 | 2.1 | 62 | 75 | 210435136
DAIKIN | DZ6VSA1810A* | CA*EA2422*4A* | D*96VC0804CNA* | 16600 | 17400 | 17.5 | 10.9 | 8.5 | 2.1 | 62 | 75 | 210435135
DAIKIN | DZ6VSA1810A* | CA*EA2422*4A* | D*96SC0805CUA* | 16600 | 17400 | 17.5 | 10.9 | 8.5 | 2.1 | 62 | 75 | 210435134
DAIKIN | DZ6VSA1810A* | CA*EA2422*4A* | D*80VC0805C*A* | 16600 | 17400 | 17.5 | 10.9 | 8.5 | 2.1 | 62 | 75 | 210435133
DAIKIN | DZ6VSA1810A* | CA*EA2422*4A* | D*80VC0804C*A* | 16600 | 17400 | 17.5 | 10.9 | 8.5 | 2.1 | 62 | 75 | 210435132
DAIKIN | DZ6VSA2410A* | CA*EA1818*4A* | D*80VC0803B*A* | 22200 | 23200 | 17.3 | 10.1 | 8.5 | 1.99 | 63 | 60 | 210435141
DAIKIN | DZ6VSA1810A* | CA*EA2422*4A* | D*80SC0805CUA* | 16600 | 17400 | 17.5 | 10.9 | 8.5 | 2.1 | 62 | 75 | 210435131
DAIKIN | DZ6VSA1810A* | CA*EA2422*4A* | D*97MC0803BNA* | 16600 | 17400 | 17.5 | 10.9 | 8.5 | 2.1 | 62 | 75 | 210435129
DAIKIN | DZ6VSA1810A* | CA*EA2422*4A*+MBVC1200**-1A* |  | 16600 | 17400 | 17.5 | 10.9 | 8.5 | 2.1 | 62 | 75 | 210435130
DAIKIN | DZ6VSA1810A* | CA*EA2422*4A* | D*97MC0603BNA* | 16600 | 17400 | 17.5 | 10.9 | 8.5 | 2.1 | 62 | 75 | 210435128
DAIKIN | DZ6VSA1810A* | CA*EA2422*4A* | D*96VC0803BNA* | 16600 | 17400 | 17.5 | 10.9 | 8.5 | 2.1 | 62 | 75 | 210435127
DAIKIN | DZ6VSA2410A* | CA*EA1818*4A* | D*80VC0604B*A* | 22200 | 23200 | 17.3 | 10.1 | 8.5 | 1.99 | 63 | 60 | 210435140
DAIKIN | DZ6VSA1810A* | CA*EA2422*4A* | D*96VC0603BNA* | 16600 | 17400 | 17.5 | 10.9 | 8.5 | 2.1 | 62 | 75 | 210435126
DAIKIN | DZ6VSA1810A* | CA*EA2422*4A* | D*96SC0603BUA* | 16600 | 17400 | 17.5 | 10.9 | 8.5 | 2.1 | 62 | 75 | 210435124
DAIKIN | DZ6VSA1810A* | CA*EA2422*4A* | D*96VC0403BNA* | 16600 | 17400 | 17.5 | 10.9 | 8.5 | 2.1 | 62 | 75 | 210435125
DAIKIN | DZ6VSA1810A* | CA*EA2422*4A* | D*80VC0803B*A* | 16600 | 17400 | 17.5 | 10.9 | 8.5 | 2.1 | 62 | 75 | 210435123
DAIKIN | DZ6VSA1810A* | CA*EA2422*4A* | D*80VC0604B*A* | 16600 | 17400 | 17.5 | 10.9 | 8.5 | 2.1 | 62 | 75 | 210435122
DAIKIN | DZ6VSA1810A* | CA*EA2422*4A* | D*80VC0603B*A* | 16600 | 17400 | 17.5 | 10.9 | 8.5 | 2.1 | 62 | 75 | 210435121
DAIKIN | DZ6VSA1810A* | CA*EA2422*4A* | D*80SC0604BUA* | 16600 | 17400 | 17.5 | 10.9 | 8.5 | 2.1 | 62 | 75 | 210435120
DAIKIN | DZ6VSA1810A* | CA*EA1818*4A*+MBVC1600**-1A* |  | 16600 | 17400 | 17.5 | 10.9 | 8.5 | 2.1 | 62 | 75 | 210435119
DAIKIN | DZ6VSA1810A* | CA*EA1818*4A* | D*97MC0804CNA* | 16600 | 17400 | 17.5 | 10.9 | 8.5 | 2.1 | 62 | 75 | 210435118
DAIKIN | DZ6VSA1810A* | CA*EA1818*4A* | D*96VC0804CNA* | 16600 | 17400 | 17.5 | 10.9 | 8.5 | 2.1 | 62 | 75 | 210435117
DAIKIN | DZ6VSA1810A* | CA*EA1818*4A* | D*96SC0805CUA* | 16600 | 17400 | 17.5 | 10.9 | 8.5 | 2.1 | 62 | 75 | 210435116
DAIKIN | DZ6VSA1810A* | CA*EA1818*4A* | D*80VC0805C*A* | 16600 | 17400 | 17.5 | 10.9 | 8.5 | 2.1 | 62 | 75 | 210435115
DAIKIN | DZ6VSA1810A* | CA*EA1818*4A* | D*80VC0804C*A* | 16600 | 17400 | 17.5 | 10.9 | 8.5 | 2.1 | 62 | 75 | 210435114
DAIKIN | DZ6VSA1810A* | CA*EA1818*4A*+MBVC1200**-1A* |  | 16600 | 17400 | 17.5 | 10.9 | 8.5 | 2.1 | 62 | 75 | 210435112
DAIKIN | DZ6VSA1810A* | CA*EA1818*4A* | D*80SC0805CUA* | 16600 | 17400 | 17.5 | 10.9 | 8.5 | 2.1 | 62 | 75 | 210435113
DAIKIN | DZ6VSA1810A* | CA*EA1818*4A* | D*97MC0803BNA* | 16600 | 17400 | 17.5 | 10.9 | 8.5 | 2.1 | 62 | 75 | 210435111
DAIKIN | DZ6VSA1810A* | CA*EA1818*4A* | D*97MC0603BNA* | 16600 | 17400 | 17.5 | 10.9 | 8.5 | 2.1 | 62 | 75 | 210435110
DAIKIN | DZ6VSA1810A* | CA*EA1818*4A* | D*96VC0803BNA* | 16600 | 17400 | 17.5 | 10.9 | 8.5 | 2.1 | 62 | 75 | 210435109
DAIKIN | DZ6VSA1810A* | CA*EA1818*4A* | D*96VC0603BNA* | 16600 | 17400 | 17.5 | 10.9 | 8.5 | 2.1 | 62 | 75 | 210435108
DAIKIN | DZ6VSA1810A* | CA*EA1818*4A* | D*96VC0403BNA* | 16600 | 17400 | 17.5 | 10.9 | 8.5 | 2.1 | 62 | 75 | 210435107
DAIKIN | DZ6VSA1810A* | CA*EA1818*4A* | D*96SC0603BUA* | 16600 | 17400 | 17.5 | 10.9 | 8.5 | 2.1 | 62 | 75 | 210435106
DAIKIN | DZ6VSA1810A* | CA*EA1818*4A* | D*80VC0803B*A* | 16600 | 17400 | 17.5 | 10.9 | 8.5 | 2.1 | 62 | 75 | 210435105
DAIKIN | DZ6VSA1810A* | CA*EA1818*4A* | D*80VC0604B*A* | 16600 | 17400 | 17.5 | 10.9 | 8.5 | 2.1 | 62 | 75 | 210435104
DAIKIN | DZ6VSA1810A* | CA*EA1818*4A* | D*80VC0603B*A* | 16600 | 17400 | 17.5 | 10.9 | 8.5 | 2.1 | 62 | 75 | 210435103
DAIKIN | DZ6VSA1810A* | CA*EA1818*4A* | D*80SC0604BUA* | 16600 | 17400 | 17.5 | 10.9 | 8.5 | 2.1 | 62 | 75 | 210435102
DAIKIN | DZ6VSA2410A* | CA*EA1818*4A* | D*80VC0603B*A* | 22200 | 23200 | 17.3 | 10.1 | 8.5 | 1.99 | 63 | 60 | 210435139
Liberty Heating & Air Conditioning | ASZV903610A* | CHPF3743C6B*+TXV | G*VC960804CNB* | 33400 | 34000 | 18 | 11 | 8.2 | 1.8 | 64 | 72 | 210693372
Liberty Heating & Air Conditioning | ASZV903610A* | CHPF3743C6B*+TXV | G*VS960805CUA* | 33400 | 34000 | 18 | 11 | 8.2 | 1.8 | 64 | 72 | 210693373
Liberty Heating & Air Conditioning | ASZV903610A* | CHPF3743C6B*+TXV | G*VS960603BUA* | 33400 | 34000 | 18 | 11 | 8.2 | 1.8 | 64 | 72 | 210693369
Liberty Heating & Air Conditioning | ASZV903610A* | CHPF3743C6B*+TXV | G*VS800805CUA* | 33400 | 34000 | 18 | 11 | 8.2 | 1.8 | 64 | 72 | 210693365
Liberty Heating & Air Conditioning | ASZV903610A* | CHPF3743C6B*+TXV | G*VC800804C*A* | 33400 | 34000 | 18 | 11 | 8.2 | 1.8 | 64 | 72 | 210693364
Liberty Heating & Air Conditioning | ASZV903610A* | CHPF3743C6B*+TXV | G*VC800805C*A* | 33400 | 34000 | 18 | 11 | 8.2 | 1.8 | 64 | 72 | 210693366
Liberty Heating & Air Conditioning | ASZV903610A* | CHPF3743C6B*+TXV | G*VC960403BNB* | 33400 | 34000 | 18 | 11 | 8.2 | 1.8 | 64 | 72 | 210693368
Liberty Heating & Air Conditioning | ASZV903610A* | CHPF3743C6B*+TXV | G*VC801005C*A* | 33400 | 34000 | 18 | 11 | 8.2 | 1.8 | 64 | 72 | 210693367
Liberty Heating & Air Conditioning | ASZV903610A* | CHPF3743C6B*+TXV | G*VC800604B*A* | 33400 | 34000 | 18 | 11 | 8.2 | 1.8 | 64 | 72 | 210693363
Liberty Heating & Air Conditioning | ASZV903610A* | CHPF3743C6B*+MBVC1601**-1A*+TXV |  | 33400 | 34000 | 18 | 11 | 8.2 | 1.8 | 64 | 72 | 210693361
Liberty Heating & Air Conditioning | ASZV903610A* | CHPF3642C6C*+TXV | G*VM970803BNB* | 33400 | 34000 | 18 | 11 | 8.2 | 1.8 | 64 | 72 | 210693357
Liberty Heating & Air Conditioning | ASZV903610A* | CHPF3642C6C*+TXV | G*VM970603BNB* | 33400 | 34000 | 18 | 11 | 8.2 | 1.8 | 64 | 72 | 210693356
Liberty Heating & Air Conditioning | ASZV903610A* | CHPF3743C6B*+TXV | G*VS800604BUA* | 33400 | 34000 | 18 | 11 | 8.2 | 1.8 | 64 | 72 | 210693362
Liberty Heating & Air Conditioning | ASZV903610A* | CHPF3743C6B*+MBVC1201**-1A*+TXV |  | 33400 | 34000 | 18 | 11 | 8.2 | 1.8 | 64 | 72 | 210693360
Liberty Heating & Air Conditioning | ASZV903610A* | CHPF3642C6C*+TXV | G*VM971005CNB* | 33400 | 34000 | 18 | 11 | 8.2 | 1.8 | 64 | 72 | 210693359
Liberty Heating & Air Conditioning | ASZV903610A* | CHPF3642C6C*+TXV | G*VM970804CNB* | 33400 | 34000 | 18 | 11 | 8.2 | 1.8 | 64 | 72 | 210693358
Liberty Heating & Air Conditioning | ASZV903610A* | CHPF3642C6C*+TXV | G*VC960603BNB* | 33400 | 34000 | 18 | 11 | 8.2 | 1.8 | 64 | 72 | 210693351
Liberty Heating & Air Conditioning | ASZV903610A* | CHPF3642C6C*+TXV | G*VC960403BNB* | 33400 | 34000 | 18 | 11 | 8.2 | 1.8 | 64 | 72 | 210693349
Liberty Heating & Air Conditioning | ASZV903610A* | CHPF3642C6C*+TXV | G*VC961005CNB* | 33400 | 34000 | 18 | 11 | 8.2 | 1.8 | 64 | 72 | 210693355
Liberty Heating & Air Conditioning | ASZV903610A* | CHPF3642C6C*+TXV | G*VS960805CUA* | 33400 | 34000 | 18 | 11 | 8.2 | 1.8 | 64 | 72 | 210693354
Liberty Heating & Air Conditioning | ASZV903610A* | CHPF3642C6C*+TXV | G*VC960804CNB* | 33400 | 34000 | 18 | 11 | 8.2 | 1.8 | 64 | 72 | 210693353
Liberty Heating & Air Conditioning | ASZV903610A* | CHPF3642C6C*+TXV | G*VC960803BNB* | 33400 | 34000 | 18 | 11 | 8.2 | 1.8 | 64 | 72 | 210693352
Liberty Heating & Air Conditioning | ASZV903610A* | CHPF3642C6C*+TXV | G*VC801005C*A* | 33400 | 34000 | 18 | 11 | 8.2 | 1.8 | 64 | 72 | 210693348
Liberty Heating & Air Conditioning | ASZV903610A* | CHPF3642C6C*+TXV | G*VS960603BUA* | 33400 | 34000 | 18 | 11 | 8.2 | 1.8 | 64 | 72 | 210693350
Liberty Heating & Air Conditioning | ASZV903610A* | CHPF3642C6C*+MBVC1601**-1A*+TXV |  | 33400 | 34000 | 18 | 11 | 8.2 | 1.8 | 64 | 72 | 210693342
Liberty Heating & Air Conditioning | ASZV903610A* | CHPF3642C6C*+MBVC1201**-1A*+TXV |  | 33400 | 34000 | 18 | 11 | 8.2 | 1.8 | 64 | 72 | 210693341
Liberty Heating & Air Conditioning | ASZV903610A* | CHPF3642C6C*+TXV | G*VC800805C*A* | 33400 | 34000 | 18 | 11 | 8.2 | 1.8 | 64 | 72 | 210693347
Liberty Heating & Air Conditioning | ASZV903610A* | CHPF3642C6C*+TXV | G*VS800805CUA* | 33400 | 34000 | 18 | 11 | 8.2 | 1.8 | 64 | 72 | 210693346
Liberty Heating & Air Conditioning | ASZV903610A* | CHPF3642C6C*+TXV | G*VC800804C*A* | 33400 | 34000 | 18 | 11 | 8.2 | 1.8 | 64 | 72 | 210693345
Liberty Heating & Air Conditioning | ASZV903610A* | CHPF3642C6C*+TXV | G*VC800604B*A* | 33400 | 34000 | 18 | 11 | 8.2 | 1.8 | 64 | 72 | 210693344
Liberty Heating & Air Conditioning | ASZV903610A* | CA*F3743*6D*+TXV | G*VM971005CNB* | 33600 | 34000 | 19 | 12 | 8.2 | 1.8 | 64 | 72 | 210693339
Liberty Heating & Air Conditioning | ASZV903610A* | CHPF3642C6C*+TXV | G*VS800604BUA* | 33400 | 34000 | 18 | 11 | 8.2 | 1.8 | 64 | 72 | 210693343
Liberty Heating & Air Conditioning | ASZV903610A* | CA*F3743*6D*+TXV | G*VS960805CUA* | 33600 | 34000 | 18.5 | 12 | 8.2 | 1.8 | 64 | 72 | 210693333
Liberty Heating & Air Conditioning | ASZV903610A* | CA*F3743*6D*+TXV | G*VM971205DNB* | 33600 | 34000 | 19 | 12 | 8.2 | 1.8 | 64 | 72 | 210693340
Liberty Heating & Air Conditioning | ASZV903610A* | CA*F3743*6D*+TXV | G*VM970804CNB* | 33600 | 34000 | 19 | 12 | 8.2 | 1.8 | 64 | 72 | 210693338
Liberty Heating & Air Conditioning | ASZV903610A* | CA*F3743*6D*+TXV | G*VM970803BNB* | 33600 | 34000 | 18.5 | 12 | 8.2 | 1.8 | 64 | 72 | 210693337
Liberty Heating & Air Conditioning | ASZV903610A* | CA*F3743*6D*+TXV | G*VM970603BNB* | 33600 | 34000 | 18.5 | 12 | 8.2 | 1.8 | 64 | 72 | 210693336
Liberty Heating & Air Conditioning | ASZV903610A* | CA*F3743*6D*+TXV | G*VC961205DNB* | 33600 | 34000 | 19 | 12 | 8.2 | 1.8 | 64 | 72 | 210693335
Liberty Heating & Air Conditioning | ASZV903610A* | CA*F3743*6D*+TXV | G*VC961005CNB* | 33600 | 34000 | 19 | 12 | 8.2 | 1.8 | 64 | 72 | 210693334
Liberty Heating & Air Conditioning | ASZV903610A* | CA*F3743*6D*+TXV | G*VC960603BNB* | 33600 | 34000 | 18.5 | 11.5 | 8.2 | 1.8 | 64 | 72 | 210693330
Liberty Heating & Air Conditioning | ASZV903610A* | CA*F3743*6D*+TXV | G*VC960403BNB* | 33600 | 34000 | 18.5 | 11.5 | 8.2 | 1.8 | 64 | 72 | 210693328
Liberty Heating & Air Conditioning | ASZV903610A* | CA*F3743*6D*+TXV | G*VC960803BNB* | 33600 | 34000 | 18.5 | 11.5 | 8.2 | 1.8 | 64 | 72 | 210693331
Liberty Heating & Air Conditioning | ASZV903610A* | CA*F3743*6D*+TXV | G*VC800804C*A* | 33600 | 34000 | 19 | 12 | 8.2 | 1.8 | 64 | 72 | 210693324
Liberty Heating & Air Conditioning | ASZV903610A* | CA*F3743*6D*+TXV | G*VC960804CNB* | 33600 | 34000 | 19 | 12 | 8.2 | 1.8 | 64 | 72 | 210693332
Liberty Heating & Air Conditioning | ASZV903610A* | CA*F3743*6D*+TXV | G*VC801005C*A* | 33600 | 34000 | 19 | 12 | 8.2 | 1.8 | 64 | 72 | 210693327
Liberty Heating & Air Conditioning | ASZV903610A* | CA*F3743*6D*+TXV | G*VS960603BUA* | 33600 | 34000 | 18.5 | 11.5 | 8.2 | 1.8 | 64 | 72 | 210693329
Liberty Heating & Air Conditioning | ASZV903610A* | CA*F3743*6D*+TXV | G*VC800805C*A* | 33600 | 34000 | 19 | 12 | 8.2 | 1.8 | 64 | 72 | 210693326
Liberty Heating & Air Conditioning | ASZV903610A* | CA*F3743*6D*+TXV | G*VS800805CUA* | 33600 | 34000 | 19 | 12 | 8.2 | 1.8 | 64 | 72 | 210693325
Liberty Heating & Air Conditioning | ASZV903610A* | CA*F3137*6A*+TXV | G*VC960603BNB* | 33600 | 34000 | 18 | 11.5 | 8.2 | 1.8 | 64 | 72 | 210693317
Liberty Heating & Air Conditioning | ASZV903610A* | CA*F3743*6D*+TXV | G*VC800604B*A* | 33600 | 34000 | 19 | 12 | 8.2 | 1.8 | 64 | 72 | 210693323
Liberty Heating & Air Conditioning | ASZV903610A* | CA*F3743*6D*+TXV | G*VS800604BUA* | 33600 | 34000 | 18.5 | 12 | 8.2 | 1.8 | 64 | 72 | 210693322
Liberty Heating & Air Conditioning | ASZV903610A* | CA*F3137*6A*+TXV | G*VC960403BNB* | 33600 | 34000 | 18 | 11.5 | 8.2 | 1.8 | 64 | 72 | 210693315
Liberty Heating & Air Conditioning | ASZV903610A* | CA*F3137*6A*+TXV | G*VM970803BNB* | 33600 | 34000 | 18.5 | 11.5 | 8.2 | 1.8 | 64 | 72 | 210693320
Liberty Heating & Air Conditioning | ASZV903610A* | CA*F3137*6A*+TXV | G*VM970603BNB* | 33600 | 34000 | 18.5 | 11.5 | 8.2 | 1.8 | 64 | 72 | 210693319
Liberty Heating & Air Conditioning | ASZV903610A* | CA*F3137*6A*+TXV | G*VS800604BUA* | 33600 | 34000 | 18.5 | 12 | 8.2 | 1.8 | 64 | 72 | 210693313
Liberty Heating & Air Conditioning | ASZV903610A* | CA*F3743*6D*+MBVC1201**-1A*+TXV |  | 34000 | 34000 | 19 | 12 | 8.2 | 1.8 | 64 | 72 | 210693321
GOODMAN | GSZV903610A* | CSCF3642N6D*+TXV | G*VC960603BNB* | 33800 | 34000 | 18.5 | 11.5 | 8.2 | 1.8 | 64 | 72 | 210692777
GOODMAN | GSZV903610A* | CSCF3642N6D*+TXV | G*VS960603BUA* | 33800 | 34000 | 18.5 | 11.5 | 8.2 | 1.8 | 64 | 72 | 210692776
GOODMAN | GSZV903610A* | CSCF3642N6D*+TXV | G*VC800604B*A* | 33800 | 34000 | 18.5 | 11.5 | 8.2 | 1.8 | 64 | 72 | 210692770
GOODMAN | GSZV903610A* | CSCF3642N6D*+TXV | G*VC801005C*A* | 33800 | 34000 | 18.5 | 11.5 | 8.2 | 1.8 | 64 | 72 | 210692774
GOODMAN | GSZV903610A* | CSCF3642N6D*+TXV | G*VC800805C*A* | 33800 | 34000 | 18.5 | 11.5 | 8.2 | 1.8 | 64 | 72 | 210692773
GOODMAN | GSZV903610A* | CSCF3642N6D*+TXV | G*VS800805CUA* | 33800 | 34000 | 18.5 | 11.5 | 8.2 | 1.8 | 64 | 72 | 210692772
GOODMAN | GSZV903610A* | CSCF3642N6D*+TXV | G*VS800604BUA* | 33800 | 34000 | 18.5 | 11.5 | 8.2 | 1.8 | 64 | 72 | 210692769
GOODMAN | GSZV903610A* | CSCF3642N6D*+MBVC1601**-1A*+TXV |  | 33800 | 34000 | 18.5 | 11.5 | 8.2 | 1.8 | 64 | 72 | 210692768
GOODMAN | GSZV903610A* | CHPF3743C6B*+TXV | G*VM971005CNB* | 33400 | 34000 | 18 | 11 | 8.2 | 1.8 | 64 | 72 | 210692766
GOODMAN | GSZV903610A* | CHPF3743C6B*+TXV | G*VM970803BNB* | 33400 | 34000 | 18 | 11 | 8.2 | 1.8 | 64 | 72 | 210692764
GOODMAN | GSZV903610A* | CHPF3743C6B*+TXV | G*VM970804CNB* | 33400 | 34000 | 18 | 11 | 8.2 | 1.8 | 64 | 72 | 210692765
GOODMAN | GSZV903610A* | CHPF3743C6B*+TXV | G*VM970603BNB* | 33400 | 34000 | 18 | 11 | 8.2 | 1.8 | 64 | 72 | 210692763
FRANKLIN | GSZV906010A* | CA*F4961*6D*+TXV | G*VS960805CUA* | 51000 | 52500 | 18 | 10 | 8.2 | 1.9 | 64 | 55 | 210693046
GOODMAN | GSZV903610A* | CHPF3743C6B*+TXV | G*VC960804CNB* | 33400 | 34000 | 18 | 11 | 8.2 | 1.8 | 64 | 72 | 210692760
GOODMAN | GSZV903610A* | CHPF3743C6B*+TXV | G*VC961005CNB* | 33400 | 34000 | 18 | 11 | 8.2 | 1.8 | 64 | 72 | 210692762
GOODMAN | GSZV903610A* | CHPF3743C6B*+TXV | G*VS960805CUA* | 33400 | 34000 | 18 | 11 | 8.2 | 1.8 | 64 | 72 | 210692761
GOODMAN | GSZV903610A* | CHPF3743C6B*+TXV | G*VC960803BNB* | 33400 | 34000 | 18 | 11 | 8.2 | 1.8 | 64 | 72 | 210692759
GOODMAN | GSZV903610A* | CHPF3743C6B*+MBVC1201**-1A*+TXV |  | 33400 | 34000 | 18 | 11 | 8.2 | 1.8 | 64 | 72 | 210692748
FRANKLIN | GSZV906010A* | CA*F4961*6D*+TXV | G*VC801005C*A* | 51000 | 52500 | 18.5 | 10 | 8.2 | 1.9 | 64 | 55 | 210693045
GOODMAN | GSZV903610A* | CHPF3743C6B*+TXV | G*VC960603BNB* | 33400 | 34000 | 18 | 11 | 8.2 | 1.8 | 64 | 72 | 210692758
GOODMAN | GSZV903610A* | CHPF3743C6B*+TXV | G*VS960603BUA* | 33400 | 34000 | 18 | 11 | 8.2 | 1.8 | 64 | 72 | 210692757
GOODMAN | GSZV903610A* | CHPF3743C6B*+TXV | G*VC960403BNB* | 33400 | 34000 | 18 | 11 | 8.2 | 1.8 | 64 | 72 | 210692756
GOODMAN | GSZV903610A* | CHPF3743C6B*+TXV | G*VC801005C*A* | 33400 | 34000 | 18 | 11 | 8.2 | 1.8 | 64 | 72 | 210692755
GOODMAN | GSZV903610A* | CHPF3743C6B*+TXV | G*VC800804C*A* | 33400 | 34000 | 18 | 11 | 8.2 | 1.8 | 64 | 72 | 210692752
GOODMAN | GSZV903610A* | CHPF3642C6C*+TXV | G*VM970803BNB* | 33400 | 34000 | 18 | 11 | 8.2 | 1.8 | 64 | 72 | 210692745
GOODMAN | GSZV903610A* | CHPF3743C6B*+TXV | G*VC800805C*A* | 33400 | 34000 | 18 | 11 | 8.2 | 1.8 | 64 | 72 | 210692754
GOODMAN | GSZV903610A* | CHPF3642C6C*+TXV | G*VC960804CNB* | 33400 | 34000 | 18 | 11 | 8.2 | 1.8 | 64 | 72 | 210692741
GOODMAN | GSZV903610A* | CHPF3743C6B*+TXV | G*VS800805CUA* | 33400 | 34000 | 18 | 11 | 8.2 | 1.8 | 64 | 72 | 210692753
GOODMAN | GSZV903610A* | CHPF3743C6B*+TXV | G*VC800604B*A* | 33400 | 34000 | 18 | 11 | 8.2 | 1.8 | 64 | 72 | 210692751
GOODMAN | GSZV903610A* | CHPF3743C6B*+TXV | G*VS800604BUA* | 33400 | 34000 | 18 | 11 | 8.2 | 1.8 | 64 | 72 | 210692750
GOODMAN | GSZV903610A* | CHPF3642C6C*+TXV | G*VM970804CNB* | 33400 | 34000 | 18 | 11 | 8.2 | 1.8 | 64 | 72 | 210692746
GOODMAN | GSZV903610A* | CHPF3642C6C*+TXV | G*VM971005CNB* | 33400 | 34000 | 18 | 11 | 8.2 | 1.8 | 64 | 72 | 210692747
GOODMAN | GSZV903610A* | CHPF3642C6C*+TXV | G*VM970603BNB* | 33400 | 34000 | 18 | 11 | 8.2 | 1.8 | 64 | 72 | 210692744
GOODMAN | GSZV903610A* | CHPF3642C6C*+TXV | G*VS960603BUA* | 33400 | 34000 | 18 | 11 | 8.2 | 1.8 | 64 | 72 | 210692738
GOODMAN | GSZV903610A* | CHPF3642C6C*+TXV | G*VC961005CNB* | 33400 | 34000 | 18 | 11 | 8.2 | 1.8 | 64 | 72 | 210692743
GOODMAN | GSZV903610A* | CHPF3642C6C*+TXV | G*VC960803BNB* | 33400 | 34000 | 18 | 11 | 8.2 | 1.8 | 64 | 72 | 210692740
GOODMAN | GSZV903610A* | CA*F3137*6A*+TXV | G*VS960603BUA* | 33600 | 34000 | 18.5 | 11.5 | 8.2 | 1.8 | 64 | 72 | 210692704
FRANKLIN | GSZV906010A* | CA*F4961*6D*+TXV | G*VC800805C*A* | 51000 | 52500 | 18.5 | 10 | 8.2 | 1.9 | 64 | 55 | 210693044
GOODMAN | GSZV903610A* | CHPF3642C6C*+TXV | G*VS960805CUA* | 33400 | 34000 | 18 | 11 | 8.2 | 1.8 | 64 | 72 | 210692742
GOODMAN | GSZV903610A* | CHPF3642C6C*+TXV | G*VC960603BNB* | 33400 | 34000 | 18 | 11 | 8.2 | 1.8 | 64 | 72 | 210692739
GOODMAN | GSZV903610A* | CHPF3642C6C*+TXV | G*VC800805C*A* | 33400 | 34000 | 18 | 11 | 8.2 | 1.8 | 64 | 72 | 210692735
GOODMAN | GSZV903610A* | CHPF3642C6C*+TXV | G*VC960403BNB* | 33400 | 34000 | 18 | 11 | 8.2 | 1.8 | 64 | 72 | 210692737
GOODMAN | GSZV903610A* | CHPF3642C6C*+TXV | G*VC801005C*A* | 33400 | 34000 | 18 | 11 | 8.2 | 1.8 | 64 | 72 | 210692736
GOODMAN | GSZV903610A* | CHPF3642C6C*+TXV | G*VS800805CUA* | 33400 | 34000 | 18 | 11 | 8.2 | 1.8 | 64 | 72 | 210692734
GOODMAN | GSZV903610A* | CHPF3642C6C*+MBVC1601**-1A*+TXV |  | 33400 | 34000 | 18 | 11 | 8.2 | 1.8 | 64 | 72 | 210692730
GOODMAN | GSZV903610A* | CHPF3642C6C*+TXV | G*VC800804C*A* | 33400 | 34000 | 18 | 11 | 8.2 | 1.8 | 64 | 72 | 210692733
GOODMAN | GSZV903610A* | CHPF3642C6C*+TXV | G*VC800604B*A* | 33400 | 34000 | 18 | 11 | 8.2 | 1.8 | 64 | 72 | 210692732
GOODMAN | GSZV903610A* | CA*F3743*6D*+TXV | G*VM971005CNB* | 33200 | 33600 | 19 | 12 | 8.2 | 1.8 | 64 | 73 | 210692727
GOODMAN | GSZV903610A* | CHPF3642C6C*+MBVC1201**-1A*+TXV |  | 33400 | 34000 | 18 | 11 | 8.2 | 1.8 | 64 | 72 | 210692729
GOODMAN | GSZV903610A* | CHPF3642C6C*+TXV | G*VS800604BUA* | 33400 | 34000 | 18 | 11 | 8.2 | 1.8 | 64 | 72 | 210692731
GOODMAN | GSZV903610A* | CA*F3743*6D*+TXV | G*VC961005CNB* | 33600 | 34000 | 19 | 12 | 8.2 | 1.8 | 64 | 72 | 210692722
GOODMAN | GSZV903610A* | CA*F3743*6D*+TXV | G*VM970803BNB* | 33600 | 34000 | 18.5 | 12 | 8.2 | 1.8 | 64 | 72 | 210692725
GOODMAN | GSZV903610A* | CA*F3743*6D*+TXV | G*VM971205DNB* | 33200 | 33600 | 19 | 12 | 8.2 | 1.8 | 64 | 73 | 210692728
GOODMAN | GSZV903610A* | CA*F3743*6D*+TXV | G*VM970804CNB* | 33200 | 33600 | 19 | 12 | 8.2 | 1.8 | 64 | 73 | 210692726
GOODMAN | GSZV903610A* | CA*F3743*6D*+TXV | G*VC961205DNB* | 33600 | 34000 | 19 | 12 | 8.2 | 1.8 | 64 | 72 | 210692723
GOODMAN | GSZV903610A* | CA*F3743*6D*+TXV | G*VM970603BNB* | 33600 | 34000 | 18.5 | 12 | 8.2 | 1.8 | 64 | 72 | 210692724
ABCOOLAIR | GSZC706010A* | CHPT4860D4A* | G*VC800805C*A* | 54000 | 57000 | 15.2 | 11 | 8.1 | 1.8 | 67 |  | 211899560
DAIKIN | DZ6VSA2410A* | CA*EA2422*4A*+MBVC1600**-1A* |  | 22200 | 23200 | 17.3 | 10.1 | 8.5 | 1.99 | 63 | 60 | 210435173
DAIKIN | DZ6VSA2410A* | CA*EA2422*4A* | D*97MC0804CNA* | 22200 | 23200 | 17.3 | 10.1 | 8.5 | 1.99 | 63 | 60 | 210435172
DAIKIN | DZ6VSA2410A* | CA*EA2422*4A* | D*96VC0804CNA* | 22200 | 23200 | 17.3 | 10.1 | 8.5 | 1.99 | 63 | 60 | 210435171
DAIKIN | DZ6VSA2410A* | CA*EA2422*4A* | D*96SC0805CUA* | 22200 | 23200 | 17.3 | 10.1 | 8.5 | 1.99 | 63 | 60 | 210435170
DAIKIN | DZ6VSA2410A* | CA*EA2422*4A* | D*80VC0805C*A* | 22200 | 23200 | 17.3 | 10.1 | 8.5 | 1.99 | 63 | 60 | 210435169
DAIKIN | DZ6VSA2410A* | CA*EA2422*4A* | D*80VC0804C*A* | 22200 | 23200 | 17.3 | 10.1 | 8.5 | 1.99 | 63 | 60 | 210435168
DAIKIN | DZ6VSA2410A* | CA*EA2422*4A* | D*80SC0805CUA* | 22200 | 23200 | 17.3 | 10.1 | 8.5 | 1.99 | 63 | 60 | 210435167
DAIKIN | DZ6VSA2410A* | CA*EA2422*4A*+MBVC1200**-1A* |  | 22200 | 23200 | 17.3 | 10.1 | 8.5 | 1.99 | 63 | 60 | 210435166
DAIKIN | DZ6VSA2410A* | CA*EA2422*4A* | D*97MC0803BNA* | 22200 | 23200 | 17.3 | 10.1 | 8.5 | 1.99 | 63 | 60 | 210435165
DAIKIN | DZ6VSA2410A* | CA*EA2422*4A* | D*97MC0603BNA* | 22200 | 23200 | 17.3 | 10.1 | 8.5 | 1.99 | 63 | 60 | 210435164
DAIKIN | DZ6VSA2410A* | CA*EA2422*4A* | D*96VC0803BNA* | 22200 | 23200 | 17.3 | 10.1 | 8.5 | 1.99 | 63 | 60 | 210435163
DAIKIN | DZ6VSA2410A* | CA*EA2422*4A* | D*96VC0603BNA* | 22200 | 23200 | 17.3 | 10.1 | 8.5 | 1.99 | 63 | 60 | 210435162
DAIKIN | DZ6VSA2410A* | CA*EA2422*4A* | D*96VC0403BNA* | 22200 | 23200 | 17.3 | 10.1 | 8.5 | 1.99 | 63 | 60 | 210435161
DAIKIN | DZ6VSA2410A* | CA*EA2422*4A* | D*96SC0603BUA* | 22200 | 23200 | 17.3 | 10.1 | 8.5 | 1.99 | 63 | 60 | 210435160
DAIKIN | DZ6VSA2410A* | CA*EA2422*4A* | D*80VC0803B*A* | 22200 | 23200 | 17.3 | 10.1 | 8.5 | 1.99 | 63 | 60 | 210435159
DAIKIN | DZ6VSA2410A* | CA*EA2422*4A* | D*80VC0604B*A* | 22200 | 23200 | 17.3 | 10.1 | 8.5 | 1.99 | 63 | 60 | 210435158
DAIKIN | DZ6VSA2410A* | CA*EA2422*4A* | D*80VC0603B*A* | 22200 | 23200 | 17.3 | 10.1 | 8.5 | 1.99 | 63 | 60 | 210435157
DAIKIN | DZ6VSA2410A* | CA*EA2422*4A* | D*80SC0604BUA* | 22200 | 23200 | 17.3 | 10.1 | 8.5 | 1.99 | 63 | 60 | 210435156
DAIKIN | DZ6VSA2410A* | CA*EA1818*4A*+MBVC1600**-1A* |  | 22200 | 23200 | 17.3 | 10.1 | 8.5 | 1.99 | 63 | 60 | 210435155
DAIKIN | DZ6VSA2410A* | CA*EA1818*4A* | D*97MC0804CNA* | 22200 | 23200 | 17.3 | 10.1 | 8.5 | 1.99 | 63 | 60 | 210435154
DAIKIN | DZ6VSA2410A* | CA*EA1818*4A* | D*96VC0804CNA* | 22200 | 23200 | 17.3 | 10.1 | 8.5 | 1.99 | 63 | 60 | 210435153
DAIKIN | DZ6VSA2410A* | CA*EA1818*4A* | D*96SC0805CUA* | 22200 | 23200 | 17.3 | 10.1 | 8.5 | 1.99 | 63 | 60 | 210435152
DAIKIN | DZ6VSA2410A* | CA*EA1818*4A* | D*80VC0805C*A* | 22200 | 23200 | 17.3 | 10.1 | 8.5 | 1.99 | 63 | 60 | 210435151
DAIKIN | DZ6VSA2410A* | CA*EA1818*4A* | D*80VC0804C*A* | 22200 | 23200 | 17.3 | 10.1 | 8.5 | 1.99 | 63 | 60 | 210435150
DAIKIN | DZ6VSA2410A* | CA*EA1818*4A* | D*80SC0805CUA* | 22200 | 23200 | 17.3 | 10.1 | 8.5 | 1.99 | 63 | 60 | 210435149
GOODMAN | GSZC704810A* | CHPT4860D4A*+MBVC2001**-1A* |  | 46500 | 48000 | 17.2 | 12 | 8.2 | 1.8 | 65 |  | 211641864
GOODMAN | GSZC703610A* | CAPTA4230*4A* | G*VC800603B*A* | 34600 | 34000 | 17.2 | 12.5 | 8.1 | 2 | 62 |  | 211641857
DAIKIN | DZ7TCA3610A* | CHPTA3630*4A* | D*97MC0804CNA* | 34600 | 33800 | 17.2 | 12.5 | 8.1 | 1.9 | 62 |  | 211641858
DAIKIN | DZ7TCA3610A* | CAPTA4230*4A* | D*97MC0603BNA* | 34800 | 34000 | 17.2 | 12.5 | 8.1 | 2 | 62 |  | 211641863
DAIKIN | DZ7TCA3610A* | CAPTA4230*4A* | D*97MC0804CNA* | 34800 | 34000 | 17.2 | 12.5 | 8.1 | 2 | 62 |  | 211641859
GOODMAN | GSZC703610A* | CHPTA3630*4A* | G*VC800803B*A* | 34600 | 33800 | 17.2 | 12.5 | 8.1 | 1.9 | 62 |  | 211641852
GOODMAN | GSZC703610A* | CHPTA3630*4A* | G*VC800603B*A* | 34600 | 33800 | 17.2 | 12.5 | 8.1 | 1.9 | 62 |  | 211641856
GOODMAN | GSZC703610A* | CAPTA4230*4A* | G*VC800604B*A* | 34600 | 34000 | 17.2 | 12.5 | 8.1 | 2 | 62 |  | 211641855
GOODMAN | GSZC703610A* | CAPTA4230*4A* | G*VC800803B*A* | 34600 | 34000 | 17.2 | 12.5 | 8.1 | 2 | 62 |  | 211641853
DAIKIN | DZ7TCA3610A* | CHPTA3630*4A* | D*80VC0603B*A* | 34600 | 33800 | 17.2 | 12.5 | 8.1 | 1.9 | 62 |  | 211641843
GOODMAN | GSZC703610A* | CAPTA4230*4A* | G*VC800804C*A* | 34800 | 34000 | 17.2 | 12.5 | 8.1 | 2 | 62 |  | 211641851
GOODMAN | GSZC703610A* | CAPTA4230*4A* | G*VC801005C*A* | 34800 | 34000 | 17.2 | 12.5 | 8.1 | 2 | 62 |  | 211641846
GOODMAN | GSZC703610A* | CHPTA3630*4A* | G*VC800604B*A* | 34600 | 33800 | 17.2 | 12.5 | 8.1 | 1.9 | 62 |  | 211641854
GOODMAN | GSZC703610A* | CHPTA3630*4A* | G*VC800804C*A* | 34600 | 33800 | 17.2 | 12.5 | 8.1 | 1.9 | 62 |  | 211641850
DAIKIN | DZ7TCA3610A* | CAPTA4230*4A* | D*80VC0604B*A* | 34600 | 34000 | 17.2 | 12.5 | 8.1 | 2 | 62 |  | 211641842
GOODMAN | GSZC703610A* | CHPTA3630*4A* | G*VC800805C*A* | 34600 | 33800 | 17.2 | 12.5 | 8.1 | 1.9 | 62 |  | 211641848
GOODMAN | GSZC703610A* | CAPTA4230*4A* | G*VC800805C*A* | 34800 | 34000 | 17.2 | 12.5 | 8.1 | 2 | 62 |  | 211641849
DAIKIN | DZ7TCA3610A* | CAPTA4230*4A* | D*80VC0603B*A* | 34600 | 34000 | 17.2 | 12.5 | 8.1 | 2 | 62 |  | 211641844
GOODMAN | GSZC703610A* | CAPTA4230*4A* | G*VC800805D*A* | 34800 | 34000 | 17.2 | 12.5 | 8.1 | 2 | 62 |  | 211641847
GOODMAN | GSZC703610A* | CHPTA3630*4A* | G*VC801005C*A* | 34600 | 33800 | 17.2 | 12.5 | 8.1 | 1.9 | 62 |  | 211641845
DAIKIN | DZ7TCA3610A* | CHPTA3630*4A* | D*80VC0604B*A* | 34600 | 33800 | 17.2 | 12.5 | 8.1 | 1.9 | 62 |  | 211641841
DAIKIN | DZ7TCA4810A* | CAPT4961*4A* | D*80SC0805CUA* | 46500 | 47500 | 17.2 | 12 | 8.2 | 2 | 65 |  | 211641967
DAIKIN | DZ7TCA3610A* | CAPTA4230*4A* | D*80VC0803B*A* | 34600 | 34000 | 17.2 | 12.5 | 8.1 | 2 | 62 |  | 211641840
DAIKIN | DZ7TCA3610A* | CHPTA3630*4A* | D*80VC0804C*A* | 34600 | 33800 | 17.2 | 12.5 | 8.1 | 1.9 | 62 |  | 211641837
DAIKIN | DZ7TCA3610A* | CHPTA3630*4A* | D*80VC0803B*A* | 34600 | 33800 | 17.2 | 12.5 | 8.1 | 1.9 | 62 |  | 211641839
DAIKIN | DZ7TCA3610A* | CHPTA3630*4A* | D*80VC1005C*A* | 34600 | 33800 | 17.2 | 12.5 | 8.1 | 1.9 | 62 |  | 211641832
DAIKIN | DZ7TCA3610A* | CAPTA4230*4A* | D*80VC0804C*A* | 34800 | 34000 | 17.2 | 12.5 | 8.1 | 2 | 62 |  | 211641838
DAIKIN | DZ7TCA3610A* | CAPTA4230*4A* | D*80VC0805C*A* | 34800 | 34000 | 17.2 | 12.5 | 8.1 | 2 | 62 |  | 211641836
DAIKIN | DZ7TCA3610A* | CHPTA3630*4A* | D*80VC0805C*A* | 34600 | 33800 | 17.2 | 12.5 | 8.1 | 1.9 | 62 |  | 211641835
DAIKIN | DZ7TCA3610A* | CHPTA3630*4A* | D*96VC0403BNA* | 34400 | 33800 | 17.2 | 12.5 | 8.1 | 1.9 | 62 |  | 211641830
DAIKIN | DZ7TCA3610A* | CAPTA4230*4A* | D*80VC0805D*A* | 34800 | 34000 | 17.2 | 12.5 | 8.1 | 2 | 62 |  | 211641834
DAIKIN | DZ7TCA3610A* | CAPTA4230*4A* | D*80VC1005C*A* | 34800 | 34000 | 17.2 | 12.5 | 8.1 | 2 | 62 |  | 211641833
DAIKIN | DZ7TCA3610A* | CAPTA4230*4A* | D*96VC0403BNA* | 34800 | 34000 | 17.2 | 12.5 | 8.1 | 2 | 62 |  | 211641831
DAIKIN | DZ7TCA4810A* | CHPT4860D4A* | D*80SC0805CUA* | 46000 | 47000 | 16.5 | 12 | 8.1 | 1.8 | 66 |  | 211641966
GOODMAN | GSZC703610A* | CHPTA3630*4A* | G*VC960403BNB* | 34400 | 33800 | 17.2 | 12.5 | 8.1 | 1.9 | 62 |  | 211641828
DAIKIN | DZ7TCA3610A* | CAPTA4230*4A* | D*96VC0603BNA* | 34800 | 34000 | 17.2 | 12.5 | 8.1 | 2 | 62 |  | 211641827
GOODMAN | GSZC703610A* | CAPTA4230*4A* | G*VC960403BNB* | 34800 | 34000 | 17.2 | 12.5 | 8.1 | 2 | 62 |  | 211641829
DAIKIN | DZ7TCA3610A* | CHPTA3630*4A* | D*96VC0603BNA* | 34400 | 33800 | 17.2 | 12.5 | 8.1 | 1.9 | 62 |  | 211641826
DAIKIN | DZ7TCA3610A* | CAPTA4230*4A* | D*96VC0803BNA* | 34800 | 34000 | 17.2 | 12.5 | 8.1 | 2 | 62 |  | 211641823
GOODMAN | GSZC703610A* | CAPTA4230*4A* | G*VC960803BNB* | 34800 | 34000 | 17.2 | 12.5 | 8.1 | 2 | 62 |  | 211641821
GOODMAN | GSZC703610A* | CHPTA3630*4A* | G*VC960803BNB* | 34400 | 33800 | 17.2 | 12.5 | 8.1 | 1.9 | 62 |  | 211641820
DAIKIN | DZ7TCA4810A* | CAPT4961*4A* | D*96SC0805CUA* | 46500 | 47500 | 16.5 | 12 | 8.2 | 2 | 65 |  | 211641965
GOODMAN | GSZC703610A* | CAPTA4230*4A* | G*VC960603BNB* | 34800 | 34000 | 17.2 | 12.5 | 8.1 | 2 | 62 |  | 211641825
GOODMAN | GSZC703610A* | CHPTA3630*4A* | G*VC960603BNB* | 34400 | 33800 | 17.2 | 12.5 | 8.1 | 1.9 | 62 |  | 211641824
DAIKIN | DZ7TCA3610A* | CHPTA3630*4A* | D*96VC0803BNA* | 34400 | 33800 | 17.2 | 12.5 | 8.1 | 1.9 | 62 |  | 211641822
DAIKIN | DZ7TCA3610A* | CAPTA4230*4A* | D*96VC0804CNA* | 34800 | 34000 | 17.2 | 12.5 | 8.1 | 2 | 62 |  | 211641819
GOODMAN | GSZC703610A* | CHPTA3630*4A* | G*VC960804CNB* | 34600 | 33800 | 17.2 | 12.5 | 8.1 | 1.9 | 62 |  | 211641816
DAIKIN | DZ7TCA3610A* | CAPTA4230*4A* | D*96VC1005CNA* | 34800 | 34000 | 17.2 | 12.5 | 8.1 | 2 | 62 |  | 211641815
DAIKIN | DZ7TCA4810A* | CHPT4860D4A* | D*96SC0805CUA* | 46000 | 47000 | 16.5 | 12 | 8.1 | 1.8 | 66 |  | 211641964
DAIKIN | DZ7TCA3610A* | CHPTA3630*4A* | D*96VC0804CNA* | 34600 | 33800 | 17.2 | 12.5 | 8.1 | 1.9 | 62 |  | 211641818
GOODMAN | GSZC703610A* | CAPTA4230*4A* | G*VC960804CNB* | 34800 | 34000 | 17.2 | 12.5 | 8.1 | 2 | 62 |  | 211641817
DAIKIN | DZ7TCA3610A* | CHPTA3630*4A* | D*96VC1005CNA* | 34600 | 33800 | 17.2 | 12.5 | 8.1 | 1.9 | 62 |  | 211641814
GOODMAN | GSZC703610A* | CAPTA4230*4A* | G*VC961005CNB* | 34800 | 34000 | 17.2 | 12.5 | 8.1 | 2 | 62 |  | 211641813
GOODMAN | GSZC703610A* | CAPTA4230*4A* | G*VM970804CNB* | 34800 | 34000 | 17.2 | 12.5 | 8.1 | 2 | 62 |  | 211641807
GOODMAN | GSZC703610A* | CHPTA3630*4A* | G*VM970603BNB* | 34400 | 33800 | 17.2 | 12.5 | 8.1 | 1.9 | 62 |  | 211641810
GOODMAN | GSZC703610A* | CAPTA4230*4A* | G*VM970603BNB* | 34800 | 34000 | 17.2 | 12.5 | 8.1 | 2 | 62 |  | 211641811
GOODMAN | GSZC703610A* | CHPTA3630*4A* | G*VM970804CNB* | 34600 | 33800 | 17.2 | 12.5 | 8.1 | 1.9 | 62 |  | 211641806
GOODMAN | GSZC703610A* | CAPTA4230*4A* | G*VM970803BNB* | 34800 | 34000 | 17.2 | 12.5 | 8.1 | 2 | 62 |  | 211641809
GOODMAN | GSZC703610A* | CHPTA3630*4A* | G*VC961005CNB* | 34600 | 33800 | 17.2 | 12.5 | 8.1 | 1.9 | 62 |  | 211641812
GOODMAN | GSZC703610A* | CHPTA3630*4A* | G*VM970803BNB* | 34400 | 33800 | 17.2 | 12.5 | 8.1 | 1.9 | 62 |  | 211641808
DAIKIN | DZ7TCA3610A* | CAPTA4230*4A* | D*97MC1005CNA* | 34800 | 34000 | 17.2 | 12.5 | 8.1 | 2 | 62 |  | 211641805
GOODMAN | GSZC703610A* | CAPTA4230*4A* | G*VS800604BUA* | 34600 | 34000 | 17.2 | 12.5 | 8.1 | 2 | 62 |  | 211641801
DAIKIN | DZ7TCA3610A* | CHPTA3630*4A* | D*97MC1005CNA* | 34600 | 33800 | 17.2 | 12.5 | 8.1 | 1.9 | 62 |  | 211641804
GOODMAN | GSZC703610A* | CHPTA3630*4A* | G*VM971005CNB* | 34600 | 33800 | 17.2 | 12.5 | 8.1 | 1.9 | 62 |  | 211641802
GOODMAN | GSZC706010A* | CAPT4961*4A* | G*VM971205DNB* | 54500 | 57000 | 15.2 | 11.5 | 8.1 | 1.9 | 67 |  | 211641925
GOODMAN | GSZC706010A* | CHPT4860D4A* | G*VM971205DNB* | 53500 | 56500 | 15.2 | 11 | 8.1 | 1.8 | 67 |  | 211641924
DAIKIN | DZ7TCA6010A* | CHPT4860D4A* | D*97MC1205DNA* | 53500 | 56500 | 15.2 | 11 | 8.1 | 1.8 | 67 |  | 211641926
GOODMAN | GSZC706010A* | CHPT4860D4A* | G*VS800805CUA* | 54000 | 57000 | 15.2 | 11 | 8.1 | 1.8 | 67 |  | 211641922
DAIKIN | DZ7TCA4810A* | CAPT4961*4A* | D*97MC0804CNA* | 46500 | 47500 | 16.5 | 12 | 8.2 | 2 | 65 |  | 211641915
GOODMAN | GSZC706010A* | CHPT4860D4A* | G*VS960805CUA* | 53500 | 56500 | 15.2 | 11 | 8.1 | 1.8 | 67 |  | 211641920
DAIKIN | DZ7TCA4810A* | CHPT4860D4A* | D*97MC0804CNA* | 46000 | 47000 | 16.5 | 12 | 8.1 | 1.8 | 66 |  | 211641914
DAIKIN | DZ7TCA6010A* | CHPT4860D4A* | D*80SC0805CUA* | 54000 | 57000 | 15.2 | 11 | 8.1 | 1.8 | 67 |  | 211641970
DAIKIN | DZ7TCA6010A* | CHPT4860D4A*+MBVC2000**-1A* |  | 54500 | 57000 | 15.2 | 11.7 | 8.1 | 1.8 | 67 |  | 211641918
GOODMAN | GSZC706010A* | CAPT4961*4A*+MBVC2001**-1A* |  | 56000 | 57000 | 16.2 | 11.7 | 8.2 | 1.9 | 67 |  | 211641917
DAIKIN | DZ7TCA6010A* | CAPT4961*4A* | D*80SC0805CUA* | 55000 | 57000 | 15.2 | 11.7 | 8.1 | 1.9 | 67 |  | 211641971
GOODMAN | GSZC706010A* | CHPT4860D4A*+MBVC2001**-1A* |  | 54500 | 57000 | 15.2 | 11.7 | 8.1 | 1.8 | 67 |  | 211641916
GOODMAN | GSZC704810A* | CHPT4860D4A* | G*VC800804C*A* | 46000 | 47000 | 16.5 | 12 | 8.1 | 1.8 | 66 |  | 211641912
GOODMAN | GSZC704810A* | CAPT4961*4A* | G*VC800805C*A* | 46500 | 47500 | 17.2 | 12 | 8.2 | 2 | 65 |  | 211641911
GOODMAN | GSZC704810A* | CAPT4961*4A* | G*VC800804C*A* | 46500 | 47500 | 17.2 | 12 | 8.2 | 2 | 65 |  | 211641913
GOODMAN | GSZC704810A* | CHPT4860D4A* | G*VC800805C*A* | 46000 | 47000 | 16.5 | 12 | 8.1 | 1.8 | 66 |  | 211641910
GOODMAN | GSZC704810A* | CHPT4860D4A* | G*VC801005C*A* | 46000 | 47000 | 16.5 | 12 | 8.1 | 1.8 | 66 |  | 211641906
GOODMAN | GSZC704810A* | CAPT4961*4A* | G*VC960804CNB* | 46500 | 47500 | 16.5 | 12 | 8.2 | 2 | 65 |  | 211641895
DAIKIN | DZ7TCA4810A* | CAPT4961*4A* | D*80VC0804C*A* | 46500 | 47500 | 17.2 | 12 | 8.2 | 2 | 65 |  | 211641905
GOODMAN | GSZC704810A* | CAPT4961*4A* | G*VC800805D*A* | 46500 | 47500 | 17.2 | 12 | 8.2 | 2 | 65 |  | 211641909
GOODMAN | GSZC704810A* | CHPT4860D4A* | G*VC800805D*A* | 46000 | 47000 | 16.5 | 12 | 8.2 | 1.8 | 66 |  | 211641908
DAIKIN | DZ7TCA6010A* | CAPT4961*4A* | D*96SC0805CUA* | 54500 | 57000 | 15.2 | 11.5 | 8.1 | 1.9 | 67 |  | 211641969
DAIKIN | DZ7TCA4810A* | CHPT4860D4A* | D*80VC0804C*A* | 46000 | 47000 | 16.5 | 12 | 8.1 | 1.8 | 66 |  | 211641904
GOODMAN | GSZC704810A* | CAPT4961*4A* | G*VC801005C*A* | 46500 | 47500 | 17.2 | 12 | 8.2 | 2 | 65 |  | 211641907
DAIKIN | DZ7TCA4810A* | CAPT4961*4A* | D*80VC0805D*A* | 46500 | 47500 | 17.2 | 12 | 8.2 | 2 | 65 |  | 211641901
DAIKIN | DZ7TCA4810A* | CHPT4860D4A* | D*80VC0805C*A* | 46000 | 47000 | 16.5 | 12 | 8.1 | 1.8 | 66 |  | 211641902
DAIKIN | DZ7TCA4810A* | CAPT4961*4A* | D*80VC0805C*A* | 46500 | 47500 | 17.2 | 12 | 8.2 | 2 | 65 |  | 211641903
DAIKIN | DZ7TCA4810A* | CHPT4860D4A* | D*80VC0805D*A* | 46000 | 47000 | 16.5 | 12 | 8.2 | 1.8 | 66 |  | 211641900
DAIKIN | DZ7TCA4810A* | CAPT4961*4A* | D*96VC0804CNA* | 46500 | 47500 | 16.5 | 12 | 8.2 | 2 | 65 |  | 211641897
DAIKIN | DZ7TCA4810A* | CAPT4961*4A* | D*80VC1005C*A* | 46500 | 47500 | 17.2 | 12 | 8.2 | 2 | 65 |  | 211641899
DAIKIN | DZ7TCA4810A* | CHPT4860D4A* | D*80VC1005C*A* | 46000 | 47000 | 16.5 | 12 | 8.1 | 1.8 | 66 |  | 211641898
DAIKIN | DZ7TCA4810A* | CHPT4860D4A* | D*96VC0804CNA* | 46000 | 47000 | 16.5 | 12 | 8.1 | 1.8 | 66 |  | 211641896
GOODMAN | GSZC704810A* | CHPT4860D4A* | G*VC960804CNB* | 46000 | 47000 | 16.5 | 12 | 8.1 | 1.8 | 66 |  | 211641894
GOODMAN | GSZC704810A* | CAPT4961*4A* | G*VC961005CNB* | 46500 | 47500 | 16.5 | 12 | 8.2 | 2 | 65 |  | 211641891
GOODMAN | GSZC704810A* | CAPT4961*4A* | G*VM970804CNB* | 46500 | 47500 | 16.5 | 12 | 8.2 | 2 | 65 |  | 211641885
DAIKIN | DZ7TCA4810A* | CAPT4961*4A* | D*96VC1005CNA* | 46500 | 47500 | 16.5 | 12 | 8.2 | 2 | 65 |  | 211641893
DAIKIN | DZ7TCA6010A* | CHPT4860D4A* | D*96SC0805CUA* | 53500 | 56500 | 15.2 | 11 | 8.1 | 1.8 | 67 |  | 211641968
GOODMAN | GSZC704810A* | CHPT4860D4A* | G*VC961005CNB* | 46000 | 47000 | 16.5 | 12 | 8.1 | 1.8 | 66 |  | 211641890
DAIKIN | DZ7TCA4810A* | CHPT4860D4A* | D*96VC1005CNA* | 46000 | 47000 | 16.5 | 12 | 8.1 | 1.8 | 66 |  | 211641892
DAIKIN | DZ7TCA4810A* | CHPT4860D4A* | D*96VC1205DNA* | 46000 | 47500 | 16.5 | 12 | 8.2 | 1.8 | 65 |  | 211641888
GOODMAN | GSZC704810A* | CHPT4860D4A* | G*VC961205DNB* | 46000 | 47500 | 16.5 | 12 | 8.2 | 1.8 | 65 |  | 211641886
DAIKIN | DZ7TCA4810A* | CAPT4961*4A* | D*96VC1205DNA* | 46500 | 48000 | 17.2 | 12 | 8.2 | 2 | 65 |  | 211641889
GOODMAN | GSZC704810A* | CHPT4860D4A* | G*VM971005CNB* | 46000 | 47000 | 16.5 | 12 | 8.1 | 1.8 | 66 |  | 211641880
GOODMAN | GSZC704810A* | CAPT4961*4A* | G*VM971005CNB* | 46500 | 47500 | 16.5 | 12 | 8.2 | 2 | 65 |  | 211641881
DAIKIN | DZ7TCA4810A* | CHPT4860D4A* | D*97MC1005CNA* | 46000 | 47000 | 16.5 | 12 | 8.1 | 1.8 | 66 |  | 211641882
GOODMAN | GSZC704810A* | CHPT4860D4A* | G*VM970804CNB* | 46000 | 47000 | 16.5 | 12 | 8.1 | 1.8 | 66 |  | 211641884
GOODMAN | GSZC704810A* | CAPT4961*4A* | G*VC961205DNB* | 46500 | 48000 | 17.2 | 12 | 8.2 | 2 | 65 |  | 211641887
DAIKIN | DZ7TCA4810A* | CAPT4961*4A* | D*97MC1005CNA* | 46500 | 47500 | 16.5 | 12 | 8.2 | 2 | 65 |  | 211641883
GOODMAN | GSZC704810A* | CAPT4961*4A* | G*VM971205DNB* | 46500 | 48000 | 17.2 | 12 | 8.2 | 2 | 65 |  | 211641877
DAIKIN | DZ7TCA4810A* | CAPT4961*4A* | D*97MC1205DNA* | 46500 | 48000 | 17.2 | 12 | 8.2 | 2 | 65 |  | 211641879
DAIKIN | DZ7TCA4810A* | CHPT4860D4A* | D*97MC1205DNA* | 46000 | 47500 | 16.5 | 12 | 8.1 | 1.8 | 65 |  | 211641878
GOODMAN | GSZC704810A* | CHPT4860D4A* | G*VM971205DNB* | 46000 | 47500 | 16.5 | 12 | 8.1 | 1.8 | 65 |  | 211641876
GOODMAN | GSZC704810A* | CHPT4860D4A* | G*VS960805CUA* | 46000 | 47000 | 16.5 | 12 | 8.1 | 1.8 | 66 |  | 211641872
GOODMAN | GSZC704810A* | CAPT4961*4A* | G*VS800805CUA* | 46500 | 47500 | 17.2 | 12 | 8.2 | 2 | 65 |  | 211641875
GOODMAN | GSZC704810A* | CHPT4860D4A*+MBVC1601**-1A* |  | 46500 | 48000 | 17.2 | 12 | 8.1 | 1.8 | 65 |  | 211641868
GOODMAN | GSZC704810A* | CHPT4860D4A* | G*VS800805CUA* | 46000 | 47000 | 16.5 | 12 | 8.1 | 1.8 | 66 |  | 211641874
GOODMAN | GSZC704810A* | CAPT4961*4A* | G*VS960805CUA* | 46500 | 47500 | 16.5 | 12 | 8.2 | 2 | 65 |  | 211641873
DAIKIN | DZ7TCA4810A* | CAPT4961*4A*+MBVC1600**-1A* |  | 47000 | 48000 | 17.2 | 12 | 8.2 | 2 | 65 |  | 211641871
DAIKIN | DZ7TCA4810A* | CAPT4961*4A*+MBVC2000**-1A* |  | 47000 | 48000 | 17.2 | 12.5 | 8.2 | 2 | 65 |  | 211641867
DAIKIN | DZ7TCA4810A* | CHPT4860D4A*+MBVC1600**-1A* |  | 46500 | 48000 | 17.2 | 12 | 8.1 | 1.8 | 65 |  | 211641870
DAIKIN | DZ7TCA4810A* | CHPT4860D4A*+MBVC2000**-1A* |  | 46500 | 48000 | 17.2 | 12 | 8.2 | 1.8 | 65 |  | 211641866
GOODMAN | GSZC704810A* | CAPT4961*4A*+MBVC2001**-1A* |  | 47000 | 48000 | 17.2 | 12.5 | 8.2 | 2 | 65 |  | 211641865
GOODMAN | GSZC704810A* | CAPT4961*4A*+MBVC1601**-1A* |  | 47000 | 48000 | 17.2 | 12 | 8.2 | 2 | 65 |  | 211641869
DAIKIN | DZ7TCA3610A* | CHPTA3630*4A* | D*97MC0803BNA* | 34400 | 33800 | 17.2 | 12.5 | 8.1 | 1.9 | 62 |  | 211641860
DAIKIN | DZ7TCA3610A* | CHPTA3630*4A* | D*97MC0603BNA* | 34400 | 33800 | 17.2 | 12.5 | 8.1 | 1.9 | 62 |  | 211641862
DAIKIN | DZ7TCA3610A* | CAPTA4230*4A* | D*97MC0803BNA* | 34800 | 34000 | 17.2 | 12.5 | 8.1 | 2 | 62 |  | 211641861
AMANA | ASZS601810A* | CA*EA2422*4A* | A*VC960403BNB* | 16600 | 17400 | 17.5 | 10.9 | 8.5 | 2.1 | 62 | 75 | 210798412
AMANA | ASZS601810A* | CA*EA2422*4A* | A*VS960603BUA* | 16600 | 17400 | 17.5 | 10.9 | 8.5 | 2.1 | 62 | 75 | 210798411
AMANA | ASZS602410A* | AHVE24BP1400A* |  | 22200 | 23200 | 17.3 | 10.1 | 8.5 | 1.99 | 63 | 60 | 210773174
AMANA | ASZS601810A* | AHVE24BP1400A* |  | 16600 | 17400 | 17.5 | 10.9 | 8.5 | 2.1 | 62 | 75 | 210773171
Liberty Heating & Air Conditioning | ASZV906010A* | CA*F4961*6D*+TXV | G*VM971005CNB* | 51000 | 52500 | 18 | 10 | 8.2 | 1.9 | 64 | 55 | 210693457
Liberty Heating & Air Conditioning | ASZV906010A* | CA*F4961*6D*+TXV | G*VM971205DNB* | 51000 | 52500 | 18.5 | 10 | 8.2 | 1.9 | 64 | 55 | 210693458
Liberty Heating & Air Conditioning | ASZV906010A* | CA*F4961*6D*+TXV | G*VC801005C*A* | 51000 | 52500 | 18.5 | 10 | 8.2 | 1.9 | 64 | 55 | 210693453
Liberty Heating & Air Conditioning | ASZV906010A* | CA*F4961*6D*+TXV | G*VC961205DNB* | 51000 | 52500 | 18.5 | 10 | 8.2 | 1.9 | 64 | 55 | 210693456
Liberty Heating & Air Conditioning | ASZV906010A* | CA*F4961*6D*+TXV | G*VC961005CNB* | 51000 | 52500 | 18 | 10 | 8.2 | 1.9 | 64 | 55 | 210693455
Liberty Heating & Air Conditioning | ASZV906010A* | CA*F4961*6D*+TXV | G*VS960805CUA* | 51000 | 52500 | 18 | 10 | 8.2 | 1.9 | 64 | 55 | 210693454
Liberty Heating & Air Conditioning | ASZV906010A* | CA*F4961*6D*+TXV | G*VC800805C*A* | 51000 | 52500 | 18.5 | 10 | 8.2 | 1.9 | 64 | 55 | 210693452
Liberty Heating & Air Conditioning | ASZV906010A* | CA*F4961*6D*+TXV | G*VS800805CUA* | 51000 | 52500 | 18.5 | 10 | 8.2 | 1.9 | 64 | 55 | 210693451
AMANA | ASZS602410A* | CA*EA2422*4A*+MBVC1200**-1A* |  | 22200 | 23200 | 17.3 | 10.1 | 8.5 | 1.99 | 63 | 60 | 210854814
AMANA | ASZS602410A* | CA*EA1818*4A*+MBVC1600**-1A* |  | 22200 | 23200 | 17.3 | 10.1 | 8.5 | 1.99 | 63 | 60 | 210854813
AMANA | ASZS602410A* | CA*EA2422*4A*+MBVC1600**-1A* |  | 22200 | 23200 | 17.3 | 10.1 | 8.5 | 1.99 | 63 | 60 | 210854815
AMANA | ASZS602410A* | CA*EA1818*4A*+MBVC1200**-1A* |  | 22200 | 23200 | 17.3 | 10.1 | 8.5 | 1.99 | 63 | 60 | 210854812
AMANA | ASZS601810A* | CA*EA2422*4A*+MBVC1600**-1A* |  | 16600 | 17400 | 17.5 | 10.9 | 8.5 | 2.1 | 62 | 75 | 210854810
AMANA | ASZS601810A* | CA*EA1818*4A*+MBVC1600**-1A* |  | 16600 | 17400 | 17.5 | 10.9 | 8.5 | 2.1 | 62 | 75 | 210854808
AMANA | ASZS601810A* | CA*EA1818*4A*+MBVC1200**-1A* |  | 16600 | 17400 | 17.5 | 10.9 | 8.5 | 2.1 | 62 | 75 | 210854807
AMANA | ASZS601810A* | CA*EA2422*4A*+MBVC1200**-1A* |  | 16600 | 17400 | 17.5 | 10.9 | 8.5 | 2.1 | 62 | 75 | 210854809
FRANKLIN | GSZV903610A* | CHPF3642C6C*+TXV | G*VC800604B*A* | 33400 | 34000 | 18 | 11 | 8.2 | 1.8 | 64 | 72 | 210692936
FRANKLIN | GSZV903610A* | CHPF3642C6C*+TXV | G*VS800604BUA* | 33400 | 34000 | 18 | 11 | 8.2 | 1.8 | 64 | 72 | 210692935
FRANKLIN | GSZV903610A* | CHPF3642C6C*+MBVC1601**-1A*+TXV |  | 33400 | 34000 | 18 | 11 | 8.2 | 1.8 | 64 | 72 | 210692934
FRANKLIN | GSZV903610A* | CHPF3642C6C*+MBVC1201**-1A*+TXV |  | 33400 | 34000 | 18 | 11 | 8.2 | 1.8 | 64 | 72 | 210692933
FRANKLIN | GSZV903610A* | CA*F3743*6D*+TXV | G*VM971205DNB* | 33600 | 34000 | 19 | 12 | 8.2 | 1.8 | 64 | 72 | 210692932
FRANKLIN | GSZV903610A* | CA*F3743*6D*+TXV | G*VM971005CNB* | 33600 | 34000 | 19 | 12 | 8.2 | 1.8 | 64 | 72 | 210692931
FRANKLIN | GSZV903610A* | CA*F3743*6D*+TXV | G*VM970603BNB* | 33600 | 34000 | 18.5 | 12 | 8.2 | 1.8 | 64 | 72 | 210692928
FRANKLIN | GSZV903610A* | CA*F3743*6D*+TXV | G*VC960804CNB* | 33600 | 34000 | 19 | 12 | 8.2 | 1.8 | 64 | 72 | 210692924
FRANKLIN | GSZV903610A* | CA*F3743*6D*+TXV | G*VS960603BUA* | 33600 | 34000 | 18.5 | 11.5 | 8.2 | 1.8 | 64 | 72 | 210692921
FRANKLIN | GSZV903610A* | CA*F3743*6D*+TXV | G*VM970804CNB* | 33600 | 34000 | 19 | 12 | 8.2 | 1.8 | 64 | 72 | 210692930
FRANKLIN | GSZV903610A* | CA*F3743*6D*+TXV | G*VM970803BNB* | 33600 | 34000 | 18.5 | 12 | 8.2 | 1.8 | 64 | 72 | 210692929
FRANKLIN | GSZV903610A* | CA*F3743*6D*+TXV | G*VC961205DNB* | 33600 | 34000 | 19 | 12 | 8.2 | 1.8 | 64 | 72 | 210692927
FRANKLIN | GSZV903610A* | CA*F3743*6D*+TXV | G*VC961005CNB* | 33600 | 34000 | 19 | 12 | 8.2 | 1.8 | 64 | 72 | 210692926
FRANKLIN | GSZV903610A* | CA*F3743*6D*+TXV | G*VS960805CUA* | 33600 | 34000 | 18.5 | 12 | 8.2 | 1.8 | 64 | 72 | 210692925
FRANKLIN | GSZV903610A* | CA*F3743*6D*+TXV | G*VC960403BNB* | 33600 | 34000 | 18.5 | 11.5 | 8.2 | 1.8 | 64 | 72 | 210692920
FRANKLIN | GSZV903610A* | CA*F3743*6D*+TXV | G*VC960803BNB* | 33600 | 34000 | 18.5 | 11.5 | 8.2 | 1.8 | 64 | 72 | 210692923
FRANKLIN | GSZV906010A* | CA*F4961*6D*+TXV | G*VM971205DNB* | 51000 | 52500 | 18.5 | 10 | 8.2 | 1.9 | 64 | 55 | 210693050
FRANKLIN | GSZV903610A* | CA*F3743*6D*+TXV | G*VC960603BNB* | 33600 | 34000 | 18.5 | 11.5 | 8.2 | 1.8 | 64 | 72 | 210692922
FRANKLIN | GSZV903610A* | CA*F3743*6D*+TXV | G*VS800604BUA* | 33600 | 34000 | 18.5 | 12 | 8.2 | 1.8 | 64 | 72 | 210692914
FRANKLIN | GSZV903610A* | CA*F3743*6D*+TXV | G*VC800805C*A* | 33600 | 34000 | 19 | 12 | 8.2 | 1.8 | 64 | 72 | 210692918
FRANKLIN | GSZV906010A* | CA*F4961*6D*+TXV | G*VM971005CNB* | 51000 | 52500 | 18 | 10 | 8.2 | 1.9 | 64 | 55 | 210693049
FRANKLIN | GSZV903610A* | CA*F3743*6D*+TXV | G*VC801005C*A* | 33600 | 34000 | 19 | 12 | 8.2 | 1.8 | 64 | 72 | 210692919
FRANKLIN | GSZV903610A* | CA*F3137*6A*+TXV | G*VC960403BNB* | 33600 | 34000 | 18 | 11.5 | 8.2 | 1.8 | 64 | 72 | 210692907
FRANKLIN | GSZV903610A* | CA*F3743*6D*+TXV | G*VC800804C*A* | 33600 | 34000 | 19 | 12 | 8.2 | 1.8 | 64 | 72 | 210692916
FRANKLIN | GSZV903610A* | CA*F3743*6D*+TXV | G*VC800604B*A* | 33600 | 34000 | 19 | 12 | 8.2 | 1.8 | 64 | 72 | 210692915
FRANKLIN | GSZV903610A* | CA*F3743*6D*+TXV | G*VS800805CUA* | 33600 | 34000 | 19 | 12 | 8.2 | 1.8 | 64 | 72 | 210692917
FRANKLIN | GSZV903610A* | CA*F3137*6A*+TXV | G*VC960803BNB* | 33600 | 34000 | 18.5 | 11.5 | 8.2 | 1.8 | 64 | 72 | 210692910
FRANKLIN | GSZV903610A* | CA*F3137*6A*+TXV | G*VS800604BUA* | 33600 | 34000 | 18.5 | 12 | 8.2 | 1.8 | 64 | 72 | 210692905
FRANKLIN | GSZV903610A* | CA*F3137*6A*+TXV | G*VM970603BNB* | 33600 | 34000 | 18.5 | 11.5 | 8.2 | 1.8 | 64 | 72 | 210692911
FRANKLIN | GSZV903610A* | CA*F3743*6D*+MBVC1201**-1A*+TXV |  | 34000 | 34000 | 19 | 12 | 8.2 | 1.8 | 64 | 72 | 210692913
FRANKLIN | GSZV903610A* | CA*F3137*6A*+TXV | G*VM970803BNB* | 33600 | 34000 | 18.5 | 11.5 | 8.2 | 1.8 | 64 | 72 | 210692912
FRANKLIN | GSZV903610A* | CA*F3137*6A*+TXV | G*VC960603BNB* | 33600 | 34000 | 18 | 11.5 | 8.2 | 1.8 | 64 | 72 | 210692909
FRANKLIN | GSZV903610A* | CA*F3137*6A*+TXV | G*VS960603BUA* | 33600 | 34000 | 18.5 | 11.5 | 8.2 | 1.8 | 64 | 72 | 210692908
FRANKLIN | GSZV903610A* | CA*F3137*6A*+TXV | G*VC800604B*A* | 33600 | 34000 | 18.5 | 12 | 8.2 | 1.8 | 64 | 72 | 210692906
FRANKLIN | GSZV903610A* | CA*F3137*6A*+MBVC1201**-1A*+TXV |  | 34000 | 34000 | 18.5 | 12 | 8.2 | 1.8 | 64 | 72 | 210692904
Liberty Heating & Air Conditioning | ASZV902410A* | AMVE24BP1400A* |  | 22400 | 23000 | 20.5 | 11.5 | 8.2 | 2.2 | 64 | 57 | 210610037
FRANKLIN | ASZV902410A* | AMVE24BP1400A* |  | 22400 | 23000 | 20.5 | 11.5 | 8.2 | 2.2 | 64 | 57 | 210610036
FRANKLIN | GSZV902410A* | AMVE24BP1400A* |  | 22400 | 23000 | 20.5 | 11.5 | 8.2 | 2.2 | 64 | 57 | 210610035
AMANA | ASZV902410A* | AMVE24BP1400A* |  | 22400 | 23000 | 20.5 | 11.5 | 8.2 | 2.2 | 64 | 57 | 210610034
GOODMAN | GSZV902410A* | AMVE24BP1400A* |  | 22400 | 23000 | 20.5 | 11.5 | 8.2 | 2.2 | 64 | 57 | 210610033
DAIKIN | DZ9VCA2410A* | DMVE24BP1400A* |  | 22400 | 23000 | 20.5 | 11.5 | 8.2 | 2.2 | 64 | 57 | 210610032
Liberty Heating & Air Conditioning | ASZV906010A* | AMVE60DP1400A* |  | 51500 | 52000 | 19 | 10.5 | 8.2 | 1.9 | 64 | 56 | 210609993
FRANKLIN | ASZV906010A* | AMVE60DP1400A* |  | 51500 | 52000 | 19 | 10.5 | 8.2 | 1.9 | 64 | 56 | 210609992
FRANKLIN | GSZV906010A* | AMVE60DP1400A* |  | 51500 | 52000 | 19 | 10.5 | 8.2 | 1.9 | 64 | 56 | 210609991
AMANA | ASZV906010A* | AMVE60DP1400A* |  | 51500 | 52000 | 19 | 10.5 | 8.2 | 1.9 | 64 | 56 | 210609990
GOODMAN | GSZV906010A* | AMVE60DP1400A* |  | 51500 | 52000 | 19 | 10.5 | 8.2 | 1.9 | 64 | 56 | 210609989
DAIKIN | DZ9VCA6010A* | DMVE60DP1400A* |  | 51500 | 52000 | 19 | 10.5 | 8.2 | 1.9 | 64 | 56 | 210609988
Liberty Heating & Air Conditioning | ASZV904810A* | AMVE60DP1400A* |  | 44000 | 44500 | 20 | 11.5 | 8.2 | 1.8 | 61 | 57 | 210609987
Liberty Heating & Air Conditioning | ASZV904810A* | AMVE48DP1400A* |  | 44000 | 44500 | 20 | 11.5 | 8.2 | 1.8 | 61 | 57 | 210609986
FRANKLIN | ASZV904810A* | AMVE60DP1400A* |  | 44000 | 44500 | 20 | 11.5 | 8.2 | 1.8 | 61 | 57 | 210609985
FRANKLIN | ASZV904810A* | AMVE48DP1400A* |  | 44000 | 44500 | 20 | 11.5 | 8.2 | 1.8 | 61 | 57 | 210609984
FRANKLIN | GSZV904810A* | AMVE48DP1400A* |  | 44000 | 44500 | 20 | 11.5 | 8.2 | 1.8 | 61 | 57 | 210609982
FRANKLIN | GSZV904810A* | AMVE60DP1400A* |  | 44000 | 44500 | 20 | 11.5 | 8.2 | 1.8 | 61 | 57 | 210609983
AMANA | ASZV904810A* | AMVE60DP1400A* |  | 44000 | 44500 | 20 | 11.5 | 8.2 | 1.8 | 61 | 57 | 210609981
AMANA | ASZV904810A* | AMVE48DP1400A* |  | 44000 | 44500 | 20 | 11.5 | 8.2 | 1.8 | 61 | 57 | 210609980
GOODMAN | GSZV904810A* | AMVE48DP1400A* |  | 44000 | 44500 | 20 | 11.5 | 8.2 | 1.8 | 61 | 57 | 210609978
GOODMAN | GSZV904810A* | AMVE60DP1400A* |  | 44000 | 44500 | 20 | 11.5 | 8.2 | 1.8 | 61 | 57 | 210609979
DAIKIN | DZ9VCA4810A* | DMVE60DP1400A* |  | 44000 | 44500 | 20 | 11.5 | 8.2 | 1.8 | 61 | 57 | 210609977
DAIKIN | DZ9VCA4810A* | DMVE48DP1400A* |  | 44000 | 44500 | 20 | 11.5 | 8.2 | 1.8 | 61 | 57 | 210609976
Liberty Heating & Air Conditioning | ASZV903610A* | AMVE48DP1400A* |  | 34000 | 34000 | 19 | 12 | 8.2 | 1.8 | 64 | 72 | 210609975
Liberty Heating & Air Conditioning | ASZV903610A* | AMVE36CP1400A* |  | 33600 | 34000 | 18.5 | 11.5 | 8.2 | 1.8 | 64 | 72 | 210609974
FRANKLIN | ASZV903610A* | AMVE36CP1400A* |  | 33600 | 34000 | 18.5 | 11.5 | 8.2 | 1.8 | 64 | 72 | 210609972
FRANKLIN | ASZV903610A* | AMVE48DP1400A* |  | 34000 | 34000 | 19 | 12 | 8.2 | 1.8 | 64 | 72 | 210609973
FRANKLIN | GSZV903610A* | AMVE48DP1400A* |  | 34000 | 34000 | 19 | 12 | 8.2 | 1.8 | 64 | 72 | 210609971
FRANKLIN | GSZV903610A* | AMVE36CP1400A* |  | 33600 | 34000 | 18.5 | 11.5 | 8.2 | 1.8 | 64 | 72 | 210609970
AMANA | ASZV903610A* | AMVE48DP1400A* |  | 33600 | 33600 | 19 | 12 | 8.2 | 1.8 | 64 | 73 | 210609969
AMANA | ASZV903610A* | AMVE36CP1400A* |  | 33600 | 34000 | 18.5 | 11.5 | 8.2 | 1.8 | 64 | 72 | 210609968
GOODMAN | GSZV903610A* | AMVE48DP1400A* |  | 33600 | 33600 | 19 | 12 | 8.2 | 1.8 | 64 | 73 | 210609967
GOODMAN | GSZV903610A* | AMVE36CP1400A* |  | 33600 | 34000 | 18.5 | 11.5 | 8.2 | 1.8 | 64 | 72 | 210609966
DAIKIN | DZ9VCA3610A* | DMVE48DP1400A* |  | 33600 | 33600 | 19 | 12 | 8.2 | 1.8 | 64 | 73 | 210609965
DAIKIN | DZ9VCA3610A* | DMVE36CP1400A* |  | 33600 | 34000 | 18.5 | 11.5 | 8.2 | 1.8 | 64 | 72 | 210609964
AMANA | ASZV904810A* | CA*F4961*6D*+MBVC2001**-1A*+TX |  | 45000 | 44500 | 19 | 12 | 8.2 | 1.82 | 61 | 57 | 210607580
DAIKIN | DZ9VCA4810A* | CA*F4961*6D*+MBVC2000**-1A*+TX |  | 45000 | 44500 | 19 | 12 | 8.2 | 1.82 | 61 | 57 | 210607579
AMANA | ASZV903610A* | CA*F3743*6D*+MBVC1601**-1A*+TX |  | 34200 | 34200 | 19 | 12 | 8.2 | 1.85 | 63 | 71 | 210607578
DAIKIN | DZ9VCA3610A* | CA*F3743*6D*+MBVC1600**-1A*+TX |  | 34200 | 34200 | 19 | 12 | 8.2 | 1.85 | 63 | 71 | 210607577
Liberty Heating & Air Conditioning | ASZV902410A* | CA*F3137*6A*+MBVC1201**-1A*+TX |  | 23200 | 23000 | 21 | 12 | 8.2 | 2.2 | 61 | 57 | 210607575
FRANKLIN | ASZV902410A* | CA*F3137*6A*+MBVC1201**-1A*+TX |  | 23200 | 23000 | 21 | 12 | 8.2 | 2.2 | 61 | 57 | 210607574
FRANKLIN | GSZV902410A* | CA*F3137*6A*+MBVC1201**-1A*+TX |  | 23200 | 23000 | 21 | 12 | 8.2 | 2.2 | 61 | 57 | 210607573
AMANA | ASZV902410A* | CA*F3137*6A*+MBVC1201**-1A*+TX |  | 23200 | 23000 | 21 | 12 | 8.2 | 2.2 | 61 | 57 | 210607572
DAIKIN | DZ9VCA2410A* | CA*F3137*6A*+MBVC1200**-1A*+TX |  | 23200 | 23000 | 21 | 12 | 8.2 | 2.2 | 61 | 57 | 210607570
GOODMAN | GSZV902410A* | CA*F3137*6A*+MBVC1201**-1A*+TX |  | 23200 | 23000 | 21 | 12 | 8.2 | 2.2 | 61 | 57 | 210607571
Liberty Heating & Air Conditioning | ASZV906010A* | CA*F4961*6D*+MBVC2001**-1A*+TX |  | 52500 | 52500 | 19 | 10.5 | 8.2 | 2 | 65 | 48 | 210607426
FRANKLIN | GSZV906010A* | CA*F4961*6D*+MBVC2001**-1A*+TX |  | 52500 | 52500 | 19 | 10.5 | 8.2 | 2 | 65 | 55 | 210607424
FRANKLIN | ASZV906010A* | CA*F4961*6D*+MBVC2001**-1A*+TX |  | 52500 | 52500 | 19 | 10.5 | 8.2 | 2 | 65 | 48 | 210607425
AMANA | ASZV906010A* | CA*F4961*6D*+MBVC2001**-1A*+TX |  | 52500 | 52500 | 19 | 10.5 | 8.2 | 2 | 65 | 48 | 210607423
GOODMAN | GSZV906010A* | CA*F4961*6D*+MBVC2001**-1A*+TX |  | 52500 | 52500 | 19 | 10.5 | 8.2 | 2 | 65 | 55 | 210607422
DAIKIN | DZ9VCA6010A* | CA*F4961*6D*+MBVC2000**-1A*+TX |  | 52500 | 52500 | 19 | 10.5 | 8.2 | 2 | 65 | 55 | 210607421
Liberty Heating & Air Conditioning | ASZV904810A* | CA*F4961*6D*+MBVC2001**-1A*+TX |  | 45000 | 44500 | 19 | 12 | 8.2 | 1.82 | 61 | 57 | 210607420
FRANKLIN | ASZV904810A* | CA*F4961*6D*+MBVC2001**-1A*+TX |  | 45000 | 44500 | 19 | 12 | 8.2 | 1.82 | 61 | 57 | 210607418
FRANKLIN | GSZV904810A* | CA*F4961*6D*+MBVC2001**-1A*+TX |  | 45000 | 44500 | 19 | 12 | 8.2 | 1.82 | 61 | 57 | 210607417
GOODMAN | GSZV904810A* | CA*F4961*6D*+MBVC2001**-1A*+TX |  | 45000 | 44500 | 19 | 12 | 8.2 | 1.82 | 61 | 57 | 210607416
DAIKIN | RXSQ24TBVJU* | FXTQ24TAVJUA* |  | 22600 | 26000 | 15.4 | 10.3 | 8.2 | 2.1 | 60 | 71 | 211682984
DAIKIN | RXSQ24TBVJU* | CXTQ24TASBLUA* | D*97MC0603BNA* | 22600 | 26000 | 15.4 | 10.3 | 8.2 | 2.1 | 60 | 71 | 211682983
DAIKIN | RXSQ24TBVJU* | CXTQ24TASBLUA* | D*80VC0603B*A* | 22600 | 26000 | 15.4 | 10.3 | 8.2 | 2.1 | 60 | 71 | 211682981
DAIKIN | RXSQ24TBVJU* | CXTQ24TASBLUA* | D*97MC0803BNA* | 22600 | 26000 | 15.4 | 10.3 | 8.2 | 2.1 | 60 | 71 | 211682982
DAIKIN | RXSQ24TBVJU* | CXTQ24TASBLUA* | D*96VC0803BNA* | 22600 | 26000 | 15.4 | 10.3 | 8.2 | 2.1 | 60 | 71 | 211682972
DAIKIN | RXSQ24TBVJU* | CXTQ24TASBLUA* | D*80VC0604B*A* | 22600 | 26000 | 15.4 | 10.3 | 8.2 | 2.1 | 60 | 71 | 211682980
DAIKIN | RXSQ24TBVJU* | CXTQ24TASBLUA* | D*80VC0803B*A* | 22600 | 26000 | 15.4 | 10.3 | 8.2 | 2.1 | 60 | 71 | 211682978
DAIKIN | RXSQ24TBVJU* | CXTQ24TASBLUA* | D*96VC0403BNA* | 22600 | 26000 | 15.4 | 10.3 | 8.2 | 2.1 | 60 | 71 | 211682974
AMANA | ASZS601810A* | CA*EA1818*4A* | A*VC960804CNB* | 16600 | 17400 | 17.5 | 10.9 | 8.5 | 2.1 | 62 | 75 | 210798404
AMANA | ASZS601810A* | CA*EA2422*4A* | A*VC800803B*A* | 16600 | 17400 | 17.5 | 10.9 | 8.5 | 2.1 | 62 | 75 | 210798410
AMANA | ASZS601810A* | CA*EA2422*4A* | A*VC800604B*A* | 16600 | 17400 | 17.5 | 10.9 | 8.5 | 2.1 | 62 | 75 | 210798409
AMANA | ASZS601810A* | CA*EA2422*4A* | A*VC800603B*A* | 16600 | 17400 | 17.5 | 10.9 | 8.5 | 2.1 | 62 | 75 | 210798408
AMANA | ASZS601810A* | CA*EA2422*4A* | A*VS800604BUA* | 16600 | 17400 | 17.5 | 10.9 | 8.5 | 2.1 | 62 | 75 | 210798407
AMANA | ASZS601810A* | CA*EA1818*4A* | A*VM970804CNB* | 16600 | 17400 | 17.5 | 10.9 | 8.5 | 2.1 | 62 | 75 | 210798405
AMANA | ASZS601810A* | CA*EA1818*4A* | A*VC960803BNB* | 16600 | 17400 | 17.5 | 10.9 | 8.5 | 2.1 | 62 | 75 | 210798396
AMANA | ASZS601810A* | CA*EA1818*4A* | A*VS960805CUA* | 16600 | 17400 | 17.5 | 10.9 | 8.5 | 2.1 | 62 | 75 | 210798403
AMANA | ASZS601810A* | CA*EA1818*4A* | A*VC800805C*A* | 16600 | 17400 | 17.5 | 10.9 | 8.5 | 2.1 | 62 | 75 | 210798402
AMANA | ASZS601810A* | CA*EA1818*4A* | A*VC800804C*A* | 16600 | 17400 | 17.5 | 10.9 | 8.5 | 2.1 | 62 | 75 | 210798401
AMANA | ASZS601810A* | CA*EA1818*4A* | A*VS800805CUA* | 16600 | 17400 | 17.5 | 10.9 | 8.5 | 2.1 | 62 | 75 | 210798400
AMANA | ASZS601810A* | CA*EA1818*4A* | A*VM970803BNB* | 16600 | 17400 | 17.5 | 10.9 | 8.5 | 2.1 | 62 | 75 | 210798398
AMANA | ASZS601810A* | CA*EA1818*4A* | A*VM970603BNB* | 16600 | 17400 | 17.5 | 10.9 | 8.5 | 2.1 | 62 | 75 | 210798397
AMANA | ASZS601810A* | CA*EA1818*4A* | A*VC960603BNB* | 16600 | 17400 | 17.5 | 10.9 | 8.5 | 2.1 | 62 | 75 | 210798395
AMANA | ASZS601810A* | CA*EA1818*4A* | A*VC960403BNB* | 16600 | 17400 | 17.5 | 10.9 | 8.5 | 2.1 | 62 | 75 | 210798394
AMANA | ASZS601810A* | CA*EA1818*4A* | A*VS960603BUA* | 16600 | 17400 | 17.5 | 10.9 | 8.5 | 2.1 | 62 | 75 | 210798393
AMANA | ASZS601810A* | CA*EA1818*4A* | A*VC800803B*A* | 16600 | 17400 | 17.5 | 10.9 | 8.5 | 2.1 | 62 | 75 | 210798392
FRANKLIN | GSZV902410A* | CA*F3743*6D*+TXV | G*VC960804CNB* | 23000 | 23000 | 21 | 11.5 | 8.2 | 2.2 | 63 | 57 | 210692879
FRANKLIN | GSZV902410A* | CA*F3743*6D*+TXV | G*VS800604BUA* | 23000 | 23000 | 21 | 12 | 8.2 | 2.2 | 63 | 57 | 210692873
FRANKLIN | GSZV902410A* | CA*F3743*6D*+TXV | G*VM970804CNB* | 23000 | 23000 | 21 | 11.5 | 8.2 | 2.2 | 63 | 57 | 210692882
FRANKLIN | GSZV902410A* | CA*F3743*6D*+TXV | G*VS960603BUA* | 22800 | 23000 | 21 | 11.5 | 8.2 | 2.2 | 63 | 57 | 210692876
FRANKLIN | GSZV902410A* | CA*F3743*6D*+TXV | G*VM970803BNB* | 23000 | 23000 | 21.5 | 12 | 8.2 | 2.2 | 63 | 57 | 210692881
FRANKLIN | GSZV902410A* | CA*F3743*6D*+TXV | G*VM970603BNB* | 23000 | 23000 | 21.5 | 11.5 | 8.2 | 2.2 | 63 | 57 | 210692880
FRANKLIN | GSZV902410A* | CA*F3743*6D*+TXV | G*VC960403BNB* | 23000 | 23000 | 21.5 | 11.5 | 8.2 | 2.2 | 63 | 57 | 210692875
FRANKLIN | GSZV902410A* | CA*F3743*6D*+TXV | G*VC960803BNB* | 23000 | 23000 | 21 | 12 | 8.2 | 2.2 | 63 | 57 | 210692878
FRANKLIN | GSZV902410A* | CA*F3743*6D*+TXV | G*VC960603BNB* | 22800 | 23000 | 21 | 11.5 | 8.2 | 2.2 | 63 | 57 | 210692877
FRANKLIN | GSZV902410A* | CA*F3743*6D*+TXV | G*VC800604B*A* | 23000 | 23000 | 21.5 | 12 | 8.2 | 2.2 | 63 | 57 | 210692874
FRANKLIN | GSZV902410A* | CA*F3743*6D*+MBVC1201**-1A*+TXV |  | 23000 | 23000 | 21.5 | 12 | 8.2 | 2.2 | 63 | 57 | 210692872
GOODMAN | GSZV906010A* | CA*F4961*6D*+TXV | G*VS960805CUA* | 51000 | 52500 | 18 | 10 | 8.2 | 1.9 | 64 | 55 | 210692842
GOODMAN | GSZV906010A* | CA*F4961*6D*+TXV | G*VC801005C*A* | 51000 | 52500 | 18.5 | 10 | 8.2 | 1.9 | 64 | 55 | 210692841
GOODMAN | GSZV906010A* | CA*F4961*6D*+TXV | G*VM971005CNB* | 51000 | 52500 | 18 | 10 | 8.2 | 1.9 | 64 | 55 | 210692845
GOODMAN | GSZV906010A* | CA*F4961*6D*+TXV | G*VC961205DNB* | 51000 | 52500 | 18.5 | 10 | 8.2 | 1.9 | 64 | 55 | 210692844
GOODMAN | GSZV906010A* | CA*F4961*6D*+TXV | G*VM971205DNB* | 51000 | 52500 | 18.5 | 10 | 8.2 | 1.9 | 64 | 55 | 210692846
GOODMAN | GSZV906010A* | CA*F4961*6D*+TXV | G*VC961005CNB* | 51000 | 52500 | 18 | 10 | 8.2 | 1.9 | 64 | 55 | 210692843
GOODMAN | GSZV906010A* | CA*F4961*6D*+TXV | G*VC800805C*A* | 51000 | 52500 | 18.5 | 10 | 8.2 | 1.9 | 64 | 55 | 210692840
GOODMAN | GSZV906010A* | CA*F4961*6D*+TXV | G*VS800805CUA* | 51000 | 52500 | 18.5 | 10 | 8.2 | 1.9 | 64 | 55 | 210692839
GOODMAN | GSZV904810A* | CA*F4860*6D*+TXV | G*VM971005CNB* | 43500 | 44500 | 19 | 11 | 8.2 | 1.8 | 61 | 57 | 210692799
Liberty Heating & Air Conditioning | ASZS601810A* | CA*EA1818*4A* | G*VC960603BNB* | 16600 | 17400 | 17.5 | 10.9 | 8.5 | 2.1 | 62 | 75 | 211178356
Liberty Heating & Air Conditioning | ASZS601810A* | CA*EA1818*4A* | G*VC960403BNB* | 16600 | 17400 | 17.5 | 10.9 | 8.5 | 2.1 | 62 | 75 | 211178355
Liberty Heating & Air Conditioning | ASZS601810A* | CA*EA1818*4A* | G*VS960603BUA* | 16600 | 17400 | 17.5 | 10.9 | 8.5 | 2.1 | 62 | 75 | 211178354
Liberty Heating & Air Conditioning | ASZS601810A* | CA*EA1818*4A* | G*VC800803B*A* | 16600 | 17400 | 17.5 | 10.9 | 8.5 | 2.1 | 62 | 75 | 211178353
Liberty Heating & Air Conditioning | ASZS601810A* | CA*EA1818*4A* | G*VC800604B*A* | 16600 | 17400 | 17.5 | 10.9 | 8.5 | 2.1 | 62 | 75 | 211178352
Liberty Heating & Air Conditioning | ASZS601810A* | CA*EA1818*4A* | G*VC800603B*A* | 16600 | 17400 | 17.5 | 10.9 | 8.5 | 2.1 | 62 | 75 | 211178351
Liberty Heating & Air Conditioning | ASZS601810A* | CA*EA1818*4A* | G*VS800604BUA* | 16600 | 17400 | 17.5 | 10.9 | 8.5 | 2.1 | 62 | 75 | 211178350
Liberty Heating & Air Conditioning | ASZS602410A* | AHVE24BP1400A* |  | 22200 | 23200 | 17.3 | 10.1 | 8.5 | 1.99 | 63 | 60 | 211178340
Liberty Heating & Air Conditioning | ASZS601810A* | AHVE24BP1400A* |  | 16600 | 17400 | 17.5 | 10.9 | 8.5 | 2.1 | 62 | 75 | 211178339
Liberty Heating & Air Conditioning | ASZS602410A* | CA*EA2422*4A*+MBVC1600**-1A* |  | 22200 | 23200 | 17.3 | 10.1 | 8.5 | 1.99 | 63 | 60 | 211178482
Liberty Heating & Air Conditioning | ASZS602410A* | CA*EA2422*4A*+MBVC1200**-1A* |  | 22200 | 23200 | 17.3 | 10.1 | 8.5 | 1.99 | 63 | 60 | 211178481
Liberty Heating & Air Conditioning | ASZS602410A* | CA*EA1818*4A*+MBVC1200**-1A* |  | 22200 | 23200 | 17.3 | 10.1 | 8.5 | 1.99 | 63 | 60 | 211178479
Liberty Heating & Air Conditioning | ASZS602410A* | CA*EA1818*4A*+MBVC1600**-1A* |  | 22200 | 23200 | 17.3 | 10.1 | 8.5 | 1.99 | 63 | 60 | 211178480
Liberty Heating & Air Conditioning | ASZS601810A* | CA*EA2422*4A*+MBVC1600**-1A* |  | 16600 | 17400 | 17.5 | 10.9 | 8.5 | 2.1 | 62 | 75 | 211178478
Liberty Heating & Air Conditioning | ASZS601810A* | CA*EA2422*4A*+MBVC1200**-1A* |  | 16600 | 17400 | 17.5 | 10.9 | 8.5 | 2.1 | 62 | 75 | 211178477
Liberty Heating & Air Conditioning | ASZS601810A* | CA*EA1818*4A*+MBVC1600**-1A* |  | 16600 | 17400 | 17.5 | 10.9 | 8.5 | 2.1 | 62 | 75 | 211178476
Liberty Heating & Air Conditioning | ASZS601810A* | CA*EA1818*4A*+MBVC1200**-1A* |  | 16600 | 17400 | 17.5 | 10.9 | 8.5 | 2.1 | 62 | 75 | 211178475
FRANKLIN | GSZV904810A* | CA*F4961*6D*+TXV | G*VC961005CNB* | 44000 | 44500 | 19.5 | 11 | 8.2 | 1.8 | 61 | 57 | 210693013
FRANKLIN | GSZV903610A* | CSCF3642N6D*+TXV | G*VC960803BNB* | 33800 | 34000 | 18.5 | 11.5 | 8.2 | 1.8 | 64 | 72 | 210692982
FRANKLIN | GSZV904810A* | CA*F4961*6D*+TXV | G*VC800604B*A* | 44000 | 44500 | 19 | 11 | 8.2 | 1.8 | 61 | 57 | 210693007
FRANKLIN | GSZV904810A* | CA*F4961*6D*+TXV | G*VC800805C*A* | 44000 | 44500 | 19.5 | 11 | 8.2 | 1.8 | 61 | 57 | 210693009
FRANKLIN | GSZV904810A* | CA*F4961*6D*+TXV | G*VC960804CNB* | 44000 | 44500 | 19 | 11 | 8.2 | 1.8 | 61 | 57 | 210693011
FRANKLIN | GSZV904810A* | CA*F4961*6D*+TXV | G*VC801005C*A* | 44000 | 44500 | 19.5 | 11 | 8.2 | 1.8 | 61 | 57 | 210693010
FRANKLIN | GSZV904810A* | CA*F4961*6D*+TXV | G*VS800805CUA* | 44000 | 44500 | 19.5 | 11.5 | 8.2 | 1.8 | 61 | 57 | 210693008
FRANKLIN | GSZV903610A* | CSCF3642N6D*+TXV | G*VS960603BUA* | 33800 | 34000 | 18.5 | 11.5 | 8.2 | 1.8 | 64 | 72 | 210692980
FRANKLIN | GSZV903610A* | CSCF3642N6D*+TXV | G*VC960603BNB* | 33800 | 34000 | 18.5 | 11.5 | 8.2 | 1.8 | 64 | 72 | 210692981
FRANKLIN | GSZV903610A* | CSCF3642N6D*+TXV | G*VC800804C*A* | 33800 | 34000 | 18.5 | 11.5 | 8.2 | 1.8 | 64 | 72 | 210692975
FRANKLIN | GSZV903610A* | CSCF3642N6D*+TXV | G*VC800604B*A* | 33800 | 34000 | 18.5 | 11.5 | 8.2 | 1.8 | 64 | 72 | 210692974
FRANKLIN | GSZV903610A* | CSCF3642N6D*+TXV | G*VC960403BNB* | 33800 | 34000 | 18.5 | 11.5 | 8.2 | 1.8 | 64 | 72 | 210692979
FRANKLIN | GSZV903610A* | CSCF3642N6D*+TXV | G*VC801005C*A* | 33800 | 34000 | 18.5 | 11.5 | 8.2 | 1.8 | 64 | 72 | 210692978
FRANKLIN | GSZV903610A* | CSCF3642N6D*+TXV | G*VC800805C*A* | 33800 | 34000 | 18.5 | 11.5 | 8.2 | 1.8 | 64 | 72 | 210692977
FRANKLIN | GSZV903610A* | CSCF3642N6D*+TXV | G*VS800805CUA* | 33800 | 34000 | 18.5 | 11.5 | 8.2 | 1.8 | 64 | 72 | 210692976
FRANKLIN | GSZV903610A* | CHPF3743C6B*+TXV | G*VC961005CNB* | 33400 | 34000 | 18 | 11 | 8.2 | 1.8 | 64 | 72 | 210692966
FRANKLIN | GSZV903610A* | CHPF3743C6B*+TXV | G*VM970803BNB* | 33400 | 34000 | 18 | 11 | 8.2 | 1.8 | 64 | 72 | 210692968
FRANKLIN | GSZV903610A* | CSCF3642N6D*+TXV | G*VS800604BUA* | 33800 | 34000 | 18.5 | 11.5 | 8.2 | 1.8 | 64 | 72 | 210692973
FRANKLIN | GSZV903610A* | CSCF3642N6D*+MBVC1601**-1A*+TXV |  | 33800 | 34000 | 18.5 | 11.5 | 8.2 | 1.8 | 64 | 72 | 210692972
FRANKLIN | GSZV903610A* | CSCF3642N6D*+MBVC1201**-1A*+TXV |  | 33800 | 34000 | 18.5 | 11.5 | 8.2 | 1.8 | 64 | 72 | 210692971
FRANKLIN | GSZV903610A* | CHPF3743C6B*+TXV | G*VM971005CNB* | 33400 | 34000 | 18 | 11 | 8.2 | 1.8 | 64 | 72 | 210692970
FRANKLIN | GSZV903610A* | CHPF3743C6B*+TXV | G*VM970804CNB* | 33400 | 34000 | 18 | 11 | 8.2 | 1.8 | 64 | 72 | 210692969
FRANKLIN | GSZV903610A* | CHPF3743C6B*+TXV | G*VM970603BNB* | 33400 | 34000 | 18 | 11 | 8.2 | 1.8 | 64 | 72 | 210692967
FRANKLIN | GSZV903610A* | CHPF3743C6B*+TXV | G*VS960805CUA* | 33400 | 34000 | 18 | 11 | 8.2 | 1.8 | 64 | 72 | 210692965
FRANKLIN | GSZV903610A* | CHPF3743C6B*+TXV | G*VC960804CNB* | 33400 | 34000 | 18 | 11 | 8.2 | 1.8 | 64 | 72 | 210692964
FRANKLIN | GSZV903610A* | CHPF3743C6B*+TXV | G*VC960803BNB* | 33400 | 34000 | 18 | 11 | 8.2 | 1.8 | 64 | 72 | 210692963
FRANKLIN | GSZV903610A* | CHPF3743C6B*+TXV | G*VC960603BNB* | 33400 | 34000 | 18 | 11 | 8.2 | 1.8 | 64 | 72 | 210692962
FRANKLIN | GSZV903610A* | CHPF3743C6B*+TXV | G*VS960603BUA* | 33400 | 34000 | 18 | 11 | 8.2 | 1.8 | 64 | 72 | 210692961
FRANKLIN | GSZV903610A* | CHPF3743C6B*+TXV | G*VC800604B*A* | 33400 | 34000 | 18 | 11 | 8.2 | 1.8 | 64 | 72 | 210692955
FRANKLIN | GSZV903610A* | CHPF3743C6B*+TXV | G*VS800604BUA* | 33400 | 34000 | 18 | 11 | 8.2 | 1.8 | 64 | 72 | 210692954
FRANKLIN | GSZV903610A* | CHPF3743C6B*+TXV | G*VC960403BNB* | 33400 | 34000 | 18 | 11 | 8.2 | 1.8 | 64 | 72 | 210692960
FRANKLIN | GSZV903610A* | CHPF3743C6B*+MBVC1601**-1A*+TXV |  | 33400 | 34000 | 18 | 11 | 8.2 | 1.8 | 64 | 72 | 210692953
FRANKLIN | GSZV903610A* | CHPF3743C6B*+TXV | G*VC801005C*A* | 33400 | 34000 | 18 | 11 | 8.2 | 1.8 | 64 | 72 | 210692959
FRANKLIN | GSZV903610A* | CHPF3743C6B*+MBVC1201**-1A*+TXV |  | 33400 | 34000 | 18 | 11 | 8.2 | 1.8 | 64 | 72 | 210692952
FRANKLIN | GSZV903610A* | CHPF3743C6B*+TXV | G*VC800805C*A* | 33400 | 34000 | 18 | 11 | 8.2 | 1.8 | 64 | 72 | 210692958
FRANKLIN | GSZV903610A* | CHPF3743C6B*+TXV | G*VS800805CUA* | 33400 | 34000 | 18 | 11 | 8.2 | 1.8 | 64 | 72 | 210692957
FRANKLIN | GSZV903610A* | CHPF3743C6B*+TXV | G*VC800804C*A* | 33400 | 34000 | 18 | 11 | 8.2 | 1.8 | 64 | 72 | 210692956
FRANKLIN | GSZV903610A* | CHPF3642C6C*+TXV | G*VM971005CNB* | 33400 | 34000 | 18 | 11 | 8.2 | 1.8 | 64 | 72 | 210692951
FRANKLIN | GSZV903610A* | CHPF3642C6C*+TXV | G*VM970804CNB* | 33400 | 34000 | 18 | 11 | 8.2 | 1.8 | 64 | 72 | 210692950
FRANKLIN | GSZV903610A* | CHPF3642C6C*+TXV | G*VM970803BNB* | 33400 | 34000 | 18 | 11 | 8.2 | 1.8 | 64 | 72 | 210692949
FRANKLIN | GSZV903610A* | CHPF3642C6C*+TXV | G*VM970603BNB* | 33400 | 34000 | 18 | 11 | 8.2 | 1.8 | 64 | 72 | 210692948
FRANKLIN | GSZV903610A* | CHPF3642C6C*+TXV | G*VC961005CNB* | 33400 | 34000 | 18 | 11 | 8.2 | 1.8 | 64 | 72 | 210692947
FRANKLIN | GSZV903610A* | CHPF3642C6C*+TXV | G*VC960403BNB* | 33400 | 34000 | 18 | 11 | 8.2 | 1.8 | 64 | 72 | 210692941
FRANKLIN | GSZV903610A* | CHPF3642C6C*+TXV | G*VS800805CUA* | 33400 | 34000 | 18 | 11 | 8.2 | 1.8 | 64 | 72 | 210692938
FRANKLIN | GSZV903610A* | CHPF3642C6C*+TXV | G*VC801005C*A* | 33400 | 34000 | 18 | 11 | 8.2 | 1.8 | 64 | 72 | 210692940
FRANKLIN | GSZV903610A* | CHPF3642C6C*+TXV | G*VC800805C*A* | 33400 | 34000 | 18 | 11 | 8.2 | 1.8 | 64 | 72 | 210692939
FRANKLIN | GSZV903610A* | CHPF3642C6C*+TXV | G*VS960805CUA* | 33400 | 34000 | 18 | 11 | 8.2 | 1.8 | 64 | 72 | 210692946
FRANKLIN | GSZV903610A* | CHPF3642C6C*+TXV | G*VC960804CNB* | 33400 | 34000 | 18 | 11 | 8.2 | 1.8 | 64 | 72 | 210692945
FRANKLIN | GSZV903610A* | CHPF3642C6C*+TXV | G*VS960603BUA* | 33400 | 34000 | 18 | 11 | 8.2 | 1.8 | 64 | 72 | 210692942
FRANKLIN | GSZV903610A* | CHPF3642C6C*+TXV | G*VC960803BNB* | 33400 | 34000 | 18 | 11 | 8.2 | 1.8 | 64 | 72 | 210692944
FRANKLIN | GSZV903610A* | CHPF3642C6C*+TXV | G*VC960603BNB* | 33400 | 34000 | 18 | 11 | 8.2 | 1.8 | 64 | 72 | 210692943
FRANKLIN | GSZV903610A* | CHPF3642C6C*+TXV | G*VC800804C*A* | 33400 | 34000 | 18 | 11 | 8.2 | 1.8 | 64 | 72 | 210692937
DAIKIN | DZ9VCA3610A* | CSCF3642N6D*+TXV | D*80SC0805CUA* | 33800 | 34000 | 18.5 | 11.5 | 8.2 | 1.8 | 64 | 72 | 210692364
DAIKIN | DZ9VCA3610A* | CSCF3642N6D*+TXV | D*80VC0604B*A* | 33800 | 34000 | 18.5 | 11.5 | 8.2 | 1.8 | 64 | 72 | 210692362
DAIKIN | DZ9VCA3610A* | CHPF3743C6B*+TXV | D*97MC0804CNA* | 33400 | 34000 | 18 | 11 | 8.2 | 1.8 | 64 | 72 | 210692357
DAIKIN | DZ9VCA3610A* | CSCF3642N6D*+TXV | D*80SC0604BUA* | 33800 | 34000 | 18.5 | 11.5 | 8.2 | 1.8 | 64 | 72 | 210692361
DAIKIN | DZ9VCA3610A* | CSCF3642N6D*+MBVC1600**-1A*+TXV |  | 33800 | 34000 | 18.5 | 11.5 | 8.2 | 1.8 | 64 | 72 | 210692360
DAIKIN | DZ9VCA3610A* | CSCF3642N6D*+MBVC1200**-1A*+TXV |  | 33800 | 34000 | 18.5 | 11.5 | 8.2 | 1.8 | 64 | 72 | 210692359
DAIKIN | DZ9VCA3610A* | CHPF3743C6B*+TXV | D*97MC1005CNA* | 33400 | 34000 | 18 | 11 | 8.2 | 1.8 | 64 | 72 | 210692358